P | 6511230 | PINTA-ASENNUSKULMAPARI SULUIN | ORAS 204021Z/2 | P65260 | TARVIKKEET ORAS II P0 | V | PAR | 33.53 | KPL | 2 | 16.765
P | 6511650 | PEITELAIPPA G3/4-D70 | 203504 ORAS | P65260 | TARVIKKEET ORAS II P0 | V | KPL | 2.57 | KPL | 1 | 2.57
P | 6420117 | MUUNNOSNIPPA | ORAS 158691 KROMI | P65271 | TARVIKKEET ORAS II P1 | V | KPL | 11.83 | KPL | 1 | 11.83
P | 6420343 | KÄSISUIHKUN PIDIKE | 272500 ORAS | P65271 | TARVIKKEET ORAS II P1 | V | KPL | 13.11 | KPL | 1 | 13.11
P | 6420574 | JUOKSUPUTKEN RAJOITIN 40°- 80° | ORAS 1002207/10 10KPL/PUSSI | P65271 | TARVIKKEET ORAS II P1 | V | PAK | 22.65 | KPL | 10 | 2.265
P | 6421134 | PEITELEVY | 167051 ORAS D 70/G1/2 | P65271 | TARVIKKEET ORAS II P1 | V | KPL | 9.52 | KPL | 1 | 9.52
P | 6421674 | KUULAPIKALIITIN | 224330 ORAS | P65271 | TARVIKKEET ORAS II P1 | V | KPL | 23.36 | KPL | 1 | 23.36
P | 6510053 | KUULASULKUVENTTIILI (PARI) | 10X10 281081/2 | P65271 | TARVIKKEET ORAS II P1 | V | PAR | 25.77 | KPL | 2 | 12.885
P | 6510055 | KUULASULKUVENTTIILI (PARI) | 10X12 281087/2 | P65271 | TARVIKKEET ORAS II P1 | V | PAR | 32.53 | KPL | 2 | 16.265
P | 6510062 | KUULASULKUVENTTIILI (PARI) | 10X15 281086/2 | P65271 | TARVIKKEET ORAS II P1 | V | PAR | 33.78 | KPL | 2 | 16.89
P | 6510192 | VAIHDINJUOKSUPUTKI | ORAS SAFIRA 221222 | P65271 | TARVIKKEET ORAS II P1 | V | KPL | 70.92 | KPL | 1 | 70.92
P | 6510222 | KUULAPIKALIITIN | D13 224332 | P65271 | TARVIKKEET ORAS II P1 | V | KPL | 18.31 | KPL | 1 | 18.31
P | 6510273 | PEITELAIPPAPARI | G3/4 / D70 ORAS 203534-33/2 | P65271 | TARVIKKEET ORAS II P1 | V | KPL | 56.48 | KPL | 1 | 56.48
P | 6511115 | SUIHKUKAAPPILIITIN | 287525 | P65271 | TARVIKKEET ORAS II P1 | V | KPL | 33.57 | KPL | 1 | 33.57
P | 6511120 | SUORA LIITIN.SULUIN | 281208 ORAS | P65271 | TARVIKKEET ORAS II P1 | V | KPL | 13.71 | KPL | 1 | 13.71
P | 6511150 | SANEERAUSKULMALIITIN | D12 204072 | P65271 | TARVIKKEET ORAS II P1 | V | KPL | 36.07 | KPL | 1 | 36.07
P | 6511180 | LÄPIVIENTIKULMA | G12 267043 | P65271 | TARVIKKEET ORAS II P1 | V | KPL | 47.55 | KPL | 1 | 47.55
P | 6511240 | HAAROITUSLIITIN | G3/4 107155 | P65271 | TARVIKKEET ORAS II P1 | V | KPL | 29.34 | KPL | 1 | 29.34
P | 6511330 | KÄYTTÖVENTTIILI KROM. | ALSACE 201310 | P65271 | TARVIKKEET ORAS II P1 | V | KPL | 17.57 | KPL | 1 | 17.57
P | 6511400 | ASENNUSLIITINPARI | D8/10 281100/2 | P65271 | TARVIKKEET ORAS II P1 | V | PAR | 28.14 | KPL | 2 | 14.07
P | 6511421 | LÄPIVIENTIKAPPALE | VALK 126753-11 | P65271 | TARVIKKEET ORAS II P1 | V | KPL | 7.33 | KPL | 1 | 7.33
P | 6511430 | YKSISUUNTAVENTTIILI | G3/4 105302 | P65271 | TARVIKKEET ORAS II P1 | V | KPL | 19.54 | KPL | 1 | 19.54
P | 6511511 | MUUNNOSNIPPA | R3/4-1/2 ORAS 241999 | P65271 | TARVIKKEET ORAS II P1 | V | KPL | 11.56 | KPL | 1 | 11.56
P | 6511662 | PEITELAIPPA | 21.5 D62 102002 | P65271 | TARVIKKEET ORAS II P1 | V | KPL | 1.44 | KPL | 1 | 1.44
P | 6511665 | PEITELAIPPA | 27.0 D75 102003 | P65271 | TARVIKKEET ORAS II P1 | V | KPL | 2.84 | KPL | 1 | 2.84
P | 6511680 | PEITELAIPPA | G3/4.D70 207143 | P65271 | TARVIKKEET ORAS II P1 | V | KPL | 3.6 | KPL | 1 | 3.6
P | 6512000 | VEDETTÄVÄ VAIHDIN | 200100 | P65271 | TARVIKKEET ORAS II P1 | V | KPL | 56.91 | KPL | 1 | 56.91
P | 6512326 | PEITELEVY HANAREIÄLLE | Ø 43MM 152055 KROM | P65271 | TARVIKKEET ORAS II P1 | V | KPL | 10.66 | KPL | 1 | 10.66
P | 6512500 | LETKULIITIN | D14.G1/2 223011 | P65271 | TARVIKKEET ORAS II P1 | V | KPL | 10.55 | KPL | 1 | 10.55
P | 6512510 | LETKULIITIN | D19.G1/2 223012 | P65271 | TARVIKKEET ORAS II P1 | V | KPL | 18.35 | KPL | 1 | 18.35
P | 6512530 | LETKULIITIN | D20.G3/4 223013 | P65271 | TARVIKKEET ORAS II P1 | V | KPL | 11.66 | KPL | 1 | 11.66
P | 6513700 | IMUSUOJA PÄÄTEMALLI | 261011 | P65271 | TARVIKKEET ORAS II P1 | V | KPL | 24.52 | KPL | 1 | 24.52
P | 6513710 | IMUSUOJA | G1/2X1/2 261031 | P65271 | TARVIKKEET ORAS II P1 | V | KPL | 19.79 | KPL | 1 | 19.79
P | 6513730 | IMUSUOJA SK/UK | G3/4X1/2 261033 | P65271 | TARVIKKEET ORAS II P1 | V | KPL | 26.41 | KPL | 1 | 26.41
P | 6513740 | IMUSUOJA | G3/4X3/4 261034 | P65271 | TARVIKKEET ORAS II P1 | V | KPL | 26.51 | KPL | 1 | 26.51
P | 6513760 | IMUSUOJA(NITO) | G1/2 261041 | P65271 | TARVIKKEET ORAS II P1 | V | KPL | 22.25 | KPL | 1 | 22.25
P | 6513770 | IMUSUOJA(NITO) | G3/4 261042 | P65271 | TARVIKKEET ORAS II P1 | V | KPL | 19.79 | KPL | 1 | 19.79
P | 6515661 | KURAHARJA | VALK 126004-11 | P65271 | TARVIKKEET ORAS II P1 | V | KPL | 61.64 | KPL | 1 | 61.64
P | 6515671 | PIKAPESIN | VALKOINEN 126705-11 | P65271 | TARVIKKEET ORAS II P1 | V | KPL | 36.3 | KPL | 1 | 36.3
P | 6517170 | D-JUOKSUPUTKI | ORAS 211207 P=75 | P65271 | TARVIKKEET ORAS II P1 | V | KPL | 48.31 | KPL | 1 | 48.31
P | 6517180 | D-JUOKSUPUTKI | ORAS 211210 P=100 | P65271 | TARVIKKEET ORAS II P1 | V | KPL | 48.31 | KPL | 1 | 48.31
P | 6517190 | D-JUOKSUPUTKI | ORAS 211215 P=150 | P65271 | TARVIKKEET ORAS II P1 | V | KPL | 48.31 | KPL | 1 | 48.31
P | 6517200 | D-JUOKSUPUTKI | ORAS 211220 P=200 | P65271 | TARVIKKEET ORAS II P1 | V | KPL | 48.31 | KPL | 1 | 48.31
P | 6517210 | D-JUOKSUPUTKI | ORAS 211225 P=250 | P65271 | TARVIKKEET ORAS II P1 | V | KPL | 53.48 | KPL | 1 | 53.48
P | 6517220 | D-JUOKSUPUTKI | ORAS 211230 P=300 | P65271 | TARVIKKEET ORAS II P1 | V | KPL | 55.26 | KPL | 1 | 55.26
P | 6517310 | EJEKTORI-JUOKSUPUTKI | P=250 211525 | P65271 | TARVIKKEET ORAS II P1 | V | KPL | 63.78 | KPL | 1 | 63.78
P | 6517500 | KIINTEÄ JUOKSUPUTKI | 75MM 221108 | P65271 | TARVIKKEET ORAS II P1 | V | KPL | 51.9 | KPL | 1 | 51.9
P | 6517510 | VAIHDINJUOKSUPUTKI MUTTERIK. | L=105 221200 | P65271 | TARVIKKEET ORAS II P1 | V | KPL | 102.1 | KPL | 1 | 102.1
P | 6517520 | VAIHDINJUOKSUPUTKI RUUVIK. | 221210 KROM | P65271 | TARVIKKEET ORAS II P1 | V | KPL | 70.92 | KPL | 1 | 70.92
P | 6517540 | VAIHDINJUOKSUPUTKI RUUVIK. | 221220 KROM UUSI MALLI | P65271 | TARVIKKEET ORAS II P1 | V | KPL | 70.92 | KPL | 1 | 70.92
P | 6517720 | KOLMITIEVAIHDIN | 231901 ORAS | P65271 | TARVIKKEET ORAS II P1 | V | KPL | 95.91 | KPL | 1 | 95.91
P | 6517900 | SUIHKUSIIVILÄ | G1/2 232002 | P65271 | TARVIKKEET ORAS II P1 | V | KPL | 14.65 | KPL | 1 | 14.65
P | 6413051 | HUUHTELUPUTKI G3/4.L160 | 561311 | P6527B | TARVIKKEET ORAS II LB | E | KPL | 27.93 | KPL | 1 | 27.93
P | 6420156 | LÄPIMENOHOLKKI AMMEHANALLE | 158592V | P6527B | TARVIKKEET ORAS II LB | E | KPL | 21.47 | KPL | 1 | 21.47
P | 6420168 | JUOKSUPUTKEN RAJOITIN | 159430/10 40-80 | P6527B | TARVIKKEET ORAS II LB | V | PSS | 22.8 | KPL | 10 | 2.28
P | 6420169 | JUOKSUPUTKEN RAJOITIN 60º/LUK | 159667/10 1038/1039 HANALLE | P6527B | TARVIKKEET ORAS II LB | V | PSS | 42.88 | KPL | 10 | 4.288
P | 6420170 | SANEERAUSEPÄKESKO | 281211/2 | P6527B | TARVIKKEET ORAS II LB | V | PAR | 97.29 | KPL | 2 | 48.645
P | 6420217 | VIRTAAMAMITTARI | ORAS 909900 | P6527B | TARVIKKEET ORAS II LB | V | KPL | 39.74 | KPL | 1 | 39.74
P | 6420370 | SOVITEOSA PAINONAP.VENTTIILIIN | 201550 ORAS ORAMIX | P6527B | TARVIKKEET ORAS II LB | V | KPL | 36.49 | KPL | 1 | 36.49
P | 6420690 | MÄÄRÄNSÄÄTÖKAHVA | ORAS 159084V | P6527B | TARVIKKEET ORAS II LB | E | KPL | 38.42 | KPL | 1 | 38.42
P | 6420730 | KOROTUSSARJA | 1097 H62/D53MM | P6527B | TARVIKKEET ORAS II LB | V | KPL | 60.85 | KPL | 1 | 60.85
P | 6421001 | APUKAHVAT.NOVA | 178724/2 | P6527B | TARVIKKEET ORAS II LB | E | PAK | 25.95 | KPL | 2 | 12.975
P | 6421668 | VIRT.RAJOITIN G1/2 | 232991 | P6527B | TARVIKKEET ORAS II LB | E | KPL | 14.18 | KPL | 1 | 14.18
P | 6421676 | LIITOSKÄYRÄ PEITELAIPOIN | 261998 ORAS G 1/2 X 1/2 | P6527B | TARVIKKEET ORAS II LB | E | KPL | 23 | KPL | 1 | 23
P | 6422014 | YKSISUUNTAVENTTIILI D15 | 105311 | P6527B | TARVIKKEET ORAS II LB | E | KPL | 5.68 | KPL | 1 | 5.68
P | 6422030 | PARISTO | ORAS 198330 2CR5 6 V | P6527B | TARVIKKEET ORAS II LB | E | KPL | 47.3 | KPL | 1 | 47.3
P | 6422125 | VALOKENNO | 198943V | P6527B | TARVIKKEET ORAS II LB | E | KPL | 117.8 | KPL | 1 | 117.8
P | 6422126 | MAGNEETTIVENTTIILI TÄYDELLINEN | 600865V ORAS VENTURA | P6527B | TARVIKKEET ORAS II LB | E | KPL | 57.75 | KPL | 1 | 57.75
P | 6422127 | PIIRIKORTTI | 198930V | P6527B | TARVIKKEET ORAS II LB | E | KPL | 477.4 | KPL | 1 | 477.4
P | 6422138 | SEKOITUSYKSIKKÖ PKV | 198986V | P6527B | TARVIKKEET ORAS II LB | E | KPL | 756 | KPL | 1 | 756
P | 6510110 | SUIHKUTANGON LIUKU | 601457V ORAS OPTIMA | P6527B | TARVIKKEET ORAS II LB | E | KPL | 59.12 | KPL | 1 | 59.12
P | 6510136 | VAIHDINJUOKSUPUTKI | 221230 ORAS ORAMIX | P6527B | TARVIKKEET ORAS II LB | V | KPL | 77.44 | KPL | 1 | 77.44
P | 6510220 | KUULAPIKALIITIN | D10 224331 ORAS | P6527B | TARVIKKEET ORAS II LB | E | KPL | 18 | KPL | 1 | 18
P | 6510301 | PINTA-ASENNUSKULMA SULUIN | G3/4(1/2)-D12 ORAS 204021Z-33 | P6527B | TARVIKKEET ORAS II LB | V | KPL | 72.29 | KPL | 1 | 72.29
P | 6511010 | EPÄKESKOPARI SULUIN JA LAIPOIN | 204110X/2 | P6527B | TARVIKKEET ORAS II LB | E | PAR | 29.99 | KPL | 2 | 14.995
P | 6511040 | SUORA LIITIN SULUIN JA LAIPOIN | 204120W ORAS | P6527B | TARVIKKEET ORAS II LB | E | KPL | 14.87 | KPL | 1 | 14.87
P | 6511050 | SUORA LIITINPARI LAIPOIN | 204120W/2 ORAS | P6527B | TARVIKKEET ORAS II LB | E | PAR | 29.72 | KPL | 2 | 14.86
P | 6511102 | PILARILIITINPARI | 201100/2 | P6527B | TARVIKKEET ORAS II LB | E | KPL | 110.1 | KPL | 1 | 110.1
P | 6511199 | LÄPIVIENTIKAPPALE | 12X10 203140 | P6527B | TARVIKKEET ORAS II LB | V | KPL | 30.45 | KPL | 1 | 30.45
P | 6511270 | HANALIITIN G3/4 X D15MM ORAS | 204762 | P6527B | TARVIKKEET ORAS II LB | E | KPL | 31.92 | KPL | 1 | 31.92
P | 6511280 | HANALIITIN G3/4 X D12MM | 204740 ORAS | P6527B | TARVIKKEET ORAS II LB | V | KPL | 19.95 | KPL | 1 | 19.95
P | 6511310 | PAINONAPPIVENTTIILI | 10-60 SEK 201500 | P6527B | TARVIKKEET ORAS II LB | V | KPL | 140.1 | KPL | 1 | 140.1
P | 6511320 | SOVITESARJA.P.NAPPIV. | 169983 ORAS | P6527B | TARVIKKEET ORAS II LB | E | KPL | 34.99 | KPL | 1 | 34.99
P | 6511340 | SANEERAUSPEITELEVY | 152053 | P6527B | TARVIKKEET ORAS II LB | V | KPL | 31.85 | KPL | 1 | 31.85
P | 6511610 | PEITELAIPPAPARI | 178890/2 | P6527B | TARVIKKEET ORAS II LB | E | KPL | 13.75 | KPL | 1 | 13.75
P | 6511648 | TIIVISTERENGAS (PARI) | 203524/2 | P6527B | TARVIKKEET ORAS II LB | V | PAR | 2.64 | KPL | 2 | 1.32
P | 6511690 | PEITELAIPPA D70/21X9.5 | 121787 | P6527B | TARVIKKEET ORAS II LB | E | KPL | 2.86 | KPL | 1 | 2.86
P | 6512490 | LETKULIITIN | 12/10MM G1/2 223010 | P6527B | TARVIKKEET ORAS II LB | V | KPL | 10 | KPL | 1 | 10
P | 6512620 | PITKÄ VIPU.TÄYD. | 159990 | P6527B | TARVIKKEET ORAS II LB | V | KPL | 81.66 | KPL | 1 | 81.66
P | 6512630 | PITKÄ VIPU KEITTIÖH | 158892 | P6527B | TARVIKKEET ORAS II LB | E | KPL | 103.8 | KPL | 1 | 103.8
P | 6512650 | PITKÄ VIPU | 158899 ORAS | P6527B | TARVIKKEET ORAS II LB | V | KPL | 113.5 | KPL | 1 | 113.5
P | 6512660 | KÄYTTÖKAHVA.PYÖREÄ | 158897 | P6527B | TARVIKKEET ORAS II LB | E | KPL | 28.28 | KPL | 1 | 28.28
P | 6512700 | KYYNÄRVIPU 95- | OPTIMA 201042 | P6527B | TARVIKKEET ORAS II LB | E | KPL | 77.03 | KPL | 1 | 77.03
P | 6512740 | LS-APUKAHVA | ORAMIX 201046 | P6527B | TARVIKKEET ORAS II LB | E | KPL | 35.99 | KPL | 1 | 35.99
P | 6512810 | APUKAHVA. TÄYD. | 159982 | P6527B | TARVIKKEET ORAS II LB | E | KPL | 93.24 | KPL | 1 | 93.24
P | 6514110 | VIPUPOHJAVENT.KROM. | 552051 | P6527B | TARVIKKEET ORAS II LB | E | KPL | 39.69 | KPL | 1 | 39.69
P | 6515640 | VAIHTOSIIVILÄ | VALK 232019-11 | P6527B | TARVIKKEET ORAS II LB | E | KPL | 5.68 | KPL | 1 | 5.68
P | 6515666 | KURAHARJAN HARJAOSA | MUSTA 126065 | P6527B | TARVIKKEET ORAS II LB | V | KPL | 24.79 | KPL | 1 | 24.79
P | 6515682 | HARJAOSA PIKAPESIMELLE | MUSTA 126062 | P6527B | TARVIKKEET ORAS II LB | E | KPL | 12.04 | KPL | 1 | 12.04
P | 6517140 | S-JUOKSUPUTKI | ORAS 211420 L=200 | P6527B | TARVIKKEET ORAS II LB | V | KPL | 30.05 | KPL | 1 | 30.05
P | 6517150 | S-JUOKSUPUTKI | ORAS 211425 L=250 | P6527B | TARVIKKEET ORAS II LB | V | KPL | 32.03 | KPL | 1 | 32.03
P | 6517160 | S-JUOKSUPUTKI | ORAS 211430 L=300 | P6527B | TARVIKKEET ORAS II LB | V | KPL | 36 | KPL | 1 | 36
P | 6517230 | D-JUOKSUPUTKI | ORAS 211235 P=350 | P6527B | TARVIKKEET ORAS II LB | E | KPL | 73.54 | KPL | 1 | 73.54
P | 6517240 | D-JUOKSUPUTKI | ORAS 211240 P=400 | P6527B | TARVIKKEET ORAS II LB | V | KPL | 77.03 | KPL | 1 | 77.03
P | 6517300 | EJEKTORI-JUOKSUPUTKI | P=75 211508 | P6527B | TARVIKKEET ORAS II LB | V | KPL | 59.51 | KPL | 1 | 59.51
P | 6517305 | EJEKTORI-JUOKSUPUTKI | P=150 211515 | P6527B | TARVIKKEET ORAS II LB | V | KPL | 61.32 | KPL | 1 | 61.32
P | 6517320 | EJEKTORI-JUOKSUPUTKI | P=300 211530 | P6527B | TARVIKKEET ORAS II LB | V | KPL | 70.02 | KPL | 1 | 70.02
P | 6517440 | JUOKSUPUTKI - HU | L=130MM 213513 | P6527B | TARVIKKEET ORAS II LB | V | KPL | 28.03 | KPL | 1 | 28.03
P | 6517450 | JUOKSUPUTKI - HU | L=200MM 213520 | P6527B | TARVIKKEET ORAS II LB | V | KPL | 30.05 | KPL | 1 | 30.05
P | 6517460 | JUOKSUPUTKI - HU | L=250MM 213525 | P6527B | TARVIKKEET ORAS II LB | V | KPL | 32.03 | KPL | 1 | 32.03
P | 6517712 | SUIHKUPUTKEN LIITIN | 230200 ORAS | P6527B | TARVIKKEET ORAS II LB | E | KPL | 41.47 | KPL | 1 | 41.47
P | 6517715 | SUIHKUPUTKEN LIITIN | G3/4X3/4 230100 | P6527B | TARVIKKEET ORAS II LB | V | KPL | 70.02 | KPL | 1 | 70.02
P | 6517890 | SUIHKUP.KULMA G1/2.TÄYD. | 231111 | P6527B | TARVIKKEET ORAS II LB | E | KPL | 31.85 | KPL | 1 | 31.85
P | 6517910 | SÄÄSTÖSIIVILÄ | 12 L/MIN 305 | P6527B | TARVIKKEET ORAS II LB | E | KPL | 21.66 | KPL | 1 | 21.66
P | 6517930 | SUIHKUSIIVILÄ.ISO | 232110 | P6527B | TARVIKKEET ORAS II LB | E | KPL | 50.39 | KPL | 1 | 50.39
P | 6517950 | SUIHKUPUTKEN PID | 30-75 231801 SÄÄD | P6527B | TARVIKKEET ORAS II LB | E | KPL | 18.75 | KPL | 1 | 18.75
P | 6570265 | SUIHKUSETTI | 10325000 GBG KROMI | P65300 | SUIHKUT GUSTAVSBERG P0 | V | KPL | 107.9 | KPL | 1 | 107.9
P | 6570353 | SUIHKUSETTI GUSTAVSBERG | 2.1 3-TOIMINEN GB41106250 KROM | P65300 | SUIHKUT GUSTAVSBERG P0 | V | KPL | 112.4 | KPL | 1 | 112.4
P | 6570239 | LIITOSLETKU SEINÄKIINN.JALALLA | ALAPUOLINEN LIITÄNTÄ G1 JA G2 | P6530B | SUIHKUT GUSTAVSBERG LB | E | KPL | 36.49 | KPL | 1 | 36.49
P | 6570296 | SUIHKUSETTI YLÄSUIHKULLA | GB41103230 ROUND. VAIHTIMELLA | P6530B | SUIHKUT GUSTAVSBERG LB | E | KPL | 639 | KPL | 1 | 639
P | 6570297 | SUIHKUSETTI YLÄSUIHKULLA | GB41103235 SQUARE. VAIHTIMELLA | P6530B | SUIHKUT GUSTAVSBERG LB | E | KPL | 639 | KPL | 1 | 639
P | 6570314 | SUIHKUSETTI | SQUARE 103215 | P6530B | SUIHKUT GUSTAVSBERG LB | E | KPL | 124 | KPL | 1 | 124
P | 6570315 | SUIHKUSETTI | ROUND 103210 | P6530B | SUIHKUT GUSTAVSBERG LB | E | KPL | 124 | KPL | 1 | 124
P | 6570246 | SUIHKUTANGON LIUKU GUSTAVSBERG | GB41638472 G1/G2 | P6531B | TARVIKKEET GUSTAVSBERG LB | E | KPL | 49.65 | KPL | 1 | 49.65
P | 6580067 | KULMASULKULIITIN SECUREX | 1/2X10MM | P6535A | VATETTE LIITTIMET LA | V | KPL | 43.34 | KPL | 1 | 43.34
P | 6580119 | T-LIITIN SULUIN | 10X1/2X10 UK | P6535A | VATETTE LIITTIMET LA | V | KPL | 51.56 | KPL | 1 | 51.56
P | 6580120 | T-LIITIN SULUIN | 12X1/2X12 UK | P6535A | VATETTE LIITTIMET LA | V | KPL | 51.56 | KPL | 1 | 51.56
P | 6590531 | KUULASULKU SUORA VATETTE | 10 (071030005) | P6535A | VATETTE LIITTIMET LA | V | KPL | 20.56 | KPL | 1 | 20.56
P | 6590532 | KUULASULKU SUORA VATETTE | 12 (071040005) | P6535A | VATETTE LIITTIMET LA | V | KPL | 20.05 | KPL | 1 | 20.05
P | 6590533 | KUULASULKU SUORA VATETTE | 15 (071050005) | P6535A | VATETTE LIITTIMET LA | V | KPL | 20.73 | KPL | 1 | 20.73
P | 6590543 | KUULASULKU SUORA VATETTE | 12X10 (071040305) | P6535A | VATETTE LIITTIMET LA | V | KPL | 20.83 | KPL | 1 | 20.83
P | 6590545 | KUULASULKU SUORA VATETTE | 15X10 (071050305) | P6535A | VATETTE LIITTIMET LA | V | KPL | 21.38 | KPL | 1 | 21.38
P | 6590546 | KUULASULKU SUORA VATETTE | 15X12 (071050405) | P6535A | VATETTE LIITTIMET LA | V | KPL | 20.97 | KPL | 1 | 20.97
P | 6590582 | KUULASULKU SUORA VATETTE | 10X1/2UK (072033505) | P6535A | VATETTE LIITTIMET LA | E | KPL | 16.59 | KPL | 1 | 16.59
P | 6590584 | KUULASULKU SUORA VATETTE | 12X1/2UK (072043505) | P6535A | VATETTE LIITTIMET LA | V | KPL | 18.5 | KPL | 1 | 18.5
P | 6590586 | KUULASULKU SUORA VATETTE | 15X1/2UK (072053595) | P6535A | VATETTE LIITTIMET LA | V | KPL | 18.53 | KPL | 1 | 18.53
P | 6590602 | KUULASULKU SUORA VATETTE | 10X1/2SK (073033505) | P6535A | VATETTE LIITTIMET LA | V | KPL | 17.41 | KPL | 1 | 17.41
P | 6590603 | KUULASULKU SUORA VATETTE | 12X3/8SK (073043405) | P6535A | VATETTE LIITTIMET LA | V | KPL | 16.45 | KPL | 1 | 16.45
P | 6590604 | KUULASULKU SUORA VATETTE | 12X1/2SK (073043505) | P6535A | VATETTE LIITTIMET LA | V | KPL | 17.13 | KPL | 1 | 17.13
P | 6590606 | KUULASULKU SUORA VATETTE | 15X1/2SK (073053505) | P6535A | VATETTE LIITTIMET LA | V | KPL | 17.82 | KPL | 1 | 17.82
P | 6590622 | KUULASULKU SUORA VATETTE | 3/8 SUK (073043408) | P6535A | VATETTE LIITTIMET LA | E | KPL | 12.89 | KPL | 1 | 12.89
P | 6590623 | KUULASULKU SUORA VATETTE | 1/2 SUK (073053508) | P6535A | VATETTE LIITTIMET LA | V | KPL | 13.84 | KPL | 1 | 13.84
P | 6590641 | KUULASULKU. KULMA VATETTE | 10 (074030005) | P6535A | VATETTE LIITTIMET LA | E | KPL | 28.37 | KPL | 1 | 28.37
P | 6590642 | KUULASULKU. KULMA VATETTE | 12 (074040005) | P6535A | VATETTE LIITTIMET LA | E | KPL | 27.82 | KPL | 1 | 27.82
P | 6590643 | KUULASULKU. KULMA VATETTE | 15 (074050005) | P6535A | VATETTE LIITTIMET LA | E | KPL | 28.23 | KPL | 1 | 28.23
P | 6590534 | KUULASULKU SUORA VATETTE | 18 (071080005) | P6535B | VATETTE LIITTIMET LB | E | KPL | 34.97 | KPL | 1 | 34.97
P | 6590535 | KUULASULKU SUORA VATETTE | 22 (071110005) | P6535B | VATETTE LIITTIMET LB | E | KPL | 33.47 | KPL | 1 | 33.47
P | 6590644 | KUULASULKU. KULMA VATETTE | 18 (074080005) | P6535B | VATETTE LIITTIMET LB | E | KPL | 39.32 | KPL | 1 | 39.32
P | 6590645 | KUULASULKU. KULMA VATETTE | 22 (074110005) | P6535B | VATETTE LIITTIMET LB | E | KPL | 49.14 | KPL | 1 | 49.14
P | 6561165 | SUIHKUSETTI | 7668861 SILHOUET MATTAMUSTA | P65400 | SUIHKUT MORA JA FMM P0 | V | KPL | 216.5 | KPL | 1 | 216.5
P | 6561050 | YLÄSUIHKU | MORA MMIX 130313 S5 | P6540A | SUIHKUT MORA JA FMM LA | V | KPL | 498.6 | KPL | 1 | 498.6
P | 6561130 | SUIHKUSETTI | MORA LIONX 130390 3-TOIMINEN | P6540A | SUIHKUT MORA JA FMM LA | V | KPL | 82.96 | KPL | 1 | 82.96
P | 6561205 | SUIHKUSETTI | MORA LIONX MATTAMUSTA | P6540A | SUIHKUT MORA JA FMM LA | V | KPL | 198.6 | KPL | 1 | 198.6
P | 6569709 | SUIHKUSETTI | MORA MMIX 130310 S5 | P6540A | SUIHKUT MORA JA FMM LA | V | KPL | 120.7 | KPL | 1 | 120.7
P | 6269860 | KÄSISUIHKU ITSESULKEUTUVA | MORA 310005.AE | P6540B | SUIHKUT MORA JA FMM LB | V | KPL | 188.1 | KPL | 1 | 188.1
P | 6360651 | SUIHKUSETTI | MORA CERA S5 130316 | P6540B | SUIHKUT MORA JA FMM LB | V | KPL | 131.3 | KPL | 1 | 131.3
P | 6561042 | SUIHKUSETTI | MORA REXX S6 130191 | P6540B | SUIHKUT MORA JA FMM LB | E | KPL | 398.4 | KPL | 1 | 398.4
P | 6561068 | YLÄSUIHKU | MORA CERA 130005 | P6540B | SUIHKUT MORA JA FMM LB | E | KPL | 476.4 | KPL | 1 | 476.4
P | 6561069 | SUIHKUSETTI PAK.MUOVIPUSSI | MORA CERA 130318 | P6540B | SUIHKUT MORA JA FMM LB | E | KPL | 104.7 | KPL | 1 | 104.7
P | 6561074 | KÄSISUIHKU | MORA CERA S5 130370 | P6540B | SUIHKUT MORA JA FMM LB | E | KPL | 42.5 | KPL | 1 | 42.5
P | 6561121 | KÄSISUIHKU | MORA BIDEKÄSISUIHKU | P6540B | SUIHKUT MORA JA FMM LB | E | KPL | 27.77 | KPL | 1 | 27.77
P | 6561127 | KÄSISUIHKU ECO 6L/MIN | KÄSISUIHKU ECO MAX 6L/RAJOITIN | P6540B | SUIHKUT MORA JA FMM LB | E | KPL | 38.63 | KPL | 1 | 38.63
P | 6562012 | YLÄSUIHKUN LIITOSSARJA | MORA 130367 | P6540B | SUIHKUT MORA JA FMM LB | V | KPL | 84.73 | KPL | 1 | 84.73
P | 6565020 | SUIHKULETKU | MORA P=1,75M KROMATTU | P6540B | SUIHKUT MORA JA FMM LB | E | KPL | 27.77 | KPL | 1 | 27.77
P | 6565021 | SUIHKULETKU VALKOINEN | P=1.75M MORA 139835-20 | P6540B | SUIHKUT MORA JA FMM LB | E | KPL | 16.86 | KPL | 1 | 16.86
P | 6565022 | SUIHKULETKU | MORA 1.5 M BIDELETKU | P6540B | SUIHKUT MORA JA FMM LB | E | KPL | 39.48 | KPL | 1 | 39.48
P | 6565461 | RIPUSTIN KÄSISUIHKULLE | MORA 130372.AE | P6540B | SUIHKUT MORA JA FMM LB | E | KPL | 12.42 | KPL | 1 | 12.42
P | 6566257 | KÄSISUIHKU | MORA MMIX S5 1303061 | P6540B | SUIHKUT MORA JA FMM LB | E | KPL | 41.71 | KPL | 1 | 41.71
P | 6566262 | KÄSISUIHKU | MORA REXX S6 209534 KROM. | P6540B | SUIHKUT MORA JA FMM LB | E | KPL | 45.25 | KPL | 1 | 45.25
P | 6566269 | KÄSISUIHKU | MA TRONIC KÄSISUIHKU | P6540B | SUIHKUT MORA JA FMM LB | E | KPL | 27.77 | KPL | 1 | 27.77
P | 6569455 | SUIHKUSETTI | MORA REXX S5 130190 | P6540B | SUIHKUT MORA JA FMM LB | E | KPL | 398.4 | KPL | 1 | 398.4
P | 6569710 | SUIHKUSETTI | MORA MMIX 130311 S6 | P6540B | SUIHKUT MORA JA FMM LB | E | KPL | 256.4 | KPL | 1 | 256.4
P | 6569713 | KÄSISUIHKU | FMM 9000E 9475-0900 1-TOIMINEN | P6540B | SUIHKUT MORA JA FMM LB | E | KPL | 43.12 | KPL | 1 | 43.12
P | 6569714 | KÄSISUIHKU | FMM 9000E 9475-3900 3-TOIMINEN | P6540B | SUIHKUT MORA JA FMM LB | E | KPL | 61.66 | KPL | 1 | 61.66
P | 6569718 | SAIPPUAKUPPI | FMM 9000E 9479-0000 | P6540B | SUIHKUT MORA JA FMM LB | E | KPL | 30.61 | KPL | 1 | 30.61
P | 6569761 | KÄSISUIHKU | FMM TRONIC BIDEKÄSISUIHKU | P6540B | SUIHKUT MORA JA FMM LB | E | KPL | 39.13 | KPL | 1 | 39.13
P | 6569811 | SUIHKUSETTI | FMM VENADO 9315-0000 | P6540B | SUIHKUT MORA JA FMM LB | E | KPL | 80.73 | KPL | 1 | 80.73
P | 6569835 | SUIHKUSETTI | FMM 9000E 1-TOIMINEN | P6540B | SUIHKUT MORA JA FMM LB | E | KPL | 95.81 | KPL | 1 | 95.81
P | 6569854 | SAIPPUAKUPPI | MORA 409416 Ø18-Ø20-Ø22 | P6540B | SUIHKUT MORA JA FMM LB | E | KPL | 18.73 | KPL | 1 | 18.73
P | 6531527 | SUIHKUSETTI | DAMIXA FAIR JET FLEX 76675.00 | P6545B | SUIHKUT DAMIXA LB | E | KPL | 143.8 | KPL | 1 | 143.8
P | 6531529 | SUIHKUSETTI | DAMIXA FAIR JET 76513.00 | P6545B | SUIHKUT DAMIXA LB | E | KPL | 74.53 | KPL | 1 | 74.53
P | 6531557 | SAIPPUATELINE | DAMIXA 2390500 YLÄSUIHKULLE | P6545B | SUIHKUT DAMIXA LB | E | KPL | 11.53 | KPL | 1 | 11.53
P | 6531606 | BIDEKAHVA DAMIXA | SEINÄKIINNIKEELLÄ MATTAMUSTA | P6545B | SUIHKUT DAMIXA LB | V | KPL | 72.22 | KPL | 1 | 72.22
P | 6537900 | SUIHKULIITIN DAMIXA | TMC 27803 | P6545B | SUIHKUT DAMIXA LB | E | KPL | 11.53 | KPL | 1 | 11.53
P | 6561181 | SUIHKULETKU DAMIXA | P=1,5M MATTAMUSTA | P6545B | SUIHKUT DAMIXA LB | V | KPL | 75.41 | KPL | 1 | 75.41
P | 6525044 | BIDESUIHKU GROHE | 27512001 TEMPESTA KROMI | P65500 | SUIHKUT GROHE P0 | V | KPL | 32.89 | KPL | 1 | 32.89
P | 6525063 | SUIHKUSETTI NTEMPESTA III | 27600001 GROHE 9.5L/MIN SAIP.T | P65500 | SUIHKUT GROHE P0 | V | KPL | 119 | KPL | 1 | 119
P | 5777740 | PYYHEKOUKKU | 40364001 GROHE ESSENTIALS | P6550B | SUIHKUT GROHE LB | E | KPL | 28.96 | KPL | 1 | 28.96
P | 5777741 | PYYHETANKO | 40366001 GROHE ESSENTIALS 60CM | P6550B | SUIHKUT GROHE LB | E | KPL | 84.17 | KPL | 1 | 84.17
P | 5777742 | SAIPPUAKORI | 40664001 GROHE BAUCOSMOPOLITAN | P6550B | SUIHKUT GROHE LB | E | KPL | 94.3 | KPL | 1 | 94.3
P | 5777743 | WC-PAPERITELINE | 40689001 GROHE ESSENTIALS | P6550B | SUIHKUT GROHE LB | E | KPL | 62.53 | KPL | 1 | 62.53
P | 5777744 | PYYHETANKO | 40688001 GROHE ESSENTIALS 45CM | P6550B | SUIHKUT GROHE LB | E | KPL | 76.94 | KPL | 1 | 76.94
P | 6325169 | SUIHKUTANKO | 26603000 GROHE SMARTACTIVE | P6550B | SUIHKUT GROHE LB | E | KPL | 177.4 | KPL | 1 | 177.4
P | 6325170 | KÄSISUIHKU | 26574000 GROHE SMARTACTIVE | P6550B | SUIHKUT GROHE LB | E | KPL | 130.5 | KPL | 1 | 130.5
P | 6525005 | SUIHKUSETTI GROHE | 27242001 EUPHORIA 600MM 9.5L | P6550B | SUIHKUT GROHE LB | E | KPL | 166.3 | KPL | 1 | 166.3
P | 6525009 | SUIHKULETKU GROHE | 28112000 METALLINEN 1500MM | P6550B | SUIHKUT GROHE LB | E | KPL | 49.25 | KPL | 1 | 49.25
P | 6525041 | SUIHKULETKU GROHE | 28143000 METALLINEN 1500MM | P6550B | SUIHKUT GROHE LB | E | KPL | 52.66 | KPL | 1 | 52.66
P | 6525045 | BIDESUIHKU GROHE | 28020L01 TEMPESTA VALKOINEN | P6550B | SUIHKUT GROHE LB | E | KPL | 24.05 | KPL | 1 | 24.05
P | 6525064 | SUIHKUSETTI GROHE | 26083002 TEMPESTA COSMOPOLITAN | P6550B | SUIHKUT GROHE LB | E | KPL | 106.4 | KPL | 1 | 106.4
P | 6525065 | SUIHKUSETTI GROHE | 27644001 NTEMPESTA III 9.5L | P6550B | SUIHKUT GROHE LB | E | KPL | 107.2 | KPL | 1 | 107.2
P | 6525066 | KÄSISUIHKU NTEMPESTA 100 | 27852001 GROHE | P6550B | SUIHKUT GROHE LB | E | KPL | 31.26 | KPL | 1 | 31.26
P | 6525067 | KÄSISUIHKU GROHE | 279231001 NTEMPESTA 100 9.5L | P6550B | SUIHKUT GROHE LB | V | KPL | 31.26 | KPL | 1 | 31.26
P | 6525069 | SUIHKULETKU SILVERFLEX 1750MM | 28388000 GROHE | P6550B | SUIHKUT GROHE LB | V | KPL | 43.47 | KPL | 1 | 43.47
P | 6550068 | KÄSISUIHKU | HG PULSIFY 3J RELAX KROMI | P6560A | SUIHKUT HANSGROHE LA | E | KPL | 54.13 | KPL | 1 | 54.13
P | 6550069 | KÄSISUIHKU | HG PULSIFY 3J RELAX M.MUSTA | P6560A | SUIHKUT HANSGROHE LA | E | KPL | 70.39 | KPL | 1 | 70.39
P | 6550092 | SUIHKUSETTI | HG PULSIFY 105 3J RELAX 65 KRO | P6560A | SUIHKUT HANSGROHE LA | V | KPL | 147.1 | KPL | 1 | 147.1
P | 6550093 | SUIHKUSETTI | HG PULSIFY 105 3J RELAX 65 M.M | P6560A | SUIHKUT HANSGROHE LA | E | KPL | 205.6 | KPL | 1 | 205.6
P | 6550116 | KÄSISUIHKU | HG VERNIS BLEND VARIO M.MUSTA | P6560A | SUIHKUT HANSGROHE LA | E | KPL | 42.24 | KPL | 1 | 42.24
P | 6550143 | SUIHKUSETTI | HG VERNIS BLEND VARIO 65 M.MUS | P6560A | SUIHKUT HANSGROHE LA | E | KPL | 195.2 | KPL | 1 | 195.2
P | 6555430 | SUIHKULETKU HANSGROHE | 28264000 METAFLEX 2.0M | P6560A | SUIHKUT HANSGROHE LA | V | KPL | 22.76 | KPL | 1 | 22.76
P | 6555431 | SUIHKULETKU HANSGROHE | 28266000 METAFLEX 1.6M | P6560A | SUIHKUT HANSGROHE LA | V | KPL | 17.02 | KPL | 1 | 17.02
P | 6555433 | SUIHKULETKU HANSGROHE | 28274000 ISIFLEX 2.0M | P6560A | SUIHKUT HANSGROHE LA | V | KPL | 40.91 | KPL | 1 | 40.91
P | 6555434 | SUIHKULETKU HANSGROHE | 28276000 ISIFLEX 1.6M | P6560A | SUIHKUT HANSGROHE LA | V | KPL | 38.7 | KPL | 1 | 38.7
P | 6555441 | SAIPPUAKUPPI HANSGROHE | 28678000 CASSETTA C | P6560A | SUIHKUT HANSGROHE LA | V | KPL | 24.33 | KPL | 1 | 24.33
P | 6555593 | KÄSISUIHKU HANSGROHE | 28535000 CROMA 100 VARIO | P6560A | SUIHKUT HANSGROHE LA | V | KPL | 53.02 | KPL | 1 | 53.02
P | 6555609 | KÄSISUIHKU HANSGROHE | 28537 CROMA 9.4L/MIN | P6560A | SUIHKUT HANSGROHE LA | V | KPL | 53.02 | KPL | 1 | 53.02
P | 6555703 | KÄSISUIHKUN PIDIKE HANSGROHE | 28331000 PORTERS PIDIKE | P6560A | SUIHKUT HANSGROHE LA | V | KPL | 39.23 | KPL | 1 | 39.23
P | 6559305 | SUIHKUSETTI 65CM HANSGROHE | 27772000 CROMA 100 VARIO | P6560A | SUIHKUT HANSGROHE LA | V | KPL | 131.8 | KPL | 1 | 131.8
P | 6559368 | SUIHKUSETTI HANSGROHE | 27776000 CROMA 100 ECOSMART | P6560A | SUIHKUT HANSGROHE LA | V | KPL | 148.3 | KPL | 1 | 148.3
P | 6559459 | KÄSISUIHKU HANSGROHE | RAINDANCE SELECT E 120 KROMI | P6560A | SUIHKUT HANSGROHE LA | V | KPL | 143 | KPL | 1 | 143
P | 6559487 | KÄSISUIHKU HANSGROHE | SELECT S 120 3JET KR | P6560A | SUIHKUT HANSGROHE LA | V | KPL | 143 | KPL | 1 | 143
P | 6559488 | KÄSISUIHKU HANSGROHE | SELECT S 120 3JET V/KR | P6560A | SUIHKUT HANSGROHE LA | E | KPL | 143 | KPL | 1 | 143
P | 6559544 | KÄSISUIHKU HANSGROHE | 268004 CROMA SELECT S MULTI | P6560A | SUIHKUT HANSGROHE LA | V | KPL | 101.9 | KPL | 1 | 101.9
P | 6559546 | KÄSISUIHKU HANSGROHE | 268024 CROMA SELECT S VARIO | P6560A | SUIHKUT HANSGROHE LA | V | KPL | 77.91 | KPL | 1 | 77.91
P | 6559755 | KÄSISUIHKU HANSGROHE | 26331400 CROMETTA 1JET | P6560A | SUIHKUT HANSGROHE LA | V | KPL | 28.11 | KPL | 1 | 28.11
P | 6559760 | SUIHKUSETTI HANSGROHE | 26533400 CROMETTA 1JET 65CM | P6560A | SUIHKUT HANSGROHE LA | V | KPL | 76.27 | KPL | 1 | 76.27
P | 6559849 | SUIHKUSETTI HANSGROHE RD | 27654 SELECT S120 POWDERRAIN | P6560A | SUIHKUT HANSGROHE LA | V | KPL | 304.2 | KPL | 1 | 304.2
P | 6550059 | KÄSISUIHKU | KOIRALLE 150 3J.SELECT M.MUSTA | P6560B | SUIHKUT HANSGROHE LB | E | KPL | 135.8 | KPL | 1 | 135.8
P | 6555302 | SUIHKULETKU HANSGROHE | 28136 SENSOFLEX 1.6M KROMI | P6560B | SUIHKUT HANSGROHE LB | E | KPL | 63.07 | KPL | 1 | 63.07
P | 6555432 | SUIHKULETKU HANSGROHE | 28272 000 ISIFLEX 1.25M | P6560B | SUIHKUT HANSGROHE LB | E | KPL | 37.95 | KPL | 1 | 37.95
P | 6555442 | SAIPPUAKUPPI HANSGROHE | 28679 000 CASSETTA S | P6560B | SUIHKUT HANSGROHE LB | E | KPL | 60.17 | KPL | 1 | 60.17
P | 6555444 | SAIPPUAKUPPI HANSGROHE | 28698 000 RD CASSETTA | P6560B | SUIHKUT HANSGROHE LB | E | KPL | 123.4 | KPL | 1 | 123.4
P | 6555594 | KÄSISUIHKU HANSGROHE | 28536 CROMA 100 MULTI | P6560B | SUIHKUT HANSGROHE LB | E | KPL | 105.8 | KPL | 1 | 105.8
P | 6555599 | KÄSISUIHKU HANSGROHE | 28561000 CROMETTA 85 GREEN | P6560B | SUIHKUT HANSGROHE LB | E | KPL | 29.26 | KPL | 1 | 29.26
P | 6555600 | KÄSISUIHKU HANSGROHE | 28562 CROMETTA 85 VARIOJET | P6560B | SUIHKUT HANSGROHE LB | E | KPL | 35.88 | KPL | 1 | 35.88
P | 6555610 | KÄSISUIHKU HANSGROHE | 28538 CROMA 9.4L/MIN | P6560B | SUIHKUT HANSGROHE LB | E | KPL | 105.8 | KPL | 1 | 105.8
P | 6555618 | KÄSISUIHKU HANSGROHE | 28539 CROMA C 100 | P6560B | SUIHKUT HANSGROHE LB | E | KPL | 128.8 | KPL | 1 | 128.8
P | 6556005 | SUIHKUTANKO | HG UNICA S PURO 65CM | P6560B | SUIHKUT HANSGROHE LB | E | KPL | 188 | KPL | 1 | 188
P | 6559033 | YLÄSUIHKU HANSGROHE | 27492 RAINDANCE | P6560B | SUIHKUT HANSGROHE LB | E | KPL | 1154 | KPL | 1 | 1154
P | 6559035 | SUIHKUSETTI HANSGROHE | 27653 CROMA 100/UNICA"C | P6560B | SUIHKUT HANSGROHE LB | E | KPL | 187.3 | KPL | 1 | 187.3
P | 6559301 | SUIHKUSETTI HANSGROHE | 27771 CROMA100V/UNICA"C90 | P6560B | SUIHKUT HANSGROHE LB | E | KPL | 180.1 | KPL | 1 | 180.1
P | 6559318 | YLÄSUIHKU HANSGROHE | 27493 RAINDANCE AIR WALL300MM | P6560B | SUIHKUT HANSGROHE LB | E | KPL | 1115 | KPL | 1 | 1115
P | 6559321 | SUIHKUSETTI HANSGROHE | 27763 CROMETTA 85 VARIO 65CM | P6560B | SUIHKUT HANSGROHE LB | E | KPL | 95.64 | KPL | 1 | 95.64
P | 6559329 | YLÄSUIHKU HANSGROHE | 28425 CROMETTA 85 MULTI | P6560B | SUIHKUT HANSGROHE LB | E | KPL | 89.43 | KPL | 1 | 89.43
P | 6559340 | YLÄSUIHKU HANSGROHE | 27405 RD C 240 YLÄSKATTOPUTK | P6560B | SUIHKUT HANSGROHE LB | E | KPL | 1026 | KPL | 1 | 1026
P | 6559358 | YLÄSUIHKU HANSGROHE | 28417 PINTAOSA RAINMAKER SUORK | P6560B | SUIHKUT HANSGROHE LB | E | KPL | 6780 | KPL | 1 | 6780
P | 6559374 | SUIHKUPUTKI PYSTY HANSGROHE | 95665 SHOWERPIPE 1200MM | P6560B | SUIHKUT HANSGROHE LB | E | KPL | 86.53 | KPL | 1 | 86.53
P | 6559381 | SUIHKUSETTI 65CM HANSGROHE | 27802000 RAINDANCE S 150 K | P6560B | SUIHKUT HANSGROHE LB | E | KPL | 367.3 | KPL | 1 | 367.3
P | 6559385 | KÄSISUIHKU HANSGROHE | 28587000 RAINDANCE 150 K | P6560B | SUIHKUT HANSGROHE LB | E | KPL | 184.5 | KPL | 1 | 184.5
P | 6559386 | KÄSISUIHKU HANSGROHE | 28587400 RAINDANCE 150 V/K | P6560B | SUIHKUT HANSGROHE LB | E | KPL | 184.5 | KPL | 1 | 184.5
P | 6559460 | KÄSISUIHKU HANSGROHE | RAINDANCE SELECT E 120 VA/KR | P6560B | SUIHKUT HANSGROHE LB | E | KPL | 144.4 | KPL | 1 | 144.4
P | 6559461 | SUIHKUSETTI HANSGROHE | RAINDANCE SELECT E 120 KROMI | P6560B | SUIHKUT HANSGROHE LB | E | KPL | 300.7 | KPL | 1 | 300.7
P | 6559462 | SUIHKUSETTI HANSGROHE | RAINDANCE SELECT E 120 VA/KR | P6560B | SUIHKUT HANSGROHE LB | E | KPL | 300.7 | KPL | 1 | 300.7
P | 6559463 | KÄSISUIHKU | RAINDANCE SELECT E 120 KÄSIS E | P6560B | SUIHKUT HANSGROHE LB | E | KPL | 144.4 | KPL | 1 | 144.4
P | 6559468 | SUIHKUSETTI | RAINDANCE SELECT E 120 SUIHKU | P6560B | SUIHKUT HANSGROHE LB | E | KPL | 310.8 | KPL | 1 | 310.8
P | 6559469 | SUIHKUSETTI | RAINDANCE SELECT E 120 SUIHKU | P6560B | SUIHKUT HANSGROHE LB | E | KPL | 310.8 | KPL | 1 | 310.8
P | 6559470 | SUIHKUSETTI | RAINDANCE SELECT E 120 SUIHKU | P6560B | SUIHKUT HANSGROHE LB | E | KPL | 300.7 | KPL | 1 | 300.7
P | 6559471 | SUIHKUSETTI | RAINDANCE SELECT E 120 SUIHKU | P6560B | SUIHKUT HANSGROHE LB | E | KPL | 300.7 | KPL | 1 | 300.7
P | 6559472 | SUIHKUSETTI | RAINDANCE SELECT E 120 SUIH E | P6560B | SUIHKUT HANSGROHE LB | E | KPL | 310.8 | KPL | 1 | 310.8
P | 6559473 | SUIHKUSETTI | RAINDANCE SELECT E 120 SUIHKU | P6560B | SUIHKUT HANSGROHE LB | E | KPL | 310.8 | KPL | 1 | 310.8
P | 6559474 | KÄSISUIHKU | RAINDANCE SELECT E 120 KÄSIS E | P6560B | SUIHKUT HANSGROHE LB | E | KPL | 144.4 | KPL | 1 | 144.4
P | 6559477 | YLÄSUIHKU HANSGROHE | RAINDANCE VESIPUTOUSSUIHKU ST | P6560B | SUIHKUT HANSGROHE LB | E | KPL | 425.5 | KPL | 1 | 425.5
P | 6559478 | YLÄSUIHKU HANSGROHE | SELECT 240 S 2JET SEINÄ KR | P6560B | SUIHKUT HANSGROHE LB | E | KPL | 695 | KPL | 1 | 695
P | 6559479 | YLÄSUIHKU HANSGROHE | SELECT 240 S 2JET SEINÄ V/KR | P6560B | SUIHKUT HANSGROHE LB | E | KPL | 695 | KPL | 1 | 695
P | 6559480 | YLÄSUIHKU HANSGROHE | SELECT 240 S 2JET KATTO KR | P6560B | SUIHKUT HANSGROHE LB | E | KPL | 636 | KPL | 1 | 636
P | 6559481 | YLÄSUIHKU HANSGROHE | SELECT 240 S 2JET KATTO V/KR | P6560B | SUIHKUT HANSGROHE LB | E | KPL | 636 | KPL | 1 | 636
P | 6559485 | YLÄSUIHKU HANSGROHE | RAINDANCE 260X260 SUIHKU | P6560B | SUIHKUT HANSGROHE LB | E | KPL | 686 | KPL | 1 | 686
P | 6559486 | YLÄSUIHKU HANSGROHE | RAINDANCE 260X260 SUIHKU ECO | P6560B | SUIHKUT HANSGROHE LB | E | KPL | 686 | KPL | 1 | 686
P | 6559489 | KÄSISUIHKU HANSGROHE | SELECT S 120 3JET ECO KR | P6560B | SUIHKUT HANSGROHE LB | E | KPL | 144.4 | KPL | 1 | 144.4
P | 6559490 | KÄSISUIHKU HANSGROHE | SELECT S 120 3JET ECO V/KR | P6560B | SUIHKUT HANSGROHE LB | E | KPL | 144.4 | KPL | 1 | 144.4
P | 6559491 | KÄSISUIHKU HANSGROHE | SELECT E 150 3JET KR | P6560B | SUIHKUT HANSGROHE LB | E | KPL | 184.5 | KPL | 1 | 184.5
P | 6559492 | KÄSISUIHKU HANSGROHE | SELECT E 150 3JET V/KR | P6560B | SUIHKUT HANSGROHE LB | E | KPL | 184.5 | KPL | 1 | 184.5
P | 6559493 | KÄSISUIHKU HANSGROHE | SELECT E 150 3JET ECO KR | P6560B | SUIHKUT HANSGROHE LB | E | KPL | 184.5 | KPL | 1 | 184.5
P | 6559494 | KÄSISUIHKU HANSGROHE | SELECT E 150 3JET ECO V/KR | P6560B | SUIHKUT HANSGROHE LB | E | KPL | 184.5 | KPL | 1 | 184.5
P | 6559495 | SUIHKUSETTI HANSGROHE | SELECT S 120 UNICA´S 0.65 KR | P6560B | SUIHKUT HANSGROHE LB | E | KPL | 300.7 | KPL | 1 | 300.7
P | 6559496 | SUIHKUSETTI HANSGROHE | SELECT S 120 UNICA´S 0.65 V/KR | P6560B | SUIHKUT HANSGROHE LB | E | KPL | 300.7 | KPL | 1 | 300.7
P | 6559497 | SUIHKUSETTI HANSGROHE | SELECT S 120 UNICA´S 0.90 KR | P6560B | SUIHKUT HANSGROHE LB | E | KPL | 310.8 | KPL | 1 | 310.8
P | 6559498 | SUIHKUSETTI HANSGROHE | SELECT S 120 UNICA´S 0.90 V/KR | P6560B | SUIHKUT HANSGROHE LB | E | KPL | 310.8 | KPL | 1 | 310.8
P | 6559499 | SUIHKUSETTI HANSGROHE | SELECT S 120 UNICA´S 0.65 ECO | P6560B | SUIHKUT HANSGROHE LB | E | KPL | 300.7 | KPL | 1 | 300.7
P | 6559501 | SUIHKUSETTI HANSGROHE | SELECT S 120 UNICA´S 0.90 ECO | P6560B | SUIHKUT HANSGROHE LB | E | KPL | 310.8 | KPL | 1 | 310.8
P | 6559503 | YLÄSUIHKU HANSGROHE | SELECT 300 S 2JET KATTO KR | P6560B | SUIHKUT HANSGROHE LB | E | KPL | 834 | KPL | 1 | 834
P | 6559504 | YLÄSUIHKU HANSGROHE | SELECT 300 S 2JET KATTO V/KR | P6560B | SUIHKUT HANSGROHE LB | E | KPL | 834 | KPL | 1 | 834
P | 6559505 | YLÄSUIHKU HANSGROHE | SELECT 300 S 2JET SEINÄ KR | P6560B | SUIHKUT HANSGROHE LB | E | KPL | 894 | KPL | 1 | 894
P | 6559506 | YLÄSUIHKU HANSGROHE | SELECT 300 S 2JET SEINÄ V/KR | P6560B | SUIHKUT HANSGROHE LB | E | KPL | 894 | KPL | 1 | 894
P | 6559507 | SUIHKUSETTI HANSGROHE | SELECT E 150 UNICA´S 0.65 K | P6560B | SUIHKUT HANSGROHE LB | E | KPL | 368.6 | KPL | 1 | 368.6
P | 6559509 | SUIHKUSETTI HANSGROHE | SELECT E 150 UNICA´S 0.90 K | P6560B | SUIHKUT HANSGROHE LB | E | KPL | 381.2 | KPL | 1 | 381.2
P | 6559510 | SUIHKUSETTI HANSGROHE | SELECT E 150 UNICA´S 0.90 V/KR | P6560B | SUIHKUT HANSGROHE LB | E | KPL | 381.2 | KPL | 1 | 381.2
P | 6559523 | YLÄSUIHKU (KATTOAS.) HANSGROHE | 26469000 RAINDANCE SELECT S | P6560B | SUIHKUT HANSGROHE LB | E | KPL | 636 | KPL | 1 | 636
P | 6559525 | YLÄSUIHKU (SEINÄAS.) HANSGROHE | 26470000 RAINDANCE SELECT S | P6560B | SUIHKUT HANSGROHE LB | E | KPL | 695 | KPL | 1 | 695
P | 6559526 | YLÄSUIHKU (SEINÄAS.) HANSGROHE | 26470400 RAINDANCE SELECT S | P6560B | SUIHKUT HANSGROHE LB | E | KPL | 695 | KPL | 1 | 695
P | 6559547 | KÄSISUIHKU HANSGROHE | 268034 CROMA SELECT S ECO K | P6560B | SUIHKUT HANSGROHE LB | E | KPL | 78.66 | KPL | 1 | 78.66
P | 6559549 | KÄSISUIHKU HANSGROHE | 268054 CROMA SELECT S 1JET ECO | P6560B | SUIHKUT HANSGROHE LB | E | KPL | 59.07 | KPL | 1 | 59.07
P | 6559551 | KÄSISUIHKU HANSGROHE | 268104 CROMA SELECT E MULTI | P6560B | SUIHKUT HANSGROHE LB | E | KPL | 102.9 | KPL | 1 | 102.9
P | 6559559 | KÄSISUIHKU HANSGROHE | 268244 CROMETTA 100 VARIO | P6560B | SUIHKUT HANSGROHE LB | E | KPL | 44.16 | KPL | 1 | 44.16
P | 6559562 | KÄSISUIHKU HANSGROHE | 268274 CROMETTA 100VARIOECO9L | P6560B | SUIHKUT HANSGROHE LB | E | KPL | 44.16 | KPL | 1 | 44.16
P | 6559570 | SUIHKUSETTI HANSGROHE | 265644 CROMASELECTS VARIO 0.65 | P6560B | SUIHKUT HANSGROHE LB | E | KPL | 184.5 | KPL | 1 | 184.5
P | 6559576 | SUIHKUSETTI HANSGROHE | 265604 CROMA SEL.S MULTI 0.65M | P6560B | SUIHKUT HANSGROHE LB | E | KPL | 199 | KPL | 1 | 199
P | 6559588 | SUIHKUSETTI HANSGROHE | 265804 CROMA SEL.E MULTI 0.65M | P6560B | SUIHKUT HANSGROHE LB | E | KPL | 199 | KPL | 1 | 199
P | 6559595 | SUIHKUSETTI HANSGROHE | CROMA SELECT E VARIO SET 0.90 | P6560B | SUIHKUT HANSGROHE LB | E | KPL | 184.5 | KPL | 1 | 184.5
P | 6559716 | SUIHKUSETTI HANSGROHE | 266514 CROMETTA100 VARIO 0.65M | P6560B | SUIHKUT HANSGROHE LB | E | KPL | 130 | KPL | 1 | 130
P | 6559719 | SUIHKUSETTI HANSGROHE | 266544 CROMET.100VARIOECO 0.65 | P6560B | SUIHKUT HANSGROHE LB | E | KPL | 130 | KPL | 1 | 130
P | 6559720 | SUIHKUSETTI HANSGROHE | 266554 CROMETTA 100 1JET ECO7L | P6560B | SUIHKUT HANSGROHE LB | V | KPL | 119.8 | KPL | 1 | 119.8
P | 6559754 | KÄSISUIHKU HANSGROHE | 26330400 CROMETTA VARIO | P6560B | SUIHKUT HANSGROHE LB | E | KPL | 33.12 | KPL | 1 | 33.12
P | 6559756 | KÄSISUIHKU HANSGROHE | 26332400 CROMETTA VARIO ECOS9L | P6560B | SUIHKUT HANSGROHE LB | E | KPL | 33.12 | KPL | 1 | 33.12
P | 6559758 | KÄSISUIHKU HANSGROHE | 26334400 CROMETTA 1JET GREEN6L | P6560B | SUIHKUT HANSGROHE LB | E | KPL | 29.26 | KPL | 1 | 29.26
P | 6559759 | KÄSISUIHKUSETTI HANSGROHE | 26532400 CROMETTA VARIO 65CM | P6560B | SUIHKUT HANSGROHE LB | E | KPL | 80.59 | KPL | 1 | 80.59
P | 6559761 | KÄSISUIHKUSETTI HANSGROHE | 26534400 CROMETTA VAR.ECOS.9L | P6560B | SUIHKUT HANSGROHE LB | E | KPL | 80.59 | KPL | 1 | 80.59
P | 6559763 | KÄSISUIHKUSETTI HANSGROHE | 26553400 CROMETTA VAR.SAIP.KU. | P6560B | SUIHKUT HANSGROHE LB | E | KPL | 89.98 | KPL | 1 | 89.98
P | 6559764 | KÄSISUIHKUSETTI HANSGROHE | 26554400 CROMETTA 1JET GREEN6L | P6560B | SUIHKUT HANSGROHE LB | E | KPL | 80.59 | KPL | 1 | 80.59
P | 6559765 | YLÄSUIHKU HANSGROHE | 26724000 CROMETTA S 240 ECOS9L | P6560B | SUIHKUT HANSGROHE LB | E | KPL | 331.5 | KPL | 1 | 331.5
P | 6559766 | YLÄSUIHKU HANSGROHE | 26727000 CROMETTA E 240 ECOS9L | P6560B | SUIHKUT HANSGROHE LB | E | KPL | 331.5 | KPL | 1 | 331.5
P | 6559845 | KÄSISUIHKU HANSGROHE RD | 26014 SELECT S120 3JET POWDERR | P6560B | SUIHKUT HANSGROHE LB | E | KPL | 147.3 | KPL | 1 | 147.3
P | 6559880 | KÄSISUIHKU | HG RAINDANCE SELECT E120 MUSTA | P6560B | SUIHKUT HANSGROHE LB | E | KPL | 202.1 | KPL | 1 | 202.1
P | 6559881 | KÄSISUIHKU | HG RAINFINITY 130 3JET KROMI | P6560B | SUIHKUT HANSGROHE LB | E | KPL | 160.7 | KPL | 1 | 160.7
P | 6559883 | SUIHKUSETTI | HG RAINFINITY 130 3JET/90CM | P6560B | SUIHKUT HANSGROHE LB | E | KPL | 584 | KPL | 1 | 584
P | 6559885 | SUIHKUTANKO | HG UNICA S PURO 65CM M.MUSTA | P6560B | SUIHKUT HANSGROHE LB | E | KPL | 263.3 | KPL | 1 | 263.3
P | 6559893 | KÄSISUIHKU | HG RAINDANCE SELECT S120 MUSTA | P6560B | SUIHKUT HANSGROHE LB | E | KPL | 202.1 | KPL | 1 | 202.1
P | 6559896 | KÄSISUIHKU | HG RAINFINITY 130 3JET PRONSSI | P6560B | SUIHKUT HANSGROHE LB | E | KPL | 241.1 | KPL | 1 | 241.1
P | 6559897 | KÄSISUIHKU | HG RAINFINITY 130 3JET MUSTAKR | P6560B | SUIHKUT HANSGROHE LB | E | KPL | 241.1 | KPL | 1 | 241.1
P | 6559898 | KÄSISUIHKU | HG RAINFINITY 130 3JET M.MUSTA | P6560B | SUIHKUT HANSGROHE LB | E | KPL | 209.1 | KPL | 1 | 209.1
P | 6559899 | KÄSISUIHKU | HG RAINFINITY 130 3JET M.VALKO | P6560B | SUIHKUT HANSGROHE LB | E | KPL | 209.1 | KPL | 1 | 209.1
P | 6559900 | KÄSISUIHKU | HG RAINFINITY 130 3JET KULTA | P6560B | SUIHKUT HANSGROHE LB | E | KPL | 241.1 | KPL | 1 | 241.1
P | 6581833 | ASENNUSKOTELO HANSGROHE | RST 300 iBOXILLE (300X300X80) | P6561A | TARVIKKEET HANSGROHE LA | V | KPL | 655 | KPL | 1 | 655
P | 6150094 | PESUALLASHANA PIILO-OSA | HANSGROHE 13622180 RUNKO | P6561B | TARVIKKEET HANSGROHE LB | E | KPL | 244.8 | KPL | 1 | 244.8
P | 6550057 | KÄSISUIHKU | KOIRALLE 150 3J.SELECT SININEN | P6561B | TARVIKKEET HANSGROHE LB | E | KPL | 149 | KPL | 1 | 149
P | 6550058 | KÄSISUIHKU | KOIRALLE 150 3JET SELECT PINK | P6561B | TARVIKKEET HANSGROHE LB | E | KPL | 149 | KPL | 1 | 149
P | 6550060 | KÄSISUIHKU | KOIRALLE 150 3J.SELECT M.VALKO | P6561B | TARVIKKEET HANSGROHE LB | E | KPL | 149 | KPL | 1 | 149
P | 6552002 | POHJAVENTT. 1 1/4 HANSGROHE | 50100 000 PUSH-OPEN DN 32 | P6561B | TARVIKKEET HANSGROHE LB | E | KPL | 65.4 | KPL | 1 | 65.4
P | 6552003 | VESILUKKO HANSGROHE | 52053 000 STANDARD | P6561B | TARVIKKEET HANSGROHE LB | E | KPL | 27.4 | KPL | 1 | 27.4
P | 6552004 | VESILUKKO HANSGROHE | 52100 000 FLOWSTAR | P6561B | TARVIKKEET HANSGROHE LB | E | KPL | 152.4 | KPL | 1 | 152.4
P | 6552005 | VESILUKKO HANSGROHE | 52105 000 FLOWSTAR S | P6561B | TARVIKKEET HANSGROHE LB | E | KPL | 85.6 | KPL | 1 | 85.6
P | 6552800 | PORESUUTIN HANSGROHE | 13912 000 PORESUUT PESUAL | P6561B | TARVIKKEET HANSGROHE LB | E | KPL | 16 | KPL | 1 | 16
P | 6559027 | SEINÄLIITIN HANSGROHE | 27458 HANSGROHE | P6561B | TARVIKKEET HANSGROHE LB | E | KPL | 59.7 | KPL | 1 | 59.7
P | 6559457 | PORESUUTIN SETTI HANSGROHE | 13182000 ECOSMART 5 L | P6561B | TARVIKKEET HANSGROHE LB | E | KPL | 14.2 | KPL | 1 | 14.2
P | 6559484 | RUNKO-OSA HANSGROHE | RAINDANCE 260X260 RUNKO-OSA | P6561B | TARVIKKEET HANSGROHE LB | E | KPL | 113.6 | KPL | 1 | 113.6
P | 6559522 | POHJAVENTTIILI HANSGROHE | 50105000 PUSH OPEN G 1 | P6561B | TARVIKKEET HANSGROHE LB | V | KPL | 27.9 | KPL | 1 | 27.9
P | 6559527 | JUOKSUPUTKI HANSGROHE | LOGIS 195 MM | P6561B | TARVIKKEET HANSGROHE LB | E | KPL | 104.2 | KPL | 1 | 104.2
P | 6559530 | PORESUUTIN M24X1 HANSGROHE | 13958002 ECO / 2KPL 5L/MIN | P6561B | TARVIKKEET HANSGROHE LB | E | KPL | 16.4 | KPL | 1 | 16.4
P | 6581834 | ASENNUSKOTELO HANSGROHE | RST BOX300 30017 (300X300X80) | P6561B | TARVIKKEET HANSGROHE LB | V | KPL | 645 | KPL | 1 | 645
P | 6588130 | POHJAVENTTIILI | 2-POISTOLLA UK 1 1/2 BSW210HP | P65620 | KEITTÖPESUALLASTARVIKKEET | V | KPL | 16.01 | KPL | 1 | 16.01
P | 6588131 | POHJAVENTTIILI | MUOVIA UK 1 1/2 BSW10P-1 | P65620 | KEITTÖPESUALLASTARVIKKEET | V | KPL | 8.02 | KPL | 1 | 8.02
P | 6588132 | POHJAVENTTIILI | MUOVIA UK 1 1/4 BSW9P-1 | P65620 | KEITTÖPESUALLASTARVIKKEET | V | KPL | 8.42 | KPL | 1 | 8.42
P | 6588133 | POHJAVENTTIILI IRTOSIHDILLÄ | 1 1/2x113 YLIVUOTOVALM P-FSW50 | P65620 | KEITTÖPESUALLASTARVIKKEET | V | KPL | 20.88 | KPL | 1 | 20.88
P | 6555312 | SUIHKULETKU HANSGROHE | 28112820 MONTREUX MET 1.25M HN | P6562B | SUIHKUT AXOR LB | E | KPL | 123.9 | KPL | 1 | 123.9
P | 6555615 | KÄSISUIHKU HANSGROHE | 28532 STARCK KROMI | P6562B | SUIHKUT AXOR LB | E | KPL | 204.2 | KPL | 1 | 204.2
P | 6557009 | JUOKSUPUTKI HANSGROHE | 16541820 MONTREUX HARJ NIKKELI | P6562B | SUIHKUT AXOR LB | E | KPL | 409.1 | KPL | 1 | 409.1
P | 6559150 | SUIHKUSETTI 90CM HANSGROHE | 27980 000 AXOR STARCK | P6562B | SUIHKUT AXOR LB | E | KPL | 590 | KPL | 1 | 590
P | 5975171 | MUUNNOSNIPPA SK/UK | 40-32 MUO 2444 | P6564A | VESILUKOT JA TARVIKKEET LA | V | KPL | 13.57 | KPL | 1 | 13.57
P | 5975192 | KARTIOTIIVISTE VESILUKOLLE | 32 MM MERIKA 1945 | P6564A | VESILUKOT JA TARVIKKEET LA | V | KPL | 2.74 | KPL | 1 | 2.74
P | 5978906 | POHJAVENTTIILIN TULPPA | 38 MM MERIKA 1311 | P6564A | VESILUKOT JA TARVIKKEET LA | V | KPL | 6.17 | KPL | 1 | 6.17
P | 5978908 | POHJAVENTTIILIN TULPPA | 40 MM MERIKA 1312 | P6564A | VESILUKOT JA TARVIKKEET LA | V | KPL | 6.14 | KPL | 1 | 6.14
P | 5978910 | POHJAVENTTIILIN TULPPA | 42 MM MERIKA 1313 | P6564A | VESILUKOT JA TARVIKKEET LA | V | KPL | 5.71 | KPL | 1 | 5.71
P | 5978912 | POHJAVENTTIILIN TULPPA | 45 MM MERIKA 1315 | P6564A | VESILUKOT JA TARVIKKEET LA | V | KPL | 6.17 | KPL | 1 | 6.17
P | 6502430 | KUULAKETJU KROMATTU | HALK=3.6MM P=25M | P6564B | VESILUKOT JA TARVIKKEET LB | V | KPL | 203.8 | KPL | 1 | 203.8
P | 6502438 | KUULAKETJUN JATKO | HALK=3.8MM | P6564B | VESILUKOT JA TARVIKKEET LB | V | KPL | 0.63 | KPL | 1 | 0.63
P | 6581200 | LÄPIVIENTIKAPPALE DIAFLEX | 110X30MM (ØXH) APK PUTKILLE | P65650 | TARVIKKEITA P0 | V | KPL | 43.1 | KPL | 1 | 43.1
P | 6581900 | ASTIANPESUKONEEN LÄPIVIENTI | TULVARI TULO/POISTO JA SÄHKÖ | P65650 | TARVIKKEITA P0 | V | KPL | 29.03 | KPL | 1 | 29.03
P | 7049901 | KULJETUSPUTKI | CUPORI 580 | P65650 | TARVIKKEITA P0 | E | KPL | 825 | KPL | 1 | 825
P | 6522340 | SUIHKULETKU CHROMA. SUPREME IP | 3M X 1/2 X1/2 SK MUOV/KR | P6565A | TARVIKKEITA LA | V | KPL | 61.36 | KPL | 1 | 61.36
P | 6581701 | SEINÄSEK.SANEERAUSLEVY |  | P6565A | TARVIKKEITA LA | E | KPL | 258.7 | KPL | 1 | 258.7
P | 6589762 | NIVEL-PORESUUTIN | SÄÄDETTÄVÄ | P6565A | TARVIKKEITA LA | V | KPL | 14.98 | KPL | 1 | 14.98
P | 6500013 | KUULASULKUVENTTIILI UK/SK | 1/2 381023 | P65700 | KUULASULKUVENT BROEN P0 | V | KPL | 31.25 | KPL | 1 | 31.25
P | 6500044 | KUULASULKUVENTTIILI KAHV | 1/2X15 381065 | P65700 | KUULASULKUVENT BROEN P0 | V | KPL | 54.64 | KPL | 1 | 54.64
P | 6500052 | KUULASULKUVENTTIILI PUS | 10-10 381081 | P65700 | KUULASULKUVENT BROEN P0 | V | KPL | 30.16 | KPL | 1 | 30.16
P | 6500062 | KUULASULKUVENTTIILI PUS | 15-12 381096 | P65700 | KUULASULKUVENT BROEN P0 | V | KPL | 41.6 | KPL | 1 | 41.6
P | 6500063 | KUULASULKUVENTTIILI PUS | 15-15 381085 | P65700 | KUULASULKUVENT BROEN P0 | V | KPL | 33.54 | KPL | 1 | 33.54
P | 6560025 | KUULASULKUVENTTIILI PUR/PUS | 12-10 | P65700 | KUULASULKUVENT BROEN P0 | V | KPL | 46.66 | KPL | 1 | 46.66
P | 6500054 | KUULASULKUVENTTIILI PUS | 12-10 381087 | P65701 | KUULASULKUVENT BROEN P1 | V | KPL | 23.95 | KPL | 1 | 23.95
P | 6500055 | KUULASULKUVENTTIILI PUS | 12-12 381082 | P65701 | KUULASULKUVENT BROEN P1 | V | KPL | 25.15 | KPL | 1 | 25.15
P | 6500061 | KUULASULKUVENTTIILI PUS | 15-10 381086 | P65701 | KUULASULKUVENT BROEN P1 | V | KPL | 35.32 | KPL | 1 | 35.32
P | 6501210 | PINTA-ASENNUSKULMA SULUIN | 12 MM (EI SIS SUP.SARJAA) | P65701 | KUULASULKUVENT BROEN P1 | V | KPL | 27.61 | KPL | 1 | 27.61
P | 6501220 | PINTA-ASENNUSKULMA SULUIN | 12/10 MM (SIS. SUPISTUSSARJAN) | P65701 | KUULASULKUVENT BROEN P1 | V | KPL | 30.97 | KPL | 1 | 30.97
P | 6560010 | KUULASULKUVENTTIILI | R3/8" ULKOK./DU12 PUSERRUSLIIT | P65701 | KUULASULKUVENT BROEN P1 | V | KPL | 34.64 | KPL | 1 | 34.64
P | 6560011 | KUULASULKUVENTTIILI | R3/8" ULKOK./DU15 PUSERRUSLIIT | P65701 | KUULASULKUVENT BROEN P1 | V | KPL | 34.64 | KPL | 1 | 34.64
P | 6500034 | KUULASULKUVENTTIILI SK/PU | 1/2X10 381051 | P6570A | KUULASULKUVENT BROEN LA | V | KPL | 33.63 | KPL | 1 | 33.63
P | 6500035 | KUULASULKUVENTTIILI SK/PU | 1/2X12 381052 | P6570A | KUULASULKUVENT BROEN LA | V | KPL | 34.64 | KPL | 1 | 34.64
P | 6500036 | KUULASULKUVENTTIILI SK/PU | 1/2X15 381055 | P6570A | KUULASULKUVENT BROEN LA | V | KPL | 34.64 | KPL | 1 | 34.64
P | 6500051 | KUULASULKUVENTTIILI PUS | 10-8 381079 | P6570A | KUULASULKUVENT BROEN LA | V | KPL | 39.07 | KPL | 1 | 39.07
P | 6500068 | KUULASULKUVENTTIILI PUS | 18-18 381097 | P6570A | KUULASULKUVENT BROEN LA | V | KPL | 95.45 | KPL | 1 | 95.45
P | 6560031 | KUULASULKUVENTTIILI KAHVALLA | KULMA 12X12 PUS.LIITTIMIN | P6570A | KUULASULKUVENT BROEN LA | V | KPL | 44.37 | KPL | 1 | 44.37
P | 6560069 | KUULASULKUVENTTIILI KAHVALLA | 3/4"UK X 3/4" PYÖRIVÄ MUTTERI | P6570A | KUULASULKUVENT BROEN LA | V | KPL | 58.39 | KPL | 1 | 58.39
P | 6500002 | KUULASULKUVENTTIILI SK | 3/8 381002 | P6570B | KUULASULKUVENT BROEN LB | V | KPL | 24.11 | KPL | 1 | 24.11
P | 6500003 | KUULASULKUVENTTIILI SK | 1/2 381003 | P6570B | KUULASULKUVENT BROEN LB | V | KPL | 27.13 | KPL | 1 | 27.13
P | 6500012 | KUULASULKUVENTTIILI UK/SK | 3/8 381022 | P6570B | KUULASULKUVENT BROEN LB | V | KPL | 23.54 | KPL | 1 | 23.54
P | 6500032 | KUULASULKUVENTTIILI SK/PU | 3/8X12 381049 | P6570B | KUULASULKUVENT BROEN LB | V | KPL | 38.61 | KPL | 1 | 38.61
P | 6500037 | KUULASULKUVENTTIILI SK/PU | 1/2X18 381056 | P6570B | KUULASULKUVENT BROEN LB | V | KPL | 75.78 | KPL | 1 | 75.78
P | 6500042 | KUULASULKUVENTTIILI KAHV | 1/2X10 381063 | P6570B | KUULASULKUVENT BROEN LB | V | KPL | 37.89 | KPL | 1 | 37.89
P | 6500043 | KUULASULKUVENTTIILI KAHV | 1/2X12 381064 | P6570B | KUULASULKUVENT BROEN LB | V | KPL | 37.89 | KPL | 1 | 37.89
P | 6500050 | KUULASULKUVENTTIILI PUS | 8-8 381078 | P6570B | KUULASULKUVENT BROEN LB | V | KPL | 62.29 | KPL | 1 | 62.29
P | 6500053 | KUULASULKUVENTTIILI PUS | 12-8 381080 | P6570B | KUULASULKUVENT BROEN LB | V | KPL | 39.18 | KPL | 1 | 39.18
P | 6500057 | KUULASULKUVENTTIILI PUS | 14-10 42156200-125052 | P6570B | KUULASULKUVENT BROEN LB | V | KPL | 48.65 | KPL | 1 | 48.65
P | 6500064 | KUULASULKUVENTTIILI PUS | 17-10 43151300-225052 | P6570B | KUULASULKUVENT BROEN LB | V | KPL | 65.73 | KPL | 1 | 65.73
P | 6560027 | KUULASULKUVENTTIILI PUR/UK | 12-3/8 KAHV | P6570B | KUULASULKUVENT BROEN LB | V | KPL | 39.47 | KPL | 1 | 39.47
P | 6560028 | KUULASULKUVENTTIILI KAHVALLA | 18MM PUS. X 3/4" PYÖR. MUTTERI | P6570B | KUULASULKUVENT BROEN LB | V | KPL | 63 | KPL | 1 | 63
P | 6560030 | KUULASULKUVENTTIILI KAHVALLA | KULMA 10X10 PUS.LIITTIMIN | P6570B | KUULASULKUVENT BROEN LB | V | KPL | 44.49 | KPL | 1 | 44.49
P | 6560032 | KUULASULKUVENTTIILI KAHVALLA | KULMA 12X10 PUS. LIITTIMIN | P6570B | KUULASULKUVENT BROEN LB | V | KPL | 44.49 | KPL | 1 | 44.49
P | 6560033 | KUULASULKUVENTTIILI KAHVALLA | KULMA 15X15 PUS.LIITTIMIN | P6570B | KUULASULKUVENT BROEN LB | V | KPL | 44.49 | KPL | 1 | 44.49
P | 6560034 | KUULASULKUVENTTIILI KAHVALLA | KULMA 15X12 PUS LIITTIMIN | P6570B | KUULASULKUVENT BROEN LB | V | KPL | 44.49 | KPL | 1 | 44.49
P | 6560035 | KUULASULKUVENTTIILI KAHVALLA | KULMA 15X10 PUS. LIITTIMIN | P6570B | KUULASULKUVENT BROEN LB | V | KPL | 44.49 | KPL | 1 | 44.49
P | 6560037 | KUULASULKUVENTTIILI | T-LIITIN 12X12X12 | P6570B | KUULASULKUVENT BROEN LB | V | KPL | 53.39 | KPL | 1 | 53.39
P | 6560038 | KUULASULKUVENTTIILI | T-LIITIN 15X15X15 | P6570B | KUULASULKUVENT BROEN LB | V | KPL | 53.39 | KPL | 1 | 53.39
P | 6560039 | KUULASULKUVENTTIILI | T-LIITIN 12X15X12 | P6570B | KUULASULKUVENT BROEN LB | V | KPL | 53.39 | KPL | 1 | 53.39
P | 6560060 | KUULASULKUVENTTIILI SUODATTIME | 18-R3/4SK PUSERRUS JA PYÖRIVÄ | P6570B | KUULASULKUVENT BROEN LB | V | KPL | 106.1 | KPL | 1 | 106.1
P | 6500499 | KUULASULUNPIDINPARI | KOROKEPALOILLA (4 KPL) | P6571A | KUULASULKUVENT. A-COLL LA | V | PSS | 10.01 | PSS | 1 | 10.01
P | 6580865 | KULMASULKULIITIN | 1/2"X10 (3/8") A-COLLECTION | P6571A | KUULASULKUVENT. A-COLL LA | V | KPL | 22.46 | KPL | 1 | 22.46
P | 6580866 | KULMASULKULIITIN | 1/2"X12 (1/2") A-COLLECTION | P6571A | KUULASULKUVENT. A-COLL LA | V | KPL | 24.28 | KPL | 1 | 24.28
P | 6580867 | KULMASULKULIITIN | 1/2"X15 (1/2") A-COLLECTION | P6571A | KUULASULKUVENT. A-COLL LA | V | KPL | 24.28 | KPL | 1 | 24.28
P | 6580868 | KULMASULKULIITIN | 1/2"X10 (1/2") A-COLLECTION | P6571A | KUULASULKUVENT. A-COLL LA | V | KPL | 27.32 | KPL | 1 | 27.32
P | 6580452 | KUULASULKUVENTTIILI PUS | 10X10 MM KROMI | P6571B | KUULASULKUVENT. A-COLL LB | V | KPL | 15.81 | KPL | 1 | 15.81
P | 6580873 | KUULASULKUVENTTIILI KAHVALLA | 1/2 SK/UK KROM A-COLLECTION | P65720 | KUULASULKUVENT. A-COL LYIJY P0 | V | KPL | 21.74 | KPL | 1 | 21.74
P | 6580878 | KUULASULKUVENTTIILI KAHVALLA | 12-10 PUS KROM A-COLLECTION | P65720 | KUULASULKUVENT. A-COL LYIJY P0 | V | KPL | 25.68 | KPL | 1 | 25.68
P | 6580879 | KUULASULKUVENTTIILI KAHVALLA | 12-12 PUS. KROM A-COLLECTION | P65720 | KUULASULKUVENT. A-COL LYIJY P0 | V | KPL | 25.68 | KPL | 1 | 25.68
P | 6580880 | KUULASULKUVENTTIILI KAHVALLA | 15-10 PUS KROM A-COLLECTION | P65720 | KUULASULKUVENT. A-COL LYIJY P0 | V | KPL | 26.97 | KPL | 1 | 26.97
P | 6580882 | KUULASULKUVENTTIILI KAHVALLA | 15-15 PUS. KROM A-COLLECTION | P65720 | KUULASULKUVENT. A-COL LYIJY P0 | V | KPL | 28.18 | KPL | 1 | 28.18
P | 6580892 | KUULASULKUVENTTIILI | 12-10 PUS KROM A-COLLECTION | P65720 | KUULASULKUVENT. A-COL LYIJY P0 | V | KPL | 25.07 | KPL | 1 | 25.07
P | 6580893 | KUULASULKUVENTTIILI | 12-12 PUS. KROM A-COLLECTION | P65720 | KUULASULKUVENT. A-COL LYIJY P0 | V | KPL | 25.07 | KPL | 1 | 25.07
P | 6580894 | KUULASULKUVENTTIILI | 15-10 PUS KROM A-COLLECTION | P65720 | KUULASULKUVENT. A-COL LYIJY P0 | V | KPL | 26.44 | KPL | 1 | 26.44
P | 6580895 | KUULASULKUVENTTIILI | 15-12 PUS. KROM A-COLLECTION | P65720 | KUULASULKUVENT. A-COL LYIJY P0 | V | KPL | 26.44 | KPL | 1 | 26.44
P | 6580870 | KUULASULKUVENTTIILI KAHVALLA | 3/8 SK KROM A-COLLECTION | P6572B | KUULASULKUVENT. A-COL LYIJY LB | V | KPL | 18.3 | KPL | 1 | 18.3
P | 6580871 | KUULASULKUVENTTIILI KAHVALLA | 1/2 SK KROM A-COLLECTION | P6572B | KUULASULKUVENT. A-COL LYIJY LB | V | KPL | 24.76 | KPL | 1 | 24.76
P | 6580872 | KUULASULKUVENTTIILI KAHVALLA | 3/8 SK/UK KROM A-COLLECTION | P6572B | KUULASULKUVENT. A-COL LYIJY LB | V | KPL | 17.6 | KPL | 1 | 17.6
P | 6580874 | KUULASULKUVENTTIILI KAHVALLA | 12X3/8 SK KROM A-COLLECTION | P6572B | KUULASULKUVENT. A-COL LYIJY LB | V | KPL | 21.25 | KPL | 1 | 21.25
P | 6580875 | KUULASULKUVENTTIILI KAHVALLA | 12X1/2 SK KROM A-COLLECTION | P6572B | KUULASULKUVENT. A-COL LYIJY LB | V | KPL | 25.92 | KPL | 1 | 25.92
P | 6580876 | KUULASULKUVENTTIILI KAHVALLA | 15X1/2 SK KROM A-COLLECTION | P6572B | KUULASULKUVENT. A-COL LYIJY LB | V | KPL | 26.55 | KPL | 1 | 26.55
P | 6580877 | KUULASULKUVENTTIILI KAHVALLA | 10-10 PUS. KROM A-COLLECTION | P6572B | KUULASULKUVENT. A-COL LYIJY LB | V | KPL | 26.39 | KPL | 1 | 26.39
P | 6580881 | KUULASULKUVENTTIILI KAHVALLA | 15-12 PUS. KROM A-COLLECTION | P6572B | KUULASULKUVENT. A-COL LYIJY LB | V | KPL | 27.71 | KPL | 1 | 27.71
P | 6580884 | KUULASULKUVENTTIILI | 3/8 SK KROM A-COLLECTION | P6572B | KUULASULKUVENT. A-COL LYIJY LB | V | KPL | 17.75 | KPL | 1 | 17.75
P | 6580885 | KUULASULKUVENTTIILI | 1/2 SK KROM A-COLLECTION | P6572B | KUULASULKUVENT. A-COL LYIJY LB | V | KPL | 24.06 | KPL | 1 | 24.06
P | 6580886 | KUULASULKUVENTTIILI | 3/8 SK/UK KROM A-COLLECTION | P6572B | KUULASULKUVENT. A-COL LYIJY LB | V | KPL | 17.05 | KPL | 1 | 17.05
P | 6580887 | KUULASULKUVENTTIILI | 1/2 SK/UK KROM A-COLLECTION | P6572B | KUULASULKUVENT. A-COL LYIJY LB | V | KPL | 21.64 | KPL | 1 | 21.64
P | 6580888 | KUULASULKUVENTTIILI | 12X3/8 SK KROM A-COLLECTION | P6572B | KUULASULKUVENT. A-COL LYIJY LB | V | KPL | 20.79 | KPL | 1 | 20.79
P | 6580889 | KUULASULKUVENTTIILI | 12X1/2 SK KROM A-COLLECTION | P6572B | KUULASULKUVENT. A-COL LYIJY LB | V | KPL | 25.46 | KPL | 1 | 25.46
P | 6580890 | KUULASULKUVENTTIILI | 15X1/2 SK KROM A-COLLECTION | P6572B | KUULASULKUVENT. A-COL LYIJY LB | V | KPL | 25.92 | KPL | 1 | 25.92
P | 6580891 | KUULASULKUVENTTIILI | 10-10 PUS. KROM A-COLLECTION | P6572B | KUULASULKUVENT. A-COL LYIJY LB | V | KPL | 25.77 | KPL | 1 | 25.77
P | 6580896 | KUULASULKUVENTTIILI | 15-15 PUS. KROM A-COLLECTION | P6572B | KUULASULKUVENT. A-COL LYIJY LB | V | KPL | 28.26 | KPL | 1 | 28.26
P | 6522207 | KYTKENTÄLETKU SPX DN8 | 300MM 3/8 X1/2 SK | P65750 | TULOV./KYTKENTÄLETKU PEX/SP P0 | V | KPL | 32.63 | KPL | 1 | 32.63
P | 6522230 | KYTKENTÄLETKU SPX DN8 | 1000MM 1/2 X1/2 SK | P65750 | TULOV./KYTKENTÄLETKU PEX/SP P0 | V | KPL | 41.4 | KPL | 1 | 41.4
P | 6522316 | TULOVESILETKU SPX DN10 IP | 1500 MM RST 1/2 X 3/4 KULMA SK | P65750 | TULOV./KYTKENTÄLETKU PEX/SP P0 | V | KPL | 69.94 | KPL | 1 | 69.94
P | 6522317 | TULOVESILETKU SPX DN10 IP | 2000 MM RST 1/2 X 3/4 KULMA SK | P65750 | TULOV./KYTKENTÄLETKU PEX/SP P0 | V | KPL | 83.73 | KPL | 1 | 83.73
P | 6522338 | TULOVESILETKU SPX DN13 | 1500 MM RST 3/4 X 3/4 KULMA SK | P65750 | TULOV./KYTKENTÄLETKU PEX/SP P0 | V | KPL | 77.18 | KPL | 1 | 77.18
P | 6522208 | KYTKENTÄLETKU SPX DN8 | 400MM 3/8 X1/2 SK | P65751 | TULOV./KYTKENTÄLETKU PEX/SP P1 | V | KPL | 34.48 | KPL | 1 | 34.48
P | 6522225 | KYTKENTÄLETKU SPX DN8 | 300MM 1/2 X1/2 SK | P65751 | TULOV./KYTKENTÄLETKU PEX/SP P1 | V | KPL | 30.14 | KPL | 1 | 30.14
P | 6522226 | KYTKENTÄLETKU SPX DN8 | 400MM 1/2 X1/2 SK | P65751 | TULOV./KYTKENTÄLETKU PEX/SP P1 | V | KPL | 32.52 | KPL | 1 | 32.52
P | 6522227 | KYTKENTÄLETKU SPX DN8 | 500MM 1/2 X1/2 SK | P65751 | TULOV./KYTKENTÄLETKU PEX/SP P1 | V | KPL | 34.05 | KPL | 1 | 34.05
P | 6584618 | KYTKENTÄLETKU, LÄMMITYS DN13 | RST/BUTYL L=400 MM 15X15 MM | P65751 | TULOV./KYTKENTÄLETKU PEX/SP P1 | V | KPL | 47.25 | KPL | 1 | 47.25
P | 6584619 | KYTKENTÄLETKU, LÄMMITYS DN13 | RST/BUTYL L=600 MM 15X15 MM | P65751 | TULOV./KYTKENTÄLETKU PEX/SP P1 | V | KPL | 56.89 | KPL | 1 | 56.89
P | 6584620 | KYTKENTÄLETKU, LÄMMITYS DN13 | RST/BUTYL L=800 MM 15X15 MM | P65751 | TULOV./KYTKENTÄLETKU PEX/SP P1 | V | KPL | 66.35 | KPL | 1 | 66.35
P | 6584621 | KYTKENTÄLETKU, LÄMMITYS DN13 | RST/BUTYL L=1000 MM 15X15 MM | P65751 | TULOV./KYTKENTÄLETKU PEX/SP P1 | V | KPL | 75.82 | KPL | 1 | 75.82
P | 6584622 | KYTKENTÄLETKU, LÄMMITYS DN13 | RST/BUTYL L=1200 MM 15X15 MM | P65751 | TULOV./KYTKENTÄLETKU PEX/SP P1 | V | KPL | 85.37 | KPL | 1 | 85.37
P | 6584623 | KYTKENTÄLETKU, LÄMMITYS DN20 | RST/BUTYL L=400 MM 22X22 MM | P65751 | TULOV./KYTKENTÄLETKU PEX/SP P1 | V | KPL | 80.3 | KPL | 1 | 80.3
P | 6584624 | KYTKENTÄLETKU, LÄMMITYS DN20 | RST/BUTYL L=600 MM 22X22 MM | P65751 | TULOV./KYTKENTÄLETKU PEX/SP P1 | V | KPL | 117.2 | KPL | 1 | 117.2
P | 6584625 | KYTKENTÄLETKU, LÄMMITYS DN20 | RST/BUTYL L=800 MM 22X22 MM | P65751 | TULOV./KYTKENTÄLETKU PEX/SP P1 | V | KPL | 112.6 | KPL | 1 | 112.6
P | 6584626 | KYTKENTÄLETKU, LÄMMITYS DN20 | RST/BUTYL L=1000 MM 22X22 MM | P65751 | TULOV./KYTKENTÄLETKU PEX/SP P1 | V | KPL | 128.5 | KPL | 1 | 128.5
P | 6584627 | KYTKENTÄLETKU, LÄMMITYS DN20 | RST/BUTYL L=1200 MM 22X22 MM | P65751 | TULOV./KYTKENTÄLETKU PEX/SP P1 | V | KPL | 147.2 | KPL | 1 | 147.2
P | 6584628 | KYTKENTÄLETKU, LÄMMITYS DN25 | RST/BUTYL L=400 MM 28X28 MM | P65751 | TULOV./KYTKENTÄLETKU PEX/SP P1 | V | KPL | 112.7 | KPL | 1 | 112.7
P | 6584629 | KYTKENTÄLETKU, LÄMMITYS DN25 | RST/BUTYL L=600 MM 28X28 MM | P65751 | TULOV./KYTKENTÄLETKU PEX/SP P1 | V | KPL | 138.4 | KPL | 1 | 138.4
P | 6584630 | KYTKENTÄLETKU, LÄMMITYS DN25 | RST/BUTYL L=800 MM 28X28 MM | P65751 | TULOV./KYTKENTÄLETKU PEX/SP P1 | V | KPL | 164.1 | KPL | 1 | 164.1
P | 6584631 | KYTKENTÄLETKU, LÄMMITYS DN25 | RST/BUTYL L=1000 MM 28X28 MM | P65751 | TULOV./KYTKENTÄLETKU PEX/SP P1 | V | KPL | 189.9 | KPL | 1 | 189.9
P | 6584632 | KYTKENTÄLETKU, KÄYTTÖVESI DN13 | RST/SILICON L=400 MM 15X15 MM | P65751 | TULOV./KYTKENTÄLETKU PEX/SP P1 | V | KPL | 72.66 | KPL | 1 | 72.66
P | 6584633 | KYTKENTÄLETKU, KÄYTTÖVESI DN13 | RST/SILICON L=600 MM 15X15 MM | P65751 | TULOV./KYTKENTÄLETKU PEX/SP P1 | V | KPL | 60.62 | KPL | 1 | 60.62
P | 6584634 | KYTKENTÄLETKU, KÄYTTÖVESI DN13 | RST/SILICON L=800 MM 15X15 MM | P65751 | TULOV./KYTKENTÄLETKU PEX/SP P1 | V | KPL | 78.81 | KPL | 1 | 78.81
P | 6584635 | KYTKENTÄLETKU, KÄYTTÖVESI DN13 | RST/SILICON L=1000 MM 15X15 MM | P65751 | TULOV./KYTKENTÄLETKU PEX/SP P1 | V | KPL | 81.38 | KPL | 1 | 81.38
P | 6584636 | KYTKENTÄLETKU, KÄYTTÖVESI DN13 | RST/SILICON L=1200 MM 15X15 MM | P65751 | TULOV./KYTKENTÄLETKU PEX/SP P1 | V | KPL | 91.76 | KPL | 1 | 91.76
P | 6584637 | KYTKENTÄLETKU, KÄYTTÖVESI DN20 | RST/SILICON L=400 MM 22X22 MM | P65751 | TULOV./KYTKENTÄLETKU PEX/SP P1 | V | KPL | 91.76 | KPL | 1 | 91.76
P | 6584638 | KYTKENTÄLETKU, KÄYTTÖVESI DN20 | RST/SILICON L=600 MM 22X22 MM | P65751 | TULOV./KYTKENTÄLETKU PEX/SP P1 | V | KPL | 112.6 | KPL | 1 | 112.6
P | 6584639 | KYTKENTÄLETKU, KÄYTTÖVESI DN20 | RST/SILICON L=800 MM 22X22 MM | P65751 | TULOV./KYTKENTÄLETKU PEX/SP P1 | V | KPL | 133.3 | KPL | 1 | 133.3
P | 6584640 | KYTKENTÄLETKU, KÄYTTÖVESI DN20 | RST/SILICON L=1000 MM 22X22 MM | P65751 | TULOV./KYTKENTÄLETKU PEX/SP P1 | V | KPL | 154.1 | KPL | 1 | 154.1
P | 6584641 | KYTKENTÄLETKU, KÄYTTÖVESI DN20 | RST/SILICON L=1200 MM 22X22 MM | P65751 | TULOV./KYTKENTÄLETKU PEX/SP P1 | V | KPL | 174.8 | KPL | 1 | 174.8
P | 6584642 | KYTKENTÄLETKU, KÄYTTÖVESI DN20 | RST/SILICON L=1500 MM 22X22 MM | P65751 | TULOV./KYTKENTÄLETKU PEX/SP P1 | V | KPL | 205.9 | KPL | 1 | 205.9
P | 6584643 | KYTKENTÄLETKU, KÄYTTÖVESI DN25 | RST/SILICON L=400 MM 28X28 MM | P65751 | TULOV./KYTKENTÄLETKU PEX/SP P1 | V | KPL | 135 | KPL | 1 | 135
P | 6584644 | KYTKENTÄLETKU, KÄYTTÖVESI DN25 | RST/SILICON L=600 MM 28X28 MM | P65751 | TULOV./KYTKENTÄLETKU PEX/SP P1 | V | KPL | 169.6 | KPL | 1 | 169.6
P | 6584645 | KYTKENTÄLETKU, KÄYTTÖVESI DN25 | RST/SILICON L=800 MM 28X28 MM | P65751 | TULOV./KYTKENTÄLETKU PEX/SP P1 | V | KPL | 204.2 | KPL | 1 | 204.2
P | 6584646 | KYTKENTÄLETKU, KÄYTTÖVESI DN25 | RST/SILICON L=1000 MM 28X28 MM | P65751 | TULOV./KYTKENTÄLETKU PEX/SP P1 | V | KPL | 239 | KPL | 1 | 239
P | 6522224 | KYTKENTÄLETKU SPX DN8 | 200MM 1/2 X1/2 SK | P6575A | TULOV./KYTKENTÄLETKU PEX/SP LA | V | KPL | 32.13 | KPL | 1 | 32.13
P | 6522228 | KYTKENTÄLETKU SPX DN8 | 700MM 1/2 X1/2 SK | P6575A | TULOV./KYTKENTÄLETKU PEX/SP LA | V | KPL | 39.79 | KPL | 1 | 39.79
P | 6522248 | KYTKENTÄLETKU SPX DN8 | 500MM 1/2 X3/4 SK/SK | P6575A | TULOV./KYTKENTÄLETKU PEX/SP LA | V | KPL | 44.33 | KPL | 1 | 44.33
P | 6522259 | KYTKENTÄLETKU SPX DN8 | 500MM 1/2 X1/2 SK KULMA/SUORA | P6575A | TULOV./KYTKENTÄLETKU PEX/SP LA | V | KPL | 43.79 | KPL | 1 | 43.79
P | 6522339 | TULOVESILETKU SPX DN13 | 2000 MM RST 3/4 X 3/4 KULMA SK | P6575A | TULOV./KYTKENTÄLETKU PEX/SP LA | V | KPL | 101 | KPL | 1 | 101
P | 6584665 | SUIHKUKAAPIN LETKU SPX DN8 STF | 1/2 X 3/4 KULMA- 1,2M 91294 IP | P6575A | TULOV./KYTKENTÄLETKU PEX/SP LA | V | KPL | 48.28 | KPL | 1 | 48.28
P | 6522247 | KYTKENTÄLETKU SPX DN8 | 400MM 1/2 X3/4 SK/SK | P6575B | TULOV./KYTKENTÄLETKU PEX/SP LB | V | KPL | 43.78 | KPL | 1 | 43.78
P | 6522250 | KYTKENTÄLETKU SPX DN8 | 800MM 1/2 X3/4 SK/SK | P6575B | TULOV./KYTKENTÄLETKU PEX/SP LB | V | KPL | 47.52 | KPL | 1 | 47.52
P | 6522289 | KYTKENTÄLETKU SPX DN8 | 800MM 1/2 X1/2 SK KULMA/KULMA | P6575B | TULOV./KYTKENTÄLETKU PEX/SP LB | V | KPL | 68.36 | KPL | 1 | 68.36
P | 6584183 | TULOVESILETKU RST DN10 | 1500 MM 1/2 X 3/4 KULMA EPDM | P65760 | TULOV./POISTO/KYTKENTÄLETKU P0 | V | PSS | 46.35 | PSS | 1 | 46.35
P | 6584185 | TULOVESILETKU RST DN10 | 2500 MM 1/2 X 3/4 KULMA EPDM | P65760 | TULOV./POISTO/KYTKENTÄLETKU P0 | V | PSS | 57.71 | PSS | 1 | 57.71
P | 6584186 | TULOVESILETKU RST DN10 | 3000 MM 1/2 X 3/4 KULMA EPDM | P65760 | TULOV./POISTO/KYTKENTÄLETKU P0 | V | PSS | 65.39 | PSS | 1 | 65.39
P | 6584279 | POISTOLETKUN JATKOL. MUOVI | 17X17 | P65760 | TULOV./POISTO/KYTKENTÄLETKU P0 | V | KPL | 4.6 | KPL | 1 | 4.6
P | 6584610 | POISTOVESILETKU PK | 500 MM | P65760 | TULOV./POISTO/KYTKENTÄLETKU P0 | V | KPL | 7.05 | KPL | 1 | 7.05
P | 6584683 | KYTKENTÄLETKU KUMI-RST PN20 | 300MM 1/2 X1/2 SK/SK | P65760 | TULOV./POISTO/KYTKENTÄLETKU P0 | V | KPL | 21.16 | KPL | 1 | 21.16
P | 6584684 | KYTKENTÄLETKU KUMI-RST PN20 | 400MM 1/2 X1/2 SK/SK | P65760 | TULOV./POISTO/KYTKENTÄLETKU P0 | V | KPL | 19.34 | KPL | 1 | 19.34
P | 6584685 | KYTKENTÄLETKU KUMI-RST PN20 | 500MM 1/2 X1/2 SK/SK | P65760 | TULOV./POISTO/KYTKENTÄLETKU P0 | V | KPL | 20.56 | KPL | 1 | 20.56
P | 6584693 | KYTKENTÄLETKU KUMI-RST PN20 | 300MM 10MMX1/2" SK | P65760 | TULOV./POISTO/KYTKENTÄLETKU P0 | V | KPL | 15.58 | KPL | 1 | 15.58
P | 6584694 | KYTKENTÄLETKU KUMI-RST PN20 | 400MM 10MMX1/2" SK | P65760 | TULOV./POISTO/KYTKENTÄLETKU P0 | V | KPL | 19.27 | KPL | 1 | 19.27
P | 6564023 | TULOVESILETKU 1/2x3/4 KULMA | 1500 MM HARM.MAX 25°C/10 BAR | P6576A | TULOV./POISTO/KYTKENTÄLETKU LA | V | PSS | 25.37 | PSS | 1 | 25.37
P | 6564024 | TULOVESILETKU 1/2X3/4 KULMA | 2000 MM HARM.MAX 25°C/10 BAR | P6576A | TULOV./POISTO/KYTKENTÄLETKU LA | V | PSS | 26.73 | PSS | 1 | 26.73
P | 6564028 | TULOVESILETKU 1/2X3/4 KULMA | 4000 MM HARM.MAX 25°C/10 BAR | P6576A | TULOV./POISTO/KYTKENTÄLETKU LA | V | PSS | 37.29 | PSS | 1 | 37.29
P | 6584184 | TULOVESILETKU RST DN10 | 2000 MM 1/2 X 3/4 KULMA EPDM | P6576A | TULOV./POISTO/KYTKENTÄLETKU LA | V | PSS | 51.46 | PSS | 1 | 51.46
P | 6584280 | POISTOLETKUN JATKOL. MUOVI | 17X22 | P6576A | TULOV./POISTO/KYTKENTÄLETKU LA | V | KPL | 4.44 | KPL | 1 | 4.44
P | 6584611 | POISTOVESILETKU PK | 1000 MM | P6576A | TULOV./POISTO/KYTKENTÄLETKU LA | V | KPL | 8.77 | KPL | 1 | 8.77
P | 6584612 | POISTOVESILETKU PK IP | 1500 MM | P6576A | TULOV./POISTO/KYTKENTÄLETKU LA | V | KPL | 13.12 | KPL | 1 | 13.12
P | 6584613 | POISTOVESILETKU PK IP | 2000 MM | P6576A | TULOV./POISTO/KYTKENTÄLETKU LA | V | KPL | 15.15 | KPL | 1 | 15.15
P | 6584614 | POISTOVESILETKU PK IP | 2500 MM | P6576A | TULOV./POISTO/KYTKENTÄLETKU LA | V | KPL | 17.39 | KPL | 1 | 17.39
P | 6501960 | PEITELEVY 1-OS AVAUTUVA | 12-22MM, VALKOINEN | P65800 | PEITELEVYT P0 | V | KPL | 9.88 | KPL | 1 | 9.88
P | 6501961 | PEITELEVY 1-OS AVAUTUVA | 12-22MM, KROMI | P65800 | PEITELEVYT P0 | V | KPL | 15.7 | KPL | 1 | 15.7
P | 6501981 | PEITELEVY 1-OS AVAUTUVA | 12-16MM, KROMI | P65800 | PEITELEVYT P0 | V | KPL | 13.23 | KPL | 1 | 13.23
P | 6581817 | PEITELEVY 2-OS AVAUTUVA | 12-22MM. 40 C/C VALKOINEN | P65800 | PEITELEVYT P0 | V | KPL | 13.87 | KPL | 1 | 13.87
P | 6501540 | TULPPAUSKORKKI VALK. | L=53 MM 11-25MM PUTKILLE | P6580A | PEITELEVYT LA | V | KPL | 10.87 | KPL | 1 | 10.87
P | 6501543 | TULPPAUSKORKKI VALK. | L=39 MM 11-25MM PUTKILLE | P6580A | PEITELEVYT LA | V | KPL | 10.67 | KPL | 1 | 10.67
P | 6501980 | PEITELEVY 1-OS AVAUTUVA | 12-16MM, VALKOINEN | P6580A | PEITELEVYT LA | V | KPL | 5.56 | KPL | 1 | 5.56
P | 6501985 | PEITELEVY 2-OS AVAUTUVA | 12-16MM, 40 C/C VALKOINEN | P6580A | PEITELEVYT LA | V | KPL | 8.85 | KPL | 1 | 8.85
P | 6501986 | PEITELEVY 2-OS AVAUTUVA | 12-16MM, 40 C/C KROMI | P6580A | PEITELEVYT LA | V | KPL | 19.05 | KPL | 1 | 19.05
P | 3833492 | PEITELEVY | 15-19MM VALKOINEN | P6580B | PEITELEVYT LB | E | FRP | 350.3 | FRP | 1 | 350.3
P | 3833493 | PEITELEVY | 18-22MM VALKOINEN | P6580B | PEITELEVYT LB | E | FRP | 350.3 | FRP | 1 | 350.3
P | 6501541 | TULPPAUSKORKKI KROM. | L=53 MM 11-25MM PUTKILLE | P6580B | PEITELEVYT LB | V | KPL | 28.07 | KPL | 1 | 28.07
P | 6501542 | Pipe end cover | 11-25mm/um=53 PP Brown | P6580B | PEITELEVYT LB | V | KPL | 10.76 | KPL | 1 | 10.76
P | 6501544 | TULPPAUSKORKKI KROM. | L=39 MM 11-25MM PUTKILLE | P6580B | PEITELEVYT LB | V | KPL | 26.87 | KPL | 1 | 26.87
P | 6501545 | TULPPAUSKORKKI | 11-25MM/UM=39MM PP RUSK | P6580B | PEITELEVYT LB | V | KPL | 10.57 | KPL | 1 | 10.57
P | 6501620 | PEITELEVY KAULUKSELLA VALK. | HALK. 130/50 AVATTAVA | P6580B | PEITELEVYT LB | V | KPL | 5.42 | KPL | 1 | 5.42
P | 6501621 | PEITELEVY KAULUKSELLA VALK. | HALK. 150/75 AVATTAVA | P6580B | PEITELEVYT LB | V | KPL | 5.42 | KPL | 1 | 5.42
P | 6501962 | PEITELEVY 1-OS AVAUTUVA | 12-22MM, RUSKEA | P6580B | PEITELEVYT LB | E | KPL | 10.18 | KPL | 1 | 10.18
P | 6501965 | PEITELEVY 2-OS AVAUTUVA | 12-22MM, 60 C/C VALKOINEN | P6580B | PEITELEVYT LB | V | KPL | 14.35 | KPL | 1 | 14.35
P | 6501967 | PEITELEVY 2-OS AVAUTUVA | 12-22MM, 60 C/C RUSKEA | P6580B | PEITELEVYT LB | V | KPL | 14.35 | KPL | 1 | 14.35
P | 6501970 | PEITELEVY 1-OS LIIMATTAVA | 12-16MM, VALKOINEN | P6580B | PEITELEVYT LB | V | KPL | 15.85 | KPL | 1 | 15.85
P | 6501971 | PEITELEVY 1-OS LIIMATTAVA | 12-16MM, KROMI | P6580B | PEITELEVYT LB | V | KPL | 22.95 | KPL | 1 | 22.95
P | 6501975 | PEITELEVY 2-OS LIIMATTAVA | 12-16MM, 40 C/C VALKOINEN | P6580B | PEITELEVYT LB | V | KPL | 20.48 | KPL | 1 | 20.48
P | 6501976 | PEITELEVY 2-OS LIIMATTAVA | 12-16MM, 40 C/C KROMI | P6580B | PEITELEVYT LB | V | KPL | 28.63 | KPL | 1 | 28.63
P | 6501982 | PEITELEVY 1-OS AVAUTUVA | 12-16MM, RUSKEA | P6580B | PEITELEVYT LB | V | KPL | 6.92 | KPL | 1 | 6.92
P | 6501987 | PEITELEVY 2-OS AVAUTUVA | 12-16MM, 40 C/C RUSKEA | P6580B | PEITELEVYT LB | V | KPL | 10.24 | KPL | 1 | 10.24
P | 6580790 | REIKÄTULPPA PEITELEVYLLÄ | 1/2 UK - 50 MM RST (2KPL/PSS) | P6580B | PEITELEVYT LB | V | PSS | 10.78 | KPL | 2 | 5.39
P | 6581812 | PEITELEVY 1-OS AVAUTUVA | 18-28MM. VALKOINEN | P6580B | PEITELEVYT LB | V | KPL | 10.7 | KPL | 1 | 10.7
P | 6581814 | PEITELEVY 2-OS AVAUTUVA | 18-28MM. 60 C/C VALKOINEN | P6580B | PEITELEVYT LB | V | KPL | 14.28 | KPL | 1 | 14.28
P | 6581818 | PEITELEVY 2-OS AVAUTUVA | 12-22MM. 40 C/C KROMI | P6580B | PEITELEVYT LB | V | KPL | 21.65 | KPL | 1 | 21.65
P | 6581819 | PEITELEVY 2-OS AVAUTUVA | 12-22MM, 40 C/C RUSKEA | P6580B | PEITELEVYT LB | V | KPL | 14.4 | KPL | 1 | 14.4
P | 6581929 | PEITELEVY 2-OSAINEN | 12-16MM 88X38MM ABS TPE KUPARI | P6580B | PEITELEVYT LB | E | KPL | 28.69 | KPL | 1 | 28.69
P | 6581930 | PEITELEVY 1-OSAINEN | 12-16MM 38X38MM ABS TPE KUPARI | P6580B | PEITELEVYT LB | E | KPL | 23.22 | KPL | 1 | 23.22
P | 6581934 | PEITELEVY 2-OSAINEN | 12-22MM 118X48MM C/C60MM MUSTA | P6580B | PEITELEVYT LB | E | KPL | 18.46 | KPL | 1 | 18.46
P | 6581935 | PEITELEVY 1-OSAINEN | 12-22MM 48X48MM MUSTA | P6580B | PEITELEVYT LB | E | KPL | 13.44 | KPL | 1 | 13.44
P | 6501702 | PEITELEVY FLAMCO RVC LUKITTAVA | 12 KROMATTU | P6585A | PEITELEVYT FLAMCO LA | V | KPL | 8.82 | KPL | 1 | 8.82
P | 6501762 | PEITELEVY RKW | 12 VALK | P6585A | PEITELEVYT FLAMCO LA | V | KPL | 2.09 | KPL | 1 | 2.09
P | 6501764 | PEITELEVY RKW | 15 VALK | P6585A | PEITELEVYT FLAMCO LA | V | KPL | 2.14 | KPL | 1 | 2.14
P | 6501766 | PEITELEVY RKW | 18 VALK | P6585A | PEITELEVYT FLAMCO LA | V | KPL | 2.2 | KPL | 1 | 2.2
P | 6501768 | PEITELEVY RKW | 22 VALK | P6585A | PEITELEVYT FLAMCO LA | V | KPL | 2.14 | KPL | 1 | 2.14
P | 6501770 | PEITELEVY RKW | 28 VALK | P6585A | PEITELEVYT FLAMCO LA | V | KPL | 2.72 | KPL | 1 | 2.72
P | 6501772 | PEITELEVY RKW | 35 VALK | P6585A | PEITELEVYT FLAMCO LA | V | KPL | 3.03 | KPL | 1 | 3.03
P | 3833491 | PEITELEVY | 11-15MM VALKOINEN | P6585B | PEITELEVYT FLAMCO LB | E | FRP | 354.6 | FRP | 1 | 354.6
P | 6501701 | PEITELEVY FLAMCO RVC LUKITTAVA | 10 KROMATTU | P6585B | PEITELEVYT FLAMCO LB | V | KPL | 7.13 | KPL | 1 | 7.13
P | 6501703 | PEITELEVY FLAMCO RVC LUKITTAVA | 15 KROMATTU | P6585B | PEITELEVYT FLAMCO LB | V | KPL | 9.24 | KPL | 1 | 9.24
P | 6501704 | PEITELEVY FLAMCO RVC LUKITTAVA | 18 KROMATTU | P6585B | PEITELEVYT FLAMCO LB | V | KPL | 8.93 | KPL | 1 | 8.93
P | 6501705 | PEITELEVY FLAMCO RVC LUKITTAVA | 22 KROMATTU | P6585B | PEITELEVYT FLAMCO LB | V | KPL | 9.24 | KPL | 1 | 9.24
P | 6501706 | PEITELEVY FLAMCO RVC LUKITTAVA | 28 KROMATTU | P6585B | PEITELEVYT FLAMCO LB | V | KPL | 7.13 | KPL | 1 | 7.13
P | 6501744 | PEITELEVY RK | 15 HARMAA | P6585B | PEITELEVYT FLAMCO LB | E | KPL | 5.55 | KPL | 1 | 5.55
P | 6501746 | PEITELEVY RK | 18 HARMAA | P6585B | PEITELEVYT FLAMCO LB | E | KPL | 2.22 | KPL | 1 | 2.22
P | 6501748 | PEITELEVY RK | 22 HARMAA | P6585B | PEITELEVYT FLAMCO LB | E | KPL | 2.91 | KPL | 1 | 2.91
P | 6501761 | PEITELEVY RKW | 10 VALK | P6585B | PEITELEVYT FLAMCO LB | V | KPL | 2.12 | KPL | 1 | 2.12
P | 6501765 | PEITELEVY RKW | 16 VALK | P6585B | PEITELEVYT FLAMCO LB | V | KPL | 2.17 | KPL | 1 | 2.17
P | 6501767 | PEITELEVY RKW | 20 VALK | P6585B | PEITELEVYT FLAMCO LB | V | KPL | 2.17 | KPL | 1 | 2.17
P | 6501769 | PEITELEVY RKW | 25 VALK | P6585B | PEITELEVYT FLAMCO LB | V | KPL | 2.43 | KPL | 1 | 2.43
P | 6501774 | PEITELEVY RKW | 1 1/4 42 VALK | P6585B | PEITELEVYT FLAMCO LB | V | KPL | 3.96 | KPL | 1 | 3.96
P | 6501776 | PEITELEVY RKW | 1 1/2 48 VALK | P6585B | PEITELEVYT FLAMCO LB | V | KPL | 6.18 | KPL | 1 | 6.18
P | 6501778 | PEITELEVY RKW | 2" - 60 VALK | P6585B | PEITELEVYT FLAMCO LB | V | KPL | 8.24 | KPL | 1 | 8.24
P | 6588844 | VESILUKKO KROMATTU ILMAN PUTK. | POHJAVENTTIILILLÄ PREVEX | P65900 | KYLPYHUONEVESILUKOT PREVEX P0 | V | KPL | 74.28 | KPL | 1 | 74.28
P | 6588845 | VESILUKKO KROMATTU ILMAN PUTK. | R11/4" PREVEX | P65900 | KYLPYHUONEVESILUKOT PREVEX P0 | V | KPL | 63.74 | KPL | 1 | 63.74
P | 6588846 | VESILUKON POHJAVENTTIILI | 11/4" RUUVIKIINNITYS PREVEX | P65900 | KYLPYHUONEVESILUKOT PREVEX P0 | V | KPL | 26.23 | KPL | 1 | 26.23
P | 6588851 | VESILUKON LATTIAPUTKI RST 32 | 610X160 PREVEX | P65900 | KYLPYHUONEVESILUKOT PREVEX P0 | V | KPL | 45.29 | KPL | 1 | 45.29
P | 6588852 | VESILUKON LATTIAPUTKI RST 33 | 700X300 PREVEX | P65900 | KYLPYHUONEVESILUKOT PREVEX P0 | V | KPL | 55.44 | KPL | 1 | 55.44
P | 6588853 | VESILUKON LATTIAPUTKI RST 32 | S-PUTKI 150X610 PREVEX | P65900 | KYLPYHUONEVESILUKOT PREVEX P0 | V | KPL | 52.07 | KPL | 1 | 52.07
P | 6502140 | VESILUKKO LATTIAPUTKELLA | KROM.MESS.TÄYD. A-COLLECTION | P65901 | KYLPYHUONEVESILUKOT PREVEX P1 | V | KPL | 91.82 | KPL | 1 | 91.82
P | 6502164 | VESILUKKO LATTIAPUTKELLA | MUOVI VALK. TÄYD. A-COLLECTION | P65901 | KYLPYHUONEVESILUKOT PREVEX P1 | V | KPL | 30.6 | KPL | 1 | 30.6
P | 6588116 | VESILUKKO TAIPUISALLA PUTKELLA | MUOVI VALK. TÄYD. A-COLLECTION | P65901 | KYLPYHUONEVESILUKOT PREVEX P1 | V | KPL | 30.6 | KPL | 1 | 30.6
P | 3319580 | LATTIAVESILUKKO | JAFO 32/75 | P6590A | KYLPYHUONEVESILUKOT PREVEX LA | V | KPL | 55.08 | KPL | 1 | 55.08
P | 5973740 | POHJAVENTTIILI 1 1/2 TULPALLA | KETJU+YLIVUOTO PREVEX 12562 | P6590A | KYLPYHUONEVESILUKOT PREVEX LA | V | KPL | 40.11 | KPL | 1 | 40.11
P | 6588854 | VESILUKON LATTIAPUTKI RST 11/4 | SUORA MUTTERILLA 660 PREVEX | P6590A | KYLPYHUONEVESILUKOT PREVEX LA | V | KPL | 41.84 | KPL | 1 | 41.84
P | 6588855 | TIIVISTESARJA PULLOVESIL. KR. | PREVEX | P6590A | KYLPYHUONEVESILUKOT PREVEX LA | V | PSS | 8.78 | PSS | 1 | 8.78
P | 2371003 | VESILUKKO PESUKONEELLE | VIESER 32 LATTIAPUTKELLA 51550 | P6591A | VESILUKOT UPONOR LA | V | KPL | 46.3 | KPL | 1 | 46.3
P | 6502161 | VESILUKKO MUOVISELLA POHJAV. | VIESER 32 LATTIAPUTKELLA 51500 | P6591A | VESILUKOT UPONOR LA | V | KPL | 24.28 | KPL | 1 | 24.28
P | 6582402 | VIEMÄRÖINTIRENGAS VESILUKOLLE | VIESER ILMAN RUUVIA 51570 | P6591A | VESILUKOT UPONOR LA | V | KPL | 10.04 | KPL | 1 | 10.04
P | 6502080 | VESILUKON LATTIAPUTKI | MUOVIA VALKOINEN 32X180X700 | P65930 | POHJAVENTTIILIT JA TARVIK. P0 | V | KPL | 33.54 | KPL | 1 | 33.54
P | 6502110 | PESUALLASKULMA | 552041 ILM.POHJAV 32X11/4" SK | P65930 | POHJAVENTTIILIT JA TARVIK. P0 | V | KPL | 19.9 | KPL | 1 | 19.9
P | 6502197 | PEITELAIPPA KROMATTU | 95/40X32MM 1231 | P65930 | POHJAVENTTIILIT JA TARVIK. P0 | V | KPL | 11.88 | KPL | 1 | 11.88
P | 3935102 | POHJAVENTTIILI ÖLJYLLE | 10MM | P6593B | POHJAVENTTIILIT JA TARVIK. LB | V | KPL | 63.45 | KPL | 1 | 63.45
P | 3935104 | POHJAVENTTIILI ÖLJYLLE | 15MM | P6593B | POHJAVENTTIILIT JA TARVIK. LB | V | KPL | 75.37 | KPL | 1 | 75.37
P | 6501651 | PEITELAIPPA MATALA KROM | 3/4X70X12 | P6593B | POHJAVENTTIILIT JA TARVIK. LB | E | KPL | 1.6 | KPL | 1 | 1.6
P | 6502190 | PEITELAIPPA RST | 555801 65X15X32MM | P6593B | POHJAVENTTIILIT JA TARVIK. LB | V | KPL | 1.86 | KPL | 1 | 1.86
P | 6502199 | LATTIAPUTKEN PIDIN SÄÄDETT | 90-120 KR 555911 | P6593B | POHJAVENTTIILIT JA TARVIK. LB | E | KPL | 26.2 | KPL | 1 | 26.2
P | 6501674 | PEITELAIPPA KROMATTU | 3/4SK Ø90 KORK 25MM 2KPL 2282 | P6594A | VESILUKOT TARVIKKEET LA | V | PAK | 14.76 | PAK | 1 | 14.76
P | 6501820 | PEITELAIPPAPARI | MERIKA 3/4X90/ KORK 25MM MUSTA | P6594A | VESILUKOT TARVIKKEET LA | V | KPL | 16.12 | KPL | 1 | 16.12
P | 6501829 | PEITELAIPPAPARI | MERIKA 1/2X80/MUSTA | P6594A | VESILUKOT TARVIKKEET LA | E | KPL | 16.57 | KPL | 1 | 16.57
P | 6582067 | VESILUKON TAIPUISA LATTIAPUTKI | 32X32 MM FLEX 285-750 MM | P6594A | VESILUKOT TARVIKKEET LA | V | KPL | 20.25 | KPL | 1 | 20.25
P | 6502103 | VESILUKKO POHJAVENTTIILILLÄ | MUOVIA VALK.DN32 E31AW-NEW | P65950 | VESILUKOT PESUHUONE P0 | V | KPL | 15.68 | KPL | 1 | 15.68
P | 6502467 | VESILUKON SAKKAKUPIN KUMITIIV. | 55/50X3MM 559609 | P6595A | VESILUKOT PESUHUONE LA | V | KPL | 1.67 | KPL | 1 | 1.67
P | 6582001 | VESILUKKO PYSTYMALLI | 11/4X32X650 MM | P6595A | VESILUKOT PESUHUONE LA | V | KPL | 63.76 | KPL | 1 | 63.76
P | 6582025 | VESILUKKO TILAA SÄÄSTÄVÄ | 11/4 X 32/ 40MM | P6595A | VESILUKOT PESUHUONE LA | V | KPL | 123 | KPL | 1 | 123
P | 6582463 | VESILUKKO | 40MM X G32 PP/ABS KUPARI | P6595A | VESILUKOT PESUHUONE LA | E | KPL | 220.5 | KPL | 1 | 220.5
P | 6582464 | VESILUKKO | LATTIAAN 40MMX G32 PP/ABS | P6595A | VESILUKOT PESUHUONE LA | E | KPL | 208.9 | KPL | 1 | 208.9
P | 6589017 | PULLOVESILUKKO VAAKAPOISTO | D=32MM. G=1 1/4" VALKOINEN | P6595A | VESILUKOT PESUHUONE LA | E | KPL | 210.1 | KPL | 1 | 210.1
P | 6589021 | POHJAVENTTIILI. VAPAA TULO | KROMATTU. KANNELLA | P6595A | VESILUKOT PESUHUONE LA | E | KPL | 342.1 | KPL | 1 | 342.1
P | 6582936 | VESILUKKO 11/4, 32 LIITTIMIN | WAVIN HEPVO | P65960 | VESILUKOT HEPVO P0 | V | KPL | 81.88 | KPL | 1 | 81.88
P | 6502370 | HAJULUKKO | TULVAHAJULUKKO | P6597B | LEAKTEC LB | V | KPL | 76.4 | KPL | 1 | 76.4
P | 6502371 | SUPISTUSYHDE | ADAPTERI 75MM VIEMÄRIIN | P6597B | LEAKTEC LB | V | KPL | 7.64 | KPL | 1 | 7.64
P | 7008700 | NELIÖPUTKI | 35X35X1,5 3000 MM SINKITTY | P7009B | TELINEJÄRJESTELMÄ A-COLL. LB | V | KPL | 55.51 | KPL | 1 | 55.51
P | 7008702 | NELIÖPUTKI | 45X45X2 3000 MM SINKITTY | P7009B | TELINEJÄRJESTELMÄ A-COLL. LB | V | KPL | 106.2 | KPL | 1 | 106.2
P | 7008704 | KULMARISTIKKO | 40X40X2 NELIÖPUTKELLE SINKITTY | P7009B | TELINEJÄRJESTELMÄ A-COLL. LB | V | KPL | 20.36 | KPL | 1 | 20.36
P | 7008706 | KULMARISTIKKO | 50X50X2 NELIÖPUTKELLE SINKITTY | P7009B | TELINEJÄRJESTELMÄ A-COLL. LB | E | KPL | 30.35 | KPL | 1 | 30.35
P | 7008708 | JATKORISTIKKO | 40X40X2 NELIÖPUTKELLE SINKITTY | P7009B | TELINEJÄRJESTELMÄ A-COLL. LB | V | KPL | 36.64 | KPL | 1 | 36.64
P | 7008709 | T-KAPPALE | 40X40X2 90º NELIÖPUTKELLE SINK | P7009B | TELINEJÄRJESTELMÄ A-COLL. LB | V | KPL | 14.07 | KPL | 1 | 14.07
P | 7008711 | T-KAPPALE | 50X50X2 90º NELIÖPUTKELLE SINK | P7009B | TELINEJÄRJESTELMÄ A-COLL. LB | E | KPL | 23.98 | KPL | 1 | 23.98
P | 7008713 | T-KAPPALE | 40X40X2 45º NELIÖPUTK. SINK. | P7009B | TELINEJÄRJESTELMÄ A-COLL. LB | E | KPL | 23.31 | KPL | 1 | 23.31
P | 7008714 | KULMAPALA | 40X40X2 45º SIS.+ ULKOP. SINK | P7009B | TELINEJÄRJESTELMÄ A-COLL. LB | E | KPL | 24.22 | KPL | 1 | 24.22
P | 7008715 | KULMAPALA | 40X40X2 90º NELIÖPUTK. SINK. | P7009B | TELINEJÄRJESTELMÄ A-COLL. LB | V | KPL | 14.44 | KPL | 1 | 14.44
P | 7008717 | KULMAPALA | 50X50X2 90º NELIÖPUTK. SINK. | P7009B | TELINEJÄRJESTELMÄ A-COLL. LB | E | KPL | 17.96 | KPL | 1 | 17.96
P | 7008718 | SEINÄKIINNIKE | 40X40X2 NELIÖPUTKELLE SINKITTY | P7009B | TELINEJÄRJESTELMÄ A-COLL. LB | E | KPL | 10.37 | KPL | 1 | 10.37
P | 7008720 | SEINÄKIINNIKE | 50X50X2 NELIÖPUTKELLE SINKITTY | P7009B | TELINEJÄRJESTELMÄ A-COLL. LB | E | KPL | 13.33 | KPL | 1 | 13.33
P | 7008722 | TUKIJALKA | 40X40X2 NELIÖPUTKELLE SINKITTY | P7009B | TELINEJÄRJESTELMÄ A-COLL. LB | V | KPL | 9.26 | KPL | 1 | 9.26
P | 7008724 | TUKIJALKA | 50X50X2 NELIÖPUTKELLE SINKITTY | P7009B | TELINEJÄRJESTELMÄ A-COLL. LB | E | KPL | 11.85 | KPL | 1 | 11.85
P | 7008726 | JATKOPALA | 40X40X2X300 SINKITTY | P7009B | TELINEJÄRJESTELMÄ A-COLL. LB | V | KPL | 16.66 | KPL | 1 | 16.66
P | 7008727 | JATKOPALA | 50X50X2X300 SINKITTY | P7009B | TELINEJÄRJESTELMÄ A-COLL. LB | E | KPL | 25.91 | KPL | 1 | 25.91
P | 7008728 | VÄLIKAPPALE | 40X40X2 SUORA SINKITTY | P7009B | TELINEJÄRJESTELMÄ A-COLL. LB | E | KPL | 16.66 | KPL | 1 | 16.66
P | 7008729 | VÄLIKAPPALE | 50X50X2 SUORA SINKITTY | P7009B | TELINEJÄRJESTELMÄ A-COLL. LB | E | KPL | 14.8 | KPL | 1 | 14.8
P | 7008730 | VÄLIKAPPALE | 40X40X2 45º SINKITTY | P7009B | TELINEJÄRJESTELMÄ A-COLL. LB | E | KPL | 21.46 | KPL | 1 | 21.46
P | 7008731 | SUOJATULPPA | 35X35X1,5 NELIÖPUTKELLE | P7009B | TELINEJÄRJESTELMÄ A-COLL. LB | E | KPL | 0.71 | KPL | 1 | 0.71
P | 7008732 | SUOJAHATTU | 35X35X1,5 NELIÖPUTKELLE | P7009B | TELINEJÄRJESTELMÄ A-COLL. LB | V | KPL | 1.27 | KPL | 1 | 1.27
P | 7008733 | SUOJATULPPA | 40X40X2 OSALLE | P7009B | TELINEJÄRJESTELMÄ A-COLL. LB | E | KPL | 0.68 | KPL | 1 | 0.68
P | 7008734 | SUOJAHATTU | 40X40X2 OSALLE | P7009B | TELINEJÄRJESTELMÄ A-COLL. LB | E | KPL | 1.74 | KPL | 1 | 1.74
P | 7008735 | SUOJATULPPA | 45X45X2 NELIÖPUTKELLE | P7009B | TELINEJÄRJESTELMÄ A-COLL. LB | E | KPL | 1.44 | KPL | 1 | 1.44
P | 7008737 | TÄRINÄNVAIMENNIN | 100X100X8 | P7009B | TELINEJÄRJESTELMÄ A-COLL. LB | V | KPL | 6.33 | KPL | 1 | 6.33
P | 7008738 | TÄRINÄNVAIMENNIN | 50X50X40 | P7009B | TELINEJÄRJESTELMÄ A-COLL. LB | E | KPL | 8.49 | KPL | 1 | 8.49
P | 8040550 | ILMANKUIVAAJA | WOODS WLD-1 | P80400 | ILMANKUIVAAJAT P0 | V | KPL | 3980 | KPL | 1 | 3980
P | 9163000 | MAAVIILENNYSJÄRJESTELMÄ | COOL-IN 1 BASIC, SEINÄ | P91010 | MAAVIILENNYSJÄRJESTELM NIBE P0 | E | KPL | 1601 | KPL | 1 | 1601
P | 9163001 | MAAVIILENNYSJÄRJESTELMÄ | COOL-IN 3 BASIC, SEINÄ | P91010 | MAAVIILENNYSJÄRJESTELM NIBE P0 | E | KPL | 1755 | KPL | 1 | 1755
P | 9163002 | MAAVIILENNYSJÄRJESTELMÄ | COOL-IN 1 COMFORT, SEINÄ | P91010 | MAAVIILENNYSJÄRJESTELM NIBE P0 | V | KPL | 1801 | KPL | 1 | 1801
P | 9163003 | MAAVIILENNYSJÄRJESTELMÄ | COOL-IN 3 COMFORT, SEINÄ | P91010 | MAAVIILENNYSJÄRJESTELM NIBE P0 | V | KPL | 1978 | KPL | 1 | 1978
P | 9163004 | MAAVIILENNYSJÄRJESTELMÄ | COOL-IN TOPLINE, KATTO | P91010 | MAAVIILENNYSJÄRJESTELM NIBE P0 | V | KPL | 3120 | KPL | 1 | 3120
P | 2022146 | COMFORT E LATTIA-ANTURI | UPONOR T-85/T-87 | P9401B | UPONOR COMFORT E LB | E | KPL | 21.25 | KPL | 1 | 21.25
P | 9413000 | COMFORT E SÄHKÖINEN LL-MATTO | UPONOR 160-1M2 WET | P9401B | UPONOR COMFORT E LB | E | KPL | 81.26 | KPL | 1 | 81.26
P | 9413001 | COMFORT E SÄHKÖINEN LL-MATTO | UPONOR 160-1.5M2 WET | P9401B | UPONOR COMFORT E LB | E | KPL | 94.11 | KPL | 1 | 94.11
P | 9413002 | COMFORT E SÄHKÖINEN LL-MATTO | UPONOR 160-2M2 WET | P9401B | UPONOR COMFORT E LB | E | KPL | 113.8 | KPL | 1 | 113.8
P | 9413003 | COMFORT E SÄHKÖINEN LL-MATTO | UPONOR 160-2.5M2 WET | P9401B | UPONOR COMFORT E LB | E | KPL | 154.4 | KPL | 1 | 154.4
P | 9413004 | COMFORT E SÄHKÖINEN LL-MATTO | UPONOR 160-3M2 WET | P9401B | UPONOR COMFORT E LB | E | KPL | 152.2 | KPL | 1 | 152.2
P | 9413005 | COMFORT E SÄHKÖINEN LL-MATTO | UPONOR 160-4M2 WET | P9401B | UPONOR COMFORT E LB | E | KPL | 213.9 | KPL | 1 | 213.9
P | 9413006 | COMFORT E SÄHKÖINEN LL-MATTO | UPONOR 160-5M2 WET | P9401B | UPONOR COMFORT E LB | E | KPL | 242 | KPL | 1 | 242
P | 9413007 | COMFORT E SÄHKÖINEN LL-MATTO | UPONOR 160-6M2 WET | P9401B | UPONOR COMFORT E LB | E | KPL | 297.6 | KPL | 1 | 297.6
P | 9413008 | COMFORT E SÄHKÖINEN LL-MATTO | UPONOR 160-7M2 WET | P9401B | UPONOR COMFORT E LB | E | KPL | 369.7 | KPL | 1 | 369.7
P | 9413009 | COMFORT E SÄHKÖINEN LL-MATTO | UPONOR 160-8M2 WET | P9401B | UPONOR COMFORT E LB | E | KPL | 422.5 | KPL | 1 | 422.5
P | 9413010 | COMFORT E SÄHKÖINEN LL-MATTO | UPONOR 160-10M2 WET | P9401B | UPONOR COMFORT E LB | E | KPL | 485.7 | KPL | 1 | 485.7
P | 9413011 | COMFORT E SÄHKÖINEN LL-MATTO | UPONOR 160-12M2 WET | P9401B | UPONOR COMFORT E LB | E | KPL | 534 | KPL | 1 | 534
P | 9413012 | COMFORT E SÄHKÖINEN LL-PAKETTI | UPONOR SET T-87IF 160-1M2 WET | P9401B | UPONOR COMFORT E LB | E | KPL | 233 | KPL | 1 | 233
P | 9413013 | COMFORT E SÄHKÖINEN LL-PAKETTI | UPONOR SET T-87IF 160-1.5M2 WE | P9401B | UPONOR COMFORT E LB | E | KPL | 245.9 | KPL | 1 | 245.9
P | 9413014 | COMFORT E SÄHKÖINEN LL-PAKETTI | UPONOR SET T-87IF 160-2M2 WET | P9401B | UPONOR COMFORT E LB | E | KPL | 266.3 | KPL | 1 | 266.3
P | 9413015 | COMFORT E SÄHKÖINEN LL-PAKETTI | UPONOR SET T-87IF 160-2.5M2 WE | P9401B | UPONOR COMFORT E LB | E | KPL | 308.3 | KPL | 1 | 308.3
P | 9413016 | COMFORT E SÄHKÖINEN LL-PAKETTI | UPONOR SET T-87IF 160-3M2 WET | P9401B | UPONOR COMFORT E LB | E | KPL | 308.3 | KPL | 1 | 308.3
P | 9413017 | COMFORT E SÄHKÖINEN LL-PAKETTI | UPONOR SET T-87IF 160-4M2 WET | P9401B | UPONOR COMFORT E LB | E | KPL | 372.5 | KPL | 1 | 372.5
P | 9413018 | COMFORT E SÄHKÖINEN LL-PAKETTI | UPONOR SET T-87IF 160-5M2 WET | P9401B | UPONOR COMFORT E LB | E | KPL | 394.2 | KPL | 1 | 394.2
P | 9413019 | COMFORT E SÄHKÖINEN LL-PAKETTI | UPONOR SET T-87IF 160-6M2 WET | P9401B | UPONOR COMFORT E LB | E | KPL | 454.1 | KPL | 1 | 454.1
P | 9413020 | COMFORT E SÄHKÖINEN LL-PAKETTI | UPONOR SET T-87IF 160-7M2 WET | P9401B | UPONOR COMFORT E LB | E | KPL | 526 | KPL | 1 | 526
P | 9413021 | COMFORT E SÄHKÖINEN LL-PAKETTI | UPONOR SET T-87IF 160-8M2 WET | P9401B | UPONOR COMFORT E LB | E | KPL | 582 | KPL | 1 | 582
P | 9413022 | COMFORT E SÄHKÖINEN LL-PAKETTI | UPONOR SET T-87IF 160-10M2 WET | P9401B | UPONOR COMFORT E LB | E | KPL | 645 | KPL | 1 | 645
P | 9413023 | COMFORT E SÄHKÖINEN LL-PAKETTI | UPONOR SET T-87IF 160-12M2 WET | P9401B | UPONOR COMFORT E LB | E | KPL | 686 | KPL | 1 | 686
P | 9413024 | COMFORT E TERMOSTAATTI | UPONOR SET T-87IF 230V DIGIT. | P9401B | UPONOR COMFORT E LB | E | KPL | 156.3 | KPL | 1 | 156.3
P | 9413025 | COMFORT E SÄHKÖINEN LL-MATTO | UPONOR 140-1M2 DRY | P9401B | UPONOR COMFORT E LB | E | KPL | 131.8 | KPL | 1 | 131.8
P | 9413028 | COMFORT E SÄHKÖINEN LL-MATTO | UPONOR 140-4M2 DRY | P9401B | UPONOR COMFORT E LB | E | KPL | 287.5 | KPL | 1 | 287.5
P | 9413029 | COMFORT E SÄHKÖINEN LL-MATTO | UPONOR 140-5M2 DRY | P9401B | UPONOR COMFORT E LB | E | KPL | 332.1 | KPL | 1 | 332.1
P | 9413030 | COMFORT E SÄHKÖINEN LL-MATTO | UPONOR 140-6M2 DRY | P9401B | UPONOR COMFORT E LB | E | KPL | 375.6 | KPL | 1 | 375.6
P | 9413031 | COMFORT E SÄHKÖINEN LL-MATTO | UPONOR 140-7M2 DRY | P9401B | UPONOR COMFORT E LB | E | KPL | 434.7 | KPL | 1 | 434.7
P | 9413032 | COMFORT E SÄHKÖINEN LL-MATTO | UPONOR 140-8M2 DRY | P9401B | UPONOR COMFORT E LB | E | KPL | 489.7 | KPL | 1 | 489.7
P | 9413033 | COMFORT E SÄHKÖINEN LL-MATTO | UPONOR 140-9M2 DRY | P9401B | UPONOR COMFORT E LB | E | KPL | 547 | KPL | 1 | 547
P | 9413035 | COMFORT E SÄHKÖINEN LL-PAKETTI | UPONOR SET T-87IF 140-1M2 DRY | P9401B | UPONOR COMFORT E LB | E | KPL | 283.5 | KPL | 1 | 283.5
P | 9413036 | COMFORT E SÄHKÖINEN LL-PAKETTI | UPONOR SET T-87IF 140-2M2 DRY | P9401B | UPONOR COMFORT E LB | E | KPL | 333.1 | KPL | 1 | 333.1
P | 9413037 | COMFORT E SÄHKÖINEN LL-PAKETTI | UPONOR SET T-87IF 140-3M2 DRY | P9401B | UPONOR COMFORT E LB | E | KPL | 383.2 | KPL | 1 | 383.2
P | 9413038 | COMFORT E SÄHKÖINEN LL-PAKETTI | UPONOR SET T-87IF 140-4M2 DRY | P9401B | UPONOR COMFORT E LB | E | KPL | 443.4 | KPL | 1 | 443.4
P | 9413040 | COMFORT E SÄHKÖINEN LL-PAKETTI | UPONOR SET T-87IF 140-6M2 DRY | P9401B | UPONOR COMFORT E LB | E | KPL | 529 | KPL | 1 | 529
P | 9413041 | COMFORT E SÄHKÖINEN LL-PAKETTI | UPONOR SET T-87IF 140-7M2 DRY | P9401B | UPONOR COMFORT E LB | E | KPL | 591 | KPL | 1 | 591
P | 9413043 | COMFORT E SÄHKÖINEN LL-PAKETTI | UPONOR SET T-87IF 140-9M2 DRY | P9401B | UPONOR COMFORT E LB | E | KPL | 699 | KPL | 1 | 699
P | 9413044 | COMFORT E SÄHKÖINEN LL-PAKETTI | UPONOR SET T-87IF 140-10M2 DRY | P9401B | UPONOR COMFORT E LB | E | KPL | 748 | KPL | 1 | 748
P | 9413045 | COMFORT E TERMOSTAATTI | UPONOR SET T-85 230V. SÄÄTÖP. | P9401B | UPONOR COMFORT E LB | E | KPL | 72.46 | KPL | 1 | 72.46
P | 9413048 | COMFORT E LATTIALÄMMITYSMATTO | UPONOR 100-1.5 | P9401B | UPONOR COMFORT E LB | E | KPL | 88.79 | KPL | 1 | 88.79
P | 9413049 | COMFORT E LATTIALÄMMITYSMATTO | UPONOR 100-2 | P9401B | UPONOR COMFORT E LB | E | KPL | 102.7 | KPL | 1 | 102.7
P | 9413051 | COMFORT E LATTIALÄMMITYSMATTO | UPONOR 100-3 | P9401B | UPONOR COMFORT E LB | E | KPL | 151.2 | KPL | 1 | 151.2
P | 9413053 | COMFORT E LATTIALÄMMITYSMATTO | UPONOR 100-5 | P9401B | UPONOR COMFORT E LB | E | KPL | 227 | KPL | 1 | 227
P | 9413054 | COMFORT E LATTIALÄMMITYSMATTO | UPONOR 100-6 | P9401B | UPONOR COMFORT E LB | E | KPL | 238.8 | KPL | 1 | 238.8
P | 9413055 | COMFORT E LATTIALÄMMITYSMATTO | UPONOR 100-7 | P9401B | UPONOR COMFORT E LB | E | KPL | 275.5 | KPL | 1 | 275.5
P | 9413062 | COMFORT E LÄMMITYSKAAPELI | UPONOR 700W 54M | P9401B | UPONOR COMFORT E LB | E | KPL | 177.2 | KPL | 1 | 177.2
P | 9413068 | COMFORT E PIDIKELISTA | UPONOR 2.8 M | P9401B | UPONOR COMFORT E LB | E | KPL | 38.49 | KPL | 1 | 38.49