## LVI
TUOTEALUE | TUOTEKOODI | TUOTEKUVAUS1 | TUOTEKUVAUS2 | ALENNUSRYHMÄ | ALENNUSRYHMÄN KUVAUS | VARASTOINTI | PERUSYKSIKKÖ | PERUSYKSIKÖN HINTA ALV 0% | KÄYTTÖYKSIKKÖ | KÄYTTÖYKSIKKÖKERROIN | KÄYTTÖYKSIKÖN PYÖRISTETTY HINTA ALV 0%
I | 3110235F | VERKKOMATTO PAROC | HVAC VENTMAT ALU 50MM 6PAK | I31010 | ERISTEET PAROC P0 | V | M2 | 39.92 | M2 | 1 | 39.92
I | 8333202 | LAMELLIMATTO PAROC | HVAC LAM MAT ALUC 30MM 8PAK | I31010 | ERISTEET PAROC P0 | V | M2 | 25.53 | M2 | 1 | 25.53
I | 8334906 | KANAVAERISTE AIRCOAT | PAROC 125/133-100 1.2PAK | I31010 | ERISTEET PAROC P0 | V | M | 93.86 | M | 1 | 93.86
I | 3110315 | VERKKOMATTO PAROC PALO BLACK | FIRE MAT EI60 80MM 2.25M2/PKT | I31011 | ERISTEET PAROC P1 | V | M2 | 58.28 | M2 | 1 | 58.28
I | 3110318 | VERKKOMAT PAROC PALO BLACKCOAT | FIRE MAT EI30 50MM 4.5M2/PKT | I31011 | ERISTEET PAROC P1 | V | M2 | 49.11 | M2 | 1 | 49.11
I | 8333548 | ILMASTOINTIMATTO ALUCOAT | PAROC MAT 35 30MM 8PAK | I31011 | ERISTEET PAROC P1 | V | M2 | 18.34 | M2 | 1 | 18.34
I | 8334905 | KANAVAERISTE AIRCOAT | PAROC 125/133-50 3.6PAK | I31011 | ERISTEET PAROC P1 | V | M | 43.28 | M | 1 | 43.28
I | 8333549 | ILMASTOINTIMATTO ALUCOAT | PAROC MAT 35 50MM 7PAK | I31012 | ERISTEET PAROC P2 | V | M2 | 20.84 | M2 | 1 | 20.84
I | 8333550 | ILMASTOINTIMATTO ALUCOAT | PAROC MAT 35 100MM 4PAK | I31012 | ERISTEET PAROC P2 | V | M2 | 27.99 | M2 | 1 | 27.99
I | 3110284 | VERKKOMATTO PAROC | HVAC VENTMAT ALU 80MM 3PAK | I3101A | ERISTEET PAROC LA | V | M2 | 51.84 | M2 | 1 | 51.84
I | 3110323 | PALONSUOJALEVY PAROC BLACKCOAT | HVAC FIRE SLAB EI60 60MM2.88M2 | I3101A | ERISTEET PAROC LA | V | M2 | 59.38 | M2 | 1 | 59.38
I | 3110359 | PALONSUOJALEVY PAROC BLACKCOAT | HVAC FIRE SLAB EI30 60MM 3.6M2 | I3101A | ERISTEET PAROC LA | V | M2 | 50.12 | M2 | 1 | 50.12
I | 8333192 | ILMASTVAIMENNUSLEVY | PAROC IV 80 N3/N1 50MM 5.76PA | I3101A | ERISTEET PAROC LA | V | M2 | 45.09 | M2 | 1 | 45.09
I | 8333201 | LAMELLIMATTO PAROC | HVAC LAM MAT ALUC 20MM 10PAK | I3101A | ERISTEET PAROC LA | V | M2 | 24.53 | M2 | 1 | 24.53
I | 8333203 | LAMELLIMATTO PAROC | HVAC LAM MAT ALUC 50MM 5PAK | I3101A | ERISTEET PAROC LA | V | M2 | 29.41 | M2 | 1 | 29.41
I | 8334903 | KANAVAERISTE AIRCOAT | PAROC 100/108-50 3.6PAK | I3101A | ERISTEET PAROC LA | V | M | 40.59 | M | 1 | 40.59
I | 8334907 | KANAVAERISTE AIRCOAT | PAROC 160/168-50 2.4PAK | I3101A | ERISTEET PAROC LA | V | M | 58.66 | M | 1 | 58.66
I | 8334908 | KANAVAERISTE AIRCOAT | PAROC 160/168-100 1.2PAK | I3101A | ERISTEET PAROC LA | V | M | 116.5 | M | 1 | 116.5
I | 8334945 | KULMAYHDE AIRCOAT | PAROC BEND 90 125-50 | I3101A | ERISTEET PAROC LA | V | KPL | 43.58 | KPL | 1 | 43.58
I | 3110286 | VERKKOMATTO PAROC | HVAC VENTMAT ALU 100MM 3PAK | I3101B | ERISTEET PAROC LB | V | M2 | 59.38 | M2 | 1 | 59.38
I | 3110342 | VERKKOMATTO PAROC PRO WMAT 680 | PAROC PRO WMAT 680 50MM 4.05PA | I3101B | ERISTEET PAROC LB | V | M2 | 48.86 | M2 | 1 | 48.86
I | 3110343 | VERKKOMATTO PAROC PRO WMAT 680 | PAROC PRO WMAT 680 80MM 2.25PA | I3101B | ERISTEET PAROC LB | E | M2 | 63.81 | M2 | 1 | 63.81
I | 3110345 | VERKKOMATTO PAROC PRO WMAT 680 | PAROC PRO WMAT 680 60MM 3.6PAK | I3101B | ERISTEET PAROC LB | E | M2 | 53.77 | M2 | 1 | 53.77
I | 3110347 | VERKKOMATTO PAROC PRO WM680AL1 | PRO W.MAT 680 AL1 120MM 1.8/PA | I3101B | ERISTEET PAROC LB | E | M2 | 91.7 | M2 | 1 | 91.7
I | 3110348 | VERKKOMATTO PAROC PRO WM680AL1 | PRO W.MAT 680 AL1 50MM 4.05/PA | I3101B | ERISTEET PAROC LB | V | M2 | 55.61 | M2 | 1 | 55.61
I | 3110349 | VERKKOMATTO PAROC PRO WM680AL1 | PRO W.MAT 680 AL1 80MM 2.25/PA | I3101B | ERISTEET PAROC LB | E | M2 | 70.88 | M2 | 1 | 70.88
I | 3110352 | VERKKOMATTO PAROC PRO WM680AL1 | PAROC W.MAT 680 AL1 60MM 3.6PA | I3101B | ERISTEET PAROC LB | E | M2 | 60.84 | M2 | 1 | 60.84
I | 3110381 | VERKKOMATTO PAROC PRO WMAT 680 | PAROC PRO WMAT 680 100MM2.25PA | I3101B | ERISTEET PAROC LB | V | M2 | 73.37 | M2 | 1 | 73.37
I | 3110382 | VERKKOMATTO PAROC PRO WM680AL1 | PRO W.MAT 680 AL1 100MM 2.25PA | I3101B | ERISTEET PAROC LB | V | M2 | 80.2 | M2 | 1 | 80.2
I | 3110389 | PAROC Pro Loose Mat 600 | 50X1000X5000 | I3101B | ERISTEET PAROC LB | V | M2 | 26.84 | M2 | 1 | 26.84
I | 3121450 | PUTKIKÄYRÄERISTE | PAROC BEND ALUC T 89-30 | I3101B | ERISTEET PAROC LB | E | KPL | 21.54 | KPL | 1 | 21.54
I | 3121451 | PUTKIKÄYRÄERISTE | PAROC BEND ALUC T 114-30 | I3101B | ERISTEET PAROC LB | E | KPL | 31.75 | KPL | 1 | 31.75
I | 3121470 | PUTKIKÄYRÄERISTE | PAROC BEND ALUC T 89-40 | I3101B | ERISTEET PAROC LB | E | KPL | 26.12 | KPL | 1 | 26.12
I | 3121471 | PUTKIKÄYRÄERISTE | PAROC BEND ALUC T 114-40 | I3101B | ERISTEET PAROC LB | E | KPL | 31.83 | KPL | 1 | 31.83
I | 3121485 | PUTKIKÄYRÄERISTE | PAROC BEND ALUC T 64-50 | I3101B | ERISTEET PAROC LB | E | KPL | 24.35 | KPL | 1 | 24.35
I | 3121486 | PUTKIKÄYRÄERISTE | PAROC BEND ALUC T 76-50 | I3101B | ERISTEET PAROC LB | E | KPL | 26.2 | KPL | 1 | 26.2
I | 3121487 | PUTKIKÄYRÄERISTE | PAROC BEND ALUC T 89-50 | I3101B | ERISTEET PAROC LB | E | KPL | 29.18 | KPL | 1 | 29.18
I | 3121488 | PUTKIKÄYRÄERISTE | PAROC BEND ALUC T 114-50 | I3101B | ERISTEET PAROC LB | E | KPL | 33.68 | KPL | 1 | 33.68
I | 3151621 | PAROC TEIPPI BLACKCOAT | PAROC AL-TEIPPI MUST 110MM/50M | I3101B | ERISTEET PAROC LB | V | KPL | 109.6 | KPL | 1 | 109.6
I | 3151624 | PAROC PALO JOUSIRUUVI 120MM | PAROC JOUSIRUUVI 250KPL/LTK | I3101B | ERISTEET PAROC LB | V | KPL | 0.96 | KPL | 1 | 0.96
I | 8333196 | ILMASTVAIMENNUSLEVY | PAROC IV 80 N3/N1 100MM 2.88P | I3101B | ERISTEET PAROC LB | E | M2 | 69.52 | M2 | 1 | 69.52
I | 8333204 | LAMELLIMATTO PAROC | HVAC LAM MAT ALUC 100MM 2,5PAK | I3101B | ERISTEET PAROC LB | E | M2 | 47.34 | M2 | 1 | 47.34
I | 8333306 | LAITELEVY | PAROC IV 100 N1 20MM 145.8PAK | I3101B | ERISTEET PAROC LB | E | M2 | 34.08 | M2 | 1 | 34.08
I | 8334706 | ILMASTVAIMENNUSLEVY | PAROC IV 80 G5/N1 100MM 2.16P | I3101B | ERISTEET PAROC LB | E | M2 | 100.5 | M2 | 1 | 100.5
I | 8334904 | KANAVAERISTE AIRCOAT | PAROC 100/108-100 1.2PAK | I3101B | ERISTEET PAROC LB | V | M | 87.33 | M | 1 | 87.33
I | 8334909 | KANAVAERISTE AIRCOAT | PAROC 200-50 1.2PAK | I3101B | ERISTEET PAROC LB | V | M | 65.65 | M | 1 | 65.65
I | 8334923 | KULMAYHDE AIRCOAT | PAROC BEND 45 100-50 | I3101B | ERISTEET PAROC LB | V | KPL | 30.7 | KPL | 1 | 30.7
I | 8334924 | KULMAYHDE AIRCOAT | PAROC BEND 45 100-100 | I3101B | ERISTEET PAROC LB | V | KPL | 39.14 | KPL | 1 | 39.14
I | 8334925 | KULMAYHDE AIRCOAT | PAROC BEND 45 125-50 | I3101B | ERISTEET PAROC LB | V | KPL | 36.09 | KPL | 1 | 36.09
I | 8334926 | KULMAYHDE AIRCOAT | PAROC BEND 45 125-100 | I3101B | ERISTEET PAROC LB | V | KPL | 46.94 | KPL | 1 | 46.94
I | 8334927 | KULMAYHDE AIRCOAT | PAROC BEND 45 160-50 | I3101B | ERISTEET PAROC LB | V | KPL | 38.18 | KPL | 1 | 38.18
I | 8334928 | KULMAYHDE AIRCOAT | PAROC BEND 45 160-100 | I3101B | ERISTEET PAROC LB | V | KPL | 49.99 | KPL | 1 | 49.99
I | 8334930 | KULMAYHDE AIRCOAT | PAROC BEND 45 200-50 | I3101B | ERISTEET PAROC LB | V | KPL | 42.44 | KPL | 1 | 42.44
I | 8334943 | KULMAYHDE AIRCOAT | PAROC BEND 90 100-50 | I3101B | ERISTEET PAROC LB | V | KPL | 37.93 | KPL | 1 | 37.93
I | 8334944 | KULMAYHDE AIRCOAT | PAROC BEND 90 100-100 | I3101B | ERISTEET PAROC LB | V | KPL | 53.56 | KPL | 1 | 53.56
I | 8334946 | KULMAYHDE AIRCOAT | PAROC BEND 90 125-100 | I3101B | ERISTEET PAROC LB | V | KPL | 61.56 | KPL | 1 | 61.56
I | 8334947 | KULMAYHDE AIRCOAT | PAROC BEND 90 160-50 | I3101B | ERISTEET PAROC LB | V | KPL | 45.18 | KPL | 1 | 45.18
I | 8334948 | KULMAYHDE AIRCOAT | PAROC BEND 90 160-100 | I3101B | ERISTEET PAROC LB | V | KPL | 63.76 | KPL | 1 | 63.76
I | 8334950 | KULMAYHDE AIRCOAT | PAROC BEND 90 200-50 | I3101B | ERISTEET PAROC LB | V | KPL | 50.16 | KPL | 1 | 50.16
I | 8334961 | T-YHDE AIRCOAT | PAROC T-JOINT 100/100-50 | I3101B | ERISTEET PAROC LB | V | KPL | 46.05 | KPL | 1 | 46.05
I | 8334963 | T-YHDE AIRCOAT | PAROC T-JOINT 125/100-50 | I3101B | ERISTEET PAROC LB | V | KPL | 47.18 | KPL | 1 | 47.18
I | 8334964 | T-YHDE AIRCOAT | PAROC T-JOINT 125/100-100 | I3101B | ERISTEET PAROC LB | V | KPL | 66.94 | KPL | 1 | 66.94
I | 8334965 | T-YHDE AIRCOAT | PAROC T-JOINT 125/125-50 | I3101B | ERISTEET PAROC LB | V | KPL | 52.32 | KPL | 1 | 52.32
I | 8334966 | T-YHDE AIRCOAT | PAROC T-JOINT 125/125-100 | I3101B | ERISTEET PAROC LB | V | KPL | 69.03 | KPL | 1 | 69.03
I | 8334967 | T-YHDE AIRCOAT | PAROC T-JOINT 160/125-50 | I3101B | ERISTEET PAROC LB | V | KPL | 53.77 | KPL | 1 | 53.77
I | 8334968 | T-YHDE AIRCOAT | PAROC T-JOINT 160/125-100 | I3101B | ERISTEET PAROC LB | V | KPL | 73.45 | KPL | 1 | 73.45
I | 8334969 | T-YHDE AIRCOAT | PAROC T-JOINT 160/160-50 | I3101B | ERISTEET PAROC LB | V | KPL | 54.89 | KPL | 1 | 54.89
I | 8334970 | T-YHDE AIRCOAT | PAROC T-JOINT 160/160-100 | I3101B | ERISTEET PAROC LB | V | KPL | 74.82 | KPL | 1 | 74.82
I | 8334991 | ALUMIINIKIINNITYSPANTA | 19MM. PITUUS 914 MM 50PAK | I3101B | ERISTEET PAROC LB | E | KPL | 1.52 | KPL | 1 | 1.52
I | 8334992 | ALUMIINIKIINNITYSPANTA | 19MM. PITUUS 1219 MM 50PAK | I3101B | ERISTEET PAROC LB | V | KPL | 1.77 | KPL | 1 | 1.77
I | 8334996 | SINKITTY TUKIVANNE | 75MM. PITUUS 910MM 5PAK | I3101B | ERISTEET PAROC LB | E | KPL | 24.23 | KPL | 1 | 24.23
I | 3112460 | KIVIVILLAKOURU COMBI ALUCOAT T | PAROC COMBI 12-18-30 24 PAK | I31030 | ERISTYSKOURUT PAROC P0 | V | M | 13.5 | M | 1 | 13.5
I | 3112462 | KIVIVILLAKOURU COMBI ALUCOAT T | PAROC COMBI 22-28-30 18 PAK | I31030 | ERISTYSKOURUT PAROC P0 | V | M | 14.58 | M | 1 | 14.58
I | 3112016 | KIVIVILLAKOURU ALUCOAT | PAROC T 114-40 S21 3.6PAK | I3103A | ERISTYSKOURUT PAROC LA | V | M | 39.69 | M | 1 | 39.69
I | 3112023 | KIVIVILLAKOURU ALUCOAT | PAROC T 60-50 S23 6PAK | I3103A | ERISTYSKOURUT PAROC LA | V | M | 29.75 | M | 1 | 29.75
I | 3112027 | KIVIVILLAKOURU ALUCOAT | PAROC T 114-50 S22 3.6PAK | I3103A | ERISTYSKOURUT PAROC LA | V | M | 46.58 | M | 1 | 46.58
I | 3112454 | KIVIVILLAKOURU COMBI ALUCOAT T | PAROC COMBI 22-28-20 24 PAK | I3103A | ERISTYSKOURUT PAROC LA | V | M | 11.82 | M | 1 | 11.82
I | 3112456 | KIVIVILLAKOURU COMBI ALUCOAT T | PAROC COMBI 32-38-20 18 PAK | I3103A | ERISTYSKOURUT PAROC LA | V | M | 12.53 | M | 1 | 12.53
I | 3112464 | KIVIVILLAKOURU COMBI ALUCOAT T | PAROC COMBI 32-38-30 14.4 PAK | I3103A | ERISTYSKOURUT PAROC LA | V | M | 16.44 | M | 1 | 16.44
I | 3112468 | KIVIVILLAKOURU COMBI ALUCOAT T | PAROC COMBI 12-18-40 14.4 PAK | I3103A | ERISTYSKOURUT PAROC LA | V | M | 16.36 | M | 1 | 16.36
I | 3112470 | KIVIVILLAKOURU COMBI ALUCOAT T | PAROC COMBI 22-28-40 10.8 PAK | I3103A | ERISTYSKOURUT PAROC LA | V | M | 17.54 | M | 1 | 17.54
I | 3112001 | KIVIVILLAKOURU ALUCOAT | PAROC T 64-30 S21 8.4PAK | I3103B | ERISTYSKOURUT PAROC LB | V | M | 22.77 | M | 1 | 22.77
I | 3112002 | KIVIVILLAKOURU ALUCOAT | PAROC T 76-30 S21 6PAK | I3103B | ERISTYSKOURUT PAROC LB | V | M | 24.68 | M | 1 | 24.68
I | 3112003 | KIVIVILLAKOURU ALUCOAT | PAROC T 89-30 S21 6PAK | I3103B | ERISTYSKOURUT PAROC LB | V | M | 26.99 | M | 1 | 26.99
I | 3112004F | KIVIVILLAKOURU ALUCOAT | PAROC T 114-30 S21 | I3103B | ERISTYSKOURUT PAROC LB | E | M | 42.68 | M | 1 | 42.68
I | 3112012 | KIVIVILLAKOURU ALUCOAT | PAROC T60-40 S22 6PAK | I3103B | ERISTYSKOURUT PAROC LB | V | M | 25.87 | M | 1 | 25.87
I | 3112014 | KIVIVILLAKOURU ALUCOAT | PAROC T 76-40 S22 6PAK | I3103B | ERISTYSKOURUT PAROC LB | V | M | 30.09 | M | 1 | 30.09
I | 3112015 | KIVIVILLAKOURU ALUCOAT | PAROC T 89-40 S22 3.6PAK | I3103B | ERISTYSKOURUT PAROC LB | V | M | 33.04 | M | 1 | 33.04
I | 3112019 | KIVIVILLAKOURU ALUCOAT | PAROC T 35-50 S24 6PAK | I3103B | ERISTYSKOURUT PAROC LB | E | M | 25.32 | M | 1 | 25.32
I | 3112020 | KIVIVILLAKOURU ALUCOAT | PAROC T 42-50 S24 6PAK | I3103B | ERISTYSKOURUT PAROC LB | E | M | 27.78 | M | 1 | 27.78
I | 3112021 | KIVIVILLAKOURU ALUCOAT | PAROC T 48-50 S24 6PAK | I3103B | ERISTYSKOURUT PAROC LB | E | M | 28.37 | M | 1 | 28.37
I | 3112022 | KIVIVILLAKOURU ALUCOAT | PAROC T 54-50 S23 6PAK | I3103B | ERISTYSKOURUT PAROC LB | V | M | 29.61 | M | 1 | 29.61
I | 3112024 | KIVIVILLAKOURU ALUCOAT | PAROC T 64-50 S23 3.6PAK | I3103B | ERISTYSKOURUT PAROC LB | V | M | 31.84 | M | 1 | 31.84
I | 3112025 | KIVIVILLAKOURU ALUCOAT | PAROC T 76-50 S23 3.6PAK | I3103B | ERISTYSKOURUT PAROC LB | V | M | 36.14 | M | 1 | 36.14
I | 3112026 | KIVIVILLAKOURU ALUCOAT | PAROC T 89-50 S23 3.6PAK | I3103B | ERISTYSKOURUT PAROC LB | V | M | 39.56 | M | 1 | 39.56
I | 3112140F | KIVIVILLAKOURU ALUCOAT T | PAROC T 54-60 S24 3.6PAK | I3103B | ERISTYSKOURUT PAROC LB | E | M | 36.84 | M | 1 | 36.84
I | 3112141 | KIVIVILLAKOURU ALUCOAT T | PAROC T 60-60 S24 3.6PAK | I3103B | ERISTYSKOURUT PAROC LB | E | M | 38.45 | M | 1 | 38.45
I | 3112142 | KIVIVILLAKOURU ALUCOAT T | PAROC T 64-60 S24 3.6PAK | I3103B | ERISTYSKOURUT PAROC LB | E | M | 40.73 | M | 1 | 40.73
I | 3112143 | KIVIVILLAKOURU ALUCOAT T | PAROC T 76-60 S24 3.6PAK | I3103B | ERISTYSKOURUT PAROC LB | E | M | 45.14 | M | 1 | 45.14
I | 3112144 | KIVIVILLAKOURU ALUCOAT T | PAROC T 89-60 S24 3.6PAK | I3103B | ERISTYSKOURUT PAROC LB | E | M | 48.35 | M | 1 | 48.35
I | 3112145 | KIVIVILLAKOURU ALUCOAT T | PAROC T 114-60 S23 3.6PAK | I3103B | ERISTYSKOURUT PAROC LB | V | M | 50.23 | M | 1 | 50.23
I | 3112146 | KIVIVILLAKOURU ALUCOAT T | PAROC T 140-60 S23 2.4PAK | I3103B | ERISTYSKOURUT PAROC LB | V | M | 65.37 | M | 1 | 65.37
I | 3112147 | KIVIVILLAKOURU ALUCOAT T | PAROC T 168-60 S23 2.4PAK | I3103B | ERISTYSKOURUT PAROC LB | V | M | 69.17 | M | 1 | 69.17
I | 3112148 | KIVIVILLAKOURU ALUCOAT T | PAROC T 219-60 S22 1.2PAK | I3103B | ERISTYSKOURUT PAROC LB | E | M | 85.27 | M | 1 | 85.27
I | 3112149 | KIVIVILLAKOURU ALUCOAT T | PAROC T 273-60 S22 1.2PAK | I3103B | ERISTYSKOURUT PAROC LB | E | M | 110.6 | M | 1 | 110.6
I | 3112173 | KIVIVILLAKOURU ALUCOAT T | PAROC T 114-80 S24 2.4PAK | I3103B | ERISTYSKOURUT PAROC LB | E | M | 81.04 | M | 1 | 81.04
I | 3112174 | KIVIVILLAKOURU ALUCOAT T | PAROC T 140-80 S24 2.4PAK | I3103B | ERISTYSKOURUT PAROC LB | E | M | 91.45 | M | 1 | 91.45
I | 3112175 | KIVIVILLAKOURU ALUCOAT T | PAROC T 168-80 S24 1.2PAK | I3103B | ERISTYSKOURUT PAROC LB | E | M | 101.3 | M | 1 | 101.3
I | 3112176 | KIVIVILLAKOURU ALUCOAT T | PAROC T 219-80 S23 1.2PAK | I3103B | ERISTYSKOURUT PAROC LB | E | M | 118.1 | M | 1 | 118.1
I | 3112177 | KIVIVILLAKOURU ALUCOAT T | PAROC T 273-80 S23 1.2PAK | I3103B | ERISTYSKOURUT PAROC LB | E | M | 145.8 | M | 1 | 145.8
I | 3112191F | KIVIVILLAKOURU ALUCOAT T | PAROC T 114-100 S25 1.2PAK | I3103B | ERISTYSKOURUT PAROC LB | E | M | 104.3 | M | 1 | 104.3
I | 3112192F | KIVIVILLAKOURU ALUCOAT T | PAROC T 140-100 S25 1.2PAK | I3103B | ERISTYSKOURUT PAROC LB | E | M | 119.9 | M | 1 | 119.9
I | 3112193F | KIVIVILLAKOURU ALUCOAT T | PAROC T 168-100 S25 1.2PAK | I3103B | ERISTYSKOURUT PAROC LB | E | M | 133.3 | M | 1 | 133.3
I | 3112194F | KIVIVILLAKOURU ALUCOAT T | PAROC T 219-100 S24 1.2PAK | I3103B | ERISTYSKOURUT PAROC LB | E | M | 151.8 | M | 1 | 151.8
I | 3112199 | PUTKIKÄYRÄERISTE | PAROC BEND ALUC T 28-20 7PAK | I3103B | ERISTYSKOURUT PAROC LB | E | KPL | 10.33 | KPL | 1 | 10.33
I | 3112200 | PUTKIKÄYRÄERISTE | PAROC BEND ALUC T 35-20 7PAK | I3103B | ERISTYSKOURUT PAROC LB | E | KPL | 11.18 | KPL | 1 | 11.18
I | 3112201 | PUTKIKÄYRÄERISTE | PAROC BEND ALUC T 42-20 6PAK | I3103B | ERISTYSKOURUT PAROC LB | E | KPL | 12.2 | KPL | 1 | 12.2
I | 3112202 | PUTKIKÄYRÄERISTE | PAROC BEND ALUC T 48-20 5PAK | I3103B | ERISTYSKOURUT PAROC LB | E | KPL | 12.54 | KPL | 1 | 12.54
I | 3112207 | PUTKIKÄYRÄERISTE | PAROC BEND ALUC T 22-30 6PAK | I3103B | ERISTYSKOURUT PAROC LB | E | KPL | 12.96 | KPL | 1 | 12.96
I | 3112208 | PUTKIKÄYRÄERISTE | PAROC BEND ALUC T 28-30 5PAK | I3103B | ERISTYSKOURUT PAROC LB | E | KPL | 13.55 | KPL | 1 | 13.55
I | 3112209 | PUTKIKÄYRÄERISTE | PAROC BEND ALUC T 35-30 5PAK | I3103B | ERISTYSKOURUT PAROC LB | E | KPL | 14.99 | KPL | 1 | 14.99
I | 3112210 | PUTKIKÄYRÄERISTE | PAROC BEND ALUC T 42-30 5PAK | I3103B | ERISTYSKOURUT PAROC LB | E | KPL | 15.58 | KPL | 1 | 15.58
I | 3112211 | PUTKIKÄYRÄERISTE | PAROC BEND ALUC T 48-30 7PAK | I3103B | ERISTYSKOURUT PAROC LB | E | KPL | 16.43 | KPL | 1 | 16.43
I | 3112212 | PUTKIKÄYRÄERISTE | PAROC BEND ALUC T 54-30 7PAK | I3103B | ERISTYSKOURUT PAROC LB | E | KPL | 17.36 | KPL | 1 | 17.36
I | 3112213 | PUTKIKÄYRÄERISTE | PAROC BEND ALUC T 60-30 7PAK | I3103B | ERISTYSKOURUT PAROC LB | E | KPL | 18.04 | KPL | 1 | 18.04
I | 3112214 | PUTKIKÄYRÄERISTE | PAROC BEND ALUC T 64-30 6PAK | I3103B | ERISTYSKOURUT PAROC LB | E | KPL | 18.8 | KPL | 1 | 18.8
I | 3112215 | PUTKIKÄYRÄERISTE | PAROC BEND ALUC T 76-30 5PAK | I3103B | ERISTYSKOURUT PAROC LB | E | KPL | 20.75 | KPL | 1 | 20.75
I | 3112225 | PUTKIKÄYRÄERISTE | PAROC BEND ALUC T 22-40 5PAK | I3103B | ERISTYSKOURUT PAROC LB | E | KPL | 15.42 | KPL | 1 | 15.42
I | 3112226 | PUTKIKÄYRÄERISTE | PAROC BEND ALUC T 28-40 5PAK | I3103B | ERISTYSKOURUT PAROC LB | E | KPL | 15.75 | KPL | 1 | 15.75
I | 3112227 | PUTKIKÄYRÄERISTE | PAROC BEND ALUC T 35-40 7PAK | I3103B | ERISTYSKOURUT PAROC LB | E | KPL | 17.19 | KPL | 1 | 17.19
I | 3112228 | PUTKIKÄYRÄERISTE | PAROC BEND ALUC T 42-40 6PAK | I3103B | ERISTYSKOURUT PAROC LB | E | KPL | 17.79 | KPL | 1 | 17.79
I | 3112229 | PUTKIKÄYRÄERISTE | PAROC BEND ALUC T 48-40 6PAK | I3103B | ERISTYSKOURUT PAROC LB | E | KPL | 19.31 | KPL | 1 | 19.31
I | 3112230 | PUTKIKÄYRÄERISTE | PAROC BEND ALUC T 54-40 6PAK | I3103B | ERISTYSKOURUT PAROC LB | E | KPL | 21.51 | KPL | 1 | 21.51
I | 3112231 | PUTKIKÄYRÄERISTE | PAROC BEND ALUC T 60-40 5PAK | I3103B | ERISTYSKOURUT PAROC LB | E | KPL | 21.68 | KPL | 1 | 21.68
I | 3112232 | PUTKIKÄYRÄERISTE | PAROC BEND ALUC T 64-40 5PAK | I3103B | ERISTYSKOURUT PAROC LB | E | KPL | 22.44 | KPL | 1 | 22.44
I | 3112233 | PUTKIKÄYRÄERISTE | PAROC BEND ALUC T 76-40 5PAK | I3103B | ERISTYSKOURUT PAROC LB | E | KPL | 24.9 | KPL | 1 | 24.9
I | 3112243 | PUTKIKÄYRÄERISTE | PAROC BEND ALUC T 54-50 5PAK | I3103B | ERISTYSKOURUT PAROC LB | E | KPL | 22.78 | KPL | 1 | 22.78
I | 3112244 | PUTKIKÄYRÄERISTE | PAROC BEND ALUC T 60-50 5PAK | I3103B | ERISTYSKOURUT PAROC LB | E | KPL | 24.14 | KPL | 1 | 24.14
I | 3112383 | KIVIVILLAKOURU ALUCOAT T | PAROC T 22-50 S24 7.2PAK | I3103B | ERISTYSKOURUT PAROC LB | E | M | 23.88 | M | 1 | 23.88
I | 3112384 | KIVIVILLAKOURU ALUCOAT T | PAROC T 28-50 S24 7.2PAK | I3103B | ERISTYSKOURUT PAROC LB | E | M | 24.48 | M | 1 | 24.48
I | 3112437 | KIVIVILLAKOURU ALUCOAT T | PAROC T 35-40 S23 8.4PAK | I3103B | ERISTYSKOURUT PAROC LB | E | M | 20.75 | M | 1 | 20.75
I | 3112438 | KIVIVILLAKOURU ALUCOAT T | PAROC T 42-40 S23 7.2PAK | I3103B | ERISTYSKOURUT PAROC LB | E | M | 22.78 | M | 1 | 22.78
I | 3112439 | KIVIVILLAKOURU ALUCOAT T | PAROC T 48-40 S23 7.2PAK | I3103B | ERISTYSKOURUT PAROC LB | E | M | 23.54 | M | 1 | 23.54
I | 3112443 | KIVIVILLAKOURU ALUCOAT T | PAROC T 60-30 S21 8.4PAK | I3103B | ERISTYSKOURUT PAROC LB | V | M | 22.7 | M | 1 | 22.7
I | 3112452 | KIVIVILLAKOURU COMBI ALUCOAT T | PAROC COMBI 12-18-20 33.6 PAK | I3103B | ERISTYSKOURUT PAROC LB | V | M | 10.03 | M | 1 | 10.03
I | 3112458 | KIVIVILLAKOURU COMBI ALUCOAT T | PAROC COMBI 42-48-20 14.4 PAK | I3103B | ERISTYSKOURUT PAROC LB | V | M | 13.77 | M | 1 | 13.77
I | 3112466 | KIVIVILLAKOURU COMBI ALUCOAT T | PAROC COMBI 42-48-30 10.8 PAK | I3103B | ERISTYSKOURUT PAROC LB | V | M | 18.23 | M | 1 | 18.23
I | 3112472 | KIVIVILLAKOURU COMBI ALUCOAT T | PAROC COMBI 32-38-40 8.4 PAK | I3103B | ERISTYSKOURUT PAROC LB | V | M | 19.5 | M | 1 | 19.5
I | 3112474 | KIVIVILLAKOURU COMBI ALUCOAT T | PAROC COMBI 42-48-40 7.2 PAK | I3103B | ERISTYSKOURUT PAROC LB | V | M | 22.13 | M | 1 | 22.13
I | 3112476 | KIVIVILLAKOURU COMBI ALUCOAT T | PAROC COMBI 12-18-50 8.4 PAK | I3103B | ERISTYSKOURUT PAROC LB | V | M | 21.1 | M | 1 | 21.1
I | 3112478 | KIVIVILLAKOURU COMBI ALUCOAT T | PAROC COMBI 22-28-50 7.2 PAK | I3103B | ERISTYSKOURUT PAROC LB | V | M | 23.01 | M | 1 | 23.01
I | 3112480 | KIVIVILLAKOURU COMBI ALUCOAT T | PAROC COMBI 32-38-50 6 PAK | I3103B | ERISTYSKOURUT PAROC LB | V | M | 23.8 | M | 1 | 23.8
I | 3112482 | KIVIVILLAKOURU COMBI ALUCOAT T | PAROC COMBI 42-48-50 6 PAK | I3103B | ERISTYSKOURUT PAROC LB | V | M | 26.67 | M | 1 | 26.67
I | 3112484 | KIVIVILLAKOURU COMBI ALUCOAT T | PAROC COMBI 12-18-60 6 PAK | I3103B | ERISTYSKOURUT PAROC LB | V | M | 30.06 | M | 1 | 30.06
I | 3112486 | KIVIVILLAKOURU COMBI ALUCOAT T | PAROC COMBI 22-28-60 6 PAK | I3103B | ERISTYSKOURUT PAROC LB | V | M | 31.33 | M | 1 | 31.33
I | 3112488 | KIVIVILLAKOURU COMBI ALUCOAT T | PAROC COMBI 32-38-60 6 PAK | I3103B | ERISTYSKOURUT PAROC LB | V | M | 32.01 | M | 1 | 32.01
I | 3112490 | KIVIVILLAKOURU COMBI ALUCOAT T | PAROC COMBI 42-48-60 3.6 PAK | I3103B | ERISTYSKOURUT PAROC LB | V | M | 34.72 | M | 1 | 34.72
I | 3120581 | KIVIVILLAKOURU | PAROC PRO 60-50 S23 6PAK | I3103B | ERISTYSKOURUT PAROC LB | E | M | 31.25 | M | 1 | 31.25
I | 3120584 | KIVIVILLAKOURU | PAROC PRO 76-50 S23 3.6PAK | I3103B | ERISTYSKOURUT PAROC LB | E | M | 36.16 | M | 1 | 36.16
I | 3120585 | KIVIVILLAKOURU | PAROC PRO 89-50 S23 3.6PAK | I3103B | ERISTYSKOURUT PAROC LB | E | M | 39.72 | M | 1 | 39.72
I | 3120588 | KIVIVILLAKOURU | PAROC PRO 114-50 S22 3.6PAK | I3103B | ERISTYSKOURUT PAROC LB | E | M | 47.17 | M | 1 | 47.17
I | 3120594 | KIVIVILLAKOURU | PAROC PRO 168-50 S22 2.4PAK | I3103B | ERISTYSKOURUT PAROC LB | E | M | 63.85 | M | 1 | 63.85
I | 3120635 | KIVIVILLAKOURU | PAROC PRO 89-60 S24 3.6PAK | I3103B | ERISTYSKOURUT PAROC LB | E | M | 45.39 | M | 1 | 45.39
I | 3120638 | KIVIVILLAKOURU | PAROC PRO 114-60 S23 3.6PAK | I3103B | ERISTYSKOURUT PAROC LB | E | M | 49.96 | M | 1 | 49.96
I | 3120648 | KIVIVILLAKOURU | PAROC PRO 219-60 S22 1.2PAK | I3103B | ERISTYSKOURUT PAROC LB | E | M | 82.05 | M | 1 | 82.05
I | 3120688 | KIVIVILLAKOURU | PAROC PRO 114-80 S24 2.4PAK | I3103B | ERISTYSKOURUT PAROC LB | E | M | 75.53 | M | 1 | 75.53
I | 3120698 | KIVIVILLAKOURU | PAROC PRO 219-80 S23 1.2PAK | I3103B | ERISTYSKOURUT PAROC LB | E | M | 113.4 | M | 1 | 113.4
I | 3120744 | KIVIVILLAKOURU | PAROC PRO 168-100 S25 1.2PAK | I3103B | ERISTYSKOURUT PAROC LB | E | M | 128.4 | M | 1 | 128.4
I | 3120748 | KIVIVILLAKOURU | PAROC PRO 219-100 S24 1.2PAK | I3103B | ERISTYSKOURUT PAROC LB | E | M | 146.1 | M | 1 | 146.1
I | 3121502 | KIVIVILLAKOURU ALUCOAT | PAROC T 12/15-20 S21 42PAK | I3103B | ERISTYSKOURUT PAROC LB | V | M | 10.42 | M | 1 | 10.42
I | 3121503 | KIVIVILLAKOURU ALUCOAT | PAROC T 18-20 S21 33.6PAK | I3103B | ERISTYSKOURUT PAROC LB | E | M | 10.67 | M | 1 | 10.67
I | 3121504 | KIVIVILLAKOURU ALUCOAT | PAROC T 22-20 S21 33.6PAK | I3103B | ERISTYSKOURUT PAROC LB | E | M | 11.52 | M | 1 | 11.52
I | 3121505 | KIVIVILLAKOURU ALUCOAT | PAROC T 28-20 S21 24PAK | I3103B | ERISTYSKOURUT PAROC LB | E | M | 12.79 | M | 1 | 12.79
I | 3121506 | KIVIVILLAKOURU ALUCOAT | PAROC T 35-20 S21 24PAK | I3103B | ERISTYSKOURUT PAROC LB | E | M | 13.55 | M | 1 | 13.55
I | 3121507 | KIVIVILLAKOURU ALUCOAT | PAROC T 42-20 S21 18PAK | I3103B | ERISTYSKOURUT PAROC LB | E | M | 14.48 | M | 1 | 14.48
I | 3121508 | KIVIVILLAKOURU ALUCOAT | PAROC T 48-20 S21 14.4PAK | I3103B | ERISTYSKOURUT PAROC LB | E | M | 14.65 | M | 1 | 14.65
I | 3121512 | KIVIVILLAKOURU ALUCOAT | PAROC T 12/15-30 S22 24PAK | I3103B | ERISTYSKOURUT PAROC LB | E | M | 14.65 | M | 1 | 14.65
I | 3121513 | KIVIVILLAKOURU ALUCOAT | PAROC T 18-30 S22 18PAK | I3103B | ERISTYSKOURUT PAROC LB | E | M | 14.82 | M | 1 | 14.82
I | 3121514 | KIVIVILLAKOURU ALUCOAT | PAROC T 22-30 S22 18PAK | I3103B | ERISTYSKOURUT PAROC LB | E | M | 15.75 | M | 1 | 15.75
I | 3121515 | KIVIVILLAKOURU ALUCOAT | PAROC T 28-30 S22 14.4PAK | I3103B | ERISTYSKOURUT PAROC LB | E | M | 16.01 | M | 1 | 16.01
I | 3121516 | KIVIVILLAKOURU ALUCOAT | PAROC T 35-30 S22 14.4PAK | I3103B | ERISTYSKOURUT PAROC LB | E | M | 17.79 | M | 1 | 17.79
I | 3121517 | KIVIVILLAKOURU ALUCOAT | PAROC T 42-30 S22 10.8PAK | I3103B | ERISTYSKOURUT PAROC LB | E | M | 19.31 | M | 1 | 19.31
I | 3121518 | KIVIVILLAKOURU ALUCOAT | PAROC T 48-30 S22 8.4PAK | I3103B | ERISTYSKOURUT PAROC LB | E | M | 19.39 | M | 1 | 19.39
I | 3121519 | KIVIVILLAKOURU ALUCOAT | PAROC T 54-30 S21 8.4PAK | I3103B | ERISTYSKOURUT PAROC LB | V | M | 21.26 | M | 1 | 21.26
I | 3121532 | KIVIVILLAKOURU ALUCOAT T | PAROC T 12/15-40 S23 14.4PAK | I3103B | ERISTYSKOURUT PAROC LB | E | M | 17.53 | M | 1 | 17.53
I | 3121533 | KIVIVILLAKOURU ALUCOAT T | PAROC T 18-40 S23 10.8PAK | I3103B | ERISTYSKOURUT PAROC LB | E | M | 17.7 | M | 1 | 17.7
I | 3121534 | KIVIVILLAKOURU ALUCOAT T | PAROC T 22-40 S23 10.8PAK | I3103B | ERISTYSKOURUT PAROC LB | E | M | 18.8 | M | 1 | 18.8
I | 3121535 | KIVIVILLAKOURU ALUCOAT T | PAROC T 28-40 S23 10.8PAK | I3103B | ERISTYSKOURUT PAROC LB | E | M | 18.97 | M | 1 | 18.97
I | 3121551 | KIVIVILLAKOURU ALUCOAT T | PAROC T 140-40 S21 3.6PAK | I3103B | ERISTYSKOURUT PAROC LB | E | M | 52.67 | M | 1 | 52.67
I | 3121554 | KIVIVILLAKOURU ALUCOAT T | PAROC T 168-40 S21 2.4PAK | I3103B | ERISTYSKOURUT PAROC LB | E | M | 60.04 | M | 1 | 60.04
I | 3121558 | KIVIVILLAKOURU ALUCOAT T | PAROC T 219-40 2.4PAK | I3103B | ERISTYSKOURUT PAROC LB | E | M | 69.18 | M | 1 | 69.18
I | 3121563 | KIVIVILLAKOURU ALUCOAT T | PAROC T 273-40 1.2PAK | I3103B | ERISTYSKOURUT PAROC LB | E | M | 90.86 | M | 1 | 90.86
I | 3121591 | KIVIVILLAKOURU ALUCOAT T | PAROC T 140-50 S22 2.4PAK | I3103B | ERISTYSKOURUT PAROC LB | E | M | 59.36 | M | 1 | 59.36
I | 3121594 | KIVIVILLAKOURU ALUCOAT T | PAROC T 168-50 S22 2.4PAK | I3103B | ERISTYSKOURUT PAROC LB | E | M | 66.13 | M | 1 | 66.13
I | 3121598 | KIVIVILLAKOURU ALUCOAT T | PAROC T 219-50 S21 1.2PAK | I3103B | ERISTYSKOURUT PAROC LB | E | M | 77.4 | M | 1 | 77.4
I | 3121603 | KIVIVILLAKOURU ALUCOAT T | PAROC T 273-50 S21 1.2PAK | I3103B | ERISTYSKOURUT PAROC LB | E | M | 99.33 | M | 1 | 99.33
I | 3110328 | SEINÄLEVY WAS 25T PAROC | WAS 25T 50X1200X1800 6.48 PAK | I3105B | RAKENNUSERISTEET PAROC LB | V | M2 | 22.53 | M2 | 1 | 22.53
I | 3110387 | General insulation slab | 50X565X870 | I3105B | RAKENNUSERISTEET PAROC LB | V | M2 | 7.99 | M2 | 1 | 7.99
I | 3110388 | General insulation slab | 100X565X870 | I3105B | RAKENNUSERISTEET PAROC LB | V | M2 | 12.38 | M2 | 1 | 12.38
I | 8336120 | VERKKOMATTO PALO ROCKWOOL | CONLIT FM BALU EI30 60MM 3.2M2 | I31110 | ERISTEET ROCKWOOL P0 | E | M2 | 50.44 | M2 | 1 | 50.44
I | 8336142 | VERKKOMATTO PALO ROCKWOOL | CONLITFM COMF EI120 100MM2.2M2 | I31110 | ERISTEET ROCKWOOL P0 | V | M2 | 65.87 | M2 | 1 | 65.87
I | 8336118 | VERKKOMATTO PALO ROCKWOOL | CONLIT FM BALU EI30 50MM 4.5M2 | I31111 | ERISTEET ROCKWOOL P1 | V | M2 | 46.09 | M2 | 1 | 46.09
I | 8336146 | ILMASTOINTIMATTO ROCKWOOL | KLIMAROCK 30MM, 8M2/PAK | I31111 | ERISTEET ROCKWOOL P1 | V | M2 | 17.21 | M2 | 1 | 17.21
I | 8336148 | ILMASTOINTIMATTO ROCKWOOL | KLIMAROCK 100MM, 4M2/PAK | I31111 | ERISTEET ROCKWOOL P1 | V | M2 | 26.61 | M2 | 1 | 26.61
I | 8336124 | VERKKOMATTO PALO ROCKWOOL | CONLIT FM COMF EI60 80MM 2.5M2 | I31112 | ERISTEET ROCKWOOL P2 | V | M2 | 53.98 | M2 | 1 | 53.98
I | 8336147 | ILMASTOINTIMATTO ROCKWOOL | KLIMAROCK 50MM, 7M2/PAK | I31112 | ERISTEET ROCKWOOL P2 | V | M2 | 19.56 | M2 | 1 | 19.56
I | 8336017 | LAMELLIMATTO ROCKWOOL | LAMELLA MAT 30MM PAK8M2 | I3111A | ERISTEET ROCKWOOL LA | V | M2 | 24.22 | M2 | 1 | 24.22
I | 8336019 | LAMELLIMATTO ROCKWOOL | LAMELLA MAT 50MM PAK5M2 | I3111A | ERISTEET ROCKWOOL LA | V | M2 | 27.6 | M2 | 1 | 27.6
I | 3109007 | SEINÄLEVY 50 ROCKWOOL | SEINÄLEVY 50MM 6M2/PAK | I3111B | ERISTEET ROCKWOOL LB | E | M2 | 42.37 | M2 | 1 | 42.37
I | 8336001 | ILMASTOIN VAIMENNUSLEVY RW | IND. BATTS BLACK 50MM PAK4.32 | I3111B | ERISTEET ROCKWOOL LB | E | M2 | 49.46 | M2 | 1 | 49.46
I | 8336018 | LAMELLIMATTO ROCKWOOL | LAMELLA MAT 20MM PAK10M2 | I3111B | ERISTEET ROCKWOOL LB | V | M2 | 23.19 | M2 | 1 | 23.19
I | 8336022 | LAMELLIMATTO ROCKWOOL | LAMELLA MAT 100MM PAK2.5M2 | I3111B | ERISTEET ROCKWOOL LB | E | M2 | 43.96 | M2 | 1 | 43.96
I | 8336128 | ALU-VERKKOMATTO 80 | ROCKWOOL 30MM 5M2 | I3111B | ERISTEET ROCKWOOL LB | E | M2 | 45.6 | M2 | 1 | 45.6
I | 8336137 | PALONSUOJALEVY | CONLIT FB EI90 80X600X1000 | I3111B | ERISTEET ROCKWOOL LB | E | M2 | 81.06 | M2 | 1 | 81.06
I | 8336138 | PALONSUOJALEVY | CONLIT FB EI120 90MM | I3111B | ERISTEET ROCKWOOL LB | V | M2 | 83.86 | M2 | 1 | 83.86
I | 8336139 | PALONSUOJALEVY | CONLIT FB EI30 60MM 1.8M2 | I3111B | ERISTEET ROCKWOOL LB | V | M2 | 54.98 | M2 | 1 | 54.98
I | 8336140 | PALONSUOJALEVY | CONLIT FB EI60 60MM 1.2M2 | I3111B | ERISTEET ROCKWOOL LB | V | M2 | 65.13 | M2 | 1 | 65.13
I | 3125611 | SOLUKUMILEVY ARMAFLEX | 13MM XG-13-99/E 8M/RULLA | I31120 | SOLUKUMILEVY ARMAFLEX P0 | V | M2 | 27.06 | M2 | 1 | 27.06
I | 3125612 | SOLUKUMILEVY ARMAFLEX | 19MM XG-19-99/E 6M/RULLA | I31120 | SOLUKUMILEVY ARMAFLEX P0 | V | M2 | 41.66 | M2 | 1 | 41.66
I | 3125610 | SOLUKUMILEVY ARMAFLEX | 9MM XG-09-99/E 10M/RULLA | I3112A | SOLUKUMILEVY ARMAFLEX LA | V | M2 | 30.67 | M2 | 1 | 30.67
I | 3125613 | SOLUKUMILEVY ARMAFLEX | 25MM XG-25-99/E 4M/RULLA | I3112A | SOLUKUMILEVY ARMAFLEX LA | V | M2 | 63.8 | M2 | 1 | 63.8
I | 3125614 | SOLUKUMILEVY ARMAFLEX | 32MM XG-32-99/E 3M/RULLA | I3112A | SOLUKUMILEVY ARMAFLEX LA | V | M2 | 78.9 | M2 | 1 | 78.9
I | 3128067 | SOLUKUMIERISTE LEVY ITSELIIM. | XG/EA 6X1000X15000 15M2/LTK | I3112B | SOLUKUMILEVY ARMAFLEX LB | E | M2 | 32.27 | M2 | 1 | 32.27
I | 3128068 | SOLUKUMIERISTE LEVY ITSELIIM. | XG/EA 9X1000X10000 10M2/LTK | I3112B | SOLUKUMILEVY ARMAFLEX LB | E | M2 | 42.41 | M2 | 1 | 42.41
I | 3128079 | SOLUKUMIERISTE LEVY ITSELIIM. | XG/EA 13X1000X8000 8M2/LTK | I3112B | SOLUKUMILEVY ARMAFLEX LB | E | M2 | 48.26 | M2 | 1 | 48.26
I | 3128085 | SOLUKUMIERISTE LEVY ITSELIIM. | XG/EA 19X1000X6000 6M2/LTK | I3112B | SOLUKUMILEVY ARMAFLEX LB | E | M2 | 68.33 | M2 | 1 | 68.33
I | 3128086 | SOLUKUMIERISTE LEVY ITSELIIM. | XG/EA 25X1000X4000 4M2/LTK | I3112B | SOLUKUMILEVY ARMAFLEX LB | E | M2 | 75.49 | M2 | 1 | 75.49
I | 3128097 | SOLUKUMIERISTE LEVY ITSELIIM. | XG/EA 32X1000X3000 3M2/LTK | I3112B | SOLUKUMILEVY ARMAFLEX LB | E | M2 | 92.35 | M2 | 1 | 92.35
I | 3109046 | FLEX ERISTYSKOURU | ROCKWOOL 15-30 1M 25M/LTK S22 | I31130 | ERISTYSKOURUT ROCKWOOL P0 | V | M | 12.43 | M | 1 | 12.43
I | 3109056 | FLEX ERISTYSKOURU | ROCKWOOL 35-30 1M 16M/LTK S22 | I31130 | ERISTYSKOURUT ROCKWOOL P0 | V | M | 15.18 | M | 1 | 15.18
I | 3109061 | FLEX ERISTYSKOURU | ROCKWOOL 42-30 1M 14M/LTK S22 | I31130 | ERISTYSKOURUT ROCKWOOL P0 | V | M | 16.48 | M | 1 | 16.48
I | 3109070 | FLEX ERISTYSKOURU | ROCKWOOL 54-30 1M 9M/LTK S21 | I31130 | ERISTYSKOURUT ROCKWOOL P0 | V | M | 18.21 | M | 1 | 18.21
I | 3109133 | FLEX ERISTYSKOURU | ROCKWOOL 89-40 1M 4M/LTK S22 | I31130 | ERISTYSKOURUT ROCKWOOL P0 | V | M | 29.99 | M | 1 | 29.99
I | 3109048 | FLEX ERISTYSKOURU | ROCKWOOL 22-30 1M 20M/LTK S22 | I31131 | ERISTYSKOURUT ROCKWOOL P1 | V | M | 13.28 | M | 1 | 13.28
I | 3109052 | FLEX ERISTYSKOURU | ROCKWOOL 28-30 1M 16M/LTK S22 | I31131 | ERISTYSKOURUT ROCKWOOL P1 | V | M | 13.57 | M | 1 | 13.57
I | 3109076 | FLEX ERISTYSKOURU | ROCKWOOL 18-30 1M 24M/LTK S22 | I31131 | ERISTYSKOURUT ROCKWOOL P1 | V | M | 12.56 | M | 1 | 12.56
I | 3109045 | FLEX ERISTYSKOURU | ROCKWOOL 15-20 1M 49M/LTK S21 | I3113A | ERISTYSKOURUT ROCKWOOL LA | V | M | 8.98 | M | 1 | 8.98
I | 3109047 | FLEX ERISTYSKOURU | ROCKWOOL 22-20 1M 36M/LTK S21 | I3113A | ERISTYSKOURUT ROCKWOOL LA | V | M | 9.93 | M | 1 | 9.93
I | 3109049 | FLEX ERISTYSKOURU | ROCKWOOL 22-40 1M 13M/LTK S23 | I3113A | ERISTYSKOURUT ROCKWOOL LA | V | M | 16.21 | M | 1 | 16.21
I | 3109050 | FLEX ERISTYSKOURU | ROCKWOOL 76-40 1M 5M/LTK S22 | I3113A | ERISTYSKOURUT ROCKWOOL LA | V | M | 27.6 | M | 1 | 27.6
I | 3109051 | FLEX ERISTYSKOURU | ROCKWOOL 28-20 1M 30M/LTK S21 | I3113A | ERISTYSKOURUT ROCKWOOL LA | V | M | 11.03 | M | 1 | 11.03
I | 3109053 | FLEX ERISTYSKOURU | ROCKWOOL 28-40 1M 12M/LTK S23 | I3113A | ERISTYSKOURUT ROCKWOOL LA | V | M | 16.36 | M | 1 | 16.36
I | 3109057 | FLEX ERISTYSKOURU | ROCKWOOL 35-40 1M 9M/LTK S23 | I3113A | ERISTYSKOURUT ROCKWOOL LA | V | M | 17.89 | M | 1 | 17.89
I | 3109058 | FLEX ERISTYSKOURU | ROCKWOOL 35-50 1M 7M/LTK S24 | I3113A | ERISTYSKOURUT ROCKWOOL LA | V | M | 21.83 | M | 1 | 21.83
I | 3109059 | FLEX ERISTYSKOURU | ROCKWOOL 60-50 1M 5M/LTK S23 | I3113A | ERISTYSKOURUT ROCKWOOL LA | V | M | 27.75 | M | 1 | 27.75
I | 3109062 | FLEX ERISTYSKOURU | ROCKWOOL 42-40 1M 9M/LTK S23 | I3113A | ERISTYSKOURUT ROCKWOOL LA | V | M | 19.64 | M | 1 | 19.64
I | 3109066 | FLEX ERISTYSKOURU | ROCKWOOL 48-30 1M 12M/LTK S22 | I3113A | ERISTYSKOURUT ROCKWOOL LA | V | M | 16.72 | M | 1 | 16.72
I | 3109067 | FLEX ERISTYSKOURU | ROCKWOOL 48-40 1M 9M/LTK S23 | I3113A | ERISTYSKOURUT ROCKWOOL LA | V | M | 20.3 | M | 1 | 20.3
I | 3109075 | FLEX ERISTYSKOURU | ROCKWOOL 18-20 1M 42M/LTK S21 | I3113A | ERISTYSKOURUT ROCKWOOL LA | V | M | 9.2 | M | 1 | 9.2
I | 3109077 | FLEX ERISTYSKOURU | ROCKWOOL 89-30 1M 6M/LTK S21 | I3113A | ERISTYSKOURUT ROCKWOOL LA | V | M | 24.75 | M | 1 | 24.75
I | 3109078 | FLEX ERISTYSKOURU | ROCKWOOL 60-30 1M 9M/LTK S21 | I3113A | ERISTYSKOURUT ROCKWOOL LA | V | M | 19.57 | M | 1 | 19.57
I | 3109079 | FLEX ERISTYSKOURU | ROCKWOOL 60-40 1M 6M/LTK S22 | I3113A | ERISTYSKOURUT ROCKWOOL LA | V | M | 23.73 | M | 1 | 23.73
I | 3109080 | FLEX ERISTYSKOURU | ROCKWOOL 76-30 1M 7M/LTK S21 | I3113A | ERISTYSKOURUT ROCKWOOL LA | V | M | 22.64 | M | 1 | 22.64
I | 3109113 | FLEX ERISTYSKOURU | ROCKWOOL 64-30 1M 9M/LTK S22 | I3113A | ERISTYSKOURUT ROCKWOOL LA | V | M | 20.96 | M | 1 | 20.96
I | 3109119 | FLEX ERISTYSKOURU | ROCKWOOL 76-50 1M 4M/LTK S23 | I3113A | ERISTYSKOURUT ROCKWOOL LA | V | M | 33.15 | M | 1 | 33.15
I | 3109134 | FLEX ERISTYSKOURU | ROCKWOOL 114-30 1M 4M/LTK | I3113A | ERISTYSKOURUT ROCKWOOL LA | V | M | 36.8 | M | 1 | 36.8
I | 3109135 | FLEX ERISTYSKOURU | ROCKWOOL 89-50 1M 4M/LTK S23 | I3113A | ERISTYSKOURUT ROCKWOOL LA | V | M | 36.29 | M | 1 | 36.29
I | 3109136 | FLEX ERISTYSKOURU | ROCKWOOL 114-40 1M 4M/LTK S21 | I3113A | ERISTYSKOURUT ROCKWOOL LA | V | M | 37.02 | M | 1 | 37.02
I | 3109140 | KIVIVILLAKOURU | RW 800 22/30 1.0/20 M/PAK | I3113A | ERISTYSKOURUT ROCKWOOL LA | V | M | 12.08 | M | 1 | 12.08
I | 3109144 | KIVIVILLAKOURU | RW 800 28/30 1.0/20 M/PAK | I3113A | ERISTYSKOURUT ROCKWOOL LA | V | M | 12.34 | M | 1 | 12.34
I | 3109162 | KIVIVILLAKOURU | RW 800 54/30 1.0/10 M/PAK | I3113A | ERISTYSKOURUT ROCKWOOL LA | V | M | 16.45 | M | 1 | 16.45
I | 3109174 | KIVIVILLAKOURU | RW 800 76/50 1.0/4 M/PAK | I3113A | ERISTYSKOURUT ROCKWOOL LA | V | M | 29.63 | M | 1 | 29.63
I | 3109186 | KIVIVILLAKOURU | RW 800 114/50 1.0/3 M/PAK | I3113A | ERISTYSKOURUT ROCKWOOL LA | V | M | 38.83 | M | 1 | 38.83
I | 3109370 | FLEX ERISTYSKOURU | ROCKWOOL 18-40 1M 16M/LTK S23 | I3113A | ERISTYSKOURUT ROCKWOOL LA | V | M | 15.26 | M | 1 | 15.26
I | 3109372 | FLEX ERISTYSKOURU | ROCKWOOL 15-40 1M 16M/LTK S23 | I3113A | ERISTYSKOURUT ROCKWOOL LA | V | M | 15.12 | M | 1 | 15.12
I | 3109474 | Stone wool pipe section | ROCKWOOL 800 Multi | I3113A | ERISTYSKOURUT ROCKWOOL LA | V | M | 9.86 | M | 1 | 9.86
I | 3109477 | Stone wool pipe section | ROCKWOOL 800 Multi | I3113A | ERISTYSKOURUT ROCKWOOL LA | V | M | 11.42 | M | 1 | 11.42
I | 3109478 | KIVIVILLAKOURU MULTI | RW800 22-28/30 1.0/20 M/PAK | I3113A | ERISTYSKOURUT ROCKWOOL LA | V | M | 12.34 | M | 1 | 12.34
I | 3109480 | Stone wool pipe section | ROCKWOOL 800 Multi | I3113A | ERISTYSKOURUT ROCKWOOL LA | V | M | 14.95 | M | 1 | 14.95
I | 3109044 | FLEX ERISTYSKOURU | ROCKWOOL 60-60 1M 4M/LTK S24 | I3113B | ERISTYSKOURUT ROCKWOOL LB | E | M | 35.14 | M | 1 | 35.14
I | 3109054 | FLEX ERISTYSKOURU | ROCKWOOL 28-50 1M 9M/LTK S24 | I3113B | ERISTYSKOURUT ROCKWOOL LB | V | M | 21.25 | M | 1 | 21.25
I | 3109055 | FLEX ERISTYSKOURU | ROCKWOOL 35-20 1M 25M/LTK S21 | I3113B | ERISTYSKOURUT ROCKWOOL LB | V | M | 11.77 | M | 1 | 11.77
I | 3109060 | FLEX ERISTYSKOURU | ROCKWOOL 42-20 1M 20M/LTK S21 | I3113B | ERISTYSKOURUT ROCKWOOL LB | V | M | 12.58 | M | 1 | 12.58
I | 3109063 | FLEX ERISTYSKOURU | ROCKWOOL 42-50 1M 6M/LTK S24 | I3113B | ERISTYSKOURUT ROCKWOOL LB | V | M | 24.12 | M | 1 | 24.12
I | 3109064 | FLEX ERISTYSKOURU | ROCKWOOL 42-60 1M 5M/LTK S25 | I3113B | ERISTYSKOURUT ROCKWOOL LB | E | M | 31.03 | M | 1 | 31.03
I | 3109065 | FLEX ERISTYSKOURU | ROCKWOOL 48-20 1M 16M/LTK S21 | I3113B | ERISTYSKOURUT ROCKWOOL LB | V | M | 12.72 | M | 1 | 12.72
I | 3109068 | FLEX ERISTYSKOURU | ROCKWOOL 48-50 1M 6M/LTK S24 | I3113B | ERISTYSKOURUT ROCKWOOL LB | V | M | 24.63 | M | 1 | 24.63
I | 3109069 | FLEX ERISTYSKOURU | ROCKWOOL 48-60 1M 4M/LTK S25 | I3113B | ERISTYSKOURUT ROCKWOOL LB | E | M | 31.73 | M | 1 | 31.73
I | 3109071 | FLEX ERISTYSKOURU | ROCKWOOL 54-40 1M 8M/LTK S22 | I3113B | ERISTYSKOURUT ROCKWOOL LB | V | M | 23.23 | M | 1 | 23.23
I | 3109072 | FLEX ERISTYSKOURU | ROCKWOOL 54-50 1M 5M/LTK S23 | I3113B | ERISTYSKOURUT ROCKWOOL LB | V | M | 27.35 | M | 1 | 27.35
I | 3109073 | FLEX ERISTYSKOURU | ROCKWOOL 54-60 1M 4M/LTK S25 | I3113B | ERISTYSKOURUT ROCKWOOL LB | E | M | 33.67 | M | 1 | 33.67
I | 3109074 | FLEX ERISTYSKOURU | ROCKWOOL 54-20 1M 16M/LTK | I3113B | ERISTYSKOURUT ROCKWOOL LB | V | M | 18.9 | M | 1 | 18.9
I | 3109115 | FLEX ERISTYSKOURU | ROCKWOOL 64-40 1M 6M/LTK S22 | I3113B | ERISTYSKOURUT ROCKWOOL LB | V | M | 24.93 | M | 1 | 24.93
I | 3109117 | FLEX ERISTYSKOURU | ROCKWOOL 64-50 1M 4M/LTK S23 | I3113B | ERISTYSKOURUT ROCKWOOL LB | V | M | 29.41 | M | 1 | 29.41
I | 3109138 | KIVIVILLAKOURU | RW 800 18/20 1.0/42 M/PAK | I3113B | ERISTYSKOURUT ROCKWOOL LB | E | M | 8.28 | M | 1 | 8.28
I | 3109139 | KIVIVILLAKOURU | RW 800 22/20 1.0/36 M/PAK | I3113B | ERISTYSKOURUT ROCKWOOL LB | E | M | 8.94 | M | 1 | 8.94
I | 3109141 | KIVIVILLAKOURU | RW 800 22/40 1.0/13 M/PAK | I3113B | ERISTYSKOURUT ROCKWOOL LB | V | M | 14.59 | M | 1 | 14.59
I | 3109142 | KIVIVILLAKOURU | RW 800 22/50 1.0/9 M/PAK | I3113B | ERISTYSKOURUT ROCKWOOL LB | E | M | 18.53 | M | 1 | 18.53
I | 3109143 | KIVIVILLAKOURU | RW 800 28/20 1.0/30 M/PAK | I3113B | ERISTYSKOURUT ROCKWOOL LB | E | M | 9.93 | M | 1 | 9.93
I | 3109145 | KIVIVILLAKOURU | RW 800 28/40 1.0/12 M/PAK | I3113B | ERISTYSKOURUT ROCKWOOL LB | V | M | 14.72 | M | 1 | 14.72
I | 3109146 | KIVIVILLAKOURU | RW 800 28/50 1.0/9 M/PAK | I3113B | ERISTYSKOURUT ROCKWOOL LB | E | M | 18.99 | M | 1 | 18.99
I | 3109147 | KIVIVILLAKOURU | RW 800 35/20 1.0/25 M/PAK | I3113B | ERISTYSKOURUT ROCKWOOL LB | E | M | 10.52 | M | 1 | 10.52
I | 3109148 | KIVIVILLAKOURU | RW 800 35/30 1.0/16 M/PAK | I3113B | ERISTYSKOURUT ROCKWOOL LB | V | M | 13.8 | M | 1 | 13.8
I | 3109149 | KIVIVILLAKOURU | RW 800 35/40 1.0/9 M/PAK | I3113B | ERISTYSKOURUT ROCKWOOL LB | V | M | 16.1 | M | 1 | 16.1
I | 3109150 | KIVIVILLAKOURU | RW 800 35/50 1.0/7 M/PAK | I3113B | ERISTYSKOURUT ROCKWOOL LB | E | M | 19.65 | M | 1 | 19.65
I | 3109151 | KIVIVILLAKOURU | RW 800 35/60 1.0/5 M/PAK | I3113B | ERISTYSKOURUT ROCKWOOL LB | E | M | 30.36 | M | 1 | 30.36
I | 3109152 | KIVIVILLAKOURU | RW 800 42/20 1.0/20 M/PAK | I3113B | ERISTYSKOURUT ROCKWOOL LB | E | M | 11.24 | M | 1 | 11.24
I | 3109153 | KIVIVILLAKOURU | RW 800 42/30 1.0/12 M/PAK | I3113B | ERISTYSKOURUT ROCKWOOL LB | V | M | 14.98 | M | 1 | 14.98
I | 3109154 | KIVIVILLAKOURU | RW 800 42/40 1.0/9 M/PAK | I3113B | ERISTYSKOURUT ROCKWOOL LB | V | M | 17.68 | M | 1 | 17.68
I | 3109155 | KIVIVILLAKOURU | RW 800 42/50 1.0/6 M/PAK | I3113B | ERISTYSKOURUT ROCKWOOL LB | E | M | 21.55 | M | 1 | 21.55
I | 3109156 | KIVIVILLAKOURU | RW 800 42/60 1.0/4 M/PAK | I3113B | ERISTYSKOURUT ROCKWOOL LB | E | M | 32.21 | M | 1 | 32.21
I | 3109157 | KIVIVILLAKOURU | RW 800 48/20 1.0/16 M/PAK | I3113B | ERISTYSKOURUT ROCKWOOL LB | E | M | 11.37 | M | 1 | 11.37
I | 3109158 | KIVIVILLAKOURU | RW 800 48/30 1.0/12 M/PAK | I3113B | ERISTYSKOURUT ROCKWOOL LB | V | M | 15.05 | M | 1 | 15.05
I | 3109159 | KIVIVILLAKOURU | RW 800 48/40 1.0/9 M/PAK | I3113B | ERISTYSKOURUT ROCKWOOL LB | V | M | 18.27 | M | 1 | 18.27
I | 3109160 | KIVIVILLAKOURU | RW 800 48/50 1.0/6 M/PAK | I3113B | ERISTYSKOURUT ROCKWOOL LB | E | M | 22.01 | M | 1 | 22.01
I | 3109161 | KIVIVILLAKOURU | RW 800 48/60 1.0/4 M/PAK | I3113B | ERISTYSKOURUT ROCKWOOL LB | E | M | 32.93 | M | 1 | 32.93
I | 3109163 | KIVIVILLAKOURU | RW 800 54/40 1.0/8 M/PAK | I3113B | ERISTYSKOURUT ROCKWOOL LB | V | M | 20.77 | M | 1 | 20.77
I | 3109164 | KIVIVILLAKOURU | RW 800 54/50 1.0/5 M/PAK | I3113B | ERISTYSKOURUT ROCKWOOL LB | E | M | 24.45 | M | 1 | 24.45
I | 3109165 | KIVIVILLAKOURU | RW 800 60/30 1.0/9 M/PAK | I3113B | ERISTYSKOURUT ROCKWOOL LB | E | M | 17.61 | M | 1 | 17.61
I | 3109166 | KIVIVILLAKOURU | RW 800 60/40 1.0/6 M/PAK | I3113B | ERISTYSKOURUT ROCKWOOL LB | E | M | 21.36 | M | 1 | 21.36
I | 3109167 | KIVIVILLAKOURU | RW 800 60/50 1.0/5 M/PAK | I3113B | ERISTYSKOURUT ROCKWOOL LB | E | M | 24.97 | M | 1 | 24.97
I | 3109168 | KIVIVILLAKOURU | RW 800 60/60 1.0/4 M/PAK | I3113B | ERISTYSKOURUT ROCKWOOL LB | E | M | 36.46 | M | 1 | 36.46
I | 3109169 | KIVIVILLAKOURU | RW 800 64/30 1.0/9 M/PAK | I3113B | ERISTYSKOURUT ROCKWOOL LB | E | M | 18.86 | M | 1 | 18.86
I | 3109170 | KIVIVILLAKOURU | RW 800 64/40 1.0/6 M/PAK | I3113B | ERISTYSKOURUT ROCKWOOL LB | E | M | 22.28 | M | 1 | 22.28
I | 3109171 | KIVIVILLAKOURU | RW 800 64/50 1.0/4 M/PAK | I3113B | ERISTYSKOURUT ROCKWOOL LB | E | M | 26.28 | M | 1 | 26.28
I | 3109172 | KIVIVILLAKOURU | RW 800 76/30 1.0/7 M/PAK | I3113B | ERISTYSKOURUT ROCKWOOL LB | E | M | 20.37 | M | 1 | 20.37
I | 3109173 | KIVIVILLAKOURU | RW 800 76/40 1.0/5 M/PAK | I3113B | ERISTYSKOURUT ROCKWOOL LB | E | M | 24.84 | M | 1 | 24.84
I | 3109175 | KIVIVILLAKOURU | RW 800 89/30 1.0/6 M /PAK | I3113B | ERISTYSKOURUT ROCKWOOL LB | E | M | 22.28 | M | 1 | 22.28
I | 3109176 | KIVIVILLAKOURU | RW 800 89/50 1.0/3 M/PAK | I3113B | ERISTYSKOURUT ROCKWOOL LB | E | M | 32.66 | M | 1 | 32.66
I | 3109177 | KIVIVILLAKOURU | RW 800 89/60 1.0/3 M/PAK | I3113B | ERISTYSKOURUT ROCKWOOL LB | E | M | 45.86 | M | 1 | 45.86
I | 3109179 | KIVIVILLAKOURU | RW 800 108/40 1.0/3 M/PAK | I3113B | ERISTYSKOURUT ROCKWOOL LB | E | M | 32.99 | M | 1 | 32.99
I | 3109180 | KIVIVILLAKOURU | RW 800 108/50 1.0/3 M/PAK | I3113B | ERISTYSKOURUT ROCKWOOL LB | E | M | 38.77 | M | 1 | 38.77
I | 3109182 | KIVIVILLAKOURU | ROCKWOOL 800 108-80 1M | I3113B | ERISTYSKOURUT ROCKWOOL LB | E | M | 76.29 | M | 1 | 76.29
I | 3109183 | KIVIVILLAKOURU | ROCKWOOL 800 108-100 1M | I3113B | ERISTYSKOURUT ROCKWOOL LB | E | M | 97.97 | M | 1 | 97.97
I | 3109184 | KIVIVILLAKOURU | RW 800 114/30 1.0/4 M/PAK | I3113B | ERISTYSKOURUT ROCKWOOL LB | E | M | 33.12 | M | 1 | 33.12
I | 3109185 | KIVIVILLAKOURU | RW 800 114/40 1.0/3 M/PAK | I3113B | ERISTYSKOURUT ROCKWOOL LB | E | M | 33.31 | M | 1 | 33.31
I | 3109188 | KIVIVILLAKOURU | RW 800 114/80 1.0/1 M/PAK | I3113B | ERISTYSKOURUT ROCKWOOL LB | E | M | 76.85 | M | 1 | 76.85
I | 3109189 | KIVIVILLAKOURU | RW 800 114/100 1.0/1 M/PAK | I3113B | ERISTYSKOURUT ROCKWOOL LB | E | M | 98.85 | M | 1 | 98.85
I | 3109190 | KIVIVILLAKOURU | RW 800 133/30 1.0/3 M/PAK | I3113B | ERISTYSKOURUT ROCKWOOL LB | E | M | 35.94 | M | 1 | 35.94
I | 3109192 | KIVIVILLAKOURU | RW 800 133/50 1.0/3 M/PAK | I3113B | ERISTYSKOURUT ROCKWOOL LB | E | M | 54.61 | M | 1 | 54.61
I | 3109194 | KIVIVILLAKOURU | RW 800 133/80 1.0/1 M/PAK | I3113B | ERISTYSKOURUT ROCKWOOL LB | E | M | 86.41 | M | 1 | 86.41
I | 3109195 | KIVIVILLAKOURU | RW 800 133/100 1.0/1 M/PAK | I3113B | ERISTYSKOURUT ROCKWOOL LB | E | M | 112.5 | M | 1 | 112.5
I | 3109196 | KIVIVILLAKOURU | RW 800 140/30 1.0/3 M/PAK | I3113B | ERISTYSKOURUT ROCKWOOL LB | E | M | 41.2 | M | 1 | 41.2
I | 3109197 | KIVIVILLAKOURU | RW 800 140/40 1.0/3 M/PAK | I3113B | ERISTYSKOURUT ROCKWOOL LB | E | M | 40.87 | M | 1 | 40.87
I | 3109198 | KIVIVILLAKOURU | RW 800 140/50 1.0/3 M/PAK | I3113B | ERISTYSKOURUT ROCKWOOL LB | E | M | 56.3 | M | 1 | 56.3
I | 3109199 | KIVIVILLAKOURU | RW 800 140/60 1.0/1 M/PAK | I3113B | ERISTYSKOURUT ROCKWOOL LB | E | M | 62 | M | 1 | 62
I | 3109200 | KIVIVILLAKOURU | RW 800 140/80 1.0/1 M/PAK | I3113B | ERISTYSKOURUT ROCKWOOL LB | E | M | 86.73 | M | 1 | 86.73
I | 3109201 | KIVIVILLAKOURU | RW 800 140/100 1.0/1 M/PAK | I3113B | ERISTYSKOURUT ROCKWOOL LB | E | M | 113.8 | M | 1 | 113.8
I | 3109202 | KIVIVILLAKOURU | ROCKWOOL 800 169-30 1M | I3113B | ERISTYSKOURUT ROCKWOOL LB | E | M | 51.65 | M | 1 | 51.65
I | 3109204 | KIVIVILLAKOURU | RW 800 169/50 1.0/1 M/PAK | I3113B | ERISTYSKOURUT ROCKWOOL LB | E | M | 62.72 | M | 1 | 62.72
I | 3109205 | KIVIVILLAKOURU | RW 800 169/60 1.0/1 M /PAK | I3113B | ERISTYSKOURUT ROCKWOOL LB | E | M | 69.79 | M | 1 | 69.79
I | 3109206 | KIVIVILLAKOURU | RW 800 169/80 1.0/1 M /PAK | I3113B | ERISTYSKOURUT ROCKWOOL LB | E | M | 96.04 | M | 1 | 96.04
I | 3109207 | KIVIVILLAKOURU | RW 800 169/100 1.0/1 M /PAK | I3113B | ERISTYSKOURUT ROCKWOOL LB | E | M | 126.4 | M | 1 | 126.4
I | 3109208 | KIVIVILLAKOURU | RW 800 219/40 1.0/1 M /PAK | I3113B | ERISTYSKOURUT ROCKWOOL LB | E | M | 53.68 | M | 1 | 53.68
I | 3109209 | KIVIVILLAKOURU | RW 800 219/50 1.0/1 M /PAK | I3113B | ERISTYSKOURUT ROCKWOOL LB | E | M | 73.4 | M | 1 | 73.4
I | 3109210 | KIVIVILLAKOURU | RW 800 219/60 1.0/1 M /PAK | I3113B | ERISTYSKOURUT ROCKWOOL LB | E | M | 80.87 | M | 1 | 80.87
I | 3109211 | KIVIVILLAKOURU | RW 800 219/80 1.0/1 M /PAK | I3113B | ERISTYSKOURUT ROCKWOOL LB | E | M | 112 | M | 1 | 112
I | 3109212 | KIVIVILLAKOURU | RW 800 219/100 1.0/1 M /PAK | I3113B | ERISTYSKOURUT ROCKWOOL LB | E | M | 143.9 | M | 1 | 143.9
I | 3109213 | KIVIVILLAKOURU | RW 800 18/30 1.0/25 M/PAK | I3113B | ERISTYSKOURUT ROCKWOOL LB | V | M | 11.5 | M | 1 | 11.5
I | 3109214 | KIVIVILLAKOURU | RW 800 18/40 1.0/14 M/PAK | I3113B | ERISTYSKOURUT ROCKWOOL LB | V | M | 13.74 | M | 1 | 13.74
I | 3109215 | KIVIVILLAKOURU | ROCKWOOL 800 22-60 | I3113B | ERISTYSKOURUT ROCKWOOL LB | E | M | 29.56 | M | 1 | 29.56
I | 3109216 | KIVIVILLAKOURU | ROCKWOOL 800 28-60 | I3113B | ERISTYSKOURUT ROCKWOOL LB | E | M | 29.72 | M | 1 | 29.72
I | 3109217 | KIVIVILLAKOURU | RW 800 54/20 1.0/16 M/PAK | I3113B | ERISTYSKOURUT ROCKWOOL LB | E | M | 16.89 | M | 1 | 16.89
I | 3109218 | KIVIVILLAKOURU | RW 800 64/60 1.0/4 M /PAK | I3113B | ERISTYSKOURUT ROCKWOOL LB | E | M | 31.61 | M | 1 | 31.61
I | 3109219 | KIVIVILLAKOURU | RW 800 60/20 1.0/12 M/PAK | I3113B | ERISTYSKOURUT ROCKWOOL LB | E | M | 17.94 | M | 1 | 17.94
I | 3109220 | KIVIVILLAKOURU | RW 800 64/20 1.0/12 M/PAK | I3113B | ERISTYSKOURUT ROCKWOOL LB | E | M | 19.06 | M | 1 | 19.06
I | 3109227 | KIVIVILLAKOURU | RW 800 89/40 1.0/4 M/PAK | I3113B | ERISTYSKOURUT ROCKWOOL LB | E | M | 27.27 | M | 1 | 27.27
I | 3109250 | KIVIVILLAKOURU | RW 800 273/40 1.0/1 M /PAK | I3113B | ERISTYSKOURUT ROCKWOOL LB | E | M | 70.5 | M | 1 | 70.5
I | 3109251 | KIVIVILLAKOURU | RW 800 273/50 1.0/1 M /PAK | I3113B | ERISTYSKOURUT ROCKWOOL LB | E | M | 94.2 | M | 1 | 94.2
I | 3109252 | KIVIVILLAKOURU | RW 800 273/60 1.0/1 M /PAK | I3113B | ERISTYSKOURUT ROCKWOOL LB | E | M | 104.9 | M | 1 | 104.9
I | 3109253 | KIVIVILLAKOURU | RW 800 273/80 1.0/1 M /PAK | I3113B | ERISTYSKOURUT ROCKWOOL LB | E | M | 138.2 | M | 1 | 138.2
I | 3109254 | KIVIVILLAKOURU | RW 800 273/100 1.0/1 M /PAK | I3113B | ERISTYSKOURUT ROCKWOOL LB | E | M | 167.1 | M | 1 | 167.1
I | 3109275F | KIVIVILLAKOURU | ROCKWOOL 800 64-80 1M | I3113B | ERISTYSKOURUT ROCKWOOL LB | E | M | 54.77 | M | 1 | 54.77
I | 3109316 | KIVIVILLAKOURU | ROCKWOOL 800 108-30 | I3113B | ERISTYSKOURUT ROCKWOOL LB | E | M | 33.05 | M | 1 | 33.05
I | 3109379 | KIVIVILLAKOURU | ROCKWOOL 800 15-30 | I3113B | ERISTYSKOURUT ROCKWOOL LB | E | M | 11.31 | M | 1 | 11.31
I | 3109380 | FLEX ERISTYSKOURU | ROCKWOOL 60-20 1M 14M/LTK S21 | I3113B | ERISTYSKOURUT ROCKWOOL LB | V | M | 19.13 | M | 1 | 19.13
I | 3109382 | FLEX ERISTYSKOURU | ROCKWOOL 15-50 1M 9M/LTK S24 | I3113B | ERISTYSKOURUT ROCKWOOL LB | E | M | 19.97 | M | 1 | 19.97
I | 3109384 | FLEX ERISTYSKOURU | ROCKWOOL 18-50 1M 9M/LTK S24 | I3113B | ERISTYSKOURUT ROCKWOOL LB | E | M | 20.51 | M | 1 | 20.51
I | 3109386 | FLEX ERISTYSKOURU | ROCKWOOL 22-50 1M 9M/LTK S24 | I3113B | ERISTYSKOURUT ROCKWOOL LB | E | M | 21.83 | M | 1 | 21.83
I | 3109387 | FLEX ERISTYSKOURU | ROCKWOOL 22-60 1M 6M/LTK S25 | I3113B | ERISTYSKOURUT ROCKWOOL LB | E | M | 28.48 | M | 1 | 28.48
I | 3109389 | FLEX ERISTYSKOURU | ROCKWOOL 28-60 1M 6M/LTK S25 | I3113B | ERISTYSKOURUT ROCKWOOL LB | E | M | 28.64 | M | 1 | 28.64
I | 3109391 | FLEX ERISTYSKOURU | ROCKWOOL 35-60 1M 5M/LTK S25 | I3113B | ERISTYSKOURUT ROCKWOOL LB | E | M | 29.25 | M | 1 | 29.25
I | 3109395 | FLEX ERISTYSKOURU | ROCKWOOL 64-60 1M 4M/LTK S24 | I3113B | ERISTYSKOURUT ROCKWOOL LB | E | M | 37.22 | M | 1 | 37.22
I | 3109397 | FLEX ERISTYSKOURU | ROCKWOOL 76-60 1M 4M/LTK S24 | I3113B | ERISTYSKOURUT ROCKWOOL LB | E | M | 41.25 | M | 1 | 41.25
I | 3109399 | FLEX ERISTYSKOURU | ROCKWOOL 89-60 1M 2M/LTK S24 | I3113B | ERISTYSKOURUT ROCKWOOL LB | E | M | 44.19 | M | 1 | 44.19
I | 3109402 | Stone wool pipe section | ROCKWOOL 800 15-20 | I3113B | ERISTYSKOURUT ROCKWOOL LB | E | M | 8.09 | M | 1 | 8.09
I | 3109408 | KIVIVILLAKOURU | RW 800 133/40 1M | I3113B | ERISTYSKOURUT ROCKWOOL LB | E | M | 37.85 | M | 1 | 37.85
I | 3109410 | Stone wool pipe section | ROCKWOOL 800 169-40 1M | I3113B | ERISTYSKOURUT ROCKWOOL LB | E | M | 46.59 | M | 1 | 46.59
I | 3109418 | KIVIVILLAKOURU | ROCKWOOL 800 76-60 1M | I3113B | ERISTYSKOURUT ROCKWOOL LB | E | M | 42.8 | M | 1 | 42.8
I | 3109419 | KIVIVILLAKOURU | ROCKWOOL 800 108-60 1M | I3113B | ERISTYSKOURUT ROCKWOOL LB | E | M | 50.51 | M | 1 | 50.51
I | 3109420 | Stone wool pipe section | ROCKWOOL 800 114-60 1M | I3113B | ERISTYSKOURUT ROCKWOOL LB | E | M | 50.67 | M | 1 | 50.67
I | 3109421 | Stone wool pipe section | ROCKWOOL 800 133-60 1M | I3113B | ERISTYSKOURUT ROCKWOOL LB | E | M | 61.35 | M | 1 | 61.35
I | 3109425 | KIVIVILLAKOURU | ROCKWOOL 800 76-80 1M | I3113B | ERISTYSKOURUT ROCKWOOL LB | E | M | 60.55 | M | 1 | 60.55
I | 3109427 | KIVIVILLAKOURU | ROCKWOOL 800 89-80 1M | I3113B | ERISTYSKOURUT ROCKWOOL LB | E | M | 70.19 | M | 1 | 70.19
I | 3109434 | KIVIVILLAKOURU | ROCKWOOL 800 89-100 1M | I3113B | ERISTYSKOURUT ROCKWOOL LB | E | M | 83.36 | M | 1 | 83.36
I | 3109437 | KIVIVILLAKOURU | ROCKWOOL 800 54-60 | I3113B | ERISTYSKOURUT ROCKWOOL LB | E | M | 34.94 | M | 1 | 34.94
I | 3109444 | KIVIVILLAKOURU | RW 800 15/40 | I3113B | ERISTYSKOURUT ROCKWOOL LB | E | M | 13.6 | M | 1 | 13.6
I | 3109446 | Stone wool pipe section | ROCKWOOL FLEX 114-50 1M | I3113B | ERISTYSKOURUT ROCKWOOL LB | E | M | 46.05 | M | 1 | 46.05
I | 3109447 | Stone wool pipe section | ROCKWOOL 800 35-80 1M | I3113B | ERISTYSKOURUT ROCKWOOL LB | E | M | 47.14 | M | 1 | 47.14
I | 3109449 | KIVIVILLAKOURU | ROCKWOOL 800 42-80 1M | I3113B | ERISTYSKOURUT ROCKWOOL LB | E | M | 48.51 | M | 1 | 48.51
I | 3109451 | KIVIVILLAKOURU | ROCKWOOL 800 48-80 1M | I3113B | ERISTYSKOURUT ROCKWOOL LB | E | M | 50.27 | M | 1 | 50.27
I | 3109453 | KIVIVILLAKOURU | ROCKWOOL 800 54-80 1M | I3113B | ERISTYSKOURUT ROCKWOOL LB | E | M | 51.4 | M | 1 | 51.4
I | 3109455 | KIVIVILLAKOURU | ROCKWOOL 800 54-100 1M | I3113B | ERISTYSKOURUT ROCKWOOL LB | E | M | 75.97 | M | 1 | 75.97
I | 3109458 | Stone wool pipe section | ROCKWOOL 800 60-80 1M | I3113B | ERISTYSKOURUT ROCKWOOL LB | E | M | 53.81 | M | 1 | 53.81
I | 3109460 | Stone wool pipe section | ROCKWOOL 800 60-100 1M | I3113B | ERISTYSKOURUT ROCKWOOL LB | E | M | 77.66 | M | 1 | 77.66
I | 3109463 | Stone wool pipe section | ROCKWOOL 800 64-100 1M | I3113B | ERISTYSKOURUT ROCKWOOL LB | E | M | 78.94 | M | 1 | 78.94
I | 3109465 | Stone wool pipe section | ROCKWOOL 800 76-100 1M | I3113B | ERISTYSKOURUT ROCKWOOL LB | E | M | 78.14 | M | 1 | 78.14
I | 3109468 | Stone wool pipe section | ROCKWOOL 800 219-30 1M | I3113B | ERISTYSKOURUT ROCKWOOL LB | E | M | 56.64 | M | 1 | 56.64
I | 3109470 | Stone wool pipe section | ROCKWOOL 800 22-80 | I3113B | ERISTYSKOURUT ROCKWOOL LB | E | M | 44.01 | M | 1 | 44.01
I | 3109472 | Stone wool pipe section | ROCKWOOL 800 28-80 1M | I3113B | ERISTYSKOURUT ROCKWOOL LB | E | M | 45.54 | M | 1 | 45.54
I | 3109473 | Stone wool pipe section | ROCKWOOL 800 Multi | I3113B | ERISTYSKOURUT ROCKWOOL LB | V | M | 8.28 | M | 1 | 8.28
I | 3109475 | Stone wool pipe section | ROCKWOOL 800 Multi | I3113B | ERISTYSKOURUT ROCKWOOL LB | V | M | 10.52 | M | 1 | 10.52
I | 3109476 | Stone wool pipe section | ROCKWOOL 800 Multi | I3113B | ERISTYSKOURUT ROCKWOOL LB | V | M | 11.37 | M | 1 | 11.37
I | 3109479 | KIVIVILLAKOURU MULTI | RW800 32-38/30 1.0/12 M/PAK | I3113B | ERISTYSKOURUT ROCKWOOL LB | V | M | 13.8 | M | 1 | 13.8
I | 3109481 | KIVIVILLAKOURU MULTI | RW800 12-18/40 1.0/12 M/PAK | I3113B | ERISTYSKOURUT ROCKWOOL LB | V | M | 13.74 | M | 1 | 13.74
I | 3109482 | KIVIVILLAKOURU MULTI | RW800 22-28/40 1.0/12 M/PAK | I3113B | ERISTYSKOURUT ROCKWOOL LB | V | M | 14.72 | M | 1 | 14.72
I | 3109483 | KIVIVILLAKOURU MULTI | RW800 32-38/40 1.0/9 M/PAK | I3113B | ERISTYSKOURUT ROCKWOOL LB | V | M | 16.1 | M | 1 | 16.1
I | 3109484 | KIVIVILLAKOURU MULTI | RW800 42-48/40 1.0/9 M/PAK | I3113B | ERISTYSKOURUT ROCKWOOL LB | V | M | 18.27 | M | 1 | 18.27
I | 3109485 | KIVIVILLAKOURU MULTI | RW800 12-18/50 1.0/9 M/PAK | I3113B | ERISTYSKOURUT ROCKWOOL LB | V | M | 17.42 | M | 1 | 17.42
I | 3109486 | KIVIVILLAKOURU MULTI | RW800 22-28/50 1.0/9 M/PAK | I3113B | ERISTYSKOURUT ROCKWOOL LB | V | M | 18.99 | M | 1 | 18.99
I | 3109487 | KIVIVILLAKOURU MULTI | RW800 32-38/50 1.0/6 M/PAK | I3113B | ERISTYSKOURUT ROCKWOOL LB | V | M | 19.65 | M | 1 | 19.65
I | 3109488 | KIVIVILLAKOURU MULTI | RW800 42-48/50 1.0/6 M/PAK | I3113B | ERISTYSKOURUT ROCKWOOL LB | V | M | 22.01 | M | 1 | 22.01
I | 3109489 | KIVIVILLAKOURU MULTI | RW800 22-28/60 1.0/6 M/PAK | I3113B | ERISTYSKOURUT ROCKWOOL LB | V | M | 24.31 | M | 1 | 24.31
I | 3109490 | KIVIVILLAKOURU MULTI | RW800 32-38/60 1.0/5 M/PAK | I3113B | ERISTYSKOURUT ROCKWOOL LB | V | M | 24.84 | M | 1 | 24.84
I | 3109491 | KIVIVILLAKOURU MULTI | RW800 42-48/60 1.0/4 M/PAK | I3113B | ERISTYSKOURUT ROCKWOOL LB | V | M | 26.94 | M | 1 | 26.94
I | 3122771 | VERKKOMATTO PALO ISOVER EI60 | UPWM 4.0AL1B/75X600X4000/2.4M2 | I31210 | ERISTEET ISOVER P0 | V | M2 | 77.79 | M2 | 1 | 77.79
I | 3122768 | VERKKOMATTO PALO ISOVER EI30 | UPWM 4.0AL1B/50X600X6000/3.6M2 | I3121A | ERISTEET ISOVER LA | V | M2 | 61.2 | M2 | 1 | 61.2
I | 8332086 | ILMASTOINTIMATTO ISOVER | Climcover Roll alu 50 PKT=8,4 | I3121A | ERISTEET ISOVER LA | V | M2 | 24.52 | M2 | 1 | 24.52
I | 8332091 | ILMASTOINTIMATTO ISOVER | Climcover Roll alu 100 PKT=4,8 | I3121A | ERISTEET ISOVER LA | V | M2 | 33.08 | M2 | 1 | 33.08
I | 3122776 | PALOERISTYSKOURU ISOVER | PROTECT VENT ALU 80X50 P=4.8M | I3121B | ERISTEET ISOVER LB | E | M | 47.85 | M | 1 | 47.85
I | 3122777 | PALOERISTYSKOURU ISOVER | PROTECT VENT ALU 100X50 P=6.0M | I3121B | ERISTEET ISOVER LB | V | M | 52.66 | M | 1 | 52.66
I | 3122778 | PALOERISTYSKOURU ISOVER | PROTECT VENT ALU 125X50 P=4.8M | I3121B | ERISTEET ISOVER LB | V | M | 60.84 | M | 1 | 60.84
I | 3122780 | PALOERISTYSKOURU ISOVER | PROTECT VENT ALU 160X50 P=3.6M | I3121B | ERISTEET ISOVER LB | V | M | 71.68 | M | 1 | 71.68
I | 3122785 | PALOERISTYSKOURU ISOVER | PROTECT VENT ALU 200X50 P=1.2M | I3121B | ERISTEET ISOVER LB | V | M | 75.25 | M | 1 | 75.25
I | 3122786 | PALOERISTYSKOURU ISOVER | PROTECT VENT ALU 250X50 P=1.2M | I3121B | ERISTEET ISOVER LB | V | M | 99.48 | M | 1 | 99.48
I | 3122793 | PALOERISTYSKOURU ISOVER | PROTECT VENT ALU 125X80 P=1.2M | I3121B | ERISTEET ISOVER LB | V | M | 99.16 | M | 1 | 99.16
I | 3122797 | PALOERISTYSKOURU ISOVER | PROTECT VENT ALU 200X80 P=1.2M | I3121B | ERISTEET ISOVER LB | V | M | 129.1 | M | 1 | 129.1
I | 3122799 | PALOERISTYSKOURU ISOVER | PROTECT VENT ALU 250X80 P=1.2M | I3121B | ERISTEET ISOVER LB | V | M | 147.4 | M | 1 | 147.4
I | 8332056 | KANAVAERISTE ISOVER | CCT ALU2-100X50X1200 PKT=9,6M | I3121B | ERISTEET ISOVER LB | V | M | 38.94 | M | 1 | 38.94
I | 8332057 | KANAVAERISTE ISOVER | CCT ALU2-125X50X1200 PKT=9,6M | I3121B | ERISTEET ISOVER LB | V | M | 40.21 | M | 1 | 40.21
I | 8332058 | KANAVAERISTE ISOVER | CCT ALU2-160X50X1200 PKT=7,2M | I3121B | ERISTEET ISOVER LB | V | M | 43.2 | M | 1 | 43.2
I | 8332059 | KANAVAERISTE ISOVER | CCT ALU2-125X100X1200 PKT=3,6M | I3121B | ERISTEET ISOVER LB | V | M | 65.95 | M | 1 | 65.95
I | 8332060 | KANAVAERISTE ISOVER | CCT ALU2-160X100X1200 PKT=3,6M | I3121B | ERISTEET ISOVER LB | V | M | 69.04 | M | 1 | 69.04
I | 8332080 | ILMASTOINTIMATTO ISOVER | Climcover Roll Alu 20 PKT=12,0 | I3121B | ERISTEET ISOVER LB | V | M2 | 23.55 | M2 | 1 | 23.55
I | 8332082 | ILMASTOINTIMATTO ISOVER | Climcover Roll alu 30 PKT=9,6 | I3121B | ERISTEET ISOVER LB | V | M2 | 23.73 | M2 | 1 | 23.73
I | 8332090 | ILMASTOINTIMATTO ISOVER | Climcover Roll alu 80 PKT=6,6 | I3121B | ERISTEET ISOVER LB | V | M2 | 29.42 | M2 | 1 | 29.42
I | 8332938 | ALUMIINITEIPPI ISOVER | AL-TEIPPI-MUSTA/90MMX100M | I3121B | ERISTEET ISOVER LB | V | KPL | 242.4 | KPL | 1 | 242.4
I | 8332047 | ELEMENTTI/SAUMAVILLA ISOVER | SKC-20-200/14M | I3123A | RAKENNUSERISTEET ISOVER LA | V | M | 4.74 | M | 1 | 4.74
I | 8332049 | ELEMENTTI/SAUMAVILLA ISOVER | KH-50-200/9M | I3123A | RAKENNUSERISTEET ISOVER LA | V | M | 5.05 | M | 1 | 5.05
I | 8332074 | ELEMENTTI/SAUMAVILLA ISOVER | KH-50-150/9M | I3123A | RAKENNUSERISTEET ISOVER LA | V | M | 4.84 | M | 1 | 4.84
I | 3125830 | TEIPPI ULTIMA | UD-TAPE 50MMx15Mx3MM | I3125A | SOLUMUOVI/KUMI-ERIST ULTIMA LA | V | KPL | 140.8 | KPL | 1 | 140.8
I | 3125730 | SOLUKUMIERISTE ULTIMA | UD-09X012 192M/LTK | I3125B | SOLUMUOVI/KUMI-ERIST ULTIMA LB | E | M | 8.19 | M | 1 | 8.19
I | 3125731 | SOLUKUMIERISTE ULTIMA | UD-09X015 180M/LTK | I3125B | SOLUMUOVI/KUMI-ERIST ULTIMA LB | V | M | 8.43 | M | 1 | 8.43
I | 3125732 | SOLUKUMIERISTE ULTIMA | UD-09X018 150M/LTK | I3125B | SOLUMUOVI/KUMI-ERIST ULTIMA LB | E | M | 8.81 | M | 1 | 8.81
I | 3125733 | SOLUKUMIERISTE ULTIMA | UD-09X022 124M/LTK | I3125B | SOLUMUOVI/KUMI-ERIST ULTIMA LB | E | M | 9.33 | M | 1 | 9.33
I | 3125734 | SOLUKUMIERISTE ULTIMA | UD-09X028 96M/LTK | I3125B | SOLUMUOVI/KUMI-ERIST ULTIMA LB | V | M | 9.71 | M | 1 | 9.71
I | 3125735 | SOLUKUMIERISTE ULTIMA | UD-09X035 70M/LTK | I3125B | SOLUMUOVI/KUMI-ERIST ULTIMA LB | E | M | 11.07 | M | 1 | 11.07
I | 3125736 | SOLUKUMIERISTE ULTIMA | UD-09X042 56M/LTK | I3125B | SOLUMUOVI/KUMI-ERIST ULTIMA LB | V | M | 11.95 | M | 1 | 11.95
I | 3125737 | SOLUKUMIERISTE ULTIMA | UD-09X048 52M/LTK | I3125B | SOLUMUOVI/KUMI-ERIST ULTIMA LB | E | M | 12.9 | M | 1 | 12.9
I | 3125738 | SOLUKUMIERISTE ULTIMA | UD-09X054 42M/LTK | I3125B | SOLUMUOVI/KUMI-ERIST ULTIMA LB | E | M | 13.97 | M | 1 | 13.97
I | 3125739 | SOLUKUMIERISTE ULTIMA | UD-09X060 40M/LTK | I3125B | SOLUMUOVI/KUMI-ERIST ULTIMA LB | V | M | 15.54 | M | 1 | 15.54
I | 3125740 | SOLUKUMIERISTE ULTIMA | UD-09X064 28M/LTK | I3125B | SOLUMUOVI/KUMI-ERIST ULTIMA LB | E | M | 18.28 | M | 1 | 18.28
I | 3125741 | SOLUKUMIERISTE ULTIMA | UD-09X076 32M/LTK | I3125B | SOLUMUOVI/KUMI-ERIST ULTIMA LB | E | M | 19.72 | M | 1 | 19.72
I | 3125742 | SOLUKUMIERISTE ULTIMA | UD-09X089 24M/LTK | I3125B | SOLUMUOVI/KUMI-ERIST ULTIMA LB | V | M | 21.14 | M | 1 | 21.14
I | 3125743 | SOLUKUMIERISTE ULTIMA | UD-13X012 130M/LTK | I3125B | SOLUMUOVI/KUMI-ERIST ULTIMA LB | V | M | 9.14 | M | 1 | 9.14
I | 3125744 | SOLUKUMIERISTE ULTIMA | UD-13X015 112M/LTK | I3125B | SOLUMUOVI/KUMI-ERIST ULTIMA LB | V | M | 9.63 | M | 1 | 9.63
I | 3125745 | SOLUKUMIERISTE ULTIMA | UD-13X018 98M/LTK | I3125B | SOLUMUOVI/KUMI-ERIST ULTIMA LB | V | M | 10.43 | M | 1 | 10.43
I | 3125746 | SOLUKUMIERISTE ULTIMA | UD-13X022 88M/LTK | I3125B | SOLUMUOVI/KUMI-ERIST ULTIMA LB | V | M | 10.81 | M | 1 | 10.81
I | 3125747 | SOLUKUMIERISTE ULTIMA | UD-13X028 64M/LTK | I3125B | SOLUMUOVI/KUMI-ERIST ULTIMA LB | V | M | 11.77 | M | 1 | 11.77
I | 3125748 | SOLUKUMIERISTE ULTIMA | UD-13X035 56M/LTK | I3125B | SOLUMUOVI/KUMI-ERIST ULTIMA LB | V | M | 13.15 | M | 1 | 13.15
I | 3125749 | SOLUKUMIERISTE ULTIMA | UD-13X042 48M/LTK | I3125B | SOLUMUOVI/KUMI-ERIST ULTIMA LB | V | M | 15.95 | M | 1 | 15.95
I | 3125750 | SOLUKUMIERISTE ULTIMA | UD-13X048 40M/LTK | I3125B | SOLUMUOVI/KUMI-ERIST ULTIMA LB | V | M | 16.91 | M | 1 | 16.91
I | 3125751 | SOLUKUMIERISTE ULTIMA | UD-13X054 36M/LTK | I3125B | SOLUMUOVI/KUMI-ERIST ULTIMA LB | V | M | 18.62 | M | 1 | 18.62
I | 3125752 | SOLUKUMIERISTE ULTIMA | UD-13X060 28M/LTK | I3125B | SOLUMUOVI/KUMI-ERIST ULTIMA LB | V | M | 21.1 | M | 1 | 21.1
I | 3125753 | SOLUKUMIERISTE ULTIMA | UD-13X064 26M/LTK | I3125B | SOLUMUOVI/KUMI-ERIST ULTIMA LB | V | M | 23.6 | M | 1 | 23.6
I | 3125754 | SOLUKUMIERISTE ULTIMA | UD-13X076 24M/LTK | I3125B | SOLUMUOVI/KUMI-ERIST ULTIMA LB | V | M | 26.35 | M | 1 | 26.35
I | 3125755 | SOLUKUMIERISTE ULTIMA | UD-13X089 18M/LTK | I3125B | SOLUMUOVI/KUMI-ERIST ULTIMA LB | V | M | 29.99 | M | 1 | 29.99
I | 3125756 | SOLUKUMIERISTE ULTIMA | UD-19X015 64M/LTK | I3125B | SOLUMUOVI/KUMI-ERIST ULTIMA LB | V | M | 17.75 | M | 1 | 17.75
I | 3125757 | SOLUKUMIERISTE ULTIMA | UD-19X018 58M/LTK | I3125B | SOLUMUOVI/KUMI-ERIST ULTIMA LB | V | M | 18.06 | M | 1 | 18.06
I | 3125758 | SOLUKUMIERISTE ULTIMA | UD-19X022 56M/LTK | I3125B | SOLUMUOVI/KUMI-ERIST ULTIMA LB | V | M | 20.6 | M | 1 | 20.6
I | 3125759 | SOLUKUMIERISTE ULTIMA | UD-19X028 40M/LTK | I3125B | SOLUMUOVI/KUMI-ERIST ULTIMA LB | V | M | 22.19 | M | 1 | 22.19
I | 3125760 | SOLUKUMIERISTE ULTIMA | UD-19X035 40M/LTK | I3125B | SOLUMUOVI/KUMI-ERIST ULTIMA LB | V | M | 24.15 | M | 1 | 24.15
I | 3125761 | SOLUKUMIERISTE ULTIMA | UD-19X042 24M/LTK | I3125B | SOLUMUOVI/KUMI-ERIST ULTIMA LB | V | M | 28.16 | M | 1 | 28.16
I | 3125762 | SOLUKUMIERISTE ULTIMA | UD-19X048 24M/LTK | I3125B | SOLUMUOVI/KUMI-ERIST ULTIMA LB | V | M | 28.81 | M | 1 | 28.81
I | 3125763 | SOLUKUMIERISTE ULTIMA | UD-19X054 24M/LTK | I3125B | SOLUMUOVI/KUMI-ERIST ULTIMA LB | V | M | 38.31 | M | 1 | 38.31
I | 3125764 | SOLUKUMIERISTE ULTIMA | UD-19X060 16M/LTK | I3125B | SOLUMUOVI/KUMI-ERIST ULTIMA LB | V | M | 42.71 | M | 1 | 42.71
I | 3125765 | SOLUKUMIERISTE ULTIMA | UD-19X064 16M/LTK | I3125B | SOLUMUOVI/KUMI-ERIST ULTIMA LB | V | M | 46.29 | M | 1 | 46.29
I | 3125766 | SOLUKUMIERISTE ULTIMA | UD-19X076 16M/LTK | I3125B | SOLUMUOVI/KUMI-ERIST ULTIMA LB | V | M | 47.14 | M | 1 | 47.14
I | 3125767 | SOLUKUMIERISTE ULTIMA | UD-19X089 16M/LTK | I3125B | SOLUMUOVI/KUMI-ERIST ULTIMA LB | V | M | 50.43 | M | 1 | 50.43
I | 3125768 | SOLUKUMIERISTE ULTIMA | UD-25X018 46M/LTK | I3125B | SOLUMUOVI/KUMI-ERIST ULTIMA LB | E | M | 26.07 | M | 1 | 26.07
I | 3125769 | SOLUKUMIERISTE ULTIMA | UD-25X022 36M/LTK | I3125B | SOLUMUOVI/KUMI-ERIST ULTIMA LB | E | M | 27.57 | M | 1 | 27.57
I | 3125770 | SOLUKUMIERISTE ULTIMA | UD-25X028 36M/LTK | I3125B | SOLUMUOVI/KUMI-ERIST ULTIMA LB | E | M | 29.87 | M | 1 | 29.87
I | 3125771 | SOLUKUMIERISTE ULTIMA | UD-25X035 28M/LTK | I3125B | SOLUMUOVI/KUMI-ERIST ULTIMA LB | E | M | 32.74 | M | 1 | 32.74
I | 3125772 | SOLUKUMIERISTE ULTIMA | UD-25X042 24M/LTK | I3125B | SOLUMUOVI/KUMI-ERIST ULTIMA LB | E | M | 36.56 | M | 1 | 36.56
I | 3125773 | SOLUKUMIERISTE ULTIMA | UD-25X048 20M/LTK | I3125B | SOLUMUOVI/KUMI-ERIST ULTIMA LB | E | M | 40.09 | M | 1 | 40.09
I | 3125774 | SOLUKUMIERISTE ULTIMA | UD-25X054 18M/LTK | I3125B | SOLUMUOVI/KUMI-ERIST ULTIMA LB | E | M | 42.23 | M | 1 | 42.23
I | 3125775 | SOLUKUMIERISTE ULTIMA | UD-25X060 18M/LTK | I3125B | SOLUMUOVI/KUMI-ERIST ULTIMA LB | E | M | 47.42 | M | 1 | 47.42
I | 3125776 | SOLUKUMIERISTE ULTIMA | UD-25X064 16M/LTK | I3125B | SOLUMUOVI/KUMI-ERIST ULTIMA LB | E | M | 59.94 | M | 1 | 59.94
I | 3125777 | SOLUKUMIERISTE ULTIMA | UD-25X076 12M/LTK | I3125B | SOLUMUOVI/KUMI-ERIST ULTIMA LB | E | M | 68.77 | M | 1 | 68.77
I | 3125778 | SOLUKUMIERISTE ULTIMA | UD-25X089 12M/LTK | I3125B | SOLUMUOVI/KUMI-ERIST ULTIMA LB | E | M | 73.81 | M | 1 | 73.81
I | 3125779 | SOLUKUMIERISTE ULTIMA ITS.LIIM | UD-09X015-A 180M/LTK | I3125B | SOLUMUOVI/KUMI-ERIST ULTIMA LB | E | M | 11.77 | M | 1 | 11.77
I | 3125780 | SOLUKUMIERISTE ULTIMA ITS.LIIM | UD-09X018-A 150M/LTK | I3125B | SOLUMUOVI/KUMI-ERIST ULTIMA LB | E | M | 12.31 | M | 1 | 12.31
I | 3125781 | SOLUKUMIERISTE ULTIMA ITS.LIIM | UD-09X022-A 124M/LTK | I3125B | SOLUMUOVI/KUMI-ERIST ULTIMA LB | E | M | 13.01 | M | 1 | 13.01
I | 3125782 | SOLUKUMIERISTE ULTIMA ITS.LIIM | UD-09X028-A 96M/LTK | I3125B | SOLUMUOVI/KUMI-ERIST ULTIMA LB | E | M | 13.61 | M | 1 | 13.61
I | 3125783 | SOLUKUMIERISTE ULTIMA ITS.LIIM | UD-09X035-A 70M/LTK | I3125B | SOLUMUOVI/KUMI-ERIST ULTIMA LB | E | M | 15.48 | M | 1 | 15.48
I | 3125784 | SOLUKUMIERISTE ULTIMA ITS.LIIM | UD-09X042-A 56M/LTK | I3125B | SOLUMUOVI/KUMI-ERIST ULTIMA LB | E | M | 16.67 | M | 1 | 16.67
I | 3125785 | SOLUKUMIERISTE ULTIMA ITS.LIIM | UD-09X048-A 52M/LTK | I3125B | SOLUMUOVI/KUMI-ERIST ULTIMA LB | E | M | 18.09 | M | 1 | 18.09
I | 3125786 | SOLUKUMIERISTE ULTIMA ITS.LIIM | UD-09X054-A 42M/LTK | I3125B | SOLUMUOVI/KUMI-ERIST ULTIMA LB | E | M | 19.47 | M | 1 | 19.47
I | 3125787 | SOLUKUMIERISTE ULTIMA ITS.LIIM | UD-09X060-A 40M/LTK | I3125B | SOLUMUOVI/KUMI-ERIST ULTIMA LB | E | M | 21.76 | M | 1 | 21.76
I | 3125788 | SOLUKUMIERISTE ULTIMA ITS.LIIM | UD-13X015-A 112M/LTK | I3125B | SOLUMUOVI/KUMI-ERIST ULTIMA LB | E | M | 14.4 | M | 1 | 14.4
I | 3125789 | SOLUKUMIERISTE ULTIMA ITS.LIIM | UD-13X018-A 98M/LTK | I3125B | SOLUMUOVI/KUMI-ERIST ULTIMA LB | E | M | 15.62 | M | 1 | 15.62
I | 3125790 | SOLUKUMIERISTE ULTIMA ITS.LIIM | UD-13X022-A 88M/LTK | I3125B | SOLUMUOVI/KUMI-ERIST ULTIMA LB | E | M | 16.25 | M | 1 | 16.25
I | 3125791 | SOLUKUMIERISTE ULTIMA ITS.LIIM | UD-13X028-A 64M/LTK | I3125B | SOLUMUOVI/KUMI-ERIST ULTIMA LB | E | M | 17.72 | M | 1 | 17.72
I | 3125792 | SOLUKUMIERISTE ULTIMA ITS.LIIM | UD-13X035-A 56M/LTK | I3125B | SOLUMUOVI/KUMI-ERIST ULTIMA LB | E | M | 19.72 | M | 1 | 19.72
I | 3125793 | SOLUKUMIERISTE ULTIMA ITS.LIIM | UD-13X042-A 48M/LTK | I3125B | SOLUMUOVI/KUMI-ERIST ULTIMA LB | E | M | 23.86 | M | 1 | 23.86
I | 3125794 | SOLUKUMIERISTE ULTIMA ITS.LIIM | UD-13X048-A 40M/LTK | I3125B | SOLUMUOVI/KUMI-ERIST ULTIMA LB | E | M | 25.37 | M | 1 | 25.37
I | 3125795 | SOLUKUMIERISTE ULTIMA ITS.LIIM | UD-13X054-A 36M/LTK | I3125B | SOLUMUOVI/KUMI-ERIST ULTIMA LB | E | M | 27.89 | M | 1 | 27.89
I | 3125796 | SOLUKUMIERISTE ULTIMA ITS.LIIM | UD-13X060-A 28M/LTK | I3125B | SOLUMUOVI/KUMI-ERIST ULTIMA LB | E | M | 31.69 | M | 1 | 31.69
I | 3125797 | SOLUKUMIERISTE ULTIMA ITS.LIIM | UD-13X076-A 24M/LTK | I3125B | SOLUMUOVI/KUMI-ERIST ULTIMA LB | E | M | 39.58 | M | 1 | 39.58
I | 3125798 | SOLUKUMIERISTE ULTIMA ITS.LIIM | UD-13X089-A 18M/LTK | I3125B | SOLUMUOVI/KUMI-ERIST ULTIMA LB | E | M | 45.04 | M | 1 | 45.04
I | 3125799 | SOLUKUMIERISTE ULTIMA ITS.LIIM | UD-19X015-A 64M/LTK | I3125B | SOLUMUOVI/KUMI-ERIST ULTIMA LB | E | M | 24.78 | M | 1 | 24.78
I | 3125800 | SOLUKUMIERISTE ULTIMA ITS.LIIM | UD-19X018-A 58M/LTK | I3125B | SOLUMUOVI/KUMI-ERIST ULTIMA LB | E | M | 25.29 | M | 1 | 25.29
I | 3125801 | SOLUKUMIERISTE ULTIMA ITS.LIIM | UD-19X022-A 56M/LTK | I3125B | SOLUMUOVI/KUMI-ERIST ULTIMA LB | E | M | 28.85 | M | 1 | 28.85
I | 3125802 | SOLUKUMIERISTE ULTIMA ITS.LIIM | UD-19X028-A 40M/LTK | I3125B | SOLUMUOVI/KUMI-ERIST ULTIMA LB | E | M | 31.07 | M | 1 | 31.07
I | 3125803 | SOLUKUMIERISTE ULTIMA ITS.LIIM | UD-19X035-A 40M/LTK | I3125B | SOLUMUOVI/KUMI-ERIST ULTIMA LB | E | M | 33.84 | M | 1 | 33.84
I | 3125804 | SOLUKUMIERISTE ULTIMA ITS.LIIM | UD-19X042-A 24M/LTK | I3125B | SOLUMUOVI/KUMI-ERIST ULTIMA LB | E | M | 39.48 | M | 1 | 39.48
I | 3125805 | SOLUKUMIERISTE ULTIMA ITS.LIIM | UD-19X048-A 24M/LTK | I3125B | SOLUMUOVI/KUMI-ERIST ULTIMA LB | E | M | 40.26 | M | 1 | 40.26
I | 3125806 | SOLUKUMIERISTE ULTIMA ITS.LIIM | UD-19X054-A 24M/LTK | I3125B | SOLUMUOVI/KUMI-ERIST ULTIMA LB | E | M | 53.6 | M | 1 | 53.6
I | 3125807 | SOLUKUMIERISTE ULTIMA ITS.LIIM | UD-19X060-A 16M/LTK | I3125B | SOLUMUOVI/KUMI-ERIST ULTIMA LB | E | M | 59.71 | M | 1 | 59.71
I | 3125808 | SOLUKUMIERISTE ULTIMA ITS.LIIM | UD-19X076-A 16M/LTK | I3125B | SOLUMUOVI/KUMI-ERIST ULTIMA LB | E | M | 66.05 | M | 1 | 66.05
I | 3125809 | SOLUKUMIERISTE ULTIMA ITS.LIIM | UD-19X089-A 16M/LTK | I3125B | SOLUMUOVI/KUMI-ERIST ULTIMA LB | E | M | 70.54 | M | 1 | 70.54
I | 3125810 | SOLUKUMIERISTE ULTIMA ITS.LIIM | UD-25X018-A 46M/LTK | I3125B | SOLUMUOVI/KUMI-ERIST ULTIMA LB | E | M | 31.32 | M | 1 | 31.32
I | 3125811 | SOLUKUMIERISTE ULTIMA ITS.LIIM | UD-25X022-A 36M/LTK | I3125B | SOLUMUOVI/KUMI-ERIST ULTIMA LB | E | M | 33.09 | M | 1 | 33.09
I | 3125812 | SOLUKUMIERISTE ULTIMA ITS.LIIM | UD-25X028-A 36M/LTK | I3125B | SOLUMUOVI/KUMI-ERIST ULTIMA LB | E | M | 35.84 | M | 1 | 35.84
I | 3125813 | SOLUKUMIERISTE ULTIMA ITS.LIIM | UD-25X035-A 28M/LTK | I3125B | SOLUMUOVI/KUMI-ERIST ULTIMA LB | E | M | 39.41 | M | 1 | 39.41
I | 3125814 | SOLUKUMIERISTE ULTIMA ITS.LIIM | UD-25X042-A 24M/LTK | I3125B | SOLUMUOVI/KUMI-ERIST ULTIMA LB | E | M | 43.9 | M | 1 | 43.9
I | 3125815 | SOLUKUMIERISTE ULTIMA ITS.LIIM | UD-25X048-A 20M/LTK | I3125B | SOLUMUOVI/KUMI-ERIST ULTIMA LB | E | M | 48.11 | M | 1 | 48.11
I | 3125816 | SOLUKUMIERISTE ULTIMA ITS.LIIM | UD-25X054-A 18M/LTK | I3125B | SOLUMUOVI/KUMI-ERIST ULTIMA LB | E | M | 59.71 | M | 1 | 59.71
I | 3125817 | SOLUKUMIERISTE ULTIMA ITS.LIIM | UD-25X060-A 18M/LTK | I3125B | SOLUMUOVI/KUMI-ERIST ULTIMA LB | E | M | 66.62 | M | 1 | 66.62
I | 3125818 | SOLUKUMIERISTE ULTIMA ITS.LIIM | UD-25X076-A 12M/LTK | I3125B | SOLUMUOVI/KUMI-ERIST ULTIMA LB | E | M | 82.56 | M | 1 | 82.56
I | 3125819 | SOLUKUMIERISTE ULTIMA ITS.LIIM | UD-25X089-A 12M/LTK | I3125B | SOLUMUOVI/KUMI-ERIST ULTIMA LB | E | M | 88.52 | M | 1 | 88.52
I | 3125822 | SOLUKUMILEVY ULTIMA | UD-13-99/E 8M2/LTK | I31260 | SOLUKUMI KANAVAERIS. ARMAC. P0 | V | M2 | 99.26 | M2 | 1 | 99.26
I | 3125823 | SOLUKUMILEVY ULTIMA | UD-19-99/E 6M2/LTK | I31260 | SOLUKUMI KANAVAERIS. ARMAC. P0 | V | M2 | 137 | M2 | 1 | 137
I | 3125820 | SOLUKUMILEVY ULTIMA | UD-06-99/E 15M2/LTK | I3126B | SOLUKUMI KANAVAERIS. ARMAC. LB | E | M2 | 46.79 | M2 | 1 | 46.79
I | 3125824 | SOLUKUMILEVY ULTIMA | UD-25-99/E 4M2/LTK | I3126B | SOLUKUMI KANAVAERIS. ARMAC. LB | V | M2 | 175.2 | M2 | 1 | 175.2
I | 3125825 | SOLUKUMILEVY ULTIMA ITS.LIIM. | UD-06-99/EA 15M2/LTK | I3126B | SOLUKUMI KANAVAERIS. ARMAC. LB | E | M2 | 61.93 | M2 | 1 | 61.93
I | 3125826 | SOLUKUMILEVY ULTIMA ITS.LIIM. | UD-09-99/EA 10M2/LTK | I3126B | SOLUKUMI KANAVAERIS. ARMAC. LB | E | M2 | 87.72 | M2 | 1 | 87.72
I | 3125827 | SOLUKUMILEVY ULTIMA ITS.LIIM. | UD-13-99/EA 8M2/LTK | I3126B | SOLUKUMI KANAVAERIS. ARMAC. LB | E | M2 | 120.2 | M2 | 1 | 120.2
I | 3125828 | SOLUKUMILEVY ULTIMA ITS.LIIM. | UD-19-99/EA 5M2/LTK | I3126B | SOLUKUMI KANAVAERIS. ARMAC. LB | E | M2 | 159.1 | M2 | 1 | 159.1
I | 3125829 | SOLUKUMILEVY ULTIMA ITS.LIIM. | UD-25-99/EA 4M2/LTK | I3126B | SOLUKUMI KANAVAERIS. ARMAC. LB | E | M2 | 195.2 | M2 | 1 | 195.2
I | 3127734 | SOLUKUMIERISTE A-COLLECTION | 13X133 EC 2M 12M/PAK | I31410 | SOLUKUMILETKUT/LEVYT A-COLL P0 | V | M | 28.09 | M | 1 | 28.09
I | 3127740 | SOLUKUMIERISTE A-COLLECTION | 19X168 EC 2M 6M/PAK | I31410 | SOLUKUMILETKUT/LEVYT A-COLL P0 | V | M | 51.35 | M | 1 | 51.35
I | 3127742 | SOLUKUMIERISTE A-COLLECTION | 19X208 EC 2M 6M/PAK | I31410 | SOLUKUMILETKUT/LEVYT A-COLL P0 | V | M | 72.55 | M | 1 | 72.55
I | 3127744 | SOLUKUMILEVY A-COLLECTION | 13MM SC LEVY 8M2/PAK | I31410 | SOLUKUMILETKUT/LEVYT A-COLL P0 | V | M2 | 32.8 | M2 | 1 | 32.8
I | 3127748 | SOLUKUMILEVY A-COLL ITS LIIM | 19MM SC LEVY IL 6M2/PAK | I31410 | SOLUKUMILETKUT/LEVYT A-COLL P0 | V | M2 | 64 | M2 | 1 | 64
I | 3127759 | SOLUKUMIERISTE A-COLLECTION | 13X114 EC 2M 16M/PKT | I31410 | SOLUKUMILETKUT/LEVYT A-COLL P0 | V | M | 18.22 | M | 1 | 18.22
I | 3127761 | SOLUKUMIERISTE A-COLLECTION | 19X114 EC 2M 12M/PKT | I31410 | SOLUKUMILETKUT/LEVYT A-COLL P0 | V | M | 32.8 | M | 1 | 32.8
I | 3127739 | SOLUKUMIERISTE A-COLLECTION | 19X133 EC 2M 8M/PAK | I31411 | SOLUKUMILETKUT/LEVYT A-COLL P1 | V | M | 37.05 | M | 1 | 37.05
I | 3127745 | SOLUKUMILEVY A-COLLECTION | 19MM SC LEVY 6M2/PAK | I31411 | SOLUKUMILETKUT/LEVYT A-COLL P1 | V | M2 | 49.75 | M2 | 1 | 49.75
I | 3127767 | SOLUKUMINAUHA A-COLLECTION s2 | 3mm x 50mm x 15m itseliim. | I31412 | SOLUKUMILETKUT/LEVYT A-COLL P2 | V | KPL | 40.12 | KPL | 1 | 40.12
I | 3127733 | SOLUKUMIERISTE A-COLLECTION | 13X108 EC 2M 16M/PAK | I3141A | SOLUKUMILETKUT/LEVYT A-COLL LA | V | M | 17.22 | M | 1 | 17.22
I | 3127735 | SOLUKUMIERISTE A-COLLECTION | 13X168 EC 2M 12M/PAK | I3141A | SOLUKUMILETKUT/LEVYT A-COLL LA | V | M | 44 | M | 1 | 44
I | 3127738 | SOLUKUMIERISTE A-COLLECTION | 19X108 EC 2M 12M/PAK | I3141A | SOLUKUMILETKUT/LEVYT A-COLL LA | V | M | 28.72 | M | 1 | 28.72
I | 3127743 | SOLUKUMILEVY A-COLLECTION | 10MM SC LEVY 10M2/PAK | I3141A | SOLUKUMILETKUT/LEVYT A-COLL LA | V | M2 | 31.11 | M2 | 1 | 31.11
I | 3127747 | SOLUKUMILEVY A-COLL ITS LIIM | 13MM SC LEVY IL 8M2/PAK | I3141A | SOLUKUMILETKUT/LEVYT A-COLL LA | V | M2 | 47.39 | M2 | 1 | 47.39
I | 3127764 | SOLUKUMILEVY A-COLLECTION | 32MM SC LEVY 3M2/PAK | I3141A | SOLUKUMILETKUT/LEVYT A-COLL LA | V | M2 | 87.87 | M2 | 1 | 87.87
I | 3127737 | SOLUKUMIERISTE A-COLLECTION | 13X208 EC 2M 8M/PAK | I3141B | SOLUKUMILETKUT/LEVYT A-COLL LB | V | M | 58.92 | M | 1 | 58.92
I | 3127746 | SOLUKUMILEVY A-COLL ITS LIIM | 10MM SC LEVY IL 10M2/PAK | I3141B | SOLUKUMILETKUT/LEVYT A-COLL LB | V | M2 | 45.54 | M2 | 1 | 45.54
I | 3127763 | SOLUKUMILEVY A-COLLECTION | 25MM SC LEVY 4M2/PAK | I3141B | SOLUKUMILETKUT/LEVYT A-COLL LB | V | M2 | 72.23 | M2 | 1 | 72.23
I | 3127765 | SOLUKUMILEVY A-COLL ITS LIIM | 25MM SC LEVY IL 4M2/PAK | I3141B | SOLUKUMILETKUT/LEVYT A-COLL LB | V | M2 | 85.74 | M2 | 1 | 85.74
I | 3127766 | SOLUKUMILEVY A-COLL ITS LIIM | 32MM SC LEVY IL 3M2/PAK | I3141B | SOLUKUMILETKUT/LEVYT A-COLL LB | V | M2 | 102 | M2 | 1 | 102
I | 3126256 | SOLUKUMIKÄYRÄ A-COLLECTION | 100X90 19MM | I31431 | SOLUKUMI KANAVAOSAT A-COLL P1 | V | KPL | 35.48 | KPL | 1 | 35.48
I | 3126257 | SOLUKUMIKÄYRÄ A-COLLECTION | 125X90 19MM | I31431 | SOLUKUMI KANAVAOSAT A-COLL P1 | V | KPL | 41.03 | KPL | 1 | 41.03
I | 3126258 | SOLUKUMIKÄYRÄ A-COLLECTION | 160X90 19MM | I31431 | SOLUKUMI KANAVAOSAT A-COLL P1 | V | KPL | 51.37 | KPL | 1 | 51.37
I | 3126259 | SOLUKUMIKÄYRÄ A-COLLECTION | 200X90 19MM | I31431 | SOLUKUMI KANAVAOSAT A-COLL P1 | V | KPL | 68.02 | KPL | 1 | 68.02
I | 3126102 | SOLUKUMIKÄYRÄ A-COLLECTION | 125X45 13MM | I3143A | SOLUKUMI KANAVAOSAT A-COLL LA | V | KPL | 34.86 | KPL | 1 | 34.86
I | 3126122 | SOLUKUMIKÄYRÄ A-COLLECTION | 125X45 19MM | I3143A | SOLUKUMI KANAVAOSAT A-COLL LA | V | KPL | 38.43 | KPL | 1 | 38.43
I | 3126123 | SOLUKUMIKÄYRÄ A-COLLECTION | 160X45 19MM | I3143A | SOLUKUMI KANAVAOSAT A-COLL LA | V | KPL | 44.18 | KPL | 1 | 44.18
I | 3126124 | SOLUKUMIKÄYRÄ A-COLLECTION | 200X45 19MM | I3143A | SOLUKUMI KANAVAOSAT A-COLL LA | V | KPL | 55.34 | KPL | 1 | 55.34
I | 3126133 | SOLUKUMIKÄYRÄ A-COLLECTION | 250X90 19MM | I3143A | SOLUKUMI KANAVAOSAT A-COLL LA | V | KPL | 97.25 | KPL | 1 | 97.25
I | 3126238 | SOLUKUMIKÄYRÄ A-COLLECTION | 168.3 X 90 19MM | I3143A | SOLUKUMI KANAVAOSAT A-COLL LA | V | KPL | 53.77 | KPL | 1 | 53.77
I | 3126252 | SOLUKUMIKÄYRÄ A-COLLECTION | 100X90 13MM | I3143A | SOLUKUMI KANAVAOSAT A-COLL LA | V | KPL | 31.11 | KPL | 1 | 31.11
I | 3126253 | SOLUKUMIKÄYRÄ A-COLLECTION | 125X90 13MM | I3143A | SOLUKUMI KANAVAOSAT A-COLL LA | V | KPL | 34.77 | KPL | 1 | 34.77
I | 3126254 | SOLUKUMIKÄYRÄ A-COLLECTION | 160X90 13MM | I3143A | SOLUKUMI KANAVAOSAT A-COLL LA | V | KPL | 42.97 | KPL | 1 | 42.97
I | 3126255 | SOLUKUMIKÄYRÄ A-COLLECTION | 200X90 13MM | I3143A | SOLUKUMI KANAVAOSAT A-COLL LA | V | KPL | 52.64 | KPL | 1 | 52.64
I | 3126100 | SOLUKUMIKÄYRÄ A-COLLECTION | 100X45 13MM | I3143B | SOLUKUMI KANAVAOSAT A-COLL LB | V | KPL | 29.05 | KPL | 1 | 29.05
I | 3126101 | SOLUKUMIKÄYRÄ A-COLLECTION | 114X45 13MM | I3143B | SOLUKUMI KANAVAOSAT A-COLL LB | V | KPL | 34.77 | KPL | 1 | 34.77
I | 3126103 | SOLUKUMIKÄYRÄ A-COLLECTION | 160X45 13MM | I3143B | SOLUKUMI KANAVAOSAT A-COLL LB | V | KPL | 40.31 | KPL | 1 | 40.31
I | 3126104 | SOLUKUMIKÄYRÄ A-COLLECTION | 200X45 13MM | I3143B | SOLUKUMI KANAVAOSAT A-COLL LB | V | KPL | 47.27 | KPL | 1 | 47.27
I | 3126105 | SOLUKUMIKÄYRÄ A-COLLECTION | 250X45 13MM | I3143B | SOLUKUMI KANAVAOSAT A-COLL LB | V | KPL | 64.34 | KPL | 1 | 64.34
I | 3126106 | SOLUKUMIKÄYRÄ A-COLLECTION | 315*45 13MM | I3143B | SOLUKUMI KANAVAOSAT A-COLL LB | V | KPL | 97.43 | KPL | 1 | 97.43
I | 3126107 | SOLUKUMIKÄYRÄ A-COLLECTION | 400X45 13MM | I3143B | SOLUKUMI KANAVAOSAT A-COLL LB | V | KPL | 154.9 | KPL | 1 | 154.9
I | 3126108 | SOLUKUMIKÄYRÄ A-COLLECTION | 500X45 13MM SEGMENTTIPALAKÄYRÄ | I3143B | SOLUKUMI KANAVAOSAT A-COLL LB | V | KPL | 146.3 | KPL | 1 | 146.3
I | 3126109 | SOLUKUMIKÄYRÄ A-COLLECTION | 630X45 13MM SEGMENTTIPALAKÄYRÄ | I3143B | SOLUKUMI KANAVAOSAT A-COLL LB | V | KPL | 208.7 | KPL | 1 | 208.7
I | 3126110 | SOLUKUMIKÄYRÄ A-COLLECTION | 800X45 13MM SEGMENTTIPALAKÄYRÄ | I3143B | SOLUKUMI KANAVAOSAT A-COLL LB | E | KPL | 449.9 | KPL | 1 | 449.9
I | 3126111 | SOLUKUMIKÄYRÄ A-COLLECTION | 1000X45 13MM SEGMENTTIPALAKÄYR | I3143B | SOLUKUMI KANAVAOSAT A-COLL LB | E | KPL | 646 | KPL | 1 | 646
I | 3126112 | SOLUKUMIKÄYRÄ A-COLLECTION | 114X90 13MM | I3143B | SOLUKUMI KANAVAOSAT A-COLL LB | V | KPL | 40.4 | KPL | 1 | 40.4
I | 3126113 | SOLUKUMIKÄYRÄ A-COLLECTION | 250X90 13MM | I3143B | SOLUKUMI KANAVAOSAT A-COLL LB | V | KPL | 79.13 | KPL | 1 | 79.13
I | 3126114 | SOLUKUMIKÄYRÄ A-COLLECTION | 315X90 13MM | I3143B | SOLUKUMI KANAVAOSAT A-COLL LB | V | KPL | 119.5 | KPL | 1 | 119.5
I | 3126115 | SOLUKUMIKÄYRÄ A-COLLECTION | 400X90 13MM | I3143B | SOLUKUMI KANAVAOSAT A-COLL LB | V | KPL | 130.8 | KPL | 1 | 130.8
I | 3126116 | SOLUKUMIKÄYRÄ A-COLLECTION | 500X90 13MM SEGMENTTIPALAKÄYRÄ | I3143B | SOLUKUMI KANAVAOSAT A-COLL LB | V | KPL | 178.4 | KPL | 1 | 178.4
I | 3126117 | SOLUKUMIKÄYRÄ A-COLLECTION | 630X90 13MM SEGMENTTIPALAKÄYRÄ | I3143B | SOLUKUMI KANAVAOSAT A-COLL LB | V | KPL | 244.1 | KPL | 1 | 244.1
I | 3126118 | SOLUKUMIKÄYRÄ A-COLLECTION | 800X90 13MM SEGMENTTIPALAKÄYRÄ | I3143B | SOLUKUMI KANAVAOSAT A-COLL LB | E | KPL | 558 | KPL | 1 | 558
I | 3126119 | SOLUKUMIKÄYRÄ A-COLLECTION | 1000X90 13MM SEGMENTTIPALAKÄYR | I3143B | SOLUKUMI KANAVAOSAT A-COLL LB | E | KPL | 822 | KPL | 1 | 822
I | 3126120 | SOLUKUMIKÄYRÄ A-COLLECTION | 100X45 19MM | I3143B | SOLUKUMI KANAVAOSAT A-COLL LB | V | KPL | 34.15 | KPL | 1 | 34.15
I | 3126121 | SOLUKUMIKÄYRÄ A-COLLECTION | 114X45 19MM | I3143B | SOLUKUMI KANAVAOSAT A-COLL LB | V | KPL | 40.31 | KPL | 1 | 40.31
I | 3126125 | SOLUKUMIKÄYRÄ A-COLLECTION | 250X45 19MM | I3143B | SOLUKUMI KANAVAOSAT A-COLL LB | V | KPL | 78.16 | KPL | 1 | 78.16
I | 3126126 | SOLUKUMIKÄYRÄ A-COLLECTION | 315X45 19MM | I3143B | SOLUKUMI KANAVAOSAT A-COLL LB | V | KPL | 119.1 | KPL | 1 | 119.1
I | 3126127 | SOLUKUMIKÄYRÄ A-COLLECTION | 400X45 19MM | I3143B | SOLUKUMI KANAVAOSAT A-COLL LB | V | KPL | 193.3 | KPL | 1 | 193.3
I | 3126128 | SOLUKUMIKÄYRÄ A-COLLECTION | 500X45 19MM SEGMENTTIPALAKÄYRÄ | I3143B | SOLUKUMI KANAVAOSAT A-COLL LB | V | KPL | 190.8 | KPL | 1 | 190.8
I | 3126129 | SOLUKUMIKÄYRÄ A-COLLECTION | 630X45 19MM SEGMENTTIPALAKÄYRÄ | I3143B | SOLUKUMI KANAVAOSAT A-COLL LB | V | KPL | 273.9 | KPL | 1 | 273.9
I | 3126130 | SOLUKUMIKÄYRÄ A-COLLECTION | 800X45 19MM SEGMENTTIPALAKÄYRÄ | I3143B | SOLUKUMI KANAVAOSAT A-COLL LB | E | KPL | 539 | KPL | 1 | 539
I | 3126131 | SOLUKUMIKÄYRÄ A-COLLECTION | 1000X45 19MM SEGMENTTIPALAKÄYR | I3143B | SOLUKUMI KANAVAOSAT A-COLL LB | E | KPL | 784 | KPL | 1 | 784
I | 3126132 | SOLUKUMIKÄYRÄ A-COLLECTION | 114X90 19MM | I3143B | SOLUKUMI KANAVAOSAT A-COLL LB | V | KPL | 51.67 | KPL | 1 | 51.67
I | 3126134 | SOLUKUMIKÄYRÄ A-COLLECTION | 315X90 19MM | I3143B | SOLUKUMI KANAVAOSAT A-COLL LB | V | KPL | 153.6 | KPL | 1 | 153.6
I | 3126135 | SOLUKUMIKÄYRÄ A-COLLECTION | 400X90 19MM | I3143B | SOLUKUMI KANAVAOSAT A-COLL LB | V | KPL | 171.8 | KPL | 1 | 171.8
I | 3126136 | SOLUKUMIKÄYRÄ A-COLLECTION | 500X90 19MM SEGMENTTIPALAKÄYRÄ | I3143B | SOLUKUMI KANAVAOSAT A-COLL LB | V | KPL | 238.5 | KPL | 1 | 238.5
I | 3126137 | SOLUKUMIKÄYRÄ A-COLLECTION | 630X90 19MM SEGMENTTIPALAKÄYRÄ | I3143B | SOLUKUMI KANAVAOSAT A-COLL LB | V | KPL | 324.5 | KPL | 1 | 324.5
I | 3126138 | SOLUKUMIKÄYRÄ A-COLLECTION | 800X90 19MM SEGMENTTIPALAKÄYRÄ | I3143B | SOLUKUMI KANAVAOSAT A-COLL LB | E | KPL | 676 | KPL | 1 | 676
I | 3126139 | SOLUKUMIKÄYRÄ A-COLLECTION | 1000X90 19MM SEGMENTTIPALAKÄYR | I3143B | SOLUKUMI KANAVAOSAT A-COLL LB | E | KPL | 1019 | KPL | 1 | 1019
I | 3126140 | SOLUKUMI T-HAARA A-COLLECTION | 100-100 13MM | I3143B | SOLUKUMI KANAVAOSAT A-COLL LB | V | KPL | 48.15 | KPL | 1 | 48.15
I | 3126141 | SOLUKUMI T-HAARA A-COLLECTION | 125-100 13MM | I3143B | SOLUKUMI KANAVAOSAT A-COLL LB | V | KPL | 49.99 | KPL | 1 | 49.99
I | 3126142 | SOLUKUMI T-HAARA A-COLLECTION | 125-125 13MM | I3143B | SOLUKUMI KANAVAOSAT A-COLL LB | V | KPL | 53.87 | KPL | 1 | 53.87
I | 3126143 | SOLUKUMI T-HAARA A-COLLECTION | 160-100 13MM | I3143B | SOLUKUMI KANAVAOSAT A-COLL LB | V | KPL | 60.47 | KPL | 1 | 60.47
I | 3126144 | SOLUKUMI T-HAARA A-COLLECTION | 160-125 13MM | I3143B | SOLUKUMI KANAVAOSAT A-COLL LB | V | KPL | 64.52 | KPL | 1 | 64.52
I | 3126145 | SOLUKUMI T-HAARA A-COLLECTION | 160-160 13MM | I3143B | SOLUKUMI KANAVAOSAT A-COLL LB | V | KPL | 68.65 | KPL | 1 | 68.65
I | 3126146 | SOLUKUMI T-HAARA A-COLLECTION | 200-100 13MM | I3143B | SOLUKUMI KANAVAOSAT A-COLL LB | V | KPL | 66.98 | KPL | 1 | 66.98
I | 3126147 | SOLUKUMI T-HAARA A-COLLECTION | 200-125 13MM | I3143B | SOLUKUMI KANAVAOSAT A-COLL LB | V | KPL | 69.18 | KPL | 1 | 69.18
I | 3126148 | SOLUKUMI T-HAARA A-COLLECTION | 200-160 13MM | I3143B | SOLUKUMI KANAVAOSAT A-COLL LB | V | KPL | 69.71 | KPL | 1 | 69.71
I | 3126149 | SOLUKUMI T-HAARA A-COLLECTION | 200-200 13MM | I3143B | SOLUKUMI KANAVAOSAT A-COLL LB | V | KPL | 80.97 | KPL | 1 | 80.97
I | 3126150 | SOLUKUMI T-HAARA A-COLLECTION | 100-100 19MM | I3143B | SOLUKUMI KANAVAOSAT A-COLL LB | V | KPL | 55.8 | KPL | 1 | 55.8
I | 3126151 | SOLUKUMI T-HAARA A-COLLECTION | 125-100 19MM | I3143B | SOLUKUMI KANAVAOSAT A-COLL LB | V | KPL | 57.56 | KPL | 1 | 57.56
I | 3126152 | SOLUKUMI T-HAARA A-COLLECTION | 125-125 19MM | I3143B | SOLUKUMI KANAVAOSAT A-COLL LB | V | KPL | 61.44 | KPL | 1 | 61.44
I | 3126153 | SOLUKUMI T-HAARA A-COLLECTION | 160-100 19MM | I3143B | SOLUKUMI KANAVAOSAT A-COLL LB | V | KPL | 70.68 | KPL | 1 | 70.68
I | 3126154 | SOLUKUMI T-HAARA A-COLLECTION | 160-125 19MM | I3143B | SOLUKUMI KANAVAOSAT A-COLL LB | V | KPL | 77.37 | KPL | 1 | 77.37
I | 3126155 | SOLUKUMI T-HAARA A-COLLECTION | 160-160 19MM | I3143B | SOLUKUMI KANAVAOSAT A-COLL LB | V | KPL | 83.97 | KPL | 1 | 83.97
I | 3126156 | SOLUKUMI T-HAARA A-COLLECTION | 200-100 19MM | I3143B | SOLUKUMI KANAVAOSAT A-COLL LB | V | KPL | 81.59 | KPL | 1 | 81.59
I | 3126157 | SOLUKUMI T-HAARA A-COLLECTION | 200-125 19MM | I3143B | SOLUKUMI KANAVAOSAT A-COLL LB | V | KPL | 85.55 | KPL | 1 | 85.55
I | 3126158 | SOLUKUMI T-HAARA A-COLLECTION | 200-160 19MM | I3143B | SOLUKUMI KANAVAOSAT A-COLL LB | V | KPL | 86.08 | KPL | 1 | 86.08
I | 3126159 | SOLUKUMI T-HAARA A-COLLECTION | 200-200 19MM | I3143B | SOLUKUMI KANAVAOSAT A-COLL LB | V | KPL | 93.47 | KPL | 1 | 93.47
I | 3126160 | SOLUKUMIKÄYRÄ A-COLLECTION | 100X45 13MM ULTIMA 6KPL/PKT | I3143B | SOLUKUMI KANAVAOSAT A-COLL LB | E | KPL | 49.47 | KPL | 1 | 49.47
I | 3126161 | SOLUKUMIKÄYRÄ A-COLLECTION | 114X45 13MM ULTIMA 6KPL/PKT | I3143B | SOLUKUMI KANAVAOSAT A-COLL LB | E | KPL | 59.32 | KPL | 1 | 59.32
I | 3126162 | SOLUKUMIKÄYRÄ A-COLLECTION | 125X45 13MM ULTIMA 6KPL/PKT | I3143B | SOLUKUMI KANAVAOSAT A-COLL LB | E | KPL | 61.79 | KPL | 1 | 61.79
I | 3126163 | SOLUKUMIKÄYRÄ A-COLLECTION | 160X45 13MM ULTIMA 6KPL/PKT | I3143B | SOLUKUMI KANAVAOSAT A-COLL LB | E | KPL | 85.29 | KPL | 1 | 85.29
I | 3126164 | SOLUKUMIKÄYRÄ A-COLLECTION | 200X45 13MM ULTIMA 6KPL/PKT | I3143B | SOLUKUMI KANAVAOSAT A-COLL LB | E | KPL | 114.7 | KPL | 1 | 114.7
I | 3126165 | SOLUKUMIKÄYRÄ A-COLLECTION | 250X45 13MM ULTIMA 2KPL/PKT | I3143B | SOLUKUMI KANAVAOSAT A-COLL LB | E | KPL | 160.5 | KPL | 1 | 160.5
I | 3126166 | SOLUKUMIKÄYRÄ A-COLLECTION | 315X45 13MM ULTIMA 2KPL/PKT | I3143B | SOLUKUMI KANAVAOSAT A-COLL LB | E | KPL | 257 | KPL | 1 | 257
I | 3126167 | SOLUKUMIKÄYRÄ A-COLLECTION | 400X45 13MM ULTIMA 2KPL/PKT | I3143B | SOLUKUMI KANAVAOSAT A-COLL LB | E | KPL | 492.3 | KPL | 1 | 492.3
I | 3126168 | SOLUKUMIKÄYRÄ A-COLLECTION | 500X45 13MM ULTIMA SEGM.PALANA | I3143B | SOLUKUMI KANAVAOSAT A-COLL LB | E | KPL | 525 | KPL | 1 | 525
I | 3126169 | SOLUKUMIKÄYRÄ A-COLLECTION | 630X45 13MM ULTIMA SEGM.PALANA | I3143B | SOLUKUMI KANAVAOSAT A-COLL LB | E | KPL | 720 | KPL | 1 | 720
I | 3126170 | SOLUKUMIKÄYRÄ A-COLLECTION | 800X45 13MM ULTIMA SEGM.PALANA | I3143B | SOLUKUMI KANAVAOSAT A-COLL LB | E | KPL | 1370 | KPL | 1 | 1370
I | 3126171 | SOLUKUMIKÄYRÄ A-COLLECTION | 1000X45 13MM ULTIMA SEGM.PALAN | I3143B | SOLUKUMI KANAVAOSAT A-COLL LB | E | KPL | 2080 | KPL | 1 | 2080
I | 3126172 | SOLUKUMIKÄYRÄ A-COLLECTION | 100X90 13MM ULTIMA 6KPL/PKT | I3143B | SOLUKUMI KANAVAOSAT A-COLL LB | E | KPL | 75.17 | KPL | 1 | 75.17
I | 3126173 | SOLUKUMIKÄYRÄ A-COLLECTION | 114X90 13MM ULTIMA 6KPL/PKT | I3143B | SOLUKUMI KANAVAOSAT A-COLL LB | E | KPL | 91.54 | KPL | 1 | 91.54
I | 3126174 | SOLUKUMIKÄYRÄ A-COLLECTION | 125X90 13MM ULTIMA 6KPL/PKT | I3143B | SOLUKUMI KANAVAOSAT A-COLL LB | E | KPL | 91.36 | KPL | 1 | 91.36
I | 3126175 | SOLUKUMIKÄYRÄ A-COLLECTION | 160X90 13MM ULTIMA 6KPL/PKT | I3143B | SOLUKUMI KANAVAOSAT A-COLL LB | E | KPL | 136.8 | KPL | 1 | 136.8
I | 3126176 | SOLUKUMIKÄYRÄ A-COLLECTION | 200X90 13MM ULTIMA 6KPL/PKT | I3143B | SOLUKUMI KANAVAOSAT A-COLL LB | E | KPL | 192 | KPL | 1 | 192
I | 3126177 | SOLUKUMIKÄYRÄ A-COLLECTION | 250X90 13MM ULTIMA 2KPL/PKT | I3143B | SOLUKUMI KANAVAOSAT A-COLL LB | E | KPL | 222.3 | KPL | 1 | 222.3
I | 3126178 | SOLUKUMIKÄYRÄ A-COLLECTION | 315X90 13MM ULTIMA 2KPL/PKT | I3143B | SOLUKUMI KANAVAOSAT A-COLL LB | E | KPL | 364.9 | KPL | 1 | 364.9
I | 3126179 | SOLUKUMIKÄYRÄ A-COLLECTION | 400X90 13MM ULTIMA 2KPL/PKT | I3143B | SOLUKUMI KANAVAOSAT A-COLL LB | E | KPL | 488.7 | KPL | 1 | 488.7
I | 3126180 | SOLUKUMIKÄYRÄ A-COLLECTION | 500X90 13MM ULTIMA SEGM.PALANA | I3143B | SOLUKUMI KANAVAOSAT A-COLL LB | E | KPL | 670 | KPL | 1 | 670
I | 3126181 | SOLUKUMIKÄYRÄ A-COLLECTION | 630X90 13MM ULTIMA SEGM.PALANA | I3143B | SOLUKUMI KANAVAOSAT A-COLL LB | E | KPL | 858 | KPL | 1 | 858
I | 3126182 | SOLUKUMIKÄYRÄ A-COLLECTION | 800X90 13MM ULTIMA SEGM.PALANA | I3143B | SOLUKUMI KANAVAOSAT A-COLL LB | E | KPL | 1785 | KPL | 1 | 1785
I | 3126183 | SOLUKUMIKÄYRÄ A-COLLECTION | 1000X90 13MM ULTIMA SEGM.PALAN | I3143B | SOLUKUMI KANAVAOSAT A-COLL LB | E | KPL | 2870 | KPL | 1 | 2870
I | 3126184 | SOLUKUMIKÄYRÄ A-COLLECTION | 100X45 19MM ULTIMA 6KPL/PKT | I3143B | SOLUKUMI KANAVAOSAT A-COLL LB | E | KPL | 61.96 | KPL | 1 | 61.96
I | 3126185 | SOLUKUMIKÄYRÄ A-COLLECTION | 114X45 19MM ULTIMA 6KPL/PKT | I3143B | SOLUKUMI KANAVAOSAT A-COLL LB | E | KPL | 73.58 | KPL | 1 | 73.58
I | 3126186 | SOLUKUMIKÄYRÄ A-COLLECTION | 125X45 19MM ULTIMA 6KPL/PKT | I3143B | SOLUKUMI KANAVAOSAT A-COLL LB | E | KPL | 74.9 | KPL | 1 | 74.9
I | 3126187 | SOLUKUMIKÄYRÄ A-COLLECTION | 160X45 19MM ULTIMA 6KPL/PKT | I3143B | SOLUKUMI KANAVAOSAT A-COLL LB | E | KPL | 105.7 | KPL | 1 | 105.7
I | 3126188 | SOLUKUMIKÄYRÄ A-COLLECTION | 200X45 19MM ULTIMA 6KPL/PKT | I3143B | SOLUKUMI KANAVAOSAT A-COLL LB | E | KPL | 147.5 | KPL | 1 | 147.5
I | 3126189 | SOLUKUMIKÄYRÄ A-COLLECTION | 250X45 19MM ULTIMA 2KPL/PKT | I3143B | SOLUKUMI KANAVAOSAT A-COLL LB | E | KPL | 23.68 | KPL | 1 | 23.68
I | 3126190 | SOLUKUMIKÄYRÄ A-COLLECTION | 315X45 19MM ULTIMA 2KPL/PKT | I3143B | SOLUKUMI KANAVAOSAT A-COLL LB | E | KPL | 335.5 | KPL | 1 | 335.5
I | 3126191 | SOLUKUMIKÄYRÄ A-COLLECTION | 400X45 19MM ULTIMA 2KPL/PKT | I3143B | SOLUKUMI KANAVAOSAT A-COLL LB | E | KPL | 651 | KPL | 1 | 651
I | 3126192 | SOLUKUMIKÄYRÄ A-COLLECTION | 500X45 19MM ULTIMA SEGM.PALANA | I3143B | SOLUKUMI KANAVAOSAT A-COLL LB | E | KPL | 704 | KPL | 1 | 704
I | 3126193 | SOLUKUMIKÄYRÄ A-COLLECTION | 630X45 19MM ULTIMA SEGM.PALANA | I3143B | SOLUKUMI KANAVAOSAT A-COLL LB | E | KPL | 968 | KPL | 1 | 968
I | 3126194 | SOLUKUMIKÄYRÄ A-COLLECTION | 800X45 19MM ULTIMA SEGM.PALANA | I3143B | SOLUKUMI KANAVAOSAT A-COLL LB | E | KPL | 1787 | KPL | 1 | 1787
I | 3126195 | SOLUKUMIKÄYRÄ A-COLLECTION | 1000X45 19MM ULTIMA SEGM.PALAN | I3143B | SOLUKUMI KANAVAOSAT A-COLL LB | E | KPL | 2730 | KPL | 1 | 2730
I | 3126196 | SOLUKUMIKÄYRÄ A-COLLECTION | 100X90 19MM ULTIMA 6KPL/PKT | I3143B | SOLUKUMI KANAVAOSAT A-COLL LB | E | KPL | 95.76 | KPL | 1 | 95.76
I | 3126197 | SOLUKUMIKÄYRÄ A-COLLECTION | 114X90 19MM ULTIMA 6KPL/PKT | I3143B | SOLUKUMI KANAVAOSAT A-COLL LB | E | KPL | 121.1 | KPL | 1 | 121.1
I | 3126198 | SOLUKUMIKÄYRÄ A-COLLECTION | 125X90 19MM ULTIMA 6KPL/PKT | I3143B | SOLUKUMI KANAVAOSAT A-COLL LB | E | KPL | 118.6 | KPL | 1 | 118.6
I | 3126199 | SOLUKUMIKÄYRÄ A-COLLECTION | 160X90 19MM ULTIMA 6KPL/PKT | I3143B | SOLUKUMI KANAVAOSAT A-COLL LB | E | KPL | 179.7 | KPL | 1 | 179.7
I | 3126200 | SOLUKUMIKÄYRÄ A-COLLECTION | 200X90 19MM ULTIMA 6KPL/PKT | I3143B | SOLUKUMI KANAVAOSAT A-COLL LB | E | KPL | 258.9 | KPL | 1 | 258.9
I | 3126201 | SOLUKUMIKÄYRÄ A-COLLECTION | 250X90 19MM ULTIMA 2KPL/PKT | I3143B | SOLUKUMI KANAVAOSAT A-COLL LB | E | KPL | 292.4 | KPL | 1 | 292.4
I | 3126202 | SOLUKUMIKÄYRÄ A-COLLECTION | 315X90 19MM ULTIMA 2KPL/PKT | I3143B | SOLUKUMI KANAVAOSAT A-COLL LB | E | KPL | 486.4 | KPL | 1 | 486.4
I | 3126203 | SOLUKUMIKÄYRÄ A-COLLECTION | 400X90 19MM ULTIMA 2KPL/PKT | I3143B | SOLUKUMI KANAVAOSAT A-COLL LB | E | KPL | 657 | KPL | 1 | 657
I | 3126204 | SOLUKUMIKÄYRÄ A-COLLECTION | 500X90 19MM ULTIMA SEGM.PALANA | I3143B | SOLUKUMI KANAVAOSAT A-COLL LB | E | KPL | 905 | KPL | 1 | 905
I | 3126205 | SOLUKUMIKÄYRÄ A-COLLECTION | 630X90 19MM ULTIMA SEGM.PALANA | I3143B | SOLUKUMI KANAVAOSAT A-COLL LB | E | KPL | 1157 | KPL | 1 | 1157
I | 3126206 | SOLUKUMIKÄYRÄ A-COLLECTION | 800X90 19MM ULTIMA SEGM.PALANA | I3143B | SOLUKUMI KANAVAOSAT A-COLL LB | E | KPL | 2340 | KPL | 1 | 2340
I | 3126207 | SOLUKUMIKÄYRÄ A-COLLECTION | 1000X90 19MM ULTIMA SEGM.PALAN | I3143B | SOLUKUMI KANAVAOSAT A-COLL LB | E | KPL | 3800 | KPL | 1 | 3800
I | 3126208 | SOLUKUMI T-HAARA A-COLLECTION | 100-100 13MM ULTIMA 6KPL/PKT | I3143B | SOLUKUMI KANAVAOSAT A-COLL LB | E | KPL | 78.77 | KPL | 1 | 78.77
I | 3126209 | SOLUKUMI T-HAARA A-COLLECTION | 125-100 13MM ULTIMA 6KPL/PKT | I3143B | SOLUKUMI KANAVAOSAT A-COLL LB | E | KPL | 84.76 | KPL | 1 | 84.76
I | 3126210 | SOLUKUMI T-HAARA A-COLLECTION | 125-125 13MM ULTIMA 6KPL/PKT | I3143B | SOLUKUMI KANAVAOSAT A-COLL LB | E | KPL | 92.77 | KPL | 1 | 92.77
I | 3126211 | SOLUKUMI T-HAARA A-COLLECTION | 160-100 13MM ULTIMA 6KPL/PKT | I3143B | SOLUKUMI KANAVAOSAT A-COLL LB | E | KPL | 111.6 | KPL | 1 | 111.6
I | 3126212 | SOLUKUMI T-HAARA A-COLLECTION | 160-125 13MM ULTIMA 6KPL/PKT | I3143B | SOLUKUMI KANAVAOSAT A-COLL LB | E | KPL | 125.9 | KPL | 1 | 125.9
I | 3126213 | SOLUKUMI T-HAARA A-COLLECTION | 160-160 13MM ULTIMA 6KPL/PKT | I3143B | SOLUKUMI KANAVAOSAT A-COLL LB | E | KPL | 140.2 | KPL | 1 | 140.2
I | 3126214 | SOLUKUMI T-HAARA A-COLLECTION | 200-100 13MM ULTIMA 6KPL/PKT | I3143B | SOLUKUMI KANAVAOSAT A-COLL LB | E | KPL | 128.4 | KPL | 1 | 128.4
I | 3126215 | SOLUKUMI T-HAARA A-COLLECTION | 200-125 13MM ULTIMA 6KPL/PKT | I3143B | SOLUKUMI KANAVAOSAT A-COLL LB | E | KPL | 140.8 | KPL | 1 | 140.8
I | 3126216 | SOLUKUMI T-HAARA A-COLLECTION | 200-160 13MM ULTIMA 6KPL/PKT | I3143B | SOLUKUMI KANAVAOSAT A-COLL LB | E | KPL | 141.3 | KPL | 1 | 141.3
I | 3126217 | SOLUKUMI T-HAARA A-COLLECTION | 200-200 13MM ULTIMA 6KPL/PKT | I3143B | SOLUKUMI KANAVAOSAT A-COLL LB | E | KPL | 173.1 | KPL | 1 | 173.1
I | 3126218 | SOLUKUMI T-HAARA A-COLLECTION | 100-100 19MM ULTIMA 6KPL/PKT | I3143B | SOLUKUMI KANAVAOSAT A-COLL LB | E | KPL | 97.43 | KPL | 1 | 97.43
I | 3126219 | SOLUKUMI T-HAARA A-COLLECTION | 125-100 19MM ULTIMA 6KPL/PKT | I3143B | SOLUKUMI KANAVAOSAT A-COLL LB | E | KPL | 104.7 | KPL | 1 | 104.7
I | 3126220 | SOLUKUMI T-HAARA A-COLLECTION | 125-125 19MM ULTIMA 6KPL/PKT | I3143B | SOLUKUMI KANAVAOSAT A-COLL LB | E | KPL | 114.2 | KPL | 1 | 114.2
I | 3126221 | SOLUKUMI T-HAARA A-COLLECTION | 160-100 19MM ULTIMA 6KPL/PKT | I3143B | SOLUKUMI KANAVAOSAT A-COLL LB | E | KPL | 140.1 | KPL | 1 | 140.1
I | 3126222 | SOLUKUMI T-HAARA A-COLLECTION | 160-125 19MM ULTIMA 6KPL/PKT | I3143B | SOLUKUMI KANAVAOSAT A-COLL LB | E | KPL | 160.6 | KPL | 1 | 160.6
I | 3126223 | SOLUKUMI T-HAARA A-COLLECTION | 160-160 19MM ULTIMA 6KPL/PKT | I3143B | SOLUKUMI KANAVAOSAT A-COLL LB | E | KPL | 181.1 | KPL | 1 | 181.1
I | 3126224 | SOLUKUMI T-HAARA A-COLLECTION | 200-100 19MM ULTIMA 6KPL/PKT | I3143B | SOLUKUMI KANAVAOSAT A-COLL LB | E | KPL | 164.8 | KPL | 1 | 164.8
I | 3126225 | SOLUKUMI T-HAARA A-COLLECTION | 200-125 19MM ULTIMA 6KPL/PKT | I3143B | SOLUKUMI KANAVAOSAT A-COLL LB | E | KPL | 182.7 | KPL | 1 | 182.7
I | 3126226 | SOLUKUMI T-HAARA A-COLLECTION | 200-160 19MM ULTIMA 6KPL/PKT | I3143B | SOLUKUMI KANAVAOSAT A-COLL LB | E | KPL | 183.2 | KPL | 1 | 183.2
I | 3126227 | SOLUKUMI T-HAARA A-COLLECTION | 200-200 19MM ULTIMA 6KPL/PKT | I3143B | SOLUKUMI KANAVAOSAT A-COLL LB | E | KPL | 218.3 | KPL | 1 | 218.3
I | 3126228 | SOLUKUMIKÄYRÄ A-COLLECTION | 76.1 X 90 13MM | I3143B | SOLUKUMI KANAVAOSAT A-COLL LB | V | KPL | 30.02 | KPL | 1 | 30.02
I | 3126229 | SOLUKUMIKÄYRÄ A-COLLECTION | 88.9 X 90 13MM | I3143B | SOLUKUMI KANAVAOSAT A-COLL LB | V | KPL | 31.78 | KPL | 1 | 31.78
I | 3126230 | SOLUKUMIKÄYRÄ A-COLLECTION | 114.3 X 90 13MM | I3143B | SOLUKUMI KANAVAOSAT A-COLL LB | E | KPL | 34.68 | KPL | 1 | 34.68
I | 3126231 | SOLUKUMIKÄYRÄ A-COLLECTION | 139.7 X 90 13MM | I3143B | SOLUKUMI KANAVAOSAT A-COLL LB | V | KPL | 39.43 | KPL | 1 | 39.43
I | 3126232 | SOLUKUMIKÄYRÄ A-COLLECTION | 168.3 X 90 13MM | I3143B | SOLUKUMI KANAVAOSAT A-COLL LB | V | KPL | 44.54 | KPL | 1 | 44.54
I | 3126233 | SOLUKUMIKÄYRÄ A-COLLECTION | 219.1 X 90 13MM | I3143B | SOLUKUMI KANAVAOSAT A-COLL LB | V | KPL | 56.24 | KPL | 1 | 56.24
I | 3126234 | SOLUKUMIKÄYRÄ A-COLLECTION | 76.1 X 90 19MM | I3143B | SOLUKUMI KANAVAOSAT A-COLL LB | V | KPL | 33.1 | KPL | 1 | 33.1
I | 3126235 | SOLUKUMIKÄYRÄ A-COLLECTION | 88.9 X 90 19MM | I3143B | SOLUKUMI KANAVAOSAT A-COLL LB | V | KPL | 35.12 | KPL | 1 | 35.12
I | 3126236 | SOLUKUMIKÄYRÄ A-COLLECTION | 114.3 X 90 19MM | I3143B | SOLUKUMI KANAVAOSAT A-COLL LB | E | KPL | 39.17 | KPL | 1 | 39.17
I | 3126237 | SOLUKUMIKÄYRÄ A-COLLECTION | 139.7 X 90 19MM | I3143B | SOLUKUMI KANAVAOSAT A-COLL LB | V | KPL | 45.24 | KPL | 1 | 45.24
I | 3126239 | SOLUKUMIKÄYRÄ A-COLLECTION | 219.1 X 90 19MM | I3143B | SOLUKUMI KANAVAOSAT A-COLL LB | V | KPL | 67.6 | KPL | 1 | 67.6
I | 3126240 | SOLUKUMIKÄYRÄ A-COLLECTION | 76.1X90 13MM ULTIMA 6KPL/PKT | I3143B | SOLUKUMI KANAVAOSAT A-COLL LB | E | KPL | 46.39 | KPL | 1 | 46.39
I | 3126241 | SOLUKUMIKÄYRÄ A-COLLECTION | 88.9X90 13MM ULTIMA 6KPL/PKT | I3143B | SOLUKUMI KANAVAOSAT A-COLL LB | E | KPL | 52.19 | KPL | 1 | 52.19
I | 3126242 | SOLUKUMIKÄYRÄ A-COLLECTION | 114.3X90 13MM ULTIMA 6KPL/PKT | I3143B | SOLUKUMI KANAVAOSAT A-COLL LB | E | KPL | 65.4 | KPL | 1 | 65.4
I | 3126243 | SOLUKUMIKÄYRÄ A-COLLECTION | 139.7X90 13MM ULTIMA 6KPL/PKT | I3143B | SOLUKUMI KANAVAOSAT A-COLL LB | E | KPL | 84.41 | KPL | 1 | 84.41
I | 3126244 | SOLUKUMIKÄYRÄ A-COLLECTION | 168.3X90 13MM ULTIMA 6KPL/PKT | I3143B | SOLUKUMI KANAVAOSAT A-COLL LB | E | KPL | 105.9 | KPL | 1 | 105.9
I | 3126245 | SOLUKUMIKÄYRÄ A-COLLECTION | 219.1X90 13MM ULTIMA 6KPL/PKT | I3143B | SOLUKUMI KANAVAOSAT A-COLL LB | E | KPL | 158.6 | KPL | 1 | 158.6
I | 3126246 | SOLUKUMIKÄYRÄ A-COLLECTION | 76.1X90 19MM ULTIMA 6KPL/PKT | I3143B | SOLUKUMI KANAVAOSAT A-COLL LB | E | KPL | 55.28 | KPL | 1 | 55.28
I | 3126247 | SOLUKUMIKÄYRÄ A-COLLECTION | 88.9X90 19MM ULTIMA 6KPL/PKT | I3143B | SOLUKUMI KANAVAOSAT A-COLL LB | E | KPL | 62.84 | KPL | 1 | 62.84
I | 3126248 | SOLUKUMIKÄYRÄ A-COLLECTION | 114.3X90 19MM ULTIMA 6KPL/PKT | I3143B | SOLUKUMI KANAVAOSAT A-COLL LB | E | KPL | 80.71 | KPL | 1 | 80.71
I | 3126249 | SOLUKUMIKÄYRÄ A-COLLECTION | 139.7X90 19MM ULTIMA 6KPL/PKT | I3143B | SOLUKUMI KANAVAOSAT A-COLL LB | E | KPL | 106.3 | KPL | 1 | 106.3
I | 3126250 | SOLUKUMIKÄYRÄ A-COLLECTION | 168.3X90 19MM ULTIMA 6KPL/PKT | I3143B | SOLUKUMI KANAVAOSAT A-COLL LB | E | KPL | 137.6 | KPL | 1 | 137.6
I | 3126251 | SOLUKUMIKÄYRÄ A-COLLECTION | 219.1.X90 19MM ULTIMA 6KPL/PKT | I3143B | SOLUKUMI KANAVAOSAT A-COLL LB | E | KPL | 206.3 | KPL | 1 | 206.3
I | 3136206 | SOLUKUMILEVY KAIFLEX | 19MM ST LEVY 6.0 M2/PAK | I31511 | SOLUKUMI KANAVAERISTE KAIF P1 | V | M2 | 41.16 | M2 | 1 | 41.16
I | 3136212 | SOLUKUMILEVY KAIFLEX ITSELIIM | 19MM ST SK LEVY 6.0 M2/PAK | I31511 | SOLUKUMI KANAVAERISTE KAIF P1 | V | M2 | 55.44 | M2 | 1 | 55.44
I | 3136205 | SOLUKUMILEVY KAIFLEX | 13MM ST LEVY 8.0 M2/PAK | I3151A | SOLUKUMI KANAVAERISTE KAIF LA | V | M2 | 27.84 | M2 | 1 | 27.84
I | 3136211 | SOLUKUMILEVY KAIFLEX ITSELIIM | 13MM ST SK LEVY 8.0 M2/PAK | I3151A | SOLUKUMI KANAVAERISTE KAIF LA | V | M2 | 42.22 | M2 | 1 | 42.22
I | 3136204 | SOLUKUMILEVY KAIFLEX | 10MM ST LEVY 10.0 M2/PAK | I3151B | SOLUKUMI KANAVAERISTE KAIF LB | V | M | 25.97 | M | 1 | 25.97
I | 3136207 | SOLUKUMILEVY KAIFLEX | 25MM ST LEVY 4.0 M2/PAK | I3151B | SOLUKUMI KANAVAERISTE KAIF LB | E | M2 | 61.15 | M2 | 1 | 61.15
I | 3136208 | SOLUKUMILEVY KAIFLEX | 32MM ST LEVY 3.0 M2/PAK | I3151B | SOLUKUMI KANAVAERISTE KAIF LB | E | M2 | 77.02 | M2 | 1 | 77.02
I | 3136210 | SOLUKUMILEVY KAIFLEX ITSELIIM | 10MM ST SK LEVY 10.0 M2/PAK | I3151B | SOLUKUMI KANAVAERISTE KAIF LB | V | M2 | 40.46 | M2 | 1 | 40.46
I | 3136213 | SOLUKUMILEVY KAIFLEX ITSELIIM | 25MM ST SK LEVY 4.0 M2/PAK | I3151B | SOLUKUMI KANAVAERISTE KAIF LB | V | M2 | 75.63 | M2 | 1 | 75.63
I | 3136214 | SOLUKUMILEVY KAIFLEX ITSELIIM | 32MM ST SK LEVY 3.0 M2/PAK | I3151B | SOLUKUMI KANAVAERISTE KAIF LB | V | M2 | 91.5 | M2 | 1 | 91.5
I | 3136259 | SOLUKUMILEVY KAIFLEX S1 | KK+ S1 LEVY 10MM 10M2/PAK | I3151B | SOLUKUMI KANAVAERISTE KAIF LB | E | M2 | 403.8 | M2 | 1 | 403.8
I | 3136260 | SOLUKUMILEVY KAIFLEX S1 | KK+ S1 LEVY 13MM 14M2/PAK | I3151B | SOLUKUMI KANAVAERISTE KAIF LB | E | M2 | 453.4 | M2 | 1 | 453.4
I | 3136261 | SOLUKUMILEVY KAIFLEX S1 | KK+ S1 LEVY 19MM 10M2/PAK | I3151B | SOLUKUMI KANAVAERISTE KAIF LB | E | M2 | 518 | M2 | 1 | 518
I | 3136262 | SOLUKUMILEVY KAIFLEX S1 | KK+ S1 LEVY 25MM 8M2/PAK | I3151B | SOLUKUMI KANAVAERISTE KAIF LB | E | M2 | 581 | M2 | 1 | 581
I | 3136263 | SOLUKUMILEVY KAIFLEX S1 | KK+ S1 LEVY 32MM 6M2/PAK | I3151B | SOLUKUMI KANAVAERISTE KAIF LB | E | M2 | 683 | M2 | 1 | 683
I | 3136264 | SOLUKUMILEVY KAIFLEX S1 ITSEL. | KK+ S1 LEVY SK 10MM 10M2/PAK | I3151B | SOLUKUMI KANAVAERISTE KAIF LB | E | M2 | 433.6 | M2 | 1 | 433.6
I | 3136265 | SOLUKUMILEVY KAIFLEX S1 ITSEL. | KK+ S1 LEVY SK 13MM 14M2/PAK | I3151B | SOLUKUMI KANAVAERISTE KAIF LB | E | M2 | 483.1 | M2 | 1 | 483.1
I | 3136266 | SOLUKUMILEVY KAIFLEX S1 ITSEL. | KK+ S1 LEVY SK 19MM 10M2/PAK | I3151B | SOLUKUMI KANAVAERISTE KAIF LB | E | M2 | 548 | M2 | 1 | 548
I | 3136267 | SOLUKUMILEVY KAIFLEX S1 ITSEL. | KK+ S1 LEVY SK 25MM 8M2/PAK | I3151B | SOLUKUMI KANAVAERISTE KAIF LB | E | M2 | 610 | M2 | 1 | 610
I | 3136268 | SOLUKUMILEVY KAIFLEX S1 ITSEL. | KK+ S1 LEVY SK 32MM 6M2/PAK | I3151B | SOLUKUMI KANAVAERISTE KAIF LB | E | M2 | 713 | M2 | 1 | 713
I | 3137241 | SOLUKUMIERISTE KAIFLEX ITSEL. | 13X18 STPLUS SK 1.2M 86.4M/PAK | I3151B | SOLUKUMI KANAVAERISTE KAIF LB | V | M | 5.59 | M | 1 | 5.59
I | 3136022 | SOLUKUMIERISTE KAIFLEX | 13x108 EF 2M 28 M/PAK | I31530 | SOLUKUMILETKUT KAIFLEX P0 | V | M | 12.07 | M | 1 | 12.07
I | 3136028 | SOLUKUMIERISTE KAIFLEX | 13X168 EF 2M 16 M/PAK | I31530 | SOLUKUMILETKUT KAIFLEX P0 | V | M | 29.8 | M | 1 | 29.8
I | 3136041 | SOLUKUMIERISTE KAIFLEX | 19X108 EF 2M 20 M/PAK | I31530 | SOLUKUMILETKUT KAIFLEX P0 | V | M | 20.68 | M | 1 | 20.68
I | 3136094 | SOLUKUMIERISTE KAIFLEX | 13x15 STPLUS 1.2M 108.0 M/PAK | I31530 | SOLUKUMILETKUT KAIFLEX P0 | V | M | 3.47 | M | 1 | 3.47
I | 3136095 | SOLUKUMIERISTE KAIFLEX | 13x18 STPLUS 1.2M 88.8 M/PAK | I31530 | SOLUKUMILETKUT KAIFLEX P0 | V | M | 3.74 | M | 1 | 3.74
I | 3136097 | SOLUKUMIERISTE KAIFLEX | 13x28 STPLUS 1.2M 62.4 M/PAK | I31530 | SOLUKUMILETKUT KAIFLEX P0 | V | M | 4.68 | M | 1 | 4.68
I | 3136104 | SOLUKUMIERISTE KAIFLEX | 13x76 STPLUS 1.2M 27.6 M/PAK | I31530 | SOLUKUMILETKUT KAIFLEX P0 | V | M | 12.32 | M | 1 | 12.32
I | 3136880 | KANAVAERISTE SOLUKUMI KAIFLEX | 19X133 ITSELIIM CONNECT | I31531 | SOLUKUMILETKUT KAIFLEX P1 | V | M | 72.64 | M | 1 | 72.64
I | 3136881 | KANAVAERISTE SOLUKUMI KAIFLEX | 19X168 ITSELIIM CONNECT | I31531 | SOLUKUMILETKUT KAIFLEX P1 | V | M | 81.6 | M | 1 | 81.6
I | 3136882 | KANAVAERISTE SOLUKUMI KAIFLEX | 19X108 ITSELIIM CONNECT | I31531 | SOLUKUMILETKUT KAIFLEX P1 | V | M | 61.48 | M | 1 | 61.48
I | 3137222 | SOLUKUMIERISTE KAIFLEX | 9x12 STPLUS 1.2M 182.4 M/PAK | I31531 | SOLUKUMILETKUT KAIFLEX P1 | E | M | 2.37 | M | 1 | 2.37
I | 3137223 | SOLUKUMIERISTE KAIFLEX | 9x15 STPLUS 1.2M 144.0 M/PAK | I31531 | SOLUKUMILETKUT KAIFLEX P1 | E | M | 2.48 | M | 1 | 2.48
I | 3137224 | SOLUKUMIERISTE KAIFLEX | 9x18 STPLUS 1.2M 134.4 M/PAK | I31531 | SOLUKUMILETKUT KAIFLEX P1 | E | M | 2.71 | M | 1 | 2.71
I | 3137225 | SOLUKUMIERISTE KAIFLEX | 13x15 STPLUS 1.2M 98.4 M/PAK | I31531 | SOLUKUMILETKUT KAIFLEX P1 | V | M | 3.44 | M | 1 | 3.44
I | 3137226 | SOLUKUMIERISTE KAIFLEX | 13x18 STPLUS 1.2M 86.4 M/PAK | I31531 | SOLUKUMILETKUT KAIFLEX P1 | V | M | 3.7 | M | 1 | 3.7
I | 3137227 | SOLUKUMIERISTE KAIFLEX | 13x22 STPLUS 1.2M 76.8 M/PAK | I31531 | SOLUKUMILETKUT KAIFLEX P1 | V | M | 4.05 | M | 1 | 4.05
I | 3137228 | SOLUKUMIERISTE KAIFLEX | 13x28 STPLUS 1.2M 57.6 M/PAK | I31531 | SOLUKUMILETKUT KAIFLEX P1 | V | M | 4.66 | M | 1 | 4.66
I | 3137229 | SOLUKUMIERISTE KAIFLEX | 13x35 STPLUS 1.2M 48.0 M/PAK | I31531 | SOLUKUMILETKUT KAIFLEX P1 | V | M | 5.69 | M | 1 | 5.69
I | 3137231 | SOLUKUMIERISTE KAIFLEX | 19x22 STPLUS 1.2M 48.0 M/PAK | I31531 | SOLUKUMILETKUT KAIFLEX P1 | E | M | 7.82 | M | 1 | 7.82
I | 3137233 | SOLUKUMIERISTE KAIFLEX | 19x35 STPLUS 1.2M 28.8 M/PAK | I31531 | SOLUKUMILETKUT KAIFLEX P1 | E | M | 10.61 | M | 1 | 10.61
I | 3137234 | SOLUKUMIERISTE KAIFLEX | 19x48 STPLUS 1.2M 24.0 M/PAK | I31531 | SOLUKUMILETKUT KAIFLEX P1 | E | M | 14 | M | 1 | 14
I | 3137244 | SOLUKUMIERISTE KAIFLEX ITSEL. | 13X35 STPLUS SK 1.2M 48.0 M/PA | I31531 | SOLUKUMILETKUT KAIFLEX P1 | V | M | 8.2 | M | 1 | 8.2
I | 3137246 | SOLUKUMIERISTE KAIFLEX ITSEL. | 19X22 STPLUS SK 1.2M 48.0 M/PA | I31531 | SOLUKUMILETKUT KAIFLEX P1 | V | M | 12.63 | M | 1 | 12.63
I | 3136280 | SOLUKUMINAUHA KAIFLEX | 3mm x 50mm x 15m itseliim. | I31532 | SOLUKUMILETKUT KAIFLEX P2 | V | KPL | 54.69 | KPL | 1 | 54.69
I | 3136096 | SOLUKUMIERISTE KAIFLEX | 13x22 STPLUS 1.2M 80.4 M/PAK | I3153A | SOLUKUMILETKUT KAIFLEX LA | V | M | 4.13 | M | 1 | 4.13
I | 3136098 | SOLUKUMIERISTE KAIFLEX | 13x35 STPLUS 1.2M 50.4 M/PAK | I3153A | SOLUKUMILETKUT KAIFLEX LA | V | M | 5.8 | M | 1 | 5.8
I | 3136101 | SOLUKUMIERISTE KAIFLEX | 13x54 STPLUS 1.2M 36.0 M/PAK | I3153A | SOLUKUMILETKUT KAIFLEX LA | V | M | 8.47 | M | 1 | 8.47
I | 3136105 | SOLUKUMIERISTE KAIFLEX | 13x89 STPLUS 1.2M 24.0 M/PAK | I3153A | SOLUKUMILETKUT KAIFLEX LA | V | M | 15.06 | M | 1 | 15.06
I | 3136228 | SOLUKUMIERISTE KAIFLEX S1 | KK+ S1 19X022 1.2M 49.2/PAK | I3153A | SOLUKUMILETKUT KAIFLEX LA | E | M | 22.72 | M | 1 | 22.72
I | 3136231 | SOLUKUMIERISTE KAIFLEX S1 | KK+ S1 19X042 1.2M 27.6/PAK | I3153A | SOLUKUMILETKUT KAIFLEX LA | E | M | 31.31 | M | 1 | 31.31
I | 3136233 | SOLUKUMIERISTE KAIFLEX S1 | KK+ S1 19X054 1.2M 19.2/PAK | I3153A | SOLUKUMILETKUT KAIFLEX LA | E | M | 42.55 | M | 1 | 42.55
I | 3136077 | SOLUKUMIERISTE KAIFLEX | 9x12 STPLUS 1.2M 192.0 M/PAK | I3153B | SOLUKUMILETKUT KAIFLEX LB | E | M | 2.46 | M | 1 | 2.46
I | 3136078 | SOLUKUMIERISTE KAIFLEX | 9x15 STPLUS 1.2M 158.4 M/PAK | I3153B | SOLUKUMILETKUT KAIFLEX LB | E | M | 2.6 | M | 1 | 2.6
I | 3136079 | SOLUKUMIERISTE KAIFLEX | 9x18 STPLUS 1.2M 144.0 M/PAK | I3153B | SOLUKUMILETKUT KAIFLEX LB | E | M | 2.82 | M | 1 | 2.82
I | 3136080 | SOLUKUMIERISTE KAIFLEX | 9x22 STPLUS 1.2M 112.8 M/PAK | I3153B | SOLUKUMILETKUT KAIFLEX LB | E | M | 3.1 | M | 1 | 3.1
I | 3136081 | SOLUKUMIERISTE KAIFLEX | 9x28 STPLUS 1.2M 90.0 M/PAK | I3153B | SOLUKUMILETKUT KAIFLEX LB | E | M | 3.54 | M | 1 | 3.54
I | 3136082 | SOLUKUMIERISTE KAIFLEX | 9x35 STPLUS 1.2M 69.6 M/PAK | I3153B | SOLUKUMILETKUT KAIFLEX LB | E | M | 4.04 | M | 1 | 4.04
I | 3136083 | SOLUKUMIERISTE KAIFLEX | 9x42 STPLUS 1.2M 57.2 M/PAK | I3153B | SOLUKUMILETKUT KAIFLEX LB | E | M | 4.72 | M | 1 | 4.72
I | 3136093 | SOLUKUMIERISTE KAIFLEX | 13x12 STPLUS 1.2M 120.0 M/PAK | I3153B | SOLUKUMILETKUT KAIFLEX LB | V | M | 3.38 | M | 1 | 3.38
I | 3136100 | SOLUKUMIERISTE KAIFLEX | 13x48 STPLUS 1.2M 38.4 M/PAK | I3153B | SOLUKUMILETKUT KAIFLEX LB | V | M | 7.5 | M | 1 | 7.5
I | 3136102 | SOLUKUMIERISTE KAIFLEX | 13x60 STPLUS 1.2M 28.8 M/PAK | I3153B | SOLUKUMILETKUT KAIFLEX LB | V | M | 10 | M | 1 | 10
I | 3136103 | SOLUKUMIERISTE KAIFLEX | 13x64 STPLUS 1.2M 28.8 M/PAK | I3153B | SOLUKUMILETKUT KAIFLEX LB | V | M | 10.98 | M | 1 | 10.98
I | 3136113 | SOLUKUMIERISTE KAIFLEX | 19x12 STPLUS 1.2M 72.0 M/PAK | I3153B | SOLUKUMILETKUT KAIFLEX LB | E | M | 5.64 | M | 1 | 5.64
I | 3136114 | SOLUKUMIERISTE KAIFLEX | 19x15 STPLUS 1.2M 67.2 M/PAK | I3153B | SOLUKUMILETKUT KAIFLEX LB | E | M | 6.34 | M | 1 | 6.34
I | 3136115 | SOLUKUMIERISTE KAIFLEX | 19x18 STPLUS 1.2M 50.4 M/PAK | I3153B | SOLUKUMILETKUT KAIFLEX LB | E | M | 6.96 | M | 1 | 6.96
I | 3136116 | SOLUKUMIERISTE KAIFLEX | 19x22 STPLUS 1.2M 49.2 M/PAK | I3153B | SOLUKUMILETKUT KAIFLEX LB | E | M | 8.18 | M | 1 | 8.18
I | 3136117 | SOLUKUMIERISTE KAIFLEX | 19x28 STPLUS 1.2M 39.6 M/PAK | I3153B | SOLUKUMILETKUT KAIFLEX LB | E | M | 9.9 | M | 1 | 9.9
I | 3136118 | SOLUKUMIERISTE KAIFLEX | 19x35 STPLUS 1.2M 34.8 M/PAK | I3153B | SOLUKUMILETKUT KAIFLEX LB | E | M | 11.12 | M | 1 | 11.12
I | 3136119 | SOLUKUMIERISTE KAIFLEX | 19x42 STPLUS 1.2M 28.8 M/PAK | I3153B | SOLUKUMILETKUT KAIFLEX LB | E | M | 13.12 | M | 1 | 13.12
I | 3136120 | SOLUKUMIERISTE KAIFLEX | 19x48 STPLUS 1.2M 27.6 M/PAK | I3153B | SOLUKUMILETKUT KAIFLEX LB | E | M | 14.66 | M | 1 | 14.66
I | 3136121 | SOLUKUMIERISTE KAIFLEX | 19x54 STPLUS 1.2M 21.6 M/PAK | I3153B | SOLUKUMILETKUT KAIFLEX LB | E | M | 16 | M | 1 | 16
I | 3136122 | SOLUKUMIERISTE KAIFLEX | 19x60 STPLUS 1.2M 21.6 M/PAK | I3153B | SOLUKUMILETKUT KAIFLEX LB | E | M | 17.8 | M | 1 | 17.8
I | 3136123 | SOLUKUMIERISTE KAIFLEX | 19x64 STPLUS 1.2M 21.6 M/PAK | I3153B | SOLUKUMILETKUT KAIFLEX LB | E | M | 19.8 | M | 1 | 19.8
I | 3136124 | SOLUKUMIERISTE KAIFLEX | 19x76 STPLUS 1.2M 16.8 M/PAK | I3153B | SOLUKUMILETKUT KAIFLEX LB | E | M | 22.6 | M | 1 | 22.6
I | 3136125 | SOLUKUMIERISTE KAIFLEX | 19x89 STPLUS 1.2M 16.8 M/PAK | I3153B | SOLUKUMILETKUT KAIFLEX LB | E | M | 24.72 | M | 1 | 24.72
I | 3136215 | SOLUKUMIERISTE KAIFLEX S1 | KK+ S1 13X015 1.2M 108/PAK | I3153B | SOLUKUMILETKUT KAIFLEX LB | E | M | 10.88 | M | 1 | 10.88
I | 3136216 | SOLUKUMIERISTE KAIFLEX S1 | KK+ S1 13X018 1.2M 88.8/PAK | I3153B | SOLUKUMILETKUT KAIFLEX LB | E | M | 11.79 | M | 1 | 11.79
I | 3136217 | SOLUKUMIERISTE KAIFLEX S1 | KK+ S1 13X022 1.2M 73.2/PAK | I3153B | SOLUKUMILETKUT KAIFLEX LB | E | M | 12.33 | M | 1 | 12.33
I | 3136218 | SOLUKUMIERISTE KAIFLEX S1 | KK+ S1 13X028 1.2M 58.8/PAK | I3153B | SOLUKUMILETKUT KAIFLEX LB | E | M | 13.53 | M | 1 | 13.53
I | 3136219 | SOLUKUMIERISTE KAIFLEX S1 | KK+ S1 13X035 1.2M 50.4/PAK | I3153B | SOLUKUMILETKUT KAIFLEX LB | E | M | 15.12 | M | 1 | 15.12
I | 3136220 | SOLUKUMIERISTE KAIFLEX S1 | KK+ S1 13X042 1.2M 42/PAK | I3153B | SOLUKUMILETKUT KAIFLEX LB | E | M | 18.31 | M | 1 | 18.31
I | 3136221 | SOLUKUMIERISTE KAIFLEX S1 | KK+ S1 13X048 1.2M 38.4/PAK | I3153B | SOLUKUMILETKUT KAIFLEX LB | E | M | 19.46 | M | 1 | 19.46
I | 3136222 | SOLUKUMIERISTE KAIFLEX S1 | KK+ S1 13X054 1.2M 36/PAK | I3153B | SOLUKUMILETKUT KAIFLEX LB | E | M | 21.33 | M | 1 | 21.33
I | 3136223 | SOLUKUMIERISTE KAIFLEX S1 | KK+ S1 13X060 1.2M 28.8/PAK | I3153B | SOLUKUMILETKUT KAIFLEX LB | E | M | 24.29 | M | 1 | 24.29
I | 3136224 | SOLUKUMIERISTE KAIFLEX S1 | KK+ S1 13X076 1.2M 27.6/PAK | I3153B | SOLUKUMILETKUT KAIFLEX LB | E | M | 31.79 | M | 1 | 31.79
I | 3136225 | SOLUKUMIERISTE KAIFLEX S1 | KK+ S1 13X089 1.2M 19.2/PAK | I3153B | SOLUKUMILETKUT KAIFLEX LB | E | M | 34.64 | M | 1 | 34.64
I | 3136226 | SOLUKUMIERISTE KAIFLEX S1 | KK+ S1 19X015 1.2M 62.4/PAK | I3153B | SOLUKUMILETKUT KAIFLEX LB | E | M | 20.04 | M | 1 | 20.04
I | 3136227 | SOLUKUMIERISTE KAIFLEX S1 | KK+ S1 19X018 1.2M 50.4/PAK | I3153B | SOLUKUMILETKUT KAIFLEX LB | E | M | 20.52 | M | 1 | 20.52
I | 3136229 | SOLUKUMIERISTE KAIFLEX S1 | KK+ S1 19X028 1.2M 39.6/PAK | I3153B | SOLUKUMILETKUT KAIFLEX LB | E | M | 25.25 | M | 1 | 25.25
I | 3136230 | SOLUKUMIERISTE KAIFLEX S1 | KK+ S1 19X035 1.2M 30/PAK | I3153B | SOLUKUMILETKUT KAIFLEX LB | E | M | 27.63 | M | 1 | 27.63
I | 3136232 | SOLUKUMIERISTE KAIFLEX S1 | KK+ S1 19X048 1.2M 24/PAK | I3153B | SOLUKUMILETKUT KAIFLEX LB | E | M | 33.02 | M | 1 | 33.02
I | 3136234 | SOLUKUMIERISTE KAIFLEX S1 | KK+ S1 19X060 1.2M 19.2/PAK | I3153B | SOLUKUMILETKUT KAIFLEX LB | E | M | 48.68 | M | 1 | 48.68
I | 3136235 | SOLUKUMIERISTE KAIFLEX S1 | KK+ S1 19X076 1.2M 16.8/PAK | I3153B | SOLUKUMILETKUT KAIFLEX LB | E | M | 53.75 | M | 1 | 53.75
I | 3136236 | SOLUKUMIERISTE KAIFLEX S1 | KK+ S1 19X089 1.2M 14.4/PAK | I3153B | SOLUKUMILETKUT KAIFLEX LB | E | M | 57.68 | M | 1 | 57.68
I | 3136878 | SOLUKUMIERISTE KAIFLEX S1 | KK+ S1 13X064 1.2M 28.8/PAK | I3153B | SOLUKUMILETKUT KAIFLEX LB | E | M | 27.32 | M | 1 | 27.32
I | 3136879 | SOLUKUMIERISTE KAIFLEX S1 | KK+ S1 19X064 1.2M 15.6/PAK | I3153B | SOLUKUMILETKUT KAIFLEX LB | E | M | 50.04 | M | 1 | 50.04
I | 3136883 | SOLUKUMIERISTE KAIFLEX | 9X48 EF 60M/PAK | I3153B | SOLUKUMILETKUT KAIFLEX LB | E | M | 4.37 | M | 1 | 4.37
I | 3136884 | SOLUKUMIERISTE KAIFLEX | 9X54 EF 60M/PAK | I3153B | SOLUKUMILETKUT KAIFLEX LB | E | M | 5.12 | M | 1 | 5.12
I | 3136885 | SOLUKUMIERISTE KAIFLEX | 9X60 EF 60M/PAK | I3153B | SOLUKUMILETKUT KAIFLEX LB | E | M | 5.96 | M | 1 | 5.96
I | 3136886 | SOLUKUMIERISTE KAIFLEX | 9X64 EF 54M/PAK | I3153B | SOLUKUMILETKUT KAIFLEX LB | E | M | 6.12 | M | 1 | 6.12
I | 3136887 | SOLUKUMIERISTE KAIFLEX | 9X76 EF 54M/PAK | I3153B | SOLUKUMILETKUT KAIFLEX LB | E | M | 7.12 | M | 1 | 7.12
I | 3136888 | SOLUKUMIERISTE KAIFLEX | 9X89 EF 36M/PAK | I3153B | SOLUKUMILETKUT KAIFLEX LB | E | M | 8.21 | M | 1 | 8.21
I | 3136896 | SOLUKUMIERISTE KAIFLEX | 19X12 EF 100M/PAK | I3153B | SOLUKUMILETKUT KAIFLEX LB | E | M | 4.37 | M | 1 | 4.37
I | 3137230 | SOLUKUMIERISTE KAIFLEX | 13x42 STPLUS 1.2M 43.2 M/PAK | I3153B | SOLUKUMILETKUT KAIFLEX LB | V | M | 6.72 | M | 1 | 6.72
I | 3136158 | SOLUKUMIERISTE KAIFLEX ITSEL. | 9X12 STPLUS SK 1.2M 192M/PAK | I31550 | SOLUKUMILETK KAIF ITSELIIM P0 | V | M | 4.6 | M | 1 | 4.6
I | 3136159 | SOLUKUMIERISTE KAIFLEX ITSEL. | 9X15 STPLUS SK 1.2M 158.4M/PAK | I31550 | SOLUKUMILETK KAIF ITSELIIM P0 | V | M | 4.82 | M | 1 | 4.82
I | 3136161 | SOLUKUMIERISTE KAIFLEX ITSEL. | 9X22 STPLUS SK 1.2M 112.8M/PAK | I31550 | SOLUKUMILETK KAIF ITSELIIM P0 | V | M | 5.51 | M | 1 | 5.51
I | 3136162 | SOLUKUMIERISTE KAIFLEX ITSEL. | 9X28 STPLUS SK 1.2M 90.0M/PAK | I31550 | SOLUKUMILETK KAIF ITSELIIM P0 | V | M | 5.85 | M | 1 | 5.85
I | 3136163 | SOLUKUMIERISTE KAIFLEX ITSEL. | 9X35 STPLUS SK 1.2M 69.6M/PAK | I31550 | SOLUKUMILETK KAIF ITSELIIM P0 | V | M | 7.1 | M | 1 | 7.1
I | 3137237 | SOLUKUMIERISTE KAIFLEX ITSEL. | 9X12 STPLUS SK 1.2M 182.4 M/PA | I31551 | SOLUKUMILETK KAIF ITSELIIM P1 | V | M | 4.62 | M | 1 | 4.62
I | 3137238 | SOLUKUMIERISTE KAIFLEX ITSEL. | 9X15 STPLUS SK 1.2M 144 M/PAK | I31551 | SOLUKUMILETK KAIF ITSELIIM P1 | V | M | 4.84 | M | 1 | 4.84
I | 3137239 | SOLUKUMIERISTE KAIFLEX ITSEL. | 9X18 STPLUS SK 1.2M 134.4 M/PA | I31551 | SOLUKUMILETK KAIF ITSELIIM P1 | V | M | 5.05 | M | 1 | 5.05
I | 3137243 | SOLUKUMIERISTE KAIFLEX ITSEL. | 13X28 STPLUS SK 1.2M 57.6 M/PA | I31551 | SOLUKUMILETK KAIF ITSELIIM P1 | V | M | 7.81 | M | 1 | 7.81
I | 3137245 | SOLUKUMIERISTE KAIFLEX ITSEL. | 13X42 STPLUS SK 1.2M 43.2 M/PA | I31551 | SOLUKUMILETK KAIF ITSELIIM P1 | V | M | 10.4 | M | 1 | 10.4
I | 3137247 | SOLUKUMIERISTE KAIFLEX ITSEL. | 19X28 STPLUS SK 1.2M 38.4 M/PA | I31551 | SOLUKUMILETK KAIF ITSELIIM P1 | V | M | 15.14 | M | 1 | 15.14
I | 3137248 | SOLUKUMIERISTE KAIFLEX ITSEL. | 19X35 STPLUS SK 1.2M 28.8 M/PA | I31551 | SOLUKUMILETK KAIF ITSELIIM P1 | V | M | 19.46 | M | 1 | 19.46
I | 3137249 | SOLUKUMIERISTE KAIFLEX ITSEL. | 19X48 STPLUS SK 1.2M 24.0 M/PA | I31551 | SOLUKUMILETK KAIF ITSELIIM P1 | E | M | 21.31 | M | 1 | 21.31
I | 3136164 | SOLUKUMIERISTE KAIFLEX ITSEL. | 9X42 STPLUS SK 1.2M 57.6M/PAK | I3155A | SOLUKUMILETK KAIF ITSELIIM LA | V | M | 7.72 | M | 1 | 7.72
I | 3136166 | SOLUKUMIERISTE KAIFLEX ITSEL. | 9X54 STPLUS SK 1.2M 45.6M/PAK | I3155A | SOLUKUMILETK KAIF ITSELIIM LA | V | M | 10.94 | M | 1 | 10.94
I | 3136169 | SOLUKUMIERISTE KAIFLEX ITSEL. | 13X12 STPLUS SK 1.2M 120M/PAK | I3155A | SOLUKUMILETK KAIF ITSELIIM LA | V | M | 5.64 | M | 1 | 5.64
I | 3136177 | SOLUKUMIERISTE KAIFLEX ITSEL. | 13X54 STPLUS SK 1.2M 36.0M/PAK | I3155A | SOLUKUMILETK KAIF ITSELIIM LA | V | M | 14.48 | M | 1 | 14.48
I | 3136165 | SOLUKUMIERISTE KAIFLEX ITSEL. | 9X48 STPLUS SK 1.2M 50.4M/PAK | I3155B | SOLUKUMILETK KAIF ITSELIIM LB | V | M | 8.88 | M | 1 | 8.88
I | 3136167 | SOLUKUMIERISTE KAIFLEX ITSEL. | 9X60 STPLUS SK 1.2M 43.2M/PAK | I3155B | SOLUKUMILETK KAIF ITSELIIM LB | V | M | 12.49 | M | 1 | 12.49
I | 3136168 | SOLUKUMIERISTE KAIFLEX ITSEL. | 9X76 STPLUS SK 1.2M 36.0M/PAK | I3155B | SOLUKUMILETK KAIF ITSELIIM LB | V | M | 15.09 | M | 1 | 15.09
I | 3136176 | SOLUKUMIERISTE KAIFLEX ITSEL. | 13X48 STPLUS SK 1.2M 38.4M/PAK | I3155B | SOLUKUMILETK KAIF ITSELIIM LB | V | M | 11.78 | M | 1 | 11.78
I | 3136178 | SOLUKUMIERISTE KAIFLEX ITSEL. | 13X60 STPLUS SK 1.2M 28.8M/PAK | I3155B | SOLUKUMILETK KAIF ITSELIIM LB | V | M | 17.15 | M | 1 | 17.15
I | 3136179 | SOLUKUMIERISTE KAIFLEX ITSEL. | 13X76 STPLUS SK 1.2M 27.6M/PAK | I3155B | SOLUKUMILETK KAIF ITSELIIM LB | V | M | 20.59 | M | 1 | 20.59
I | 3136180 | SOLUKUMIERISTE KAIFLEX ITSEL. | 19X15 STPLUS SK 1.2M 67.2M/PAK | I3155B | SOLUKUMILETK KAIF ITSELIIM LB | V | M | 11.35 | M | 1 | 11.35
I | 3136181 | SOLUKUMIERISTE KAIFLEX ITSEL. | 19X18 STPLUS SK 1.2M 50.4M/PAK | I3155B | SOLUKUMILETK KAIF ITSELIIM LB | V | M | 12.82 | M | 1 | 12.82
I | 3136185 | SOLUKUMIERISTE KAIFLEX ITSEL. | 19X42 STPLUS SK 1.2M 28.8M/PAK | I3155B | SOLUKUMILETK KAIF ITSELIIM LB | V | M | 19.75 | M | 1 | 19.75
I | 3136186 | SOLUKUMIERISTE KAIFLEX ITSEL. | 19X54 STPLUS SK 1.2M 21.6M/PAK | I3155B | SOLUKUMILETK KAIF ITSELIIM LB | V | M | 22.93 | M | 1 | 22.93
I | 3136187 | SOLUKUMIERISTE KAIFLEX ITSEL. | 19X76 STPLUS SK 1.2M 16.8M/PAK | I3155B | SOLUKUMILETK KAIF ITSELIIM LB | E | M | 29.92 | M | 1 | 29.92
I | 3136188 | SOLUKUMIERISTE KAIFLEX ITSEL. | 19X89 STPLUS SK 1.2M 16.8M/PAK | I3155B | SOLUKUMILETK KAIF ITSELIIM LB | E | M | 32.54 | M | 1 | 32.54
I | 3136237 | SOLUKUMIERISTE KAIFLEX S1 ITSL | KK+ S1 SK 13X015 1.2M 108/PA | I3155B | SOLUKUMILETK KAIF ITSELIIM LB | E | M | 18.91 | M | 1 | 18.91
I | 3136238 | SOLUKUMIERISTE KAIFLEX S1 ITSL | KK+ S1 SK 13X018 1.2M 88.8/PA | I3155B | SOLUKUMILETK KAIF ITSELIIM LB | E | M | 20.55 | M | 1 | 20.55
I | 3136239 | SOLUKUMIERISTE KAIFLEX S1 ITSL | KK+ S1 SK 13X022 1.2M 73.2/PA | I3155B | SOLUKUMILETK KAIF ITSELIIM LB | E | M | 21.46 | M | 1 | 21.46
I | 3136240 | SOLUKUMIERISTE KAIFLEX S1 ITSL | KK+ S1 SK 13X028 1.2M 62.4/PA | I3155B | SOLUKUMILETK KAIF ITSELIIM LB | E | M | 23.35 | M | 1 | 23.35
I | 3136241 | SOLUKUMIERISTE KAIFLEX S1 ITSL | KK+ S1 SK 13X035 1.2M 50.4/PA | I3155B | SOLUKUMILETK KAIF ITSELIIM LB | E | M | 26.17 | M | 1 | 26.17
I | 3136242 | SOLUKUMIERISTE KAIFLEX S1 ITSL | KK+ S1 SK 13X042 1.2M 42/PA | I3155B | SOLUKUMILETK KAIF ITSELIIM LB | E | M | 31.66 | M | 1 | 31.66
I | 3136243 | SOLUKUMIERISTE KAIFLEX S1 ITSL | KK+ S1 SK 13X048 1.2M 38.4/PA | I3155B | SOLUKUMILETK KAIF ITSELIIM LB | E | M | 33.64 | M | 1 | 33.64
I | 3136244 | SOLUKUMIERISTE KAIFLEX S1 ITSL | KK+ S1 SK 13X054 1.2M 36/PA | I3155B | SOLUKUMILETK KAIF ITSELIIM LB | E | M | 36.94 | M | 1 | 36.94
I | 3136245 | SOLUKUMIERISTE KAIFLEX S1 ITSL | KK+ S1 SK 13X060 1.2M 28.8/PA | I3155B | SOLUKUMILETK KAIF ITSELIIM LB | E | M | 42.06 | M | 1 | 42.06
I | 3136246 | SOLUKUMIERISTE KAIFLEX S1 ITSL | KK+ S1 SK 13X076 1.2M 27.6/PA | I3155B | SOLUKUMILETK KAIF ITSELIIM LB | E | M | 52.26 | M | 1 | 52.26
I | 3136247 | SOLUKUMIERISTE KAIFLEX S1 ITSL | KK+ S1 SK 13X089 1.2M 24/PA | I3155B | SOLUKUMILETK KAIF ITSELIIM LB | E | M | 59.56 | M | 1 | 59.56
I | 3136248 | SOLUKUMIERISTE KAIFLEX S1 ITSL | KK+ S1 SK 19X015 1.2M 67.2/PA | I3155B | SOLUKUMILETK KAIF ITSELIIM LB | E | M | 32.52 | M | 1 | 32.52
I | 3136249 | SOLUKUMIERISTE KAIFLEX S1 ITSL | KK+ S1 SK 19X018 1.2M 50.4/PA | I3155B | SOLUKUMILETK KAIF ITSELIIM LB | E | M | 33.39 | M | 1 | 33.39
I | 3136250 | SOLUKUMIERISTE KAIFLEX S1 ITSL | KK+ S1 SK 19X022 1.2M 49.2/PA | I3155B | SOLUKUMILETK KAIF ITSELIIM LB | E | M | 37.93 | M | 1 | 37.93
I | 3136251 | SOLUKUMIERISTE KAIFLEX S1 ITSL | KK+ S1 SK 19X028 1.2M 38.4/PA | I3155B | SOLUKUMILETK KAIF ITSELIIM LB | E | M | 41.02 | M | 1 | 41.02
I | 3136252 | SOLUKUMIERISTE KAIFLEX S1 ITSL | KK+ S1 SK 19X035 1.2M 34.8/PA | I3155B | SOLUKUMILETK KAIF ITSELIIM LB | E | M | 44.64 | M | 1 | 44.64
I | 3136253 | SOLUKUMIERISTE KAIFLEX S1 ITSL | KK+ S1 SK 19X042 1.2M 28.8/PA | I3155B | SOLUKUMILETK KAIF ITSELIIM LB | E | M | 52.05 | M | 1 | 52.05
I | 3136254 | SOLUKUMIERISTE KAIFLEX S1 ITSL | KK+ S1 SK 19X048 1.2M 27.6/PA | I3155B | SOLUKUMILETK KAIF ITSELIIM LB | E | M | 53.23 | M | 1 | 53.23
I | 3136255 | SOLUKUMIERISTE KAIFLEX S1 ITSL | KK+ S1 SK 19X054 1.2M 21.6/PA | I3155B | SOLUKUMILETK KAIF ITSELIIM LB | E | M | 70.78 | M | 1 | 70.78
I | 3136256 | SOLUKUMIERISTE KAIFLEX S1 ITSL | KK+ S1 SK 19X060 1.2M 21.6/PA | I3155B | SOLUKUMILETK KAIF ITSELIIM LB | E | M | 78.73 | M | 1 | 78.73
I | 3136257 | SOLUKUMIERISTE KAIFLEX S1 ITSL | KK+ S1 SK 19X076 1.2M 16.8/PA | I3155B | SOLUKUMILETK KAIF ITSELIIM LB | E | M | 87.22 | M | 1 | 87.22
I | 3136258 | SOLUKUMIERISTE KAIFLEX S1 ITSL | KK+ S1 SK 19X089 1.2M 14.4/PA | I3155B | SOLUKUMILETK KAIF ITSELIIM LB | E | M | 93.47 | M | 1 | 93.47
I | 3136893 | SOLUKUMIERISTE KAIFLEX ITSEL. | 13X89 STPLUS SK 1.2M 24.0M/PAK | I3155B | SOLUKUMILETK KAIF ITSELIIM LB | E | M | 23.6 | M | 1 | 23.6
I | 3136894 | SOLUKUMIERISTE KAIFLEX ITSEL. | 19X48 STPLUS SK 1.2M 27.6M/PAK | I3155B | SOLUKUMILETK KAIF ITSELIIM LB | E | M | 21.37 | M | 1 | 21.37
I | 3136895 | SOLUKUMIERISTE KAIFLEX ITSEL. | 19X60 STPLUS SK 1.2M 21.6M/PAK | I3155B | SOLUKUMILETK KAIF ITSELIIM LB | E | M | 26.07 | M | 1 | 26.07
I | 3137240 | SOLUKUMIERISTE KAIFLEX ITSEL. | 13X15 STPLUS SK 1.2M 98.4M/PAK | I3155B | SOLUKUMILETK KAIF ITSELIIM LB | V | M | 5.81 | M | 1 | 5.81
I | 3137242 | SOLUKUMIERISTE KAIFLEX ITSEL. | 13X22 STPLUS SK 1.2M 76.8M/PAK | I3155B | SOLUKUMILETK KAIF ITSELIIM LB | V | M | 6.84 | M | 1 | 6.84
I | 3125445 | SOLUKUMIERISTE ARMAFLEX | 9X28 XG 98M/PAK | I31680 | SOLUM/KUMI-ERIST. TARV.ARMA P0 | V | M | 3.05 | M | 1 | 3.05
I | 3125485 | SOLUKUMIERISTE ARMAFLEX | 13X28 XG 82M/PAK | I31680 | SOLUM/KUMI-ERIST. TARV.ARMA P0 | V | M | 4.44 | M | 1 | 4.44
I | 3125489 | SOLUKUMIERISTE ARMAFLEX | 13X35 XG 60M/PAK | I31680 | SOLUM/KUMI-ERIST. TARV.ARMA P0 | V | M | 5.38 | M | 1 | 5.38
I | 3125510 | SOLUKUMIERISTE ARMAFLEX | 13x114 XG 20M/PAK | I31680 | SOLUM/KUMI-ERIST. TARV.ARMA P0 | V | M | 23.15 | M | 1 | 23.15
I | 3125537 | SOLUKUMIERISTE ARMAFLEX | 19X48 XG 28M/PAK | I31680 | SOLUM/KUMI-ERIST. TARV.ARMA P0 | V | M | 14.34 | M | 1 | 14.34
I | 3125559 | SOLUKUMIERISTE ARMAFLEX | 19X168 XG 8M/PAK | I31680 | SOLUM/KUMI-ERIST. TARV.ARMA P0 | V | M | 56.36 | M | 1 | 56.36
I | 3125383 | LIIMA | ARMAFLEX ADH 520 / 2.5L | I31681 | SOLUM/KUMI-ERIST. TARV.ARMA P1 | V | KPL | 203.7 | KPL | 1 | 203.7
I | 3134191 | LIIMA | ARMAFLEX 520/ 1.0L | I31681 | SOLUM/KUMI-ERIST. TARV.ARMA P1 | V | KPL | 86.3 | KPL | 1 | 86.3
I | 3136282 | SOLUKUMILIIMA + SIVELLIN | KAIFLEX 414 0.26L | I31681 | SOLUM/KUMI-ERIST. TARV.ARMA P1 | V | KPL | 29.85 | KPL | 1 | 29.85
I | 3125870 | SOLUKUMINAUHA | 3mm x 50mm x 15m itseliim. | I31682 | SOLUM/KUMI-ERIST. TARV.ARMA P2 | V | KPL | 53.79 | KPL | 1 | 53.79
I | 3265902 | SAUMATEIPPI MUSTA | 50MM X 33M 18KPL/LTK | I31682 | SOLUM/KUMI-ERIST. TARV.ARMA P2 | V | KPL | 10.21 | M | 33 | 0.30939
I | 3125387 | LIIMAPUMPPU | ARMAFLEX GLUEMASTER B | I3168A | SOLUM/KUMI-ERIST. TARV.ARMA LA | V | KPL | 211.7 | KPL | 1 | 211.7
I | 3125390 | LIIMASIVELLIN | ARMAFLEX GLUEM-BRUSH 17MM | I3168A | SOLUM/KUMI-ERIST. TARV.ARMA LA | V | KPL | 64.5 | KPL | 1 | 64.5
I | 3125439 | SOLUKUMIERISTE ARMAFLEX | 9X18 XG 166M/PAK | I3168A | SOLUM/KUMI-ERIST. TARV.ARMA LA | V | M | 2.45 | M | 1 | 2.45
I | 3125442 | SOLUKUMIERISTE ARMAFLEX | 9X22 XG 140M/PAK | I3168A | SOLUM/KUMI-ERIST. TARV.ARMA LA | V | M | 2.72 | M | 1 | 2.72
I | 3125449 | SOLUKUMIERISTE ARMAFLEX | 9X35 XG 76M/PAK | I3168A | SOLUM/KUMI-ERIST. TARV.ARMA LA | V | M | 3.42 | M | 1 | 3.42
I | 3125479 | SOLUKUMIERISTE ARMAFLEX | 13X18 XG 104M/PAK | I3168A | SOLUM/KUMI-ERIST. TARV.ARMA LA | V | M | 3.78 | M | 1 | 3.78
I | 3125482 | SOLUKUMIERISTE ARMAFLEX | 13X22 XG 100M/PAK | I3168A | SOLUM/KUMI-ERIST. TARV.ARMA LA | V | M | 4.14 | M | 1 | 4.14
I | 3125492 | SOLUKUMIERISTE ARMAFLEX | 13X42 XG 50M/PAK | I3168A | SOLUM/KUMI-ERIST. TARV.ARMA LA | V | M | 6.02 | M | 1 | 6.02
I | 3125497 | SOLUKUMIERISTE ARMAFLEX | 13X54 XG 38M/PAK | I3168A | SOLUM/KUMI-ERIST. TARV.ARMA LA | V | M | 8.73 | M | 1 | 8.73
I | 3125503 | SOLUKUMIERISTE ARMAFLEX | 13X76 XG 28M/PAK | I3168A | SOLUM/KUMI-ERIST. TARV.ARMA LA | V | M | 12.05 | M | 1 | 12.05
I | 3125525 | SOLUKUMIERISTE ARMAFLEX | 19X22 XG 56M/PAK | I3168A | SOLUM/KUMI-ERIST. TARV.ARMA LA | V | M | 7.58 | M | 1 | 7.58
I | 3125528 | SOLUKUMIERISTE ARMAFLEX | 19X28 XG 48M/PAK | I3168A | SOLUM/KUMI-ERIST. TARV.ARMA LA | V | M | 9.03 | M | 1 | 9.03
I | 3125532 | SOLUKUMIERISTE ARMAFLEX | 19X35 XG 36M/PAK | I3168A | SOLUM/KUMI-ERIST. TARV.ARMA LA | V | M | 10.45 | M | 1 | 10.45
I | 3125546 | SOLUKUMIERISTE ARMAFLEX | 19X76 XG 18M/PAK | I3168A | SOLUM/KUMI-ERIST. TARV.ARMA LA | V | M | 22.44 | M | 1 | 22.44
I | 3125554 | SOLUKUMIERISTE ARMAFLEX | 19x114 XG 14M/PAK | I3168A | SOLUM/KUMI-ERIST. TARV.ARMA LA | V | M | 37.53 | M | 1 | 37.53
I | 3125556 | SOLUKUMIERISTE ARMAFLEX | 19X133 XG 10M/PAK | I3168A | SOLUM/KUMI-ERIST. TARV.ARMA LA | V | M | 43.38 | M | 1 | 43.38
I | 3128082 | SOLUKUMIERISTE LETKU ITSELIIM. | XG-A 13X18 104M/LTK | I3168A | SOLUM/KUMI-ERIST. TARV.ARMA LA | V | M | 5.93 | M | 1 | 5.93
I | 3125384 | OHENNE LIIMALLE | ARMAFLEX HT CLEANER 1,0L | I3168B | SOLUM/KUMI-ERIST. TARV.ARMA LB | V | KPL | 62.09 | KPL | 1 | 62.09
I | 3125389 | LIIMASIVELLIN | ARMAFLEX GLUEM-BRUSH 11MM | I3168B | SOLUM/KUMI-ERIST. TARV.ARMA LB | V | KPL | 45.7 | KPL | 1 | 45.7
I | 3125396 | ERISTYSNAUHA | TUBOLIT DG TAPE 10MX50MMX3MM | I3168B | SOLUM/KUMI-ERIST. TARV.ARMA LB | V | KPL | 58.72 | KPL | 1 | 58.72
I | 3125432 | SOLUKUMIERISTE ARMAFLEX | 9X6 XG 352M/PAK | I3168B | SOLUM/KUMI-ERIST. TARV.ARMA LB | V | M | 1.96 | M | 1 | 1.96
I | 3125434 | SOLUKUMIERISTE ARMAFLEX | 9X10 XG 266M/PAK | I3168B | SOLUM/KUMI-ERIST. TARV.ARMA LB | V | M | 2.11 | M | 1 | 2.11
I | 3125435 | SOLUKUMIERISTE ARMAFLEX | 9X12 XG 234M/PAK | I3168B | SOLUM/KUMI-ERIST. TARV.ARMA LB | V | M | 2.24 | M | 1 | 2.24
I | 3125437 | SOLUKUMIERISTE ARMAFLEX | 9X15 XG 200M/PAK | I3168B | SOLUM/KUMI-ERIST. TARV.ARMA LB | V | M | 2.32 | M | 1 | 2.32
I | 3125452 | SOLUKUMIERISTE ARMAFLEX | 9X42 XG 64M/PAK | I3168B | SOLUM/KUMI-ERIST. TARV.ARMA LB | V | M | 3.96 | M | 1 | 3.96
I | 3125454 | SOLUKUMIERISTE ARMAFLEX | 9X48 XG 54M/PAK | I3168B | SOLUM/KUMI-ERIST. TARV.ARMA LB | V | M | 4.58 | M | 1 | 4.58
I | 3125457 | SOLUKUMIERISTE ARMAFLEX | 9X54 XG 52M/PAK | I3168B | SOLUM/KUMI-ERIST. TARV.ARMA LB | V | M | 5.37 | M | 1 | 5.37
I | 3125459 | SOLUKUMIERISTE ARMAFLEX | 9X60 XG 48M/PAK | I3168B | SOLUM/KUMI-ERIST. TARV.ARMA LB | V | M | 6.73 | M | 1 | 6.73
I | 3125461 | SOLUKUMIERISTE ARMAFLEX | 9X64 XG 44M/PAK | I3168B | SOLUM/KUMI-ERIST. TARV.ARMA LB | V | M | 7.46 | M | 1 | 7.46
I | 3125463 | SOLUKUMIERISTE ARMAFLEX | 9X76 XG 32M/PAK | I3168B | SOLUM/KUMI-ERIST. TARV.ARMA LB | V | M | 8.98 | M | 1 | 8.98
I | 3125464 | SOLUKUMIERISTE ARMAFLEX | 9X89 XG 28M/PAK | I3168B | SOLUM/KUMI-ERIST. TARV.ARMA LB | V | M | 10.82 | M | 1 | 10.82
I | 3125465 | SOLUKUMIERISTE ARMAFLEX | 9X102 XG 26M/PAK | I3168B | SOLUM/KUMI-ERIST. TARV.ARMA LB | V | M | 15.54 | M | 1 | 15.54
I | 3125468 | SOLUKUMIERISTE ARMAFLEX | 9X114 XG 24M/PAK | I3168B | SOLUM/KUMI-ERIST. TARV.ARMA LB | V | M | 18.24 | M | 1 | 18.24
I | 3125474 | SOLUKUMIERISTE ARMAFLEX | 13X10 XG 172M/PAK | I3168B | SOLUM/KUMI-ERIST. TARV.ARMA LB | V | M | 2.95 | M | 1 | 2.95
I | 3125475 | SOLUKUMIERISTE ARMAFLEX | 13X12 XG 162M/PAK | I3168B | SOLUM/KUMI-ERIST. TARV.ARMA LB | V | M | 3.13 | M | 1 | 3.13
I | 3125477 | SOLUKUMIERISTE ARMAFLEX | 13X15 XG 122M/PAK | I3168B | SOLUM/KUMI-ERIST. TARV.ARMA LB | V | M | 3.51 | M | 1 | 3.51
I | 3125490 | SOLUKUMIERISTE LETKU ITSELIIM. | XG-A 13X35 60M/LTK | I3168B | SOLUM/KUMI-ERIST. TARV.ARMA LB | E | M | 8.02 | M | 1 | 8.02
I | 3125493 | SOLUKUMIERISTE LETKU ITSELIIM. | XG-A 13X42 50M/LTK | I3168B | SOLUM/KUMI-ERIST. TARV.ARMA LB | E | M | 8.9 | M | 1 | 8.9
I | 3125494 | SOLUKUMIERISTE ARMAFLEX | 13x48 XG 42M/PAK | I3168B | SOLUM/KUMI-ERIST. TARV.ARMA LB | V | M | 7.33 | M | 1 | 7.33
I | 3125495 | SOLUKUMIERISTE LETKU ITSELIIM. | XG-A 13X48 42M/LTK | I3168B | SOLUM/KUMI-ERIST. TARV.ARMA LB | E | M | 10.43 | M | 1 | 10.43
I | 3125498 | SOLUKUMIERISTE LETKU ITSELIIM. | XG-A 13X54 38M/LTK | I3168B | SOLUM/KUMI-ERIST. TARV.ARMA LB | E | M | 12.26 | M | 1 | 12.26
I | 3125499 | SOLUKUMIERISTE ARMAFLEX | 13X60 XG 32M/PAK | I3168B | SOLUM/KUMI-ERIST. TARV.ARMA LB | V | M | 9.65 | M | 1 | 9.65
I | 3125501 | SOLUKUMIERISTE ARMAFLEX | 13X64 XG 30M/PAK | I3168B | SOLUM/KUMI-ERIST. TARV.ARMA LB | V | M | 10.02 | M | 1 | 10.02
I | 3125504 | SOLUKUMIERISTE LETKU ITSELIIM. | XG-A 13X76 28M/LTK | I3168B | SOLUM/KUMI-ERIST. TARV.ARMA LB | E | M | 16.58 | M | 1 | 16.58
I | 3125506 | SOLUKUMIERISTE ARMAFLEX | 13x89 XG 20M/PAK | I3168B | SOLUM/KUMI-ERIST. TARV.ARMA LB | V | M | 14.51 | M | 1 | 14.51
I | 3125507 | SOLUKUMIERISTE LETKU ITSELIIM. | XG-A 13X89 20M/LTK | I3168B | SOLUM/KUMI-ERIST. TARV.ARMA LB | E | M | 19.62 | M | 1 | 19.62
I | 3125509 | SOLUKUMIERISTE ARMAFLEX | 13x108 XG 20M/PAK | I3168B | SOLUM/KUMI-ERIST. TARV.ARMA LB | V | M | 21.45 | M | 1 | 21.45
I | 3125512 | SOLUKUMIERISTE ARMAFLEX | 13x133 XG 16M/PAK | I3168B | SOLUM/KUMI-ERIST. TARV.ARMA LB | V | M | 30.25 | M | 1 | 30.25
I | 3125517 | SOLUKUMIERISTE ARMAFLEX | 19X010 XG 92M/PAK | I3168B | SOLUM/KUMI-ERIST. TARV.ARMA LB | V | M | 5.11 | M | 1 | 5.11
I | 3125518 | SOLUKUMIERISTE ARMAFLEX | 19X012 XG 84M/PAK | I3168B | SOLUM/KUMI-ERIST. TARV.ARMA LB | V | M | 5.37 | M | 1 | 5.37
I | 3125520 | SOLUKUMIERISTE ARMAFLEX | 19X15 XG 72M/PAK | I3168B | SOLUM/KUMI-ERIST. TARV.ARMA LB | V | M | 6.48 | M | 1 | 6.48
I | 3125521 | SOLUKUMIERISTE LETKU ITSELIIM. | XG-A 19X15 72M/LTK | I3168B | SOLUM/KUMI-ERIST. TARV.ARMA LB | E | M | 9.59 | M | 1 | 9.59
I | 3125522 | SOLUKUMIERISTE ARMAFLEX | 19X18 XG 60M/PAK | I3168B | SOLUM/KUMI-ERIST. TARV.ARMA LB | V | M | 6.71 | M | 1 | 6.71
I | 3125523 | SOLUKUMIERISTE LETKU ITSELIIM. | XG-A 19X18 60M/LTK | I3168B | SOLUM/KUMI-ERIST. TARV.ARMA LB | E | M | 9.89 | M | 1 | 9.89
I | 3125526 | SOLUKUMIERISTE LETKU ITSELIIM. | XG-A 19X22 56M/LTK | I3168B | SOLUM/KUMI-ERIST. TARV.ARMA LB | E | M | 11.02 | M | 1 | 11.02
I | 3125529 | SOLUKUMIERISTE LETKU ITSELIIM. | XG-A 19X28 48M/LTK | I3168B | SOLUM/KUMI-ERIST. TARV.ARMA LB | E | M | 12.93 | M | 1 | 12.93
I | 3125533 | SOLUKUMIERISTE LETKU ITSELIIM. | XG-A 19X35 36M/LTK | I3168B | SOLUM/KUMI-ERIST. TARV.ARMA LB | E | M | 14.72 | M | 1 | 14.72
I | 3125535 | SOLUKUMIERISTE ARMAFLEX | 19X42 XG 32M/PAK | I3168B | SOLUM/KUMI-ERIST. TARV.ARMA LB | V | M | 11.92 | M | 1 | 11.92
I | 3125536 | SOLUKUMIERISTE LETKU ITSELIIM. | XG-A 19X42 32M/LTK | I3168B | SOLUM/KUMI-ERIST. TARV.ARMA LB | E | M | 16.42 | M | 1 | 16.42
I | 3125538 | SOLUKUMIERISTE LETKU ITSELIIM. | XG-A 19X48 28M/LTK | I3168B | SOLUM/KUMI-ERIST. TARV.ARMA LB | E | M | 19.72 | M | 1 | 19.72
I | 3125540 | SOLUKUMIERISTE ARMAFLEX | 19X54 XG 24M/PAK | I3168B | SOLUM/KUMI-ERIST. TARV.ARMA LB | V | M | 16.45 | M | 1 | 16.45
I | 3125541 | SOLUKUMIERISTE LETKU ITSELIIM. | XG-A 19X54 24M/LTK | I3168B | SOLUM/KUMI-ERIST. TARV.ARMA LB | E | M | 22.09 | M | 1 | 22.09
I | 3125542 | SOLUKUMIERISTE ARMAFLEX | 19x60 XG 24M/PAK | I3168B | SOLUM/KUMI-ERIST. TARV.ARMA LB | V | M | 18.36 | M | 1 | 18.36
I | 3125543 | SOLUKUMIERISTE LETKU ITSELIIM. | XG-A 19X60 24M/LTK | I3168B | SOLUM/KUMI-ERIST. TARV.ARMA LB | E | M | 24.6 | M | 1 | 24.6
I | 3125544 | SOLUKUMIERISTE ARMAFLEX | 19X64 XG 20M/PAK | I3168B | SOLUM/KUMI-ERIST. TARV.ARMA LB | V | M | 19.56 | M | 1 | 19.56
I | 3125547 | SOLUKUMIERISTE LETKU ITSELIIM. | XG-A 19X76 18M/LTK | I3168B | SOLUM/KUMI-ERIST. TARV.ARMA LB | E | M | 29.98 | M | 1 | 29.98
I | 3125549 | SOLUKUMIERISTE ARMAFLEX | 19X89 XG 16M/PAK | I3168B | SOLUM/KUMI-ERIST. TARV.ARMA LB | V | M | 25.07 | M | 1 | 25.07
I | 3125550 | SOLUKUMIERISTE LETKU ITSELIIM. | XG-A 19X89 16M/LTK | I3168B | SOLUM/KUMI-ERIST. TARV.ARMA LB | E | M | 33.13 | M | 1 | 33.13
I | 3125552 | SOLUKUMIERISTE ARMAFLEX | 19X108 XG 16M/PAK | I3168B | SOLUM/KUMI-ERIST. TARV.ARMA LB | V | M | 35.86 | M | 1 | 35.86
I | 3125563 | SOLUKUMIERISTE ARMAFLEX | 25X018 XG 36M/PAK | I3168B | SOLUM/KUMI-ERIST. TARV.ARMA LB | V | M | 9.84 | M | 1 | 9.84
I | 3125565 | SOLUKUMIERISTE ARMAFLEX | 25X022 XG 40M/PAK | I3168B | SOLUM/KUMI-ERIST. TARV.ARMA LB | V | M | 10.41 | M | 1 | 10.41
I | 3125567 | SOLUKUMIERISTE ARMAFLEX | 25X028 XG 36M/PAK | I3168B | SOLUM/KUMI-ERIST. TARV.ARMA LB | V | M | 12.21 | M | 1 | 12.21
I | 3125570 | SOLUKUMIERISTE ARMAFLEX | 25X035 XG 24M/PAK | I3168B | SOLUM/KUMI-ERIST. TARV.ARMA LB | V | M | 13.39 | M | 1 | 13.39
I | 3125572 | SOLUKUMIERISTE ARMAFLEX | 25X042 XG 24M/PAK | I3168B | SOLUM/KUMI-ERIST. TARV.ARMA LB | V | M | 16.79 | M | 1 | 16.79
I | 3125586 | SOLUKUMIERISTE ARMAFLEX | 32X018 XG 32M/PAK | I3168B | SOLUM/KUMI-ERIST. TARV.ARMA LB | E | M | 13.45 | M | 1 | 13.45
I | 3125587 | SOLUKUMIERISTE ARMAFLEX | 32X022 XG 24M/PAK | I3168B | SOLUM/KUMI-ERIST. TARV.ARMA LB | V | M | 14.32 | M | 1 | 14.32
I | 3125588 | SOLUKUMIERISTE ARMAFLEX | 32X028 XG 24M/PAK | I3168B | SOLUM/KUMI-ERIST. TARV.ARMA LB | V | M | 15.85 | M | 1 | 15.85
I | 3125589 | SOLUKUMIERISTE ARMAFLEX | 32X035 XG 18M/PAK | I3168B | SOLUM/KUMI-ERIST. TARV.ARMA LB | V | M | 18.39 | M | 1 | 18.39
I | 3125591 | SOLUKUMIERISTE ARMAFLEX | 32X042 XG 18M/PAK | I3168B | SOLUM/KUMI-ERIST. TARV.ARMA LB | V | M | 22.91 | M | 1 | 22.91
I | 3125647 | SOLUKUMIERISTE ARMAFLEX | 13x168 XG 12M/PAK | I3168B | SOLUM/KUMI-ERIST. TARV.ARMA LB | V | M | 42.94 | M | 1 | 42.94
I | 3125651 | SOLUKUMIERISTE ARMAFLEX HT | 10X18 HT 130M/PAK | I3168B | SOLUM/KUMI-ERIST. TARV.ARMA LB | V | M | 7.17 | M | 1 | 7.17
I | 3125652 | SOLUKUMIERISTE ARMAFLEX HT | 10x22 HT 108/PAK | I3168B | SOLUM/KUMI-ERIST. TARV.ARMA LB | V | M | 8.02 | M | 1 | 8.02
I | 3125659 | SOLUKUMIERISTE ARMAFLEX HT | 13X18 HT 98M/PAK | I3168B | SOLUM/KUMI-ERIST. TARV.ARMA LB | V | M | 11.14 | M | 1 | 11.14
I | 3125660 | SOLUKUMIERISTE ARMAFLEX HT | 13x22 HT 84M/PAK | I3168B | SOLUM/KUMI-ERIST. TARV.ARMA LB | V | M | 12.06 | M | 1 | 12.06
I | 3125671 | SOLUKUMIERISTE ARMAFLEX HT | 19X18 HT 58M/PAK | I3168B | SOLUM/KUMI-ERIST. TARV.ARMA LB | V | M | 19.54 | M | 1 | 19.54
I | 3125672 | SOLUKUMIERISTE ARMAFLEX HT | 19x22 HT 50M/PAK | I3168B | SOLUM/KUMI-ERIST. TARV.ARMA LB | V | M | 22.2 | M | 1 | 22.2
I | 3125726 | SOLUKUMINAUHA ITSELIIMAUTUVA | ARMAFLEX HT-TAPE 50MMX15MX3MM | I3168B | SOLUM/KUMI-ERIST. TARV.ARMA LB | V | KPL | 221.2 | KPL | 1 | 221.2
I | 3125728 | LIIMA | ARMAFLEX HT ADH625/0,5L | I3168B | SOLUM/KUMI-ERIST. TARV.ARMA LB | V | KPL | 101.1 | KPL | 1 | 101.1
I | 3125831 | LIIMA ULTIMA | AHU-700/1.0 | I3168B | SOLUM/KUMI-ERIST. TARV.ARMA LB | V | KPL | 92.93 | KPL | 1 | 92.93
I | 3125833 | LIIMA ARMACELL | AHU-SF990/0.8 VESIOH. | I3168B | SOLUM/KUMI-ERIST. TARV.ARMA LB | E | KPL | 120.5 | KPL | 1 | 120.5
I | 3125835 | SOLUKUMIERISTE ARMAFLEX | 10X15 SH-A 150M/PAK | I3168B | SOLUM/KUMI-ERIST. TARV.ARMA LB | V | M | 7.28 | M | 1 | 7.28
I | 3125836 | SOLUKUMIERISTE ARMAFLEX | 10X18 SH-A 130M/PAK | I3168B | SOLUM/KUMI-ERIST. TARV.ARMA LB | V | M | 7.37 | M | 1 | 7.37
I | 3128069 | SOLUKUMIERISTE LETKU ITSELIIM. | XG-A 9X12 234M/LTK | I3168B | SOLUM/KUMI-ERIST. TARV.ARMA LB | E | M | 3.69 | M | 1 | 3.69
I | 3128070 | SOLUKUMIERISTE LETKU ITSELIIM. | XG-A 9X15 200M/LTK | I3168B | SOLUM/KUMI-ERIST. TARV.ARMA LB | E | M | 3.83 | M | 1 | 3.83
I | 3128071 | SOLUKUMIERISTE LETKU ITSELIIM. | XG-A 9X18 166M/LTK | I3168B | SOLUM/KUMI-ERIST. TARV.ARMA LB | E | M | 4.09 | M | 1 | 4.09
I | 3128072 | SOLUKUMIERISTE LETKU ITSELIIM. | XG-A 9X22 140M/LTK | I3168B | SOLUM/KUMI-ERIST. TARV.ARMA LB | E | M | 4.41 | M | 1 | 4.41
I | 3128073 | SOLUKUMIERISTE LETKU ITSELIIM. | XG-A 9X28 98M/LTK | I3168B | SOLUM/KUMI-ERIST. TARV.ARMA LB | E | M | 4.88 | M | 1 | 4.88
I | 3128074 | SOLUKUMIERISTE LETKU ITSELIIM. | XG-A 9X35 76M/LTK | I3168B | SOLUM/KUMI-ERIST. TARV.ARMA LB | E | M | 5.39 | M | 1 | 5.39
I | 3128075 | SOLUKUMIERISTE LETKU ITSELIIM. | XG-A 9X42 64M/LTK | I3168B | SOLUM/KUMI-ERIST. TARV.ARMA LB | E | M | 6.01 | M | 1 | 6.01
I | 3128076 | SOLUKUMIERISTE LETKU ITSELIIM. | XG-A 9X48 54M/LTK | I3168B | SOLUM/KUMI-ERIST. TARV.ARMA LB | E | M | 6.83 | M | 1 | 6.83
I | 3128077 | SOLUKUMIERISTE LETKU ITSELIIM. | XG-A 9X54 52M/LTK | I3168B | SOLUM/KUMI-ERIST. TARV.ARMA LB | E | M | 7.83 | M | 1 | 7.83
I | 3128078 | SOLUKUMIERISTE LETKU ITSELIIM. | XG-A 9X60 48M/LTK | I3168B | SOLUM/KUMI-ERIST. TARV.ARMA LB | E | M | 9.53 | M | 1 | 9.53
I | 3128080 | SOLUKUMIERISTE LETKU ITSELIIM. | XG-A 13X12 162M/LTK | I3168B | SOLUM/KUMI-ERIST. TARV.ARMA LB | E | M | 5.34 | M | 1 | 5.34
I | 3128081 | SOLUKUMIERISTE LETKU ITSELIIM. | XG-A 13X15 122M/LTK | I3168B | SOLUM/KUMI-ERIST. TARV.ARMA LB | V | M | 5.61 | M | 1 | 5.61
I | 3128083 | SOLUKUMIERISTE LETKU ITSELIIM. | XG-A 13X22 100M/LTK | I3168B | SOLUM/KUMI-ERIST. TARV.ARMA LB | E | M | 6.38 | M | 1 | 6.38
I | 3128084 | SOLUKUMIERISTE LETKU ITSELIIM. | XG-A 13X28 82M/LTK | I3168B | SOLUM/KUMI-ERIST. TARV.ARMA LB | E | M | 6.88 | M | 1 | 6.88
I | 3128087 | SOLUKUMIERISTE LETKU ITSELIIM. | XG-A 25X18 40M/LTK | I3168B | SOLUM/KUMI-ERIST. TARV.ARMA LB | E | M | 14.7 | M | 1 | 14.7
I | 3128088 | SOLUKUMIERISTE LETKU ITSELIIM. | XG-A 25X22 40M/LTK | I3168B | SOLUM/KUMI-ERIST. TARV.ARMA LB | E | M | 15.27 | M | 1 | 15.27
I | 3128089 | SOLUKUMIERISTE LETKU ITSELIIM. | XG-A 25X28 36M/LTK | I3168B | SOLUM/KUMI-ERIST. TARV.ARMA LB | E | M | 17.49 | M | 1 | 17.49
I | 3128090 | SOLUKUMIERISTE LETKU ITSELIIM. | XG-A 25X35 24M/LTK | I3168B | SOLUM/KUMI-ERIST. TARV.ARMA LB | E | M | 18.87 | M | 1 | 18.87
I | 3128091 | SOLUKUMIERISTE LETKU ITSELIIM. | XG-A 25X42 24M/LTK | I3168B | SOLUM/KUMI-ERIST. TARV.ARMA LB | E | M | 21.61 | M | 1 | 21.61
I | 3128092 | SOLUKUMIERISTE LETKU ITSELIIM. | XG-A 25X48 20M/LTK | I3168B | SOLUM/KUMI-ERIST. TARV.ARMA LB | E | M | 25.07 | M | 1 | 25.07
I | 3128093 | SOLUKUMIERISTE LETKU ITSELIIM. | XG-A 25X54 18M/LTK | I3168B | SOLUM/KUMI-ERIST. TARV.ARMA LB | E | M | 26.91 | M | 1 | 26.91
I | 3128094 | SOLUKUMIERISTE LETKU ITSELIIM. | XG-A 25X60 18M/LTK | I3168B | SOLUM/KUMI-ERIST. TARV.ARMA LB | E | M | 32.47 | M | 1 | 32.47
I | 3128095 | SOLUKUMIERISTE LETKU ITSELIIM. | XG-A 25X76 12M/LTK | I3168B | SOLUM/KUMI-ERIST. TARV.ARMA LB | E | M | 38.12 | M | 1 | 38.12
I | 3128096 | SOLUKUMIERISTE LETKU ITSELIIM. | XG-A 25X89 12M/LTK | I3168B | SOLUM/KUMI-ERIST. TARV.ARMA LB | E | M | 42.1 | M | 1 | 42.1
I | 3134181 | KLIPSIT POLYETEENI | 100KPL/RAS | I3168B | SOLUM/KUMI-ERIST. TARV.ARMA LB | V | PAK | 20.82 | KPL | 100 | 0.2082
I | 3136936 | SOLUKUMILIIMA | KAIFLEX 515 ECO 1L LIUOTINVAP. | I3168B | SOLUM/KUMI-ERIST. TARV.ARMA LB | V | KPL | 323.6 | KPL | 1 | 323.6
I | 3134009 | PUTKIERISTE POLYETEENI | 22X9 MM TUBOLIT 182M/PAK | I3169A | SOLUMUOVERISTEET TUBOLIT LA | V | M | 2.44 | M | 1 | 2.44
I | 3134010 | PUTKIERISTE POLYETEENI | 28X9 MM TUBOLIT 136M/PAK | I3169A | SOLUMUOVERISTEET TUBOLIT LA | V | M | 2.64 | M | 1 | 2.64
I | 3134006 | PUTKIERISTE POLYETEENI | 12X9 MM TUBOLIT 300M/PAK | I3169B | SOLUMUOVERISTEET TUBOLIT LB | V | M | 1.92 | M | 1 | 1.92
I | 3134007 | PUTKIERISTE POLYETEENI | 15X9 MM TUBOLIT 262M/PAK | I3169B | SOLUMUOVERISTEET TUBOLIT LB | V | M | 2.11 | M | 1 | 2.11
I | 3134008 | PUTKIERISTE POLYETEENI | 18X9 MM TUBOLIT 230M/PAK | I3169B | SOLUMUOVERISTEET TUBOLIT LB | V | M | 2.3 | M | 1 | 2.3
I | 3134011 | PUTKIERISTE POLYETEENI | 35X9 MM TUBOLIT 102M/PAK | I3169B | SOLUMUOVERISTEET TUBOLIT LB | V | M | 3.47 | M | 1 | 3.47
I | 3134012 | PUTKIERISTE POLYETEENI | 42X9 MM TUBOLIT 72M/PAK | I3169B | SOLUMUOVERISTEET TUBOLIT LB | V | M | 3.87 | M | 1 | 3.87
I | 3134013 | PUTKIERISTE POLYETEENI | 48X9 MM TUBOLIT 70M/PAK | I3169B | SOLUMUOVERISTEET TUBOLIT LB | V | M | 4.19 | M | 1 | 4.19
I | 3134014 | PUTKIERISTE POLYETEENI | 54X9 MM TUBOLIT 60M/PAK | I3169B | SOLUMUOVERISTEET TUBOLIT LB | V | M | 4.77 | M | 1 | 4.77
I | 3134016 | PUTKIERISTE POLYETEENI | 60X9 MM TUBOLIT 52M/PAK | I3169B | SOLUMUOVERISTEET TUBOLIT LB | V | M | 4.8 | M | 1 | 4.8
I | 3134019 | PUTKIERISTE POLYETEENI | 76X9 MM TUBOLIT 32M/PAK | I3169B | SOLUMUOVERISTEET TUBOLIT LB | V | M | 5.48 | M | 1 | 5.48
I | 3134022 | PUTKIERISTE POLYETEENI | 89X9 MM TUBOLIT 22M/PAK | I3169B | SOLUMUOVERISTEET TUBOLIT LB | E | M | 8.65 | M | 1 | 8.65
I | 3134036 | PUTKIERISTE POLYETEENI | 12X13 MM TUBOLIT 190M/PAK | I3169B | SOLUMUOVERISTEET TUBOLIT LB | V | M | 2.68 | M | 1 | 2.68
I | 3134037 | PUTKIERISTE POLYETEENI | 15X13 MM TUBOLIT 192M/PAK | I3169B | SOLUMUOVERISTEET TUBOLIT LB | V | M | 2.71 | M | 1 | 2.71
I | 3134038 | PUTKIERISTE POLYETEENI | 18X13 MM TUBOLIT 156M/PAK | I3169B | SOLUMUOVERISTEET TUBOLIT LB | V | M | 2.74 | M | 1 | 2.74
I | 3134039 | PUTKIERISTE POLYETEENI | 22X13 MM TUBOLIT 128M/PAK | I3169B | SOLUMUOVERISTEET TUBOLIT LB | V | M | 3 | M | 1 | 3
I | 3134040 | PUTKIERISTE POLYETEENI | 28X13 MM TUBOLIT 108M/PAK | I3169B | SOLUMUOVERISTEET TUBOLIT LB | V | M | 3.5 | M | 1 | 3.5
I | 3134041 | PUTKIERISTE POLYETEENI | 35X13 MM TUBOLIT 84M/PAK | I3169B | SOLUMUOVERISTEET TUBOLIT LB | V | M | 4.29 | M | 1 | 4.29
I | 3134042 | PUTKIERISTE POLYETEENI | 42X13 MM TUBOLIT 60M/PAK | I3169B | SOLUMUOVERISTEET TUBOLIT LB | V | M | 5.03 | M | 1 | 5.03
I | 3134043 | PUTKIERISTE POLYETEENI | 48X13 MM TUBOLIT 56M/PAK | I3169B | SOLUMUOVERISTEET TUBOLIT LB | V | M | 5.76 | M | 1 | 5.76
I | 3134044 | PUTKIERISTE POLYETEENI | 54X13 MM TUBOLIT 50M/PAK | I3169B | SOLUMUOVERISTEET TUBOLIT LB | V | M | 6.21 | M | 1 | 6.21
I | 3134046 | PUTKIERISTE POLYETEENI | 60X13 MM TUBOLIT 38M/PAK | I3169B | SOLUMUOVERISTEET TUBOLIT LB | V | M | 6.56 | M | 1 | 6.56
I | 3134049 | PUTKIERISTE POLYETEENI | 76X13 MM TUBOLIT 26M/PAK | I3169B | SOLUMUOVERISTEET TUBOLIT LB | V | M | 9.55 | M | 1 | 9.55
I | 3134051 | PUTKIERISTE POLYETEENI | 89X13 MM TUBOLIT 22M/PAK | I3169B | SOLUMUOVERISTEET TUBOLIT LB | V | M | 10.33 | M | 1 | 10.33
I | 3134055 | PUTKIERISTE POLYETEENI | 114X13 MM TUBOLIT 12M/PAK | I3169B | SOLUMUOVERISTEET TUBOLIT LB | V | M | 13.6 | M | 1 | 13.6
I | 3140639 | PUTKIERISTYSKOURU EPS LUONTO | 115 X 1000 30 MM PONT 13M/PSS | I31710 | ERISTEKOURU STYROX P0 | V | M | 15.69 | M | 1 | 15.69
I | 3140647 | PUTKIERISTYSKOURU EPS LUONTO | 115 X 1000 55 MM PONT 6M/PSS | I31710 | ERISTEKOURU STYROX P0 | V | M | 26.24 | M | 1 | 26.24
I | 3140305 | PUTKIERISTYSKOURU STYROX | 28X1000 30MM PONTATTU | I3171A | ERISTEKOURU STYROX LA | V | M | 4.77 | M | 1 | 4.77
I | 3140633 | PUTKIERISTYSKOURU EPS LUONTO | 35 X 1000 30 MM PONT 33M/PSS | I3171A | ERISTEKOURU STYROX LA | V | M | 7.86 | M | 1 | 7.86
I | 3140634 | PUTKIERISTYSKOURU EPS LUONTO | 43 X 1000 30 MM PONT 33M/PSS | I3171A | ERISTEKOURU STYROX LA | V | M | 8.12 | M | 1 | 8.12
I | 3140636 | PUTKIERISTYSKOURU EPS LUONTO | 63 X 1000 30 MM PONT 24M/PSS | I3171A | ERISTEKOURU STYROX LA | V | M | 10.58 | M | 1 | 10.58
I | 3140649 | PUTKIERISTYSKOURU EPS LUONTO | 165 X 1000 50 MM PONT 5M/PSS | I3171A | ERISTEKOURU STYROX LA | V | M | 44.16 | M | 1 | 44.16
I | 3140632 | PUTKIERISTYSKOURU EPS LUONTO | 28 X 1000 30 MM PONT 35M/PSS | I3171B | ERISTEKOURU STYROX LB | V | M | 7.7 | M | 1 | 7.7
I | 3140635 | PUTKIERISTYSKOURU EPS LUONTO | 50 X 1000 30 MM PONT 28M/PSS | I3171B | ERISTEKOURU STYROX LB | V | M | 9.58 | M | 1 | 9.58
I | 3140637 | PUTKIERISTYSKOURU EPS LUONTO | 76 X 1000 30 MM PONT 20M/PSS | I3171B | ERISTEKOURU STYROX LB | V | M | 11.52 | M | 1 | 11.52
I | 3140641 | PUTKIERISTYSKOURU EPS LUONTO | 165 X 1000 30 MM PONT 9M/PSS | I3171B | ERISTEKOURU STYROX LB | V | M | 22.71 | M | 1 | 22.71
I | 3140645 | PUTKIERISTYSKOURU EPS LUONTO | 75 X 1000 50 MM PONT 10M/PSS | I3171B | ERISTEKOURU STYROX LB | V | M | 19.99 | M | 1 | 19.99
I | 3151500 | SIDELANKA | HALK.0.9MM N.35M/PUOLA 60PAK | I31811 | PVC-PINNOITE KAMARCO P1 | V | RLL | 12.16 | M | 35 | 0.34743
I | 3150502 | PVC-KÄYRÄ | 15-20 | I3181A | PVC-PINNOITE KAMARCO LA | V | KPL | 6.43 | KPL | 1 | 6.43
I | 3150503 | PVC-KÄYRÄ | 17-20 | I3181A | PVC-PINNOITE KAMARCO LA | V | KPL | 6.43 | KPL | 1 | 6.43
I | 3150504 | PVC-KÄYRÄ | 21-20 | I3181A | PVC-PINNOITE KAMARCO LA | V | KPL | 6.43 | KPL | 1 | 6.43
I | 3150505 | PVC-KÄYRÄ | 27-20 | I3181A | PVC-PINNOITE KAMARCO LA | V | KPL | 8.83 | KPL | 1 | 8.83
I | 3150506 | PVC-KÄYRÄ | 34-20 | I3181A | PVC-PINNOITE KAMARCO LA | V | KPL | 8.83 | KPL | 1 | 8.83
I | 3150507 | PVC-KÄYRÄ | 43-20 | I3181A | PVC-PINNOITE KAMARCO LA | V | KPL | 9.79 | KPL | 1 | 9.79
I | 3150508 | PVC-KÄYRÄ | 48-20 | I3181A | PVC-PINNOITE KAMARCO LA | V | KPL | 9.79 | KPL | 1 | 9.79
I | 3150518 | PVC-KÄYRÄ | 48-30 | I3181A | PVC-PINNOITE KAMARCO LA | V | KPL | 13.34 | KPL | 1 | 13.34
I | 3150519 | PVC-KÄYRÄ | 54-30 | I3181A | PVC-PINNOITE KAMARCO LA | V | KPL | 15.74 | KPL | 1 | 15.74
I | 3150545 | PVC-KÄYRÄ | 114-40 | I3181A | PVC-PINNOITE KAMARCO LA | V | KPL | 51.82 | KPL | 1 | 51.82
I | 3151415 | PVC NASKALI | SUORA | I3181A | PVC-PINNOITE KAMARCO LA | V | KPL | 40.88 | KPL | 1 | 40.88
I | 3153020 | PVC PÄÄTYHELA | 20 10M/RLL | I3181A | PVC-PINNOITE KAMARCO LA | V | RLL | 53.55 | M | 10 | 5.355
I | 3151814 | PVC PINNOITE | 0.35MM 30M2 L1200 | I31830 | PVC-PINNOITE DANMAT P0 | V | KPL | 207.2 | KPL | 1 | 207.2
I | 3150250 | PVC KÄYRÄ | 3S PVC KULMA 12/20 | I3183B | PVC-PINNOITE DANMAT LB | V | KPL | 2.06 | KPL | 1 | 2.06
I | 3150251 | PVC KÄYRÄ | 3S PVC KULMA 17/20 | I3183B | PVC-PINNOITE DANMAT LB | V | KPL | 2.1 | KPL | 1 | 2.1
I | 3150252 | PVC KÄYRÄ | 3S PVC KULMA 21/20 | I3183B | PVC-PINNOITE DANMAT LB | V | KPL | 2.15 | KPL | 1 | 2.15
I | 3150253 | PVC KÄYRÄ | 3S PVC KULMA 27/20 | I3183B | PVC-PINNOITE DANMAT LB | V | KPL | 2.66 | KPL | 1 | 2.66
I | 3150254 | PVC KÄYRÄ | 3S PVC KULMA 34/20 | I3183B | PVC-PINNOITE DANMAT LB | V | KPL | 2.85 | KPL | 1 | 2.85
I | 3150255 | PVC KÄYRÄ | 3S PVC KULMA 43/20 | I3183B | PVC-PINNOITE DANMAT LB | V | KPL | 3.27 | KPL | 1 | 3.27
I | 3150256 | PVC KÄYRÄ | 3S PVC KULMA 48/20 | I3183B | PVC-PINNOITE DANMAT LB | V | KPL | 3.83 | KPL | 1 | 3.83
I | 3150257 | PVC KÄYRÄ | 3S PVC KULMA 54/20 | I3183B | PVC-PINNOITE DANMAT LB | V | KPL | 4.06 | KPL | 1 | 4.06
I | 3150258 | PVC KÄYRÄ | 3S PVC KULMA 60/20 | I3183B | PVC-PINNOITE DANMAT LB | V | KPL | 4.53 | KPL | 1 | 4.53
I | 3150259 | PVC KÄYRÄ | 3S PVC KULMA 64/20 | I3183B | PVC-PINNOITE DANMAT LB | V | KPL | 4.99 | KPL | 1 | 4.99
I | 3150286 | PVC KÄYRÄ | 3S PVC KULMA 17/30 | I3183B | PVC-PINNOITE DANMAT LB | V | KPL | 2.85 | KPL | 1 | 2.85
I | 3150287 | PVC KÄYRÄ | 3S PVC KULMA 21/30 | I3183B | PVC-PINNOITE DANMAT LB | V | KPL | 2.94 | KPL | 1 | 2.94
I | 3150288 | PVC KÄYRÄ | 3S PVC KULMA 27/30 | I3183B | PVC-PINNOITE DANMAT LB | V | KPL | 3.08 | KPL | 1 | 3.08
I | 3150289 | PVC KÄYRÄ | 3S PVC KULMA 34/30 | I3183B | PVC-PINNOITE DANMAT LB | V | KPL | 3.08 | KPL | 1 | 3.08
I | 3150290 | PVC KÄYRÄ | 3S PVC KULMA 43/30 | I3183B | PVC-PINNOITE DANMAT LB | V | KPL | 3.5 | KPL | 1 | 3.5
I | 3150291 | PVC KÄYRÄ | 3S PVC KULMA 48/30 | I3183B | PVC-PINNOITE DANMAT LB | V | KPL | 4.11 | KPL | 1 | 4.11
I | 3150292 | PVC KÄYRÄ | 3S PVC KULMA 54/30 | I3183B | PVC-PINNOITE DANMAT LB | V | KPL | 4.71 | KPL | 1 | 4.71
I | 3150293 | PVC KÄYRÄ | 3S PVC KULMA 57/30 | I3183B | PVC-PINNOITE DANMAT LB | V | KPL | 5.08 | KPL | 1 | 5.08
I | 3150294 | PVC KÄYRÄ | 3S PVC KULMA 60/30 | I3183B | PVC-PINNOITE DANMAT LB | V | KPL | 5.08 | KPL | 1 | 5.08
I | 3150295 | PVC KÄYRÄ | 3S PVC KULMA 64/30 | I3183B | PVC-PINNOITE DANMAT LB | V | KPL | 5.22 | KPL | 1 | 5.22
I | 3150296 | PVC KÄYRÄ | 3S PVC KULMA 70/30 | I3183B | PVC-PINNOITE DANMAT LB | V | KPL | 6.53 | KPL | 1 | 6.53
I | 3150297 | PVC KÄYRÄ | 3S PVC KULMA 76/30 | I3183B | PVC-PINNOITE DANMAT LB | V | KPL | 6.9 | KPL | 1 | 6.9
I | 3150298 | PVC KÄYRÄ | 3S PVC KULMA 89/30 | I3183B | PVC-PINNOITE DANMAT LB | V | KPL | 8.3 | KPL | 1 | 8.3
I | 3150299 | PVC KÄYRÄ | 3S PVC KULMA 102/30 | I3183B | PVC-PINNOITE DANMAT LB | V | KPL | 10.63 | KPL | 1 | 10.63
I | 3150300 | PVC KÄYRÄ | 3S PVC KULMA 108/30 | I3183B | PVC-PINNOITE DANMAT LB | V | KPL | 11.52 | KPL | 1 | 11.52
I | 3150301 | PVC KÄYRÄ | 3S PVC KULMA 114/30 | I3183B | PVC-PINNOITE DANMAT LB | V | KPL | 12.35 | KPL | 1 | 12.35
I | 3150302 | PVC KÄYRÄ | 3S PVC KULMA 127/30 | I3183B | PVC-PINNOITE DANMAT LB | E | KPL | 14.5 | KPL | 1 | 14.5
I | 3150303 | PVC KÄYRÄ | 3S PVC KULMA 134/30 | I3183B | PVC-PINNOITE DANMAT LB | E | KPL | 15.48 | KPL | 1 | 15.48
I | 3150304 | PVC KÄYRÄ | 3S PVC KULMA 140/30 | I3183B | PVC-PINNOITE DANMAT LB | V | KPL | 16.31 | KPL | 1 | 16.31
I | 3150305 | PVC KÄYRÄ | 3S PVC KULMA 159/30 | I3183B | PVC-PINNOITE DANMAT LB | E | KPL | 19.39 | KPL | 1 | 19.39
I | 3150306 | PVC KÄYRÄ | 3S PVC KULMA 168/30 | I3183B | PVC-PINNOITE DANMAT LB | V | KPL | 21.07 | KPL | 1 | 21.07
I | 3150307 | PVC KÄYRÄ | 3S PVC KULMA 219/30 | I3183B | PVC-PINNOITE DANMAT LB | E | KPL | 37.1 | KPL | 1 | 37.1
I | 3150308 | PVC KÄYRÄ | 3S PVC KULMA 267/30 | I3183B | PVC-PINNOITE DANMAT LB | E | KPL | 51.22 | KPL | 1 | 51.22
I | 3150309 | PVC KÄYRÄ | 3S PVC KULMA 324/30 | I3183B | PVC-PINNOITE DANMAT LB | E | KPL | 72.93 | KPL | 1 | 72.93
I | 3150326 | PVC KÄYRÄ | 3S PVC KULMA 17/40 | I3183B | PVC-PINNOITE DANMAT LB | V | KPL | 4.85 | KPL | 1 | 4.85
I | 3150327 | PVC KÄYRÄ | 3S PVC KULMA 21/40 | I3183B | PVC-PINNOITE DANMAT LB | V | KPL | 5.46 | KPL | 1 | 5.46
I | 3150328 | PVC KÄYRÄ | 3S PVC KULMA 27/40 | I3183B | PVC-PINNOITE DANMAT LB | V | KPL | 5.78 | KPL | 1 | 5.78
I | 3150329 | PVC KÄYRÄ | 3S PVC KULMA 34/40 | I3183B | PVC-PINNOITE DANMAT LB | V | KPL | 5.92 | KPL | 1 | 5.92
I | 3150330 | PVC KÄYRÄ | 3S PVC KULMA 43/40 | I3183B | PVC-PINNOITE DANMAT LB | V | KPL | 6.86 | KPL | 1 | 6.86
I | 3150331 | PVC KÄYRÄ | 3S PVC KULMA 48/40 | I3183B | PVC-PINNOITE DANMAT LB | V | KPL | 7.04 | KPL | 1 | 7.04
I | 3150332 | PVC KÄYRÄ | 3S PVC KULMA 60/40 | I3183B | PVC-PINNOITE DANMAT LB | V | KPL | 8.07 | KPL | 1 | 8.07
I | 3150333 | PVC KÄYRÄ | 3S PVC KULMA 70/40 | I3183B | PVC-PINNOITE DANMAT LB | V | KPL | 9.19 | KPL | 1 | 9.19
I | 3150334 | PVC KÄYRÄ | 3S PVC KULMA 76/40 | I3183B | PVC-PINNOITE DANMAT LB | V | KPL | 10.35 | KPL | 1 | 10.35
I | 3150335 | PVC KÄYRÄ | 3S PVC KULMA 89/40 | I3183B | PVC-PINNOITE DANMAT LB | V | KPL | 13.8 | KPL | 1 | 13.8
I | 3150336 | PVC KÄYRÄ | 3S PVC KULMA 102/40 | I3183B | PVC-PINNOITE DANMAT LB | V | KPL | 14.12 | KPL | 1 | 14.12
I | 3150337 | PVC KÄYRÄ | 3S PVC KULMA 108/40 | I3183B | PVC-PINNOITE DANMAT LB | V | KPL | 14.12 | KPL | 1 | 14.12
I | 3150338 | PVC KÄYRÄ | 3S PVC KULMA 114/40 | I3183B | PVC-PINNOITE DANMAT LB | V | KPL | 14.36 | KPL | 1 | 14.36
I | 3150339 | PVC KÄYRÄ | 3S PVC KULMA 134/40 | I3183B | PVC-PINNOITE DANMAT LB | E | KPL | 15.66 | KPL | 1 | 15.66
I | 3150340 | PVC KÄYRÄ | 3S PVC KULMA 140/40 | I3183B | PVC-PINNOITE DANMAT LB | V | KPL | 21.67 | KPL | 1 | 21.67
I | 3150341 | PVC KÄYRÄ | 3S PVC KULMA 159/40 | I3183B | PVC-PINNOITE DANMAT LB | V | KPL | 25.54 | KPL | 1 | 25.54
I | 3150342 | PVC KÄYRÄ | 3S PVC KULMA 168/40 | I3183B | PVC-PINNOITE DANMAT LB | E | KPL | 27.5 | KPL | 1 | 27.5
I | 3150343 | PVC KÄYRÄ | 3S PVC KULMA 194/40 | I3183B | PVC-PINNOITE DANMAT LB | E | KPL | 33.93 | KPL | 1 | 33.93
I | 3150344 | PVC KÄYRÄ | 3S PVC KULMA 219/40 | I3183B | PVC-PINNOITE DANMAT LB | E | KPL | 40.31 | KPL | 1 | 40.31
I | 3150345 | PVC KÄYRÄ | 3S PVC KULMA 17/50 | I3183B | PVC-PINNOITE DANMAT LB | V | KPL | 6.2 | KPL | 1 | 6.2
I | 3150346 | PVC KÄYRÄ | 3S PVC KULMA 21/50 | I3183B | PVC-PINNOITE DANMAT LB | V | KPL | 6.53 | KPL | 1 | 6.53
I | 3150347 | PVC KÄYRÄ | 3S PVC KULMA 27/50 | I3183B | PVC-PINNOITE DANMAT LB | V | KPL | 7.04 | KPL | 1 | 7.04
I | 3150348 | PVC KÄYRÄ | 3S PVC KULMA 34/50 | I3183B | PVC-PINNOITE DANMAT LB | V | KPL | 7.74 | KPL | 1 | 7.74
I | 3150349 | PVC KÄYRÄ | 3S PVC KULMA 43/50 | I3183B | PVC-PINNOITE DANMAT LB | V | KPL | 8.39 | KPL | 1 | 8.39
I | 3150350 | PVC KÄYRÄ | 3S PVC KULMA 48/50 | I3183B | PVC-PINNOITE DANMAT LB | V | KPL | 9.09 | KPL | 1 | 9.09
I | 3150351 | PVC KÄYRÄ | 3S PVC KULMA 54/50 | I3183B | PVC-PINNOITE DANMAT LB | V | KPL | 10.12 | KPL | 1 | 10.12
I | 3150352 | PVC KÄYRÄ | 3S PVC KULMA 60/50 | I3183B | PVC-PINNOITE DANMAT LB | V | KPL | 10.91 | KPL | 1 | 10.91
I | 3150353 | PVC KÄYRÄ | 3S PVC KULMA 70/50 | I3183B | PVC-PINNOITE DANMAT LB | V | KPL | 11.75 | KPL | 1 | 11.75
I | 3150354 | PVC KÄYRÄ | 3S PVC KULMA 76/50 | I3183B | PVC-PINNOITE DANMAT LB | V | KPL | 12.54 | KPL | 1 | 12.54
I | 3150355 | PVC KÄYRÄ | 3S PVC KULMA 89/50 | I3183B | PVC-PINNOITE DANMAT LB | V | KPL | 14.22 | KPL | 1 | 14.22
I | 3150356 | PVC KÄYRÄ | 3S PVC KULMA 102/50 | I3183B | PVC-PINNOITE DANMAT LB | E | KPL | 17.29 | KPL | 1 | 17.29
I | 3150357 | PVC KÄYRÄ | 3S PVC KULMA 108/50 | I3183B | PVC-PINNOITE DANMAT LB | V | KPL | 17.29 | KPL | 1 | 17.29
I | 3150358 | PVC KÄYRÄ | 3S PVC KULMA 114/50 | I3183B | PVC-PINNOITE DANMAT LB | V | KPL | 18.64 | KPL | 1 | 18.64
I | 3150359 | PVC KÄYRÄ | 3S PVC KULMA 127/50 | I3183B | PVC-PINNOITE DANMAT LB | E | KPL | 19.39 | KPL | 1 | 19.39
I | 3150360 | PVC KÄYRÄ | 3S PVC KULMA 134/50 | I3183B | PVC-PINNOITE DANMAT LB | V | KPL | 20.93 | KPL | 1 | 20.93
I | 3150361 | PVC KÄYRÄ | 3S PVC KULMA 140/50 | I3183B | PVC-PINNOITE DANMAT LB | V | KPL | 21.02 | KPL | 1 | 21.02
I | 3150362 | PVC KÄYRÄ | 3S PVC KULMA 159/50 | I3183B | PVC-PINNOITE DANMAT LB | V | KPL | 24.05 | KPL | 1 | 24.05
I | 3150363 | PVC KÄYRÄ | 3S PVC KULMA 168/50 | I3183B | PVC-PINNOITE DANMAT LB | V | KPL | 28.15 | KPL | 1 | 28.15
I | 3150364 | PVC KÄYRÄ | 3S PVC KULMA 194/50 | I3183B | PVC-PINNOITE DANMAT LB | V | KPL | 37.1 | KPL | 1 | 37.1
I | 3150365 | PVC KÄYRÄ | 3S PVC KULMA 219/50 | I3183B | PVC-PINNOITE DANMAT LB | V | KPL | 43.81 | KPL | 1 | 43.81
I | 3150366 | PVC KÄYRÄ | 3S PVC KULMA 245/50 | I3183B | PVC-PINNOITE DANMAT LB | V | KPL | 51.54 | KPL | 1 | 51.54
I | 3150367 | PVC KÄYRÄ | 3S PVC KULMA 267/50 | I3183B | PVC-PINNOITE DANMAT LB | V | KPL | 55.69 | KPL | 1 | 55.69
I | 3150368 | PVC KÄYRÄ | 3S PVC KULMA 324/50 | I3183B | PVC-PINNOITE DANMAT LB | V | KPL | 83.88 | KPL | 1 | 83.88
I | 3150369 | PVC KÄYRÄ | 3S PVC KULMA 34/60 | I3183B | PVC-PINNOITE DANMAT LB | V | KPL | 13.33 | KPL | 1 | 13.33
I | 3150370 | PVC KÄYRÄ | 3S PVC KULMA 43/60 | I3183B | PVC-PINNOITE DANMAT LB | V | KPL | 13.33 | KPL | 1 | 13.33
I | 3150371 | PVC KÄYRÄ | 3S PVC KULMA 48/60 | I3183B | PVC-PINNOITE DANMAT LB | V | KPL | 13.98 | KPL | 1 | 13.98
I | 3150372 | PVC KÄYRÄ | 3S PVC KULMA 60/60 | I3183B | PVC-PINNOITE DANMAT LB | V | KPL | 15.66 | KPL | 1 | 15.66
I | 3150373 | PVC KÄYRÄ | 3S PVC KULMA 64/60 | I3183B | PVC-PINNOITE DANMAT LB | V | KPL | 16.13 | KPL | 1 | 16.13
I | 3150374 | PVC KÄYRÄ | 3S PVC KULMA 70/60 | I3183B | PVC-PINNOITE DANMAT LB | E | KPL | 17.06 | KPL | 1 | 17.06
I | 3150375 | PVC KÄYRÄ | 3S PVC KULMA 76/60 | I3183B | PVC-PINNOITE DANMAT LB | V | KPL | 17.95 | KPL | 1 | 17.95
I | 3150376 | PVC KÄYRÄ | 3S PVC KULMA 89/60 | I3183B | PVC-PINNOITE DANMAT LB | V | KPL | 20.18 | KPL | 1 | 20.18
I | 3150377 | PVC KÄYRÄ | 3S PVC KULMA 102/60 | I3183B | PVC-PINNOITE DANMAT LB | E | KPL | 22.28 | KPL | 1 | 22.28
I | 3150378 | PVC KÄYRÄ | 3S PVC KULMA 108/60 | I3183B | PVC-PINNOITE DANMAT LB | E | KPL | 23.44 | KPL | 1 | 23.44
I | 3150379 | PVC KÄYRÄ | 3S PVC KULMA 114/60 | I3183B | PVC-PINNOITE DANMAT LB | V | KPL | 25.77 | KPL | 1 | 25.77
I | 3150380 | PVC KÄYRÄ | 3S PVC KULMA 134/60 | I3183B | PVC-PINNOITE DANMAT LB | V | KPL | 27.96 | KPL | 1 | 27.96
I | 3150381 | PVC KÄYRÄ | 3S PVC KULMA 140/60 | I3183B | PVC-PINNOITE DANMAT LB | V | KPL | 29.08 | KPL | 1 | 29.08
I | 3150382 | PVC KÄYRÄ | 3S PVC KULMA 159/60 | I3183B | PVC-PINNOITE DANMAT LB | E | KPL | 37.15 | KPL | 1 | 37.15
I | 3150383 | PVC KÄYRÄ | 3S PVC KULMA 168/60 | I3183B | PVC-PINNOITE DANMAT LB | V | KPL | 39.89 | KPL | 1 | 39.89
I | 3150384 | PVC KÄYRÄ | 3S PVC KULMA 194/60 | I3183B | PVC-PINNOITE DANMAT LB | V | KPL | 48.42 | KPL | 1 | 48.42
I | 3150385 | PVC KÄYRÄ | 3S PVC KULMA 219/60 | I3183B | PVC-PINNOITE DANMAT LB | V | KPL | 57.09 | KPL | 1 | 57.09
I | 3150386 | PVC KÄYRÄ | 3S PVC KULMA 267/60 | I3183B | PVC-PINNOITE DANMAT LB | E | KPL | 79.74 | KPL | 1 | 79.74
I | 3150387 | PVC KÄYRÄ | 45 KULMA PVC-Ø52 | I3183B | PVC-PINNOITE DANMAT LB | V | KPL | 2.29 | KPL | 1 | 2.29
I | 3150388 | PVC KÄYRÄ | 45 KULMA PVC-Ø57 | I3183B | PVC-PINNOITE DANMAT LB | E | KPL | 2.66 | KPL | 1 | 2.66
I | 3150389 | PVC KÄYRÄ | 45 KULMA PVC-Ø62 | I3183B | PVC-PINNOITE DANMAT LB | V | KPL | 2.75 | KPL | 1 | 2.75
I | 3150390 | PVC KÄYRÄ | 45 KULMA PVC-Ø67 | I3183B | PVC-PINNOITE DANMAT LB | V | KPL | 3.08 | KPL | 1 | 3.08
I | 3150391 | PVC KÄYRÄ | 45 KULMA PVC-Ø72 | I3183B | PVC-PINNOITE DANMAT LB | V | KPL | 3.27 | KPL | 1 | 3.27
I | 3150392 | PVC KÄYRÄ | 45 KULMA PVC-Ø77 | I3183B | PVC-PINNOITE DANMAT LB | V | KPL | 3.41 | KPL | 1 | 3.41
I | 3150393 | PVC KÄYRÄ | 45 KULMA PVC-Ø82 | I3183B | PVC-PINNOITE DANMAT LB | V | KPL | 4.06 | KPL | 1 | 4.06
I | 3150394 | PVC KÄYRÄ | 45 KULMA PVC-Ø88 | I3183B | PVC-PINNOITE DANMAT LB | V | KPL | 4.62 | KPL | 1 | 4.62
I | 3150395 | PVC KÄYRÄ | 45 KULMA PVC-Ø92 | I3183B | PVC-PINNOITE DANMAT LB | V | KPL | 5.13 | KPL | 1 | 5.13
I | 3150396 | PVC KÄYRÄ | 45 KULMA PVC-Ø102 | I3183B | PVC-PINNOITE DANMAT LB | V | KPL | 5.83 | KPL | 1 | 5.83
I | 3150397 | PVC KÄYRÄ | 45 KULMA PVC-Ø108 | I3183B | PVC-PINNOITE DANMAT LB | V | KPL | 6.72 | KPL | 1 | 6.72
I | 3150398 | PVC KÄYRÄ | 45 KULMA PVC-Ø115 | I3183B | PVC-PINNOITE DANMAT LB | V | KPL | 6.72 | KPL | 1 | 6.72
I | 3150399 | PVC KÄYRÄ | 45 KULMA PVC-Ø122 | I3183B | PVC-PINNOITE DANMAT LB | V | KPL | 7.37 | KPL | 1 | 7.37
I | 3150400 | PVC KÄYRÄ | 45 KULMA PVC-Ø128 | I3183B | PVC-PINNOITE DANMAT LB | E | KPL | 7.88 | KPL | 1 | 7.88
I | 3150401 | PVC KÄYRÄ | 45 KULMA PVC-Ø136 | I3183B | PVC-PINNOITE DANMAT LB | V | KPL | 9.19 | KPL | 1 | 9.19
I | 3150402 | PVC KÄYRÄ | 45 KULMA PVC-Ø141 | I3183B | PVC-PINNOITE DANMAT LB | V | KPL | 9.19 | KPL | 1 | 9.19
I | 3150403 | PVC KÄYRÄ | 45 KULMA PVC-Ø149 | I3183B | PVC-PINNOITE DANMAT LB | V | KPL | 9.28 | KPL | 1 | 9.28
I | 3150404 | PVC KÄYRÄ | 45 KULMA PVC-Ø154 | I3183B | PVC-PINNOITE DANMAT LB | V | KPL | 10.63 | KPL | 1 | 10.63
I | 3150405 | PVC KÄYRÄ | 45 KULMA PVC-Ø167 | I3183B | PVC-PINNOITE DANMAT LB | V | KPL | 12.35 | KPL | 1 | 12.35
I | 3150406 | PVC KÄYRÄ | 45 KULMA PVC-Ø180 | I3183B | PVC-PINNOITE DANMAT LB | V | KPL | 13.98 | KPL | 1 | 13.98
I | 3150407 | PVC KÄYRÄ | 45 KULMA PVC-Ø193 | I3183B | PVC-PINNOITE DANMAT LB | E | KPL | 15.94 | KPL | 1 | 15.94
I | 3150408 | PVC KÄYRÄ | 45 KULMA PVC-Ø206 | I3183B | PVC-PINNOITE DANMAT LB | E | KPL | 18.13 | KPL | 1 | 18.13
I | 3150409 | PVC KÄYRÄ | 45 KULMA PVC-Ø219 | I3183B | PVC-PINNOITE DANMAT LB | E | KPL | 20.28 | KPL | 1 | 20.28
I | 3150410 | PVC KÄYRÄ | 45 KULMA PVC-Ø232 | I3183B | PVC-PINNOITE DANMAT LB | E | KPL | 20.28 | KPL | 1 | 20.28
I | 3150411 | PVC KÄYRÄ | 45 KULMA PVC-Ø245 | I3183B | PVC-PINNOITE DANMAT LB | E | KPL | 22.28 | KPL | 1 | 22.28
I | 3150412 | PVC KÄYRÄ | 45 KULMA PVC-Ø258 | I3183B | PVC-PINNOITE DANMAT LB | E | KPL | 24.56 | KPL | 1 | 24.56
I | 3150413 | PVC KÄYRÄ | 45 KULMA PVC-Ø271 | I3183B | PVC-PINNOITE DANMAT LB | V | KPL | 25.82 | KPL | 1 | 25.82
I | 3151801 | PVC PÄÄTYHELA | 18MM FLIG 10M/RLL | I3183B | PVC-PINNOITE DANMAT LB | V | RLL | 17.29 | RLL | 1 | 17.29
I | 3151802 | PVC PÄÄTYHELA | 28MM FLIG 10M/RLL | I3183B | PVC-PINNOITE DANMAT LB | V | RLL | 20.65 | RLL | 1 | 20.65
I | 3151803 | PVC PÄÄTYHELA | 38MM FLIG 10M/RLL | I3183B | PVC-PINNOITE DANMAT LB | V | RLL | 28.34 | RLL | 1 | 28.34
I | 3151804 | PVC PÄÄTYHELA | 48MM FLIG 10M/RLL | I3183B | PVC-PINNOITE DANMAT LB | V | RLL | 32.62 | RLL | 1 | 32.62
I | 3151805 | PVC PÄÄTYHELA | 58MM FLIG 10M/RLL | I3183B | PVC-PINNOITE DANMAT LB | V | RLL | 38.87 | RLL | 1 | 38.87
I | 3151807 | PVC NASKALI KULMA | KULMA OKAPAK KELTAINEN | I3183B | PVC-PINNOITE DANMAT LB | V | KPL | 12.07 | KPL | 1 | 12.07
I | 3151808 | PVC NASKALI SUORA | SUORA OKAPAK KELTAINEN | I3183B | PVC-PINNOITE DANMAT LB | V | KPL | 12.07 | KPL | 1 | 12.07
I | 3151809 | PVC NASKALI TUPLA | TUPLA. SUORA JA KULMA OKAPAK | I3183B | PVC-PINNOITE DANMAT LB | V | KPL | 12.07 | KPL | 1 | 12.07
I | 3151810 | PVC NIITTI | OKAPAK VALKOINEN 1000KPL | I3183B | PVC-PINNOITE DANMAT LB | V | PAK | 27.22 | PAK | 1 | 27.22
I | 3151811 | PVC NIITTI | OKAPAK HARMAA 1000KPL | I3183B | PVC-PINNOITE DANMAT LB | V | PAK | 27.22 | PAK | 1 | 27.22
I | 3151812 | PVC TEIPPI | COROPLAST 25MMX33M | I3183B | PVC-PINNOITE DANMAT LB | V | RLL | 18.82 | RLL | 1 | 18.82
I | 8335600 | KANAVAERISTE INSUPLAST | INSUPLAST 100-50 1M | I3191A | ERISTEET INSUPLAST LA | V | M | 24.83 | M | 1 | 24.83
I | 8335604 | KANAVAERISTE INSUPLAST | INSUPLAST 125-50 1M | I3191A | ERISTEET INSUPLAST LA | V | M | 29.44 | M | 1 | 29.44
I | 8335605 | KANAVAERISTE INSUPLAST | INSUPLAST 125-100 1M | I3191A | ERISTEET INSUPLAST LA | V | M | 54.59 | M | 1 | 54.59
I | 8335606 | KANAVAERISTE INSUPLAST | INSUPLAST 160-50 1M | I3191A | ERISTEET INSUPLAST LA | V | M | 35.12 | M | 1 | 35.12
I | 8335601 | KANAVAERISTE INSUPLAST | INSUPLAST 100-100 1M | I3191B | ERISTEET INSUPLAST LB | V | M | 50.11 | M | 1 | 50.11
I | 8335602 | KANAVAERISTE INSUPLAST | INSUPLAST 110-50 1M | I3191B | ERISTEET INSUPLAST LB | V | M | 26.66 | M | 1 | 26.66
I | 8335603 | KANAVAERISTE INSUPLAST | INSUPLAST 110-100 1M | I3191B | ERISTEET INSUPLAST LB | V | M | 51.4 | M | 1 | 51.4
I | 8335607 | KANAVAERISTE INSUPLAST | INSUPLAST 160-100 1M | I3191B | ERISTEET INSUPLAST LB | V | M | 69.3 | M | 1 | 69.3
I | 8335608 | KANAVAERISTE INSUPLAST | INSUPLAST 200-50 1M | I3191B | ERISTEET INSUPLAST LB | V | M | 42.52 | M | 1 | 42.52
I | 8335609 | KANAVAERISTE INSUPLAST | INSUPLAST 200-100 1M | I3191B | ERISTEET INSUPLAST LB | V | M | 77.57 | M | 1 | 77.57
I | 8335720 | KULMAYHDE INSUPLAST | INSUPLAST 90 100-50 | I3191B | ERISTEET INSUPLAST LB | V | KPL | 21.53 | KPL | 1 | 21.53
I | 8335721 | KULMAYHDE INSUPLAST | INSUPLAST 90 100-100 | I3191B | ERISTEET INSUPLAST LB | V | KPL | 30.28 | KPL | 1 | 30.28
I | 8335722 | KULMAYHDE INSUPLAST | INSUPLAST 90 110-50 | I3191B | ERISTEET INSUPLAST LB | V | KPL | 21.85 | KPL | 1 | 21.85
I | 8335723 | KULMAYHDE INSUPLAST | INSUPLAST 90 110-100 | I3191B | ERISTEET INSUPLAST LB | V | KPL | 29.68 | KPL | 1 | 29.68
I | 8335724 | KULMAYHDE INSUPLAST | INSUPLAST 90 125-50 | I3191B | ERISTEET INSUPLAST LB | V | KPL | 22.85 | KPL | 1 | 22.85
I | 8335725 | KULMAYHDE INSUPLAST | INSUPLAST 90 125-100 | I3191B | ERISTEET INSUPLAST LB | V | KPL | 32.85 | KPL | 1 | 32.85
I | 8335726 | KULMAYHDE INSUPLAST | INSUPLAST 90 160-50 | I3191B | ERISTEET INSUPLAST LB | V | KPL | 25.42 | KPL | 1 | 25.42
I | 8335727 | KULMAYHDE INSUPLAST | INSUPLAST 90 160-100 | I3191B | ERISTEET INSUPLAST LB | V | KPL | 36.22 | KPL | 1 | 36.22
I | 8335728 | KULMAYHDE INSUPLAST | INSUPLAST 90 200-50 | I3191B | ERISTEET INSUPLAST LB | V | KPL | 28.51 | KPL | 1 | 28.51
I | 8335729 | KULMAYHDE INSUPLAST | INSUPLAST 90 200-100 | I3191B | ERISTEET INSUPLAST LB | V | KPL | 52.88 | KPL | 1 | 52.88
I | 8398760 | ERISTEVEITSI JA TEROITIN | INSUPLAST VEITSI JA TEROITIN | I3191B | ERISTEET INSUPLAST LB | V | SET | 71.67 | SET | 1 | 71.67
I | 8398762 | SAHA+TEROITIN INSUPLAST | SAHA+TEROITIN INSUPLAST | I3191B | ERISTEET INSUPLAST LB | V | KPL | 71.67 | KPL | 1 | 71.67
I | 8335002 | ÄÄNENVAIMENNUSLEVY A-COLL | 50X1200X1500 5KPL/9M2/PAK | I3193A | ERISTEET NOISETEK/EWONA M LA | V | M2 | 46.92 | M2 | 1 | 46.92
I | 8335000 | ÄÄNENVAIMENNUSLEVY A-COLL | 10X1200X1500 5KPL/9M2/PAK | I3193B | ERISTEET NOISETEK/EWONA M LB | V | M2 | 23.93 | M2 | 1 | 23.93
I | 8335001 | ÄÄNENVAIMENNUSLEVY A-COLL | 30X1200X1500 5KPL/9M2/PAK | I3193B | ERISTEET NOISETEK/EWONA M LB | V | M2 | 32.68 | M2 | 1 | 32.68
I | 8335003 | ÄÄNENVAIMENNUSLEVY A-COLL | 100X1200X1500 3KPL/5.4M2/PAK | I3193B | ERISTEET NOISETEK/EWONA M LB | V | M2 | 91.74 | M2 | 1 | 91.74
I | 43600191 | KNIV KERAMISK 200MM | A-COLLECTION, BLADLÄNGD 100MM | I31970 | ERISTYSTYÖKALUT A-COLL P0 | V | ST | 25.78 | ST | 1 | 25.78
I | 43600176 | SOLUKUMIVEITSI | A-COLLECTION 272/160 MM | I3198B | ERISTYSTYÖKALUT A-COLL LB | V | ST | 16.52 | ST | 1 | 16.52
I | 45503231 | VILLAVEITSI | A-COLLECTION 335/192 MM | I3198B | ERISTYSTYÖKALUT A-COLL LB | V | ST | 22.02 | ST | 1 | 22.02
I | 8332932 | VILLAPIIKKI TARRALLA | L-32MM 100KPL | I3198B | ERISTYSTYÖKALUT A-COLL LB | V | PAK | 118.8 | KPL | 100 | 1.188
I | 8332933 | VILLAPIIKKI TARRALLA | L-42MM 100KPL | I3198B | ERISTYSTYÖKALUT A-COLL LB | V | PAK | 118.8 | KPL | 100 | 1.188
I | 8332934 | VILLAPIIKKI TARRALLA | L-51MM 100KPL | I3198B | ERISTYSTYÖKALUT A-COLL LB | V | PAK | 130.1 | KPL | 100 | 1.301
I | 8332935 | VILLAPIIKKI TARRALLA | L-63MM 100KPL | I3198B | ERISTYSTYÖKALUT A-COLL LB | V | PAK | 141.4 | KPL | 100 | 1.414
I | 8332936 | VILLAPIIKKI TARRALLA | L-114MM 100KPL | I3198B | ERISTYSTYÖKALUT A-COLL LB | V | PAK | 175.4 | KPL | 100 | 1.754
I | 8332937 | VILLAPIIKKI TARRALLA | L-89MM 100KPL | I3198B | ERISTYSTYÖKALUT A-COLL LB | V | PAK | 147.1 | KPL | 100 | 1.471
I | 3265711 | ALUMIINITEIPPI | 75MM/25M A-COLLECTION | I31991 | ALUMIINITEIPPI P1 | V | RLL | 24.03 | M | 25 | 0.9612
I | 3151620 | PAROC TEIPPI BLACKCOAT | PAROC AL-TEIPPI MUSTA 75MM/50M | I3199B | ALUMIINITEIPPI LB | V | KPL | 81.22 | KPL | 1 | 81.22
I | 3265911 | ALUMIINITEIPPI | 50X50M VERKKOVAHVISTETTU | I3199B | ALUMIINITEIPPI LB | V | RLL | 44.45 | M | 50 | 0.889
I | 3265912 | ALUMIINITEIPPI | 75X50M VERKKOVAHVISTETTU | I3199B | ALUMIINITEIPPI LB | V | RLL | 68.35 | M | 50 | 1.367
I | 6812062 | ILMANKUIVAAJA | ESTERI SYNCRODRY RC | I68101 | ILMANKUIVAAJA ESTERI P1 | V | KPL | 4340 | KPL | 1 | 4340
I | 6812065 | ILMANKUIVAAJA | ESTERI TURBODRY RC | I68101 | ILMANKUIVAAJA ESTERI P1 | V | KPL | 4840 | KPL | 1 | 4840
I | 6812511 | KATTOPUHALLIN | ESTERI KP | I6810A | ILMANKUIVAAJA ESTERI LA | V | KPL | 402.9 | KPL | 1 | 402.9
I | 6812517 | OHJAUSKESKUS | ESTERI OKM | I6810A | ILMANKUIVAAJA ESTERI LA | V | KPL | 338.7 | KPL | 1 | 338.7
I | 6812074 | ILMANKUIVAAJA ESTERI | STUDIODRY TC | I6810B | ILMANKUIVAAJA ESTERI LB | E | KPL | 4240 | KPL | 1 | 4240
I | 6812075 | ILMANKUIVAAJA ESTERI | STUDIODRY RC | I6810B | ILMANKUIVAAJA ESTERI LB | E | KPL | 4190 | KPL | 1 | 4190
I | 6812076 | ILMANKUIVAAJA ESTERI | STUDIODRY HC | I6810B | ILMANKUIVAAJA ESTERI LB | E | KPL | 4750 | KPL | 1 | 4750
I | 7531023 | LÄMMINILMAKONE | SONNIGER EC CR1 10-35 KW | I75010 | ILMANLÄMMITIN SONNIGER P0 | E | KPL | 1062 | KPL | 1 | 1062
I | 7531030 | LÄMMINILMAKONE | SONNIGER EC CR2 15-50 KW | I75010 | ILMANLÄMMITIN SONNIGER P0 | V | KPL | 1156 | KPL | 1 | 1156
I | 7531038 | LÄMMINILMAKONE | SONNIGER EC CR3 20-70 KW | I75010 | ILMANLÄMMITIN SONNIGER P0 | V | KPL | 1247 | KPL | 1 | 1247
I | 7531031 | LÄMMINILMAKONE | SONNIGER AC CR ONE 7-20 KW | I75011 | ILMANLÄMMITIN SONNIGER P1 | V | KPL | 809 | KPL | 1 | 809
I | 7531033 | LÄMMINILMAKONE | SONNIGER AC CR2 13-50 KW | I75011 | ILMANLÄMMITIN SONNIGER P1 | V | KPL | 963 | KPL | 1 | 963
I | 7531034 | LÄMMINILMAKONE | SONNIGER AC CR3 20-70 KW | I75011 | ILMANLÄMMITIN SONNIGER P1 | V | KPL | 1054 | KPL | 1 | 1054
I | 7531002 | NOPEUDEN VALINTAK. JA TERMOST. | SONNIGER R2/R3 TR-110L | I7501A | ILMANLÄMMITIN SONNIGER LA | V | KPL | 61.66 | KPL | 1 | 61.66
I | 7531003 | VENTTIILI SONNIGER | SONNIGER R2/R3 VALVE ASP/SSP | I7501A | ILMANLÄMMITIN SONNIGER LA | V | KPL | 76.17 | KPL | 1 | 76.17
I | 7531004 | TOIMILAITE SONNIGER | SONNIGER R2/R3 ACTUATOR | I7501A | ILMANLÄMMITIN SONNIGER LA | V | KPL | 47.16 | KPL | 1 | 47.16
I | 7531006 | OVIVERHOKONE | GUARD 150W L=1554 MM + KANNAK. | I7501A | ILMANLÄMMITIN SONNIGER LA | V | KPL | 1618 | KPL | 1 | 1618
I | 69439585 | VARAOSAPUHALLIN CR/GUARD PRO | SONNIGER WAA0053 | I7501B | ILMANLÄMMITIN SONNIGER LB | V | KPL | 0.04 | KPL | 1 | 0.04
I | 7531005 | OVIVERHOKONE | GUARD 100W L=1084 MM + KANNAK. | I7501B | ILMANLÄMMITIN SONNIGER LB | V | KPL | 1396 | KPL | 1 | 1396
I | 7531007 | OVIVERHOKONE | GUARD 200W L=2024 MM + KANNAK. | I7501B | ILMANLÄMMITIN SONNIGER LB | V | KPL | 1832 | KPL | 1 | 1832
I | 7531008 | OVIVERHOKONE | GURDPRO 150W L=1500 MM + KANN. | I7501B | ILMANLÄMMITIN SONNIGER LB | V | KPL | 2300 | KPL | 1 | 2300
I | 7531009 | OVIVERHOKONE | GURDPRO 200W L=2000 MM + KANN. | I7501B | ILMANLÄMMITIN SONNIGER LB | V | KPL | 2850 | KPL | 1 | 2850
I | 7531010 | OVIKYTKIN GUARD LANGATON | GUARD LANGATON (MAGNETIC) | I7501B | ILMANLÄMMITIN SONNIGER LB | V | KPL | 106.3 | KPL | 1 | 106.3
I | 7531011 | OVIKYTKIN GUARDPRO MEKAANINEN | GUARDPRO MEKAANINEN(DOOR STOP) | I7501B | ILMANLÄMMITIN SONNIGER LB | V | KPL | 102.6 | KPL | 1 | 102.6
I | 7531015 | OVIVERHOKONE | GUARD 100E | I7501B | ILMANLÄMMITIN SONNIGER LB | E | KPL | 1403 | KPL | 1 | 1403
I | 7531016 | OVIVERHOKONE | GUARD 150E | I7501B | ILMANLÄMMITIN SONNIGER LB | E | KPL | 1733 | KPL | 1 | 1733
I | 7531017 | OVIVERHOKONE | GUARD 200E | I7501B | ILMANLÄMMITIN SONNIGER LB | E | KPL | 2070 | KPL | 1 | 2070
I | 7531018 | OVIVERHOKONE | GUARDPRO 150E | I7501B | ILMANLÄMMITIN SONNIGER LB | E | KPL | 2830 | KPL | 1 | 2830
I | 7531019 | OVIVERHOKONE | GUARDPRO 200E | I7501B | ILMANLÄMMITIN SONNIGER LB | E | KPL | 3610 | KPL | 1 | 3610
I | 7531020 | OHJAUSPANEELI | SONNIGER INTELLIG. RL309 Wi-Fi | I7501B | ILMANLÄMMITIN SONNIGER LB | V | KPL | 197.9 | KPL | 1 | 197.9
I | 7531021 | JAKOKESKUS | SONNIGER MULTI 6 SPLITTER | I7501B | ILMANLÄMMITIN SONNIGER LB | V | KPL | 362.7 | KPL | 1 | 362.7
I | 7531024 | LÄMMINILMAKONE | SONNIGER EC CR ONE 5-25 KW | I7501B | ILMANLÄMMITIN SONNIGER LB | V | KPL | 997 | KPL | 1 | 997
I | 7531025 | OVIVERHOKONE | GUARD 100C | I7501B | ILMANLÄMMITIN SONNIGER LB | E | KPL | 1055 | KPL | 1 | 1055
I | 7531026 | OVIVERHOKONE | GUARD 150C | I7501B | ILMANLÄMMITIN SONNIGER LB | E | KPL | 1242 | KPL | 1 | 1242
I | 7531027 | OVIVERHOKONE | GUARD 200C | I7501B | ILMANLÄMMITIN SONNIGER LB | E | KPL | 1385 | KPL | 1 | 1385
I | 7531028 | OVIVERHOKONE | GUARDPRO 150C L=1500 MM+KAN | I7501B | ILMANLÄMMITIN SONNIGER LB | V | KPL | 1696 | KPL | 1 | 1696
I | 7531029 | OVIVERHOKONE | GUARDPRO 200C | I7501B | ILMANLÄMMITIN SONNIGER LB | E | KPL | 2120 | KPL | 1 | 2120
I | 7531032 | LÄMMINILMAKONE | SONNIGER AC CR1 9-30 KW | I7501B | ILMANLÄMMITIN SONNIGER LB | E | KPL | 913 | KPL | 1 | 913
I | 7531037 | ILMANPUHALLIN | SONNIGER MIX | I7501B | ILMANLÄMMITIN SONNIGER LB | E | KPL | 792 | KPL | 1 | 792
I | 7531039 | ILMANPUHALLIN | SONNIGER MIX EC | I7501B | ILMANLÄMMITIN SONNIGER LB | E | KPL | 993 | KPL | 1 | 993
I | 7531040 | ASENNUSSARJA | SONNIGER CR ONE ASENNUSSARJA | I7501B | ILMANLÄMMITIN SONNIGER LB | E | KPL | 51.29 | KPL | 1 | 51.29
I | 7531041 | ASENNUSSARJA | SONNIGER CR1,2,3,MIX ASENNUSAR | I7501B | ILMANLÄMMITIN SONNIGER LB | E | KPL | 62.28 | KPL | 1 | 62.28
I | 7531042 | OHJAUSPANEELI | SONNIGER INTELLIGENT RL309 EC | I7501B | ILMANLÄMMITIN SONNIGER LB | V | KPL | 197.9 | KPL | 1 | 197.9
I | 7531043 | JAKOKESKUS | SONNIGER MULTI 10 EC SPLITTER | I7501B | ILMANLÄMMITIN SONNIGER LB | E | KPL | 362.7 | KPL | 1 | 362.7
I | 7530842 | OVIVERHOKONE | FRICO PA2220CW | I7505B | LÄMMINILMAPUHALTIMET HEDTEC LB | E | KPL | 4450 | KPL | 1 | 4450
I | 7580603 | OVIOHJAUSSARJA | FRICO PA2DR | I7505B | LÄMMINILMAPUHALTIMET HEDTEC LB | E | KPL | 197.2 | KPL | 1 | 197.2
I | 7580618 | RIIPPUAS. SARJA FRICO | FRICO PA2PF15 | I7505B | LÄMMINILMAPUHALTIMET HEDTEC LB | E | KPL | 75.1 | KPL | 1 | 75.1
I | 7580619 | RIIPPUAS. SARJA FRICO | FRICO PA2PF20 | I7505B | LÄMMINILMAPUHALTIMET HEDTEC LB | E | KPL | 97 | KPL | 1 | 97
I | 7580623 | VENTTIILIPAKETTI FRICO | FRICO VOS15 (PA2210CW) | I7505B | LÄMMINILMAPUHALTIMET HEDTEC LB | E | KPL | 570 | KPL | 1 | 570
I | 7580624 | VENTTIILIPAKETTI FRICO | FRICO VOS20 (PA2215CW) | I7505B | LÄMMINILMAPUHALTIMET HEDTEC LB | E | KPL | 620 | KPL | 1 | 620
I | 7530302 | OVIVERHOPUHALLIN | HEL-1 230V | I7507B | ILMANLÄMMITIN ARMATEC LB | V | KPL | 1491 | KPL | 1 | 1491
I | 7530304 | OVIVERHOPUHALLIN | HEL-2 230V | I7507B | ILMANLÄMMITIN ARMATEC LB | V | KPL | 2340 | KPL | 1 | 2340
I | 7580302 | KIERROSLUVUN SÄÄDIN | HEL KIERROSLUVUNDÄÄDIN | I7507B | ILMANLÄMMITIN ARMATEC LB | V | KPL | 372.8 | KPL | 1 | 372.8
I | 7610730 | ILMANPUHDISTIN | CITY M VALKOINEN | I7601A | ILMANPUHDISTIMET CAMFIL LA | V | KPL | 2710 | KPL | 1 | 2710
I | 7610734 | ILMANPUHDISTIMEN SUODATINSARJA | CITY M SUODATINSARJA | I7601A | ILMANPUHDISTIMET CAMFIL LA | V | KPL | 672 | KPL | 1 | 672
I | 7610731 | ILMANPUHDISTIN | CITY S VALKOINEN | I7601B | ILMANPUHDISTIMET CAMFIL LB | V | KPL | 2230 | KPL | 1 | 2230
I | 7610732 | ILMANPUHDISTIN | CITY M MUSTA | I7601B | ILMANPUHDISTIMET CAMFIL LB | E | KPL | 2950 | KPL | 1 | 2950
I | 7610733 | ILMANPUHDISTIN | CITY M AIR IMAGE | I7601B | ILMANPUHDISTIMET CAMFIL LB | E | KPL | 3170 | KPL | 1 | 3170
I | 7610735 | ILMANPUHDISTIMEN SUODATINSARJA | CITY S SUODATINSARJA | I7601B | ILMANPUHDISTIMET CAMFIL LB | V | KPL | 513 | KPL | 1 | 513
I | 7700841 | VESILUKKO IV-KONEELLE | FALUPLAST 45710 | I77030 | VESILUKKO IV-KONEELLE P0 | V | KPL | 108.2 | KPL | 1 | 108.2
I | 7814010 | HUIPPUIMURIN HUOLTOSARJA | VILPE 735050 E190/120 HUOLT. | I78010 | HUIPPUIMURI VILPE P0 | V | KPL | 149.3 | KPL | 1 | 149.3
I | 7814012 | HUIPPUIMURIN HUOLTOSARJA | VILPE 735052 E150/80 HUOLT. | I78010 | HUIPPUIMURI VILPE P0 | V | KPL | 149.3 | KPL | 1 | 149.3
I | 7814014 | HUIPPUIMURIN HUOLTOSARJA | VILPE 735054 E220 HUOLT. | I78010 | HUIPPUIMURI VILPE P0 | V | KPL | 207.4 | KPL | 1 | 207.4
I | 7820002 | RADONIMURIN HUOLTOSARJA | VILPE 735053(MYÖS 2-NOP.E190) | I78010 | HUIPPUIMURI VILPE P0 | V | KPL | 161.3 | KPL | 1 | 161.3
I | 7820020 | HUIPPUIMURI HUOLTOSARJA | VILPE 735055 E250 | I78010 | HUIPPUIMURI VILPE P0 | E | KPL | 508 | KPL | 1 | 508
I | 7820021 | HUIPPUIMURI HUOLTOSARJA | VILPE 735056 E280 | I78010 | HUIPPUIMURI VILPE P0 | E | KPL | 547 | KPL | 1 | 547
I | 7820022 | HUIPPUIMURI HUOLTOSARJA | VILPE 735057 E310 | I78010 | HUIPPUIMURI VILPE P0 | E | KPL | 572 | KPL | 1 | 572
I | 7820090 | MOOTTORISÄÄDIN VILPE HUIPPUIM. | VILPE 735028 ECo 0-10 V | I78010 | HUIPPUIMURI VILPE P0 | V | KPL | 128.4 | KPL | 1 | 128.4
I | 7820119 | HUIPPUIMURI HUOLTOSARJA | VILPE 735058 ECO110/190 | I78010 | HUIPPUIMURI VILPE P0 | E | KPL | 398 | KPL | 1 | 398
I | 7820120 | HUIPPUIMURI HUOLTOSARJA | VILPE 735059 ECO220 | I78010 | HUIPPUIMURI VILPE P0 | E | KPL | 436.7 | KPL | 1 | 436.7
I | 7820121 | HUIPPUIMURI HUOLTOSARJA | VILPE 735060 ECO250 | I78010 | HUIPPUIMURI VILPE P0 | E | KPL | 654 | KPL | 1 | 654
I | 7820193 | KÄYNTIVAHTI VILPE ECO HUIPPUIM | VILPE 735029 ECO MONITOR | I78010 | HUIPPUIMURI VILPE P0 | V | KPL | 261.9 | KPL | 1 | 261.9
I | 7820194 | ILMANVAIHDON OHJAUSPAKETTI | VILPE 735030 ECO IDEAL WIREL. | I78010 | HUIPPUIMURI VILPE P0 | V | KPL | 648 | KPL | 1 | 648
I | 7820195 | RH ANTURI VILPE | VILPE 735031 ECO IDEAL RH | I78010 | HUIPPUIMURI VILPE P0 | V | KPL | 232.6 | KPL | 1 | 232.6
I | 7820196 | CO2 ANTURI VILPE | VILPE 735032 ECO IDEAL CO2 | I78010 | HUIPPUIMURI VILPE P0 | V | KPL | 446.3 | KPL | 1 | 446.3
I | 7820197 | OHJAUSYKSIKKÖ | VILPE 73503 ECO IDEAL WIREL | I78010 | HUIPPUIMURI VILPE P0 | V | KPL | 285 | KPL | 1 | 285
I | 7820198 | KÄYTTÖPANEELI | VILPE 735034 ECO IDEAL WIREL. | I78010 | HUIPPUIMURI VILPE P0 | V | KPL | 129.9 | KPL | 1 | 129.9
I | 7820205 | S-HUIPPUIMURI VILPE | VILPE 737521 E190S + AS VAALHA | I78010 | HUIPPUIMURI VILPE P0 | E | KPL | 430.6 | KPL | 1 | 430.6
I | 7820206 | S-HUIPPUIMURI VILPE | VILPE 737522 E190S + AS MUSTA | I78010 | HUIPPUIMURI VILPE P0 | V | KPL | 430.6 | KPL | 1 | 430.6
I | 7820207 | S-HUIPPUIMURI VILPE | VILPE 737524 E190S + AS RUSKEA | I78010 | HUIPPUIMURI VILPE P0 | V | KPL | 430.6 | KPL | 1 | 430.6
I | 7820209 | S-HUIPPUIMURI VILPE | VILPE 737527 E190S + AS HARMAA | I78010 | HUIPPUIMURI VILPE P0 | V | KPL | 430.6 | KPL | 1 | 430.6
I | 7820210 | S-HUIPPUIMURI VILPE | VILPE 737528 E190S + AS PUN. | I78010 | HUIPPUIMURI VILPE P0 | V | KPL | 430.6 | KPL | 1 | 430.6
I | 7820211 | S-HUIPPUIMURI VILPE | VILPE 737529 E190S + AS TPUN | I78010 | HUIPPUIMURI VILPE P0 | E | KPL | 430.6 | KPL | 1 | 430.6
I | 7820212 | S-HUIPPUIMURI VILPE | VILPE 737531 Eco 110S+AS VHAR | I78010 | HUIPPUIMURI VILPE P0 | E | KPL | 559 | KPL | 1 | 559
I | 7820213 | S-HUIPPUIMURI VILPE | VILPE 737532 ECo 110S+AS MUST | I78010 | HUIPPUIMURI VILPE P0 | V | KPL | 559 | KPL | 1 | 559
I | 7820214 | S-HUIPPUIMURI VILPE | VILPE 737534 ECo 110S+AS RUSK | I78010 | HUIPPUIMURI VILPE P0 | E | KPL | 559 | KPL | 1 | 559
I | 7820216 | S-HUIPPUIMURI VILPE | VILPE 737537 ECo 110S+AS HARM | I78010 | HUIPPUIMURI VILPE P0 | V | KPL | 559 | KPL | 1 | 559
I | 7820217 | S-HUIPPUIMURI VILPE | VILPE 737538 ECo 110S+AS PUNA | I78010 | HUIPPUIMURI VILPE P0 | E | KPL | 559 | KPL | 1 | 559
I | 7820218 | S-HUIPPUIMURI VILPE | VILPE 737539 ECo 110S+AS TPUN | I78010 | HUIPPUIMURI VILPE P0 | E | KPL | 559 | KPL | 1 | 559
I | 7820226 | S-HUIPPUIMURI VILPE | VILPE 737501 E220S+AS VAALHAR | I78010 | HUIPPUIMURI VILPE P0 | E | KPL | 514 | KPL | 1 | 514
I | 7820227 | S-HUIPPUIMURI VILPE | VILPE 737502 E220S+AS MUSTA | I78010 | HUIPPUIMURI VILPE P0 | V | KPL | 514 | KPL | 1 | 514
I | 7820228 | S-HUIPPUIMURI VILPE | VILPE 737504 E220S+AS RUSKEA | I78010 | HUIPPUIMURI VILPE P0 | E | KPL | 514 | KPL | 1 | 514
I | 7820230 | S-HUIPPUIMURI VILPE | VILPE 737507 E220S+AS HARMAA | I78010 | HUIPPUIMURI VILPE P0 | V | KPL | 514 | KPL | 1 | 514
I | 7820231 | S-HUIPPUIMURI VILPE | VILPE 737508 E220S+AS PUNAINE | I78010 | HUIPPUIMURI VILPE P0 | E | KPL | 514 | KPL | 1 | 514
I | 7820232 | S-HUIPPUIMURI VILPE | VILPE 737509 E220S+AS TIILPUN | I78010 | HUIPPUIMURI VILPE P0 | E | KPL | 514 | KPL | 1 | 514
I | 7820300 | HUIPPUIMURI FLOW P-MALLI | VILPE ECO 350182 125/700 MU | I78010 | HUIPPUIMURI VILPE P0 | V | KPL | 674 | KPL | 1 | 674
I | 7820301 | HUIPPUIMURI FLOW P-MALLI | VILPE ECO 350184 125/700 RU | I78010 | HUIPPUIMURI VILPE P0 | V | KPL | 674 | KPL | 1 | 674
I | 7820302 | HUIPPUIMURI FLOW P-MALLI | VILPE ECO 350186 125/700 VI | I78010 | HUIPPUIMURI VILPE P0 | E | KPL | 674 | KPL | 1 | 674
I | 7820303 | HUIPPUIMURI FLOW P-MALLI | VILPE ECO 350187 125/700 HA | I78010 | HUIPPUIMURI VILPE P0 | V | KPL | 674 | KPL | 1 | 674
I | 7820304 | HUIPPUIMURI FLOW P-MALLI | VILPE ECO 350188 125/700 PU | I78010 | HUIPPUIMURI VILPE P0 | V | KPL | 674 | KPL | 1 | 674
I | 7820305 | HUIPPUIMURI FLOW P-MALLI | VILPE ECO 350189 125/700 T.PU | I78010 | HUIPPUIMURI VILPE P0 | V | KPL | 674 | KPL | 1 | 674
I | 7820306 | HUIPPUIMURI FLOW P-MALLI | VILPE ECO 350181 125/700 V.HA | I78010 | HUIPPUIMURI VILPE P0 | E | KPL | 674 | KPL | 1 | 674
I | 7820307 | HUIPPUIMURI FLOW S-MALLI | VILPE ECO 350202 125 MU | I78010 | HUIPPUIMURI VILPE P0 | V | KPL | 602 | KPL | 1 | 602
I | 7820308 | HUIPPUIMURI FLOW S-MALLI | VILPE ECO 350204 125 RU | I78010 | HUIPPUIMURI VILPE P0 | E | KPL | 602 | KPL | 1 | 602
I | 7820309 | HUIPPUIMURI FLOW S-MALLI | VILPE ECO 350206 125 VI | I78010 | HUIPPUIMURI VILPE P0 | E | KPL | 602 | KPL | 1 | 602
I | 7820310 | HUIPPUIMURI FLOW S-MALLI | VILPE ECO 350207 125 HA | I78010 | HUIPPUIMURI VILPE P0 | V | KPL | 602 | KPL | 1 | 602
I | 7820311 | HUIPPUIMURI FLOW S-MALLI | VILPE ECO 350208 125 PU | I78010 | HUIPPUIMURI VILPE P0 | E | KPL | 602 | KPL | 1 | 602
I | 7820312 | HUIPPUIMURI FLOW S-MALLI | VILPE ECO 350209 125 T.PU | I78010 | HUIPPUIMURI VILPE P0 | E | KPL | 602 | KPL | 1 | 602
I | 7820313 | HUIPPUIMURI FLOW S-MALLI | VILPE ECO 350201 125 V.HA | I78010 | HUIPPUIMURI VILPE P0 | E | KPL | 602 | KPL | 1 | 602
I | 7820314 | HUIPPUIMURI FLOW P-MALLI | VILPE ECO 350192 160/700 MU | I78010 | HUIPPUIMURI VILPE P0 | V | KPL | 854 | KPL | 1 | 854
I | 7820315 | HUIPPUIMURI FLOW P-MALLI | VILPE ECO 350194 160/700 RU | I78010 | HUIPPUIMURI VILPE P0 | E | KPL | 854 | KPL | 1 | 854
I | 7820316 | HUIPPUIMURI FLOW P-MALLI | VILPE ECO 350196 160/700 VI | I78010 | HUIPPUIMURI VILPE P0 | E | KPL | 854 | KPL | 1 | 854
I | 7820317 | HUIPPUIMURI FLOW P-MALLI | VILPE ECO 350197 160/700 HA | I78010 | HUIPPUIMURI VILPE P0 | V | KPL | 854 | KPL | 1 | 854
I | 7820318 | HUIPPUIMURI FLOW P-MALLI | VILPE ECO 350198 160/700 PU | I78010 | HUIPPUIMURI VILPE P0 | E | KPL | 854 | KPL | 1 | 854
I | 7820319 | HUIPPUIMURI FLOW P-MALLI | VILPE ECO 350199 160/700 T.PU | I78010 | HUIPPUIMURI VILPE P0 | E | KPL | 854 | KPL | 1 | 854
I | 7820320 | HUIPPUIMURI FLOW P-MALLI | VILPE ECO 350191 160/700 V.HA | I78010 | HUIPPUIMURI VILPE P0 | E | KPL | 854 | KPL | 1 | 854
I | 7820321 | HUIPPUIMURI FLOW S-MALLI | VILPE ECO 350211 160 V.HA | I78010 | HUIPPUIMURI VILPE P0 | E | KPL | 722 | KPL | 1 | 722
I | 7820322 | HUIPPUIMURI FLOW S-MALLI | VILPE ECO 350212 160 MU | I78010 | HUIPPUIMURI VILPE P0 | E | KPL | 722 | KPL | 1 | 722
I | 7820323 | HUIPPUIMURI FLOW S-MALLI | VILPE ECO 350214 160 RU | I78010 | HUIPPUIMURI VILPE P0 | E | KPL | 722 | KPL | 1 | 722
I | 7820324 | HUIPPUIMURI FLOW S-MALLI | VILPE ECO 350216 160 VI | I78010 | HUIPPUIMURI VILPE P0 | E | KPL | 722 | KPL | 1 | 722
I | 7820325 | HUIPPUIMURI FLOW S-MALLI | VILPE ECO 350217 160 HA | I78010 | HUIPPUIMURI VILPE P0 | E | KPL | 722 | KPL | 1 | 722
I | 7820326 | HUIPPUIMURI FLOW S-MALLI | VILPE ECO 350218 160 PU | I78010 | HUIPPUIMURI VILPE P0 | E | KPL | 722 | KPL | 1 | 722
I | 7820327 | HUIPPUIMURI FLOW S-MALLI | VILPE ECO 350219 160 T.PU | I78010 | HUIPPUIMURI VILPE P0 | E | KPL | 722 | KPL | 1 | 722
I | 7820328 | HIILIDIOKSIDIMITTARI | VILPE 735035 DESKTOP CO2 | I78010 | HUIPPUIMURI VILPE P0 | V | KPL | 164.5 | KPL | 1 | 164.5
I | 7820329 | HUIPPUIMURI FLOW P-MALLI | VILPE ECO 350261 110/700 V.HA | I78010 | HUIPPUIMURI VILPE P0 | E | KPL | 593 | KPL | 1 | 593
I | 7820330 | HUIPPUIMURI FLOW P-MALLI | VILPE ECO 350262 110/700 MU | I78010 | HUIPPUIMURI VILPE P0 | V | KPL | 593 | KPL | 1 | 593
I | 7820331 | HUIPPUIMURI FLOW P-MALLI | VILPE ECO 350264 110/700 RU | I78010 | HUIPPUIMURI VILPE P0 | E | KPL | 593 | KPL | 1 | 593
I | 7820332 | HUIPPUIMURI FLOW P-MALLI | VILPE ECO 350266 110/700 VI | I78010 | HUIPPUIMURI VILPE P0 | E | KPL | 593 | KPL | 1 | 593
I | 7820333 | HUIPPUIMURI FLOW P-MALLI | VILPE ECO 350267 110/700 HA | I78010 | HUIPPUIMURI VILPE P0 | V | KPL | 593 | KPL | 1 | 593
I | 7820334 | HUIPPUIMURI FLOW P-MALLI | VILPE ECO 350268 110/700 PU | I78010 | HUIPPUIMURI VILPE P0 | E | KPL | 593 | KPL | 1 | 593
I | 7820335 | HUIPPUIMURI FLOW P-MALLI | VILPE ECO 350269 110/700 T.PU | I78010 | HUIPPUIMURI VILPE P0 | E | KPL | 593 | KPL | 1 | 593
I | 7820336 | HUIPPUIMURI FLOW S-MALLI | VILPE ECO 350281 110 V.HA | I78010 | HUIPPUIMURI VILPE P0 | E | KPL | 559 | KPL | 1 | 559
I | 7820337 | HUIPPUIMURI FLOW S-MALLI | VILPE ECO 350282 110 MU | I78010 | HUIPPUIMURI VILPE P0 | E | KPL | 559 | KPL | 1 | 559
I | 7820338 | HUIPPUIMURI FLOW S-MALLI | VILPE ECO 350284 110 RU | I78010 | HUIPPUIMURI VILPE P0 | E | KPL | 559 | KPL | 1 | 559
I | 7820339 | HUIPPUIMURI FLOW S-MALLI | VILPE ECO 350286 110 VI | I78010 | HUIPPUIMURI VILPE P0 | E | KPL | 559 | KPL | 1 | 559
I | 7820340 | HUIPPUIMURI FLOW S-MALLI | VILPE ECO 350287 110 HA | I78010 | HUIPPUIMURI VILPE P0 | E | KPL | 559 | KPL | 1 | 559
I | 7820341 | HUIPPUIMURI FLOW S-MALLI | VILPE ECO 350288 110 PU | I78010 | HUIPPUIMURI VILPE P0 | E | KPL | 559 | KPL | 1 | 559
I | 7820342 | HUIPPUIMURI FLOW S-MALLI | VILPE ECO 350289 110 T.PU | I78010 | HUIPPUIMURI VILPE P0 | E | KPL | 559 | KPL | 1 | 559
I | 7820379 | HUIPPUIMURI FLOW P-MALLI | VILPE ECO 350322 200/700 MU | I78010 | HUIPPUIMURI VILPE P0 | E | KPL | 1188 | KPL | 1 | 1188
I | 7820380 | HUIPPUIMURI FLOW P-MALLI | VILPE ECO 350324 200/700 RU | I78010 | HUIPPUIMURI VILPE P0 | E | KPL | 1188 | KPL | 1 | 1188
I | 7820382 | HUIPPUIMURI FLOW P-MALLI | VILPE ECO 350327 200/700 HA | I78010 | HUIPPUIMURI VILPE P0 | E | KPL | 1188 | KPL | 1 | 1188
I | 7820383 | HUIPPUIMURI FLOW P-MALLI | VILPE ECO 350328 200/700 PU | I78010 | HUIPPUIMURI VILPE P0 | E | KPL | 1188 | KPL | 1 | 1188
I | 7820384 | HUIPPUIMURI FLOW P-MALLI | VILPE ECO 350329 200/700 T.PU | I78010 | HUIPPUIMURI VILPE P0 | E | KPL | 1188 | KPL | 1 | 1188
I | 7820385 | HUIPPUIMURI FLOW S-MALLI | VILPE ECO 350312 200 MU | I78010 | HUIPPUIMURI VILPE P0 | E | KPL | 1046 | KPL | 1 | 1046
I | 7820386 | HUIPPUIMURI FLOW S-MALLI | VILPE ECO 350314 200 RU | I78010 | HUIPPUIMURI VILPE P0 | E | KPL | 1046 | KPL | 1 | 1046
I | 7820388 | HUIPPUIMURI FLOW S-MALLI | VILPE ECO 350317 200 HA | I78010 | HUIPPUIMURI VILPE P0 | E | KPL | 1046 | KPL | 1 | 1046
I | 7820389 | HUIPPUIMURI FLOW S-MALLI | VILPE ECO 350318 200 PU | I78010 | HUIPPUIMURI VILPE P0 | E | KPL | 1046 | KPL | 1 | 1046
I | 7820390 | HUIPPUIMURI FLOW S-MALLI | VILPE ECO 350319 200 T.PU | I78010 | HUIPPUIMURI VILPE P0 | E | KPL | 1046 | KPL | 1 | 1046
I | 7820505 | HUIPPUIMURI FLOW C-SARJA | VILPE 350561 ECO 110C/400 VHA | I78010 | HUIPPUIMURI VILPE P0 | E | KPL | 593 | KPL | 1 | 593
I | 7820506 | HUIPPUIMURI FLOW C-SARJA | VILPE 350562 ECO 110C/400 MUST | I78010 | HUIPPUIMURI VILPE P0 | E | KPL | 593 | KPL | 1 | 593
I | 7820507 | HUIPPUIMURI FLOW C-SARJA | VILPE 350564 ECO 110C/400 RUSK | I78010 | HUIPPUIMURI VILPE P0 | E | KPL | 593 | KPL | 1 | 593
I | 7820509 | HUIPPUIMURI FLOW C-SARJA | VILPE 350567 ECO 110C/400 HARM | I78010 | HUIPPUIMURI VILPE P0 | E | KPL | 593 | KPL | 1 | 593
I | 7820512 | HUIPPUIMURI FLOW C-SARJA | VILPE 350571 ECO 125C/400 VHAR | I78010 | HUIPPUIMURI VILPE P0 | E | KPL | 674 | KPL | 1 | 674
I | 7820513 | HUIPPUIMURI FLOW C-SARJA | VILPE 350572 ECO 125C/400 MUST | I78010 | HUIPPUIMURI VILPE P0 | E | KPL | 674 | KPL | 1 | 674
I | 7820514 | HUIPPUIMURI FLOW C-SARJA | VILPE 350574 ECO 125C/400 RUSK | I78010 | HUIPPUIMURI VILPE P0 | E | KPL | 674 | KPL | 1 | 674
I | 7820516 | HUIPPUIMURI FLOW C-SARJA | VILPE 350577 ECO 125C/400 HARM | I78010 | HUIPPUIMURI VILPE P0 | E | KPL | 674 | KPL | 1 | 674
I | 7820519 | HUIPPUIMURI FLOW C-SARJA | VILPE 350581 ECO 160C/400 VHAR | I78010 | HUIPPUIMURI VILPE P0 | E | KPL | 854 | KPL | 1 | 854
I | 7820520 | HUIPPUIMURI FLOW C-SARJA | VILPE 350582 ECO 160C/400 MUST | I78010 | HUIPPUIMURI VILPE P0 | E | KPL | 854 | KPL | 1 | 854
I | 7820521 | HUIPPUIMURI FLOW C-SARJA | VILPE 350584 ECO 160C/400 RUSK | I78010 | HUIPPUIMURI VILPE P0 | E | KPL | 854 | KPL | 1 | 854
I | 7820523 | HUIPPUIMURI FLOW C-SARJA | VILPE 350587 ECO 160C/400 HARM | I78010 | HUIPPUIMURI VILPE P0 | E | KPL | 854 | KPL | 1 | 854
I | 7820526 | HUIPPUIMURI FLOW C-SARJA | VILPE 350592 ECO 200C/400 MUST | I78010 | HUIPPUIMURI VILPE P0 | E | KPL | 1188 | KPL | 1 | 1188
I | 7820527 | HUIPPUIMURI FLOW C-SARJA | VILPE 350594 ECO 200C/400 RUSK | I78010 | HUIPPUIMURI VILPE P0 | E | KPL | 1188 | KPL | 1 | 1188
I | 7820528 | HUIPPUIMURI FLOW C-SARJA | VILPE 350597 ECO 200C/400 HARM | I78010 | HUIPPUIMURI VILPE P0 | E | KPL | 1188 | KPL | 1 | 1188
I | 7820531 | HUIPPUIMURIN MOOTTORISÄÄDIN | VILPE 735038 ECO POTENTIOMETRI | I78010 | HUIPPUIMURI VILPE P0 | V | KPL | 47.19 | KPL | 1 | 47.19
I | 7820550 | HUIPPUIMURIN HUOLTOSARJA FLOW | VILPE 735061 ECO 110/125 FLOW | I78010 | HUIPPUIMURI VILPE P0 | E | KPL | 398 | KPL | 1 | 398
I | 7820551 | HUIPPUIMURIN HUOLTOSARJA FLOW | VILPE 735062 ECO 160 FLOW | I78010 | HUIPPUIMURI VILPE P0 | E | KPL | 436.7 | KPL | 1 | 436.7
I | 7820552 | HUIPPUIMURIN HUOLTOSARJA FLOW | VILPE 735063 ECO 200 FLOW | I78010 | HUIPPUIMURI VILPE P0 | E | KPL | 654 | KPL | 1 | 654
I | 7820574 | HUIPPUIMURI ECO SENSE 110 | VILPE 741982 ECO SENSE 110 | I78010 | HUIPPUIMURI VILPE P0 | V | KPL | 662 | KPL | 1 | 662
I | 7820577 | TYRISTORISÄÄDIN | VILPE 735023 CONTROLLER AC | I78010 | HUIPPUIMURI VILPE P0 | V | KPL | 235.7 | KPL | 1 | 235.7
I | 7820618 | HUIPPUIMURI | VILPE ECO 35026D 110/700 ANT | I78010 | HUIPPUIMURI VILPE P0 | E | KPL | 593 | KPL | 1 | 593
I | 7820619 | HUIPPUIMURI | VILPE ECO 35019D 160/700 ANT | I78010 | HUIPPUIMURI VILPE P0 | E | KPL | 854 | KPL | 1 | 854
I | 7820620 | HUIPPUIMURI | ECO200P/IS/700 FLOW HUIPPUIM A | I78010 | HUIPPUIMURI VILPE P0 | V | KPL | 1188 | KPL | 1 | 1188
I | 7820629 | HUIPPUIMURI | ECO160P/IS/700 FLOW XL MUSTA | I78010 | HUIPPUIMURI VILPE P0 | V | KPL | 937 | KPL | 1 | 937
I | 7820630 | HUIPPUIMURI | ECO160P/IS/700 FLOW XL RUSKEA | I78010 | HUIPPUIMURI VILPE P0 | V | KPL | 937 | KPL | 1 | 937
I | 7820631 | HUIPPUIMURI | ECO160P/IS/700 FLOW XL HARMAA | I78010 | HUIPPUIMURI VILPE P0 | V | KPL | 937 | KPL | 1 | 937
I | 7820632 | HUIPPUIMURI | ECO160P/IS/700FLOW XL PUNAINEN | I78010 | HUIPPUIMURI VILPE P0 | V | KPL | 937 | KPL | 1 | 937
I | 7820633 | HUIPPUIMURI | ECO160P/IS/700 FLOW XL TP | I78010 | HUIPPUIMURI VILPE P0 | V | KPL | 937 | KPL | 1 | 937
I | 7820634 | HUIPPUIMURI | ECO160P/IS/700 FLOW XL VH | I78010 | HUIPPUIMURI VILPE P0 | E | KPL | 937 | KPL | 1 | 937
I | 7813018 | HUIPPUIMURI VILPE | VILPE 73537 E190P 125/700 HA | I78011 | HUIPPUIMURI VILPE P1 | V | KPL | 548 | KPL | 1 | 548
I | 7813019 | HUIPPUIMURI VILPE | VILPE 73532 E190P 125/700 MU | I78011 | HUIPPUIMURI VILPE P1 | V | KPL | 548 | KPL | 1 | 548
I | 7813020 | HUIPPUIMURI VILPE | VILPE 73534 E190P 125/700 RU | I78011 | HUIPPUIMURI VILPE P1 | V | KPL | 548 | KPL | 1 | 548
I | 7813021 | HUIPPUIMURI VILPE | VILPE 73538 E190P 125/700 PU | I78011 | HUIPPUIMURI VILPE P1 | V | KPL | 548 | KPL | 1 | 548
I | 7813022 | HUIPPUIMURI VILPE | VILPE 73539 E190P 125/700 TPU | I78011 | HUIPPUIMURI VILPE P1 | V | KPL | 548 | KPL | 1 | 548
I | 7813023 | HUIPPUIMURI | VILPE 73536 E190P/125/700 VI | I78011 | HUIPPUIMURI VILPE P1 | E | KPL | 548 | KPL | 1 | 548
I | 7813366 | TAKKAIMURI VILPE | VILPE TI-17 MU | I78011 | HUIPPUIMURI VILPE P1 | V | KPL | 815 | KPL | 1 | 815
I | 7813662 | HUIPPUIMURI | VILPE 734512 E220P/160/700 MU | I78011 | HUIPPUIMURI VILPE P1 | E | KPL | 737 | KPL | 1 | 737
I | 7813664 | HUIPPUIMURI | VILPE 734514 E220P/160/700 RU | I78011 | HUIPPUIMURI VILPE P1 | E | KPL | 737 | KPL | 1 | 737
I | 7813667 | HUIPPUIMURI | VILPE 734517 E220P/160/700 HA | I78011 | HUIPPUIMURI VILPE P1 | E | KPL | 737 | KPL | 1 | 737
I | 7813668 | HUIPPUIMURI | VILPE 734518 E220P/160/700 PU | I78011 | HUIPPUIMURI VILPE P1 | E | KPL | 737 | KPL | 1 | 737
I | 7813669 | HUIPPUIMURI | VILPE 734519 E220P/160/700 TP | I78011 | HUIPPUIMURI VILPE P1 | E | KPL | 737 | KPL | 1 | 737
I | 7813702 | HUIPPUIMURI VILPE | VILPE 73462 E220P700 MU | I78011 | HUIPPUIMURI VILPE P1 | V | KPL | 647 | KPL | 1 | 647
I | 7813704 | HUIPPUIMURI VILPE | VILPE 73464 E220P700 RU | I78011 | HUIPPUIMURI VILPE P1 | E | KPL | 647 | KPL | 1 | 647
I | 7813707 | HUIPPUIMURI VILPE | VILPE 73467 E220P/700 HARMAA | I78011 | HUIPPUIMURI VILPE P1 | V | KPL | 647 | KPL | 1 | 647
I | 7813708 | HUIPPUIMURI VILPE | VILPE 73468 E220P700 PU | I78011 | HUIPPUIMURI VILPE P1 | E | KPL | 647 | KPL | 1 | 647
I | 7813709 | HUIPPUIMURI VILPE | VILPE 73469 E220P700 TPU | I78011 | HUIPPUIMURI VILPE P1 | V | KPL | 647 | KPL | 1 | 647
I | 7814952 | HUIPPUIMURI | VILPE 791352E220C/160/450XL MU | I78011 | HUIPPUIMURI VILPE P1 | E | KPL | 737 | KPL | 1 | 737
I | 7814954 | HUIPPUIMURI | VILPE 791354E220C/160/450XL RU | I78011 | HUIPPUIMURI VILPE P1 | E | KPL | 737 | KPL | 1 | 737
I | 7814957 | HUIPPUIMURI | VILPE 791357E220C/160/450XL HA | I78011 | HUIPPUIMURI VILPE P1 | E | KPL | 737 | KPL | 1 | 737
I | 7820615 | HUIPPUIMURI | VILPE 7353D E190P/125/700 ANT | I78011 | HUIPPUIMURI VILPE P1 | E | KPL | 548 | KPL | 1 | 548
I | 7820616 | HUIPPUIMURI | VILPE 7346D E220P/160/700 ANT | I78011 | HUIPPUIMURI VILPE P1 | E | KPL | 647 | KPL | 1 | 647
I | 7820617 | HUIPPUIMURI | VILPE ECO 35018D 125/700 ANT | I78011 | HUIPPUIMURI VILPE P1 | E | KPL | 673 | KPL | 1 | 673
I | 7820537 | ILMANVAIHDON OHJAUS SENSE | VILPE 735040 PERUSPAKETTI | I7801B | HUIPPUIMURI VILPE LB | E | KPL | 1765 | KPL | 1 | 1765
I | 7820538 | ILMANVAIHDON OHJAUS | VILPE 735041 SENSE ANTURI | I7801B | HUIPPUIMURI VILPE LB | E | KPL | 287.3 | KPL | 1 | 287.3
I | 7820149 | KATTOLÄPIVIENTI 2K | VILPE 300002 TIILI 2K MUSTA | I78030 | KATTOLÄPIVIENNIT VILPE P0 | V | KPL | 112.7 | KPL | 1 | 112.7
I | 7820150 | KATTOLÄPIVIENTI 2K | VILPE 300004 TIILI 2K RUSKEA | I78030 | KATTOLÄPIVIENNIT VILPE P0 | V | KPL | 112.7 | KPL | 1 | 112.7
I | 7820151 | KATTOLÄPIVIENTI 2K | VILPE 300006 TIILI 2K VIHREÄ | I78030 | KATTOLÄPIVIENNIT VILPE P0 | E | KPL | 112.7 | KPL | 1 | 112.7
I | 7820152 | KATTOLÄPIVIENTI 2K | VILPE 300007 TIILI 2K HARMAA | I78030 | KATTOLÄPIVIENNIT VILPE P0 | V | KPL | 112.7 | KPL | 1 | 112.7
I | 7820153 | KATTOLÄPIVIENTI 2K | VILPE 300008 TIILI 2K PUNAINEN | I78030 | KATTOLÄPIVIENNIT VILPE P0 | V | KPL | 112.7 | KPL | 1 | 112.7
I | 7820154 | KATTOLÄPIVIENTI 2K | VILPE 300009 TIILI 2K TIILPUN | I78030 | KATTOLÄPIVIENNIT VILPE P0 | V | KPL | 112.7 | KPL | 1 | 112.7
I | 7820165 | KATTOLÄPIVIENTI 2K | VILPE 300032 MUOTOKATE 2K MUST | I78030 | KATTOLÄPIVIENNIT VILPE P0 | V | KPL | 110.3 | KPL | 1 | 110.3
I | 7820166 | KATTOLÄPIVIENTI 2K | VILPE 300034 MUOTOKATE 2K RUSK | I78030 | KATTOLÄPIVIENNIT VILPE P0 | V | KPL | 110.3 | KPL | 1 | 110.3
I | 7820167 | KATTOLÄPIVIENTI 2K | VILPE 300036 MUOTOKATE 2K VIHR | I78030 | KATTOLÄPIVIENNIT VILPE P0 | E | KPL | 110.3 | KPL | 1 | 110.3
I | 7820168 | KATTOLÄPIVIENTI 2K | VILPE 300037 MUOTOKATE 2K HARM | I78030 | KATTOLÄPIVIENNIT VILPE P0 | V | KPL | 110.3 | KPL | 1 | 110.3
I | 7820169 | KATTOLÄPIVIENTI 2K | VILPE 300038 MUOTOKATE 2K PUN | I78030 | KATTOLÄPIVIENNIT VILPE P0 | V | KPL | 110.3 | KPL | 1 | 110.3
I | 7820170 | KATTOLÄPIVIENTI 2K | VILPE 300039 MUOTOKATE 2K TPUN | I78030 | KATTOLÄPIVIENNIT VILPE P0 | V | KPL | 110.3 | KPL | 1 | 110.3
I | 7820178 | KATTOLÄPIVIENTI 2K | VILPE 746001CLASSIC VINO 2K VH | I78030 | KATTOLÄPIVIENNIT VILPE P0 | E | KPL | 106.4 | KPL | 1 | 106.4
I | 7820179 | KATTOLÄPIVIENTI 2K | VILPE 746002 CLASSIC VINO 2K M | I78030 | KATTOLÄPIVIENNIT VILPE P0 | V | KPL | 106.4 | KPL | 1 | 106.4
I | 7820180 | KATTOLÄPIVIENTI 2K | VILPE 746004 CLASSIC VINO 2K R | I78030 | KATTOLÄPIVIENNIT VILPE P0 | V | KPL | 106.4 | KPL | 1 | 106.4
I | 7820181 | KATTOLÄPIVIENTI 2K | VILPE 746006 CLASSIC VINO 2K V | I78030 | KATTOLÄPIVIENNIT VILPE P0 | E | KPL | 106.4 | KPL | 1 | 106.4
I | 7820182 | KATTOLÄPIVIENTI 2K | VILPE 746007 CLASSIC VINO 2K H | I78030 | KATTOLÄPIVIENNIT VILPE P0 | V | KPL | 106.4 | KPL | 1 | 106.4
I | 7820183 | KATTOLÄPIVIENTI 2K | VILPE 746008 CLASSIC VINO 2K P | I78030 | KATTOLÄPIVIENNIT VILPE P0 | V | KPL | 106.4 | KPL | 1 | 106.4
I | 7820184 | KATTOLÄPIVIENTI 2K | VILPE 746009CLASSIC VINO 2K TP | I78030 | KATTOLÄPIVIENNIT VILPE P0 | V | KPL | 106.4 | KPL | 1 | 106.4
I | 7820613 | KATTOLÄPIVIENTI 2K | VILPE 30003D MUOTOKATE 2K ANT | I78030 | KATTOLÄPIVIENNIT VILPE P0 | E | KPL | 110.3 | KPL | 1 | 110.3
I | 7813102 | KATTOLÄPIVIENTI | VILPE 73554 PELTIKATOLLE RU | I78031 | KATTOLÄPIVIENNIT VILPE P1 | V | KPL | 145.5 | KPL | 1 | 145.5
I | 7813104 | KATTOLÄPIVIENTI | VILPE 73556 PELTIKATOLLE PU | I78031 | KATTOLÄPIVIENNIT VILPE P1 | V | KPL | 145.5 | KPL | 1 | 145.5
I | 7813105 | KATTOLÄPIVIENTI | VILPE 73557 PELTIKATOLLE HA | I78031 | KATTOLÄPIVIENNIT VILPE P1 | V | KPL | 145.5 | KPL | 1 | 145.5
I | 7813106 | KATTOLÄPIVIENTI | VILPE 73558 PELTIKATOLLE VIH | I78031 | KATTOLÄPIVIENNIT VILPE P1 | E | KPL | 145.5 | KPL | 1 | 145.5
I | 7813107 | KATTOLÄPIVIENTI | VILPE 73559 PELTIKATOLLE TPU | I78031 | KATTOLÄPIVIENNIT VILPE P1 | E | KPL | 145.5 | KPL | 1 | 145.5
I | 7813114 | KATTOLÄPIVIENTI | VILPE 74002 HUOPAKATOLLE MU | I78031 | KATTOLÄPIVIENNIT VILPE P1 | V | KPL | 92.98 | KPL | 1 | 92.98
I | 7813115 | KATTOLÄPIVIENTI | VILPE 740037 HUOPAKATOLLE HA | I78031 | KATTOLÄPIVIENNIT VILPE P1 | E | KPL | 92.98 | KPL | 1 | 92.98
I | 7813122 | KATTOLÄPIVIENTI | VILPE 73552 PELTIKATOLLE MU | I78031 | KATTOLÄPIVIENNIT VILPE P1 | V | KPL | 145.5 | KPL | 1 | 145.5
I | 7813124 | KATTOLÄPIVIENTI | VILPE 74011 TIILIKATOLLE MU | I78031 | KATTOLÄPIVIENNIT VILPE P1 | E | KPL | 107.8 | KPL | 1 | 107.8
I | 7813125 | KATTOLÄPIVIENTI | VILPE 74017 TIILIKATOLLE HA | I78031 | KATTOLÄPIVIENNIT VILPE P1 | E | KPL | 107.8 | KPL | 1 | 107.8
I | 7813126 | KATTOLÄPIVIENTI | VILPE 74013 TIILIKATOLLE RU | I78031 | KATTOLÄPIVIENNIT VILPE P1 | E | KPL | 107.8 | KPL | 1 | 107.8
I | 7813127 | KATTOLÄPIVIENTI | VILPE 74021 TIILIKATOLLE TPU | I78031 | KATTOLÄPIVIENNIT VILPE P1 | E | KPL | 107.8 | KPL | 1 | 107.8
I | 7813128 | KATTOLÄPIVIENTI | VILPE 74015 TIILIKATOLLE PU | I78031 | KATTOLÄPIVIENNIT VILPE P1 | E | KPL | 107.8 | KPL | 1 | 107.8
I | 7814232 | KATTOLÄPIVIENTI | VILPE 75172 MUOTOK-PELTI MUST | I78031 | KATTOLÄPIVIENNIT VILPE P1 | V | KPL | 106.6 | KPL | 1 | 106.6
I | 7814234 | KATTOLÄPIVIENTI | VILPE 75174 MUOTOK-PELTI RUSK | I78031 | KATTOLÄPIVIENNIT VILPE P1 | V | KPL | 106.6 | KPL | 1 | 106.6
I | 7814237 | KATTOLÄPIVIENTI | VILPE 75177 MUOTOK-PELTI HAR | I78031 | KATTOLÄPIVIENNIT VILPE P1 | V | KPL | 106.6 | KPL | 1 | 106.6
I | 7814238 | KATTOLÄPIVIENTI | VILPE 75178 MUOTOK-PELTI PUN | I78031 | KATTOLÄPIVIENNIT VILPE P1 | V | KPL | 106.6 | KPL | 1 | 106.6
I | 7814239 | KATTOLÄPIVIENTI | VILPE 75179 MUOTOK-PELTI TPU | I78031 | KATTOLÄPIVIENNIT VILPE P1 | V | KPL | 106.6 | KPL | 1 | 106.6
I | 7814241 | KATTOLÄPIVIENTI | VILPE 74009 VITTIN1-AAL E13 TP | I78031 | KATTOLÄPIVIENNIT VILPE P1 | E | KPL | 168.9 | KPL | 1 | 168.9
I | 7820027 | KATTOLÄPIVIENTI | VILPE 73551 PELTIKATOLLE VH | I78031 | KATTOLÄPIVIENNIT VILPE P1 | E | KPL | 145.5 | KPL | 1 | 145.5
I | 7820391 | KATTOLÄPIVIENTI | VILPE 746022 CLASSIC VINO MU | I78031 | KATTOLÄPIVIENNIT VILPE P1 | V | KPL | 102.5 | KPL | 1 | 102.5
I | 7820392 | KATTOLÄPIVIENTI | VILPE 746024 CLASSIC VINO RU | I78031 | KATTOLÄPIVIENNIT VILPE P1 | E | KPL | 102.5 | KPL | 1 | 102.5
I | 7820393 | KATTOLÄPIVIENTI | VILPE 746026 CLASSIC VINO VI | I78031 | KATTOLÄPIVIENNIT VILPE P1 | E | KPL | 102.5 | KPL | 1 | 102.5
I | 7820394 | KATTOLÄPIVIENTI | VILPE 746027 CLASSIC VINO HA | I78031 | KATTOLÄPIVIENNIT VILPE P1 | V | KPL | 102.5 | KPL | 1 | 102.5
I | 7820395 | KATTOLÄPIVIENTI | VILPE 746028 CLASSIC VINO PU | I78031 | KATTOLÄPIVIENNIT VILPE P1 | E | KPL | 102.5 | KPL | 1 | 102.5
I | 7820396 | KATTOLÄPIVIENTI | VILPE 746029 CLASSIC VINO T.PU | I78031 | KATTOLÄPIVIENNIT VILPE P1 | E | KPL | 102.5 | KPL | 1 | 102.5
I | 7820397 | KATTOLÄPIVIENTI | VILPE 746021 CLASSIC VINO V.HA | I78031 | KATTOLÄPIVIENNIT VILPE P1 | E | KPL | 102.5 | KPL | 1 | 102.5
I | 7820593 | KATTOLÄPIVIENTI | VILPE 746042 CLASSIC LOIVA MUS | I78031 | KATTOLÄPIVIENNIT VILPE P1 | E | KPL | 121.2 | KPL | 1 | 121.2
I | 7820594 | KATTOLÄPIVIENTI | VILPE 746041 CLASSIC LOIVA VHA | I78031 | KATTOLÄPIVIENNIT VILPE P1 | E | KPL | 121.2 | KPL | 1 | 121.2
I | 7820595 | KATTOLÄPIVIENTI | VILPE 746044 CLASSIC LOIVA RUS | I78031 | KATTOLÄPIVIENNIT VILPE P1 | E | KPL | 121.2 | KPL | 1 | 121.2
I | 7820596 | KATTOLÄPIVIENTI | VILPE 746047 CLASSIC LOIVA HAR | I78031 | KATTOLÄPIVIENNIT VILPE P1 | E | KPL | 121.2 | KPL | 1 | 121.2
I | 7820597 | KATTOLÄPIVIENTI | VILPE 746048 CLASSIC LOIVA PUN | I78031 | KATTOLÄPIVIENNIT VILPE P1 | E | KPL | 121.2 | KPL | 1 | 121.2
I | 7820598 | KATTOLÄPIVIENTI | VILPE 746049 CLASSIC LOIVA TPU | I78031 | KATTOLÄPIVIENNIT VILPE P1 | E | KPL | 121.2 | KPL | 1 | 121.2
I | 7820599 | KATTOLÄPIVIENTI | VILPE 74604D CLASSIC LOIVA ANT | I78031 | KATTOLÄPIVIENNIT VILPE P1 | E | KPL | 121.2 | KPL | 1 | 121.2
I | 7820600 | KATTOLÄPIVIENTI | VILPE 74602D CLASSIC VINO ANT | I78031 | KATTOLÄPIVIENNIT VILPE P1 | E | KPL | 121.2 | KPL | 1 | 121.2
I | 7820614 | KATTOLÄPIVIENTI | VILPE 7355D PELTIKATOLLE ANT | I78031 | KATTOLÄPIVIENNIT VILPE P1 | E | KPL | 145.5 | KPL | 1 | 145.5
I | 7820621 | KATTOLÄPIVIENTI | VILPE 74080D AALTO ANT | I78031 | KATTOLÄPIVIENNIT VILPE P1 | E | KPL | 136.7 | KPL | 1 | 136.7
I | 5086112 | PIIPPU-LÄPIVIENTI | VILPE 741022 NO. 1 PYÖREÄ MU | I7803A | KATTOLÄPIVIENNIT VILPE LA | E | KPL | 126.4 | KPL | 1 | 126.4
I | 5086113 | PIIPPU-LÄPIVIENTI | VILPE 741024 NO. 1 PYÖREÄ RU | I7803A | KATTOLÄPIVIENNIT VILPE LA | E | KPL | 126.4 | KPL | 1 | 126.4
I | 5086115 | PIIPPU-LÄPIVIENTI | VILPE 741027 NO. 1 PYÖREÄ HA | I7803A | KATTOLÄPIVIENNIT VILPE LA | E | KPL | 126.4 | KPL | 1 | 126.4
I | 5086120 | PIIPPU-LÄPIVIENTI | VILPE 741032 NO. 2 PYÖREÄ MU | I7803A | KATTOLÄPIVIENNIT VILPE LA | E | KPL | 210.3 | KPL | 1 | 210.3
I | 5086123 | PIIPPU-LÄPIVIENTI | VILPE 741037 NO. 2 PYÖREÄ HA | I7803A | KATTOLÄPIVIENNIT VILPE LA | E | KPL | 210.3 | KPL | 1 | 210.3
I | 5086132 | PIIPPU-LÄPIVIENTI | VILPE 742422 NO. 1 PYÖREÄ MU | I7803A | KATTOLÄPIVIENNIT VILPE LA | E | KPL | 432.6 | KPL | 1 | 432.6
I | 5086133 | PIIPPU-LÄPIVIENTI | VILPE 742424 NO. 1 PYÖREÄ RU | I7803A | KATTOLÄPIVIENNIT VILPE LA | E | KPL | 432.6 | KPL | 1 | 432.6
I | 5086135 | PIIPPU-LÄPIVIENTI | VILPE 742427 NO. 1 PYÖREÄ HA | I7803A | KATTOLÄPIVIENNIT VILPE LA | E | KPL | 432.6 | KPL | 1 | 432.6
I | 5086138 | PIIPPU-LÄPIVIENTI | VILPE 742432 NO. 2 PYÖREÄ MU | I7803A | KATTOLÄPIVIENNIT VILPE LA | E | KPL | 517 | KPL | 1 | 517
I | 5086141 | PIIPPU-LÄPIVIENTI | VILPE 742437 NO. 2 PYÖREÄ HA | I7803A | KATTOLÄPIVIENNIT VILPE LA | E | KPL | 517 | KPL | 1 | 517
I | 5086145 | LÄPIVIENTI HARKKOPIIPPU | VILPE 742502 HARKKOP. MUSTA | I7803A | KATTOLÄPIVIENNIT VILPE LA | E | KPL | 438.1 | KPL | 1 | 438.1
I | 5086148 | LÄPIVIENTI HARKKOPIIPPU | VILPE 742507 HARKKOP. HARMAA | I7803A | KATTOLÄPIVIENNIT VILPE LA | E | KPL | 438.1 | KPL | 1 | 438.1
I | 5086151 | LÄPIVIENTI HARKKOPIIPPU HUOPA | VILPE 742532 HUOPA MUSTA | I7803A | KATTOLÄPIVIENNIT VILPE LA | E | KPL | 252.7 | KPL | 1 | 252.7
I | 5086153 | HARKKOPIIPUN YMPÄRYSPELTI | VILPE 742512 MUSTA | I7803A | KATTOLÄPIVIENNIT VILPE LA | E | KPL | 312.3 | KPL | 1 | 312.3
I | 5086156 | HARKKOPIIPUN YMPÄRYSPELTI | VILPE 742517 HARMAA | I7803A | KATTOLÄPIVIENNIT VILPE LA | E | KPL | 312.3 | KPL | 1 | 312.3
I | 5086159 | LÄPIVIENTI HARKKOPIIPPU HUOPA | VILPE 742537 HUOPA HARMAA | I7803A | KATTOLÄPIVIENNIT VILPE LA | E | KPL | 252.7 | KPL | 1 | 252.7
I | 5086161 | HÖYRYSULKU VAPOUR | VILPE 73217 STOP 100-380 | I7803A | KATTOLÄPIVIENNIT VILPE LA | E | KPL | 122 | KPL | 1 | 122
I | 5289200 | KATTOLÄPIVIENTI | VILPE 75602 SOLAR TIILI MU | I7803A | KATTOLÄPIVIENNIT VILPE LA | E | KPL | 155.1 | KPL | 1 | 155.1
I | 5289205 | KATTOLÄPIVIENTI | VILPE 75609 SOLAR TIILI TP | I7803A | KATTOLÄPIVIENNIT VILPE LA | E | KPL | 155.1 | KPL | 1 | 155.1
I | 5289206 | KATTOLÄPIVIENTI | VILPE 75612 SOLAR PELTI MU | I7803A | KATTOLÄPIVIENNIT VILPE LA | E | KPL | 210.8 | KPL | 1 | 210.8
I | 5289212 | KATTOLÄPIVIENTI | VILPE 75622 SOLAR CLASSIC MU | I7803A | KATTOLÄPIVIENNIT VILPE LA | E | KPL | 156.7 | KPL | 1 | 156.7
I | 5289215 | KATTOLÄPIVIENTI | VILPE 75627 SOLAR CLASSIC HA | I7803A | KATTOLÄPIVIENNIT VILPE LA | E | KPL | 156.7 | KPL | 1 | 156.7
I | 5289218 | KATTOLÄPIVIENTI | VILPE 75632 SOLAR MUOTOKATE MU | I7803A | KATTOLÄPIVIENNIT VILPE LA | E | KPL | 156.7 | KPL | 1 | 156.7
I | 5289238 | KATTOLÄPIVIENTI | VILPE 75672 SOLAR HUOPA KOR MU | I7803A | KATTOLÄPIVIENNIT VILPE LA | E | KPL | 163.3 | KPL | 1 | 163.3
I | 7813051 | LÄPIVIENTITIIVISTE | VILPE 71721 ROOFSEAL 1 12-90 | I7803A | KATTOLÄPIVIENNIT VILPE LA | E | KPL | 85.53 | KPL | 1 | 85.53
I | 7813054 | LÄPIVIENTITIIVISTE | VILPE 71722 ROOFSEAL 2 75-150 | I7803A | KATTOLÄPIVIENNIT VILPE LA | V | KPL | 95.45 | KPL | 1 | 95.45
I | 7813056 | LÄPIVIENTITIIVISTE | VILPE 71723 ROOFSEAL 3 110-200 | I7803A | KATTOLÄPIVIENNIT VILPE LA | V | KPL | 112.4 | KPL | 1 | 112.4
I | 7813099 | ALUSKATTEEN TIIVISTE | VILPE 73202 | I7803A | KATTOLÄPIVIENNIT VILPE LA | V | KPL | 21.09 | KPL | 1 | 21.09
I | 7813100 | KATTOLÄPIVIENTI | VILPE 74007 VARTTIKATOLLE MU | I7803A | KATTOLÄPIVIENNIT VILPE LA | E | KPL | 141.8 | KPL | 1 | 141.8
I | 7813192 | KATTOLÄPIVIENTI | VILPE 732612 DECRA MU | I7803A | KATTOLÄPIVIENNIT VILPE LA | E | KPL | 111.9 | KPL | 1 | 111.9
I | 7813194 | KATTOLÄPIVIENTI | VILPE 732614 DECRA RU | I7803A | KATTOLÄPIVIENNIT VILPE LA | E | KPL | 111.9 | KPL | 1 | 111.9
I | 7813197 | KATTOLÄPIVIENTI | VILPE 732617 DECRA HA | I7803A | KATTOLÄPIVIENNIT VILPE LA | E | KPL | 111.9 | KPL | 1 | 111.9
I | 7813264 | PAKKASMANTTELI | VILPE 741744 110/475 RU | I7803A | KATTOLÄPIVIENNIT VILPE LA | E | KPL | 96.66 | KPL | 1 | 96.66
I | 7813267 | PAKKASMANTTELI | VILPE 741747 110/475 HA | I7803A | KATTOLÄPIVIENNIT VILPE LA | E | KPL | 96.66 | KPL | 1 | 96.66
I | 7813268 | PAKKASMANTTELI | VILPE 741748 110/475 PU | I7803A | KATTOLÄPIVIENNIT VILPE LA | E | KPL | 96.66 | KPL | 1 | 96.66
I | 7813269 | PAKKASMANTTELI | VILPE 741749 110/475 TP | I7803A | KATTOLÄPIVIENNIT VILPE LA | E | KPL | 96.66 | KPL | 1 | 96.66
I | 7813270 | PAKKASMANTTELI | VILPE 74172 110/475 MU | I7803A | KATTOLÄPIVIENNIT VILPE LA | V | KPL | 96.66 | KPL | 1 | 96.66
I | 7813330 | LÄPIVIENTITIIVISTE HUOPAK. | VILPE 70040 FELT NO-1 Ø 12-38 | I7803A | KATTOLÄPIVIENNIT VILPE LA | V | KPL | 33.12 | KPL | 1 | 33.12
I | 7813331 | LÄPIVIENTITIIVISTE HUOPAK. | VILPE 70060 FELT NO-2 Ø 50/60 | I7803A | KATTOLÄPIVIENNIT VILPE LA | V | KPL | 33.55 | KPL | 1 | 33.55
I | 7813332 | LÄPIVIENTITIIVISTE HUOPAK. | VILPE 70090 FELT NO-3 Ø 75/90 | I7803A | KATTOLÄPIVIENNIT VILPE LA | V | KPL | 34.07 | KPL | 1 | 34.07
I | 7813333 | LÄPIVIENTITIIVISTE HUOPAK. | VILPE 70125 FELT NO-4 Ø110/125 | I7803A | KATTOLÄPIVIENNIT VILPE LA | V | KPL | 34.43 | KPL | 1 | 34.43
I | 7813334 | LÄPIVIENTITIIVISTE HUOPAK | VILPE 70130 FELT NO4,5Ø130/140 | I7803A | KATTOLÄPIVIENNIT VILPE LA | E | KPL | 49.02 | KPL | 1 | 49.02
I | 7813335 | LÄPIVIENTITIIVISTE HUOPAK. | VILPE 70175 FELT NO-5 Ø150/175 | I7803A | KATTOLÄPIVIENNIT VILPE LA | V | KPL | 59.23 | KPL | 1 | 59.23
I | 7813336 | LÄPIVIENTITIIVISTE HUOPAK. | VILPE 70250 FELT NO-6 Ø 200/25 | I7803A | KATTOLÄPIVIENNIT VILPE LA | V | KPL | 81.14 | KPL | 1 | 81.14
I | 7813339 | LÄPIVIENTITIIVISTE | VILPE 70514 R - FELT 110-170 | I7803A | KATTOLÄPIVIENNIT VILPE LA | E | KPL | 68.85 | KPL | 1 | 68.85
I | 7813340 | LÄPIVIENTITIIVISTE | VILPE 70510 R - FELT 19-90 | I7803A | KATTOLÄPIVIENNIT VILPE LA | E | KPL | 65.32 | KPL | 1 | 65.32
I | 7813341 | LÄPIVIENTITIIVISTE | VILPE 70518 R - FELT 160-250 | I7803A | KATTOLÄPIVIENNIT VILPE LA | E | KPL | 95.81 | KPL | 1 | 95.81
I | 7813352 | ANTENNIN KAULUS | VILPE 74092 MU | I7803A | KATTOLÄPIVIENNIT VILPE LA | V | KPL | 62.67 | KPL | 1 | 62.67
I | 7813360 | XL-PIIPPUKUMI | VILPE 740896 175/200/225/250MM | I7803A | KATTOLÄPIVIENNIT VILPE LA | E | KPL | 72.28 | KPL | 1 | 72.28
I | 7813362 | LÄPIVIENTITIIVISTE | VILPE 71726 ROOFSEAL 4 150/280 | I7803A | KATTOLÄPIVIENNIT VILPE LA | E | KPL | 194.8 | KPL | 1 | 194.8
I | 7813363 | LÄPIVIENTITIIVISTE | VILPE 71727 ROOFSEAL 5 180/330 | I7803A | KATTOLÄPIVIENNIT VILPE LA | E | KPL | 251.6 | KPL | 1 | 251.6
I | 7813364 | LÄPIVIENTITIIVISTE | VILPE 71728 ROOFSEAL 6 260-460 | I7803A | KATTOLÄPIVIENNIT VILPE LA | E | KPL | 346.5 | KPL | 1 | 346.5
I | 7813392 | HARJATUULETIN | VILPE 733912 HARJAPELTI MU | I7803A | KATTOLÄPIVIENNIT VILPE LA | E | KPL | 81.55 | KPL | 1 | 81.55
I | 7813394 | HARJATUULETIN | VILPE 733914 HARJAPELTI RU | I7803A | KATTOLÄPIVIENNIT VILPE LA | E | KPL | 81.55 | KPL | 1 | 81.55
I | 7813396 | HARJATUULETIN | VILPE 733916 HARJAPELTI VI | I7803A | KATTOLÄPIVIENNIT VILPE LA | E | KPL | 81.55 | KPL | 1 | 81.55
I | 7813397 | HARJATUULETIN | VILPE 733917 HARJAPELTI HA | I7803A | KATTOLÄPIVIENNIT VILPE LA | E | KPL | 81.55 | KPL | 1 | 81.55
I | 7813398 | HARJATUULETIN | VILPE 733918 HARJAPELTI PU | I7803A | KATTOLÄPIVIENNIT VILPE LA | E | KPL | 81.55 | KPL | 1 | 81.55
I | 7813399 | HARJATUULETIN | VILPE 733919 HARJAPELTI TP | I7803A | KATTOLÄPIVIENNIT VILPE LA | E | KPL | 81.55 | KPL | 1 | 81.55
I | 7813612 | KATTOLÄPIVIENTI XL | VILPE 740102 TIILIKATTO MU | I7803A | KATTOLÄPIVIENNIT VILPE LA | V | KPL | 176 | KPL | 1 | 176
I | 7813614 | KATTOLÄPIVIENTI XL | VILPE 740104 TIILIKATTO RU | I7803A | KATTOLÄPIVIENNIT VILPE LA | E | KPL | 176 | KPL | 1 | 176
I | 7813617 | KATTOLÄPIVIENTI XL | VILPE 740107 TIILIKATTO HA | I7803A | KATTOLÄPIVIENNIT VILPE LA | V | KPL | 176 | KPL | 1 | 176
I | 7813618 | KATTOLÄPIVIENTI XL | VILPE 740108 TIILIKATTO PU | I7803A | KATTOLÄPIVIENNIT VILPE LA | E | KPL | 176 | KPL | 1 | 176
I | 7813619 | KATTOLÄPIVIENTI XL | VILPE 740109 TIILIKATTO TPU | I7803A | KATTOLÄPIVIENNIT VILPE LA | V | KPL | 176 | KPL | 1 | 176
I | 7813622 | KATTOLÄPIVIENTI XL | VILPE 735502 PELTI MU | I7803A | KATTOLÄPIVIENNIT VILPE LA | V | KPL | 183.8 | KPL | 1 | 183.8
I | 7813624 | KATTOLÄPIVIENTI XL | VILPE 735504 PELTI RU | I7803A | KATTOLÄPIVIENNIT VILPE LA | E | KPL | 183.8 | KPL | 1 | 183.8
I | 7813627 | KATTOLÄPIVIENTI XL | VILPE 735507 PELTI HA | I7803A | KATTOLÄPIVIENNIT VILPE LA | E | KPL | 183.8 | KPL | 1 | 183.8
I | 7813628 | KATTOLÄPIVIENTI XL | VILPE 735508 PELTI PU | I7803A | KATTOLÄPIVIENNIT VILPE LA | E | KPL | 183.8 | KPL | 1 | 183.8
I | 7813629 | KATTOLÄPIVIENTI XL | VILPE 735509 PELTI TPU | I7803A | KATTOLÄPIVIENNIT VILPE LA | E | KPL | 183.8 | KPL | 1 | 183.8
I | 7813632 | KATTOLÄPIVIENTI XL | VILPE 740042 HUOPA MU | I7803A | KATTOLÄPIVIENNIT VILPE LA | V | KPL | 152.3 | KPL | 1 | 152.3
I | 7813634 | KATTOLÄPIVIENTI | VILPE 740044 XL HUOPA RU | I7803A | KATTOLÄPIVIENNIT VILPE LA | E | KPL | 152.3 | KPL | 1 | 152.3
I | 7813637 | KATTOLÄPIVIENTI | VILPE 740047 XL HUOPA HA | I7803A | KATTOLÄPIVIENNIT VILPE LA | E | KPL | 152.3 | KPL | 1 | 152.3
I | 7813642 | KATTOLÄPIVIENTI XL | VILPE 732542 CLASSIC MU | I7803A | KATTOLÄPIVIENNIT VILPE LA | V | KPL | 135.6 | KPL | 1 | 135.6
I | 7813644 | KATTOLÄPIVIENTI XL | VILPE 732544 CLASSIC RU | I7803A | KATTOLÄPIVIENNIT VILPE LA | V | KPL | 135.6 | KPL | 1 | 135.6
I | 7813647 | KATTOLÄPIVIENTI XL | VILPE 732547 CLASSIC HA | I7803A | KATTOLÄPIVIENNIT VILPE LA | V | KPL | 135.6 | KPL | 1 | 135.6
I | 7813648 | KATTOLÄPIVIENTI XL | VILPE 732548 CLASSIC PU | I7803A | KATTOLÄPIVIENNIT VILPE LA | V | KPL | 135.6 | KPL | 1 | 135.6
I | 7813649 | KATTOLÄPIVIENTI XL | VILPE 732549 CLASSIC TPU | I7803A | KATTOLÄPIVIENNIT VILPE LA | E | KPL | 135.6 | KPL | 1 | 135.6
I | 7813962 | HARJATUULETIN | VILPE 753122 KTV HS/HARJA MU | I7803A | KATTOLÄPIVIENNIT VILPE LA | E | KPL | 76.9 | KPL | 1 | 76.9
I | 7813964 | HARJATUULETIN | VILPE 753124 KTV HS/HARJA RU | I7803A | KATTOLÄPIVIENNIT VILPE LA | E | KPL | 76.9 | KPL | 1 | 76.9
I | 7814192 | KATTOLÄPIVIENTI | VILPE 740752 HUOPAK KORKEA MU | I7803A | KATTOLÄPIVIENNIT VILPE LA | V | KPL | 112.8 | KPL | 1 | 112.8
I | 7814197 | KATTOLÄPIVIENTI | VILPE 740757 HUOPAK KORKEA HAR | I7803A | KATTOLÄPIVIENNIT VILPE LA | V | KPL | 113.1 | KPL | 1 | 113.1
I | 7814242 | KATTOLÄPIVIENTI | VILPE 74010 VITTIN2-AAL T11 TP | I7803A | KATTOLÄPIVIENNIT VILPE LA | E | KPL | 137 | KPL | 1 | 137
I | 7814352 | PUTKI- JA POLLARIKAULUS | VILPE 741002 110-155 MU | I7803A | KATTOLÄPIVIENNIT VILPE LA | E | KPL | 74.91 | KPL | 1 | 74.91
I | 7814424 | LÄPIVIENTITIIVISTE | VILPE 71744 RETROFIT 100-230 | I7803A | KATTOLÄPIVIENNIT VILPE LA | E | KPL | 185.4 | KPL | 1 | 185.4
I | 7820000 | KATTOLÄPIVIENTI XL KORKEA | VILPE 740052 XL HUOPA MUSTA | I7803A | KATTOLÄPIVIENNIT VILPE LA | V | KPL | 173.8 | KPL | 1 | 173.8
I | 7820001 | KATTOLÄPIVIENTI XL KORKEA | VILPE 740057 XL HUOPA HARMAA | I7803A | KATTOLÄPIVIENNIT VILPE LA | V | KPL | 173.8 | KPL | 1 | 173.8
I | 7820033 | KATTOLÄPIVIENTI | VILPE 740762NERA-LÄPIVIENTI MU | I7803A | KATTOLÄPIVIENNIT VILPE LA | E | KPL | 109.6 | KPL | 1 | 109.6
I | 7820034 | KATTOLÄPIVIENTI | VILPE 740764NERA-LÄPIVIENTI RU | I7803A | KATTOLÄPIVIENNIT VILPE LA | E | KPL | 109.6 | KPL | 1 | 109.6
I | 7820035 | KATTOLÄPIVIENTI | VILPE 740767NERA-LÄPIVIENTI HA | I7803A | KATTOLÄPIVIENNIT VILPE LA | E | KPL | 109.6 | KPL | 1 | 109.6
I | 7820036 | KATTOLÄPIVIENTI | VILPE 740768NERA-LÄPIVIENTI PU | I7803A | KATTOLÄPIVIENNIT VILPE LA | E | KPL | 109.6 | KPL | 1 | 109.6
I | 7820037 | KATTOLÄPIVIENTI | VILPE 740769NERA-LÄPIVIENTI TP | I7803A | KATTOLÄPIVIENNIT VILPE LA | E | KPL | 109.6 | KPL | 1 | 109.6
I | 7820038 | KATTOLÄPIVIENTI | VILPE 735512XL UNIVERSAL MK MU | I7803A | KATTOLÄPIVIENNIT VILPE LA | E | KPL | 198.7 | KPL | 1 | 198.7
I | 7820039 | KATTOLÄPIVIENTI | VILPE 735514XL UNIVERSAL MK RU | I7803A | KATTOLÄPIVIENNIT VILPE LA | E | KPL | 198.7 | KPL | 1 | 198.7
I | 7820041 | KATTOLÄPIVIENTI | VILPE 735517XL UNIVERSAL MK HA | I7803A | KATTOLÄPIVIENNIT VILPE LA | E | KPL | 198.7 | KPL | 1 | 198.7
I | 7820042 | KATTOLÄPIVIENTI | VILPE 735518XL UNIVERSAL MK PU | I7803A | KATTOLÄPIVIENNIT VILPE LA | E | KPL | 198.7 | KPL | 1 | 198.7
I | 7820105 | SOLAR KAAPELILÄPIVIENTI | VILPE 75701 KAAPELIKUMI 4-50M | I7803A | KATTOLÄPIVIENNIT VILPE LA | E | KPL | 21.63 | KPL | 1 | 21.63
I | 7820106 | KATTOLÄPIVIENTI | VILPE 741062 HS HUOPA/SLATE MU | I7803A | KATTOLÄPIVIENNIT VILPE LA | V | KPL | 96.99 | KPL | 1 | 96.99
I | 7820107 | KATTOLÄPIVIENTI | VILPE 741064 HS HUOPA/SLATE RU | I7803A | KATTOLÄPIVIENNIT VILPE LA | E | KPL | 96.99 | KPL | 1 | 96.99
I | 7820109 | KATTOLÄPIVIENTI | VILPE 741067 HS HUOPA/SLATE HA | I7803A | KATTOLÄPIVIENNIT VILPE LA | V | KPL | 96.99 | KPL | 1 | 96.99
I | 7820110 | KATTOLÄPIVIENTI | VILPE 741068 HS HUOPA/SLATE PU | I7803A | KATTOLÄPIVIENNIT VILPE LA | E | KPL | 96.99 | KPL | 1 | 96.99
I | 7820122 | KATTOLUUKKU PELTI/TIILI | VILPE 738852 UNIROOF MUSTA | I7803A | KATTOLÄPIVIENNIT VILPE LA | E | KPL | 387.3 | KPL | 1 | 387.3
I | 7820123 | KATTOLUUKKU PELTI/TIILI | VILPE 738854 UNIROOF RUSKEA | I7803A | KATTOLÄPIVIENNIT VILPE LA | E | KPL | 387.3 | KPL | 1 | 387.3
I | 7820124 | KATTOLUUKKU PELTI/TIILI | VILPE 738856 UNIROOF VIHREÄ | I7803A | KATTOLÄPIVIENNIT VILPE LA | E | KPL | 387.3 | KPL | 1 | 387.3
I | 7820125 | KATTOLUUKKU PELTI/TIILI | VILPE 738857 UNIROOF HARMAA | I7803A | KATTOLÄPIVIENNIT VILPE LA | E | KPL | 387.3 | KPL | 1 | 387.3
I | 7820126 | KATTOLUUKKU PELTI/TIILI | VILPE 738858 UNIROOF PUNAINEN | I7803A | KATTOLÄPIVIENNIT VILPE LA | E | KPL | 387.3 | KPL | 1 | 387.3
I | 7820127 | KATTOLUUKKU PELTI/TIILI | VILPE 738859 UNIROOF TPUN | I7803A | KATTOLÄPIVIENNIT VILPE LA | E | KPL | 387.3 | KPL | 1 | 387.3
I | 7820147 | TAIPUISA PUTKI | VILPE 74204 110 MM EPDM | I7803A | KATTOLÄPIVIENNIT VILPE LA | V | KPL | 37.25 | KPL | 1 | 37.25
I | 7820199 | VILPE KATTOLÄPIVIENTI 2K | VILPE 740742 AALTOK. 2K MUST | I7803A | KATTOLÄPIVIENNIT VILPE LA | E | KPL | 125.3 | KPL | 1 | 125.3
I | 7820200 | VILPE KATTOLÄPIVIENTI 2K | VILPE 740744 AALTOK. 2K RUSK | I7803A | KATTOLÄPIVIENNIT VILPE LA | E | KPL | 125.3 | KPL | 1 | 125.3
I | 7820202 | VILPE KATTOLÄPIVIENTI 2K | VILPE 740747 AALTO. 2K HARM | I7803A | KATTOLÄPIVIENNIT VILPE LA | E | KPL | 125.3 | KPL | 1 | 125.3
I | 7820203 | VILPE KATTOLÄPIVIENTI 2K | VILPE 740748 AALTOK. 2K PUNA | I7803A | KATTOLÄPIVIENNIT VILPE LA | E | KPL | 125.3 | KPL | 1 | 125.3
I | 7820247 | LÄPIVIENTI UNITILE | VILPE 300062 UNITILE 2K MUSTA | I7803A | KATTOLÄPIVIENNIT VILPE LA | E | KPL | 195.4 | KPL | 1 | 195.4
I | 7820248 | LÄPIVIENTI UNITILE | VILPE 300064 UNITILE 2K RUSKEA | I7803A | KATTOLÄPIVIENNIT VILPE LA | E | KPL | 195.4 | KPL | 1 | 195.4
I | 7820250 | LÄPIVIENTI UNITILE | VILPE 300067 UNITILE 2K HARMAA | I7803A | KATTOLÄPIVIENNIT VILPE LA | E | KPL | 195.4 | KPL | 1 | 195.4
I | 7820251 | LÄPIVIENTI UNITILE | VILPE 300068 UNITILE 2K PUN | I7803A | KATTOLÄPIVIENNIT VILPE LA | E | KPL | 195.4 | KPL | 1 | 195.4
I | 7820252 | LÄPIVIENTI UNITILE | VILPE 300069 UNITILE 2K TIIL.P | I7803A | KATTOLÄPIVIENNIT VILPE LA | E | KPL | 195.4 | KPL | 1 | 195.4
I | 7820253 | LÄPIVIENTI EVO | VILPE 300072 EVO 2K MUSTA | I7803A | KATTOLÄPIVIENNIT VILPE LA | E | KPL | 141.8 | KPL | 1 | 141.8
I | 7820254 | LÄPIVIENTI EVO | VILPE 300074 EVO 2K RUSKEA | I7803A | KATTOLÄPIVIENNIT VILPE LA | E | KPL | 141.8 | KPL | 1 | 141.8
I | 7820255 | LÄPIVIENTI EVO | VILPE 300077 EVO 2K HARMAA | I7803A | KATTOLÄPIVIENNIT VILPE LA | E | KPL | 141.8 | KPL | 1 | 141.8
I | 7820256 | LÄPIVIENTI EVO | VILPE 300078 EVO 2K PUNAINEN | I7803A | KATTOLÄPIVIENNIT VILPE LA | E | KPL | 141.8 | KPL | 1 | 141.8
I | 7820257 | LÄPIVIENTI EVO | VILPE 300079 EVO 2K TIILENPUN | I7803A | KATTOLÄPIVIENNIT VILPE LA | E | KPL | 141.8 | KPL | 1 | 141.8
I | 7820564 | KATTOLÄPIVIENTI XL | VILPE 732541 CLASSIC VHAR | I7803A | KATTOLÄPIVIENNIT VILPE LA | E | KPL | 152.3 | KPL | 1 | 152.3
I | 7820584 | KATTOLUUKKU PELTI/TIILI | VILPE 738851 UNIROOF VHARM | I7803A | KATTOLÄPIVIENNIT VILPE LA | E | KPL | 387.3 | KPL | 1 | 387.3
I | 7820601 | KATTOLÄPIVIENTI | VILPE 73254D XLCLASSIC KON.ANT | I7803A | KATTOLÄPIVIENNIT VILPE LA | E | KPL | 135.6 | KPL | 1 | 135.6
I | 7820622 | KATTOLUUKKU HUOPA | VILPE 739012 MULTIROOF 200 HA | I7803A | KATTOLÄPIVIENNIT VILPE LA | E | KPL | 920 | KPL | 1 | 920
I | 7820623 | KATTOLUUKKU HUOPA | VILPE 739012 MULTIROOF 200 MU | I7803A | KATTOLÄPIVIENNIT VILPE LA | E | KPL | 920 | KPL | 1 | 920
I | 7820635 | PAKKASMANTTELI JÄLKIERISTYS | 110 MUSTA | I7803A | KATTOLÄPIVIENNIT VILPE LA | V | KPL | 164.2 | KPL | 1 | 164.2
I | 3385215 | KATTOKAIVO | VILPE 390001 A-75 HST | I7803B | KATTOLÄPIVIENNIT VILPE LB | E | KPL | 213.9 | KPL | 1 | 213.9
I | 3385216 | KATTOKAIVO | VILPE 390021 A-110 HST | I7803B | KATTOLÄPIVIENNIT VILPE LB | E | KPL | 224 | KPL | 1 | 224
I | 3385217 | KATTOKAIVO | VILPE 3385217 A-160 HST | I7803B | KATTOLÄPIVIENNIT VILPE LB | E | KPL | 270.3 | KPL | 1 | 270.3
I | 3385218 | KATTOKAIVO | VILPE 391001 C-75 HST | I7803B | KATTOLÄPIVIENNIT VILPE LB | E | KPL | 119.3 | KPL | 1 | 119.3
I | 3385219 | KATTOKAIVO | VILPE 391021 C-110 HST | I7803B | KATTOLÄPIVIENNIT VILPE LB | E | KPL | 132.2 | KPL | 1 | 132.2
I | 3385220 | KATTOKAIVO | VILPE 391031 C-160 HST | I7803B | KATTOLÄPIVIENNIT VILPE LB | E | KPL | 180.2 | KPL | 1 | 180.2
I | 3385221 | KATTOKAIVON SIHTI | VILPE 392205 C-75 HST MUOVIA | I7803B | KATTOLÄPIVIENNIT VILPE LB | E | KPL | 13.34 | KPL | 1 | 13.34
I | 3385222 | KATTOKAIVON SIHTI | VILPE 392207 C-110 MUOVIA | I7803B | KATTOLÄPIVIENNIT VILPE LB | E | KPL | 17.05 | KPL | 1 | 17.05
I | 3385223 | KATTOKAIVON SIHTI | VILPE 392208 C-160 MUOVIA | I7803B | KATTOLÄPIVIENNIT VILPE LB | E | KPL | 23.61 | KPL | 1 | 23.61
I | 3385224 | KATTOKAIVON SIHTI | VILPE 392209 A KATTOKAIVOON | I7803B | KATTOLÄPIVIENNIT VILPE LB | E | KPL | 23.61 | KPL | 1 | 23.61
I | 3385228 | KATTOKAIVON LÄMMITYSVASTUS | VILPE 392004 160 PUTKELLE 32W | I7803B | KATTOLÄPIVIENNIT VILPE LB | E | KPL | 208.3 | KPL | 1 | 208.3
I | 3385232 | KATTOKAIVO | VILPE 391011 C-90 HST REMONTTI | I7803B | KATTOLÄPIVIENNIT VILPE LB | E | KPL | 112.2 | KPL | 1 | 112.2
I | 3385233 | KATTOKAIVON SIHTI | VILPE 392206 C-90 MUOVIA | I7803B | KATTOLÄPIVIENNIT VILPE LB | E | KPL | 15.08 | KPL | 1 | 15.08
I | 7813302 | TUULETUSPUTKI | VILPE 74110 110 VIEMÄRILLE MU | I78050 | POISTOPUTKET JA HATUT VILPE P0 | V | KPL | 69.98 | KPL | 1 | 69.98
I | 7813304 | TUULETUSPUTKI | VILPE 741124 110 VIEMÄRILLE RU | I78050 | POISTOPUTKET JA HATUT VILPE P0 | V | KPL | 69.98 | KPL | 1 | 69.98
I | 7813306 | TUULETUSPUTKI | VILPE 741128 110 VIEMÄRILLE PU | I78050 | POISTOPUTKET JA HATUT VILPE P0 | V | KPL | 69.98 | KPL | 1 | 69.98
I | 7813307 | TUULETUSPUTKI | VILPE 741129 110 VIEMÄRILLE TP | I78050 | POISTOPUTKET JA HATUT VILPE P0 | V | KPL | 69.98 | KPL | 1 | 69.98
I | 7813308 | TUULETUSPUTKI | VILPE 741126 110P/500 VI | I78050 | POISTOPUTKET JA HATUT VILPE P0 | E | KPL | 69.98 | KPL | 1 | 69.98
I | 7813309 | TUULETUSPUTKI | VILPE 741127 110 VIEMÄRILLE HA | I78050 | POISTOPUTKET JA HATUT VILPE P0 | V | KPL | 69.98 | KPL | 1 | 69.98
I | 7814902 | TUULETUSPUTKI KARTIO | VILPE 791102 110C/IS/250 MUST | I78050 | POISTOPUTKET JA HATUT VILPE P0 | V | KPL | 116.9 | KPL | 1 | 116.9
I | 7814904 | TUULETUSPUTKI | VILPE 791104 110C/IS/250 RU | I78050 | POISTOPUTKET JA HATUT VILPE P0 | E | KPL | 116.9 | KPL | 1 | 116.9
I | 7814907 | TUULETUSPUTKI KARTIO | VILPE 791107 110C/IS/250 HARM | I78050 | POISTOPUTKET JA HATUT VILPE P0 | V | KPL | 116.9 | KPL | 1 | 116.9
I | 7820010 | TUULETUSPUTKI SUPISTEKAPPALE | VILPE 74203 75/110 | I78050 | POISTOPUTKET JA HATUT VILPE P0 | E | KPL | 8.81 | KPL | 1 | 8.81
I | 7820060 | TUULETUSPUTKI | VILPE 791101 110C/IS/250 VH | I78050 | POISTOPUTKET JA HATUT VILPE P0 | E | KPL | 116.9 | KPL | 1 | 116.9
I | 7820187 | TULOILMAPUTKI | VILPE 741871 INT 160/700 MUSTA | I78050 | POISTOPUTKET JA HATUT VILPE P0 | E | KPL | 417 | KPL | 1 | 417
I | 7820258 | IV-POISTO FLOW S-SARJA | VILPE 350012 125 250X250 MU | I78050 | POISTOPUTKET JA HATUT VILPE P0 | V | KPL | 118.1 | KPL | 1 | 118.1
I | 7820259 | IV-POISTO FLOW S-SARJA | VILPE 350014 125 250X250 RU | I78050 | POISTOPUTKET JA HATUT VILPE P0 | E | KPL | 118.1 | KPL | 1 | 118.1
I | 7820260 | IV-POISTO FLOW S-SARJA | VILPE 350016 125 250X250 VI | I78050 | POISTOPUTKET JA HATUT VILPE P0 | E | KPL | 118.1 | KPL | 1 | 118.1
I | 7820261 | IV-POISTO FLOW S-SARJA | VILPE 350017 125 250X250 HA | I78050 | POISTOPUTKET JA HATUT VILPE P0 | V | KPL | 118.1 | KPL | 1 | 118.1
I | 7820262 | IV-POISTO FLOW S-SARJA | VILPE 350018 125 250X250 PU | I78050 | POISTOPUTKET JA HATUT VILPE P0 | E | KPL | 118.1 | KPL | 1 | 118.1
I | 7820263 | IV-POISTO FLOW S-SARJA | VILPE 350019 125 250X250 T.PU | I78050 | POISTOPUTKET JA HATUT VILPE P0 | E | KPL | 118.1 | KPL | 1 | 118.1
I | 7820264 | IV-POISTO FLOW S-SARJA | VILPE 350011 125 250X250 V.HA | I78050 | POISTOPUTKET JA HATUT VILPE P0 | E | KPL | 118.1 | KPL | 1 | 118.1
I | 7820279 | IV-POISTO FLOW S-SARJA | VILPE 350032 160 300X300 MU | I78050 | POISTOPUTKET JA HATUT VILPE P0 | V | KPL | 208 | KPL | 1 | 208
I | 7820280 | IV-POISTO FLOW S-SARJA | VILPE 350034 160 300X300 RU | I78050 | POISTOPUTKET JA HATUT VILPE P0 | E | KPL | 208 | KPL | 1 | 208
I | 7820281 | IV-POISTO FLOW S-SARJA | VILPE 350036 160 300X300 VI | I78050 | POISTOPUTKET JA HATUT VILPE P0 | E | KPL | 208 | KPL | 1 | 208
I | 7820282 | IV-POISTO FLOW S-SARJA | VILPE 350037 160 300X300 HA | I78050 | POISTOPUTKET JA HATUT VILPE P0 | V | KPL | 208 | KPL | 1 | 208
I | 7820283 | IV-POISTO FLOW S-SARJA | VILPE 350038 160 300X300 PU | I78050 | POISTOPUTKET JA HATUT VILPE P0 | E | KPL | 208 | KPL | 1 | 208
I | 7820284 | IV-POISTO FLOW S-SARJA | VILPE 350039 160 300X300 T.PU | I78050 | POISTOPUTKET JA HATUT VILPE P0 | E | KPL | 208 | KPL | 1 | 208
I | 7820285 | IV-POISTO FLOW S-SARJA | VILPE 350031 160 300X300 V.HA | I78050 | POISTOPUTKET JA HATUT VILPE P0 | E | KPL | 208 | KPL | 1 | 208
I | 7820286 | HATTU FLOW | VILPE 350072 160 MU | I78050 | POISTOPUTKET JA HATUT VILPE P0 | V | KPL | 68.77 | KPL | 1 | 68.77
I | 7820287 | HATTU FLOW | VILPE 350074 160 RU | I78050 | POISTOPUTKET JA HATUT VILPE P0 | V | KPL | 68.77 | KPL | 1 | 68.77
I | 7820288 | HATTU FLOW | VILPE 350076 160 VI | I78050 | POISTOPUTKET JA HATUT VILPE P0 | E | KPL | 68.77 | KPL | 1 | 68.77
I | 7820289 | HATTU FLOW | VILPE 350077 160 HA | I78050 | POISTOPUTKET JA HATUT VILPE P0 | V | KPL | 68.77 | KPL | 1 | 68.77
I | 7820290 | HATTU FLOW | VILPE 350078 160 PU | I78050 | POISTOPUTKET JA HATUT VILPE P0 | V | KPL | 68.77 | KPL | 1 | 68.77
I | 7820291 | HATTU FLOW | VILPE 350079 160 T.PU | I78050 | POISTOPUTKET JA HATUT VILPE P0 | V | KPL | 68.77 | KPL | 1 | 68.77
I | 7820292 | HATTU FLOW | VILPE 350071 160 V.HA | I78050 | POISTOPUTKET JA HATUT VILPE P0 | E | KPL | 68.77 | KPL | 1 | 68.77
I | 7820293 | HATTU FLOW | VILPE 350222 110 MU | I78050 | POISTOPUTKET JA HATUT VILPE P0 | V | KPL | 42.1 | KPL | 1 | 42.1
I | 7820294 | HATTU FLOW | VILPE 350224 110 RU | I78050 | POISTOPUTKET JA HATUT VILPE P0 | V | KPL | 42.1 | KPL | 1 | 42.1
I | 7820295 | HATTU FLOW | VILPE 350226 110 VI | I78050 | POISTOPUTKET JA HATUT VILPE P0 | E | KPL | 42.1 | KPL | 1 | 42.1
I | 7820296 | HATTU FLOW | VILPE 350227 110 HA | I78050 | POISTOPUTKET JA HATUT VILPE P0 | V | KPL | 42.1 | KPL | 1 | 42.1
I | 7820297 | HATTU FLOW | VILPE 350228 110 PU | I78050 | POISTOPUTKET JA HATUT VILPE P0 | V | KPL | 42.1 | KPL | 1 | 42.1
I | 7820298 | HATTU FLOW | VILPE 350229 110 T.PU | I78050 | POISTOPUTKET JA HATUT VILPE P0 | V | KPL | 42.1 | KPL | 1 | 42.1
I | 7820299 | HATTU FLOW | VILPE 350221 110 V.HA | I78050 | POISTOPUTKET JA HATUT VILPE P0 | E | KPL | 42.1 | KPL | 1 | 42.1
I | 7820349 | POISTOPUTKI FLOW P-SARJA | VILPE 350112 160P/IS/700 XL MU | I78050 | POISTOPUTKET JA HATUT VILPE P0 | V | KPL | 358.4 | KPL | 1 | 358.4
I | 7820350 | POISTOPUTKI FLOW P-SARJA | VILPE 350114 160P/IS/700 XL RU | I78050 | POISTOPUTKET JA HATUT VILPE P0 | E | KPL | 358.4 | KPL | 1 | 358.4
I | 7820352 | POISTOPUTKI FLOW P-SARJA | VILPE 350117 160P/IS/700 XL HA | I78050 | POISTOPUTKET JA HATUT VILPE P0 | V | KPL | 358.4 | KPL | 1 | 358.4
I | 7820353 | POISTOPUTKI FLOW P-SARJA | VILPE 350118 160P/IS/700 XL PU | I78050 | POISTOPUTKET JA HATUT VILPE P0 | E | KPL | 358.4 | KPL | 1 | 358.4
I | 7820354 | POISTOPUTKI FLOW P-SARJA | VILPE 350119 160P/IS/700 XL TP | I78050 | POISTOPUTKET JA HATUT VILPE P0 | E | KPL | 358.4 | KPL | 1 | 358.4
I | 7820355 | POISTOPUTKI FLOW P-SARJA | VILPE 350122 200P/IS/700 XL MU | I78050 | POISTOPUTKET JA HATUT VILPE P0 | V | KPL | 479.1 | KPL | 1 | 479.1
I | 7820356 | POISTOPUTKI FLOW P-SARJA | VILPE 350124 200P/IS/700 XL RU | I78050 | POISTOPUTKET JA HATUT VILPE P0 | E | KPL | 479.1 | KPL | 1 | 479.1
I | 7820358 | POISTOPUTKI FLOW P-SARJA | VILPE 350127 200P/IS/700 XL HA | I78050 | POISTOPUTKET JA HATUT VILPE P0 | V | KPL | 479.1 | KPL | 1 | 479.1
I | 7820359 | POISTOPUTKI FLOW P-SARJA | VILPE 350128 200P/IS/700 XL PU | I78050 | POISTOPUTKET JA HATUT VILPE P0 | E | KPL | 479.1 | KPL | 1 | 479.1
I | 7820360 | POISTOPUTKI FLOW P-SARJA | VILPE 350129 200P/IS/700 XL TP | I78050 | POISTOPUTKET JA HATUT VILPE P0 | E | KPL | 479.1 | KPL | 1 | 479.1
I | 7820361 | POISTOPUTKI FLOW P-SARJA | VILPE 350142 250P/IS/700 XL MU | I78050 | POISTOPUTKET JA HATUT VILPE P0 | E | KPL | 537 | KPL | 1 | 537
I | 7820362 | POISTOPUTKI FLOW P-SARJA | VILPE 350144 250P/IS/700 XL RU | I78050 | POISTOPUTKET JA HATUT VILPE P0 | E | KPL | 537 | KPL | 1 | 537
I | 7820364 | POISTOPUTKI FLOW P-SARJA | VILPE 350147 250P/IS/700 XL HA | I78050 | POISTOPUTKET JA HATUT VILPE P0 | E | KPL | 537 | KPL | 1 | 537
I | 7820365 | POISTOPUTKI FLOW P-SARJA | VILPE 350148 250P/IS/700 XL PU | I78050 | POISTOPUTKET JA HATUT VILPE P0 | E | KPL | 537 | KPL | 1 | 537
I | 7820366 | POISTOPUTKI FLOW P-SARJA | VILPE 350142 250P/IS/700 XL TP | I78050 | POISTOPUTKET JA HATUT VILPE P0 | E | KPL | 537 | KPL | 1 | 537
I | 7820367 | IV-POISTO FLOW S-SARJA | VILPE 350162 200 400X400 MU | I78050 | POISTOPUTKET JA HATUT VILPE P0 | E | KPL | 296.2 | KPL | 1 | 296.2
I | 7820368 | IV-POISTO FLOW S-SARJA | VILPE 350164 200 400X400 RU | I78050 | POISTOPUTKET JA HATUT VILPE P0 | E | KPL | 296.2 | KPL | 1 | 296.2
I | 7820370 | IV-POISTO FLOW S-SARJA | VILPE 350167 200 400X400 HA | I78050 | POISTOPUTKET JA HATUT VILPE P0 | E | KPL | 296.2 | KPL | 1 | 296.2
I | 7820371 | IV-POISTO FLOW S-SARJA | VILPE 350168 200 400X400 PU | I78050 | POISTOPUTKET JA HATUT VILPE P0 | E | KPL | 296.2 | KPL | 1 | 296.2
I | 7820372 | IV-POISTO FLOW S-SARJA | VILPE 350169 200 400X400 T.PU | I78050 | POISTOPUTKET JA HATUT VILPE P0 | E | KPL | 296.2 | KPL | 1 | 296.2
I | 7820373 | IV-POISTO FLOW S-SARJA | VILPE 350172 250 400X400 MU | I78050 | POISTOPUTKET JA HATUT VILPE P0 | E | KPL | 331.6 | KPL | 1 | 331.6
I | 7820374 | IV-POISTO FLOW S-SARJA | VILPE 350174 250 400X400 RU | I78050 | POISTOPUTKET JA HATUT VILPE P0 | E | KPL | 331.6 | KPL | 1 | 331.6
I | 7820376 | IV-POISTO FLOW S-SARJA | VILPE 350177 250 400X400 HA | I78050 | POISTOPUTKET JA HATUT VILPE P0 | E | KPL | 331.6 | KPL | 1 | 331.6
I | 7820377 | IV-POISTO FLOW S-SARJA | VILPE 350178 250 400X400 PU | I78050 | POISTOPUTKET JA HATUT VILPE P0 | E | KPL | 331.6 | KPL | 1 | 331.6
I | 7820378 | IV-POISTO FLOW S-SARJA | VILPE 350179 250 400X400 T.PU | I78050 | POISTOPUTKET JA HATUT VILPE P0 | E | KPL | 331.6 | KPL | 1 | 331.6
I | 7820450 | ULOSPUHALLUSHAJOTIN FLOW S-SAR | VILPE 350402 315S MUSTA | I78050 | POISTOPUTKET JA HATUT VILPE P0 | V | KPL | 1000 | KPL | 1 | 1000
I | 7820451 | ULOSPUHALLUSHAJOTIN FLOW S-SAR | VILPE 350407 315S HARMAA | I78050 | POISTOPUTKET JA HATUT VILPE P0 | E | KPL | 1000 | KPL | 1 | 1000
I | 7820452 | ULOSPUHALLUSHAJOTIN FLOW S-SAR | VILPE 350412 400S MUSTA | I78050 | POISTOPUTKET JA HATUT VILPE P0 | V | KPL | 1053 | KPL | 1 | 1053
I | 7820453 | ULOSPUHALLUSHAJOTIN FLOW S-SAR | VILPE 350417 400S HARMAA | I78050 | POISTOPUTKET JA HATUT VILPE P0 | E | KPL | 1053 | KPL | 1 | 1053
I | 7820454 | ULOSPUHALLUSHAJOTIN FLOW S-SAR | VILPE 350432 500S MUSTA | I78050 | POISTOPUTKET JA HATUT VILPE P0 | V | KPL | 1617 | KPL | 1 | 1617
I | 7820455 | ULOSPUHALLUSHAJOTIN FLOW S-SAR | VILPE 350437 500S HARMAA | I78050 | POISTOPUTKET JA HATUT VILPE P0 | E | KPL | 1617 | KPL | 1 | 1617
I | 7820456 | ULOSPUHALLUSHAJOTIN FLOW S-SAR | VILPE 350442 630S MUSTA | I78050 | POISTOPUTKET JA HATUT VILPE P0 | V | KPL | 1780 | KPL | 1 | 1780
I | 7820457 | ULOSPUHALLUSHAJOTIN FLOW S-SAR | VILPE 350447 630S HARMAA | I78050 | POISTOPUTKET JA HATUT VILPE P0 | E | KPL | 1780 | KPL | 1 | 1780
I | 7820466 | IV-POISTO FLOW C-SARJA | VILPE 350501 125C/IS/400 VHARM | I78050 | POISTOPUTKET JA HATUT VILPE P0 | E | KPL | 191.9 | KPL | 1 | 191.9
I | 7820467 | IV-POISTO FLOW C-SARJA | VILPE 350502 125C/IS/400 MUSTA | I78050 | POISTOPUTKET JA HATUT VILPE P0 | E | KPL | 191.9 | KPL | 1 | 191.9
I | 7820468 | IV-POISTO FLOW C-SARJA | VILPE 350504 125C/IS/400 RUSKE | I78050 | POISTOPUTKET JA HATUT VILPE P0 | E | KPL | 191.9 | KPL | 1 | 191.9
I | 7820470 | IV-POISTO FLOW C-SARJA | VILPE 350507 125C/IS/400 HARMA | I78050 | POISTOPUTKET JA HATUT VILPE P0 | E | KPL | 191.9 | KPL | 1 | 191.9
I | 7820473 | IV-POISTO FLOW C-SARJA | VILPE 350511 160C/IS/400 VHARM | I78050 | POISTOPUTKET JA HATUT VILPE P0 | E | KPL | 343.8 | KPL | 1 | 343.8
I | 7820474 | IV-POISTO FLOW C-SARJA | VILPE 350512 160C/IS/400 MUSTA | I78050 | POISTOPUTKET JA HATUT VILPE P0 | E | KPL | 343.8 | KPL | 1 | 343.8
I | 7820475 | IV-POISTO FLOW C-SARJA | VILPE 350514 160C/IS/400 RUSKE | I78050 | POISTOPUTKET JA HATUT VILPE P0 | E | KPL | 343.8 | KPL | 1 | 343.8
I | 7820477 | IV-POISTO FLOW C-SARJA | VILPE 350517 160C/IS/400 HARMA | I78050 | POISTOPUTKET JA HATUT VILPE P0 | E | KPL | 343.8 | KPL | 1 | 343.8
I | 7820485 | IV-POISTO FLOW C-SARJA | VILPE 350532 200C/IS/450 MUSTA | I78050 | POISTOPUTKET JA HATUT VILPE P0 | E | KPL | 479.1 | KPL | 1 | 479.1
I | 7820486 | IV-POISTO FLOW C-SARJA | VILPE 350534 200C/IS/450 RUSKE | I78050 | POISTOPUTKET JA HATUT VILPE P0 | E | KPL | 479.1 | KPL | 1 | 479.1
I | 7820487 | IV-POISTO FLOW C-SARJA | VILPE 350537 200C/IS/450 HARMA | I78050 | POISTOPUTKET JA HATUT VILPE P0 | E | KPL | 479.1 | KPL | 1 | 479.1
I | 7820490 | IV-POISTO FLOW C-SARJA | VILPE 350542 250C/IS/450 MUSTA | I78050 | POISTOPUTKET JA HATUT VILPE P0 | E | KPL | 537 | KPL | 1 | 537
I | 7820491 | IV-POISTO FLOW C-SARJA | VILPE 350544 250C/IS/450 RUSKE | I78050 | POISTOPUTKET JA HATUT VILPE P0 | E | KPL | 537 | KPL | 1 | 537
I | 7820492 | IV-POISTO FLOW C-SARJA | VILPE 350547 250C/IS/450 HARMA | I78050 | POISTOPUTKET JA HATUT VILPE P0 | E | KPL | 537 | KPL | 1 | 537
I | 7820532 | ULOSPUHALLUSHAJOTIN FLOW S-SAR | VILPE 350401 315S VHARM | I78050 | POISTOPUTKET JA HATUT VILPE P0 | E | KPL | 1000 | KPL | 1 | 1000
I | 7820533 | ULOSPUHALLUSHAJOTIN FLOW S-SAR | VILPE 350411 400S VHARM | I78050 | POISTOPUTKET JA HATUT VILPE P0 | E | KPL | 1053 | KPL | 1 | 1053
I | 7820534 | ULOSPUHALLUSHAJOTIN FLOW S-SAR | VILPE 350431 500S VHARM | I78050 | POISTOPUTKET JA HATUT VILPE P0 | E | KPL | 1617 | KPL | 1 | 1617
I | 7820535 | ULOSPUHALLUSHAJOTIN FLOW S-SAR | VILPE 350441 630S VHARM | I78050 | POISTOPUTKET JA HATUT VILPE P0 | E | KPL | 1780 | KPL | 1 | 1780
I | 7820539 | IV-POISTO FLOW P-SARJA | VILPE 350141 250P/IS/700 VHAR | I78050 | POISTOPUTKET JA HATUT VILPE P0 | E | KPL | 537 | KPL | 1 | 537
I | 7820540 | IV-POISTO FLOW P-SARJA | VILPE 350121 200P/IS/700 VHAR | I78050 | POISTOPUTKET JA HATUT VILPE P0 | E | KPL | 479.1 | KPL | 1 | 479.1
I | 7820565 | TUULETUSPUTKI | VILPE 741732 110P/IS/900 MUS | I78050 | POISTOPUTKET JA HATUT VILPE P0 | V | KPL | 237.4 | KPL | 1 | 237.4
I | 7820609 | HATTU FLOW | VILPE 35007D 110 ANT | I78050 | POISTOPUTKET JA HATUT VILPE P0 | E | KPL | 68.77 | KPL | 1 | 68.77
I | 7820611 | POISTOPUTKI FLOW P-SARJA | VILPE 35011D 160P/IS/700 XL AN | I78050 | POISTOPUTKET JA HATUT VILPE P0 | E | KPL | 358.4 | KPL | 1 | 358.4
I | 7820612 | POISTOPUTKI FLOW P-SARJA | VILPE 35012D 200P/IS/700 XL AN | I78050 | POISTOPUTKET JA HATUT VILPE P0 | E | KPL | 479.1 | KPL | 1 | 479.1
I | 7820265 | POISTOPUTKI FLOW | VILPE 350002 125P/IS/700 MU | I78051 | POISTOPUTKET JA HATUT VILPE P1 | V | KPL | 170.5 | KPL | 1 | 170.5
I | 7820266 | POISTOPUTKI FLOW | VILPE 350004 125P/IS/700 RU | I78051 | POISTOPUTKET JA HATUT VILPE P1 | V | KPL | 170.5 | KPL | 1 | 170.5
I | 7820267 | POISTOPUTKI FLOW | VILPE 350006 125P/IS/700 VIH | I78051 | POISTOPUTKET JA HATUT VILPE P1 | E | KPL | 170.5 | KPL | 1 | 170.5
I | 7820268 | POISTOPUTKI FLOW | VILPE 350007 125P/IS/700 HAR | I78051 | POISTOPUTKET JA HATUT VILPE P1 | V | KPL | 170.5 | KPL | 1 | 170.5
I | 7820269 | POISTOPUTKI FLOW | VILPE 350008 125P/IS/700 PUN | I78051 | POISTOPUTKET JA HATUT VILPE P1 | V | KPL | 170.5 | KPL | 1 | 170.5
I | 7820270 | POISTOPUTKI FLOW | VILPE 350009 125P/IS/700 TP | I78051 | POISTOPUTKET JA HATUT VILPE P1 | V | KPL | 170.5 | KPL | 1 | 170.5
I | 7820271 | POISTOPUTKI FLOW | VILPE 350001 125P/IS/700 VH | I78051 | POISTOPUTKET JA HATUT VILPE P1 | E | KPL | 170.5 | KPL | 1 | 170.5
I | 7820272 | POISTOPUTKI FLOW | VILPE 350022 160P/IS/700 MUSTA | I78051 | POISTOPUTKET JA HATUT VILPE P1 | V | KPL | 305.5 | KPL | 1 | 305.5
I | 7820273 | POISTOPUTKI FLOW | VILPE 350024 160P/IS/700 RUSK | I78051 | POISTOPUTKET JA HATUT VILPE P1 | V | KPL | 305.5 | KPL | 1 | 305.5
I | 7820274 | POISTOPUTKI FLOW | VILPE 350026 160P/IS/700 VIH | I78051 | POISTOPUTKET JA HATUT VILPE P1 | E | KPL | 305.5 | KPL | 1 | 305.5
I | 7820275 | POISTOPUTKI FLOW | VILPE 350027 160P/IS/700 HARM | I78051 | POISTOPUTKET JA HATUT VILPE P1 | V | KPL | 305.5 | KPL | 1 | 305.5
I | 7820276 | POISTOPUTKI FLOW | VILPE 350028 160P/IS/700 PUN | I78051 | POISTOPUTKET JA HATUT VILPE P1 | V | KPL | 305.5 | KPL | 1 | 305.5
I | 7820277 | POISTOPUTKI FLOW | VILPE 350029 160P/IS/700 TP | I78051 | POISTOPUTKET JA HATUT VILPE P1 | V | KPL | 305.5 | KPL | 1 | 305.5
I | 7820278 | POISTOPUTKI FLOW | VILPE 350021 160P/IS/700 VH | I78051 | POISTOPUTKET JA HATUT VILPE P1 | E | KPL | 305.5 | KPL | 1 | 305.5
I | 7820610 | POISTOPUTKI FLOW | VILPE 35000D 125P/IS/700 TP | I78051 | POISTOPUTKET JA HATUT VILPE P1 | E | KPL | 170.5 | KPL | 1 | 170.5
I | 7820627 | POISTOPUTKI FLOW P-SARJA | VILPE 350111 160P/IS/700 XL VH | I78051 | POISTOPUTKET JA HATUT VILPE P1 | E | KPL | 358.2 | KPL | 1 | 358.2
I | 7813312 | TUULETUSPUTKI | VILPE 74161 110 ERISTETTY MU | I78052 | POISTOPUTKET JA HATUT VILPE P2 | V | KPL | 113.2 | KPL | 1 | 113.2
I | 7813314 | TUULETUSPUTKI | VILPE 741664 110 ERISTETTY RU | I78052 | POISTOPUTKET JA HATUT VILPE P2 | V | KPL | 113.2 | KPL | 1 | 113.2
I | 7813316 | TUULETUSPUTKI | VILPE 741668 110 ERISTETTY PU | I78052 | POISTOPUTKET JA HATUT VILPE P2 | V | KPL | 113.2 | KPL | 1 | 113.2
I | 7813317 | TUULETUSPUTKI | VILPE 741669 110 ERISTETTY TPU | I78052 | POISTOPUTKET JA HATUT VILPE P2 | V | KPL | 113.2 | KPL | 1 | 113.2
I | 7813318 | TUULETUSPUTKI ERISTETTY | VILPE 741666 110P/IS/500 VI | I78052 | POISTOPUTKET JA HATUT VILPE P2 | E | KPL | 113.2 | KPL | 1 | 113.2
I | 7813319 | TUULETUSPUTKI | VILPE 741667 110 ERISTETTY HA | I78052 | POISTOPUTKET JA HATUT VILPE P2 | V | KPL | 113.2 | KPL | 1 | 113.2
I | 7820131 | TUULETUSPUTKI ERISTETTY | VILPE 741661 110P/IS/500 VH | I78052 | POISTOPUTKET JA HATUT VILPE P2 | E | KPL | 113.2 | KPL | 1 | 113.2
I | 7820608 | TUULETUSPUTKI | VILPE 74166D 110/ER/500 ANT | I78052 | POISTOPUTKET JA HATUT VILPE P2 | E | KPL | 113.2 | KPL | 1 | 113.2
I | 7814601 | TUULETUSPAALU | VILPE ROSS 790311 125 VAAL.HA | I7805A | POISTOPUTKET JA HATUT VILPE LA | V | KPL | 88.76 | KPL | 1 | 88.76
I | 7814602 | TUULETUSPAALU | VILPE ROSS 790312 125 MUSTA | I7805A | POISTOPUTKET JA HATUT VILPE LA | V | KPL | 88.76 | KPL | 1 | 88.76
I | 7814607 | TUULETUSPAALU | VILPE ROSS 790317 125 HARMAA | I7805A | POISTOPUTKET JA HATUT VILPE LA | V | KPL | 88.76 | KPL | 1 | 88.76
I | 7814608 | TUULETUSPAALU | VILPE 790318 ROSS-125/135 PU | I7805A | POISTOPUTKET JA HATUT VILPE LA | E | KPL | 88.76 | KPL | 1 | 88.76
I | 7814610 | TUULETUSPAALU | VILPE ROSS 790320 125 MAAL.VA | I7805A | POISTOPUTKET JA HATUT VILPE LA | E | KPL | 88.76 | KPL | 1 | 88.76
I | 7814611 | TUULETUSPAALU | VILPE 790321ROSS-125/135 BEIGE | I7805A | POISTOPUTKET JA HATUT VILPE LA | E | KPL | 88.76 | KPL | 1 | 88.76
I | 7814621 | TUULETUSPAALU JATKO PYSTYP | VILPE 790411 ROSS 125 VAAL.HA. | I7805A | POISTOPUTKET JA HATUT VILPE LA | E | KPL | 37.57 | KPL | 1 | 37.57
I | 7814622 | TUULETUSPAALU JATKO PYSTYP | VILPE 790412 ROSS 125 MUSTA | I7805A | POISTOPUTKET JA HATUT VILPE LA | E | KPL | 37.57 | KPL | 1 | 37.57
I | 7814627 | TUULETUSPAALU JATKO PYSTYP | VILPE 790417 ROSS 125 HARMAA | I7805A | POISTOPUTKET JA HATUT VILPE LA | V | KPL | 37.57 | KPL | 1 | 37.57
I | 7814628 | TUULETUSPAALU JATKO PYSTYPAALU | VILPE 790418 ROSS-PYSTY 125 PU | I7805A | POISTOPUTKET JA HATUT VILPE LA | E | KPL | 37.57 | KPL | 1 | 37.57
I | 7814629 | TUULETUSPAALU JATKO PYSTYPAALU | VILPE 790421 ROSS-PYSTY 125 BE | I7805A | POISTOPUTKET JA HATUT VILPE LA | E | KPL | 37.57 | KPL | 1 | 37.57
I | 7814630 | TUULETUSPAALU JATKO PYSTYP | VILPE 790420 ROSS 125 MAALVALK | I7805A | POISTOPUTKET JA HATUT VILPE LA | E | KPL | 37.57 | KPL | 1 | 37.57
I | 7814631 | TUULETUSPAALU SANEERAUSSARJA | VILPE 790631 ROSS 125 VAAL.HA | I7805A | POISTOPUTKET JA HATUT VILPE LA | V | KPL | 81.87 | KPL | 1 | 81.87
I | 7814632 | TUULETUSPAALU SANEERAUSSARJA | VILPE ROSS 790632 125 MUSTA | I7805A | POISTOPUTKET JA HATUT VILPE LA | V | KPL | 81.87 | KPL | 1 | 81.87
I | 7814637 | TUULETUSPAALU SANEERAUSSARJA | VILPE ROSS 790637 125 HARMAA | I7805A | POISTOPUTKET JA HATUT VILPE LA | V | KPL | 81.87 | KPL | 1 | 81.87
I | 7814638 | TUULETUSPAALU SANEERAUSSARJA | VILPE 790638 ROSS-125 PU | I7805A | POISTOPUTKET JA HATUT VILPE LA | E | KPL | 81.87 | KPL | 1 | 81.87
I | 7814640 | TUULETUSPAALU SANEERAUSSARJA | VILPE ROSS 790640 125 MAAL.VA | I7805A | POISTOPUTKET JA HATUT VILPE LA | E | KPL | 81.87 | KPL | 1 | 81.87
I | 7814641 | TUULETUSPAALU SANEERAUSSARJA | VILPE 790641 ROSS-125 BEIGE | I7805A | POISTOPUTKET JA HATUT VILPE LA | E | KPL | 81.87 | KPL | 1 | 81.87
I | 7814651 | TUULETUSPAALU | VILPE ROSS 790361 160 VAAL.HA | I7805A | POISTOPUTKET JA HATUT VILPE LA | V | KPL | 130.4 | KPL | 1 | 130.4
I | 7814652 | TUULETUSPAALU | VILPE ROSS 790362 160 MUSTA | I7805A | POISTOPUTKET JA HATUT VILPE LA | V | KPL | 130.4 | KPL | 1 | 130.4
I | 7814657 | TUULETUSPAALU | VILPE ROSS 790367 160 HARMAA | I7805A | POISTOPUTKET JA HATUT VILPE LA | V | KPL | 130.4 | KPL | 1 | 130.4
I | 7814658 | TUULETUSPAALU | VILPE 790368 ROSS-160/170 PU | I7805A | POISTOPUTKET JA HATUT VILPE LA | E | KPL | 130.4 | KPL | 1 | 130.4
I | 7814660 | TUULETUSPAALU | VILPE ROSS 790370 160 MAAL.VA | I7805A | POISTOPUTKET JA HATUT VILPE LA | E | KPL | 130.4 | KPL | 1 | 130.4
I | 7814661 | TUULETUSPAALU | VILPE 790371ROSS-160/170 BEIGE | I7805A | POISTOPUTKET JA HATUT VILPE LA | E | KPL | 130.4 | KPL | 1 | 130.4
I | 7814671 | TUULETUSPAALU JATKO PYSTYP | VILPE 790461 ROSS 160 VAAL.HA. | I7805A | POISTOPUTKET JA HATUT VILPE LA | E | KPL | 49.65 | KPL | 1 | 49.65
I | 7814672 | TUULETUSPAALU JATKO PYSTYP | VILPE 790462 ROSS 160 MUSTA | I7805A | POISTOPUTKET JA HATUT VILPE LA | E | KPL | 49.65 | KPL | 1 | 49.65
I | 7814677 | TUULETUSPAALU JATKO PYSTYP | VILPE 790467 ROSS 160 HARMAA | I7805A | POISTOPUTKET JA HATUT VILPE LA | E | KPL | 49.65 | KPL | 1 | 49.65
I | 7814678 | TUULETUSPAALU JATKO PYSTYPAALU | VILPE 790468 ROSS-PYSTY 160 PU | I7805A | POISTOPUTKET JA HATUT VILPE LA | E | KPL | 49.65 | KPL | 1 | 49.65
I | 7814679 | TUULETUSPAALU JATKO PYSTYPAALU | VILPE 790471 ROSS-PYSTY 160 BE | I7805A | POISTOPUTKET JA HATUT VILPE LA | E | KPL | 49.65 | KPL | 1 | 49.65
I | 7814680 | TUULETUSPAALU JATKO PYSTYPUTKI | VILPE 790470 ROSS 160 MAALVALK | I7805A | POISTOPUTKET JA HATUT VILPE LA | E | KPL | 49.65 | KPL | 1 | 49.65
I | 7814681 | TUULETUSPAALU SANEERAUSSARJA | VILPE 790681 ROSS-160/160 VH | I7805A | POISTOPUTKET JA HATUT VILPE LA | E | KPL | 119.3 | KPL | 1 | 119.3
I | 7814682 | TUULETUSPAALU SANEERAUSSARJA | VILPE 790682 ROSS-160/160 MU | I7805A | POISTOPUTKET JA HATUT VILPE LA | E | KPL | 119.3 | KPL | 1 | 119.3
I | 7814687 | TUULETUSPAALU SANEERAUSSARJA | VILPE 790687 ROSS-160/160 HA | I7805A | POISTOPUTKET JA HATUT VILPE LA | E | KPL | 119.3 | KPL | 1 | 119.3
I | 7814688 | TUULETUSPAALU SANEERAUSSARJA | VILPE 790688 ROSS-160/160 PU | I7805A | POISTOPUTKET JA HATUT VILPE LA | E | KPL | 119.3 | KPL | 1 | 119.3
I | 7814690 | TUULETUSPAALU SANEERAUSSARJA | VILPE 790690 ROSS-160/160 VALK | I7805A | POISTOPUTKET JA HATUT VILPE LA | E | KPL | 119.3 | KPL | 1 | 119.3
I | 7814691 | TUULETUSPAALU SANEERAUSSARJA | VILPE 790691 ROSS-160/160 BE | I7805A | POISTOPUTKET JA HATUT VILPE LA | E | KPL | 119.3 | KPL | 1 | 119.3
I | 7814887 | POISTOPUTKI+HATTU XL KARTIO | VILPE 791217 160C/IS/450 ER HA | I7805A | POISTOPUTKET JA HATUT VILPE LA | E | KPL | 288.4 | KPL | 1 | 288.4
I | 7820067 | TUULETUSPAALU | VILPE 790381 ROSS-200/210 VH | I7805A | POISTOPUTKET JA HATUT VILPE LA | E | KPL | 375 | KPL | 1 | 375
I | 7820068 | TUULETUSPAALU | VILPE 790382 ROSS-200/210 MU | I7805A | POISTOPUTKET JA HATUT VILPE LA | E | KPL | 375 | KPL | 1 | 375
I | 7820069 | TUULETUSPAALU | VILPE 790387 ROSS-200/210 HA | I7805A | POISTOPUTKET JA HATUT VILPE LA | E | KPL | 375 | KPL | 1 | 375
I | 7820186 | TULOILMAPUTKI | VILPE 741871 INT 160/700 V.H | I7805A | POISTOPUTKET JA HATUT VILPE LA | E | KPL | 417.2 | KPL | 1 | 417.2
I | 7820188 | TULOILMAPUTKI | VILPE 741871 INT 160/700 RUSK. | I7805A | POISTOPUTKET JA HATUT VILPE LA | E | KPL | 417.2 | KPL | 1 | 417.2
I | 7820190 | TULOILMAPUTKI | VILPE 741871 INT 160/700 HARM. | I7805A | POISTOPUTKET JA HATUT VILPE LA | E | KPL | 417.2 | KPL | 1 | 417.2
I | 7820191 | TULOILMAPUTKI | VILPE 741871 INT 160/700 PUN. | I7805A | POISTOPUTKET JA HATUT VILPE LA | E | KPL | 417.2 | KPL | 1 | 417.2
I | 7820192 | TULOILMAPUTKI | VILPE 741871 INT 160/700 T.P. | I7805A | POISTOPUTKET JA HATUT VILPE LA | E | KPL | 417.2 | KPL | 1 | 417.2
I | 7820240 | TULOILMAPUTKI INTAKE | VILPE 741891 160S 300X300 VH | I7805A | POISTOPUTKET JA HATUT VILPE LA | E | KPL | 286.3 | KPL | 1 | 286.3
I | 7820241 | TULOILMAPUTKI INTAKE | VILPE 741892 160S 300X300 MU | I7805A | POISTOPUTKET JA HATUT VILPE LA | E | KPL | 286.3 | KPL | 1 | 286.3
I | 7820244 | TULOILMAPUTKI INTAKE | VILPE 741897 160S 300X300 HA | I7805A | POISTOPUTKET JA HATUT VILPE LA | E | KPL | 286.3 | KPL | 1 | 286.3
I | 7820437 | ALIPAINETUULETIN FLOW | VILPE 730162 ALIPAI 160 MUSTA | I7805A | POISTOPUTKET JA HATUT VILPE LA | V | KPL | 70.46 | KPL | 1 | 70.46
I | 7820438 | ALIPAINETUULETIN FLOW | VILPE 730182 ALIPAI 160 HAR27 | I7805A | POISTOPUTKET JA HATUT VILPE LA | V | KPL | 90.76 | KPL | 1 | 90.76
I | 7820440 | ALIPAINETUULETIN JATKOPALA-160 | VILPE 73113 ALIPAI JAT 160X400 | I7805A | POISTOPUTKET JA HATUT VILPE LA | E | KPL | 40.05 | KPL | 1 | 40.05
I | 7820441 | ALIPAINETUULETIN FLOW LOI/KAL | VILPE 730172 ALIPAI 160/620 MU | I7805A | POISTOPUTKET JA HATUT VILPE LA | V | KPL | 185.9 | KPL | 1 | 185.9
I | 7820442 | ALIPAINETUULETIN FLOW LOI/KAL | VILPE 730202 ALIPAI 160/1000MU | I7805A | POISTOPUTKET JA HATUT VILPE LA | E | KPL | 234.1 | KPL | 1 | 234.1
I | 7820443 | ALIPAINETUULETIN FLOW | VILPE 732112 110 TASAKATTO | I7805A | POISTOPUTKET JA HATUT VILPE LA | E | KPL | 50.1 | KPL | 1 | 50.1
I | 7820444 | ALIPAINETUULETIN FLOW | VILPE 732132 110 HARJA 14 AST | I7805A | POISTOPUTKET JA HATUT VILPE LA | E | KPL | 64.25 | KPL | 1 | 64.25
I | 7820446 | ALIPAINETUULETIN FLOW | VILPE 732152 110 HARJA 27AST | I7805A | POISTOPUTKET JA HATUT VILPE LA | V | KPL | 64.25 | KPL | 1 | 64.25
I | 7820447 | ALIPAINETUULETIN FLOW | VILPE 732162 110 KALTEVA | I7805A | POISTOPUTKET JA HATUT VILPE LA | E | KPL | 160.4 | KPL | 1 | 160.4
I | 7820495 | TUULETUSPUTKI | VILPE 74160 160P/500 MUSTA | I7805A | POISTOPUTKET JA HATUT VILPE LA | E | KPL | 86.33 | KPL | 1 | 86.33
I | 7820496 | TUULETUSPUTKI | VILPE 741604 160P/500 RUSKEA | I7805A | POISTOPUTKET JA HATUT VILPE LA | E | KPL | 86.33 | KPL | 1 | 86.33
I | 7820497 | TUULETUSPUTKI | VILPE 741607 160P/500 HARMAA | I7805A | POISTOPUTKET JA HATUT VILPE LA | E | KPL | 86.33 | KPL | 1 | 86.33
I | 7820498 | TUULETUSPUTKI | VILPE 741608 160P/500 PUNAINEN | I7805A | POISTOPUTKET JA HATUT VILPE LA | E | KPL | 86.33 | KPL | 1 | 86.33
I | 7820499 | TUULETUSPUTKI | VILPE 741609 160P/500 TIILENPU | I7805A | POISTOPUTKET JA HATUT VILPE LA | E | KPL | 86.33 | KPL | 1 | 86.33
I | 7820500 | HATTU FLOW ALIPAINE | VILPE 731622 AP 160 MUSTA | I7805A | POISTOPUTKET JA HATUT VILPE LA | E | KPL | 40.83 | KPL | 1 | 40.83
I | 7820501 | HATTU FLOW ALIPAINE | VILPE 731624 AP 160 RUSK | I7805A | POISTOPUTKET JA HATUT VILPE LA | E | KPL | 40.83 | KPL | 1 | 40.83
I | 7820502 | HATTU FLOW ALIPAINE | VILPE 731627 AP 160 HARM | I7805A | POISTOPUTKET JA HATUT VILPE LA | E | KPL | 40.83 | KPL | 1 | 40.83
I | 7820503 | HATTU FLOW ALIPAINE | VILPE 731628 AP 160 PUN | I7805A | POISTOPUTKET JA HATUT VILPE LA | E | KPL | 40.83 | KPL | 1 | 40.83
I | 7820504 | HATTU FLOW ALIPAINE | VILPE 731629 AP 160 TIILP | I7805A | POISTOPUTKET JA HATUT VILPE LA | E | KPL | 40.83 | KPL | 1 | 40.83
I | 7820536 | ALIPAINETUULETIN FLOW | VILPE 730192 ERISTE ALIPAI 160 | I7805A | POISTOPUTKET JA HATUT VILPE LA | E | KPL | 27.02 | KPL | 1 | 27.02
I | 7820541 | ALIPAINETUULETIN FLOW | VILPE 350551 125C/400 VHARM | I7805A | POISTOPUTKET JA HATUT VILPE LA | E | KPL | 102.7 | KPL | 1 | 102.7
I | 7820542 | ALIPAINETUULETIN FLOW | VILPE 350552 125C/400 MUSTA | I7805A | POISTOPUTKET JA HATUT VILPE LA | E | KPL | 102.7 | KPL | 1 | 102.7
I | 7820543 | ALIPAINETUULETIN FLOW | VILPE 350554 125C/400 RUSKE | I7805A | POISTOPUTKET JA HATUT VILPE LA | E | KPL | 102.7 | KPL | 1 | 102.7
I | 7820545 | ALIPAINETUULETIN FLOW | VILPE 350557 125C/400 HARMA | I7805A | POISTOPUTKET JA HATUT VILPE LA | E | KPL | 102.7 | KPL | 1 | 102.7
I | 7820548 | TULOILMAPUTKI FLOW | VILPE 741972 160C/IS/400 MUST | I7805A | POISTOPUTKET JA HATUT VILPE LA | E | KPL | 417.2 | KPL | 1 | 417.2
I | 7820549 | TULOILMAPUTKI FLOW | VILPE 741977 160C/IS/400 HARM | I7805A | POISTOPUTKET JA HATUT VILPE LA | E | KPL | 417.2 | KPL | 1 | 417.2
I | 7820553 | HARJATIILITUULETIN FLOW | VILPE 733932 MUSTA | I7805A | POISTOPUTKET JA HATUT VILPE LA | E | KPL | 152.6 | KPL | 1 | 152.6
I | 7820554 | HARJATIILITUULETIN FLOW | VILPE 733934 RUSKEA | I7805A | POISTOPUTKET JA HATUT VILPE LA | E | KPL | 152.6 | KPL | 1 | 152.6
I | 7820555 | HARJATIILITUULETIN FLOW | VILPE 733937 HARMAA | I7805A | POISTOPUTKET JA HATUT VILPE LA | E | KPL | 152.6 | KPL | 1 | 152.6
I | 7820556 | HARJATIILITUULETIN FLOW | VILPE 733938 PUNAINEN | I7805A | POISTOPUTKET JA HATUT VILPE LA | E | KPL | 152.6 | KPL | 1 | 152.6
I | 7820557 | HARJATIILITUULETIN FLOW | VILPE 733939 TIILENPUNAINEN | I7805A | POISTOPUTKET JA HATUT VILPE LA | E | KPL | 152.6 | KPL | 1 | 152.6
I | 7820591 | HATTU FLOW ALIPAINE | VILPE 731621 AP 160 VHAR | I7805A | POISTOPUTKET JA HATUT VILPE LA | E | KPL | 40.83 | KPL | 1 | 40.83
I | 7820592 | TUULETUSPUTKI | VILPE 741601 160P/500 V.HARMAA | I7805A | POISTOPUTKET JA HATUT VILPE LA | E | KPL | 86.33 | KPL | 1 | 86.33
I | 7820558 | KATTOLÄPIVIENTI | VILPE 350420 400S 724X724 | I7805B | POISTOPUTKET JA HATUT VILPE LB | E | KPL | 1137 | KPL | 1 | 1137
I | 7820559 | KATTOLÄPIVIENTI | VILPE 350421 315S 724X724 | I7805B | POISTOPUTKET JA HATUT VILPE LB | E | KPL | 1137 | KPL | 1 | 1137
I | 7820560 | KATTOLÄPIVIENTI | VILPE 350450 500S 970X970 | I7805B | POISTOPUTKET JA HATUT VILPE LB | E | KPL | 1412 | KPL | 1 | 1412
I | 7820561 | KATTOLÄPIVIENTI | VILPE 350451 630S 970X970 | I7805B | POISTOPUTKET JA HATUT VILPE LB | E | KPL | 1412 | KPL | 1 | 1412
I | 7820562 | IV-POISTO FLOW S-SARJA | VILPE 350423 315/400 PELLITYS. | I7805B | POISTOPUTKET JA HATUT VILPE LB | E | KPL | 156.7 | KPL | 1 | 156.7
I | 7820563 | IV-POISTO FLOW S-SARJA | VILPE 350453 500/630 PELLITYS. | I7805B | POISTOPUTKET JA HATUT VILPE LB | E | KPL | 196.2 | KPL | 1 | 196.2
I | 7804017 | HUIPPUIMURI EC FLÄKT | STEC-1-102-2-0-1 | I78110 | HUIPPUIMURI FLÄKT P0 | V | KPL | 1971 | KPL | 1 | 1971
I | 7804018 | HUIPPUIMURI EC FLÄKT | STEC-2-102-2-0-1 | I78110 | HUIPPUIMURI FLÄKT P0 | V | KPL | 2470 | KPL | 1 | 2470
I | 7804019 | HUIPPUIMURI EC FLÄKT | STEC-3-102-2-0-1 | I78110 | HUIPPUIMURI FLÄKT P0 | V | KPL | 2860 | KPL | 1 | 2860
I | 7804020 | HUIPPUIMURI EC FLÄKT | STEC-4-102-2-0-1 | I78110 | HUIPPUIMURI FLÄKT P0 | V | KPL | 3320 | KPL | 1 | 3320
I | 7804021 | HUIPPUIMURI EC FLÄKT | STEC-5-302-2-0-1 | I78110 | HUIPPUIMURI FLÄKT P0 | V | KPL | 3860 | KPL | 1 | 3860
I | 7804024 | HUIPPUIMURI SANEERAUS EC FLÄKT | STEC-1-305-2-0-1 SANEERAUS | I78110 | HUIPPUIMURI FLÄKT P0 | V | KPL | 2890 | KPL | 1 | 2890
I | 7804025 | HUIPPUIMURI SANEERAUS EC FLÄKT | STEC-2-305-2-0-1 SANEERAUS | I78110 | HUIPPUIMURI FLÄKT P0 | V | KPL | 3380 | KPL | 1 | 3380
I | 7804026 | HUIPPUIMURI SANEERAUS EC FLÄKT | STEC-3-305-2-0-1 SANEERAUS | I78110 | HUIPPUIMURI FLÄKT P0 | V | KPL | 3780 | KPL | 1 | 3780
I | 7804027 | HUIPPUIMURI SANEERAUS EC FLÄKT | STEC-4-305-2-0-1 SANEERAUS | I78110 | HUIPPUIMURI FLÄKT P0 | V | KPL | 4180 | KPL | 1 | 4180
I | 7804028 | HUIPPUIMURI SANEERAUS EC FLÄKT | STEC-5-305-2-0-1 SANEERAUS | I78110 | HUIPPUIMURI FLÄKT P0 | V | KPL | 4640 | KPL | 1 | 4640
I | 7804022 | HUIPPUIMURI EC FLÄKT | STEC-6-302-2-0-1 | I7811B | HUIPPUIMURI FLÄKT LB | V | KPL | 5230 | KPL | 1 | 5230
I | 7804023 | HUIPPUIMURI EC FLÄKT | STEC-7-302-2-0-1 | I7811B | HUIPPUIMURI FLÄKT LB | V | KPL | 7750 | KPL | 1 | 7750
I | 7804029 | HUIPPUIMURI SANEERAUS EC FLÄKT | STEC-6-305-2-0-1 SANEERAUS | I7811B | HUIPPUIMURI FLÄKT LB | V | KPL | 5940 | KPL | 1 | 5940
I | 7804030 | HUIPPUIMURI SANEERAUS EC FLÄKT | STEC-7-305-2-0-1 SANEERAUS | I7811B | HUIPPUIMURI FLÄKT LB | V | KPL | 8620 | KPL | 1 | 8620
I | 7804034 | KATTOLÄPIVIENTI FLÄKT | BOGA-04-1-2-2 | I7813B | KATTOLÄPIVIENTI FLÄKT LB | V | KPL | 864 | KPL | 1 | 864
I | 7804035 | KATTOLÄPIVIENTI FLÄKT | BOGA-05-1-2-2 | I7813B | KATTOLÄPIVIENTI FLÄKT LB | V | KPL | 864 | KPL | 1 | 864
I | 7804036 | KATTOLÄPIVIENTI FLÄKT | BOGA-06-1-2-2 | I7813B | KATTOLÄPIVIENTI FLÄKT LB | V | KPL | 1310 | KPL | 1 | 1310
I | 7804037 | KATTOLÄPIVIENTI FLÄKT | BOGA-07-1-2-2 | I7813B | KATTOLÄPIVIENTI FLÄKT LB | V | KPL | 1334 | KPL | 1 | 1334
I | 7804062 | KATTOLÄPIVIENTI FLÄKT | BOGA-01-1-4-2 EI60 | I7813B | KATTOLÄPIVIENTI FLÄKT LB | V | KPL | 591 | KPL | 1 | 591
I | 7804063 | KATTOLÄPIVIENTI FLÄKT | BOGA-02-1-4-2 EI60 | I7813B | KATTOLÄPIVIENTI FLÄKT LB | V | KPL | 591 | KPL | 1 | 591
I | 7804064 | KATTOLÄPIVIENTI FLÄKT | BOGA-03-1-4-2 EI60 | I7813B | KATTOLÄPIVIENTI FLÄKT LB | V | KPL | 864 | KPL | 1 | 864
I | 7804065 | KATTOLÄPIVIENTI FLÄKT | BOGA-04-1-4-2 EI60 | I7813B | KATTOLÄPIVIENTI FLÄKT LB | V | KPL | 864 | KPL | 1 | 864
I | 7804066 | KATTOLÄPIVIENTI FLÄKT | BOGA-05-1-4-2 EI60 | I7813B | KATTOLÄPIVIENTI FLÄKT LB | V | KPL | 864 | KPL | 1 | 864
I | 7804067 | KATTOLÄPIVIENTI FLÄKT | BOGA-06-1-4-2 EI60 | I7813B | KATTOLÄPIVIENTI FLÄKT LB | E | KPL | 1310 | KPL | 1 | 1310
I | 7804068 | KATTOLÄPIVIENTI FLÄKT | BOGA-07-1-4-2 EI60 | I7813B | KATTOLÄPIVIENTI FLÄKT LB | E | KPL | 1334 | KPL | 1 | 1334
I | 7805024 | KOJA ECO SANEERAUSYKSIKKÖ | HIFEK ECO 01-40 2NOP | I78210 | HUIPPUIMURI KOJA P0 | V | KPL | 1158 | KPL | 1 | 1158
I | 7805029 | NOPEUSOHJAIN KOJA | HIFEK EC 01-36 NOPEUSOHJAIN | I78210 | HUIPPUIMURI KOJA P0 | V | KPL | 337.1 | KPL | 1 | 337.1
I | 7805030 | PAINESÄÄDIN VIIKKOKELLOLLA | HIFEK EC 02-09 PAINESÄÄDIN VK | I78210 | HUIPPUIMURI KOJA P0 | E | KPL | 1276 | KPL | 1 | 1276
I | 7805031 | PAINESÄÄDIN SANEERAUSYKSIKKÖ | HIFEK EC 02-36 PAINESÄÄDIN SY | I78210 | HUIPPUIMURI KOJA P0 | E | KPL | 1276 | KPL | 1 | 1276
I | 7805032 | HUIPPUIMURI ECO KOJA | HIFEK ECO 01, 230V | I78210 | HUIPPUIMURI KOJA P0 | V | KPL | 1096 | KPL | 1 | 1096
I | 7805033 | HUIPPUIMURI ECO KOJA | HIFEK ECO 03, 230V | I78210 | HUIPPUIMURI KOJA P0 | V | KPL | 1688 | KPL | 1 | 1688
I | 7805034 | HUIPPUIMURI ECO KOJA | HIFEK ECO 06. 230V | I78210 | HUIPPUIMURI KOJA P0 | V | KPL | 2480 | KPL | 1 | 2480
I | 7805035 | HUIPPUIMURI ECO KOJA | HIFEK ECO 09. 230V | I78210 | HUIPPUIMURI KOJA P0 | V | KPL | 2790 | KPL | 1 | 2790
I | 7805036 | HUIPPUIMURI ECO KOJA | HIFEK ECO 12. 400V | I78210 | HUIPPUIMURI KOJA P0 | V | KPL | 3420 | KPL | 1 | 3420
I | 7805037 | HUIPPUIMURI ECO KOJA | HIFEK ECO 20. 400V | I78210 | HUIPPUIMURI KOJA P0 | V | KPL | 3660 | KPL | 1 | 3660
I | 7805521 | HUIPPUIMURI KOJA | HIFEK 03-4(K)-1-1-1 | I78210 | HUIPPUIMURI KOJA P0 | V | KPL | 1371 | KPL | 1 | 1371
I | 7805038 | HUIPPUIMURI ECO ERISTETTY KOJA | HIFEK ECO 03. 230V ÄE | I7821B | HUIPPUIMURI KOJA LB | E | KPL | 2070 | KPL | 1 | 2070
I | 7805039 | HUIPPUIMURI ECO ERISTETTY KOJA | HIFEK ECO 06. 230V ÄE | I7821B | HUIPPUIMURI KOJA LB | E | KPL | 2860 | KPL | 1 | 2860
I | 7805040 | HUIPPUIMURI ECO ERISTETTY KOJA | HIFEK ECO 09. 230V ÄE | I7821B | HUIPPUIMURI KOJA LB | E | KPL | 3170 | KPL | 1 | 3170
I | 7805041 | HUIPPUIMURI ECO ERISTETTY KOJA | HIFEK ECO 12. 400V ÄE | I7821B | HUIPPUIMURI KOJA LB | E | KPL | 3800 | KPL | 1 | 3800
I | 7805042 | HUIPPUIMURI ECO ERISTETTY KOJA | HIFEK ECO 20. 400V ÄE | I7821B | HUIPPUIMURI KOJA LB | E | KPL | 4040 | KPL | 1 | 4040
I | 7805043 | HUIPPUIMURI ECO ERISTETTY KOJA | HIFEK ECO 30. 400V ÄE | I7821B | HUIPPUIMURI KOJA LB | E | KPL | 5460 | KPL | 1 | 5460
I | 7805044 | HUIPPUIMURI ECO ERISTETTY KOJA | HIFEK ECO 40. 400V ÄE | I7821B | HUIPPUIMURI KOJA LB | E | KPL | 6210 | KPL | 1 | 6210
I | 7805511 | HUIPPUIMURI KOJA | HIFEK 02-4(K)-1-1-1 | I7821B | HUIPPUIMURI KOJA LB | V | KPL | 998 | KPL | 1 | 998
I | 7805525 | HUIPPUIMURI KOJA | HIFEK 03-4T-1-1-1 | I7821B | HUIPPUIMURI KOJA LB | V | KPL | 1372 | KPL | 1 | 1372
I | 7805535 | HUIPPUIMURI KOJA | HIFEK 06-4T-1-1-1 | I7821B | HUIPPUIMURI KOJA LB | V | KPL | 1841 | KPL | 1 | 1841
I | 7805542 | HUIPPUIMURI KOJA | HIFEK 09-4T-1-1-1 | I7821B | HUIPPUIMURI KOJA LB | V | KPL | 2400 | KPL | 1 | 2400
I | 7805551 | HUIPPUIMURI KOJA | HIFEK 12-4T-1-1-1 | I7821B | HUIPPUIMURI KOJA LB | V | KPL | 2750 | KPL | 1 | 2750
I | 7805102 | KATTOLÄPIVIENTI KOJA | HIFEP 01-03 EI 60 | I7823A | KATTOLÄPIVIENTI KOJA LA | V | KPL | 610 | KPL | 1 | 610
I | 7805104 | KATTOLÄPIVIENTI KOJA | HIFEP 06-20 EI 60 | I7823A | KATTOLÄPIVIENTI KOJA LA | V | KPL | 932 | KPL | 1 | 932
I | 7805106 | KATTOLÄPIVIENTI KOJA | HIFEP 30-40 EI60 | I7823B | KATTOLÄPIVIENTI KOJA LB | E | KPL | 1301 | KPL | 1 | 1301
I | 7805003 | TAKKAIMURI KOJA | TAFEK | I7825A | TAKKAIMURI KOJA LA | V | KPL | 1175 | KPL | 1 | 1175
I | 7815003 | HUIPPUIMURI VALLOX EC | 15P-EC | I78310 | HUIPPUIMURI VALLOX P0 | V | KPL | 554 | KPL | 1 | 554
I | 7815005 | HUIPPUIMURI VALLOX EC | 20P-EC | I78310 | HUIPPUIMURI VALLOX P0 | V | KPL | 620 | KPL | 1 | 620
I | 7815009 | EC -MUUNNINKOTELO VALLOX | EC MUUNTOYKSIKKÖ 2NOP | I78310 | HUIPPUIMURI VALLOX P0 | V | KPL | 730 | KPL | 1 | 730
I | 7815033 | HUIPPUIMURI VALLOX EC | 23P-EC | I78310 | HUIPPUIMURI VALLOX P0 | V | KPL | 1312 | KPL | 1 | 1312
I | 7815049 | HUIPPUIMURI VALLOX EC | 25P-EC | I78310 | HUIPPUIMURI VALLOX P0 | V | KPL | 2330 | KPL | 1 | 2330
I | 7815050 | HUIPPUIMURI VALLOX EC | 31P-EC | I78310 | HUIPPUIMURI VALLOX P0 | V | KPL | 2650 | KPL | 1 | 2650
I | 7815051 | HUIPPUIMURI VALLOX EC | 40P-EC | I78310 | HUIPPUIMURI VALLOX P0 | V | KPL | 3530 | KPL | 1 | 3530
I | 7815099 | HUIPPUIMURI | EXXEO 150 | I78311 | HUIPPUIMURI VALLOX P1 | V | KPL | 1892 | KPL | 1 | 1892
I | 7815100 | HUIPPUIMURI | EXXEO 150 DPC | I78311 | HUIPPUIMURI VALLOX P1 | E | KPL | 2600 | KPL | 1 | 2600
I | 7815101 | HUIPPUIMURI | EXXEO 150 DS | I78311 | HUIPPUIMURI VALLOX P1 | V | KPL | 2960 | KPL | 1 | 2960
I | 7815102 | HUIPPUIMURI | EXXEO 300 | I78311 | HUIPPUIMURI VALLOX P1 | V | KPL | 2210 | KPL | 1 | 2210
I | 7815103 | HUIPPUIMURI | EXXEO 300 DPC | I78311 | HUIPPUIMURI VALLOX P1 | E | KPL | 2980 | KPL | 1 | 2980
I | 7815104 | HUIPPUIMURI | EXXEO 300 DS | I78311 | HUIPPUIMURI VALLOX P1 | V | KPL | 3260 | KPL | 1 | 3260
I | 7815105 | HUIPPUIMURI | EXXEO 700 | I78311 | HUIPPUIMURI VALLOX P1 | V | KPL | 2350 | KPL | 1 | 2350
I | 7815106 | HUIPPUIMURI | EXXEO 700 DPC | I78311 | HUIPPUIMURI VALLOX P1 | E | KPL | 3140 | KPL | 1 | 3140
I | 7815107 | HUIPPUIMURI | EXXEO 700 DS | I78311 | HUIPPUIMURI VALLOX P1 | V | KPL | 3400 | KPL | 1 | 3400
I | 7815108 | HUIPPUIMURI | EXXEO 1400 | I78311 | HUIPPUIMURI VALLOX P1 | V | KPL | 3240 | KPL | 1 | 3240
I | 7815109 | HUIPPUIMURI | EXXEO 1400 DPC | I78311 | HUIPPUIMURI VALLOX P1 | E | KPL | 3880 | KPL | 1 | 3880
I | 7815110 | HUIPPUIMURI | EXXEO 1400 DS | I78311 | HUIPPUIMURI VALLOX P1 | V | KPL | 3880 | KPL | 1 | 3880
I | 7815111 | HUIPPUIMURI | EXXEO 2000 | I78311 | HUIPPUIMURI VALLOX P1 | V | KPL | 3550 | KPL | 1 | 3550
I | 7815112 | HUIPPUIMURI | EXXEO 2000 DPC | I78311 | HUIPPUIMURI VALLOX P1 | E | KPL | 4300 | KPL | 1 | 4300
I | 7815113 | HUIPPUIMURI | EXXEO 2000 DS | I78311 | HUIPPUIMURI VALLOX P1 | V | KPL | 4510 | KPL | 1 | 4510
I | 7815114 | HUIPPUIMURI | EXXEO 2500 | I78311 | HUIPPUIMURI VALLOX P1 | V | KPL | 5110 | KPL | 1 | 5110
I | 7815115 | HUIPPUIMURI | EXXEO 2500 DPC | I78311 | HUIPPUIMURI VALLOX P1 | E | KPL | 5460 | KPL | 1 | 5460
I | 7815116 | HUIPPUIMURI | EXXEO 2500 DS | I78311 | HUIPPUIMURI VALLOX P1 | V | KPL | 5590 | KPL | 1 | 5590
I | 7815117 | HUIPPUIMURI | EXXEO 4100 | I78311 | HUIPPUIMURI VALLOX P1 | V | KPL | 6590 | KPL | 1 | 6590
I | 7815118 | HUIPPUIMURI | EXXEO 4100 DPC | I78311 | HUIPPUIMURI VALLOX P1 | E | KPL | 7740 | KPL | 1 | 7740
I | 7815119 | HUIPPUIMURI | EXXEO 4100 DS | I78311 | HUIPPUIMURI VALLOX P1 | V | KPL | 7720 | KPL | 1 | 7720
I | 7815235 | KELLOKYTKIN | EXXEO KELLOKYTKIN | I78311 | HUIPPUIMURI VALLOX P1 | V | KPL | 291.4 | KPL | 1 | 291.4
I | 7815236 | POTENTIOMETRI | EXXEO POTENTIOMETRI | I78311 | HUIPPUIMURI VALLOX P1 | V | KPL | 105.6 | KPL | 1 | 105.6
I | 7815237 | KOSTEUSLÄHETIN | EXXEO KOSTEUSLÄHETIN | I78311 | HUIPPUIMURI VALLOX P1 | E | KPL | 451.2 | KPL | 1 | 451.2
I | 7815238 | ILMANLAATUANTURI | VALLOX EXXEO VOC LÄHETIN | I78311 | HUIPPUIMURI VALLOX P1 | E | KPL | 643 | KPL | 1 | 643
I | 7815239 | HIILIDIOKSIDILÄHETIN | VALLOX EXXEO CO2 -LÄHETIN | I78311 | HUIPPUIMURI VALLOX P1 | E | KPL | 597 | KPL | 1 | 597
I | 7815240 | LÄMPÖTILA-ANTURI | EXXEO ANTURI NTC10K SEINÄLLE | I78311 | HUIPPUIMURI VALLOX P1 | E | KPL | 44.35 | KPL | 1 | 44.35
I | 7815241 | LÄMPÖTILA-ANTURI | VALLOX EXXEO LÄMPÖTILA-ANTURI | I78311 | HUIPPUIMURI VALLOX P1 | E | KPL | 86.62 | KPL | 1 | 86.62
I | 7815015 | HUIPPUIMURI HUOLTOKYTKIMELLÄ | 15P-ECH | I7831B | HUIPPUIMURI VALLOX LB | E | KPL | 841 | KPL | 1 | 841
I | 7815120 | KATTOLÄPIVIENTI VALLOX | LPV 15P-EC 1250 | I7833B | KATTOLÄPIVIENTI VALLOX LB | V | KPL | 237.8 | KPL | 1 | 237.8
I | 7815122 | KATTOLÄPIVIENTI VALLOX | LPV 20P-EC 1250 | I7833B | KATTOLÄPIVIENTI VALLOX LB | V | KPL | 430.3 | KPL | 1 | 430.3
I | 7815124 | KATTOLÄPIVIENTI VALLOX | LPV 25P-EC 1250 | I7833B | KATTOLÄPIVIENTI VALLOX LB | V | KPL | 484 | KPL | 1 | 484
I | 7815128 | KATTOLÄPIVIENTI VALLOX | LPV 40P-EC 1250 | I7833B | KATTOLÄPIVIENTI VALLOX LB | V | KPL | 632 | KPL | 1 | 632
I | 7815168 | ASENNUSKEHYS VALLOX | AK 15P-EC | I7833B | KATTOLÄPIVIENTI VALLOX LB | V | KPL | 40.31 | KPL | 1 | 40.31
I | 7815170 | ASENNUSKEHYS VALLOX | AK 20P-EC | I7833B | KATTOLÄPIVIENTI VALLOX LB | V | KPL | 46.06 | KPL | 1 | 46.06
I | 7815172 | ASENNUSKEHYS VALLOX | AK 25P-EC | I7833B | KATTOLÄPIVIENTI VALLOX LB | V | KPL | 47.41 | KPL | 1 | 47.41
I | 7815174 | ASENNUSKEHYS VALLOX | AK 31P-EC | I7833B | KATTOLÄPIVIENTI VALLOX LB | V | KPL | 50.96 | KPL | 1 | 50.96
I | 7815176 | ASENNUSKEHYS VALLOX | AK 40P-EC | I7833B | KATTOLÄPIVIENTI VALLOX LB | V | KPL | 61.5 | KPL | 1 | 61.5
I | 7815178 | ASENNUSKEHYS VALLOX | AK 50P-EC | I7833B | KATTOLÄPIVIENTI VALLOX LB | E | KPL | 72.89 | KPL | 1 | 72.89
I | 7815242 | KATTOLÄPIVIENTI | EXXEO 150 LPV | I7833B | KATTOLÄPIVIENTI VALLOX LB | V | KPL | 618 | KPL | 1 | 618
I | 7815243 | KATTOLÄPIVIENTI | EXXEO 300/700 LPV | I7833B | KATTOLÄPIVIENTI VALLOX LB | V | KPL | 671 | KPL | 1 | 671
I | 7815244 | KATTOLÄPIVIENTI | EXXEO 1400/2000 LPV | I7833B | KATTOLÄPIVIENTI VALLOX LB | V | KPL | 1157 | KPL | 1 | 1157
I | 7815245 | KATTOLÄPIVIENTI | EXXEO 2500/4100 LPV | I7833B | KATTOLÄPIVIENTI VALLOX LB | V | KPL | 1379 | KPL | 1 | 1379
I | 7815246 | ALIPAINEPELTI | EXXEO APP 150 | I7833B | KATTOLÄPIVIENTI VALLOX LB | E | KPL | 78.19 | KPL | 1 | 78.19
I | 7815247 | ALIPAINEPELTI | EXXEO APP 300/700 | I7833B | KATTOLÄPIVIENTI VALLOX LB | E | KPL | 94.64 | KPL | 1 | 94.64
I | 7815248 | ALIPAINEPELTI | EXXEO APP 1400/2000 | I7833B | KATTOLÄPIVIENTI VALLOX LB | E | KPL | 158.5 | KPL | 1 | 158.5
I | 7815249 | ALIPAINEPELTI | EXXEO APP 2500/4100 | I7833B | KATTOLÄPIVIENTI VALLOX LB | E | KPL | 216.6 | KPL | 1 | 216.6
I | 7819030 | HUIPPUIMURI. EC-MOOTTORI | TFSK 160 EC SILEO MUSTA | I78410 | HUIPPUIMURI SYSTEMAIR P0 | V | KPL | 562 | KPL | 1 | 562
I | 7819039 | HUIPPUIMURI. EC-MOOTTORI | TFC 280 S SILEO MUSTA 0-10 V | I78410 | HUIPPUIMURI SYSTEMAIR P0 | V | KPL | 1295 | KPL | 1 | 1295
I | 7819041 | HUIPPUIMURI. EC-MOOTTORI | TFC 355 S SILEO MUSTA 0-10 V | I78410 | HUIPPUIMURI SYSTEMAIR P0 | V | KPL | 1919 | KPL | 1 | 1919
I | 7819043 | HUIPPUIMURI. EC-MOOTTORI | TFC 450 S SILEO MUSTA 0-10 V | I78410 | HUIPPUIMURI SYSTEMAIR P0 | V | KPL | 2620 | KPL | 1 | 2620
I | 7819102 | TAKKAIMURI | ZRS 170 | I78411 | HUIPPUIMURI SYSTEMAIR P1 | V | KPL | 584 | KPL | 1 | 584
I | 7819104 | TAKKAIMURI | ZRS 180 | I78411 | HUIPPUIMURI SYSTEMAIR P1 | V | KPL | 764 | KPL | 1 | 764
I | 7819031 | HUIPPUIMURI. EC-MOOTTORI | TFSK 200 EC SILEO MUSTA | I7841A | HUIPPUIMURI SYSTEMAIR LA | V | KPL | 603 | KPL | 1 | 603
I | 7819037 | HUIPPUIMURI. EC-MOOTTORI | TFC 225 S SILEO MUSTA 0-10 V | I7841A | HUIPPUIMURI SYSTEMAIR LA | V | KPL | 1032 | KPL | 1 | 1032
I | 7819045 | HUIPPUIMURI. EC-MOOTTORI | TFC 500 S SILEO MUSTA 0-10 V | I7841A | HUIPPUIMURI SYSTEMAIR LA | E | KPL | 3410 | KPL | 1 | 3410
I | 7819047 | HUIPPUIMURI. EC-MOOTTORI | TFC 560 S SILEO MUSTA 0-10 V | I7841A | HUIPPUIMURI SYSTEMAIR LA | E | KPL | 3770 | KPL | 1 | 3770
I | 7819052 | HUIPPUIMURI. EC-MOOTTORI | TFC 225 S SILEO PUN. 0-10 V | I7841B | HUIPPUIMURI SYSTEMAIR LB | E | KPL | 1097 | KPL | 1 | 1097
I | 7819054 | HUIPPUIMURI. EC-MOOTTORI | TFC 280 S SILEO PUN. 0-10 V | I7841B | HUIPPUIMURI SYSTEMAIR LB | E | KPL | 1384 | KPL | 1 | 1384
I | 7819056 | HUIPPUIMURI. EC-MOOTTORI | TFC 355 S SILEO PUN. 0-10 V | I7841B | HUIPPUIMURI SYSTEMAIR LB | E | KPL | 2180 | KPL | 1 | 2180
I | 7819058 | HUIPPUIMURI. EC-MOOTTORI | TFC 450 S SILEO PUN. 0-10 V | I7841B | HUIPPUIMURI SYSTEMAIR LB | E | KPL | 2820 | KPL | 1 | 2820
I | 7819060 | HUIPPUIMURI. EC-MOOTTORI | TFC 500 S SILEO PUN. 0-10 V | I7841B | HUIPPUIMURI SYSTEMAIR LB | E | KPL | 3530 | KPL | 1 | 3530
I | 7819062 | HUIPPUIMURI. EC-MOOTTORI | TFC 560 S SILEO PUN. 0-10 V | I7841B | HUIPPUIMURI SYSTEMAIR LB | E | KPL | 3870 | KPL | 1 | 3870
I | 7819026 | KATTOLÄPIVIENTIPIIPPU | FITG 400.TFC225/TFSK160/200+AP | I7843B | KATTOLÄPIVIENTI SYSTEMAIR LB | V | KPL | 450.9 | KPL | 1 | 450.9
I | 7819027 | KATTOLÄPIVIENTIPIIPPU | FITG 540. TFC280:LLE+APP | I7843B | KATTOLÄPIVIENTI SYSTEMAIR LB | V | KPL | 636 | KPL | 1 | 636
I | 7819028 | KATTOLÄPIVIENTIPIIPPU | FITG 640. TFC355:LLE+APP | I7843B | KATTOLÄPIVIENTI SYSTEMAIR LB | V | KPL | 752 | KPL | 1 | 752
I | 7819032 | ASENNUSKEHYS | FIFTG 400/TFC 225/TFSK 160/200 | I7843B | KATTOLÄPIVIENTI SYSTEMAIR LB | V | KPL | 115.7 | KPL | 1 | 115.7
I | 7819033 | ASENNUSKEHYS | FIFTG 540. TFC 280:LLE | I7843B | KATTOLÄPIVIENTI SYSTEMAIR LB | V | KPL | 121.4 | KPL | 1 | 121.4
I | 7819034 | ASENNUSKEHYS | FIFTG 640. TFC 355:LLE | I7843B | KATTOLÄPIVIENTI SYSTEMAIR LB | V | KPL | 133 | KPL | 1 | 133
I | 7819035 | ASENNUSKEHYS | FIFTG 940. TFC 500/560:LLE | I7843B | KATTOLÄPIVIENTI SYSTEMAIR LB | V | KPL | 167.7 | KPL | 1 | 167.7
I | 7819048 | KATTOLÄPIVIENTIPIIPPU | FITG 740. TFC450:LLE+APP | I7843B | KATTOLÄPIVIENTI SYSTEMAIR LB | V | KPL | 816 | KPL | 1 | 816
I | 7819049 | KATTOLÄPIVIENTIPIIPPU | FITG 940.TFC500/560:LLE+APP | I7843B | KATTOLÄPIVIENTI SYSTEMAIR LB | V | KPL | 1133 | KPL | 1 | 1133
I | 7819050 | ASENNUSKEHYS | FIFTG 740. TFC 450:LLE | I7843B | KATTOLÄPIVIENTI SYSTEMAIR LB | V | KPL | 138.8 | KPL | 1 | 138.8
I | 7821024 | ULOSPUHALLUSHAJOTIN | HN 125 | I7871B | ULOSPUHALLUSHAJOTIN LINDAB LB | V | KPL | 152.5 | KPL | 1 | 152.5
I | 7821026 | ULOSPUHALLUSHAJOTIN | HN 160 | I7871B | ULOSPUHALLUSHAJOTIN LINDAB LB | V | KPL | 194.2 | KPL | 1 | 194.2
I | 7821028 | ULOSPUHALLUSHAJOTIN | HN 200 | I7871B | ULOSPUHALLUSHAJOTIN LINDAB LB | V | KPL | 295.8 | KPL | 1 | 295.8
I | 7821030 | ULOSPUHALLUSHAJOTIN | HN 250 | I7871B | ULOSPUHALLUSHAJOTIN LINDAB LB | V | KPL | 390.3 | KPL | 1 | 390.3
I | 7821032 | ULOSPUHALLUSHAJOTIN | HN 315 | I7871B | ULOSPUHALLUSHAJOTIN LINDAB LB | V | KPL | 484 | KPL | 1 | 484
I | 7821033 | ULOSPUHALLUSHAJOTIN | HN 400 | I7871B | ULOSPUHALLUSHAJOTIN LINDAB LB | V | KPL | 681 | KPL | 1 | 681
I | 7912030 | LTO-KONE | VALLOX 096 MV RA11 | I79011 | LTO-KONE VALLOX P1 | V | KPL | 3360 | KPL | 1 | 3360
I | 7912031 | LTO-KONE | VALLOX 096 MV LA11 | I79011 | LTO-KONE VALLOX P1 | V | KPL | 3360 | KPL | 1 | 3360
I | 7912039 | LTO-KONE | VALLOX 110 MV RA12 | I79011 | LTO-KONE VALLOX P1 | V | KPL | 3720 | KPL | 1 | 3720
I | 7912040 | LTO-KONE | VALLOX 110 MV LA12 | I79011 | LTO-KONE VALLOX P1 | V | KPL | 3720 | KPL | 1 | 3720
I | 7912049 | LTO-KONE | VALLOX 145 MV RA12 | I79011 | LTO-KONE VALLOX P1 | V | KPL | 4220 | KPL | 1 | 4220
I | 7912050 | LTO-KONE | VALLOX 145 MV LA12 | I79011 | LTO-KONE VALLOX P1 | V | KPL | 4220 | KPL | 1 | 4220
I | 7912051 | LTO-KONE | VALLOX 245 MV RA12 | I79011 | LTO-KONE VALLOX P1 | V | KPL | 6790 | KPL | 1 | 6790
I | 7912052 | LTO-KONE | VALLOX 245 MV LA12 | I79011 | LTO-KONE VALLOX P1 | V | KPL | 6790 | KPL | 1 | 6790
I | 7912059 | LTO-KONE | VALLOX 245 MV VKL RA12 | I79011 | LTO-KONE VALLOX P1 | E | KPL | 7640 | KPL | 1 | 7640
I | 7912060 | LTO-KONE | VALLOX 245 MV VKL LA12 | I79011 | LTO-KONE VALLOX P1 | E | KPL | 7640 | KPL | 1 | 7640
I | 7912065 | LTO-KONE ILMALÄMMITYS | VALLOX AITO KOTILÄMPÖ | I79011 | LTO-KONE VALLOX P1 | V | KPL | 8060 | KPL | 1 | 8060
I | 7912132 | LTO-KONE | VALLOX 51 MV RA11 | I79011 | LTO-KONE VALLOX P1 | E | KPL | 3290 | KPL | 1 | 3290
I | 7912134 | LTO-KONE | VALLOX 51 MV LA11 | I79011 | LTO-KONE VALLOX P1 | E | KPL | 3290 | KPL | 1 | 3290
I | 7912135 | LTO-KONE | VALLOX 51K MV RA01/EI KUPUA | I79011 | LTO-KONE VALLOX P1 | V | KPL | 2940 | KPL | 1 | 2940
I | 7912136 | LTO-KONE | VALLOX 51K MV LA01/EI KUPUA | I79011 | LTO-KONE VALLOX P1 | V | KPL | 2940 | KPL | 1 | 2940
I | 7912148 | LTO-KONE | VALLOX 99 MV RA12 | I79011 | LTO-KONE VALLOX P1 | E | KPL | 3770 | KPL | 1 | 3770
I | 7912149 | LTO-KONE | VALLOX 99 MV LA12 | I79011 | LTO-KONE VALLOX P1 | E | KPL | 3770 | KPL | 1 | 3770
I | 7912157 | LTO-KONE | VALLOX 096 MV RA01 | I79011 | LTO-KONE VALLOX P1 | E | KPL | 3050 | KPL | 1 | 3050
I | 7912158 | LTO-KONE | VALLOX 096 MV LA01 | I79011 | LTO-KONE VALLOX P1 | V | KPL | 3050 | KPL | 1 | 3050
I | 7912159 | LTO-KONE | VALLOX 110 MV RA02 | I79011 | LTO-KONE VALLOX P1 | V | KPL | 3420 | KPL | 1 | 3420
I | 7912160 | LTO-KONE | VALLOX 110 MV LA02 | I79011 | LTO-KONE VALLOX P1 | E | KPL | 3420 | KPL | 1 | 3420
I | 7912161 | LTO-KONE | VALLOX 145 MV RA02 | I79011 | LTO-KONE VALLOX P1 | E | KPL | 3910 | KPL | 1 | 3910
I | 7912162 | LTO-KONE | VALLOX 145 MV LA02 | I79011 | LTO-KONE VALLOX P1 | E | KPL | 3910 | KPL | 1 | 3910
I | 7912163 | LTO-KONE | VALLOX 245 MV RA02 | I79011 | LTO-KONE VALLOX P1 | E | KPL | 6750 | KPL | 1 | 6750
I | 7912164 | LTO-KONE | VALLOX 245 MV LA02 | I79011 | LTO-KONE VALLOX P1 | E | KPL | 6750 | KPL | 1 | 6750
I | 7912165 | LTO-KONE | VALLOX 245 MV VKL RA02 | I79011 | LTO-KONE VALLOX P1 | E | KPL | 7640 | KPL | 1 | 7640
I | 7912166 | LTO-KONE | VALLOX 245 MV VKL LA02 | I79011 | LTO-KONE VALLOX P1 | E | KPL | 7640 | KPL | 1 | 7640
I | 7912169 | LTO-KONE | VALLOX TSK 50 MV RA01 | I79011 | LTO-KONE VALLOX P1 | E | KPL | 2980 | KPL | 1 | 2980
I | 7912170 | LTO-KONE | VALLOX TSK 50 MV LA01 | I79011 | LTO-KONE VALLOX P1 | E | KPL | 2980 | KPL | 1 | 2980
I | 7912171 | LTO-KONE | VALLOX TSK 80 MV RA02 | I79011 | LTO-KONE VALLOX P1 | E | KPL | 3330 | KPL | 1 | 3330
I | 7912172 | LTO-KONE | VALLOX TSK 80 MV LA02 | I79011 | LTO-KONE VALLOX P1 | E | KPL | 3330 | KPL | 1 | 3330
I | 7912175 | LTO-KONE | VALLOX 51 MV RA01 | I79011 | LTO-KONE VALLOX P1 | E | KPL | 2980 | KPL | 1 | 2980
I | 7912176 | LTO-KONE | VALLOX 51 MV LA01 | I79011 | LTO-KONE VALLOX P1 | E | KPL | 2980 | KPL | 1 | 2980
I | 7912177 | LTO-KONE | VALLOX 99 MV RA02 | I79011 | LTO-KONE VALLOX P1 | E | KPL | 3460 | KPL | 1 | 3460
I | 7912178 | LTO-KONE | VALLOX 99 MV LA02 | I79011 | LTO-KONE VALLOX P1 | E | KPL | 3460 | KPL | 1 | 3460
I | 7912179 | LTO-KONE | VALLOX 99 MV CF RA12 | I79011 | LTO-KONE VALLOX P1 | E | KPL | 3900 | KPL | 1 | 3900
I | 7912180 | LTO-KONE | VALLOX 99 MV CF LA12 | I79011 | LTO-KONE VALLOX P1 | E | KPL | 3900 | KPL | 1 | 3900
I | 7912181 | LTO-KONE | VALLOX 99 MV CF RA02 | I79011 | LTO-KONE VALLOX P1 | E | KPL | 3580 | KPL | 1 | 3580
I | 7912182 | LTO-KONE | VALLOX 99 MV CF LA02 | I79011 | LTO-KONE VALLOX P1 | E | KPL | 3580 | KPL | 1 | 3580
I | 7912183 | LTO-KONE | VALLOX 125A MV RA12 | I79011 | LTO-KONE VALLOX P1 | V | KPL | 3980 | KPL | 1 | 3980
I | 7912184 | LTO-KONE | VALLOX 125A MV LA12 | I79011 | LTO-KONE VALLOX P1 | V | KPL | 3980 | KPL | 1 | 3980
I | 7912185 | LTO-KONE | VALLOX 125B MV RA12 | I79011 | LTO-KONE VALLOX P1 | V | KPL | 3980 | KPL | 1 | 3980
I | 7912186 | LTO-KONE | VALLOX 125B MV LA12 | I79011 | LTO-KONE VALLOX P1 | V | KPL | 3980 | KPL | 1 | 3980
I | 7912187 | LTO-KONE | VALLOX 125C MV RA12 | I79011 | LTO-KONE VALLOX P1 | V | KPL | 3980 | KPL | 1 | 3980
I | 7912188 | LTO-KONE | VALLOX 125C MV LA12 | I79011 | LTO-KONE VALLOX P1 | V | KPL | 3980 | KPL | 1 | 3980
I | 7912189 | LTO-KONE | VALLOX 125D MV RA12 | I79011 | LTO-KONE VALLOX P1 | V | KPL | 3980 | KPL | 1 | 3980
I | 7912190 | LTO-KONE | VALLOX 125D MV LA12 | I79011 | LTO-KONE VALLOX P1 | V | KPL | 3980 | KPL | 1 | 3980
I | 7912191 | LTO-KONE | VALLOX 125E MV RA12 | I79011 | LTO-KONE VALLOX P1 | V | KPL | 3980 | KPL | 1 | 3980
I | 7912192 | LTO-KONE | VALLOX 125E MV LA12 | I79011 | LTO-KONE VALLOX P1 | V | KPL | 3980 | KPL | 1 | 3980
I | 7912193 | LTO-KONE | VALLOX 125F MV RA12 | I79011 | LTO-KONE VALLOX P1 | V | KPL | 3980 | KPL | 1 | 3980
I | 7912194 | LTO-KONE | VALLOX 125F MV LA12 | I79011 | LTO-KONE VALLOX P1 | V | KPL | 3980 | KPL | 1 | 3980
I | 7912215 | LTO-KONE | VALLOX 125G MV RA12 | I79011 | LTO-KONE VALLOX P1 | V | KPL | 3980 | KPL | 1 | 3980
I | 7912216 | LTO-KONE | VALLOX 125G MV LA12 | I79011 | LTO-KONE VALLOX P1 | V | KPL | 3980 | KPL | 1 | 3980
I | 7912222 | LTO-KONE | VALLOX 125H MV RA12 | I79011 | LTO-KONE VALLOX P1 | V | KPL | 3976 | KPL | 1 | 3976
I | 7912223 | LTO-KONE | VALLOX 125H MV LA12 | I79011 | LTO-KONE VALLOX P1 | V | KPL | 3976 | KPL | 1 | 3976
I | 7911450 | LÄPIVIENTILEVY ERISTETTY YLÄP. | VALLOX 145 MV R/L | I79030 | VARUSTEET VALLOX LTO P0 | V | KPL | 113.8 | KPL | 1 | 113.8
I | 7911466 | ASENNUSJALUSTA | VALLOX 145 | I79030 | VARUSTEET VALLOX LTO P0 | E | KPL | 199 | KPL | 1 | 199
I | 7911603 | VESILUKKO ILMANVAIHTOKONEELLE | VALLOX 3494701 SILENT KLICK | I79030 | VARUSTEET VALLOX LTO P0 | V | KPL | 47.55 | KPL | 1 | 47.55
I | 7911661 | VESILUKKO ILMANVAIHTOKONEELLE | VALLOX 3292400 SILENT | I79030 | VARUSTEET VALLOX LTO P0 | V | KPL | 64.12 | KPL | 1 | 64.12
I | 7912128 | KATTOASENNUSLEVY | VALLOX 096 MV/MC R/L | I79030 | VARUSTEET VALLOX LTO P0 | V | KPL | 199 | KPL | 1 | 199
I | 7912130 | KATTOASENNUSLEVY | VALLOX 110 MV R/L | I79030 | VARUSTEET VALLOX LTO P0 | V | KPL | 199 | KPL | 1 | 199
I | 7912145 | KATTOASENNUSLEVY | VALLOX 51 MV R/L | I79030 | VARUSTEET VALLOX LTO P0 | V | KPL | 199 | KPL | 1 | 199
I | 7912150 | KATTOASENNUSLEVY | VALLOX 99MV R | I79030 | VARUSTEET VALLOX LTO P0 | E | KPL | 199 | KPL | 1 | 199
I | 7912151 | KATTOASENNUSLEVY | VALLOX 99MV L | I79030 | VARUSTEET VALLOX LTO P0 | E | KPL | 199 | KPL | 1 | 199
I | 7912152 | HÖYRYSULUN TIIVISTELEVY | YLÄPOHJAN.LPV-LEVY 99MV R | I79030 | VARUSTEET VALLOX LTO P0 | E | KPL | 83.3 | KPL | 1 | 83.3
I | 7912153 | HÖYRYSULUN TIIVISTELEVY | YLÄPOHJAN.LPV-LEVY 99MV L | I79030 | VARUSTEET VALLOX LTO P0 | E | KPL | 83.3 | KPL | 1 | 83.3
I | 7912156 | SEINÄKIINNITYSLEVY | VALLOX 51MV,90MV,99MV,101MV | I79030 | VARUSTEET VALLOX LTO P0 | E | KPL | 20.51 | KPL | 1 | 20.51
I | 7912195 | KATTOASENNUSLEVY | VALLOX 125A R | I79030 | VARUSTEET VALLOX LTO P0 | V | KPL | 220.5 | KPL | 1 | 220.5
I | 7912196 | KATTOASENNUSLEVY | VALLOX 125A L | I79030 | VARUSTEET VALLOX LTO P0 | V | KPL | 220.5 | KPL | 1 | 220.5
I | 7912197 | KATTOASENNUSLEVY | VALLOX 125C R/L | I79030 | VARUSTEET VALLOX LTO P0 | V | KPL | 220.5 | KPL | 1 | 220.5
I | 7912199 | KATTOASENNUSLEVY | VALLOX 125D R/L | I79030 | VARUSTEET VALLOX LTO P0 | V | KPL | 220.5 | KPL | 1 | 220.5
I | 7912201 | KATTOASENNUSLEVY | VALLOX 125E R/L | I79030 | VARUSTEET VALLOX LTO P0 | V | KPL | 220.5 | KPL | 1 | 220.5
I | 7912202 | KATTOASENNUSLEVY | VALLOX 125F R | I79030 | VARUSTEET VALLOX LTO P0 | V | KPL | 220.5 | KPL | 1 | 220.5
I | 7912203 | HÖYRYSULUN TIIVISTELEVY | VALLOX 125A R | I79030 | VARUSTEET VALLOX LTO P0 | E | KPL | 83.3 | KPL | 1 | 83.3
I | 7912204 | HÖYRYSULUN TIIVISTELEVY | VALLOX 125A L | I79030 | VARUSTEET VALLOX LTO P0 | E | KPL | 83.3 | KPL | 1 | 83.3
I | 7912205 | HÖYRYSULUN TIIVISTELEVY | VALLOX 125C R/L | I79030 | VARUSTEET VALLOX LTO P0 | E | KPL | 83.3 | KPL | 1 | 83.3
I | 7912207 | HÖYRYSULUN TIIVISTELEVY | VALLOX 125D R/L | I79030 | VARUSTEET VALLOX LTO P0 | E | KPL | 83.3 | KPL | 1 | 83.3
I | 7912209 | HÖYRYSULUN TIIVISTELEVY | VALLOX 125E R/L | I79030 | VARUSTEET VALLOX LTO P0 | E | KPL | 83.3 | KPL | 1 | 83.3
I | 7912210 | HÖYRYSULUN TIIVISTELEVY | VALLOX 125F R | I79030 | VARUSTEET VALLOX LTO P0 | E | KPL | 83.3 | KPL | 1 | 83.3
I | 7912211 | KATTOASENNUSLEVY | VALLOX 125F L | I79030 | VARUSTEET VALLOX LTO P0 | V | KPL | 220.5 | KPL | 1 | 220.5
I | 7912212 | HÖYRYSULUN TIIVISTELEVY | VALLOX 125F L | I79030 | VARUSTEET VALLOX LTO P0 | E | KPL | 83.3 | KPL | 1 | 83.3
I | 7912214 | SEINÄKIINNITYSLEVY | VALLO 51,90,101,99,096,110,121 | I79030 | VARUSTEET VALLOX LTO P0 | E | KPL | 27.23 | KPL | 1 | 27.23
I | 7912217 | KATTOASENNUSLEVY | VALLOX 125G MV R | I79030 | VARUSTEET VALLOX LTO P0 | V | KPL | 220.5 | KPL | 1 | 220.5
I | 7912218 | KATTOASENNUSLEVY | VALLOX 125G MV L | I79030 | VARUSTEET VALLOX LTO P0 | V | KPL | 220.5 | KPL | 1 | 220.5
I | 7912219 | HÖYRYSULUN TIIVISTYSLEVY | VALLOX 25G MV R | I79030 | VARUSTEET VALLOX LTO P0 | E | KPL | 83.3 | KPL | 1 | 83.3
I | 7912220 | HÖYRYSULUN TIIVISTYSLEVY | VALLOX 125G MV L | I79030 | VARUSTEET VALLOX LTO P0 | E | KPL | 83.3 | KPL | 1 | 83.3
I | 7912224 | KATTOASENNUSLEVY | VALLOX 125H MV R/L | I79030 | VARUSTEET VALLOX LTO P0 | V | KPL | 220.5 | KPL | 1 | 220.5
I | 7912225 | HÖYRYSULUN TIIVISTYSLEVY | VALLOX 125H MV R/L | I79030 | VARUSTEET VALLOX LTO P0 | E | KPL | 83.3 | KPL | 1 | 83.3
I | 7911405 | NOPEUDENSÄÄDIN EC | VALLOX MC/SC LTO, EC-PUHALT. | I79050 | SÄÄTIMET VALLOX LTO P0 | V | KPL | 119.8 | KPL | 1 | 119.8
I | 7912032 | VALLOX MLV MULTI 250 | KANAVAPATTERI LÄM/VIIL. | I79050 | SÄÄTIMET VALLOX LTO P0 | V | KPL | 1186 | KPL | 1 | 1186
I | 7912155 | OHJAUSPANEELI MYVALLOX | VALLOX MV-KONEELLE OHJAIN | I79050 | SÄÄTIMET VALLOX LTO P0 | V | KPL | 354.9 | KPL | 1 | 354.9
I | 7911028 | OHJAUSKESKUS | VALLOX 0,85A | I7905A | SÄÄTIMET VALLOX LTO LA | V | KPL | 219.6 | KPL | 1 | 219.6
I | 7911030 | OHJAUSKESKUS | VALLOX EK 0,85A | I7905A | SÄÄTIMET VALLOX LTO LA | V | KPL | 239.1 | KPL | 1 | 239.1
I | 7911286 | SAVUNRAJOITIN | VALLOX SAVUNRAJOITIN KTXA/KTCA | I7905A | SÄÄTIMET VALLOX LTO LA | V | KPL | 156 | KPL | 1 | 156
I | 7912008 | VALLOX MLV MULTI 200 | KANAVAPATTERI LÄM/VIIL. | I7905A | SÄÄTIMET VALLOX LTO LA | V | KPL | 805 | KPL | 1 | 805
I | 7911402 | HIILIDIOKSIDIANTURI | 121/DIGIT/DIGIT2 SE -KONEILLE | I7905B | SÄÄTIMET VALLOX LTO LB | V | KPL | 485.5 | KPL | 1 | 485.5
I | 7911403 | KOSTEUSANTURI | 121/DIGIT/DIGIT2 SE -KONEILLE | I7905B | SÄÄTIMET VALLOX LTO LB | V | KPL | 135.2 | KPL | 1 | 135.2
I | 7911480 | KOSTEUSANTURI MV | VALLOX MV-KONEELLE | I7905B | SÄÄTIMET VALLOX LTO LB | V | KPL | 308.8 | KPL | 1 | 308.8
I | 7911481 | HIILIDIOKSIDIANTURI MV | VALLOX MV-KONEELLE | I7905B | SÄÄTIMET VALLOX LTO LB | V | KPL | 485.5 | KPL | 1 | 485.5
I | 7912140 | ILMANLAATUANTURI | VOC-ANTURI MYVALLOX | I7905B | SÄÄTIMET VALLOX LTO LB | V | KPL | 485.5 | KPL | 1 | 485.5
I | 7911305 | KANAVATUULETIN | VALLOX | I79080 | TALOTUULETIN VALLOX P0 | V | KPL | 581 | KPL | 1 | 581
I | 7911309 | TALOTUULETIN | VALLOX X-LINE TTXP EC 500 | I79080 | TALOTUULETIN VALLOX P0 | V | KPL | 775 | KPL | 1 | 775
I | 7911311 | TALOTUULETIN | VALLOX X-LINE TTXP EC 600 | I79080 | TALOTUULETIN VALLOX P0 | V | KPL | 775 | KPL | 1 | 775
I | 7911112 | LIESIKUPU VALLOX | KTX-600 | I79090 | LIESIKUPU VALLOX P0 | V | KPL | 251.5 | KPL | 1 | 251.5
I | 7911114 | LIESIKUPU VALLOX | PTX-500 | I79090 | LIESIKUPU VALLOX P0 | V | KPL | 348.6 | KPL | 1 | 348.6
I | 7911116 | LIESIKUPU VALLOX | PTX-600 | I79090 | LIESIKUPU VALLOX P0 | V | KPL | 348.6 | KPL | 1 | 348.6
I | 7911120 | LIESIKUPU VALLOX | PTXP-600 | I79090 | LIESIKUPU VALLOX P0 | V | KPL | 348.6 | KPL | 1 | 348.6
I | 7911125 | LIESIKUPU VALLOX | KTXA X-LINE 500 VALK. | I79090 | LIESIKUPU VALLOX P0 | V | KPL | 452.4 | KPL | 1 | 452.4
I | 7911288 | LIESIKUPU (SÄÄDINKUPU) | VALLOX DELICO PTD EC 600 VLK | I79090 | LIESIKUPU VALLOX P0 | V | KPL | 793 | KPL | 1 | 793
I | 7911300 | LIESIKUPU (SÄÄDINKUPU) | VALLOX DELICO PTD AC 600 VLK | I79090 | LIESIKUPU VALLOX P0 | V | KPL | 832 | KPL | 1 | 832
I | 7911110 | LIESIKUPU VALLOX | KTX-500 | I79091 | LIESIKUPU VALLOX P1 | V | KPL | 239.6 | KPL | 1 | 239.6
I | 7911118 | LIESIKUPU VALLOX | PTXP-500 | I79091 | LIESIKUPU VALLOX P1 | V | KPL | 332.1 | KPL | 1 | 332.1
I | 7911127 | LIESIKUPU VALLOX | KTXA X-LINE 600 VALK. | I7909A | LIESIKUPU VALLOX LA | V | KPL | 454.7 | KPL | 1 | 454.7
I | 7911280 | LIESIKUPU | PTXP MC 500 SÄÄDINKUPU | I7909A | LIESIKUPU VALLOX LA | V | KPL | 401.4 | KPL | 1 | 401.4
I | 7911281 | LIESIKUPU | PTXP MC 600 SÄÄDINKUPU | I7909A | LIESIKUPU VALLOX LA | V | KPL | 401.4 | KPL | 1 | 401.4
I | 7912137 | LIESIKUPU (SÄÄDINKUPU) | VALLOX CAPTURA VALK. 51K:LLE | I7909A | LIESIKUPU VALLOX LA | V | KPL | 588 | KPL | 1 | 588
I | 7911134 | LIESIKUPU VALLOX | KTXEA X-LINE 600 VALK. | I7909B | LIESIKUPU VALLOX LB | E | KPL | 412 | KPL | 1 | 412
I | 7911252 | SÄÄDINKUPU | VALLOX CAPTO PTC EC 500 RST | I7909B | LIESIKUPU VALLOX LB | E | KPL | 662 | KPL | 1 | 662
I | 7911253 | SÄÄDINKUPU | VALLOX CAPTO PTC EC 600 RST | I7909B | LIESIKUPU VALLOX LB | E | KPL | 662 | KPL | 1 | 662
I | 7911256 | KT-KUPU | VALLOX CAPTO KTC 500 RST | I7909B | LIESIKUPU VALLOX LB | E | KPL | 395.5 | KPL | 1 | 395.5
I | 7911257 | KT-KUPU | VALLOX CAPTO KTC 600 RST | I7909B | LIESIKUPU VALLOX LB | E | KPL | 395.5 | KPL | 1 | 395.5
I | 7911260 | SÄÄDINKUPU | VALLOX CAPTO PTC AC 500 RST | I7909B | LIESIKUPU VALLOX LB | V | KPL | 659 | KPL | 1 | 659
I | 7911261 | SÄÄDINKUPU | VALLOX CAPTO PTC AC 600 RST | I7909B | LIESIKUPU VALLOX LB | V | KPL | 659 | KPL | 1 | 659
I | 7911262 | KT-KUPU | VALLOX CAPTO KTC EA 500 VALK. | I7909B | LIESIKUPU VALLOX LB | E | KPL | 662 | KPL | 1 | 662
I | 7911263 | KT-KUPU | VALLOX CAPTO KTC EA 600 VALK. | I7909B | LIESIKUPU VALLOX LB | E | KPL | 662 | KPL | 1 | 662
I | 7911264 | KT-KUPU | VALLOX CAPTO KTC EA 500 RST | I7909B | LIESIKUPU VALLOX LB | E | KPL | 773 | KPL | 1 | 773
I | 7911265 | KT-KUPU | VALLOX CAPTO KTC EA 600 RST | I7909B | LIESIKUPU VALLOX LB | E | KPL | 773 | KPL | 1 | 773
I | 7911276 | KT-KUPU | VALLOX CAPTO KTC A 500 RST | I7909B | LIESIKUPU VALLOX LB | E | KPL | 637 | KPL | 1 | 637
I | 7911277 | KT-KUPU | VALLOX CAPTO KTC A 600 RST | I7909B | LIESIKUPU VALLOX LB | E | KPL | 637 | KPL | 1 | 637
I | 7911287 | LIESIKUPU (SÄÄDINKUPU) | VALLOX DELICO PTD EC 500 VLK | I7909B | LIESIKUPU VALLOX LB | V | KPL | 798 | KPL | 1 | 798
I | 7911289 | LIESIKUPU (SÄÄDINKUPU) | VALLOX DELICO PTD EC 500 MUSTA | I7909B | LIESIKUPU VALLOX LB | E | KPL | 831 | KPL | 1 | 831
I | 7911290 | LIESIKUPU (SÄÄDINKUPU) | VALLOX DELICO PTD EC 600 MUSTA | I7909B | LIESIKUPU VALLOX LB | E | KPL | 831 | KPL | 1 | 831
I | 7911291 | LIESIKUPU | VALLOX DELICO KTD A 500 VLK | I7909B | LIESIKUPU VALLOX LB | V | KPL | 842 | KPL | 1 | 842
I | 7911292 | LIESIKUPU | VALLOX DELICO KTD A 600 VLK | I7909B | LIESIKUPU VALLOX LB | V | KPL | 842 | KPL | 1 | 842
I | 7911293 | LIESIKUPU | VALLOX DELICO KTD A 500 MUSTA | I7909B | LIESIKUPU VALLOX LB | V | KPL | 842 | KPL | 1 | 842
I | 7911294 | LIESIKUPU | VALLOX DELICO KTD A 600 MUSTA | I7909B | LIESIKUPU VALLOX LB | V | KPL | 842 | KPL | 1 | 842
I | 7911295 | LIESIKUPU | KTD 500 VLK | I7909B | LIESIKUPU VALLOX LB | E | KPL | 520 | KPL | 1 | 520
I | 7911296 | LIESIKUPU | KTD 600 VLK | I7909B | LIESIKUPU VALLOX LB | E | KPL | 520 | KPL | 1 | 520
I | 7911297 | LIESIKUPU | KTD 500 MUSTA | I7909B | LIESIKUPU VALLOX LB | E | KPL | 520 | KPL | 1 | 520
I | 7911298 | LIESIKUPU | KTD 600 MUSTA | I7909B | LIESIKUPU VALLOX LB | E | KPL | 520 | KPL | 1 | 520
I | 7911299 | LIESIKUPU (SÄÄDINKUPU) | VALLOX DELICO PTD AC 500 VLK | I7909B | LIESIKUPU VALLOX LB | V | KPL | 837 | KPL | 1 | 837
I | 7911301 | LIESIKUPU (SÄÄDINKUPU) | VALLOX DELICO PTD AC 500 MUSTA | I7909B | LIESIKUPU VALLOX LB | V | KPL | 837 | KPL | 1 | 837
I | 7911303 | LIESIKUPU (SÄÄDINKUPU) | VALLOX DELICO PTD AC 600 MUSTA | I7909B | LIESIKUPU VALLOX LB | V | KPL | 837 | KPL | 1 | 837
I | 7912138 | LIESIKUPU (SÄÄDINKUPU) | VALLOX CAPTURA RST 51K:LLE | I7909B | LIESIKUPU VALLOX LB | V | KPL | 724 | KPL | 1 | 724
I | 7906850 | LTO-KONE | SWEGON R5 SMART R RH | I79111 | LTO-KONE SWEGON CASA P1 | V | KPL | 5540 | KPL | 1 | 5540
I | 7906851 | LTO-KONE | SWEGON R5 SMART L RH | I79111 | LTO-KONE SWEGON CASA P1 | V | KPL | 5540 | KPL | 1 | 5540
I | 7906860 | LTO-KONE | SWEGON W5 SMART R AUTO RH | I79111 | LTO-KONE SWEGON CASA P1 | V | KPL | 4980 | KPL | 1 | 4980
I | 7906862 | LTO-KONE | SWEGON W5 SMART L AUTO RH | I79111 | LTO-KONE SWEGON CASA P1 | V | KPL | 4980 | KPL | 1 | 4980
I | 7906865 | LTO-KONE | SWEGON W9 SMART R RH | I79111 | LTO-KONE SWEGON CASA P1 | V | KPL | 9910 | KPL | 1 | 9910
I | 7906866 | LTO-KONE | SWEGON W9 SMART L RH | I79111 | LTO-KONE SWEGON CASA P1 | V | KPL | 9910 | KPL | 1 | 9910
I | 7906917 | LTO-KONE | SWEGON CASA W3XS SMART R 80L/S | I79111 | LTO-KONE SWEGON CASA P1 | V | KPL | 3490 | KPL | 1 | 3490
I | 7906918 | LTO-KONE | SWEGON CASA W3XS SMART L 80L/S | I79111 | LTO-KONE SWEGON CASA P1 | V | KPL | 3490 | KPL | 1 | 3490
I | 7906924 | LTO-KONE | SWEGON CASA W4XS SMAR R 100L/S | I79111 | LTO-KONE SWEGON CASA P1 | V | KPL | 3950 | KPL | 1 | 3950
I | 7906925 | LTO-KONE | SWEGON CASA W4XS SMAR L 100L/S | I79111 | LTO-KONE SWEGON CASA P1 | V | KPL | 3950 | KPL | 1 | 3950
I | 7906827 | KATTOASENNUSLEVY | SWEGON W3 (R/L) | I7913A | VARUSTEET SWEGON CASA LA | V | KPL | 359.4 | KPL | 1 | 359.4
I | 7906828 | KATTOASENNUSLEVY | SWEGON W4(R/L) | I7913A | VARUSTEET SWEGON CASA LA | V | KPL | 359.4 | KPL | 1 | 359.4
I | 7906307 | KATTOASENNUSLEVY | SWEGON KATTOASEN.LEVY R5(R/L) | I7913B | VARUSTEET SWEGON CASA LB | V | KPL | 264.9 | KPL | 1 | 264.9
I | 7906691 | KATTOASENNUSLEVY SWEGON | CASA W5 | I7913B | VARUSTEET SWEGON CASA LB | V | KPL | 345.5 | KPL | 1 | 345.5
I | 7906743 | SEINÄASENNUSLEVY | SWEGON W3.W4.R5 (R/L) | I7913B | VARUSTEET SWEGON CASA LB | V | KPL | 63.7 | KPL | 1 | 63.7
I | 7906829 | KATTOASENNUSLEVYN PEITELEVY | PEITELEVYT UPPOASENNUKSEEN | I7913B | VARUSTEET SWEGON CASA LB | V | KPL | 86.75 | KPL | 1 | 86.75
I | 7906930 | VESILUKKO SWEGON | SWEGON UVLL | I7913B | VARUSTEET SWEGON CASA LB | V | KPL | 117.4 | KPL | 1 | 117.4
I | 7906976 | KATTOASENNUSLEVY | SWEGON KATTOASEN.LEVY W4 (R/L) | I7913B | VARUSTEET SWEGON CASA LB | V | KPL | 259.4 | KPL | 1 | 259.4
I | 7907832 | KATTOASENNUSLEVY | SWEGON KATTOASEN.LEVY W3(R/L) | I7913B | VARUSTEET SWEGON CASA LB | V | KPL | 246.8 | KPL | 1 | 246.8
I | 7906470 | SÄÄDIN SWEGON | CASA SMART SÄÄDIN SC10 | I7915A | SÄÄTIMET SWEGON CASA LA | V | KPL | 198.9 | KPL | 1 | 198.9
I | 7906693 | ANTURIPAKETTI SWEGON | ILMANLAATUAUTOMATIIKKA RH+CO2 | I7915B | SÄÄTIMET SWEGON CASA LB | E | KPL | 691 | KPL | 1 | 691
I | 7906694 | ANTURIPAKETTI SWEGON | ILMANLAATUAUTOMATIIKKA RH+VOC | I7915B | SÄÄTIMET SWEGON CASA LB | E | KPL | 691 | KPL | 1 | 691
I | 7906719 | MODULAARIKAAPELI SWEGON | 604010 10M 4-NAP | I7915B | SÄÄTIMET SWEGON CASA LB | V | KPL | 39.17 | KPL | 1 | 39.17
I | 7906734 | SWEGON SEM LIITÄNTÄMODUULI | SMART KONEILLE | I7915B | SÄÄTIMET SWEGON CASA LB | V | KPL | 177.8 | KPL | 1 | 177.8
I | 7906735 | KYTKENTÄKAAPELI SMART KONEET | SWEGON KAAPELILAAJENNUS I/O | I7915B | SÄÄTIMET SWEGON CASA LB | E | KPL | 78.57 | KPL | 1 | 78.57
I | 7906985 | KOSTEUSKYTKIN | ILVA HUONEASENNUS | I7915B | SÄÄTIMET SWEGON CASA LB | V | KPL | 275.1 | KPL | 1 | 275.1
I | 7907022 | OHJAUSYKSIKKÖ SWEGON | CASA -MUUNTAJAYKSIKKÖ | I7915B | SÄÄTIMET SWEGON CASA LB | V | KPL | 294.7 | KPL | 1 | 294.7
I | 7907618 | MODULAARIKAAPELI SWEGON | 604014 20M 4-NAP | I7915B | SÄÄTIMET SWEGON CASA LB | V | KPL | 58.93 | KPL | 1 | 58.93
I | 7907102 | TALOTUULETIN SWEGON | CASA 50 2002 VALK | I79160 | TALOTUULETIN SWEGON CASA P0 | V | KPL | 1087 | KPL | 1 | 1087
I | 7907104 | TALOTUULETIN SWEGON | CASA 60 2002 VALK | I7916A | TALOTUULETIN SWEGON CASA LA | V | KPL | 1066 | KPL | 1 | 1066
I | 7906585 | LIESIKUPU KESKITETTY ILMANV. | FUNK CENTRAL 50 V | I7917A | LIESIKUPU SWEGON CASA LA | E | KPL | 814 | KPL | 1 | 814
I | 7906586 | LIESIKUPU KESKITETTY ILMANV. | FUNK CENTRAL 60 V | I7917A | LIESIKUPU SWEGON CASA LA | V | KPL | 814 | KPL | 1 | 814
I | 7906403 | LIESIKUPU HAJAUTETTU ILMANV. | BLUES SMART RST 500MM | I7917B | LIESIKUPU SWEGON CASA LB | E | KPL | 1398 | KPL | 1 | 1398
I | 7906404 | LIESIKUPU HAJAUTETTU ILMANV. | BLUES SMART RST 600MM | I7917B | LIESIKUPU SWEGON CASA LB | E | KPL | 1398 | KPL | 1 | 1398
I | 7906405 | LIESIKUPU HAJAUTETTU ILMANV. | BLUES SMART VALKOINEN 500MM | I7917B | LIESIKUPU SWEGON CASA LB | E | KPL | 997 | KPL | 1 | 997
I | 7906406 | LIESIKUPU HAJAUTETTU ILMANV. | BLUES SMART VALKOINEN 600MM | I7917B | LIESIKUPU SWEGON CASA LB | E | KPL | 997 | KPL | 1 | 997
I | 7906411 | LIESIKUPU HAJAUTETTU ILMANV. | SALSA SMART MAAL. HOPEA 500MM | I7917B | LIESIKUPU SWEGON CASA LB | E | KPL | 1282 | KPL | 1 | 1282
I | 7906412 | LIESIKUPU HAJAUTETTU ILMANV. | SALSA SMART MAAL. HOPEA 600MM | I7917B | LIESIKUPU SWEGON CASA LB | E | KPL | 1282 | KPL | 1 | 1282
I | 7906413 | LIESIKUPU HAJAUTETTU ILMANV. | SALSA SMART VALKOINEN 500MM | I7917B | LIESIKUPU SWEGON CASA LB | E | KPL | 1135 | KPL | 1 | 1135
I | 7906414 | LIESIKUPU HAJAUTETTU ILMANV. | SALSA SMART VALKOINEN 600MM | I7917B | LIESIKUPU SWEGON CASA LB | E | KPL | 1135 | KPL | 1 | 1135
I | 7906434 | LIESIKUPU KESKITETTY ILMANV. | BLUES CENTRAL RST 500MM | I7917B | LIESIKUPU SWEGON CASA LB | E | KPL | 1373 | KPL | 1 | 1373
I | 7906435 | LIESIKUPU KESKITETTY ILMANV. | BLUES CENTRAL RST 600MM | I7917B | LIESIKUPU SWEGON CASA LB | E | KPL | 1373 | KPL | 1 | 1373
I | 7906436 | LIESIKUPU KESKITETTY ILMANV. | BLUES CENTRAL VALKOINEN 500MM | I7917B | LIESIKUPU SWEGON CASA LB | E | KPL | 997 | KPL | 1 | 997
I | 7906437 | LIESIKUPU KESKITETTY ILMANV. | BLUES CENTRAL VALKOINEN 600MM | I7917B | LIESIKUPU SWEGON CASA LB | E | KPL | 997 | KPL | 1 | 997
I | 7906438 | LIESIKUPU KESKITETTY ILMANV. | SALSA CENTRAL MAAL HOPEA 500MM | I7917B | LIESIKUPU SWEGON CASA LB | E | KPL | 1279 | KPL | 1 | 1279
I | 7906439 | LIESIKUPU KESKITETTY ILMANV. | SALSA CENTRAL MAAL HOPEA 600MM | I7917B | LIESIKUPU SWEGON CASA LB | E | KPL | 1279 | KPL | 1 | 1279
I | 7906440 | LIESIKUPU KESKITETTY ILMANV. | SALSA CENTRAL VALKOINEN 500MM | I7917B | LIESIKUPU SWEGON CASA LB | E | KPL | 1132 | KPL | 1 | 1132
I | 7906441 | LIESIKUPU KESKITETTY ILMANV. | SALSA CENTRAL VALKOINEN 600MM | I7917B | LIESIKUPU SWEGON CASA LB | E | KPL | 1132 | KPL | 1 | 1132
I | 7906579 | LIESIKUPU KESKITETTY ILMANV. | BLUES FREE FLOW. VAL. 500MM | I7917B | LIESIKUPU SWEGON CASA LB | E | KPL | 737 | KPL | 1 | 737
I | 7906580 | LIESIKUPU KESKITETTY ILMANV. | BLUES FREE FLOW. VALK. 600MM | I7917B | LIESIKUPU SWEGON CASA LB | E | KPL | 737 | KPL | 1 | 737
I | 7906582 | LIESIKUPU | SWEGON CASA FOLK CENTRAL 500 | I7917B | LIESIKUPU SWEGON CASA LB | V | KPL | 667 | KPL | 1 | 667
I | 7906584 | LIESIKUPU KESKITETTY ILMANV. | FUNK CENTRAL 60 R | I7917B | LIESIKUPU SWEGON CASA LB | V | KPL | 1352 | KPL | 1 | 1352
I | 7924356 | LTO-KONE | ILOX 199PLUS (L) SÄHKÖ | I79211 | LTO-KONE ILOXAIR P1 | V | KPL | 6420 | KPL | 1 | 6420
I | 7924359 | LTO-KONE | ILOX 397PLUS (R) SÄHKÖ | I79211 | LTO-KONE ILOXAIR P1 | V | KPL | 10360 | KPL | 1 | 10360
I | 7924360 | LTO-KONE | ILOX 397PLUS (L) SÄHKÖ | I79211 | LTO-KONE ILOXAIR P1 | V | KPL | 10360 | KPL | 1 | 10360
I | 7924204 | LTO-KONE | ILOX 89PLUS R SÄHKÖ | I7921B | LTO-KONE ILOXAIR LB | E | KPL | 3380 | KPL | 1 | 3380
I | 7924207 | LTO-KONE | ILOX 89PLUS (R) E+RH | I7921B | LTO-KONE ILOXAIR LB | E | KPL | 2788 | KPL | 1 | 2788
I | 7924228 | LTO-KONE | ILOX 89PLUS-K R SÄHKÖ | I7921B | LTO-KONE ILOXAIR LB | E | KPL | 3430 | KPL | 1 | 3430
I | 7924231 | LTO-KONE | ILOX 89PLUS-K (R) E+RH | I7921B | LTO-KONE ILOXAIR LB | E | KPL | 3005 | KPL | 1 | 3005
I | 7924252 | Air handling unit | ILOX 89PLUS (L) | I7921B | LTO-KONE ILOXAIR LB | E | KPL | 3380 | KPL | 1 | 3380
I | 7924255 | LTO-KONE | ILOX 89PLUS (L) E+RH | I7921B | LTO-KONE ILOXAIR LB | E | KPL | 2788 | KPL | 1 | 2788
I | 7924276 | LTO-KONE | ILOX 89PLUS-K L SÄHKÖ | I7921B | LTO-KONE ILOXAIR LB | E | KPL | 3430 | KPL | 1 | 3430
I | 7924279 | LTO-KONE | ILOX 89PLUS-K (L) E+RH | I7921B | LTO-KONE ILOXAIR LB | E | KPL | 3005 | KPL | 1 | 3005
I | 7924297 | LTO-KONE | ILOX 129PLUS R CO2 RH | I7921B | LTO-KONE ILOXAIR LB | E | KPL | 4520 | KPL | 1 | 4520
I | 7924300 | LTO-KONE | ILOX 129PLUS (R) E+RH | I7921B | LTO-KONE ILOXAIR LB | E | KPL | 3910 | KPL | 1 | 3910
I | 7924306 | LTO-KONE | ILOX 129PLUS W R CO2 RH | I7921B | LTO-KONE ILOXAIR LB | E | KPL | 5200 | KPL | 1 | 5200
I | 7924309 | LTO-KONE | ILOX 129PLUS (R) W+RH | I7921B | LTO-KONE ILOXAIR LB | E | KPL | 4783 | KPL | 1 | 4783
I | 7924315 | LTO-KONE | ILOX 129PLUS L CO2 RH | I7921B | LTO-KONE ILOXAIR LB | E | KPL | 4520 | KPL | 1 | 4520
I | 7924318 | LTO-KONE | ILOX 129PLUS (L) E+RH | I7921B | LTO-KONE ILOXAIR LB | E | KPL | 3910 | KPL | 1 | 3910
I | 7924324 | LTO-KONE | ILOX 129PLUS W L CO2 RH | I7921B | LTO-KONE ILOXAIR LB | E | KPL | 5200 | KPL | 1 | 5200
I | 7924327 | LTO-KONE | ILOX 129PLUS (L) W+RH | I7921B | LTO-KONE ILOXAIR LB | E | KPL | 4783 | KPL | 1 | 4783
I | 7924333 | LTO-KONE | ILOX 86PLUS (R) +CO2- JA KOST. | I7921B | LTO-KONE ILOXAIR LB | E | KPL | 3740 | KPL | 1 | 3740
I | 7924336 | LTO-KONE | ILOX 86 PLUS (R)+KOSTEUSANTURI | I7921B | LTO-KONE ILOXAIR LB | V | KPL | 3220 | KPL | 1 | 3220
I | 7924342 | Air handling unit | ILOX 86PLUS (L) +CO2 and humid | I7921B | LTO-KONE ILOXAIR LB | E | KPL | 3740 | KPL | 1 | 3740
I | 7924345 | Air handling unit | ILOX 86PLUS (L) + humidity con | I7921B | LTO-KONE ILOXAIR LB | E | KPL | 3360 | KPL | 1 | 3360
I | 7924361 | LTO-KONE | ILOX 397PLUS (R) VESI | I7921B | LTO-KONE ILOXAIR LB | E | KPL | 11870 | KPL | 1 | 11870
I | 7924362 | LTO-KONE | ILOX 397PLUS (L) VESI | I7921B | LTO-KONE ILOXAIR LB | E | KPL | 11870 | KPL | 1 | 11870
I | 7924383 | LTO-KONE | ILOX 59PLUS R SÄHKÖ | I7921B | LTO-KONE ILOXAIR LB | E | KPL | 2870 | KPL | 1 | 2870
I | 7924384 | Air handling unit | ILOX 59PLUS (L) | I7921B | LTO-KONE ILOXAIR LB | E | KPL | 2870 | KPL | 1 | 2870
I | 7924385 | LTO-KONE | ILOX 59PLUS-K R SÄHKÖ | I7921B | LTO-KONE ILOXAIR LB | E | KPL | 2920 | KPL | 1 | 2920
I | 7924386 | LTO-KONE | ILOX 59PLUS-K L SÄHKÖ | I7921B | LTO-KONE ILOXAIR LB | E | KPL | 2920 | KPL | 1 | 2920
I | 7924387 | LTO-KONE | ILOX 59PLUS R SÄHKÖ | I7921B | LTO-KONE ILOXAIR LB | E | KPL | 3290 | KPL | 1 | 3290
I | 7924388 | LTO-KONE | ILOX 59PLUS L SÄHKÖ | I7921B | LTO-KONE ILOXAIR LB | E | KPL | 3290 | KPL | 1 | 3290
I | 7924389 | LTO-KONE | ILOX 59PLUS-K R SÄHKÖ | I7921B | LTO-KONE ILOXAIR LB | E | KPL | 3350 | KPL | 1 | 3350
I | 7924390 | LTO-KONE | ILOX 59PLUS-K L SÄHKÖ | I7921B | LTO-KONE ILOXAIR LB | E | KPL | 3350 | KPL | 1 | 3350
I | 7924391 | LTO-KONE | ILOX 129PLUS R CO2 RH VIIL. | I7921B | LTO-KONE ILOXAIR LB | E | KPL | 5510 | KPL | 1 | 5510
I | 7924392 | Air handling unit | ILOX 129PLUS (R) RH COOL. COIL | I7921B | LTO-KONE ILOXAIR LB | E | KPL | 5100 | KPL | 1 | 5100
I | 7924393 | LTO-KONE | ILOX 129PLUS W R CO2 RH VIIL | I7921B | LTO-KONE ILOXAIR LB | E | KPL | 6200 | KPL | 1 | 6200
I | 7924394 | LTO-KONE | ILOX 129PLUS W R RH VIILENN. | I7921B | LTO-KONE ILOXAIR LB | E | KPL | 5780 | KPL | 1 | 5780
I | 7924395 | LTO-KONE | ILOX 129PLUS L CO2 RH VIIL. | I7921B | LTO-KONE ILOXAIR LB | E | KPL | 5510 | KPL | 1 | 5510
I | 7924396 | LTO-KONE | ILOX 129PLUS L RH VIILENN. | I7921B | LTO-KONE ILOXAIR LB | E | KPL | 5100 | KPL | 1 | 5100
I | 7924397 | LTO-KONE | ILOX 129PLUS W L CO2 RH VIIL | I7921B | LTO-KONE ILOXAIR LB | E | KPL | 6200 | KPL | 1 | 6200
I | 7924398 | LTO-KONE | ILOX 129PLUS W L RH VIILENN. | I7921B | LTO-KONE ILOXAIR LB | E | KPL | 5780 | KPL | 1 | 5780
I | 7924348 | OHJAUSPANEELI ILOXAIR | ILOXAIR PLUS KONEIDEN SÄÄDIN | I7923A | VARUSTEET ILOXAIR LA | V | KPL | 248.9 | KPL | 1 | 248.9
I | 7924020 | ERILLISOHJAUSKYTKIN ILOXAIR | MOSAIK-KYTKIN | I7923B | VARUSTEET ILOXAIR LB | V | KPL | 59.16 | KPL | 1 | 59.16
I | 7924349 | KATTOASENNUSKEHYS | 89PLUS 160/125 ILOX | I7923B | VARUSTEET ILOXAIR LB | V | KPL | 147.9 | KPL | 1 | 147.9
I | 7924350 | KATTOASENNUSKEHYS | 86PLUS R ILOX | I7923B | VARUSTEET ILOXAIR LB | V | KPL | 164.1 | KPL | 1 | 164.1
I | 7924351 | KATTOASENNUSLEVY | 129PLUS ILOX | I7923B | VARUSTEET ILOXAIR LB | V | KPL | 147.9 | KPL | 1 | 147.9
I | 7924352 | SEINÄTELINE | 89/86PLUS. 89 ILOX | I7923B | VARUSTEET ILOXAIR LB | V | KPL | 53.78 | KPL | 1 | 53.78
I | 7924353 | SEINÄTELINE | 129PLUS/129 ILOX | I7923B | VARUSTEET ILOXAIR LB | V | KPL | 53.78 | KPL | 1 | 53.78
I | 7924354 | KATTOASENNUSLEVY | 86PLUS L KATTOASENNUSKEHYS | I7923B | VARUSTEET ILOXAIR LB | E | KPL | 173.7 | KPL | 1 | 173.7
I | 7924363 | KATTOASENNUSLEVY | 89PLUS 160-125K KATTOAS. KEHYS | I7923B | VARUSTEET ILOXAIR LB | E | KPL | 173.7 | KPL | 1 | 173.7
I | 7924364 | KATTOASENNUSLEVY | 89PLUS 160-160 ILOX | I7923B | VARUSTEET ILOXAIR LB | V | KPL | 147.9 | KPL | 1 | 147.9
I | 7924365 | KATTOASENNUSLEVY | 89PLUS 160-160K KATTOAS. KEHYS | I7923B | VARUSTEET ILOXAIR LB | E | KPL | 173.7 | KPL | 1 | 173.7
I | 7924366 | VESILUKKO ILOX | ILOX VESILUKKO 15CU | I7923B | VARUSTEET ILOXAIR LB | E | KPL | 51.25 | KPL | 1 | 51.25
I | 7924376 | Ceiling installation frame | 59PLUS 125-125K ceiling inst. | I7923B | VARUSTEET ILOXAIR LB | E | KPL | 170.9 | KPL | 1 | 170.9
I | 7924377 | SEINÄASENNUSTELINE | ILOX 59PLUS SEINÄTELINE | I7923B | VARUSTEET ILOXAIR LB | E | KPL | 56.94 | KPL | 1 | 56.94
I | 7924087 | LIESIKUPU AJASTIMELLA | BASIC 500 KESKITETTY IV VALK | I7924A | LIESIKUPU ILOX LA | E | KPL | 514 | KPL | 1 | 514
I | 7924162 | LIESIKUPU (SÄÄDINKUPU) | SATAVA 500 HAJAUTETTU IVK OHJ | I7924A | LIESIKUPU ILOX LA | E | KPL | 670 | KPL | 1 | 670
I | 7924164 | LIESIKUPU (SÄÄDINKUPU) | SATAVA 500 HAJAUTETTU IVK OHJ | I7924A | LIESIKUPU ILOX LA | E | KPL | 794 | KPL | 1 | 794
I | 7924171 | LIESIKUPU KESKITETTYYN JÄRJ. | SATAVA 500 KESKITETTY IV | I7924A | LIESIKUPU ILOX LA | E | KPL | 769 | KPL | 1 | 769
I | 7924173 | LIESIKUPU KESKITETTYYN JÄRJ. | SATAVA 500 KESKITETTY IV | I7924A | LIESIKUPU ILOX LA | E | KPL | 868 | KPL | 1 | 868
I | 7924174 | LIESIKUPU (SÄÄDINKUPU) | SATAVA 600 HAJAUTETTU IVK OHJ | I7924A | LIESIKUPU ILOX LA | E | KPL | 670 | KPL | 1 | 670
I | 7924176 | LIESIKUPU (SÄÄDINKUPU) | SATAVA 600 HAJAUTETTU IVK OHJ | I7924A | LIESIKUPU ILOX LA | E | KPL | 794 | KPL | 1 | 794
I | 7924183 | LIESIKUPU KESKITETTYYN JÄRJ. | SATAVA 600 KESKITETTY IV | I7924A | LIESIKUPU ILOX LA | E | KPL | 769 | KPL | 1 | 769
I | 7924185 | LIESIKUPU KESKITETTYYN JÄRJ. | SATAVA 600 KESKITETTY IV | I7924A | LIESIKUPU ILOX LA | E | KPL | 868 | KPL | 1 | 868
I | 7924399 | LIESIKUPU AJASTIMELLA | BASIC 500 HAJAUT IVK OHJ VALK | I7924A | LIESIKUPU ILOX LA | E | KPL | 426.4 | KPL | 1 | 426.4
I | 7924401 | LIESIKUPU AJASTIMELLA | BASIC 600 HAJAUT IVK OHJ VALK | I7924A | LIESIKUPU ILOX LA | E | KPL | 426.4 | KPL | 1 | 426.4
I | 7924407 | LIESIKUPU AJASTIMELLA | BASIC 600 KESKITETTY IV VALK | I7924A | LIESIKUPU ILOX LA | E | KPL | 514 | KPL | 1 | 514
I | 7916041 | LTO-KONE | AIRFI 60 R | I79310 | LTO-KONE AIRFI P0 | E | KPL | 2790 | KPL | 1 | 2790
I | 7916042 | LTO-KONE | AIRFI 60 L | I79310 | LTO-KONE AIRFI P0 | E | KPL | 2790 | KPL | 1 | 2790
I | 7916043 | LTO-KONE | AIRFI 100 R | I79310 | LTO-KONE AIRFI P0 | V | KPL | 3120 | KPL | 1 | 3120
I | 7916044 | LTO-KONE | AIRFI 100 L | I79310 | LTO-KONE AIRFI P0 | V | KPL | 3120 | KPL | 1 | 3120
I | 7916045 | LTO-KONE | AIRFI 150 R | I79310 | LTO-KONE AIRFI P0 | V | KPL | 4190 | KPL | 1 | 4190
I | 7916046 | LTO-KONE | AIRFI 150 L | I79310 | LTO-KONE AIRFI P0 | V | KPL | 4190 | KPL | 1 | 4190
I | 7916082 | LTO-KONE | AIRFI 250 L SÄHKÖ | I79310 | LTO-KONE AIRFI P0 | E | KPL | 7090 | KPL | 1 | 7090
I | 7916083 | LTO-KONE | AIRFI 250 R SÄHKÖ | I79310 | LTO-KONE AIRFI P0 | E | KPL | 7090 | KPL | 1 | 7090
I | 7916084 | LTO-KONE | AIRFI 350 R SÄHKÖ | I79310 | LTO-KONE AIRFI P0 | E | KPL | 8790 | KPL | 1 | 8790
I | 7916085 | LTO-KONE | AIRFI 350 L SÄHKÖ | I79310 | LTO-KONE AIRFI P0 | E | KPL | 8790 | KPL | 1 | 8790
I | 7916086 | LTO-KONE | AIRFI 350 R VESI | I79310 | LTO-KONE AIRFI P0 | E | KPL | 9410 | KPL | 1 | 9410
I | 7916087 | LTO-KONE | AIRFI 350 L VESI | I79310 | LTO-KONE AIRFI P0 | E | KPL | 9410 | KPL | 1 | 9410
I | 7916088 | LTO-KONE | AIRFI 250 R VESI | I79310 | LTO-KONE AIRFI P0 | E | KPL | 7730 | KPL | 1 | 7730
I | 7916090 | LTO-KONE | AIRFI 250 L VESI | I79310 | LTO-KONE AIRFI P0 | E | KPL | 7730 | KPL | 1 | 7730
I | 7916091 | LTO-KONE | AIRFI 130 R | I79310 | LTO-KONE AIRFI P0 | V | KPL | 3500 | KPL | 1 | 3500
I | 7916092 | LTO-KONE | AIRFI 130 L | I79310 | LTO-KONE AIRFI P0 | V | KPL | 3500 | KPL | 1 | 3500
I | 7916032 | KATTOASENNUSLEVY | AIRFI 60/100/130 160-160-K | I7933A | VARUSTEET AIRFI LA | V | KPL | 175.5 | KPL | 1 | 175.5
I | 7916039 | OHJAIN SENTO AIRFI | AIRFI SENTO-OHJAIN | I7933A | VARUSTEET AIRFI LA | V | KPL | 187.2 | KPL | 1 | 187.2
I | 7916031 | KATTOASENNUSLEVY | AIRFI 60/100/130 160-125-K | I7933B | VARUSTEET AIRFI LB | V | KPL | 176.7 | KPL | 1 | 176.7
I | 7916033 | HÖYRYSULUN TIIVISTYSLEVY | AIRFI 60/100 | I7933B | VARUSTEET AIRFI LB | V | KPL | 113.1 | KPL | 1 | 113.1
I | 7916035 | SUODATINPAKKAUS NRO 1 | AIRFI 60/100/130 | I7933B | VARUSTEET AIRFI LB | V | KPL | 63.59 | KPL | 1 | 63.59
I | 7916036 | SUODATINPAKKAUS NRO 2 | AIRFI 150 | I7933B | VARUSTEET AIRFI LB | V | KPL | 73.01 | KPL | 1 | 73.01
I | 7916037 | ASENNUSJALUSTA | AIRFI 150 | I7933B | VARUSTEET AIRFI LB | V | KPL | 247.9 | KPL | 1 | 247.9
I | 7916038 | OHJAIN UNO AIRFI | AIRFI UNO 5-NOP KIERTOKYTKIN | I7933B | VARUSTEET AIRFI LB | V | KPL | 103.7 | KPL | 1 | 103.7
I | 7916040 | OHJAIN MILLE WIFI | AIRFI MILLE PAD-OHJAIN | I7933B | VARUSTEET AIRFI LB | V | KPL | 507 | KPL | 1 | 507
I | 7916064 | HÖYRYSULUN TIIVISTYSLEVY | AIRFI 150 | I7933B | VARUSTEET AIRFI LB | V | KPL | 169.6 | KPL | 1 | 169.6
I | 7916065 | OHJAIN MILLE WIRE | AIRFI MILLE-WIRE OHJAIN | I7933B | VARUSTEET AIRFI LB | E | KPL | 533 | KPL | 1 | 533
I | 7916089 | SUODATINPAKKAUS NRO 3 | AIRFI 250/350 | I7933B | VARUSTEET AIRFI LB | E | KPL | 162.5 | KPL | 1 | 162.5
I | 7916026 | LIESIKUPU A-COLLECTION | KERROSTALO 600 LED VALK | I79360 | LIESIKUPU AIRFI P0 | V | KPL | 214.7 | KPL | 1 | 214.7
I | 7916025 | LIESIKUPU A-COLLECTION | KERROSTALO 500 LED VALK | I79361 | LIESIKUPU AIRFI P1 | V | KPL | 210.5 | KPL | 1 | 210.5
I | 7935674 | LTO-KONE | LTR-3 eAir E | I79410 | LTO-KONE ENERVENT P0 | V | KPL | 5140 | KPL | 1 | 5140
I | 7935793 | LTO-KONE | PINGVIN XL EAIR E OIKEA | I79410 | LTO-KONE ENERVENT P0 | V | KPL | 5730 | KPL | 1 | 5730
I | 7935794 | LTO-KONE | PINGVIN XL EAIR E VASEN | I79410 | LTO-KONE ENERVENT P0 | V | KPL | 5730 | KPL | 1 | 5730
I | 7935814 | LTO-KONE | LTR-3 EWIND E | I79410 | LTO-KONE ENERVENT P0 | V | KPL | 4330 | KPL | 1 | 4330
I | 7935869 | LTO-KONE | SALLA EWIND E OIKEA | I79410 | LTO-KONE ENERVENT P0 | V | KPL | 3960 | KPL | 1 | 3960
I | 7935870 | LTO-KONE | SALLA EWIND E VASEN | I79410 | LTO-KONE ENERVENT P0 | V | KPL | 3960 | KPL | 1 | 3960
I | 7935875 | LTO-KONE | SALLA EAIR E OIKEA | I79410 | LTO-KONE ENERVENT P0 | V | KPL | 5270 | KPL | 1 | 5270
I | 7935876 | LTO-KONE | SALLA EAIR E VASEN | I79410 | LTO-KONE ENERVENT P0 | V | KPL | 5270 | KPL | 1 | 5270
I | 7935915 | LTO-KONE ILMALÄMMITYS | SALLA KOTILÄMPÖ EAIR W | I79410 | LTO-KONE ENERVENT P0 | V | KPL | 9800 | KPL | 1 | 9800
I | 7935924 | LTO-KONE | SVEA EAIR E OIKEA | I79410 | LTO-KONE ENERVENT P0 | V | KPL | 6710 | KPL | 1 | 6710
I | 7935816 | LTO-KONE | LTR-3 EWIND W | I7941B | LTO-KONE ENERVENT LB | E | KPL | 5900 | KPL | 1 | 5900
I | 7935844 | LTO-KONE | PINGVIN XL EWIND E OIKEA | I7941B | LTO-KONE ENERVENT LB | E | KPL | 5430 | KPL | 1 | 5430
I | 7935845 | LTO-KONE | PINGVIN XL EWIND E VASEN | I7941B | LTO-KONE ENERVENT LB | E | KPL | 5430 | KPL | 1 | 5430
I | 7935863 | LTO-KONE | PINION EWIND E ARCTIC OIKEA | I7941B | LTO-KONE ENERVENT LB | E | KPL | 4160 | KPL | 1 | 4160
I | 7935864 | LTO-KONE | PINION EWIND E ARCTIC VASEN | I7941B | LTO-KONE ENERVENT LB | E | KPL | 4160 | KPL | 1 | 4160
I | 7935877 | LTO-KONE | SALLA EAIR E CHC R | I7941B | LTO-KONE ENERVENT LB | E | KPL | 5930 | KPL | 1 | 5930
I | 7935878 | LTO-KONE | SALLA EAIR E CHC L | I7941B | LTO-KONE ENERVENT LB | E | KPL | 5930 | KPL | 1 | 5930
I | 7935742 | KATTOASENNUSLEVY | SALLA OIKEA | I7943B | VARUSTEET ENERVENT LB | V | KPL | 284.5 | KPL | 1 | 284.5
I | 7935743 | KATTOASENNUSLEVY | SALLA/PINGVIN VASEN | I7943B | VARUSTEET ENERVENT LB | V | KPL | 284.5 | KPL | 1 | 284.5
I | 7935874 | OHJAINPANEELI ENERVENT EWIND | ILMANVAIHTOKONEEN OHJAIN | I7945B | SÄÄTIMET ENERVENT LB | V | KPL | 218.6 | KPL | 1 | 218.6
I | 7935982 | KAUKOKÄYTTÖPANEELI | ENERVENT ECE | I7945B | SÄÄTIMET ENERVENT LB | E | KPL | 93.43 | KPL | 1 | 93.43
I | 7918045 | LTO-kone Systemair | SAVE VTR 100/B | I7951B | LTO-KONE SYSTEMAIR LB | E | KPL | 4320 | KPL | 1 | 4320
I | 7918046 | LTO-kone Systemair | SAVE VTR 150/B R | I7951B | LTO-KONE SYSTEMAIR LB | E | KPL | 4780 | KPL | 1 | 4780
I | 7918047 | LTO-kone Systemair | SAVE VTR 150/B L | I7951B | LTO-KONE SYSTEMAIR LB | E | KPL | 4780 | KPL | 1 | 4780
I | 7918048 | LTO-kone Systemair | SAVE VTR 150/K R WH | I7951B | LTO-KONE SYSTEMAIR LB | E | KPL | 5990 | KPL | 1 | 5990
I | 7918049 | LTO-kone Systemair | SAVE VTR 150/K L WH | I7951B | LTO-KONE SYSTEMAIR LB | E | KPL | 5990 | KPL | 1 | 5990
I | 7918050 | LTO-kone Systemair | SAVE VTR 150/K R RST | I7951B | LTO-KONE SYSTEMAIR LB | E | KPL | 5990 | KPL | 1 | 5990
I | 7918051 | LTO-kone Systemair | SAVE VTR 150/K L RST | I7951B | LTO-KONE SYSTEMAIR LB | E | KPL | 5990 | KPL | 1 | 5990
I | 7918052 | LTO-kone Systemair | SAVE VTR 250/B R | I7951B | LTO-KONE SYSTEMAIR LB | E | KPL | 5260 | KPL | 1 | 5260
I | 7918053 | LTO-kone Systemair | SAVE VTR 250/B L | I7951B | LTO-KONE SYSTEMAIR LB | E | KPL | 5260 | KPL | 1 | 5260
I | 7918054 | LTO-kone Systemair | SAVE VTR 300/B R | I7951B | LTO-KONE SYSTEMAIR LB | E | KPL | 5280 | KPL | 1 | 5280
I | 7918055 | LTO-kone Systemair | SAVE VTR 300/B L | I7951B | LTO-KONE SYSTEMAIR LB | E | KPL | 5280 | KPL | 1 | 5280
I | 7918056 | LTO-kone Systemair | SAVE VTR 500 R | I7951B | LTO-KONE SYSTEMAIR LB | E | KPL | 6400 | KPL | 1 | 6400
I | 7918057 | LTO-kone Systemair | SAVE VTR 500 L | I7951B | LTO-KONE SYSTEMAIR LB | E | KPL | 6400 | KPL | 1 | 6400
I | 7918058 | LTO-kone Systemair | SAVE VTR 700 R | I7951B | LTO-KONE SYSTEMAIR LB | E | KPL | 10330 | KPL | 1 | 10330
I | 7918059 | LTO-kone Systemair | SAVE VTR 700 L | I7951B | LTO-KONE SYSTEMAIR LB | E | KPL | 10330 | KPL | 1 | 10330
I | 7918060 | LTO-kone Systemair | SAVE VSR 150/B | I7951B | LTO-KONE SYSTEMAIR LB | E | KPL | 4870 | KPL | 1 | 4870
I | 7918061 | LTO-kone Systemair | SAVE VSR 300 | I7951B | LTO-KONE SYSTEMAIR LB | V | KPL | 4900 | KPL | 1 | 4900
I | 7918062 | LTO-kone Systemair | SAVE VSR 500 | I7951B | LTO-KONE SYSTEMAIR LB | V | KPL | 5650 | KPL | 1 | 5650
I | 7918063 | LTO-kone Systemair | SAVE VTC 200 R | I7951B | LTO-KONE SYSTEMAIR LB | E | KPL | 4680 | KPL | 1 | 4680
I | 7918064 | LTO-kone Systemair | SAVE VTC 200 L | I7951B | LTO-KONE SYSTEMAIR LB | E | KPL | 4680 | KPL | 1 | 4680
I | 7918065 | LTO-kone Systemair | SAVE VTC 300 R | I7951B | LTO-KONE SYSTEMAIR LB | E | KPL | 5760 | KPL | 1 | 5760
I | 7918066 | LTO-kone Systemair | SAVE VTC 300 L | I7951B | LTO-KONE SYSTEMAIR LB | E | KPL | 5760 | KPL | 1 | 5760
I | 7918067 | LTO-kone Systemair | SAVE VTC 700 R | I7951B | LTO-KONE SYSTEMAIR LB | E | KPL | 9170 | KPL | 1 | 9170
I | 7918068 | LTO-kone Systemair | SAVE VTC 700 L | I7951B | LTO-KONE SYSTEMAIR LB | E | KPL | 9170 | KPL | 1 | 9170
I | 7918008 | LIITÄNTÄKAAPELI SYSTEMAIR | CEC 12M | I7953B | VARUSTEET SYSTEMAIR LB | V | KPL | 66.98 | KPL | 1 | 66.98
I | 7918010 | SÄÄTÖYKSIKKÖ SYSTEMAIR | MTP 20, 20K EC-SÄÄDIN, 3-NOP. | I7953B | VARUSTEET SYSTEMAIR LB | V | KPL | 150 | KPL | 1 | 150
I | 7918069 | OHJAUSPANEELI SYSTEMAIR | SAVE TOUCH HMI VALKOINEN | I7953B | VARUSTEET SYSTEMAIR LB | V | KPL | 596 | KPL | 1 | 596
I | 7918070 | ERILLINEN OJAUSPANEELI. MUSTA | SAVE TOUCH HMI MUSTA | I7953B | VARUSTEET SYSTEMAIR LB | E | KPL | 596 | KPL | 1 | 596
I | 7918071 | OHJ.PAN. SEINÄ-AS.SARJA HMI | SAVE CONTROL HMI SEINÄAS.SRJ. | I7953B | VARUSTEET SYSTEMAIR LB | E | KPL | 135.7 | KPL | 1 | 135.7
I | 7918072 | INTERNET-YHTEYSMODUULI | SAVE CONNECT IAM | I7953B | VARUSTEET SYSTEMAIR LB | E | KPL | 432.6 | KPL | 1 | 432.6
I | 7918073 | KAKSOISPISTOKE. CE/CD 4-PIN | SAVE CONTROL | I7953B | VARUSTEET SYSTEMAIR LB | E | KPL | 17.7 | KPL | 1 | 17.7
I | 7918074 | MUOVINEN VIEMÄRÖINTISARJA | SAVE CONTROL KONDENSSIVESIYHDE | I7953B | VARUSTEET SYSTEMAIR LB | E | KPL | 27.53 | KPL | 1 | 27.53
I | 7918075 | RELESARJA MUUNTAJALLA | RMK-T RELESRJ.+MUUNT. 230/24 V | I7953B | VARUSTEET SYSTEMAIR LB | E | KPL | 289.1 | KPL | 1 | 289.1
I | 7918076 | LÄMPÖTILA-ANTURI (PINTA-AS.) | PINTALÄMP.TILA-ANT. -30.+150 C | I7953B | VARUSTEET SYSTEMAIR LB | E | KPL | 33.43 | KPL | 1 | 33.43
I | 7918077 | KANAVA-ANTURI | KANAVA-ANTURI -30+70 C | I7953B | VARUSTEET SYSTEMAIR LB | E | KPL | 39.33 | KPL | 1 | 39.33
I | 7918078 | VAKIOPAINESÄÄTÖ SRJ. | SAVE CONTROL VAV/CAV | I7953B | VARUSTEET SYSTEMAIR LB | E | KPL | 602 | KPL | 1 | 602
I | 7918079 | ETULÄMM.PATTERIN KYTKENTÄSRJ. | CB. 230 V. SÄHKÖINEN | I7953B | VARUSTEET SYSTEMAIR LB | E | KPL | 80.62 | KPL | 1 | 80.62
I | 7923535 | ILMANVAIHTOKONE | NIBE ERS S40-400 | I7971A | LTO-KONE NIBE LA | V | KPL | 3620 | KPL | 1 | 3620
I | 7923516 | SUODATIN G4 | NIBE ALTO KARKEASUODATIN G4 | I7971B | LTO-KONE NIBE LB | E | KPL | 49.59 | KPL | 1 | 49.59
I | 7923517 | SUODATIN F7 | NIBE ALTO HIENOSUODATIN F7 | I7971B | LTO-KONE NIBE LB | E | KPL | 73.53 | KPL | 1 | 73.53
I | 7929033 | KORVAUSILMALAITE | MOBAIR 2030S | I79810 | KORVAUSILMALAITE MOBAIR P0 | V | KPL | 403.7 | KPL | 1 | 403.7
I | 7933500 | LTO-KONE | LOSSNAY VL-100U5-E | I79810 | KORVAUSILMALAITE MOBAIR P0 | V | KPL | 993 | KPL | 1 | 993
I | 7933501 | LTO-KONE | LOSSNAY VL-50S2-E | I79810 | KORVAUSILMALAITE MOBAIR P0 | V | KPL | 897 | KPL | 1 | 897
I | 7929023 | LÄMMITTÄVÄ KORVAUSILMALAITE | MOBAIR 2010 | I7981A | KORVAUSILMALAITE MOBAIR LA | V | KPL | 512 | KPL | 1 | 512
I | 7929044 | KORVAUSILMALAITE | MOBAIR 2015 | I7981A | KORVAUSILMALAITE MOBAIR LA | V | KPL | 744 | KPL | 1 | 744
I | 7929017 | LÄMMÖNSIIRTOPUHALLIN | MOBAIR 4100 KONEIKKO+RITILÄT | I7981B | KORVAUSILMALAITE MOBAIR LB | V | KPL | 748 | KPL | 1 | 748
I | 7929024 | KASETTISUODATIN M5 | SUODATIN MOBAIR 2010 | I7981B | KORVAUSILMALAITE MOBAIR LB | V | KPL | 30.8 | KPL | 1 | 30.8
I | 7929025 | KASETTISUODATIN M5 | SUODATIN MOBAIR 2020 | I7981B | KORVAUSILMALAITE MOBAIR LB | V | KPL | 39.6 | KPL | 1 | 39.6
I | 7929026 | PUSSISUODATIN M5 | SUODATIN MOBAIR 2030.2035.2040 | I7981B | KORVAUSILMALAITE MOBAIR LB | V | KPL | 26.4 | KPL | 1 | 26.4
I | 7929027 | KASETTISUODATIN F7 | SUODATIN MOBAIR 2075 | I7981B | KORVAUSILMALAITE MOBAIR LB | V | KPL | 61.6 | KPL | 1 | 61.6
I | 7929032 | ÄÄNENVAIMENNIN 2KPL | MOBAIR 100MM KANAVAAN 2KPL/PAK | I7981B | KORVAUSILMALAITE MOBAIR LB | V | KPL | 35.2 | KPL | 1 | 35.2
I | 7929037 | KASETTISUODATIN F7 | SUODATIN MOBAIR 2080 | I7981B | KORVAUSILMALAITE MOBAIR LB | V | KPL | 52.8 | KPL | 1 | 52.8
I | 7929038 | TULOILMALAITE/ILMANPUHDISTIN | MOBAIR 2080 OIKEA | I7981B | KORVAUSILMALAITE MOBAIR LB | V | KPL | 2290 | KPL | 1 | 2290
I | 7929039 | TULOILMALAITE/ILMANPUHDISTIN | MOBAIR 2080 VASEN | I7981B | KORVAUSILMALAITE MOBAIR LB | V | KPL | 2290 | KPL | 1 | 2290
I | 7933502 | VL-100U5-E PERUSSUODATIN | LOSSNAY VL-100U5-E | I7981B | KORVAUSILMALAITE MOBAIR LB | V | KPL | 114.4 | KPL | 1 | 114.4
I | 7933503 | VL-100U5-E TEHOSUODATIN | LOSSNAY VL-100U5-E | I7981B | KORVAUSILMALAITE MOBAIR LB | V | KPL | 202.4 | KPL | 1 | 202.4
I | 7933504 | VL-50S2-E PERUSSUODATIN | LOSSNAY VL-50S2-E | I7981B | KORVAUSILMALAITE MOBAIR LB | V | KPL | 101.2 | KPL | 1 | 101.2
I | 7933505 | VL-50S2-E TEHOSUODATIN | LOSSNAY VL-50S2-E | I7981B | KORVAUSILMALAITE MOBAIR LB | V | KPL | 132 | KPL | 1 | 132
I | 7938703 | SUODATINPAKKAUS TARVIKE | VALLOX NRO27 096 SE/096 MC | I7991A | LTO-KONEID. SUODATT. A-COLL LA | V | KPL | 46.39 | KPL | 1 | 46.39
I | 7938711 | SUODATINPAKKAUS TARVIKE | VALLOX NRO28 145 SE | I7991A | LTO-KONEID. SUODATT. A-COLL LA | V | KPL | 71.27 | KPL | 1 | 71.27
I | 7938718 | SUODATINPAKKAUS TARVIKE | ILTO 440/430/435 | I7991A | LTO-KONEID. SUODATT. A-COLL LA | V | KPL | 42.09 | KPL | 1 | 42.09
I | 7938604 | SUODATINPAKKAUS TARVIKE | VALLOX ILMAVA 240 NRO 8 | I7991B | LTO-KONEID. SUODATT. A-COLL LB | V | PKT | 72.05 | PKT | 1 | 72.05
I | 7938605 | SUODATINPAKKAUS TARVIKE | VALLOX ILMAVA 250/250D NRO 9 | I7991B | LTO-KONEID. SUODATT. A-COLL LB | V | PKT | 116.4 | PKT | 1 | 116.4
I | 7938606 | SUODATINPAKKAUS TARVIKE | VALLOX LÄMPÖILMAVA NRO 10 | I7991B | LTO-KONEID. SUODATT. A-COLL LB | V | PKT | 102.8 | PKT | 1 | 102.8
I | 7938609 | SUODATINPAKKAUS TARVIKE | VALLOX ILMA 180 SE/200E NRO 13 | I7991B | LTO-KONEID. SUODATT. A-COLL LB | V | PKT | 68.58 | PKT | 1 | 68.58
I | 7938623 | SUODATINPAKKAUS TARVIKE | ILTO 450 (1998-2002) | I7991B | LTO-KONEID. SUODATT. A-COLL LB | V | PKT | 53.92 | PKT | 1 | 53.92
I | 7938630 | SUODATINPAKKAUS TARVIKE | ILTO 1000 | I7991B | LTO-KONEID. SUODATT. A-COLL LB | V | KPL | 76.2 | KPL | 1 | 76.2
I | 7938631 | SUODATINPAKKAUS TARVIKE | ILTO H410 | I7991B | LTO-KONEID. SUODATT. A-COLL LB | V | KPL | 57.73 | KPL | 1 | 57.73
I | 7938632 | SUODATINPAKKAUS TARVIKE | ILTO H710 | I7991B | LTO-KONEID. SUODATT. A-COLL LB | V | KPL | 66.97 | KPL | 1 | 66.97
I | 7938633 | SUODATINPAKKAUS TARVIKE | ILTO X100 | I7991B | LTO-KONEID. SUODATT. A-COLL LB | V | KPL | 64.66 | KPL | 1 | 64.66
I | 7938641 | SUODATINPAKKAUS TARVIKE | ILTOFLEX 400 | I7991B | LTO-KONEID. SUODATT. A-COLL LB | V | PKT | 95.82 | PKT | 1 | 95.82
I | 7938642 | SUODATINPAKKAUS TARVIKE | ILTOFLEX 600/700/800 | I7991B | LTO-KONEID. SUODATT. A-COLL LB | V | PKT | 85.41 | PKT | 1 | 85.41
I | 7938643 | SUODATINPAKKAUS TARVIKE | ILTOFLEX 1200 PG F7 2KPL | I7991B | LTO-KONEID. SUODATT. A-COLL LB | V | PKT | 339.4 | PKT | 1 | 339.4
I | 7938646 | SUODATINPAKKAUS TARVIKE | ILOXAIR 97.99 | I7991B | LTO-KONEID. SUODATT. A-COLL LB | V | KPL | 46.18 | KPL | 1 | 46.18
I | 7938647 | SUODATINPAKKAUS TARVIKE | ILOXAIR 199 | I7991B | LTO-KONEID. SUODATT. A-COLL LB | V | KPL | 84.05 | KPL | 1 | 84.05
I | 7938648 | SUODATINPAKKAUS TARVIKE | ILOXAIR 297 | I7991B | LTO-KONEID. SUODATT. A-COLL LB | V | KPL | 114.6 | KPL | 1 | 114.6
I | 7938680 | SUODATINPAKKAUS TARVIKE | ENERVENT PINGVIN TASOSUD 10KPL | I7991B | LTO-KONEID. SUODATT. A-COLL LB | V | PAK | 50.8 | KPL | 10 | 5.08
I | 7938700 | SUODATINPAKKAUS TARVIKE | VALLOX ILMAVA 70 | I7991B | LTO-KONEID. SUODATT. A-COLL LB | V | KPL | 39.63 | KPL | 1 | 39.63
I | 7938701 | SUODATINPAKKAUS TARVIKE | VALLOX NRO4 -93 MUH 100/120 | I7991B | LTO-KONEID. SUODATT. A-COLL LB | V | KPL | 29.01 | KPL | 1 | 29.01
I | 7938702 | SUODATINPAKKAUS TARVIKE | VALLOX NRO5/6 DIGIT/ -S/130 | I7991B | LTO-KONEID. SUODATT. A-COLL LB | V | KPL | 33.21 | KPL | 1 | 33.21
I | 7938704 | SUODATINPAKKAUS TARVIKE | VALLOX NRO12 ILMAVA 75/95 | I7991B | LTO-KONEID. SUODATT. A-COLL LB | V | KPL | 30.11 | KPL | 1 | 30.11
I | 7938705 | SUODATINPAKKAUS TARVIKE | VALLOX NRO14 ILMAVA 90 | I7991B | LTO-KONEID. SUODATT. A-COLL LB | V | KPL | 39.03 | KPL | 1 | 39.03
I | 7938706 | SUODATINPAKKAUS TARVIKE | VALLOX NRO15 70 COMPACT | I7991B | LTO-KONEID. SUODATT. A-COLL LB | V | KPL | 36.53 | KPL | 1 | 36.53
I | 7938707 | SUODATINPAKKAUS TARVIKE | VALLOX NRO16 140 SE/150 EF SE | I7991B | LTO-KONEID. SUODATT. A-COLL LB | V | KPL | 63.59 | KPL | 1 | 63.59
I | 7938708 | SUODATINPAKKAUS TARVIKE | VALLOX NRO17 280 SE | I7991B | LTO-KONEID. SUODATT. A-COLL LB | V | KPL | 47.06 | KPL | 1 | 47.06
I | 7938709 | SUODATINPAKKAUS TARVIKE | VALLOX NRO18 DIGIT 2 SE/132 E | I7991B | LTO-KONEID. SUODATT. A-COLL LB | V | KPL | 32.33 | KPL | 1 | 32.33
I | 7938710 | SUODATINPAKKAUS TARVIKE | VALLOX NRO22 110 SE | I7991B | LTO-KONEID. SUODATT. A-COLL LB | V | KPL | 58.56 | KPL | 1 | 58.56
I | 7938712 | SUODATINPAKKAUS TARVIKE | VALLOX NRO21 121 SE/121 MC | I7991B | LTO-KONEID. SUODATT. A-COLL LB | V | KPL | 44.61 | KPL | 1 | 44.61
I | 7938713 | SUODATINPAKKAUS TARVIKE | ILTO 250 | I7991B | LTO-KONEID. SUODATT. A-COLL LB | V | KPL | 28.45 | KPL | 1 | 28.45
I | 7938714 | SUODATINPAKKAUS TARVIKE | ILTO 260 | I7991B | LTO-KONEID. SUODATT. A-COLL LB | V | KPL | 29.01 | KPL | 1 | 29.01
I | 7938715 | SUODATINPAKKAUS TARVIKE | ILTO 270 K | I7991B | LTO-KONEID. SUODATT. A-COLL LB | V | KPL | 35.15 | KPL | 1 | 35.15
I | 7938716 | SUODATINPAKKAUS TARVIKE | ILTO 270 M | I7991B | LTO-KONEID. SUODATT. A-COLL LB | V | KPL | 29.01 | KPL | 1 | 29.01
I | 7938717 | SUODATINPAKKAUS TARVIKE | ILTO 300/350/400/400M/CASA400M | I7991B | LTO-KONEID. SUODATT. A-COLL LB | V | KPL | 29.01 | KPL | 1 | 29.01
I | 7938719 | SUODATINPAKKAUS TARVIKE | ILTO 600/800 | I7991B | LTO-KONEID. SUODATT. A-COLL LB | V | KPL | 46.23 | KPL | 1 | 46.23
I | 7938720 | SUODATINPAKKAUS TARVIKE | ILTO 650/850 | I7991B | LTO-KONEID. SUODATT. A-COLL LB | V | KPL | 55.1 | KPL | 1 | 55.1
I | 7938721 | SUODATINPAKKAUS TARVIKE | ILTO W80/W100 | I7991B | LTO-KONEID. SUODATT. A-COLL LB | V | KPL | 33.72 | KPL | 1 | 33.72
I | 7938722 | SUODATINPAKKAUS TARVIKE | ILTO W130 CASA | I7991B | LTO-KONEID. SUODATT. A-COLL LB | V | KPL | 56.34 | KPL | 1 | 56.34
I | 7938723 | SUODATINPAKKAUS TARVIKE | ILTO W230 CASA | I7991B | LTO-KONEID. SUODATT. A-COLL LB | V | KPL | 56.39 | KPL | 1 | 56.39
I | 7938724 | SUODATINPAKKAUS TARVIKE | ILTO /CASA R80/85 / R3 2KPL | I7991B | LTO-KONEID. SUODATT. A-COLL LB | V | KPL | 87.01 | KPL | 1 | 87.01
I | 7938725 | SUODATINPAKKAUS TARVIKE | ILTO /CASA 120R | I7991B | LTO-KONEID. SUODATT. A-COLL LB | V | KPL | 78.1 | KPL | 1 | 78.1
I | 7938726 | SUODATINPAKKAUS TARVIKE | ILTO /CASA W3-W4 | I7991B | LTO-KONEID. SUODATT. A-COLL LB | V | KPL | 34.59 | KPL | 1 | 34.59
I | 7938727 | SUODATINPAKKAUS TARVIKE | ILOXAIR 89 | I7991B | LTO-KONEID. SUODATT. A-COLL LB | V | KPL | 34.46 | KPL | 1 | 34.46
I | 7938728 | SUODATINPAKKAUS TARVIKE | DEEKAX TALTERI DIVK 280/290/40 | I7991B | LTO-KONEID. SUODATT. A-COLL LB | V | KPL | 30.71 | KPL | 1 | 30.71
I | 7938729 | SUODATINPAKKAUS TARVIKE | DEEKAX TALTERI DIVK 270 | I7991B | LTO-KONEID. SUODATT. A-COLL LB | V | KPL | 36.9 | KPL | 1 | 36.9
I | 7938730 | SUODATINPAKKAUS TARVIKE | DEEKAX TALTERI DIVK 300 | I7991B | LTO-KONEID. SUODATT. A-COLL LB | V | KPL | 34.04 | KPL | 1 | 34.04
I | 7938731 | SUODATINPAKKAUS TARVIKE | DEEKAX TALTER DIVK 430/435/440 | I7991B | LTO-KONEID. SUODATT. A-COLL LB | V | KPL | 38.8 | KPL | 1 | 38.8
I | 7938740 | SUODATINPAKKAUS TARVIKE | ENERVENT PINGVIN TULOILMA | I7991B | LTO-KONEID. SUODATT. A-COLL LB | V | KPL | 40.74 | KPL | 1 | 40.74
I | 7938741 | SUODATINPAKKAUS TARVIKE | ENERVENT PANDION F7+F7 | I7991B | LTO-KONEID. SUODATT. A-COLL LB | V | KPL | 152.4 | KPL | 1 | 152.4
I | 7938742 | SUODATINPAKKAUS TARVIKE | ENERVENT PANDION F5+F5 | I7991B | LTO-KONEID. SUODATT. A-COLL LB | V | KPL | 129.4 | KPL | 1 | 129.4
I | 7938743 | SUODATINPAKKAUS TARVIKE | ENERVENT LTR-6 M5+M5 | I7991B | LTO-KONEID. SUODATT. A-COLL LB | V | KPL | 119.7 | KPL | 1 | 119.7
I | 7938744 | SUODATINPAKKAUS TARVIKE | ENERVENT LTR-3 F5+F5 | I7991B | LTO-KONEID. SUODATT. A-COLL LB | V | KPL | 106.3 | KPL | 1 | 106.3
I | 7938745 | SUODATINPAKKAUS TARVIKE | MUH 100/120,ILTO 300-400,PARMA | I7991B | LTO-KONEID. SUODATT. A-COLL LB | V | KPL | 29.01 | KPL | 1 | 29.01
I | 7938746 | SUODATINPAKKAUS TARVIKE | SUODATINKANGAS PIENPAKKAUS G4 | I7991B | LTO-KONEID. SUODATT. A-COLL LB | V | KPL | 20.79 | KPL | 1 | 20.79
I | 7938747 | SUODATINPAKKAUS TARVIKE | PARMAIR EX/KX/ECO 130/140 | I7991B | LTO-KONEID. SUODATT. A-COLL LB | V | KPL | 29.61 | KPL | 1 | 29.61
I | 7938748 | SUODATINPAKKAUS TARVIKE | DIVK C 90/91/95/96/97 | I7991B | LTO-KONEID. SUODATT. A-COLL LB | V | KPL | 33.49 | KPL | 1 | 33.49
I | 7938749 | SUODATINPAKKAUS TARVIKE | NILAN E/EC/EC9 F7 | I7991B | LTO-KONEID. SUODATT. A-COLL LB | V | KPL | 46.83 | KPL | 1 | 46.83
I | 7938750 | SUODATINPAKKAUS TARVIKE | SUNAIR RW 130/150 EC | I7991B | LTO-KONEID. SUODATT. A-COLL LB | V | KPL | 35.56 | KPL | 1 | 35.56
I | 7938751 | PUSSISUODATIN NW (NANO) | M6 287X592-535/4 EPM2,5 65% | I7991B | LTO-KONEID. SUODATT. A-COLL LB | V | KPL | 85.53 | KPL | 1 | 85.53
I | 7938752 | PUSSISUODATIN NW (NANO) | M6 592X592-535/8 EPM2,5 65% | I7991B | LTO-KONEID. SUODATT. A-COLL LB | V | KPL | 134.8 | KPL | 1 | 134.8
I | 7938753 | PUSSISUODATIN NW (NANO) | M6 592X287-535/8 EPM2,5 65% | I7991B | LTO-KONEID. SUODATT. A-COLL LB | V | KPL | 116.7 | KPL | 1 | 116.7
I | 7938754 | PUSSISUODATIN NW (NANO) | F7 592X592-535/8 EPM1 60% | I7991B | LTO-KONEID. SUODATT. A-COLL LB | V | KPL | 161.2 | KPL | 1 | 161.2
I | 7938755 | PUSSISUODATIN NW (NANO) | F7 592X287-535/8 EPM1 60% | I7991B | LTO-KONEID. SUODATT. A-COLL LB | V | KPL | 125.4 | KPL | 1 | 125.4
I | 7938756 | PUSSISUODATIN NW (NANO) | M6 592X287-535/6 EPM2,5 65% | I7991B | LTO-KONEID. SUODATT. A-COLL LB | V | KPL | 102.1 | KPL | 1 | 102.1
I | 7938757 | PUSSISUODATIN NW (NANO) | M6 287X592-635/4 EPM2,5 65% | I7991B | LTO-KONEID. SUODATT. A-COLL LB | V | KPL | 91.9 | KPL | 1 | 91.9
I | 7938758 | PUSSISUODATIN NW (NANO) | M6 592X592-635/8 EPM2,5 65% | I7991B | LTO-KONEID. SUODATT. A-COLL LB | V | KPL | 149.8 | KPL | 1 | 149.8
I | 7938759 | PUSSISUODATIN NW (NANO) | M6 592X287-535/8 EPM2,5 65% | I7991B | LTO-KONEID. SUODATT. A-COLL LB | V | KPL | 138.1 | KPL | 1 | 138.1
I | 7938760 | PUSSISUODATIN NW (NANO) | F7 592X287X635-8 EPM1 60% | I7991B | LTO-KONEID. SUODATT. A-COLL LB | V | KPL | 136.7 | KPL | 1 | 136.7
I | 7938761 | PUSSISUODATIN NW (NANO) | F7 287X592X635-4 EPM1 60% | I7991B | LTO-KONEID. SUODATT. A-COLL LB | V | KPL | 100.5 | KPL | 1 | 100.5
I | 7938762 | PUSSISUODATIN NW (NANO) | F7 592X592-535/10 EPM1 60% | I7991B | LTO-KONEID. SUODATT. A-COLL LB | V | KPL | 173.7 | KPL | 1 | 173.7
I | 7938763 | PUSSISUODATIN S (Synteettinen) | M5 592X287-535/6 EPM10 55% | I7991B | LTO-KONEID. SUODATT. A-COLL LB | V | KPL | 75.05 | KPL | 1 | 75.05
I | 7938764 | PUSSISUODATIN S (Synteettinen) | F7 592X287-535/8 EPM1 50% | I7991B | LTO-KONEID. SUODATT. A-COLL LB | V | KPL | 90.98 | KPL | 1 | 90.98
I | 7938765 | PUSSISUODATIN S (Synteettinen) | M5 592X592X535-10 EPM10 55% | I7991B | LTO-KONEID. SUODATT. A-COLL LB | V | KPL | 128.2 | KPL | 1 | 128.2
I | 7938766 | PUSSISUODATIN S (Synteettinen) | M5 287X592X535-5 EPM10 55% | I7991B | LTO-KONEID. SUODATT. A-COLL LB | V | KPL | 77.59 | KPL | 1 | 77.59
I | 7938767 | PUSSISUODATIN S (Synteettinen) | M5 592X287X535-10 EPM10 55% | I7991B | LTO-KONEID. SUODATT. A-COLL LB | V | KPL | 121 | KPL | 1 | 121
I | 7938768 | PUSSISUODATIN S (Synteettinen) | F7 592X592X535-10 EPM1 50% | I7991B | LTO-KONEID. SUODATT. A-COLL LB | V | KPL | 150.6 | KPL | 1 | 150.6
I | 7938769 | PUSSISUODATIN S (Synteettinen) | F7 287X592X535-5 EPM1 50% | I7991B | LTO-KONEID. SUODATT. A-COLL LB | V | KPL | 79.43 | KPL | 1 | 79.43
I | 7938770 | PUSSISUODATIN S (Synteettinen) | F7 592X287X535-10 EPM1 50% | I7991B | LTO-KONEID. SUODATT. A-COLL LB | V | KPL | 130.9 | KPL | 1 | 130.9
I | 7938771 | SUODATINPAKKAUS TARVIKE | ILOXAIR 59 | I7991B | LTO-KONEID. SUODATT. A-COLL LB | V | KPL | 36.16 | KPL | 1 | 36.16
I | 7906311 | SUODATINPAKKAUS | SWEGON CASA R3 | I7992A | LTO-KONEIDEN SUODATTIMET LA | V | KPL | 112.4 | KPL | 1 | 112.4
I | 7906599 | SUODATINPAKKAUS | CASA W3/W4 1XG3+1XF7 | I7992A | LTO-KONEIDEN SUODATTIMET LA | V | KPL | 60.79 | KPL | 1 | 60.79
I | 7907082 | SUODATINPAKKAUS | ILTO 650/850 2XG3+1XG7 | I7992A | LTO-KONEIDEN SUODATTIMET LA | V | KPL | 109.8 | KPL | 1 | 109.8
I | 7911438 | SUODATINPAKKAUS NRO 22 | VALLOX 110 SE | I7992A | LTO-KONEIDEN SUODATTIMET LA | V | KPL | 62.57 | KPL | 1 | 62.57
I | 7911446 | SUODATINPAKKAUS NRO 27 | VALLOX 096 MC/SE | I7992A | LTO-KONEIDEN SUODATTIMET LA | V | KPL | 58.49 | KPL | 1 | 58.49
I | 7911447 | SUODATINPAKKAUS NRO 28 | VALLOX 145 SE | I7992A | LTO-KONEIDEN SUODATTIMET LA | V | KPL | 88.08 | KPL | 1 | 88.08
I | 7911488 | SUODATINPAKKAUS NRO 29 | VALLOX 245 MV | I7992A | LTO-KONEIDEN SUODATTIMET LA | V | KPL | 175.6 | KPL | 1 | 175.6
I | 7911927 | SUODATINPAKKAUS NRO6 ILMAVA | DIGIT SE/130E 2XG3+F7 | I7992A | LTO-KONEIDEN SUODATTIMET LA | V | KPL | 38.34 | KPL | 1 | 38.34
I | 7911933 | SUODATINPAKKAUS NRO 12 | VALLOX 95,75 | I7992A | LTO-KONEIDEN SUODATTIMET LA | V | KPL | 38.34 | KPL | 1 | 38.34
I | 7912125 | SUODATINPAKKAUS | NRO 31 VALLOX 101 MV/MC | I7992A | LTO-KONEIDEN SUODATTIMET LA | V | KPL | 58.49 | KPL | 1 | 58.49
I | 7924070 | SUODATINPAKETTI | ILOX 89/89 OPTIMA/89 PLUS | I7992A | LTO-KONEIDEN SUODATTIMET LA | V | KPL | 39.62 | KPL | 1 | 39.62
I | 7935804 | SUODATINPAKKAUS | PANDION F5/F5 TULO/POISTO | I7992A | LTO-KONEIDEN SUODATTIMET LA | V | KPL | 95.47 | KPL | 1 | 95.47
I | 7753901 | SUODATINPAKKAUS | VR 400 E/DC STD | I7992B | LTO-KONEIDEN SUODATTIMET LB | V | KPL | 67.78 | KPL | 1 | 67.78
I | 7753903 | SUODATINPAKKAUS | VR 700 E/DC STD | I7992B | LTO-KONEIDEN SUODATTIMET LB | V | KPL | 90.86 | KPL | 1 | 90.86
I | 7753906 | SUODATINPAKKAUS | VR 400 EV/DCV STD | I7992B | LTO-KONEIDEN SUODATTIMET LB | V | KPL | 67.78 | KPL | 1 | 67.78
I | 7753907 | SUODATINPAKKAUS | VR 700 EV/DCV STD | I7992B | LTO-KONEIDEN SUODATTIMET LB | V | KPL | 92.3 | KPL | 1 | 92.3
I | 7906312 | SUODATINPAKKAUS | ILTO R120 / R5 | I7992B | LTO-KONEIDEN SUODATTIMET LB | V | KPL | 99.85 | KPL | 1 | 99.85
I | 7906450 | SUODATINPAKKAUS | ILTO 270K 1XG3+1XF7 | I7992B | LTO-KONEIDEN SUODATTIMET LB | V | KPL | 45.12 | KPL | 1 | 45.12
I | 7906456 | SUODATINPAKKAUS | ILTO W 80 / W 100 | I7992B | LTO-KONEIDEN SUODATTIMET LB | V | KPL | 60.82 | KPL | 1 | 60.82
I | 7906458 | SUODATINPAKKAUS | ILTO 1000 2XG3+1XF7 | I7992B | LTO-KONEIDEN SUODATTIMET LB | V | KPL | 143.2 | KPL | 1 | 143.2
I | 7906460 | SUODATINPAKKAUS | ILTO 270M 2XG3+1XF7 | I7992B | LTO-KONEIDEN SUODATTIMET LB | V | KPL | 45.12 | KPL | 1 | 45.12
I | 7906463 | SUODATINPAKKAUS | ILTO W 130 | I7992B | LTO-KONEIDEN SUODATTIMET LB | V | KPL | 100.1 | KPL | 1 | 100.1
I | 7906464 | SUODATINPAKKAUS | W9 / W230 | I7992B | LTO-KONEIDEN SUODATTIMET LB | V | KPL | 113.8 | KPL | 1 | 113.8
I | 7906687 | SUODATINPAKKAUS | Swegon CASA W5 | I7992B | LTO-KONEIDEN SUODATTIMET LB | V | KPL | 96.15 | KPL | 1 | 96.15
I | 7906942 | SUODATINPAKKAUS | ILTO 440/430 2XG3+1XG7 | I7992B | LTO-KONEIDEN SUODATTIMET LB | V | KPL | 60.14 | KPL | 1 | 60.14
I | 7907084 | SUODATINPAKKAUS | ILTO 600/800 2XG3+1XG7 | I7992B | LTO-KONEIDEN SUODATTIMET LB | V | KPL | 70.61 | KPL | 1 | 70.61
I | 7907085 | SUODATINPAKKAUS | ILTO 300/350/400 1XG7+2XG3 | I7992B | LTO-KONEIDEN SUODATTIMET LB | V | KPL | 41.19 | KPL | 1 | 41.19
I | 7907087 | SUODATINPAKKAUS | ILTO 260 2XG3+1XF7 | I7992B | LTO-KONEIDEN SUODATTIMET LB | V | KPL | 49.03 | KPL | 1 | 49.03
I | 7907089 | SUODATINPAKKAUS | ILTO H 410V 2XG3+1XF7 | I7992B | LTO-KONEIDEN SUODATTIMET LB | V | KPL | 60.82 | KPL | 1 | 60.82
I | 7907090 | SUODATINPAKKAUS | ILTO H 710V 2XG3+1XF7 | I7992B | LTO-KONEIDEN SUODATTIMET LB | V | KPL | 84.34 | KPL | 1 | 84.34
I | 7911902 | SUODATINPAKKAUS NRO 21 | VALLOX 121 SE / 121 MC | I7992B | LTO-KONEIDEN SUODATTIMET LB | V | KPL | 50.59 | KPL | 1 | 50.59
I | 7911920 | SUODATINPAKKAUS NRO1 ILMAVA | 70 2XEU1+EU7 | I7992B | LTO-KONEIDEN SUODATTIMET LB | V | KPL | 43.83 | KPL | 1 | 43.83
I | 7911921 | SUODATINPAKKAUS NRO2 ILMAVA | 100 12/83-9/90 2XG1+G3 | I7992B | LTO-KONEIDEN SUODATTIMET LB | V | KPL | 44.53 | KPL | 1 | 44.53
I | 7911922 | SUODATINPAKKAUS NRO3 ILMAVA | 100/120 10/90-4/93 2XG1+G3+F7 | I7992B | LTO-KONEIDEN SUODATTIMET LB | V | KPL | 57.93 | KPL | 1 | 57.93
I | 7911923 | SUODATINPAKKAUS NRO4 ILMAVA | 100/120 5/93- 2XG1+G3+F7 | I7992B | LTO-KONEIDEN SUODATTIMET LB | V | KPL | 57.93 | KPL | 1 | 57.93
I | 7911926 | SUODATINPAKKAUS NRO 5 | DIGIT, DIGIT S, 130 2XG3+F7 | I7992B | LTO-KONEIDEN SUODATTIMET LB | V | KPL | 38.35 | KPL | 1 | 38.35
I | 7911928 | SUODATINPAKKAUS NRO 7 | VALLOX TSK 1xF7 | I7992B | LTO-KONEIDEN SUODATTIMET LB | V | KPL | 38.35 | KPL | 1 | 38.35
I | 7911932 | SUODATINPAKKAUS NRO 11 | ILMAVA 252D, 252M | I7992B | LTO-KONEIDEN SUODATTIMET LB | V | KPL | 94.88 | KPL | 1 | 94.88
I | 7911934 | SUODATINPAKKAUS NRO 13 | VALLOX 180 SE / 200 SE | I7992B | LTO-KONEIDEN SUODATTIMET LB | V | KPL | 55.25 | KPL | 1 | 55.25
I | 7911935 | SUODATINPAKKAUS NRO 14 | VALLOX 90 SE/90 SC/90 MC | I7992B | LTO-KONEIDEN SUODATTIMET LB | V | KPL | 45.11 | KPL | 1 | 45.11
I | 7911936 | SUODATINPAKKAUS NRO 15 | VALLOX 70 COMPACT 1xF7 | I7992B | LTO-KONEIDEN SUODATTIMET LB | V | KPL | 45.11 | KPL | 1 | 45.11
I | 7911937 | SUODATINPAKKAUS NRO16 ILMAVA | 140/150 EFFECT SE 2XG3+F7 | I7992B | LTO-KONEIDEN SUODATTIMET LB | V | KPL | 57.35 | KPL | 1 | 57.35
I | 7911938 | SUODATINPAKKAUS NRO 17 | VALLOX 280 SE 2xG3.1xF7 | I7992B | LTO-KONEIDEN SUODATTIMET LB | V | KPL | 55.25 | KPL | 1 | 55.25
I | 7911939 | SUODATINPAKKAUS NRO18 ILMAVA | DIGIT2 SE/132E 2XG3+F7 | I7992B | LTO-KONEIDEN SUODATTIMET LB | V | KPL | 45.11 | KPL | 1 | 45.11
I | 7912139 | SUODATINPAKKAUS | NRO 32/VALLOX 51 MV | I7992B | LTO-KONEIDEN SUODATTIMET LB | V | KPL | 56.17 | KPL | 1 | 56.17
I | 7912154 | SUODATINPAKKAUS | NRO 33 VALLOX 99 MV | I7992B | LTO-KONEIDEN SUODATTIMET LB | E | KPL | 58.51 | KPL | 1 | 58.51
I | 7912213 | SUODATINPAKKAUS NRO 35 | VALLOX 125 | I7992B | LTO-KONEIDEN SUODATTIMET LB | V | KPL | 56.17 | KPL | 1 | 56.17
I | 7918036 | SUODATINPAKKAUS | SAVE VTR 150 F7+G3 | I7992B | LTO-KONEIDEN SUODATTIMET LB | V | KPL | 101 | KPL | 1 | 101
I | 7918037 | SUODATINPAKKAUS | SAVE VTR 200 F7+G3 | I7992B | LTO-KONEIDEN SUODATTIMET LB | V | KPL | 89.42 | KPL | 1 | 89.42
I | 7918038 | SUODATINPAKKAUS | SAVE VTR 300 F7+G3 | I7992B | LTO-KONEIDEN SUODATTIMET LB | V | KPL | 66.34 | KPL | 1 | 66.34
I | 7918039 | SUODATINPAKKAUS | SAVE VTR 500 F7+G3 | I7992B | LTO-KONEIDEN SUODATTIMET LB | V | KPL | 82.21 | KPL | 1 | 82.21
I | 7918040 | SUODATINPAKKAUS | SAVE VSR 300 F7+G3 | I7992B | LTO-KONEIDEN SUODATTIMET LB | V | KPL | 79.32 | KPL | 1 | 79.32
I | 7918041 | SUODATINPAKKAUS | SAVE VSR 500 F7+G3 | I7992B | LTO-KONEIDEN SUODATTIMET LB | V | KPL | 93.74 | KPL | 1 | 93.74
I | 7918044 | SUODATINPAKKAUS | VR 300 ECV/B L/R 14953 | I7992B | LTO-KONEIDEN SUODATTIMET LB | V | KPL | 60.57 | KPL | 1 | 60.57
I | 7924071 | SUODATINPAKETTI | ILOX 199/199 OPTIMA/199 PLUS | I7992B | LTO-KONEIDEN SUODATTIMET LB | V | KPL | 76.62 | KPL | 1 | 76.62
I | 7924072 | SUODATINPAKETTI | ILOX 297/397/397 PLUS | I7992B | LTO-KONEIDEN SUODATTIMET LB | V | KPL | 111 | KPL | 1 | 111
I | 7924086 | SUODATINPAKETTI | ILOX 129 | I7992B | LTO-KONEIDEN SUODATTIMET LB | V | KPL | 47.56 | KPL | 1 | 47.56
I | 7924378 | SUODATINPAKETTI | ILOX 59PLUS | I7992B | LTO-KONEIDEN SUODATTIMET LB | E | KPL | 41.96 | KPL | 1 | 41.96
I | 7935609 | SUODATINPAKKAUS | PELICAN F5/F5 TULO/POISTO | I7992B | LTO-KONEIDEN SUODATTIMET LB | V | KPL | 106.9 | KPL | 1 | 106.9
I | 7935758 | SUODATINPAKKAUS | PINGVIN/LTR-3. F5 TU/PO 6KPL | I7992B | LTO-KONEIDEN SUODATTIMET LB | V | PAK | 32.38 | KPL | 6 | 5.3967
I | 7935776 | SUODATINPAKKAUS | KOTILÄMPÖ KIERTOILMASUODATINM5 | I7992B | LTO-KONEIDEN SUODATTIMET LB | V | KPL | 53.42 | KPL | 1 | 53.42
I | 7935803 | SUODATINPAKKAUS | PINGVIN F7 TULO | I7992B | LTO-KONEIDEN SUODATTIMET LB | V | KPL | 45.33 | KPL | 1 | 45.33
I | 7935805 | SUODATINPAKKAUS | PANDION F7/F5 TULO/POISTO | I7992B | LTO-KONEIDEN SUODATTIMET LB | V | KPL | 108.5 | KPL | 1 | 108.5
I | 7935886 | SUODATINPAKKAUS | SALLA F7/M5 | I7992B | LTO-KONEIDEN SUODATTIMET LB | V | KPL | 74.47 | KPL | 1 | 74.47
I | 7935925 | SUODATINPAKKAUS | SVEA TU/PO F7/M5 | I7992B | LTO-KONEIDEN SUODATTIMET LB | V | KPL | 79.32 | KPL | 1 | 79.32
I | 7938653 | SUODATINMATTO | G3 1x20m=20M2 | I79930 | PUSSISUODATTIMET+ MATTO IV P0 | V | RLL | 185.9 | M2 | 20 | 9.295
I | 7938654 | SUODATINMATTO | G4 1x20m=20M2 | I79930 | PUSSISUODATTIMET+ MATTO IV P0 | V | RLL | 234.9 | M2 | 20 | 11.745
I | 7938732 | PUSSISUODATIN S (Synteettinen) | G4 592X592-130/6 | I7993A | PUSSISUODATTIMET+ MATTO IV LA | V | KPL | 59.38 | KPL | 1 | 59.38
I | 7938733 | PUSSISUODATIN S (Synteettinen) | G4 287X592-130/3 | I7993A | PUSSISUODATTIMET+ MATTO IV LA | V | KPL | 45.23 | KPL | 1 | 45.23
I | 7938734 | PUSSISUODATIN S (Synteettinen) | G4 592X592-360/6 | I7993A | PUSSISUODATTIMET+ MATTO IV LA | V | KPL | 68.05 | KPL | 1 | 68.05
I | 7938735 | PUSSISUODATIN S (Synteettinen) | G4 287X592-360/3 | I7993A | PUSSISUODATTIMET+ MATTO IV LA | V | KPL | 49.93 | KPL | 1 | 49.93
I | 7938736 | PUSSISUODATIN S (Synteettinen) | M5 592X592-535/6 EPM10 55% | I7993A | PUSSISUODATTIMET+ MATTO IV LA | V | KPL | 85.77 | KPL | 1 | 85.77
I | 7938737 | PUSSISUODATIN S (Synteettinen) | M5 287X592-535/3 EPM10 55% | I7993A | PUSSISUODATTIMET+ MATTO IV LA | V | KPL | 64.28 | KPL | 1 | 64.28
I | 7938738 | PUSSISUODATIN S (Synteettinen) | F7 592X592-535/8 EPM1 50% | I7993A | PUSSISUODATTIMET+ MATTO IV LA | V | KPL | 110.7 | KPL | 1 | 110.7
I | 7938739 | PUSSISUODATIN S (Synteettinen) | F7 287X592-535/4 EPM1 50% | I7993A | PUSSISUODATTIMET+ MATTO IV LA | V | KPL | 70.25 | KPL | 1 | 70.25
I | 7938658 | PUSSISUODATIN | G3 287x592-360/3 SYNTEETT. | I7993B | PUSSISUODATTIMET+ MATTO IV LB | V | KPL | 47.77 | KPL | 1 | 47.77
I | 7938684 | SUODATINMATTO | G3 1X20M VÄRILOUKKU 100MM | I7993B | PUSSISUODATTIMET+ MATTO IV LB | E | KPL | 455.7 | KPL | 1 | 455.7
I | 7938685 | PUSSISUODATIN LASIKUITU | M5 287X592-535/4 EPM10 60% | I7993B | PUSSISUODATTIMET+ MATTO IV LB | V | KPL | 68 | KPL | 1 | 68
I | 7938687 | PUSSISUODATIN LASIKUITU | M5 592X287-535/8 EPM10 60% | I7993B | PUSSISUODATTIMET+ MATTO IV LB | V | KPL | 118.4 | KPL | 1 | 118.4
I | 7938688 | PUSSISUODATIN LASIKUITU | F7 287X592-535/4 EPM1 65% | I7993B | PUSSISUODATTIMET+ MATTO IV LB | V | KPL | 69.52 | KPL | 1 | 69.52
I | 7938689 | PUSSISUODATIN LASIKUITU | F7 287X592-535/5 EPM1 65% | I7993B | PUSSISUODATTIMET+ MATTO IV LB | V | KPL | 84.41 | KPL | 1 | 84.41
I | 7938690 | PUSSISUODATIN LASIKUITU | F7 592X592-535/8 EPM1 65% | I7993B | PUSSISUODATTIMET+ MATTO IV LB | V | KPL | 133.6 | KPL | 1 | 133.6
I | 7938693 | PUSSISUODATIN LASIKUITU | F7 592X287-535/10 EPM1 65% | I7993B | PUSSISUODATTIMET+ MATTO IV LB | V | KPL | 147 | KPL | 1 | 147
I | 7938926 | SUODATINMATTO PIENPAKKAUS G4 | A-COLLECTION 1M2/PKT | I7993B | PUSSISUODATTIMET+ MATTO IV LB | V | KPL | 22.05 | KPL | 1 | 22.05
I | 7915022 | RASVASUODATIN | ARV-1 | I7995B | RASVASUODATIN AMTRAKKI LB | V | KPL | 706 | KPL | 1 | 706
I | 7915042 | RASVASUODATIN | ART-1 | I7995B | RASVASUODATIN AMTRAKKI LB | V | KPL | 362.7 | KPL | 1 | 362.7
I | 7915052 | VARAKENNO | 500X250X50 | I7995B | RASVASUODATIN AMTRAKKI LB | V | KPL | 193 | KPL | 1 | 193
I | 7921051 | LIESITUULETIN CLASSIC 741 | FTT 632F WH FRANKE 60CM | I7996A | LIESIKUPU FRANKE LA | V | KPL | 170 | KPL | 1 | 170
I | 7921052 | LIESITUULETIN CLASSIC F741 | FTT 532F WH FRANKE 50CM | I7996A | LIESIKUPU FRANKE LA | V | KPL | 163.2 | KPL | 1 | 163.2
I | 7921123 | LIESIKUPU, KALUSTEESEEN | FLEXA FTC 512 XS 50CM | I7996A | LIESIKUPU FRANKE LA | V | KPL | 260 | KPL | 1 | 260
I | 7921037 | LIESIKUPU | JOY 60CM | I7996B | LIESIKUPU FRANKE LB | V | KPL | 346.2 | KPL | 1 | 346.2
I | 7921040 | AKTIIVIHIILISUODATIN | SOPII FRANKE FLEXA, JOY | I7996B | LIESIKUPU FRANKE LB | V | KPL | 40.49 | KPL | 1 | 40.49
I | 7921288 | AKTIIVIHIILISUODATIN | CLASSIC F741 TUULETTIMEEN | I7996B | LIESIKUPU FRANKE LB | V | KPL | 19.13 | KPL | 1 | 19.13
I | 7921335 | LIESIKUPU KALUSTEESEEN | FLEXA FTC 612 XS LED1 | I7996B | LIESIKUPU FRANKE LB | V | KPL | 277.3 | KPL | 1 | 277.3
I | 8024074 | AKTIIVIHIILISUODATIN | CLASSIC F741 TUULETTIMEEN | I7996B | LIESIKUPU FRANKE LB | V | KPL | 17.84 | KPL | 1 | 17.84
I | 8012906 | KANAVAPUHALLIN | K 125M PYÖREÄ | I80010 | KANAVAPUHALLIN SYSTEMAIR P0 | V | KPL | 131.6 | KPL | 1 | 131.6
I | 8013033 | KANAVAPUHALLIN EC | K 160 EC SILEO | I80010 | KANAVAPUHALLIN SYSTEMAIR P0 | V | KPL | 358.5 | KPL | 1 | 358.5
I | 8013034 | KANAVAPUHALLIN EC | K 200 EC SILEO | I80010 | KANAVAPUHALLIN SYSTEMAIR P0 | V | KPL | 368.7 | KPL | 1 | 368.7
I | 8013035 | KANAVAPUHALLIN EC | K 250 EC SILEO | I80010 | KANAVAPUHALLIN SYSTEMAIR P0 | V | KPL | 473 | KPL | 1 | 473
I | 8013036 | KANAVAPUHALLIN EC | K 315 M EC SILEO | I80010 | KANAVAPUHALLIN SYSTEMAIR P0 | V | KPL | 695 | KPL | 1 | 695
I | 8013037 | KANAVAPUHALLIN EC | K 315 L EC SILEO | I80010 | KANAVAPUHALLIN SYSTEMAIR P0 | V | KPL | 887 | KPL | 1 | 887
I | 8013038 | KANAVAPUHALLIN EC | K 100 EC SILEO | I80010 | KANAVAPUHALLIN SYSTEMAIR P0 | V | KPL | 330.1 | KPL | 1 | 330.1
I | 8013039 | KANAVAPUHALLIN EC | K 125 EC SILEO | I80010 | KANAVAPUHALLIN SYSTEMAIR P0 | V | KPL | 336.9 | KPL | 1 | 336.9
I | 8013058 | KANAVAPUHALLIN EC | PRIO 500 EC PYÖREÄ 3-VAIHE | I80010 | KANAVAPUHALLIN SYSTEMAIR P0 | V | KPL | 3150 | KPL | 1 | 3150
I | 8013070 | KANAVAPUHALLIN EC | PRIO 315 EC PYÖREÄ 1-VAIHE | I80010 | KANAVAPUHALLIN SYSTEMAIR P0 | V | KPL | 1554 | KPL | 1 | 1554
I | 8013072 | KANAVAPUHALLIN EC | PRIO 400 EC PYÖREÄ 3-VAIHE | I80010 | KANAVAPUHALLIN SYSTEMAIR P0 | V | KPL | 2760 | KPL | 1 | 2760
I | 8013073 | KANAVAPUHALLIN EC | PRIO 400 EC PYÖREÄ 1-VAIHE | I80010 | KANAVAPUHALLIN SYSTEMAIR P0 | V | KPL | 2680 | KPL | 1 | 2680
I | 8012902 | KANAVAPUHALLIN | K 100M PYÖREÄ | I8001A | KANAVAPUHALLIN SYSTEMAIR LA | V | KPL | 129.5 | KPL | 1 | 129.5
I | 8012908 | KANAVAPUHALLIN | K 125XL PYÖREÄ | I8001A | KANAVAPUHALLIN SYSTEMAIR LA | V | KPL | 143.1 | KPL | 1 | 143.1
I | 8012910 | KANAVAPUHALLIN | K 160M PYÖREÄ | I8001A | KANAVAPUHALLIN SYSTEMAIR LA | V | KPL | 149.9 | KPL | 1 | 149.9
I | 8012912 | KANAVAPUHALLIN | K 160XL PYÖREÄ | I8001A | KANAVAPUHALLIN SYSTEMAIR LA | V | KPL | 181.7 | KPL | 1 | 181.7
I | 8012914 | KANAVAPUHALLIN | K 200M PYÖREÄ | I8001A | KANAVAPUHALLIN SYSTEMAIR LA | V | KPL | 181.7 | KPL | 1 | 181.7
I | 8012916 | KANAVAPUHALLIN | K 200L PYÖREÄ | I8001A | KANAVAPUHALLIN SYSTEMAIR LA | V | KPL | 216.9 | KPL | 1 | 216.9
I | 8012918 | KANAVAPUHALLIN | K 250M PYÖREÄ | I8001A | KANAVAPUHALLIN SYSTEMAIR LA | V | KPL | 190.8 | KPL | 1 | 190.8
I | 8012920 | KANAVAPUHALLIN | K 250L PYÖREÄ | I8001A | KANAVAPUHALLIN SYSTEMAIR LA | V | KPL | 233.9 | KPL | 1 | 233.9
I | 8012922 | KANAVAPUHALLIN | K 315 PYÖREÄ | I8001A | KANAVAPUHALLIN SYSTEMAIR LA | V | KPL | 293 | KPL | 1 | 293
I | 8012932 | KANAVAPUHALLIN | KV 100XL SEINÄMALLI | I8001A | KANAVAPUHALLIN SYSTEMAIR LA | V | KPL | 164.7 | KPL | 1 | 164.7
I | 8012934 | KANAVAPUHALLIN | KV 125M SEINÄMALLI | I8001A | KANAVAPUHALLIN SYSTEMAIR LA | V | KPL | 156.7 | KPL | 1 | 156.7
I | 8012938 | KANAVAPUHALLIN | KV 160M SEINÄMALLI | I8001A | KANAVAPUHALLIN SYSTEMAIR LA | V | KPL | 168.1 | KPL | 1 | 168.1
I | 8012940 | KANAVAPUHALLIN | KV 160XL SEINÄMALLI | I8001A | KANAVAPUHALLIN SYSTEMAIR LA | V | KPL | 206.7 | KPL | 1 | 206.7
I | 8012942 | KANAVAPUHALLIN | KV 200M SEINÄMALLI | I8001A | KANAVAPUHALLIN SYSTEMAIR LA | V | KPL | 208.9 | KPL | 1 | 208.9
I | 8012950 | KANAVAPUHALLIN | KV 315 SEINÄMALLI | I8001A | KANAVAPUHALLIN SYSTEMAIR LA | V | KPL | 329.3 | KPL | 1 | 329.3
I | 8012904 | KANAVAPUHALLIN | K 100XL PYÖREÄ | I8001B | KANAVAPUHALLIN SYSTEMAIR LB | V | KPL | 140.3 | KPL | 1 | 140.3
I | 8012930 | KANAVAPUHALLIN | KV 100M SEINÄMALLI | I8001B | KANAVAPUHALLIN SYSTEMAIR LB | V | KPL | 154 | KPL | 1 | 154
I | 8012936 | KANAVAPUHALLIN | KV 125XL SEINÄMALLI | I8001B | KANAVAPUHALLIN SYSTEMAIR LB | V | KPL | 167.7 | KPL | 1 | 167.7
I | 8012944 | KANAVAPUHALLIN | KV 200L SEINÄMALLI | I8001B | KANAVAPUHALLIN SYSTEMAIR LB | V | KPL | 251 | KPL | 1 | 251
I | 8012946 | KANAVAPUHALLIN | KV 250M SEINÄMALLI | I8001B | KANAVAPUHALLIN SYSTEMAIR LB | V | KPL | 211 | KPL | 1 | 211
I | 8012948 | KANAVAPUHALLIN | KV 250L SEINÄMALLI | I8001B | KANAVAPUHALLIN SYSTEMAIR LB | V | KPL | 253.2 | KPL | 1 | 253.2
I | 8012960 | KANAVAPUHALLIN | KVK 125 ERISTETTY | I8001B | KANAVAPUHALLIN SYSTEMAIR LB | V | KPL | 473.3 | KPL | 1 | 473.3
I | 8012962 | KANAVAPUHALLIN | KVK 160M ERISTETTY | I8001B | KANAVAPUHALLIN SYSTEMAIR LB | V | KPL | 514 | KPL | 1 | 514
I | 8012963 | KANAVAPUHALLIN | KVK 160L ERISTETTY | I8001B | KANAVAPUHALLIN SYSTEMAIR LB | V | KPL | 559 | KPL | 1 | 559
I | 8082936 | KANAVALIITIN | FK 125 KUMIA | I8003A | KANAVAPUH.VARUST. SYSTEMAIR LA | V | KPL | 14.49 | KPL | 1 | 14.49
I | 8418004 | PERHOSPELTI | RSK 125 | I8003A | KANAVAPUH.VARUST. SYSTEMAIR LA | V | KPL | 17.84 | KPL | 1 | 17.84
I | 8082889 | KANAVALIITIN | FK 400 KUMIA | I8003B | KANAVAPUH.VARUST. SYSTEMAIR LB | V | KPL | 29.86 | KPL | 1 | 29.86
I | 8082934 | KANAVALIITIN | FK 100 KUMIA | I8003B | KANAVAPUH.VARUST. SYSTEMAIR LB | V | KPL | 12.69 | KPL | 1 | 12.69
I | 8082938 | KANAVALIITIN | FK 160 KUMIA | I8003B | KANAVAPUH.VARUST. SYSTEMAIR LB | V | KPL | 14.93 | KPL | 1 | 14.93
I | 8082940 | KANAVALIITIN | FK 200 KUMIA | I8003B | KANAVAPUH.VARUST. SYSTEMAIR LB | V | KPL | 15.72 | KPL | 1 | 15.72
I | 8082942 | KANAVALIITIN | FK 250 KUMIA | I8003B | KANAVAPUH.VARUST. SYSTEMAIR LB | V | KPL | 16.05 | KPL | 1 | 16.05
I | 8082944 | KANAVALIITIN | FK 315 KUMIA | I8003B | KANAVAPUH.VARUST. SYSTEMAIR LB | V | KPL | 20.77 | KPL | 1 | 20.77
I | 8082947 | KANAVALIITIN | FK 500 | I8003B | KANAVAPUH.VARUST. SYSTEMAIR LB | V | KPL | 36.48 | KPL | 1 | 36.48
I | 8082948 | SUOJAVERKKO | SG 100 | I8003B | KANAVAPUH.VARUST. SYSTEMAIR LB | V | KPL | 9.21 | KPL | 1 | 9.21
I | 8082950 | SUOJAVERKKO | SG 125 | I8003B | KANAVAPUH.VARUST. SYSTEMAIR LB | V | KPL | 10.33 | KPL | 1 | 10.33
I | 8082952 | SUOJAVERKKO | SG 160 | I8003B | KANAVAPUH.VARUST. SYSTEMAIR LB | V | KPL | 11.45 | KPL | 1 | 11.45
I | 8082954 | SUOJAVERKKO | SG 200 | I8003B | KANAVAPUH.VARUST. SYSTEMAIR LB | V | KPL | 12.69 | KPL | 1 | 12.69
I | 8082956 | SUOJAVERKKO | SG 250 | I8003B | KANAVAPUH.VARUST. SYSTEMAIR LB | V | KPL | 16.05 | KPL | 1 | 16.05
I | 8082958 | SUOJAVERKKO | SG 315 | I8003B | KANAVAPUH.VARUST. SYSTEMAIR LB | V | KPL | 19.53 | KPL | 1 | 19.53
I | 8082960 | SUOJAVERKKO | SG 400 | I8003B | KANAVAPUH.VARUST. SYSTEMAIR LB | V | KPL | 26.38 | KPL | 1 | 26.38
I | 8082961 | SUOJAVERKKO | SG 500 | I8003B | KANAVAPUH.VARUST. SYSTEMAIR LB | V | KPL | 41.53 | KPL | 1 | 41.53
I | 8418002 | PERHOSPELTI | RSK 100 | I8003B | KANAVAPUH.VARUST. SYSTEMAIR LB | V | KPL | 16.84 | KPL | 1 | 16.84
I | 8418006 | PERHOSPELTI | RSK 160 | I8003B | KANAVAPUH.VARUST. SYSTEMAIR LB | V | KPL | 22.45 | KPL | 1 | 22.45
I | 8418008 | PERHOSPELTI | RSK 200 | I8003B | KANAVAPUH.VARUST. SYSTEMAIR LB | V | KPL | 26.94 | KPL | 1 | 26.94
I | 8418010 | PERHOSPELTI | RSK 250 | I8003B | KANAVAPUH.VARUST. SYSTEMAIR LB | V | KPL | 34.8 | KPL | 1 | 34.8
I | 8418012 | PERHOSPELTI | RSK 315 | I8003B | KANAVAPUH.VARUST. SYSTEMAIR LB | V | KPL | 42.65 | KPL | 1 | 42.65
I | 8418013 | PERHOSPELTI | RSK 400 | I8003B | KANAVAPUH.VARUST. SYSTEMAIR LB | V | KPL | 97.65 | KPL | 1 | 97.65
I | 8418040 | SÄLESULJIN | VK 10 | I8003B | KANAVAPUH.VARUST. SYSTEMAIR LB | V | KPL | 24.14 | KPL | 1 | 24.14
I | 8418044 | SÄLESULJIN | VK 15 | I8003B | KANAVAPUH.VARUST. SYSTEMAIR LB | V | KPL | 40.41 | KPL | 1 | 40.41
I | 8418046 | SÄLESULJIN | VK 20 | I8003B | KANAVAPUH.VARUST. SYSTEMAIR LB | V | KPL | 47.14 | KPL | 1 | 47.14
I | 8418048 | SÄLESULJIN | VK 25 | I8003B | KANAVAPUH.VARUST. SYSTEMAIR LB | V | KPL | 53.88 | KPL | 1 | 53.88
I | 8418050 | SÄLESULJIN | VK 30 | I8003B | KANAVAPUH.VARUST. SYSTEMAIR LB | V | KPL | 58.59 | KPL | 1 | 58.59
I | 8418052 | SÄLESULJIN | VK 35 | I8003B | KANAVAPUH.VARUST. SYSTEMAIR LB | V | KPL | 65.66 | KPL | 1 | 65.66
I | 8418054 | SÄLESULJIN | VK 40 | I8003B | KANAVAPUH.VARUST. SYSTEMAIR LB | V | KPL | 79.13 | KPL | 1 | 79.13
I | 8418058 | SÄLESULJIN | VK 50 | I8003B | KANAVAPUH.VARUST. SYSTEMAIR LB | V | KPL | 116.2 | KPL | 1 | 116.2
I | 8418059 | SÄLESULJIN | VK 12 | I8003B | KANAVAPUH.VARUST. SYSTEMAIR LB | V | KPL | 28.74 | KPL | 1 | 28.74
I | 8013043 | PIENPUHALLIN | BF 120 S | I8005B | PIENPUHALTIMET SYSTEMAIR LB | V | KPL | 83.89 | KPL | 1 | 83.89
I | 8013044 | PIENPUHALLIN | BF 120 T / AJASTIN | I8005B | PIENPUHALTIMET SYSTEMAIR LB | V | KPL | 118.3 | KPL | 1 | 118.3
I | 8013046 | PIENPUHALLIN | BF 150 S | I8005B | PIENPUHALTIMET SYSTEMAIR LB | V | KPL | 103.3 | KPL | 1 | 103.3
I | 8013047 | PIENPUHALLIN | BF 150 T / AJASTIN | I8005B | PIENPUHALTIMET SYSTEMAIR LB | E | KPL | 129.1 | KPL | 1 | 129.1
I | 8013049 | PIENPUHALLIN | CBF 100 LS | I8005B | PIENPUHALTIMET SYSTEMAIR LB | E | KPL | 109.7 | KPL | 1 | 109.7
I | 8013050 | PIENPUHALLIN | CBF 100 LT / AJASTIN | I8005B | PIENPUHALTIMET SYSTEMAIR LB | V | KPL | 159.2 | KPL | 1 | 159.2
I | 8013051 | PIENPUHALLIN | CBF 100 LTH /AJASTIN+KOST.ANT | I8005B | PIENPUHALTIMET SYSTEMAIR LB | V | KPL | 225.9 | KPL | 1 | 225.9
I | 8013052 | SEINÄLÄPIV. JA SÄLEIKKÖ BF/CBF | BVK 100 | I8005B | PIENPUHALTIMET SYSTEMAIR LB | V | KPL | 33.57 | KPL | 1 | 33.57
I | 8013053 | SEINÄLÄPIV. JA SÄLEIKKÖ BF/CBF | BVK 120 | I8005B | PIENPUHALTIMET SYSTEMAIR LB | V | KPL | 48.25 | KPL | 1 | 48.25
I | 8013054 | SEINÄLÄPIV. JA SÄLEIKKÖ BF/CBF | BVK 150 | I8005B | PIENPUHALTIMET SYSTEMAIR LB | V | KPL | 67.13 | KPL | 1 | 67.13
I | 8082885 | ALIPAINEPELTI BF | BDS 100 | I8005B | PIENPUHALTIMET SYSTEMAIR LB | V | KPL | 14.69 | KPL | 1 | 14.69
I | 8082886 | ALIPAINEPELTI BF | BDS 120 | I8005B | PIENPUHALTIMET SYSTEMAIR LB | V | KPL | 16.79 | KPL | 1 | 16.79
I | 8082887 | ALIPAINEPELTI BF | BDS 150 | I8005B | PIENPUHALTIMET SYSTEMAIR LB | V | KPL | 20.98 | KPL | 1 | 20.98
I | 8082926 | SUODATINKOTELO | FFR 250-EI SUODATINTA | I8007A | SUODATINKASETTI SYSTEMAIR LA | V | KPL | 204.9 | KPL | 1 | 204.9
I | 8082928 | SUODATINKOTELO | FFR 315-EI SUODATINTA | I8007A | SUODATINKASETTI SYSTEMAIR LA | V | KPL | 220.6 | KPL | 1 | 220.6
I | 8082930 | SUODATINKOTELO | FFR 400-EI SUODATINTA | I8007A | SUODATINKASETTI SYSTEMAIR LA | V | KPL | 304.9 | KPL | 1 | 304.9
I | 8083012 | SUODATINPUSSI | BFR 100-160-5 (FFR-F5) | I8007A | SUODATINKASETTI SYSTEMAIR LA | V | KPL | 38.56 | KPL | 1 | 38.56
I | 8082902 | SUODATINKOTELO | FGR 100 + G3 SUODATIN | I8007B | SUODATINKASETTI SYSTEMAIR LB | V | KPL | 75.16 | KPL | 1 | 75.16
I | 8082904 | SUODATINKOTELO | FGR 125 + G3 SUODATIN | I8007B | SUODATINKASETTI SYSTEMAIR LB | V | KPL | 77.16 | KPL | 1 | 77.16
I | 8082906 | SUODATINKOTELO | FGR 160 + G3 SUODATIN | I8007B | SUODATINKASETTI SYSTEMAIR LB | V | KPL | 81.17 | KPL | 1 | 81.17
I | 8082908 | SUODATINKOTELO | FGR 200 + G3 SUODATIN | I8007B | SUODATINKASETTI SYSTEMAIR LB | V | KPL | 92.2 | KPL | 1 | 92.2
I | 8082910 | SUODATINKOTELO | FGR 250 + G3 SUODATIN | I8007B | SUODATINKASETTI SYSTEMAIR LB | V | KPL | 105.3 | KPL | 1 | 105.3
I | 8082912 | SUODATINKOTELO | FGR 315 + G3 SUODATIN | I8007B | SUODATINKASETTI SYSTEMAIR LB | V | KPL | 131.3 | KPL | 1 | 131.3
I | 8082918 | SUODATINKOTELO | FFR 100-EI SUODATINTA | I8007B | SUODATINKASETTI SYSTEMAIR LB | V | KPL | 130.3 | KPL | 1 | 130.3
I | 8082920 | SUODATINKOTELO | FFR 125-EI SUODATINTA | I8007B | SUODATINKASETTI SYSTEMAIR LB | V | KPL | 132.7 | KPL | 1 | 132.7
I | 8082922 | SUODATINKOTELO | FFR 160-EI SUODATINTA | I8007B | SUODATINKASETTI SYSTEMAIR LB | V | KPL | 138.8 | KPL | 1 | 138.8
I | 8082924 | SUODATINKOTELO | FFR 200-EI SUODATINTA | I8007B | SUODATINKASETTI SYSTEMAIR LB | V | KPL | 162.9 | KPL | 1 | 162.9
I | 8082962 | VARASUODATIN | PFR 100-160 FGR-G3 | I8007B | SUODATINKASETTI SYSTEMAIR LB | V | KPL | 6.52 | KPL | 1 | 6.52
I | 8082963 | VARASUODATIN | PFR 200 FGR-G3 ENNEN 2008 | I8007B | SUODATINKASETTI SYSTEMAIR LB | V | KPL | 14.03 | KPL | 1 | 14.03
I | 8082966 | VARASUODATIN | PFR 200-250 FGR-G3 | I8007B | SUODATINKASETTI SYSTEMAIR LB | V | KPL | 14.03 | KPL | 1 | 14.03
I | 8082968 | VARASUODATIN | PFR 315 FGR-G3 | I8007B | SUODATINKASETTI SYSTEMAIR LB | V | KPL | 18.04 | KPL | 1 | 18.04
I | 8083014 | SUODATINPUSSI | BFR 200-5 (FFR-F5) | I8007B | SUODATINKASETTI SYSTEMAIR LB | V | KPL | 42.22 | KPL | 1 | 42.22
I | 8083016 | SUODATINPUSSI | BFR 250-5 (FFR-F5) | I8007B | SUODATINKASETTI SYSTEMAIR LB | V | KPL | 48.25 | KPL | 1 | 48.25
I | 8083018 | SUODATINPUSSI | BFR 315-5 (FFR-F5) | I8007B | SUODATINKASETTI SYSTEMAIR LB | V | KPL | 55.49 | KPL | 1 | 55.49
I | 8083020 | SUODATINPUSSI | BFR 400-5 (FFR-F5) | I8007B | SUODATINKASETTI SYSTEMAIR LB | V | KPL | 71.17 | KPL | 1 | 71.17
I | 8083031 | SUODATINPUSSI F7 FFR-KOTELOON | BFR 100-160-7 F7 | I8007B | SUODATINKASETTI SYSTEMAIR LB | V | KPL | 105 | KPL | 1 | 105
I | 8083032 | SUODATINPUSSI F7 FFR-KOTELOON | BFR 200-7 F7 | I8007B | SUODATINKASETTI SYSTEMAIR LB | V | KPL | 105 | KPL | 1 | 105
I | 8083033 | SUODATINPUSSI F7 FFR-KOTELOON | BFR 250-7 F7 | I8007B | SUODATINKASETTI SYSTEMAIR LB | V | KPL | 114.6 | KPL | 1 | 114.6
I | 8083034 | SUODATINPUSSI F7 FFR-KOTELOON | BFR 315-7 F7 | I8007B | SUODATINKASETTI SYSTEMAIR LB | V | KPL | 143.6 | KPL | 1 | 143.6
I | 8083035 | SUODATINPUSSI F7 FFR-KOTELOON | BFR 355-400-7 F7 | I8007B | SUODATINKASETTI SYSTEMAIR LB | V | KPL | 152 | KPL | 1 | 152
I | 8040620 | KYLPYHUONEPUHALLIN PAX | PASSAD 00 PERUSMALLI | I80110 | PIENPUHALTIMET PAX P0 | V | KPL | 231.3 | KPL | 1 | 231.3
I | 8040621 | KYLPYHUONEPUHALLIN PAX | PASSAD 30 KOSTEUS/AIKA | I80110 | PIENPUHALTIMET PAX P0 | V | KPL | 345.2 | KPL | 1 | 345.2
I | 8040622 | KYLPYHUONEPUHALLIN PAX | PASSAD 31 KOST/VALO, TAKAV.EST | I80110 | PIENPUHALTIMET PAX P0 | V | KPL | 405.6 | KPL | 1 | 405.6
I | 8040651 | KYLPYHUONEPUHALLIN PAX | CALIMA | I80110 | PIENPUHALTIMET PAX P0 | V | KPL | 429 | KPL | 1 | 429
I | 8040656 | KYLPYHUONEPUHALLIN PAX | CALIMA MUSTA | I80110 | PIENPUHALTIMET PAX P0 | V | KPL | 462.5 | KPL | 1 | 462.5
I | 8040652 | TÄYDELLINEN POISTOILMAPAKETTI | PAX CALIMA | I8011B | PIENPUHALTIMET PAX LB | V | KPL | 520 | KPL | 1 | 520
I | 8080650 | PAX PASSAD TAKAVEDONESTIN | MALLEILLE 00, 30 JA MULTI | I8011B | PIENPUHALTIMET PAX LB | V | KPL | 58.4 | KPL | 1 | 58.4
I | 8080652 | PAX MONINAPA/-HUOLTOKYTKIN | PUHALTIMIIN 00,30,31,60 | I8011B | PIENPUHALTIMET PAX LB | V | KPL | 68.57 | KPL | 1 | 68.57
I | 8080655 | PAX ASENNUSLEVY | PASSAD/CALIMA PUHALTIMIIN | I8011B | PIENPUHALTIMET PAX LB | V | KPL | 26.49 | KPL | 1 | 26.49
I | 8080852 | PAX CALIMA TAKAVEDONESTIN |  | I8011B | PIENPUHALTIMET PAX LB | V | KPL | 30.56 | KPL | 1 | 30.56
I | 8025006 | KESKIPAKOPUHALLIN | G4E200-CD03-09 (6 uf) | I80210 | LTO-KONEIDEN VARAOSAPUHALT. P0 | V | KPL | 1165 | KPL | 1 | 1165
I | 8025013 | KESKIPAKOPUHALLIN | R2E140-AL40-44 (2 uf) | I80210 | LTO-KONEIDEN VARAOSAPUHALT. P0 | V | KPL | 286.8 | KPL | 1 | 286.8
I | 8025016 | KESKIPAKOPUHALLIN | R2E140-AI52-14 (4 uf) | I80210 | LTO-KONEIDEN VARAOSAPUHALT. P0 | V | KPL | 430.2 | KPL | 1 | 430.2
I | 8025157 | KESKIPAKOPUHALLIN | R2E140-AI28-31 (4 uf) | I80210 | LTO-KONEIDEN VARAOSAPUHALT. P0 | V | KPL | 413.4 | KPL | 1 | 413.4
I | 8025012 | KESKIPAKOPUHALLIN | R2E140-AL40-45 (2 uf) | I80211 | LTO-KONEIDEN VARAOSAPUHALT. P1 | V | KPL | 282.8 | KPL | 1 | 282.8
I | 8025033 | KESKIPAKOPUHALLIN | R2E190-RA26-05 (1.5 uf ) | I80211 | LTO-KONEIDEN VARAOSAPUHALT. P1 | V | KPL | 183 | KPL | 1 | 183
I | 8025010 | KESKIPAKOPUHALLIN | R2E140-AE77-C1 (2 uf ) | I8021A | LTO-KONEIDEN VARAOSAPUHALT. LA | V | KPL | 273.3 | KPL | 1 | 273.3
I | 8025014 | KESKIPAKOPUHALLIN | R2E140-AI28-05 (4 uf) | I8021A | LTO-KONEIDEN VARAOSAPUHALT. LA | V | KPL | 367.3 | KPL | 1 | 367.3
I | 8025034 | KESKIPAKOPUHALLIN | R2E220-RA38-01 (2.0 uf ) | I8021A | LTO-KONEIDEN VARAOSAPUHALT. LA | V | KPL | 205 | KPL | 1 | 205
I | 8025086 | KONDENSAATTORI | 2UF 450V | I8021A | LTO-KONEIDEN VARAOSAPUHALT. LA | V | KPL | 6.99 | KPL | 1 | 6.99
I | 8025146 | KESKIPAKOPUHALLIN | G2E120AR7741 (2 uf) | I8021A | LTO-KONEIDEN VARAOSAPUHALT. LA | V | KPL | 405.7 | KPL | 1 | 405.7
I | 8025158 | KESKIPAKOPUHALLIN | R2E140-AI28-32 (4 uf) | I8021A | LTO-KONEIDEN VARAOSAPUHALT. LA | V | KPL | 418.5 | KPL | 1 | 418.5
I | 8025005 | KESKIPAKOPUHALLIN | G2E146-FD47-08 (6 uf) | I8021B | LTO-KONEIDEN VARAOSAPUHALT. LB | E | KPL | 676 | KPL | 1 | 676
I | 8025008 | KESKIPAKOPUHALLIN | G2E140-FI65-24 (4 uf) | I8021B | LTO-KONEIDEN VARAOSAPUHALT. LB | E | KPL | 702 | KPL | 1 | 702
I | 8025009 | KESKIPAKOPUHALLIN | R2E140-AE77-34 (2 uf) | I8021B | LTO-KONEIDEN VARAOSAPUHALT. LB | E | KPL | 413.2 | KPL | 1 | 413.2
I | 8025011 | KESKIPAKOPUHALLIN | R2E140-AE77-06 (2 uf) | I8021B | LTO-KONEIDEN VARAOSAPUHALT. LB | V | KPL | 275.5 | KPL | 1 | 275.5
I | 8025015 | KESKIPAKOPUHALLIN | R2E140-AI28-06 (4uf) | I8021B | LTO-KONEIDEN VARAOSAPUHALT. LB | E | KPL | 370.1 | KPL | 1 | 370.1
I | 8025018 | KESKIPAKOPUHALLIN | R2E160-AY47-15 (6 uf) | I8021B | LTO-KONEIDEN VARAOSAPUHALT. LB | E | KPL | 698 | KPL | 1 | 698
I | 8025019 | KESKIPAKOPUHALLIN | R4E160-AB01-12 (4 uf) | I8021B | LTO-KONEIDEN VARAOSAPUHALT. LB | V | KPL | 586 | KPL | 1 | 586
I | 8025020 | KESKIPAKOPUHALLIN | R4E180-AB01-11 (2 x 3 uf) | I8021B | LTO-KONEIDEN VARAOSAPUHALT. LB | V | KPL | 667 | KPL | 1 | 667
I | 8025021 | KESKIPAKOPUHALLIN | D2E097-BE01-65 (2 uf) | I8021B | LTO-KONEIDEN VARAOSAPUHALT. LB | E | KPL | 477.7 | KPL | 1 | 477.7
I | 8025022 | KESKIPAKOPUHALLIN | D2E097-BK80-38 ( 2 uf ) | I8021B | LTO-KONEIDEN VARAOSAPUHALT. LB | V | KPL | 477.7 | KPL | 1 | 477.7
I | 8025023 | KESKIPAKOPUHALLIN | D2E133-BI40-02 (2 uf) | I8021B | LTO-KONEIDEN VARAOSAPUHALT. LB | V | KPL | 599 | KPL | 1 | 599
I | 8025024 | KESKIPAKOPUHALLIN | D2E133-CF01-01 (4 uf) | I8021B | LTO-KONEIDEN VARAOSAPUHALT. LB | V | KPL | 1003 | KPL | 1 | 1003
I | 8025025 | KESKIPAKOPUHALLIN | D2E133-DM52-60 (5 uf) | I8021B | LTO-KONEIDEN VARAOSAPUHALT. LB | V | KPL | 788 | KPL | 1 | 788
I | 8025026 | KESKIPAKOPUHALLIN | D2E133-AM47-01 (3 uf) | I8021B | LTO-KONEIDEN VARAOSAPUHALT. LB | V | KPL | 835 | KPL | 1 | 835
I | 8025027 | KESKIPAKOPUHALLIN | D2E133-DM47-01 (3 uf) | I8021B | LTO-KONEIDEN VARAOSAPUHALT. LB | V | KPL | 835 | KPL | 1 | 835
I | 8025028 | KESKIPAKOPUHALLIN | D2E146AP47-22 (8 uf) | I8021B | LTO-KONEIDEN VARAOSAPUHALT. LB | V | KPL | 676 | KPL | 1 | 676
I | 8025029 | KESKIPAKOPUHALLIN | D4E180-CA02-36 (10 uf) | I8021B | LTO-KONEIDEN VARAOSAPUHALT. LB | V | KPL | 1360 | KPL | 1 | 1360
I | 8025030 | KESKIPAKOPUHALLIN | D4E200-CA02-37 (10 uf) | I8021B | LTO-KONEIDEN VARAOSAPUHALT. LB | V | KPL | 1761 | KPL | 1 | 1761
I | 8025031 | KESKIPAKOPUHALLIN | R2E220-RB06-01 (2.5 uf ) | I8021B | LTO-KONEIDEN VARAOSAPUHALT. LB | V | KPL | 309.9 | KPL | 1 | 309.9
I | 8025032 | KESKIPAKOPUHALLIN | R2E220-AA40-12 (3 uf) | I8021B | LTO-KONEIDEN VARAOSAPUHALT. LB | E | KPL | 594 | KPL | 1 | 594
I | 8025035 | KESKIPAKOPUHALLIN | R2E225-RA92-09 (3.5 uf) | I8021B | LTO-KONEIDEN VARAOSAPUHALT. LB | E | KPL | 374.4 | KPL | 1 | 374.4
I | 8025036 | KESKIPAKOPUHALLIN | R2E250-RA50-10 (5.0 uf) | I8021B | LTO-KONEIDEN VARAOSAPUHALT. LB | E | KPL | 521 | KPL | 1 | 521
I | 8025037 | KESKIPAKOPUHALLIN | R2E280-AE52-10 (7 uf) | I8021B | LTO-KONEIDEN VARAOSAPUHALT. LB | V | KPL | 792 | KPL | 1 | 792
I | 8025041 | KESKIPAKOPUHALLIN | R4E310-AF12-05 (4 uf) | I8021B | LTO-KONEIDEN VARAOSAPUHALT. LB | E | KPL | 1033 | KPL | 1 | 1033
I | 8025043 | KESKIPAKOPUHALLIN | R2E180-CD62-09 (1.5 uf) | I8021B | LTO-KONEIDEN VARAOSAPUHALT. LB | E | KPL | 642 | KPL | 1 | 642
I | 8025044 | KESKIPAKOPUHALLIN | R2E180-AU01-14 (2 uf) | I8021B | LTO-KONEIDEN VARAOSAPUHALT. LB | E | KPL | 1016 | KPL | 1 | 1016
I | 8025084 | KONDENSAATTORI | 1UF 450V | I8021B | LTO-KONEIDEN VARAOSAPUHALT. LB | E | KPL | 7.05 | KPL | 1 | 7.05
I | 8025085 | KONDENSAATTORI | 1.5UF 450V | I8021B | LTO-KONEIDEN VARAOSAPUHALT. LB | V | KPL | 7.05 | KPL | 1 | 7.05
I | 8025087 | KONDENSAATTORI | 2.5UF 450V | I8021B | LTO-KONEIDEN VARAOSAPUHALT. LB | E | KPL | 10.96 | KPL | 1 | 10.96
I | 8025088 | KONDENSAATTORI | 3UF 450V | I8021B | LTO-KONEIDEN VARAOSAPUHALT. LB | V | KPL | 10.96 | KPL | 1 | 10.96
I | 8025089 | KONDENSAATTORI | 4UF 450V | I8021B | LTO-KONEIDEN VARAOSAPUHALT. LB | V | KPL | 10.96 | KPL | 1 | 10.96
I | 8025090 | KONDENSAATTORI | 5UF 450V | I8021B | LTO-KONEIDEN VARAOSAPUHALT. LB | E | KPL | 10.96 | KPL | 1 | 10.96
I | 8025091 | KONDENSAATTORI | 6UF 450V | I8021B | LTO-KONEIDEN VARAOSAPUHALT. LB | V | KPL | 16.04 | KPL | 1 | 16.04
I | 8025092 | KONDENSAATTORI | 7UF 450V | I8021B | LTO-KONEIDEN VARAOSAPUHALT. LB | E | KPL | 16.04 | KPL | 1 | 16.04
I | 8025093 | KONDENSAATTORI | 8UF 450V | I8021B | LTO-KONEIDEN VARAOSAPUHALT. LB | V | KPL | 16.04 | KPL | 1 | 16.04
I | 8025094 | KONDENSAATTORI | 10UF 450V | I8021B | LTO-KONEIDEN VARAOSAPUHALT. LB | V | KPL | 16.04 | KPL | 1 | 16.04
I | 8025095 | KONDENSAATTORI | 14UF 450V | I8021B | LTO-KONEIDEN VARAOSAPUHALT. LB | E | KPL | 16.04 | KPL | 1 | 16.04
I | 8025138 | KESKIPAKOPUHALLIN | G4E200-CL03-02 (8 uf) | I8021B | LTO-KONEIDEN VARAOSAPUHALT. LB | E | KPL | 1558 | KPL | 1 | 1558
I | 8025140 | KESKIPAKOPUHALLIN | G4E250-EA09-03 (10 uf) | I8021B | LTO-KONEIDEN VARAOSAPUHALT. LB | E | KPL | 2350 | KPL | 1 | 2350
I | 8025149 | KESKIPAKOPUHALLIN | R2E250RA5021 (5 uf) | I8021B | LTO-KONEIDEN VARAOSAPUHALT. LB | V | KPL | 646 | KPL | 1 | 646
I | 8025153 | KESKIPAKOPUHALLIN | D2E097-CB01-12 (1.5 uf) | I8021B | LTO-KONEIDEN VARAOSAPUHALT. LB | V | KPL | 594 | KPL | 1 | 594
I | 8025154 | KESKIPAKOPUHALLIN | D4E225-CC01-30 ( 25uf ) | I8021B | LTO-KONEIDEN VARAOSAPUHALT. LB | E | KPL | 1647 | KPL | 1 | 1647
I | 8025155 | KESKIPAKOPUHALLIN | B2E140-AT65-09 (4 uf) | I8021B | LTO-KONEIDEN VARAOSAPUHALT. LB | E | KPL | 667 | KPL | 1 | 667
I | 8025156 | KESKIPAKOPUHALLIN | R4E160-AB01-01 (2 uf) | I8021B | LTO-KONEIDEN VARAOSAPUHALT. LB | E | KPL | 556 | KPL | 1 | 556
I | 8025159 | KESKIPAKOPUHALLIN | R2E146-BD47-01 (6 uf) | I8021B | LTO-KONEIDEN VARAOSAPUHALT. LB | E | KPL | 447.6 | KPL | 1 | 447.6
I | 8025162 | KESKIPAKOPUHALLIN EC | R1G146-AA11-52 | I8021B | LTO-KONEIDEN VARAOSAPUHALT. LB | V | KPL | 960 | KPL | 1 | 960
I | 8025196 | KESKIPAKOPUHALLIN EC | G3G146-HK07-11 Oikeakätinen | I8021B | LTO-KONEIDEN VARAOSAPUHALT. LB | V | KPL | 1055 | KPL | 1 | 1055
I | 8025197 | KESKIPAKOPUHALLIN EC | G3G146-HK07-12 Vasenkätinen | I8021B | LTO-KONEIDEN VARAOSAPUHALT. LB | V | KPL | 1055 | KPL | 1 | 1055
I | 8025201 | KESKIPAKOPUHALLIN EC | 8300100061 | I8021B | LTO-KONEIDEN VARAOSAPUHALT. LB | V | KPL | 590 | KPL | 1 | 590
I | 8025202 | KESKIPAKOPUHALLIN EC | R3G220-RC05-03 | I8021B | LTO-KONEIDEN VARAOSAPUHALT. LB | V | KPL | 594 | KPL | 1 | 594
I | 8025206 | KESKIPAKOPUHALLIN EC | G3G146-ED19-10 Oikeakätinen | I8021B | LTO-KONEIDEN VARAOSAPUHALT. LB | V | KPL | 900 | KPL | 1 | 900
I | 8025207 | KESKIPAKOPUHALLIN EC | G3G146-ED19-11 Vasenkätinen | I8021B | LTO-KONEIDEN VARAOSAPUHALT. LB | V | KPL | 900 | KPL | 1 | 900
I | 8025311 | KESKIPAKOPUHALLIN EC | K3G146-AD01-01 2xKAAPU HEV | I8021B | LTO-KONEIDEN VARAOSAPUHALT. LB | E | KPL | 1214 | KPL | 1 | 1214
I | 8025312 | KESKIPAKOPUHALLIN EC | K3G146-AE01-01 3xKAAPU HEV | I8021B | LTO-KONEIDEN VARAOSAPUHALT. LB | E | KPL | 1343 | KPL | 1 | 1343
I | 8025328 | KESKIPAKOPUHALLIN EC | K3G190RG1901 EC-RADIAALIMODULI | I8021B | LTO-KONEIDEN VARAOSAPUHALT. LB | V | KPL | 848 | KPL | 1 | 848
I | 8013900 | TYRISTORISÄÄDIN PINTA-/UPPOM. | MTX1 0,1-1,0 A IP54/44 | I80510 | SÄÄTIMET IV P0 | V | KPL | 51.87 | KPL | 1 | 51.87
I | 8083081 | TYRISTORISÄÄDIN | REE 1 0,1-1,0 A PINTA/UPPO | I80510 | SÄÄTIMET IV P0 | V | KPL | 107.6 | KPL | 1 | 107.6
I | 8946400 | PAINE-EROKYTKIN | PEK-1 PAINE-EROKYTKIN | I80510 | SÄÄTIMET IV P0 | V | KPL | 77.39 | KPL | 1 | 77.39
I | 7918011 | SÄÄTÖYKSIKKÖ SYSTEMAIR | MTP 10. 10K / K-KVKE-EC | I8051A | SÄÄTIMET IV LA | V | KPL | 95.7 | KPL | 1 | 95.7
I | 8013901 | TYRISTORISÄÄDIN PINTA-/UPPOM. | MTX2 0,2-2,0 A IP54/44 | I8051A | SÄÄTIMET IV LA | V | KPL | 57.31 | KPL | 1 | 57.31
I | 8013902 | MUUNTAJASÄÄDIN | STR-1-15L22 5-PORTAINEN | I8051A | SÄÄTIMET IV LA | V | KPL | 124.7 | KPL | 1 | 124.7
I | 8082883 | LÄMPÖTILASÄÄDIN/ -ANTURI EC | EC-BASIC-T HUONEASENNUS | I8051A | SÄÄTIMET IV LA | V | KPL | 205.1 | KPL | 1 | 205.1
I | 8082982 | MUUNTAJASÄÄDIN | RE 1,5 5-PORTAINEN MANUAALI | I8051A | SÄÄTIMET IV LA | V | KPL | 222.2 | KPL | 1 | 222.2
I | 8083082 | TYRISTORISÄÄDIN | REE 2 0,2-2,0 A PINTA/UPPO | I8051A | SÄÄTIMET IV LA | V | KPL | 128.5 | KPL | 1 | 128.5
I | 8937000 | KOSTEUSANTURI | HR1 HUONEHYGROSTAATTI | I8051A | SÄÄTIMET IV LA | V | KPL | 170.9 | KPL | 1 | 170.9
I | 35998800 | PAINE-EROKYTKIN | MEKAANINEN 20-200Pa | I8051B | SÄÄTIMET IV LB | V | KPL | 71.28 | KPL | 1 | 71.28
I | 7913224 | AC/DC-MUUNNIN THERMEX | 230V/0-10V | I8051B | SÄÄTIMET IV LB | V | KPL | 257.5 | KPL | 1 | 257.5
I | 7918080 | PAINEKYTKIN | DTV 200. 20 - 300 PA | I8051B | SÄÄTIMET IV LB | V | KPL | 141.3 | KPL | 1 | 141.3
I | 8082888 | KOSTEUSSÄÄDIN/ -ANTURI EC | EC-BASIC-H HUONEASENNUS | I8051B | SÄÄTIMET IV LB | V | KPL | 298.2 | KPL | 1 | 298.2
I | 8082981 | SÄÄDIN EC-PUHALTIMELLE | MTV 1/10. SYÖTTÖ 230 V | I8051B | SÄÄTIMET IV LB | V | KPL | 106.3 | KPL | 1 | 106.3
I | 8082992 | MUUNTAJASÄÄDIN | REU 1.5 2-NOPEUKSINEN | I8051B | SÄÄTIMET IV LB | V | KPL | 307.5 | KPL | 1 | 307.5
I | 8103330 | KIERRESAUMAKANAVA PUHDAS | KANAVA 630 3M | I81010 | KIERRESAUMAKANAVA P0 | V | M | 107.6 | M | 1 | 107.6
I | 8103331 | KIERRESAUMAKANAVA PUHDAS | KANAVA 800 3M | I81010 | KIERRESAUMAKANAVA P0 | V | M | 140 | M | 1 | 140
I | 8103332 | KIERRESAUMAKANAVA PUHDAS | KANAVA 1000 3M | I81010 | KIERRESAUMAKANAVA P0 | V | M | 239 | M | 1 | 239
I | 8103326 | KIERRESAUMAKANAVA PUHDAS | KANAVA 250 3M | I81011 | KIERRESAUMAKANAVA P1 | V | M | 29.36 | M | 1 | 29.36
I | 8103327 | KIERRESAUMAKANAVA PUHDAS | KANAVA 315 3M | I81011 | KIERRESAUMAKANAVA P1 | V | M | 37.65 | M | 1 | 37.65
I | 8103328 | KIERRESAUMAKANAVA PUHDAS | KANAVA 400 3M | I81011 | KIERRESAUMAKANAVA P1 | V | M | 65.93 | M | 1 | 65.93
I | 8103329 | KIERRESAUMAKANAVA PUHDAS | KANAVA 500 3M | I81011 | KIERRESAUMAKANAVA P1 | V | M | 83.73 | M | 1 | 83.73
I | 8103322 | KIERRESAUMAKANAVA PUHDAS | KANAVA 100 3M | I81012 | KIERRESAUMAKANAVA P2 | V | M | 11.41 | M | 1 | 11.41
I | 8103323 | KIERRESAUMAKANAVA PUHDAS | KANAVA 125 3M | I81012 | KIERRESAUMAKANAVA P2 | V | M | 13.82 | M | 1 | 13.82
I | 8103324 | KIERRESAUMAKANAVA PUHDAS | KANAVA 160 3M | I81012 | KIERRESAUMAKANAVA P2 | V | M | 18.11 | M | 1 | 18.11
I | 8103325 | KIERRESAUMAKANAVA PUHDAS | KANAVA 200 3M | I81012 | KIERRESAUMAKANAVA P2 | V | M | 23.26 | M | 1 | 23.26
I | 8103306 | KIERRESAUMAKANAVA PUHDAS | KANAVA 60 (63) 3M | I8101A | KIERRESAUMAKANAVA LA | V | M | 19.2 | M | 1 | 19.2
I | 8103307 | KIERRESAUMAKANAVA PUHDAS | KANAVA 80 3M | I8101A | KIERRESAUMAKANAVA LA | V | M | 11.7 | M | 1 | 11.7
I | 8103310 | KIERRESAUMAKANAVA PUHDAS | KANAVA 100 6M | I8101A | KIERRESAUMAKANAVA LA | V | M | 11.59 | M | 1 | 11.59
I | 8103311 | KIERRESAUMAKANAVA PUHDAS | KANAVA 125 6M | I8101A | KIERRESAUMAKANAVA LA | V | M | 14.06 | M | 1 | 14.06
I | 8103312 | KIERRESAUMAKANAVA PUHDAS | KANAVA 160 6M | I8101A | KIERRESAUMAKANAVA LA | V | M | 18.41 | M | 1 | 18.41
I | 8103313 | KIERRESAUMAKANAVA PUHDAS | KANAVA 200 6M | I8101A | KIERRESAUMAKANAVA LA | V | M | 23.7 | M | 1 | 23.7
I | 8103314 | KIERRESAUMAKANAVA PUHDAS | KANAVA 250 6M | I8101A | KIERRESAUMAKANAVA LA | V | M | 29.73 | M | 1 | 29.73
I | 8103315 | KIERRESAUMAKANAVA PUHDAS | KANAVA 315 6M | I8101A | KIERRESAUMAKANAVA LA | V | M | 38.17 | M | 1 | 38.17
I | 8103316 | KIERRESAUMAKANAVA PUHDAS | KANAVA 400 6M | I8101A | KIERRESAUMAKANAVA LA | V | M | 66.85 | M | 1 | 66.85
I | 8103317 | KIERRESAUMAKANAVA PUHDAS | KANAVA 500 6M | I8101A | KIERRESAUMAKANAVA LA | V | M | 84.92 | M | 1 | 84.92
I | 8103318 | KIERRESAUMAKANAVA PUHDAS | KANAVA 630 6M | I8101A | KIERRESAUMAKANAVA LA | V | M | 108.7 | M | 1 | 108.7
I | 8105600 | KIERRESAUMAKANAVA | KANAVA 100 1.15M | I81020 | KIERRESAUMAKANAVA MIDIHÄKKI P0 | V | KPL | 14.73 | KPL | 1 | 14.73
I | 8105601 | KIERRESAUMAKANAVA | KANAVA 125 1.15M | I81020 | KIERRESAUMAKANAVA MIDIHÄKKI P0 | V | KPL | 19.43 | KPL | 1 | 19.43
I | 8105602 | KIERRESAUMAKANAVA | KANAVA 160 1.15M | I81020 | KIERRESAUMAKANAVA MIDIHÄKKI P0 | V | KPL | 23.14 | KPL | 1 | 23.14
I | 8105512 | KIERRESAUMAKANAVA MIDIHÄKKI | KANAVA 100 HÄKKI/195M | I81021 | KIERRESAUMAKANAVA MIDIHÄKKI P1 | V | M | 11.73 | M | 1 | 11.73
I | 8105513 | KIERRESAUMAKANAVA MIDIHÄKKI | KANAVA 125 HÄKKI/129M | I81021 | KIERRESAUMAKANAVA MIDIHÄKKI P1 | V | M | 14.04 | M | 1 | 14.04
I | 8105514 | KIERRESAUMAKANAVA MIDIHÄKKI | KANAVA 160 HÄKKI/78M | I81021 | KIERRESAUMAKANAVA MIDIHÄKKI P1 | V | M | 18.34 | M | 1 | 18.34
I | 8103797 | KIERRESAUMAKANAVA HST | NTO-H 0080-3 | I8103B | KIERRESAUMAKANAVA HST LB | E | M | 109.9 | M | 1 | 109.9
I | 8103798 | KIERRESAUMAKANAVA HST | NTO-H 0100-3 | I8103B | KIERRESAUMAKANAVA HST LB | E | M | 121.2 | M | 1 | 121.2
I | 8103799 | KIERRESAUMAKANAVA HST | NTO-H 0125-3 | I8103B | KIERRESAUMAKANAVA HST LB | E | M | 147.4 | M | 1 | 147.4
I | 8103800 | KIERRESAUMAKANAVA HST | NTO-H 0160-3 | I8103B | KIERRESAUMAKANAVA HST LB | E | M | 175.9 | M | 1 | 175.9
I | 8103801 | KIERRESAUMAKANAVA HST | NTO-H 0200-3 | I8103B | KIERRESAUMAKANAVA HST LB | E | M | 228.2 | M | 1 | 228.2
I | 8103802 | KIERRESAUMAKANAVA HST | NTO-H 0250 3 | I8103B | KIERRESAUMAKANAVA HST LB | E | M | 268.7 | M | 1 | 268.7
I | 8103804 | KIERRESAUMAKANAVA HST | NTO-H 0315-3 | I8103B | KIERRESAUMAKANAVA HST LB | E | M | 353.4 | M | 1 | 353.4
I | 8103806 | KIERRESAUMAKANAVA HST | NTO-H 0400-3 | I8103B | KIERRESAUMAKANAVA HST LB | E | M | 590 | M | 1 | 590
I | 8103807 | KIERRESAUMAKANAVA HST | NTO-H 0500-3 | I8103B | KIERRESAUMAKANAVA HST LB | E | M | 726 | M | 1 | 726
I | 8103808 | KIERRESAUMAKANAVA HST | NTO-H 0630-3 | I8103B | KIERRESAUMAKANAVA HST LB | E | M | 887 | M | 1 | 887
I | 8103809 | KIERRESAUMAKANAVA HST | NTO-H 0800-3 | I8103B | KIERRESAUMAKANAVA HST LB | E | M | 1120 | M | 1 | 1120
I | 8103810 | KIERRESAUMAKANAVA HST | NTO-H 1000-3 | I8103B | KIERRESAUMAKANAVA HST LB | E | M | 1534 | M | 1 | 1534
I | 8103811 | KIERRESAUMAKANAVA HST | NTO-H 1250-3 | I8103B | KIERRESAUMAKANAVA HST LB | E | M | 1874 | M | 1 | 1874
I | 8103847 | KIERRESAUMAKANAVA HST | NTO-H 0080-6 | I8103B | KIERRESAUMAKANAVA HST LB | E | M | 109.9 | M | 1 | 109.9
I | 8103848 | KIERRESAUMAKANAVA HST | NTO-H 0100-6 | I8103B | KIERRESAUMAKANAVA HST LB | E | M | 121.2 | M | 1 | 121.2
I | 8103849 | KIERRESAUMAKANAVA HST | NTO-H 0125-6 | I8103B | KIERRESAUMAKANAVA HST LB | E | M | 147.4 | M | 1 | 147.4
I | 8103850 | KIERRESAUMAKANAVA HST | NTO-H 0160-6 | I8103B | KIERRESAUMAKANAVA HST LB | E | M | 175.9 | M | 1 | 175.9
I | 8103851 | KIERRESAUMAKANAVA HST | NTO-H 0200-6 | I8103B | KIERRESAUMAKANAVA HST LB | E | M | 228.2 | M | 1 | 228.2
I | 8103852 | KIERRESAUMAKANAVA HST | NTO-H 0250 6 | I8103B | KIERRESAUMAKANAVA HST LB | E | M | 268.7 | M | 1 | 268.7
I | 8103854 | KIERRESAUMAKANAVA HST | NTO-H 0315-6 | I8103B | KIERRESAUMAKANAVA HST LB | E | M | 353.4 | M | 1 | 353.4
I | 8103856 | KIERRESAUMAKANAVA HST | NTO-H 0400-6 | I8103B | KIERRESAUMAKANAVA HST LB | E | M | 590 | M | 1 | 590
I | 8103857 | KIERRESAUMAKANAVA HST | NTO-H 0500-6 | I8103B | KIERRESAUMAKANAVA HST LB | E | M | 726 | M | 1 | 726
I | 8103858 | KIERRESAUMAKANAVA HST | NTO-H 0630-6 | I8103B | KIERRESAUMAKANAVA HST LB | E | M | 887 | M | 1 | 887
I | 8103859 | KIERRESAUMAKANAVA HST | NTO-H 0800-6 | I8103B | KIERRESAUMAKANAVA HST LB | E | M | 1120 | M | 1 | 1120
I | 8103860 | KIERRESAUMAKANAVA HST | NTO-H 1000-6 | I8103B | KIERRESAUMAKANAVA HST LB | E | M | 1534 | M | 1 | 1534
I | 8103861 | KIERRESAUMAKANAVA HST | NTO-H 1250-6 | I8103B | KIERRESAUMAKANAVA HST LB | E | M | 1874 | M | 1 | 1874
I | 8103141 | KIERRESAUMAKANAVA 1.2MM 3M | NTO-S 1.2 0100-3-Z12 | I8104B | KIERRESAUMAKANAVA 1,2MM LB | E | M | 45.02 | M | 1 | 45.02
I | 8103142 | KIERRESAUMAKANAVA 1.2MM 3M | NTO-S 1.2 0125-3-Z12 | I8104B | KIERRESAUMAKANAVA 1,2MM LB | E | M | 55.03 | M | 1 | 55.03
I | 8103143 | KIERRESAUMAKANAVA 1.2MM 3M | NTO-S 1.2 0160-3-Z12 | I8104B | KIERRESAUMAKANAVA 1,2MM LB | E | M | 63.01 | M | 1 | 63.01
I | 8103144 | KIERRESAUMAKANAVA 1.2MM 3M | NTO-S 1.2 0200-3-Z12 | I8104B | KIERRESAUMAKANAVA 1,2MM LB | E | M | 80.96 | M | 1 | 80.96
I | 8103145 | KIERRESAUMAKANAVA 1.2MM 3M | NTO-S 1.2 0250-3-Z12 | I8104B | KIERRESAUMAKANAVA 1,2MM LB | E | M | 98.99 | M | 1 | 98.99
I | 8103146 | KIERRESAUMAKANAVA 1.2MM 3M | NTO-S 1.2 0315-3-Z12 | I8104B | KIERRESAUMAKANAVA 1,2MM LB | E | M | 121.3 | M | 1 | 121.3
I | 8103147 | KIERRESAUMAKANAVA 1.2MM 3M | NTO-S 1.2 0400-3-Z12 | I8104B | KIERRESAUMAKANAVA 1,2MM LB | E | M | 182.1 | M | 1 | 182.1
I | 8103148 | KIERRESAUMAKANAVA 1.2MM 3M | NTO-S 1.2 0500-3-Z12 | I8104B | KIERRESAUMAKANAVA 1,2MM LB | E | M | 229.2 | M | 1 | 229.2
I | 8103149 | KIERRESAUMAKANAVA 1.2MM 3M | NTO-S 1.2 0630-3 Z12 | I8104B | KIERRESAUMAKANAVA 1,2MM LB | E | M | 319.9 | M | 1 | 319.9
I | 8103150 | KIERRESAUMAKANAVA 1.2MM 3M | NTO-S 1.2 0800-3 Z12 | I8104B | KIERRESAUMAKANAVA 1,2MM LB | E | M | 388.9 | M | 1 | 388.9
I | 8103151 | KIERRESAUMAKANAVA 1.2MM 3M | NTO-S 1.2 1000-3 Z12 | I8104B | KIERRESAUMAKANAVA 1,2MM LB | E | M | 577 | M | 1 | 577
I | 8103152 | KIERRESAUMAKANAVA 1.2MM 3M | NTO-S 1.2 1250-3 Z12 | I8104B | KIERRESAUMAKANAVA 1,2MM LB | E | M | 702 | M | 1 | 702
I | 8102306 | TAIPUISA KANAVA | 125 TYSSÄTTY 2,5M | I81050 | TAIPUISAT ALUMIINIKANAVAT P0 | V | KPL | 58.19 | KPL | 1 | 58.19
I | 8102304 | TAIPUISA KANAVA | 100 TYSSÄTTY 2,5M | I8105A | TAIPUISAT ALUMIINIKANAVAT LA | V | KPL | 46.94 | KPL | 1 | 46.94
I | 8102308 | TAIPUISA KANAVA | 160 TYSSÄTTY 2,5M | I8105A | TAIPUISAT ALUMIINIKANAVAT LA | V | KPL | 74.93 | KPL | 1 | 74.93
I | 8102434 | TAIPUISA KANAVA | HST PETE D125MMX1,5M 2-SEIN. | I8105A | TAIPUISAT ALUMIINIKANAVAT LA | V | KPL | 148.3 | KPL | 1 | 148.3
I | 8102435 | TAIPUISA KANAVA | HST PETE D160MMX1,5M 2-SEIN. | I8105A | TAIPUISAT ALUMIINIKANAVAT LA | V | KPL | 191 | KPL | 1 | 191
I | 8102302 | TAIPUISA KANAVA | 80 TYSSÄTTY 2,5M | I8105B | TAIPUISAT ALUMIINIKANAVAT LB | V | KPL | 43.02 | KPL | 1 | 43.02
I | 8102310 | TAIPUISA KANAVA | 200 TYSSÄTTY 2,5M | I8105B | TAIPUISAT ALUMIINIKANAVAT LB | V | KPL | 104.3 | KPL | 1 | 104.3
I | 8102433 | TAIPUISA KANAVA | HST PETE D100MMX1,5M 2-SEIN. | I8105B | TAIPUISAT ALUMIINIKANAVAT LB | V | KPL | 120 | KPL | 1 | 120
I | 2489800 | MUHVIKULMA ERISTETTY | BETTERPIPE 110-45 | I8106B | ERISTETYT KANAVA BETTERPIPE LB | E | KPL | 42.03 | KPL | 1 | 42.03
I | 2489801 | MUHVIKULMA ERISTETTY | BETTERPIPE 110-88,5 | I8106B | ERISTETYT KANAVA BETTERPIPE LB | E | KPL | 45.99 | KPL | 1 | 45.99
I | 2489802 | MUHVIPUTKI ERISTETTY | BETTERPIPE 110-3000 | I8106B | ERISTETYT KANAVA BETTERPIPE LB | E | KPL | 146.7 | KPL | 1 | 146.7
I | 8104300 | KÄYRÄ ERISTETTY | BETTERPIPE 30-100-5 | I8106B | ERISTETYT KANAVA BETTERPIPE LB | E | KPL | 35.75 | KPL | 1 | 35.75
I | 8104301 | KÄYRÄ ERISTETTY | BETTERPIPE 30-125-3 | I8106B | ERISTETYT KANAVA BETTERPIPE LB | E | KPL | 33.39 | KPL | 1 | 33.39
I | 8104302 | KÄYRÄ ERISTETTY | BETTERPIPE 30-125-5 | I8106B | ERISTETYT KANAVA BETTERPIPE LB | E | KPL | 34.83 | KPL | 1 | 34.83
I | 8104303 | KÄYRÄ ERISTETTY | BETTERPIPE 30-160-3 | I8106B | ERISTETYT KANAVA BETTERPIPE LB | E | KPL | 40.9 | KPL | 1 | 40.9
I | 8104304 | KÄYRÄ ERISTETTY | BETTERPIPE 30-160-5 | I8106B | ERISTETYT KANAVA BETTERPIPE LB | E | KPL | 35.05 | KPL | 1 | 35.05
I | 8104305 | KÄYRÄ ERISTETTY | BETTERPIPE 30-200-3 | I8106B | ERISTETYT KANAVA BETTERPIPE LB | E | KPL | 57.77 | KPL | 1 | 57.77
I | 8104306 | KÄYRÄ ERISTETTY | BETTERPIPE 30-200-5 | I8106B | ERISTETYT KANAVA BETTERPIPE LB | E | KPL | 57.47 | KPL | 1 | 57.47
I | 8104307 | KÄYRÄ ERISTETTY | BETTERPIPE 30-250-3 | I8106B | ERISTETYT KANAVA BETTERPIPE LB | E | KPL | 61.1 | KPL | 1 | 61.1
I | 8104308 | KÄYRÄ ERISTETTY | BETTERPIPE 45-100-5 | I8106B | ERISTETYT KANAVA BETTERPIPE LB | E | KPL | 32.18 | KPL | 1 | 32.18
I | 8104309 | KÄYRÄ ERISTETTY | BETTERPIPE 45-125-3 | I8106B | ERISTETYT KANAVA BETTERPIPE LB | E | KPL | 32.8 | KPL | 1 | 32.8
I | 8104310 | KÄYRÄ ERISTETTY | BETTERPIPE 45-125-5 | I8106B | ERISTETYT KANAVA BETTERPIPE LB | E | KPL | 36.75 | KPL | 1 | 36.75
I | 8104311 | KÄYRÄ ERISTETTY | BETTERPIPE 45-160-3 | I8106B | ERISTETYT KANAVA BETTERPIPE LB | E | KPL | 36.92 | KPL | 1 | 36.92
I | 8104312 | KÄYRÄ ERISTETTY | BETTERPIPE 45-160-5 | I8106B | ERISTETYT KANAVA BETTERPIPE LB | E | KPL | 40.87 | KPL | 1 | 40.87
I | 8104313 | KÄYRÄ ERISTETTY | BETTERPIPE 45-200-3 | I8106B | ERISTETYT KANAVA BETTERPIPE LB | E | KPL | 50.75 | KPL | 1 | 50.75
I | 8104314 | KÄYRÄ ERISTETTY | BETTERPIPE 45-200-5 | I8106B | ERISTETYT KANAVA BETTERPIPE LB | E | KPL | 59.17 | KPL | 1 | 59.17
I | 8104315 | KÄYRÄ ERISTETTY | BETTERPIPE 45-250-3 | I8106B | ERISTETYT KANAVA BETTERPIPE LB | E | KPL | 60.26 | KPL | 1 | 60.26
I | 8104316 | KÄYRÄ ERISTETTY | BETTERPIPE 90-100-5 | I8106B | ERISTETYT KANAVA BETTERPIPE LB | E | KPL | 36.75 | KPL | 1 | 36.75
I | 8104317 | KÄYRÄ ERISTETTY | BETTERPIPE 90-125-3 | I8106B | ERISTETYT KANAVA BETTERPIPE LB | E | KPL | 41.03 | KPL | 1 | 41.03
I | 8104318 | KÄYRÄ ERISTETTY | BETTERPIPE 90-125-5 | I8106B | ERISTETYT KANAVA BETTERPIPE LB | E | KPL | 43.63 | KPL | 1 | 43.63
I | 8104319 | KÄYRÄ ERISTETTY | BETTERPIPE 90-160-3 | I8106B | ERISTETYT KANAVA BETTERPIPE LB | E | KPL | 49.07 | KPL | 1 | 49.07
I | 8104320 | KÄYRÄ ERISTETTY | BETTERPIPE 90-160-5 | I8106B | ERISTETYT KANAVA BETTERPIPE LB | E | KPL | 54.49 | KPL | 1 | 54.49
I | 8104321 | KÄYRÄ ERISTETTY | BETTERPIPE 90-200-3 | I8106B | ERISTETYT KANAVA BETTERPIPE LB | E | KPL | 68.27 | KPL | 1 | 68.27
I | 8104322 | KÄYRÄ ERISTETTY | BETTERPIPE 90-200-5 | I8106B | ERISTETYT KANAVA BETTERPIPE LB | E | KPL | 77.91 | KPL | 1 | 77.91
I | 8104323 | KÄYRÄ ERISTETTY | BETTERPIPE 90-250-3 | I8106B | ERISTETYT KANAVA BETTERPIPE LB | E | KPL | 94.65 | KPL | 1 | 94.65
I | 8104324 | TULPPA OSALLE ERISTETTY | BETTERPIPE EF-100-5 | I8106B | ERISTETYT KANAVA BETTERPIPE LB | E | KPL | 26.14 | KPL | 1 | 26.14
I | 8104325 | TULPPA OSALLE ERISTETTY | BETTERPIPE EF-125-3 | I8106B | ERISTETYT KANAVA BETTERPIPE LB | E | KPL | 27.27 | KPL | 1 | 27.27
I | 8104326 | TULPPA OSALLE ERISTETTY | BETTERPIPE EF-125-5 | I8106B | ERISTETYT KANAVA BETTERPIPE LB | E | KPL | 27.73 | KPL | 1 | 27.73
I | 8104327 | TULPPA OSALLE ERISTETTY | BETTERPIPE EF-160-3 | I8106B | ERISTETYT KANAVA BETTERPIPE LB | E | KPL | 28.9 | KPL | 1 | 28.9
I | 8104328 | TULPPA OSALLE ERISTETTY | BETTERPIPE EF-160-5 | I8106B | ERISTETYT KANAVA BETTERPIPE LB | E | KPL | 29.31 | KPL | 1 | 29.31
I | 8104329 | TULPPA OSALLE ERISTETTY | BETTERPIPE EF-200-3 | I8106B | ERISTETYT KANAVA BETTERPIPE LB | E | KPL | 30.5 | KPL | 1 | 30.5
I | 8104330 | TULPPA OSALLE ERISTETTY | BETTERPIPE EF-200-5 | I8106B | ERISTETYT KANAVA BETTERPIPE LB | E | KPL | 30.93 | KPL | 1 | 30.93
I | 8104331 | TULPPA OSALLE ERISTETTY | BETTERPIPE EF-250-3 | I8106B | ERISTETYT KANAVA BETTERPIPE LB | E | KPL | 34.99 | KPL | 1 | 34.99
I | 8104332 | HÖYRYSULUN LÄPIV. ERISTETTY | BETTERPIPE IND-100-5 | I8106B | ERISTETYT KANAVA BETTERPIPE LB | E | KPL | 28.36 | KPL | 1 | 28.36
I | 8104333 | HÖYRYSULUN LÄPIV. ERISTETTY | BETTERPIPE IND-125-3 | I8106B | ERISTETYT KANAVA BETTERPIPE LB | E | KPL | 29.06 | KPL | 1 | 29.06
I | 8104334 | HÖYRYSULUN LÄPIV. ERISTETTY | BETTERPIPE IND-125-5 | I8106B | ERISTETYT KANAVA BETTERPIPE LB | E | KPL | 29.06 | KPL | 1 | 29.06
I | 8104336 | HÖYRYSULUN LÄPIV. ERISTETTY | BETTERPIPE IND-160-5 | I8106B | ERISTETYT KANAVA BETTERPIPE LB | E | KPL | 30.82 | KPL | 1 | 30.82
I | 8104338 | HÖYRYSULUN LÄPIV. ERISTETTY | BETTERPIPE IND-200-5 | I8106B | ERISTETYT KANAVA BETTERPIPE LB | E | KPL | 32.61 | KPL | 1 | 32.61
I | 8104340 | SANEERAUSLÄPIVIENTI ERISTETTY | BETTERPIPE SIND-100-5 | I8106B | ERISTETYT KANAVA BETTERPIPE LB | E | KPL | 39.24 | KPL | 1 | 39.24
I | 8104341 | SANEERAUSLÄPIVIENTI ERISTETTY | BETTERPIPE SIND-125-5 | I8106B | ERISTETYT KANAVA BETTERPIPE LB | E | KPL | 42.55 | KPL | 1 | 42.55
I | 8104342 | SANEERAUSLÄPIVIENTI ERISTETTY | BETTERPIPE SIND-160-5 | I8106B | ERISTETYT KANAVA BETTERPIPE LB | E | KPL | 49.24 | KPL | 1 | 49.24
I | 8104343 | SANEERAUSLÄPIVIENTI ERISTETTY | BETTERPIPE SIND-200-5 | I8106B | ERISTETYT KANAVA BETTERPIPE LB | E | KPL | 55.9 | KPL | 1 | 55.9
I | 8104344 | KIERRESAUMAKANAVA ERISTETTY | BETTERPIPE P-100-5 | I8106B | ERISTETYT KANAVA BETTERPIPE LB | E | M | 43.98 | M | 1 | 43.98
I | 8104345 | KIERRESAUMAKANAVA ERISTETTY | BETTERPIPE P-125-3 | I8106B | ERISTETYT KANAVA BETTERPIPE LB | E | M | 38.32 | M | 1 | 38.32
I | 8104346 | KIERRESAUMAKANAVA ERISTETTY | BETTERPIPE P-125-5 | I8106B | ERISTETYT KANAVA BETTERPIPE LB | E | M | 48.88 | M | 1 | 48.88
I | 8104347 | KIERRESAUMAKANAVA ERISTETTY | BETTERPIPE P-160-3 | I8106B | ERISTETYT KANAVA BETTERPIPE LB | E | M | 49.05 | M | 1 | 49.05
I | 8104348 | KIERRESAUMAKANAVA ERISTETTY | BETTERPIPE P-160-5 | I8106B | ERISTETYT KANAVA BETTERPIPE LB | E | M | 56.93 | M | 1 | 56.93
I | 8104349 | KIERRESAUMAKANAVA ERISTETTY | BETTERPIPE P-200-3 | I8106B | ERISTETYT KANAVA BETTERPIPE LB | E | M | 71.12 | M | 1 | 71.12
I | 8104350 | KIERRESAUMAKANAVA ERISTETTY | BETTERPIPE P-200-5 | I8106B | ERISTETYT KANAVA BETTERPIPE LB | E | M | 79.05 | M | 1 | 79.05
I | 8104351 | KIERRESAUMAKANAVA ERISTETTY | BETTERPIPE P-250-3 | I8106B | ERISTETYT KANAVA BETTERPIPE LB | E | M | 87.99 | M | 1 | 87.99
I | 8104352 | MUUNTOLIITIN OSALLE ERISTETTY | BETTERPIPE RF-125-100-3 | I8106B | ERISTETYT KANAVA BETTERPIPE LB | E | KPL | 25.68 | KPL | 1 | 25.68
I | 8104353 | MUUNTOLIITIN OSALLE ERISTETTY | BETTERPIPE RF-125-100-5 | I8106B | ERISTETYT KANAVA BETTERPIPE LB | E | KPL | 25.19 | KPL | 1 | 25.19
I | 8104354 | MUUNTOLIITIN OSALLE ERISTETTY | BETTERPIPE RF-160-100-3 | I8106B | ERISTETYT KANAVA BETTERPIPE LB | E | KPL | 27.27 | KPL | 1 | 27.27
I | 8104355 | MUUNTOLIITIN OSALLE ERISTETTY | BETTERPIPE RF-160-100-5 | I8106B | ERISTETYT KANAVA BETTERPIPE LB | E | KPL | 26.76 | KPL | 1 | 26.76
I | 8104356 | MUUNTOLIITIN OSALLE ERISTETTY | BETTERPIPE RF-160-125-3 | I8106B | ERISTETYT KANAVA BETTERPIPE LB | E | KPL | 28.9 | KPL | 1 | 28.9
I | 8104357 | MUUNTOLIITIN OSALLE ERISTETTY | BETTERPIPE RF-160-125-5 | I8106B | ERISTETYT KANAVA BETTERPIPE LB | E | KPL | 28.38 | KPL | 1 | 28.38
I | 8104358 | MUUNTOLIITIN OSALLE ERISTETTY | BETTERPIPE RF-200-125-3 | I8106B | ERISTETYT KANAVA BETTERPIPE LB | E | KPL | 30.5 | KPL | 1 | 30.5
I | 8104359 | MUUNTOLIITIN OSALLE ERISTETTY | BETTERPIPE RF-200-125-5 | I8106B | ERISTETYT KANAVA BETTERPIPE LB | E | KPL | 29.9 | KPL | 1 | 29.9
I | 8104360 | MUUNTOLIITIN OSALLE ERISTETTY | BETTERPIPE RF-200-160-3 | I8106B | ERISTETYT KANAVA BETTERPIPE LB | E | KPL | 32.12 | KPL | 1 | 32.12
I | 8104361 | MUUNTOLIITIN OSALLE ERISTETTY | BETTERPIPE RF-200-160-5 | I8106B | ERISTETYT KANAVA BETTERPIPE LB | E | KPL | 31.53 | KPL | 1 | 31.53
I | 8104362 | MUUNTOLIITIN OSALLE ERISTETTY | BETTERPIPE RF-250-160-3 | I8106B | ERISTETYT KANAVA BETTERPIPE LB | E | KPL | 34.32 | KPL | 1 | 34.32
I | 8104363 | MUUNTOLIITIN OSALLE ERISTETTY | BETTERPIPE RF-250-200-3 | I8106B | ERISTETYT KANAVA BETTERPIPE LB | E | KPL | 34.64 | KPL | 1 | 34.64
I | 8104364 | T-KAPPALE ERISTETTY | BETTERPIPE T-100-100-5 | I8106B | ERISTETYT KANAVA BETTERPIPE LB | E | KPL | 59.45 | KPL | 1 | 59.45
I | 8104365 | T-KAPPALE ERISTETTY | BETTERPIPE T-125-100-3 | I8106B | ERISTETYT KANAVA BETTERPIPE LB | E | KPL | 55.76 | KPL | 1 | 55.76
I | 8104366 | T-KAPPALE ERISTETTY | BETTERPIPE T-125-100-5 | I8106B | ERISTETYT KANAVA BETTERPIPE LB | E | KPL | 62.53 | KPL | 1 | 62.53
I | 8104367 | T-KAPPALE ERISTETTY | BETTERPIPE T-125-125-3 | I8106B | ERISTETYT KANAVA BETTERPIPE LB | E | KPL | 60.58 | KPL | 1 | 60.58
I | 8104368 | T-KAPPALE ERISTETTY | BETTERPIPE T-125-125-5 | I8106B | ERISTETYT KANAVA BETTERPIPE LB | E | KPL | 64.13 | KPL | 1 | 64.13
I | 8104369 | T-KAPPALE ERISTETTY | BETTERPIPE T-160-100-3 | I8106B | ERISTETYT KANAVA BETTERPIPE LB | E | KPL | 68.57 | KPL | 1 | 68.57
I | 8104370 | T-KAPPALE ERISTETTY | BETTERPIPE T-160-100-5 | I8106B | ERISTETYT KANAVA BETTERPIPE LB | E | KPL | 68.84 | KPL | 1 | 68.84
I | 8104371 | T-KAPPALE ERISTETTY | BETTERPIPE T-160-125-3 | I8106B | ERISTETYT KANAVA BETTERPIPE LB | E | KPL | 70.14 | KPL | 1 | 70.14
I | 8104372 | T-KAPPALE ERISTETTY | BETTERPIPE T-160-125-5 | I8106B | ERISTETYT KANAVA BETTERPIPE LB | E | KPL | 74.29 | KPL | 1 | 74.29
I | 8104373 | T-KAPPALE ERISTETTY | BETTERPIPE T-160-160-3 | I8106B | ERISTETYT KANAVA BETTERPIPE LB | E | KPL | 73.34 | KPL | 1 | 73.34
I | 8104374 | T-KAPPALE ERISTETTY | BETTERPIPE T-160-160-5 | I8106B | ERISTETYT KANAVA BETTERPIPE LB | E | KPL | 73.55 | KPL | 1 | 73.55
I | 8104375 | T-KAPPALE ERISTETTY | BETTERPIPE T-200-100-3 | I8106B | ERISTETYT KANAVA BETTERPIPE LB | E | KPL | 94.92 | KPL | 1 | 94.92
I | 8104376 | T-KAPPALE ERISTETTY | BETTERPIPE T-200-100-5 | I8106B | ERISTETYT KANAVA BETTERPIPE LB | E | KPL | 88.26 | KPL | 1 | 88.26
I | 8104377 | T-KAPPALE ERISTETTY | BETTERPIPE T-200-125-3 | I8106B | ERISTETYT KANAVA BETTERPIPE LB | E | KPL | 96.76 | KPL | 1 | 96.76
I | 8104378 | T-KAPPALE ERISTETTY | BETTERPIPE T-200-125-5 | I8106B | ERISTETYT KANAVA BETTERPIPE LB | E | KPL | 94.97 | KPL | 1 | 94.97
I | 8104379 | T-KAPPALE ERISTETTY | BETTERPIPE T-200-160-3 | I8106B | ERISTETYT KANAVA BETTERPIPE LB | E | KPL | 98.63 | KPL | 1 | 98.63
I | 8104380 | T-KAPPALE ERISTETTY | BETTERPIPE T-200-160-5 | I8106B | ERISTETYT KANAVA BETTERPIPE LB | E | KPL | 98.63 | KPL | 1 | 98.63
I | 8104381 | T-KAPPALE ERISTETTY | BETTERPIPE T-200-200-3 | I8106B | ERISTETYT KANAVA BETTERPIPE LB | E | KPL | 102.4 | KPL | 1 | 102.4
I | 8104382 | T-KAPPALE ERISTETTY | BETTERPIPE T-200-200-5 | I8106B | ERISTETYT KANAVA BETTERPIPE LB | E | KPL | 104.2 | KPL | 1 | 104.2
I | 8104383 | T-KAPPALE ERISTETTY | BETTERPIPE T-250-100-3 | I8106B | ERISTETYT KANAVA BETTERPIPE LB | E | KPL | 99.42 | KPL | 1 | 99.42
I | 8104384 | T-KAPPALE ERISTETTY | BETTERPIPE T-250-125-3 | I8106B | ERISTETYT KANAVA BETTERPIPE LB | E | KPL | 99.42 | KPL | 1 | 99.42
I | 8104385 | T-KAPPALE ERISTETTY | BETTERPIPE T-250-160-3 | I8106B | ERISTETYT KANAVA BETTERPIPE LB | E | KPL | 103 | KPL | 1 | 103
I | 8104386 | T-KAPPALE ERISTETTY | BETTERPIPE T-250-200-3 | I8106B | ERISTETYT KANAVA BETTERPIPE LB | E | KPL | 107.6 | KPL | 1 | 107.6
I | 8104387 | T-KAPPALE ERISTETTY | BETTERPIPE T-250-250-3 | I8106B | ERISTETYT KANAVA BETTERPIPE LB | E | KPL | 111 | KPL | 1 | 111
I | 8104388 | HÖYRYSULUN LÄPIV. ERISTETTY | BETTERPIPE LIND-100-5 | I8106B | ERISTETYT KANAVA BETTERPIPE LB | E | KPL | 30.85 | KPL | 1 | 30.85
I | 8104389 | HÖYRYSULUN LÄPIV. ERISTETTY | BETTERPIPE LIND-125-5 | I8106B | ERISTETYT KANAVA BETTERPIPE LB | E | KPL | 31.61 | KPL | 1 | 31.61
I | 8104390 | HÖYRYSULUN LÄPIV. ERISTETTY | BETTERPIPE LIND-160-5 | I8106B | ERISTETYT KANAVA BETTERPIPE LB | E | KPL | 33.53 | KPL | 1 | 33.53
I | 8104391 | HÖYRYSULUN LÄPIV. ERISTETTY | BETTERPIPE LIND-200-5 | I8106B | ERISTETYT KANAVA BETTERPIPE LB | E | KPL | 35.45 | KPL | 1 | 35.45
I | 8329600 | ÄÄNENVAIMENNIN KANT. ERISTETTY | BETTERPIPE AV-100-600-3 | I8106B | ERISTETYT KANAVA BETTERPIPE LB | E | KPL | 315 | KPL | 1 | 315
I | 8329601 | ÄÄNENVAIMENNIN KANT. ERISTETTY | BETTERPIPE AV-100-600-5 | I8106B | ERISTETYT KANAVA BETTERPIPE LB | E | KPL | 349.8 | KPL | 1 | 349.8
I | 8329602 | - | - | I8106B | ERISTETYT KANAVA BETTERPIPE LB | E | KPL | 342.2 | KPL | 1 | 342.2
I | 8329603 | ÄÄNENVAIMENNIN KANT. ERISTETTY | BETTERPIPE AV-100-1000-5 | I8106B | ERISTETYT KANAVA BETTERPIPE LB | E | KPL | 355.9 | KPL | 1 | 355.9
I | 8329604 | ÄÄNENVAIMENNIN KANT. ERISTETTY | BETTERPIPE AV-125-600-3 | I8106B | ERISTETYT KANAVA BETTERPIPE LB | E | KPL | 333.4 | KPL | 1 | 333.4
I | 8329605 | ÄÄNENVAIMENNIN KANT. ERISTETTY | BETTERPIPE AV-125-600-5 | I8106B | ERISTETYT KANAVA BETTERPIPE LB | E | KPL | 339.8 | KPL | 1 | 339.8
I | 8329606 | ÄÄNENVAIMENNIN KANT. ERISTETTY | BETTERPIPE AV-125-1000-3 | I8106B | ERISTETYT KANAVA BETTERPIPE LB | E | KPL | 366.7 | KPL | 1 | 366.7
I | 8329607 | ÄÄNENVAIMENNIN KANT. ERISTETTY | BETTERPIPE AV-125-1000-5 | I8106B | ERISTETYT KANAVA BETTERPIPE LB | E | KPL | 426.5 | KPL | 1 | 426.5
I | 8329608 | ÄÄNENVAIMENNIN KANT. ERISTETTY | BETTERPIPE AV-160-600-3 | I8106B | ERISTETYT KANAVA BETTERPIPE LB | E | KPL | 366.7 | KPL | 1 | 366.7
I | 8329609 | ÄÄNENVAIMENNIN KANT. ERISTETTY | BETTERPIPE AV-160-600-5 | I8106B | ERISTETYT KANAVA BETTERPIPE LB | E | KPL | 426.5 | KPL | 1 | 426.5
I | 8329610 | ÄÄNENVAIMENNIN KANT. ERISTETTY | BETTERPIPE AV-160-1000-3 | I8106B | ERISTETYT KANAVA BETTERPIPE LB | E | KPL | 448.1 | KPL | 1 | 448.1
I | 8329611 | ÄÄNENVAIMENNIN KANT. ERISTETTY | BETTERPIPE AV-160-1000-5 | I8106B | ERISTETYT KANAVA BETTERPIPE LB | E | KPL | 493.1 | KPL | 1 | 493.1
I | 8329612 | - | - | I8106B | ERISTETYT KANAVA BETTERPIPE LB | E | KPL | 400.6 | KPL | 1 | 400.6
I | 8329613 | ÄÄNENVAIMENNIN KANT. ERISTETTY | BETTERPIPE AV-200-600-5 | I8106B | ERISTETYT KANAVA BETTERPIPE LB | E | KPL | 439.8 | KPL | 1 | 439.8
I | 8329614 | ÄÄNENVAIMENNIN KANT. ERISTETTY | BETTERPIPE AV-200-1000-3 | I8106B | ERISTETYT KANAVA BETTERPIPE LB | E | KPL | 475.2 | KPL | 1 | 475.2
I | 8329615 | ÄÄNENVAIMENNIN KANT. ERISTETTY | BETTERPIPE AV-200-1000-5 | I8106B | ERISTETYT KANAVA BETTERPIPE LB | E | KPL | 476.4 | KPL | 1 | 476.4
I | 8329616 | ÄÄNENVAIMENNIN KANT. ERISTETTY | BETTERPIPE AV-250-600-3 | I8106B | ERISTETYT KANAVA BETTERPIPE LB | E | KPL | 468.5 | KPL | 1 | 468.5
I | 8329617 | ÄÄNENVAIMENNIN KANT. ERISTETTY | BETTERPIPE AV-250-600-5 | I8106B | ERISTETYT KANAVA BETTERPIPE LB | E | KPL | 459.8 | KPL | 1 | 459.8
I | 8329618 | ÄÄNENVAIMENNIN KANT. ERISTETTY | BETTERPIPE AV-250-1000-3 | I8106B | ERISTETYT KANAVA BETTERPIPE LB | E | KPL | 527 | KPL | 1 | 527
I | 8329619 | ÄÄNENVAIMENNIN KANT. ERISTETTY | BETTERPIPE AV-250-1000-5 | I8106B | ERISTETYT KANAVA BETTERPIPE LB | E | KPL | 517 | KPL | 1 | 517
I | 8103326E | KIERRESAUMAKANAVA PUHDAS | KANAVA 250 3M | I81071 | KIERRESAUMAKANAVAT P1 ETS NORD | V | M | 30.38 | M | 1 | 30.38
I | 8103327E | KIERRESAUMAKANAVA PUHDAS | KANAVA 315 3M | I81071 | KIERRESAUMAKANAVAT P1 ETS NORD | V | M | 38.97 | M | 1 | 38.97
I | 8103328E | KIERRESAUMAKANAVA PUHDAS | KANAVA 400 3M | I81071 | KIERRESAUMAKANAVAT P1 ETS NORD | V | M | 68.23 | M | 1 | 68.23
I | 8103322E | KIERRESAUMAKANAVA PUHDAS | KANAVA 100 3M | I81072 | KIERRESAUMAKANAVAT P2 ETS NORD | V | M | 11.81 | M | 1 | 11.81
I | 8103323E | KIERRESAUMAKANAVA PUHDAS | KANAVA 125 3M | I81072 | KIERRESAUMAKANAVAT P2 ETS NORD | V | M | 14.3 | M | 1 | 14.3
I | 8103324E | KIERRESAUMAKANAVA PUHDAS | KANAVA 160 3M | I81072 | KIERRESAUMAKANAVAT P2 ETS NORD | V | M | 18.74 | M | 1 | 18.74
I | 8103325E | KIERRESAUMAKANAVA PUHDAS | KANAVA 200 3M | I81072 | KIERRESAUMAKANAVAT P2 ETS NORD | V | M | 24.08 | M | 1 | 24.08
I | 8103326L | KIERRESAUMAKANAVA PUHDAS | KANAVA 250 3M | I81081 | KIERRESAUMAKANAVAT P1 LINDAB | V | M | 30.38 | M | 1 | 30.38
I | 8103327L | KIERRESAUMAKANAVA PUHDAS | KANAVA 315 3M | I81081 | KIERRESAUMAKANAVAT P1 LINDAB | V | M | 38.97 | M | 1 | 38.97
I | 8103328L | KIERRESAUMAKANAVA PUHDAS | KANAVA 400 3M | I81081 | KIERRESAUMAKANAVAT P1 LINDAB | V | M | 68.23 | M | 1 | 68.23
I | 8103322L | KIERRESAUMAKANAVA PUHDAS | KANAVA 100 3M | I81082 | KIERRESAUMAKANAVAT P2 LINDAB | V | M | 11.81 | M | 1 | 11.81
I | 8103323L | KIERRESAUMAKANAVA PUHDAS | KANAVA 125 3M | I81082 | KIERRESAUMAKANAVAT P2 LINDAB | V | M | 14.3 | M | 1 | 14.3
I | 8103324L | KIERRESAUMAKANAVA PUHDAS | KANAVA 160 3M | I81082 | KIERRESAUMAKANAVAT P2 LINDAB | V | M | 18.74 | M | 1 | 18.74
I | 8103325L | KIERRESAUMAKANAVA PUHDAS | KANAVA 200 3M | I81082 | KIERRESAUMAKANAVAT P2 LINDAB | V | M | 24.08 | M | 1 | 24.08
I | 8100074 | KÄYRÄ JYRKKÄ | KYJ 90 100 | I81110 | KANAVAN OSAT P0 | V | KPL | 20.26 | KPL | 1 | 20.26
I | 8100077 | KÄYRÄ JYRKKÄ | KYJ 90 200 | I81110 | KANAVAN OSAT P0 | V | KPL | 71.58 | KPL | 1 | 71.58
I | 8100108 | KÄYRÄ | KY 90 500 | I81110 | KANAVAN OSAT P0 | V | KPL | 118.2 | KPL | 1 | 118.2
I | 8100110 | KÄYRÄ | KY 90 630 | I81110 | KANAVAN OSAT P0 | V | KPL | 208.5 | KPL | 1 | 208.5
I | 8100112 | KÄYRÄ | KY 90 800 | I81110 | KANAVAN OSAT P0 | V | KPL | 446.3 | KPL | 1 | 446.3
I | 8100136 | KÄYRÄ | KY 45 400 | I81110 | KANAVAN OSAT P0 | V | KPL | 64.59 | KPL | 1 | 64.59
I | 8100138 | KÄYRÄ | KY 45 500 | I81110 | KANAVAN OSAT P0 | V | KPL | 85.25 | KPL | 1 | 85.25
I | 8100140 | KÄYRÄ | KY 45 630 | I81110 | KANAVAN OSAT P0 | V | KPL | 137.2 | KPL | 1 | 137.2
I | 8100155 | KÄYRÄ | KY 30 160 | I81110 | KANAVAN OSAT P0 | V | KPL | 19.54 | KPL | 1 | 19.54
I | 8100156 | KÄYRÄ | KY 30 200 | I81110 | KANAVAN OSAT P0 | V | KPL | 26.87 | KPL | 1 | 26.87
I | 8100194 | T-KAPPALE | TY 160-100 | I81110 | KANAVAN OSAT P0 | V | KPL | 24.05 | KPL | 1 | 24.05
I | 8100204 | T-KAPPALE | TY 200-125 | I81110 | KANAVAN OSAT P0 | V | KPL | 37.91 | KPL | 1 | 37.91
I | 8100206 | T-KAPPALE | TY 200-160 | I81110 | KANAVAN OSAT P0 | V | KPL | 34.04 | KPL | 1 | 34.04
I | 8100208 | T-KAPPALE | TY 200-200 | I81110 | KANAVAN OSAT P0 | V | KPL | 37.24 | KPL | 1 | 37.24
I | 8100220 | T-KAPPALE | TY 250-250 | I81110 | KANAVAN OSAT P0 | V | KPL | 63.2 | KPL | 1 | 63.2
I | 8100292 | LÄHTÖKAULUS PUTKELLE | LKP 125-100 | I81110 | KANAVAN OSAT P0 | V | KPL | 7.56 | KPL | 1 | 7.56
I | 8100294 | LÄHTÖKAULUS PUTKELLE | LKP 125-125 | I81110 | KANAVAN OSAT P0 | V | KPL | 8.53 | KPL | 1 | 8.53
I | 8100300 | LÄHTÖKAULUS PUTKELLE | LKP 160-125 | I81110 | KANAVAN OSAT P0 | V | KPL | 8.72 | KPL | 1 | 8.72
I | 8100308 | LÄHTÖKAULUS PUTKELLE | LKP 200-125 | I81110 | KANAVAN OSAT P0 | V | KPL | 8.31 | KPL | 1 | 8.31
I | 8100310 | LÄHTÖKAULUS PUTKELLE | LKP 200-160 | I81110 | KANAVAN OSAT P0 | V | KPL | 11.43 | KPL | 1 | 11.43
I | 8100320 | LÄHTÖKAULUS PUTKELLE | LKP 250-160 | I81110 | KANAVAN OSAT P0 | V | KPL | 11.43 | KPL | 1 | 11.43
I | 8100428 | MUUNTOLIITIN OSALLE | MYO 125-100 | I81110 | KANAVAN OSAT P0 | V | KPL | 10.75 | KPL | 1 | 10.75
I | 8100438 | MUUNTOLIITIN OSALLE | MYO 200-160 | I81110 | KANAVAN OSAT P0 | V | KPL | 13.72 | KPL | 1 | 13.72
I | 8100518 | MUUNTOLIITIN PUTKELLE | MYP 125-100 | I81110 | KANAVAN OSAT P0 | V | KPL | 12.55 | KPL | 1 | 12.55
I | 8100528 | MUUNTOLIITIN PUTKELLE | MYP 200-160 | I81110 | KANAVAN OSAT P0 | V | KPL | 16.76 | KPL | 1 | 16.76
I | 8100534 | MUUNTOLIITIN PUTKELLE | MYP 250-200 | I81110 | KANAVAN OSAT P0 | V | KPL | 23 | KPL | 1 | 23
I | 8100540 | MUUNTOLIITIN PUTKELLE | MYP 315-250 | I81110 | KANAVAN OSAT P0 | V | KPL | 29.65 | KPL | 1 | 29.65
I | 8100576 | MUUNTOLIITIN/EPÄKESKEINEN | MYP 400/315 PUTKELLE | I81110 | KANAVAN OSAT P0 | V | KPL | 70.37 | KPL | 1 | 70.37
I | 8100614 | TULPPA OSALLE | TPO 100 | I81110 | KANAVAN OSAT P0 | V | KPL | 5.6 | KPL | 1 | 5.6
I | 8100618 | TULPPA OSALLE | TPO 160 | I81110 | KANAVAN OSAT P0 | V | KPL | 6.99 | KPL | 1 | 6.99
I | 8100646 | TULPPA PUTKELLE | TPP 125 | I81110 | KANAVAN OSAT P0 | V | KPL | 8.68 | KPL | 1 | 8.68
I | 8100648 | TULPPA PUTKELLE | TPP 160 | I81110 | KANAVAN OSAT P0 | V | KPL | 10.49 | KPL | 1 | 10.49
I | 8100650 | TULPPA PUTKELLE | TPP 200 | I81110 | KANAVAN OSAT P0 | V | KPL | 12.18 | KPL | 1 | 12.18
I | 8100684 | SISÄLIITIN | LYP 315 | I81110 | KANAVAN OSAT P0 | V | KPL | 17.21 | KPL | 1 | 17.21
I | 8100686 | SISÄLIITIN | LYP 400 | I81110 | KANAVAN OSAT P0 | V | KPL | 25.14 | KPL | 1 | 25.14
I | 8100688 | SISÄLIITIN | LYP 500 | I81110 | KANAVAN OSAT P0 | V | KPL | 33.63 | KPL | 1 | 33.63
I | 8100690 | SISÄLIITIN | LYP 630 | I81110 | KANAVAN OSAT P0 | V | KPL | 55.42 | KPL | 1 | 55.42
I | 8100706 | ULKOLIITIN | LYO 125 | I81110 | KANAVAN OSAT P0 | V | KPL | 4.02 | KPL | 1 | 4.02
I | 8100708 | ULKOLIITIN | LYO 160 | I81110 | KANAVAN OSAT P0 | V | KPL | 4.18 | KPL | 1 | 4.18
I | 8100873 | KÄYRÄ | KY 15 125 | I81110 | KANAVAN OSAT P0 | V | KPL | 18.11 | KPL | 1 | 18.11
I | 8103816 | SISÄLIITIN PITKÄ | PLYP 125 | I81110 | KANAVAN OSAT P0 | V | KPL | 10.67 | KPL | 1 | 10.67
I | 8103817 | SISÄLIITIN PITKÄ | PLYP 160 | I81110 | KANAVAN OSAT P0 | V | KPL | 11.91 | KPL | 1 | 11.91
I | 8103974 | SISÄLIITIN SISÄ/ULKO | LYOP 125 L-300 | I81110 | KANAVAN OSAT P0 | V | KPL | 26 | KPL | 1 | 26
I | 8103983 | KÄYRÄ | KYOP 90 100 | I81110 | KANAVAN OSAT P0 | V | KPL | 29.08 | KPL | 1 | 29.08
I | 8103985 | KÄYRÄ | KYOP 90 160 | I81110 | KANAVAN OSAT P0 | V | KPL | 45.58 | KPL | 1 | 45.58
I | 8100075 | KÄYRÄ JYRKKÄ | KYJ 90 125 | I81111 | KANAVAN OSAT P1 | V | KPL | 23.19 | KPL | 1 | 23.19
I | 8100076 | KÄYRÄ JYRKKÄ | KYJ 90 160 | I81111 | KANAVAN OSAT P1 | V | KPL | 34.75 | KPL | 1 | 34.75
I | 8100094 | KÄYRÄ | KY 90 100 | I81111 | KANAVAN OSAT P1 | V | KPL | 12.95 | KPL | 1 | 12.95
I | 8100100 | KÄYRÄ | KY 90 200 | I81111 | KANAVAN OSAT P1 | V | KPL | 27.88 | KPL | 1 | 27.88
I | 8100102 | KÄYRÄ | KY 90 250 | I81111 | KANAVAN OSAT P1 | V | KPL | 42.18 | KPL | 1 | 42.18
I | 8100104 | KÄYRÄ | KY 90 315 | I81111 | KANAVAN OSAT P1 | V | KPL | 58.31 | KPL | 1 | 58.31
I | 8100106 | KÄYRÄ | KY 90 400 | I81111 | KANAVAN OSAT P1 | V | KPL | 84.73 | KPL | 1 | 84.73
I | 8100124 | KÄYRÄ | KY 45 100 | I81111 | KANAVAN OSAT P1 | V | KPL | 11.52 | KPL | 1 | 11.52
I | 8100130 | KÄYRÄ | KY 45 200 | I81111 | KANAVAN OSAT P1 | V | KPL | 21.43 | KPL | 1 | 21.43
I | 8100132 | KÄYRÄ | KY 45 250 | I81111 | KANAVAN OSAT P1 | V | KPL | 32.76 | KPL | 1 | 32.76
I | 8100134 | KÄYRÄ | KY 45 315 | I81111 | KANAVAN OSAT P1 | V | KPL | 42.37 | KPL | 1 | 42.37
I | 8100154 | KÄYRÄ | KY 30 125 | I81111 | KANAVAN OSAT P1 | V | KPL | 16.81 | KPL | 1 | 16.81
I | 8100184 | T-KAPPALE | TY 100-100 | I81111 | KANAVAN OSAT P1 | V | KPL | 19.93 | KPL | 1 | 19.93
I | 8100188 | T-KAPPALE | TY 125-100 | I81111 | KANAVAN OSAT P1 | V | KPL | 21.88 | KPL | 1 | 21.88
I | 8100196 | T-KAPPALE | TY 160-125 | I81111 | KANAVAN OSAT P1 | V | KPL | 25.67 | KPL | 1 | 25.67
I | 8100198 | T-KAPPALE | TY 160-160 | I81111 | KANAVAN OSAT P1 | V | KPL | 29.12 | KPL | 1 | 29.12
I | 8100432 | MUUNTOLIITIN OSALLE | MYO 160-125 | I81111 | KANAVAN OSAT P1 | V | KPL | 11.22 | KPL | 1 | 11.22
I | 8100522 | MUUNTOLIITIN PUTKELLE | MYP 160-125 | I81111 | KANAVAN OSAT P1 | V | KPL | 13.81 | KPL | 1 | 13.81
I | 8100616 | TULPPA OSALLE | TPO 125 | I81111 | KANAVAN OSAT P1 | V | KPL | 6.05 | KPL | 1 | 6.05
I | 8100674 | SISÄLIITIN | LYP 100 | I81111 | KANAVAN OSAT P1 | V | KPL | 6.35 | KPL | 1 | 6.35
I | 8100676 | SISÄLIITIN | LYP 125 | I81111 | KANAVAN OSAT P1 | V | KPL | 6.5 | KPL | 1 | 6.5
I | 8100678 | SISÄLIITIN | LYP 160 | I81111 | KANAVAN OSAT P1 | V | KPL | 7.66 | KPL | 1 | 7.66
I | 8100680 | SISÄLIITIN | LYP 200 | I81111 | KANAVAN OSAT P1 | V | KPL | 9.57 | KPL | 1 | 9.57
I | 8100682 | SISÄLIITIN | LYP 250 | I81111 | KANAVAN OSAT P1 | V | KPL | 13.66 | KPL | 1 | 13.66
I | 8103984 | KÄYRÄ | KYOP 90 125 | I81111 | KANAVAN OSAT P1 | V | KPL | 35.12 | KPL | 1 | 35.12
I | 8100096 | KÄYRÄ | KY 90 125 | I81112 | KANAVAN OSAT P2 | V | KPL | 13.91 | KPL | 1 | 13.91
I | 8100098 | KÄYRÄ | KY 90 160 | I81112 | KANAVAN OSAT P2 | V | KPL | 19.24 | KPL | 1 | 19.24
I | 8100126 | KÄYRÄ | KY 45 125 | I81112 | KANAVAN OSAT P2 | V | KPL | 12.04 | KPL | 1 | 12.04
I | 8100128 | KÄYRÄ | KY 45 160 | I81112 | KANAVAN OSAT P2 | V | KPL | 19.65 | KPL | 1 | 19.65
I | 8100190 | T-KAPPALE | TY 125-125 | I81112 | KANAVAN OSAT P2 | V | KPL | 22.72 | KPL | 1 | 22.72
I | 8100078 | KÄYRÄ JYRKKÄ | KYJ 90 250 | I8111A | KANAVAN OSAT LA | V | KPL | 67.56 | KPL | 1 | 67.56
I | 8100079 | KÄYRÄ JYRKKÄ | KYJ 90 315 | I8111A | KANAVAN OSAT LA | V | KPL | 86.02 | KPL | 1 | 86.02
I | 8100080 | KÄYRÄ JYRKKÄ | KYJ 90 400 | I8111A | KANAVAN OSAT LA | V | KPL | 122.7 | KPL | 1 | 122.7
I | 8100092 | KÄYRÄ | KY 90 80 | I8111A | KANAVAN OSAT LA | V | KPL | 24.02 | KPL | 1 | 24.02
I | 8100114 | KÄYRÄ | KY 90 1000 | I8111A | KANAVAN OSAT LA | V | KPL | 862 | KPL | 1 | 862
I | 8100142 | KÄYRÄ | KY 45 800 | I8111A | KANAVAN OSAT LA | V | KPL | 303.9 | KPL | 1 | 303.9
I | 8100144 | KÄYRÄ | KY 45 1000 | I8111A | KANAVAN OSAT LA | V | KPL | 557 | KPL | 1 | 557
I | 8100153 | KÄYRÄ | KY 30 100 | I8111A | KANAVAN OSAT LA | V | KPL | 16.17 | KPL | 1 | 16.17
I | 8100157 | KÄYRÄ | KY 30 250 | I8111A | KANAVAN OSAT LA | V | KPL | 30.21 | KPL | 1 | 30.21
I | 8100158 | KÄYRÄ | KY 30 315 | I8111A | KANAVAN OSAT LA | V | KPL | 46.34 | KPL | 1 | 46.34
I | 8100160 | KÄYRÄ | KY 30 500 | I8111A | KANAVAN OSAT LA | V | KPL | 81.11 | KPL | 1 | 81.11
I | 8100161 | KÄYRÄ | KY 30 630 | I8111A | KANAVAN OSAT LA | V | KPL | 133.6 | KPL | 1 | 133.6
I | 8100216 | T-KAPPALE | TY 250-160 | I8111A | KANAVAN OSAT LA | V | KPL | 54.79 | KPL | 1 | 54.79
I | 8100218 | T-KAPPALE | TY 250-200 | I8111A | KANAVAN OSAT LA | V | KPL | 63.93 | KPL | 1 | 63.93
I | 8100230 | T-KAPPALE | TY 315-250 | I8111A | KANAVAN OSAT LA | V | KPL | 85.3 | KPL | 1 | 85.3
I | 8100232 | T-KAPPALE | TY 315-315 | I8111A | KANAVAN OSAT LA | V | KPL | 82.17 | KPL | 1 | 82.17
I | 8100240 | T-KAPPALE | TY 400-400 | I8111A | KANAVAN OSAT LA | V | KPL | 165.6 | KPL | 1 | 165.6
I | 8100248 | T-KAPPALE | TY 500-500 | I8111A | KANAVAN OSAT LA | V | KPL | 219 | KPL | 1 | 219
I | 8100256 | T-KAPPALE | TY 630-630 | I8111A | KANAVAN OSAT LA | V | KPL | 339.4 | KPL | 1 | 339.4
I | 8100288 | LÄHTÖKAULUS PUTKELLE | LKP 100-100 | I8111A | KANAVAN OSAT LA | V | KPL | 8.16 | KPL | 1 | 8.16
I | 8100298 | LÄHTÖKAULUS PUTKELLE | LKP 160-100 | I8111A | KANAVAN OSAT LA | V | KPL | 7.59 | KPL | 1 | 7.59
I | 8100302 | LÄHTÖKAULUS PUTKELLE | LKP 160-160 | I8111A | KANAVAN OSAT LA | V | KPL | 11.64 | KPL | 1 | 11.64
I | 8100306 | LÄHTÖKAULUS PUTKELLE | LKP 200-100 | I8111A | KANAVAN OSAT LA | V | KPL | 7.78 | KPL | 1 | 7.78
I | 8100312 | LÄHTÖKAULUS PUTKELLE | LKP 200-200 | I8111A | KANAVAN OSAT LA | V | KPL | 16.32 | KPL | 1 | 16.32
I | 8100318 | LÄHTÖKAULUS PUTKELLE | LKP 250-125 | I8111A | KANAVAN OSAT LA | V | KPL | 8.92 | KPL | 1 | 8.92
I | 8100322 | LÄHTÖKAULUS PUTKELLE | LKP 250-200 | I8111A | KANAVAN OSAT LA | V | KPL | 16.69 | KPL | 1 | 16.69
I | 8100324 | LÄHTÖKAULUS PUTKELLE | LKP 250-250 | I8111A | KANAVAN OSAT LA | V | KPL | 24.81 | KPL | 1 | 24.81
I | 8100328 | LÄHTÖKAULUS PUTKELLE | LKP 315-125 | I8111A | KANAVAN OSAT LA | V | KPL | 10.05 | KPL | 1 | 10.05
I | 8100330 | LÄHTÖKAULUS PUTKELLE | LKP 315-160 | I8111A | KANAVAN OSAT LA | V | KPL | 12.39 | KPL | 1 | 12.39
I | 8100332 | LÄHTÖKAULUS PUTKELLE | LKP 315-200 | I8111A | KANAVAN OSAT LA | V | KPL | 17.49 | KPL | 1 | 17.49
I | 8100334 | LÄHTÖKAULUS PUTKELLE | LKP 315-250 | I8111A | KANAVAN OSAT LA | V | KPL | 25.34 | KPL | 1 | 25.34
I | 8100336 | LÄHTÖKAULUS PUTKELLE | LKP 315-315 | I8111A | KANAVAN OSAT LA | V | KPL | 35.54 | KPL | 1 | 35.54
I | 8100340 | LÄHTÖKAULUS PUTKELLE | LKP 400-630-125 | I8111A | KANAVAN OSAT LA | V | KPL | 11.11 | KPL | 1 | 11.11
I | 8100342 | LÄHTÖKAULUS PUTKELLE | LKP 400-630-160 | I8111A | KANAVAN OSAT LA | V | KPL | 14.32 | KPL | 1 | 14.32
I | 8100344 | LÄHTÖKAULUS PUTKELLE | LKP 400-500-200 | I8111A | KANAVAN OSAT LA | V | KPL | 17.45 | KPL | 1 | 17.45
I | 8100346 | LÄHTÖKAULUS PUTKELLE | LKP 400-250 | I8111A | KANAVAN OSAT LA | V | KPL | 25.68 | KPL | 1 | 25.68
I | 8100348 | LÄHTÖKAULUS PUTKELLE | LKP 400-315 | I8111A | KANAVAN OSAT LA | V | KPL | 33.12 | KPL | 1 | 33.12
I | 8100360 | LÄHTÖKAULUS PUTKELLE | LKP 500-250 | I8111A | KANAVAN OSAT LA | V | KPL | 26.02 | KPL | 1 | 26.02
I | 8100362 | LÄHTÖKAULUS PUTKELLE | LKP 500-315 | I8111A | KANAVAN OSAT LA | V | KPL | 33.12 | KPL | 1 | 33.12
I | 8100430 | MUUNTOLIITIN OSALLE | MYO 160-100 | I8111A | KANAVAN OSAT LA | V | KPL | 11.33 | KPL | 1 | 11.33
I | 8100436 | MUUNTOLIITIN OSALLE | MYO 200-125 | I8111A | KANAVAN OSAT LA | V | KPL | 13.11 | KPL | 1 | 13.11
I | 8100444 | MUUNTOLIITIN OSALLE | MYO 250-160 | I8111A | KANAVAN OSAT LA | V | KPL | 19 | KPL | 1 | 19
I | 8100446 | MUUNTOLIITIN OSALLE | MYO 250-200 | I8111A | KANAVAN OSAT LA | V | KPL | 19.83 | KPL | 1 | 19.83
I | 8100520 | MUUNTOLIITIN PUTKELLE | MYP 160-100 | I8111A | KANAVAN OSAT LA | V | KPL | 13.56 | KPL | 1 | 13.56
I | 8100526 | MUUNTOLIITIN PUTKELLE | MYP 200-125 | I8111A | KANAVAN OSAT LA | V | KPL | 16.39 | KPL | 1 | 16.39
I | 8100532 | MUUNTOLIITIN PUTKELLE | MYP 250-160 | I8111A | KANAVAN OSAT LA | V | KPL | 22.28 | KPL | 1 | 22.28
I | 8100538 | MUUNTOLIITIN PUTKELLE | MYP 315-200 | I8111A | KANAVAN OSAT LA | V | KPL | 28.66 | KPL | 1 | 28.66
I | 8100574 | MUUNTOLIITIN/EPÄKESKEINEN | MYP 400/250 PUTKELLE | I8111A | KANAVAN OSAT LA | V | KPL | 69.29 | KPL | 1 | 69.29
I | 8100582 | MUUNTOLIITIN/EPÄKESKEINEN | MYP 500/400 PUTKELLE | I8111A | KANAVAN OSAT LA | V | KPL | 94.63 | KPL | 1 | 94.63
I | 8100588 | MUUNTOLIITIN/EPÄKESKEINEN | MYP 630/500 PUTKELLE | I8111A | KANAVAN OSAT LA | V | KPL | 125.6 | KPL | 1 | 125.6
I | 8100594 | MUUNTOLIITIN/EPÄKESKEINEN | MYP 800/630 PUTKELLE | I8111A | KANAVAN OSAT LA | V | KPL | 238.2 | KPL | 1 | 238.2
I | 8100620 | TULPPA OSALLE | TPO 200 | I8111A | KANAVAN OSAT LA | V | KPL | 8.2 | KPL | 1 | 8.2
I | 8100622 | TULPPA OSALLE | TPO 250 | I8111A | KANAVAN OSAT LA | V | KPL | 12.2 | KPL | 1 | 12.2
I | 8100624 | TULPPA OSALLE | TPO 315 | I8111A | KANAVAN OSAT LA | V | KPL | 16.47 | KPL | 1 | 16.47
I | 8100626 | TULPPA OSALLE | TPO 400 | I8111A | KANAVAN OSAT LA | V | KPL | 35.8 | KPL | 1 | 35.8
I | 8100644 | TULPPA PUTKELLE | TPP 100 | I8111A | KANAVAN OSAT LA | V | KPL | 8.05 | KPL | 1 | 8.05
I | 8100652 | TULPPA PUTKELLE | TPP 250 | I8111A | KANAVAN OSAT LA | V | KPL | 17 | KPL | 1 | 17
I | 8100654 | TULPPA PUTKELLE | TPP 315 | I8111A | KANAVAN OSAT LA | V | KPL | 23.53 | KPL | 1 | 23.53
I | 8100656 | TULPPA PUTKELLE | TPP 400 | I8111A | KANAVAN OSAT LA | V | KPL | 41.16 | KPL | 1 | 41.16
I | 8100658 | TULPPA PUTKELLE | TPP 500 | I8111A | KANAVAN OSAT LA | V | KPL | 60.84 | KPL | 1 | 60.84
I | 8100660 | TULPPA PUTKELLE | TPP 630 | I8111A | KANAVAN OSAT LA | V | KPL | 98.41 | KPL | 1 | 98.41
I | 8100692 | SISÄLIITIN | LYP 800 | I8111A | KANAVAN OSAT LA | V | KPL | 94.25 | KPL | 1 | 94.25
I | 8100694 | SISÄLIITIN | LYP 1000 | I8111A | KANAVAN OSAT LA | V | KPL | 158.7 | KPL | 1 | 158.7
I | 8100704 | ULKOLIITIN | LYO 100 | I8111A | KANAVAN OSAT LA | V | KPL | 3.97 | KPL | 1 | 3.97
I | 8100710 | ULKOLIITIN | LYO 200 | I8111A | KANAVAN OSAT LA | V | KPL | 5.03 | KPL | 1 | 5.03
I | 8100712 | ULKOLIITIN | LYO 250 | I8111A | KANAVAN OSAT LA | V | KPL | 9.26 | KPL | 1 | 9.26
I | 8100714 | ULKOLIITIN | LYO 315 | I8111A | KANAVAN OSAT LA | V | KPL | 12.2 | KPL | 1 | 12.2
I | 8100732 | LÄHTÖKAULUS TASOPINNALLE | LKT 100 | I8111A | KANAVAN OSAT LA | V | KPL | 8.92 | KPL | 1 | 8.92
I | 8100734 | LÄHTÖKAULUS TASOPINNALLE | LKT 125 | I8111A | KANAVAN OSAT LA | V | KPL | 9.63 | KPL | 1 | 9.63
I | 8100736 | LÄHTÖKAULUS TASOPINNALLE | LKT 160 | I8111A | KANAVAN OSAT LA | V | KPL | 11.67 | KPL | 1 | 11.67
I | 8100738 | LÄHTÖKAULUS TASOPINNALLE | LKT 200 | I8111A | KANAVAN OSAT LA | V | KPL | 15.86 | KPL | 1 | 15.86
I | 8100740 | LÄHTÖKAULUS TASOPINNALLE | LKT 250 | I8111A | KANAVAN OSAT LA | V | KPL | 20.21 | KPL | 1 | 20.21
I | 8100742 | LÄHTÖKAULUS TASOPINNALLE | LKT 315 | I8111A | KANAVAN OSAT LA | V | KPL | 25.68 | KPL | 1 | 25.68
I | 8100744 | LÄHTÖKAULUS TASOPINNALLE | LKT 400 | I8111A | KANAVAN OSAT LA | V | KPL | 69.29 | KPL | 1 | 69.29
I | 8100746 | LÄHTÖKAULUS TASOPINNALLE | LKT 500 | I8111A | KANAVAN OSAT LA | V | KPL | 93.65 | KPL | 1 | 93.65
I | 8100758 | LÄHTÖKAULUS TASOPINNALLE | LKT 125 JYRKKÄ | I8111A | KANAVAN OSAT LA | V | KPL | 11.33 | KPL | 1 | 11.33
I | 8100874 | KÄYRÄ | KY 15 160 | I8111A | KANAVAN OSAT LA | V | KPL | 19.79 | KPL | 1 | 19.79
I | 8100875 | KÄYRÄ | KY 15 200 | I8111A | KANAVAN OSAT LA | V | KPL | 28.06 | KPL | 1 | 28.06
I | 8100879 | KÄYRÄ | KY 15 500 | I8111A | KANAVAN OSAT LA | V | KPL | 86.21 | KPL | 1 | 86.21
I | 8100880 | KÄYRÄ | KY 15 630 | I8111A | KANAVAN OSAT LA | V | KPL | 149.9 | KPL | 1 | 149.9
I | 8103818 | SISÄLIITIN PITKÄ | PLYP 200 | I8111A | KANAVAN OSAT LA | V | KPL | 15.15 | KPL | 1 | 15.15
I | 8103819 | SISÄLIITIN PITKÄ | PLYP 250 | I8111A | KANAVAN OSAT LA | V | KPL | 22.06 | KPL | 1 | 22.06
I | 8103820 | SISÄLIITIN PITKÄ | PLYP 315 | I8111A | KANAVAN OSAT LA | V | KPL | 26.7 | KPL | 1 | 26.7
I | 8103965 | SISÄLIITIN SISÄ/ULKO | LYOP 125 L=150MM | I8111A | KANAVAN OSAT LA | V | KPL | 12.01 | KPL | 1 | 12.01
I | 8703104 | IMUKARTIO SUOJAVERKOLLA | IKSV 125 | I8111A | KANAVAN OSAT LA | V | KPL | 35.2 | KPL | 1 | 35.2
I | 8703106 | IMUKARTIO SUOJAVERKOLLA | IKSV 160 | I8111A | KANAVAN OSAT LA | V | KPL | 37.31 | KPL | 1 | 37.31
I | 8703108 | IMUKARTIO SUOJAVERKOLLA | IKSV 200 | I8111A | KANAVAN OSAT LA | V | KPL | 40.97 | KPL | 1 | 40.97
I | 8703110 | IMUKARTIO SUOJAVERKOLLA | IKSV 250 | I8111A | KANAVAN OSAT LA | V | KPL | 52.94 | KPL | 1 | 52.94
I | 8703112 | IMUKARTIO SUOJAVERKOLLA | IKSV 315 | I8111A | KANAVAN OSAT LA | V | KPL | 68.54 | KPL | 1 | 68.54
I | 8703114 | IMUKARTIO SUOJAVERKOLLA | IKSV 400 | I8111A | KANAVAN OSAT LA | V | KPL | 113.9 | KPL | 1 | 113.9
I | 8100090 | KÄYRÄ | KY 90 60 (63) | I8111B | KANAVAN OSAT LB | V | KPL | 25.12 | KPL | 1 | 25.12
I | 8100122 | KÄYRÄ | KY 45 80 | I8111B | KANAVAN OSAT LB | V | KPL | 19.87 | KPL | 1 | 19.87
I | 8100159 | KÄYRÄ | KY 30 400 | I8111B | KANAVAN OSAT LB | V | KPL | 57.94 | KPL | 1 | 57.94
I | 8100180 | T-KAPPALE | TY 80 -80 | I8111B | KANAVAN OSAT LB | V | KPL | 42.71 | KPL | 1 | 42.71
I | 8100202 | T-KAPPALE | TY 200-100 | I8111B | KANAVAN OSAT LB | V | KPL | 35.91 | KPL | 1 | 35.91
I | 8100212 | T-KAPPALE | TY 250-100 | I8111B | KANAVAN OSAT LB | V | KPL | 47.72 | KPL | 1 | 47.72
I | 8100214 | T-KAPPALE | TY 250-125 | I8111B | KANAVAN OSAT LB | V | KPL | 50.87 | KPL | 1 | 50.87
I | 8100224 | T-KAPPALE | TY 315-125 | I8111B | KANAVAN OSAT LB | V | KPL | 57.98 | KPL | 1 | 57.98
I | 8100226 | T-KAPPALE | TY 315-160 | I8111B | KANAVAN OSAT LB | V | KPL | 62.99 | KPL | 1 | 62.99
I | 8100228 | T-KAPPALE | TY 315-200 | I8111B | KANAVAN OSAT LB | V | KPL | 71.31 | KPL | 1 | 71.31
I | 8100236 | T-KAPPALE | TY 400-250 | I8111B | KANAVAN OSAT LB | V | KPL | 120.1 | KPL | 1 | 120.1
I | 8100238 | T-KAPPALE | TY 400-315 | I8111B | KANAVAN OSAT LB | V | KPL | 133 | KPL | 1 | 133
I | 8100246 | T-KAPPALE | TY 500-400 | I8111B | KANAVAN OSAT LB | V | KPL | 183 | KPL | 1 | 183
I | 8100282 | LÄHTÖKAULUS PUTKELLE | LKP 80 -80 | I8111B | KANAVAN OSAT LB | V | KPL | 13.68 | KPL | 1 | 13.68
I | 8100290 | LÄHTÖKAULUS PUTKELLE | LKP 125-80 | I8111B | KANAVAN OSAT LB | V | KPL | 12.66 | KPL | 1 | 12.66
I | 8100316 | LÄHTÖKAULUS PUTKELLE | LKP 250-100 | I8111B | KANAVAN OSAT LB | V | KPL | 8.17 | KPL | 1 | 8.17
I | 8100326 | LÄHTÖKAULUS PUTKELLE | LKP 315-100 | I8111B | KANAVAN OSAT LB | V | KPL | 9.58 | KPL | 1 | 9.58
I | 8100338 | LÄHTÖKAULUS PUTKELLE | LKP 400-630-100 | I8111B | KANAVAN OSAT LB | V | KPL | 11.02 | KPL | 1 | 11.02
I | 8100350 | LÄHTÖKAULUS PUTKELLE | LKP 400-400 | I8111B | KANAVAN OSAT LB | V | KPL | 63.98 | KPL | 1 | 63.98
I | 8100358 | LÄHTÖKAULUS PUTKELLE | LKP 500/200 | I8111B | KANAVAN OSAT LB | V | KPL | 28.8 | KPL | 1 | 28.8
I | 8100364 | LÄHTÖKAULUS PUTKELLE | LKP 500-400 | I8111B | KANAVAN OSAT LB | V | KPL | 62.04 | KPL | 1 | 62.04
I | 8100366 | LÄHTÖKAULUS PUTKELLE | LKP 500-500 | I8111B | KANAVAN OSAT LB | V | KPL | 134.3 | KPL | 1 | 134.3
I | 8100374 | LÄHTÖKAULUS PUTKELLE | LKP 630-200 | I8111B | KANAVAN OSAT LB | V | KPL | 17.71 | KPL | 1 | 17.71
I | 8100376 | LÄHTÖKAULUS PUTKELLE | LKP 630-250 | I8111B | KANAVAN OSAT LB | V | KPL | 24.2 | KPL | 1 | 24.2
I | 8100378 | LÄHTÖKAULUS PUTKELLE | LKP 630-315 | I8111B | KANAVAN OSAT LB | V | KPL | 32.52 | KPL | 1 | 32.52
I | 8100380 | LÄHTÖKAULUS PUTKELLE | LKP 630-400 | I8111B | KANAVAN OSAT LB | V | KPL | 68.77 | KPL | 1 | 68.77
I | 8100382 | LÄHTÖKAULUS PUTKELLE | LKP 630-500 | I8111B | KANAVAN OSAT LB | V | KPL | 130.5 | KPL | 1 | 130.5
I | 8100384 | LÄHTÖKAULUS PUTKELLE | LKP 630-630 | I8111B | KANAVAN OSAT LB | V | KPL | 174.6 | KPL | 1 | 174.6
I | 8100390 | LÄHTÖKAULUS PUTKELLE | LKP 800-400 | I8111B | KANAVAN OSAT LB | V | KPL | 121.5 | KPL | 1 | 121.5
I | 8100392 | LÄHTÖKAULUS PUTKELLE | LKP 800-500 | I8111B | KANAVAN OSAT LB | V | KPL | 141.8 | KPL | 1 | 141.8
I | 8100394 | LÄHTÖKAULUS PUTKELLE | LKP 800-630 | I8111B | KANAVAN OSAT LB | V | KPL | 189.2 | KPL | 1 | 189.2
I | 8100396 | LÄHTÖKAULUS PUTKELLE | LKP 800/800 | I8111B | KANAVAN OSAT LB | V | KPL | 257.9 | KPL | 1 | 257.9
I | 8100397 | LÄHTÖKAULUS PUTKELLE | LKP 1000/400 | I8111B | KANAVAN OSAT LB | V | KPL | 149.6 | KPL | 1 | 149.6
I | 8100398 | LÄHTÖKAULUS PUTKELLE | LKP 1000/500 | I8111B | KANAVAN OSAT LB | V | KPL | 166.7 | KPL | 1 | 166.7
I | 8100400 | LÄHTÖKAULUS PUTKELLE | LKP 1000/630 | I8111B | KANAVAN OSAT LB | V | KPL | 227.2 | KPL | 1 | 227.2
I | 8100402 | LÄHTÖKAULUS PUTKELLE | LKP 1000/800 | I8111B | KANAVAN OSAT LB | V | KPL | 302.8 | KPL | 1 | 302.8
I | 8100404 | LÄHTÖKAULUS PUTKELLE | LKP 1000/1000 | I8111B | KANAVAN OSAT LB | V | KPL | 430.5 | KPL | 1 | 430.5
I | 8100424 | MUUNTOLIITIN OSALLE | MYO 100-80 | I8111B | KANAVAN OSAT LB | V | KPL | 10.91 | KPL | 1 | 10.91
I | 8100434 | MUUNTOLIITIN OSALLE | MYO 200-100 | I8111B | KANAVAN OSAT LB | V | KPL | 13.45 | KPL | 1 | 13.45
I | 8100448 | MUUNTOLIITIN OSALLE | MYO 315-160 | I8111B | KANAVAN OSAT LB | V | KPL | 32.45 | KPL | 1 | 32.45
I | 8100450 | MUUNTOLIITIN OSALLE | MYO 315-200 | I8111B | KANAVAN OSAT LB | V | KPL | 25.76 | KPL | 1 | 25.76
I | 8100452 | MUUNTOLIITIN OSALLE | MYO 315-250 | I8111B | KANAVAN OSAT LB | V | KPL | 24.01 | KPL | 1 | 24.01
I | 8100512 | MUUNTOLIITIN PUTKELLE | MYP 100- 80 | I8111B | KANAVAN OSAT LB | V | KPL | 14.06 | KPL | 1 | 14.06
I | 8100524 | MUUNTOLIITIN PUTKELLE | MYP 200-100 | I8111B | KANAVAN OSAT LB | V | KPL | 16.83 | KPL | 1 | 16.83
I | 8100530 | MUUNTOLIITIN PUTKELLE | MYP 250-125 | I8111B | KANAVAN OSAT LB | V | KPL | 28.12 | KPL | 1 | 28.12
I | 8100536 | MUUNTOLIITIN PUTKELLE | MYP 315-160 | I8111B | KANAVAN OSAT LB | V | KPL | 36.93 | KPL | 1 | 36.93
I | 8100572 | MUUNTOLIITIN/EPÄKESKEINEN | MYP 400/200 PUTKELLE | I8111B | KANAVAN OSAT LB | V | KPL | 69.91 | KPL | 1 | 69.91
I | 8100578 | MUUNTOLIITIN/EPÄKESKEINEN | MYP 500/250 PUTKELLE | I8111B | KANAVAN OSAT LB | V | KPL | 93.92 | KPL | 1 | 93.92
I | 8100580 | MUUNTOLIITIN/EPÄKESKEINEN | MYP 500/315 PUTKELLE | I8111B | KANAVAN OSAT LB | V | KPL | 96.46 | KPL | 1 | 96.46
I | 8100584 | MUUNTOLIITIN/EPÄKESKEINEN | MYP 630/315 PUTKELLE | I8111B | KANAVAN OSAT LB | V | KPL | 147.6 | KPL | 1 | 147.6
I | 8100586 | MUUNTOLIITIN/EPÄKESKEINEN | MYP 630/400 PUTKELLE | I8111B | KANAVAN OSAT LB | V | KPL | 128.1 | KPL | 1 | 128.1
I | 8100590 | MUUNTOLIITIN/EPÄKESKEINEN | MYP 800/400 PUTKELLE | I8111B | KANAVAN OSAT LB | V | KPL | 226 | KPL | 1 | 226
I | 8100592 | MUUNTOLIITIN/EPÄKESKEINEN | MYP 800/500 PUTKELLE | I8111B | KANAVAN OSAT LB | V | KPL | 223.2 | KPL | 1 | 223.2
I | 8100598 | MUUNTOLIITIN/EPÄKESKEINEN | MYP 1000/630 PUTKELLE | I8111B | KANAVAN OSAT LB | V | KPL | 358.3 | KPL | 1 | 358.3
I | 8100600 | MUUNTOLIITIN/EPÄKESKEINEN | MYP 1000/800 PUTKELLE | I8111B | KANAVAN OSAT LB | V | KPL | 362.4 | KPL | 1 | 362.4
I | 8100628 | TULPPA OSALLE | TPO 500 | I8111B | KANAVAN OSAT LB | V | KPL | 53.57 | KPL | 1 | 53.57
I | 8100630 | TULPPA OSALLE | TPO 630 | I8111B | KANAVAN OSAT LB | V | KPL | 78.38 | KPL | 1 | 78.38
I | 8100662 | TULPPA PUTKELLE | TPP 800 | I8111B | KANAVAN OSAT LB | V | KPL | 135.3 | KPL | 1 | 135.3
I | 8100664 | TULPPA PUTKELLE | TPP 1000 | I8111B | KANAVAN OSAT LB | V | KPL | 196.9 | KPL | 1 | 196.9
I | 8100672 | SISÄLIITIN | LYP 80 | I8111B | KANAVAN OSAT LB | V | KPL | 8.93 | KPL | 1 | 8.93
I | 8100716 | ULKOLIITIN | LYO 400 | I8111B | KANAVAN OSAT LB | V | KPL | 17.94 | KPL | 1 | 17.94
I | 8100718 | ULKOLIITIN | LYO 500 | I8111B | KANAVAN OSAT LB | V | KPL | 25.15 | KPL | 1 | 25.15
I | 8100730 | LÄHTÖKAULUS TASOPINNALLE | LKT 80 | I8111B | KANAVAN OSAT LB | V | KPL | 14.75 | KPL | 1 | 14.75
I | 8100748 | LÄHTÖKAULUS TASOPINNALLE | LKT 630 | I8111B | KANAVAN OSAT LB | V | KPL | 165.8 | KPL | 1 | 165.8
I | 8100757 | LÄHTÖKAULUS TASOPINNALLE | LKT 100 JYRKKÄ | I8111B | KANAVAN OSAT LB | V | KPL | 9.12 | KPL | 1 | 9.12
I | 8100759 | LÄHTÖKAULUS TASOPINNALLE | LKT 160 JYRKKÄ | I8111B | KANAVAN OSAT LB | V | KPL | 11.02 | KPL | 1 | 11.02
I | 8100760 | LÄHTÖKAULUS TASOPINNALLE | LKT 200 JYRKKÄ | I8111B | KANAVAN OSAT LB | V | KPL | 13.3 | KPL | 1 | 13.3
I | 8100761 | LÄHTÖKAULUS TASOPINNALLE | LKT 250 JYRKKÄ | I8111B | KANAVAN OSAT LB | V | KPL | 10.11 | KPL | 1 | 10.11
I | 8100762 | LÄHTÖKAULUS TASOPINNALLE | LKT 315 JYRKKÄ | I8111B | KANAVAN OSAT LB | V | KPL | 13.49 | KPL | 1 | 13.49
I | 8100763 | LÄHTÖKAULUS TASOPINNALLE | LKT 400 JYRKKÄ | I8111B | KANAVAN OSAT LB | V | KPL | 20.94 | KPL | 1 | 20.94
I | 8100764 | LÄHTÖKAULUS TASOPINNALLE | LKT 500 JYRKKÄ | I8111B | KANAVAN OSAT LB | V | KPL | 25.95 | KPL | 1 | 25.95
I | 8100766 | LÄHTÖKAULUS TASOPINNALLE | LKT 630 JYRKKÄ | I8111B | KANAVAN OSAT LB | V | KPL | 44.76 | KPL | 1 | 44.76
I | 8100767 | LÄHTÖKAULUS TASOPINNALLE | LKT 800 JYRKKÄ | I8111B | KANAVAN OSAT LB | V | KPL | 69.6 | KPL | 1 | 69.6
I | 8100768 | LÄHTÖKAULUS TASOPINNALLE | LKT 1000 JYRKKÄ | I8111B | KANAVAN OSAT LB | V | KPL | 104.1 | KPL | 1 | 104.1
I | 8100788 | SUORALIITIN | SLP 100 | I8111B | KANAVAN OSAT LB | V | KPL | 4.11 | KPL | 1 | 4.11
I | 8100790 | SUORALIITIN | SLP 125 | I8111B | KANAVAN OSAT LB | V | KPL | 4.26 | KPL | 1 | 4.26
I | 8100792 | SUORALIITIN | SLP 160 | I8111B | KANAVAN OSAT LB | V | KPL | 5.02 | KPL | 1 | 5.02
I | 8100794 | SUORALIITIN | SLP 200 | I8111B | KANAVAN OSAT LB | V | KPL | 5.67 | KPL | 1 | 5.67
I | 8100796 | SUORALIITIN | SLP 250 | I8111B | KANAVAN OSAT LB | V | KPL | 6.39 | KPL | 1 | 6.39
I | 8100798 | SUORALIITIN | SLP 315 | I8111B | KANAVAN OSAT LB | V | KPL | 7.41 | KPL | 1 | 7.41
I | 8100800 | SUORALIITIN | SLP 400 | I8111B | KANAVAN OSAT LB | V | KPL | 19 | KPL | 1 | 19
I | 8100802 | SUORALIITIN | SLP 500 | I8111B | KANAVAN OSAT LB | V | KPL | 21.47 | KPL | 1 | 21.47
I | 8100804 | SUORALIITIN | SLP 630 | I8111B | KANAVAN OSAT LB | V | KPL | 24.7 | KPL | 1 | 24.7
I | 8100872 | KÄYRÄ | KY 15 100 | I8111B | KANAVAN OSAT LB | V | KPL | 15.85 | KPL | 1 | 15.85
I | 8100876 | KÄYRÄ | KY 15 250 | I8111B | KANAVAN OSAT LB | V | KPL | 31.88 | KPL | 1 | 31.88
I | 8100877 | KÄYRÄ | KY 15 315 | I8111B | KANAVAN OSAT LB | V | KPL | 41.3 | KPL | 1 | 41.3
I | 8100878 | KÄYRÄ | KY 15 400 | I8111B | KANAVAN OSAT LB | V | KPL | 55.09 | KPL | 1 | 55.09
I | 8103815 | SISÄLIITIN PITKÄ | PLYP 100 | I8111B | KANAVAN OSAT LB | V | KPL | 9.92 | KPL | 1 | 9.92
I | 8103821 | SISÄLIITIN PITKÄ | PLYP 400 | I8111B | KANAVAN OSAT LB | V | KPL | 39.51 | KPL | 1 | 39.51
I | 8103836 | SISÄLIITIN PITKÄ | PLYP 500 | I8111B | KANAVAN OSAT LB | V | KPL | 48.97 | KPL | 1 | 48.97
I | 8103964 | SISÄLIITIN SISÄ/ULKO | LYOP 100 L=150MM | I8111B | KANAVAN OSAT LB | V | KPL | 11.78 | KPL | 1 | 11.78
I | 8103966 | SISÄLIITIN SISÄ/ULKO | LYOP 160 L=150MM | I8111B | KANAVAN OSAT LB | V | KPL | 14.29 | KPL | 1 | 14.29
I | 8103967 | SISÄLIITIN SISÄ/ULKO | LYOP 200 L=150MM | I8111B | KANAVAN OSAT LB | V | KPL | 18.05 | KPL | 1 | 18.05
I | 8103968 | SISÄLIITIN SISÄ/ULKO | LYOP 250 L=150MM | I8111B | KANAVAN OSAT LB | V | KPL | 32.79 | KPL | 1 | 32.79
I | 8103969 | SISÄLIITIN SISÄ/ULKO | LYOP 315 L=150MM | I8111B | KANAVAN OSAT LB | V | KPL | 38.53 | KPL | 1 | 38.53
I | 8103970 | SISÄLIITIN SISÄ/ULKO | LYOP 400 L-300 | I8111B | KANAVAN OSAT LB | V | KPL | 89.32 | KPL | 1 | 89.32
I | 8103971 | SISÄLIITIN SISÄ/ULKO | LYOP 500 L-300 | I8111B | KANAVAN OSAT LB | V | KPL | 98.89 | KPL | 1 | 98.89
I | 8103973 | SISÄLIITIN SISÄ/ULKO | LYOP 100 L-300 | I8111B | KANAVAN OSAT LB | V | KPL | 25.38 | KPL | 1 | 25.38
I | 8103975 | SISÄLIITIN SISÄ/ULKO | LYOP 160 L-300 | I8111B | KANAVAN OSAT LB | V | KPL | 27.78 | KPL | 1 | 27.78
I | 8103976 | SISÄLIITIN SISÄ/ULKO | LYOP 200 L-300 | I8111B | KANAVAN OSAT LB | V | KPL | 34.23 | KPL | 1 | 34.23
I | 8103977 | SISÄLIITIN SISÄ/ULKO | LYOP 250 L-300 | I8111B | KANAVAN OSAT LB | V | KPL | 35.6 | KPL | 1 | 35.6
I | 8103978 | SISÄLIITIN SISÄ/ULKO | LYOP 315 L-300 | I8111B | KANAVAN OSAT LB | V | KPL | 47.19 | KPL | 1 | 47.19
I | 8103992 | KÄYRÄ | KYOP 90 200 | I8111B | KANAVAN OSAT LB | V | KPL | 64.36 | KPL | 1 | 64.36
I | 8103993 | KÄYRÄ | KYOP 90 250 | I8111B | KANAVAN OSAT LB | V | KPL | 77.77 | KPL | 1 | 77.77
I | 8103994 | KÄYRÄ | KYOP 90 315 | I8111B | KANAVAN OSAT LB | V | KPL | 96.73 | KPL | 1 | 96.73
I | 8281512 | TELESKOOPPIKANAVA | FLEX-010-012 | I8111B | KANAVAN OSAT LB | E | KPL | 27.97 | KPL | 1 | 27.97
I | 8281513 | TELESKOOPPIKANAVA | FLEX-012-012 | I8111B | KANAVAN OSAT LB | E | KPL | 37.24 | KPL | 1 | 37.24
I | 8281514 | TELESKOOPPIKANAVA | FLEX-016-012 | I8111B | KANAVAN OSAT LB | E | KPL | 51.94 | KPL | 1 | 51.94
I | 8281523 | TELESKOOPPIKANAVA | FLEX-012-040 | I8111B | KANAVAN OSAT LB | E | KPL | 61.66 | KPL | 1 | 61.66
I | 8281524 | TELESKOOPPIKANAVA | FLEX-016-040 | I8111B | KANAVAN OSAT LB | E | KPL | 71.5 | KPL | 1 | 71.5
I | 8281533 | TELESKOOPPIKANAVA | FLEX-012-120 | I8111B | KANAVAN OSAT LB | E | KPL | 73.86 | KPL | 1 | 73.86
I | 8281823 | T-KAPPALE SISÄ/ULKO | FLET-012-010 | I8111B | KANAVAN OSAT LB | V | KPL | 54.71 | KPL | 1 | 54.71
I | 8281824 | T-KAPPALE SISÄ/ULKO | FLET-012-012 | I8111B | KANAVAN OSAT LB | V | KPL | 57.29 | KPL | 1 | 57.29
I | 8281826 | T-KAPPALE SISÄ/ULKO | FLET-016-010 | I8111B | KANAVAN OSAT LB | E | KPL | 57.29 | KPL | 1 | 57.29
I | 8603050 | SADEKATOS | XBEZ-71-010 | I8111B | KANAVAN OSAT LB | V | KPL | 77.73 | KPL | 1 | 77.73
I | 8603051 | SADEKATOS | XBEZ-71-012 | I8111B | KANAVAN OSAT LB | V | KPL | 82.22 | KPL | 1 | 82.22
I | 8603052 | SADEKATOS | XBEZ-71-016 | I8111B | KANAVAN OSAT LB | V | KPL | 90.42 | KPL | 1 | 90.42
I | 8603053 | SADEKATOS | XBEZ-71-020 | I8111B | KANAVAN OSAT LB | V | KPL | 105.4 | KPL | 1 | 105.4
I | 8603054 | SADEKATOS | XBEZ-71-025 | I8111B | KANAVAN OSAT LB | V | KPL | 118 | KPL | 1 | 118
I | 8703102 | IMUKARTIO SUOJAVERKOLLA | IKSV 100 | I8111B | KANAVAN OSAT LB | V | KPL | 32.3 | KPL | 1 | 32.3
I | 8703116 | IMUKARTIO SUOJAVERKOLLA | IKSV 500 | I8111B | KANAVAN OSAT LB | V | KPL | 190.8 | KPL | 1 | 190.8
I | 8703118 | IMUKARTIO SUOJAVERKOLLA | IKSV 630 | I8111B | KANAVAN OSAT LB | V | KPL | 231.3 | KPL | 1 | 231.3
I | 8105515 | KÄYRÄ OSAPUSSI | KY 90 160 PUSSI/10KPL | I8112A | KANAVA OSAT PUSSITETUT LA | V | PSS | 149 | KPL | 10 | 14.9
I | 8105516 | KÄYRÄ OSAPUSSI | KY 90 125 PUSSI/10KPL | I8112A | KANAVA OSAT PUSSITETUT LA | V | PSS | 117.3 | KPL | 10 | 11.73
I | 8105520 | KÄYRÄ OSAPUSSI | KY 45 125 PUSSI/5KPL | I8112A | KANAVA OSAT PUSSITETUT LA | V | PSS | 49.73 | KPL | 5 | 9.946
I | 8105522 | KÄYRÄ OSAPUSSI | KY 90 100 PUSSI/10KPL | I8112A | KANAVA OSAT PUSSITETUT LA | V | PSS | 96.96 | KPL | 10 | 9.696
I | 8105524 | SISÄLIITIN OSAPUSSI | LYP 125 PUSSI/10KPL | I8112A | KANAVA OSAT PUSSITETUT LA | V | PSS | 56.29 | KPL | 10 | 5.629
I | 8105528 | T-KAPPALE OSAPUSSI | TY 125-125 PUSSI/5KPL | I8112A | KANAVA OSAT PUSSITETUT LA | V | PSS | 103.2 | KPL | 5 | 20.64
I | 8105517 | T-KAPPALE OSAPUSSI | TY 160-160 PUSSI/5KPL | I8112B | KANAVA OSAT PUSSITETUT LB | V | PSS | 135.7 | KPL | 10 | 13.57
I | 8105518 | T-KAPPALE OSAPUSSI | TY 160-125 PUSSI/5KPL | I8112B | KANAVA OSAT PUSSITETUT LB | V | PSS | 125.2 | KPL | 5 | 25.04
I | 8105519 | KÄYRÄ OSAPUSSI | KY 45 100 PUSSI/5KPL | I8112B | KANAVA OSAT PUSSITETUT LB | V | PSS | 53.01 | KPL | 5 | 10.602
I | 8105521 | KÄYRÄ OSAPUSSI | KY 45 160 PUSSI/5KPL | I8112B | KANAVA OSAT PUSSITETUT LB | V | PSS | 85.6 | KPL | 5 | 17.12
I | 8105523 | SISÄLIITIN OSAPUSSI | LYP 100 PUSSI/10KPL | I8112B | KANAVA OSAT PUSSITETUT LB | V | PSS | 58.21 | KPL | 10 | 5.821
I | 8105525 | SISÄLIITIN OSAPUSSI | LYP 160 PUSSI/10KPL | I8112B | KANAVA OSAT PUSSITETUT LB | V | PSS | 67.6 | KPL | 10 | 6.76
I | 8105526 | T-KAPPALE OSAPUSSI | TY 100-100 PUSSI/5KPL | I8112B | KANAVA OSAT PUSSITETUT LB | V | PSS | 91.45 | KPL | 5 | 18.29
I | 8105527 | T-KAPPALE OSAPUSSI | TY 125-100 PUSSI/5KPL | I8112B | KANAVA OSAT PUSSITETUT LB | V | PSS | 96.48 | KPL | 5 | 19.296
I | 8105529 | T-KAPPALE OSAPUSSI | TY 160-100 PUSSI/5KPL | I8112B | KANAVA OSAT PUSSITETUT LB | V | PSS | 111.3 | KPL | 5 | 22.26
I | 8105530 | MUUNTOLIITIN PUTKELLE OSAPUSSI | MYP 125-100 PUSSI/10KPL | I8112B | KANAVA OSAT PUSSITETUT LB | V | PSS | 138.4 | KPL | 10 | 13.84
I | 8105531 | MUUNTOLIITIN PUTKELLE OSAPUSSI | MYP 160-125 PUSSI/10KPL | I8112B | KANAVA OSAT PUSSITETUT LB | V | PSS | 146.1 | KPL | 10 | 14.61
I | 8105532 | TULPPA PUTKELLE OSAPUSSI | TTP 100 PUSSI/10KPL | I8112B | KANAVA OSAT PUSSITETUT LB | V | PSS | 71.62 | KPL | 10 | 7.162
I | 8105533 | TULPPA PUTKELLE OSAPUSSI | TTP 125 PUSSI/10KPL | I8112B | KANAVA OSAT PUSSITETUT LB | V | PSS | 76.45 | KPL | 10 | 7.645
I | 8105534 | TULPPA PUTKELLE OSAPUSSI | TTP 160 PUSSI/10KPL | I8112B | KANAVA OSAT PUSSITETUT LB | V | PSS | 89.76 | KPL | 10 | 8.976
I | 8105547 | LÄHTÖKAULUS PUTKELLE OSAPUSSI | LKP 100-100 PUSSI/10KPL | I8112B | KANAVA OSAT PUSSITETUT LB | V | PSS | 74.29 | KPL | 10 | 7.429
I | 8105548 | LÄHTÖKAULUS PUTKELLE OSAPUSSI | LKP 125-100 PUSSI/10KPL | I8112B | KANAVA OSAT PUSSITETUT LB | V | PSS | 70.77 | KPL | 10 | 7.077
I | 8105549 | LÄHTÖKAULUS PUTKELLE OSAPUSSI | LKP 125-125 PUSSI/10KPL | I8112B | KANAVA OSAT PUSSITETUT LB | V | PSS | 75.33 | KPL | 10 | 7.533
I | 8105550 | LÄHTÖKAULUS PUTKELLE OSAPUSSI | LKP 160-125 PUSSI/10KPL | I8112B | KANAVA OSAT PUSSITETUT LB | V | PSS | 80.13 | KPL | 10 | 8.013
I | 8105551 | LÄHTÖKAULUS PUTKELLE OSAPUSSI | LKP 160-160 PUSSI/10KPL | I8112B | KANAVA OSAT PUSSITETUT LB | V | PSS | 105.2 | KPL | 10 | 10.52
I | 8105552 | ULKOLIITIN OSAPUSSI | LYO 100 PUSSI/10KPL | I8112B | KANAVA OSAT PUSSITETUT LB | V | PSS | 33.68 | KPL | 10 | 3.368
I | 8105553 | ULKOLIITIN OSAPUSSI | LYO 125 PUSSI/10KPL | I8112B | KANAVA OSAT PUSSITETUT LB | V | PSS | 35.98 | KPL | 10 | 3.598
I | 8105554 | ULKOLIITIN OSAPUSSI | LYO 160 PUSSI/10KPL | I8112B | KANAVA OSAT PUSSITETUT LB | V | PSS | 35.98 | KPL | 10 | 3.598
I | 8114001 | KÄYRÄ HST | NV-H 100/90° | I8113B | KANAVAN OSAT HST LB | E | KPL | 170.4 | KPL | 1 | 170.4
I | 8114002 | KÄYRÄ HST | NV-H 125/90° | I8113B | KANAVAN OSAT HST LB | E | KPL | 195.3 | KPL | 1 | 195.3
I | 8114003 | KÄYRÄ HST | NV-H 160/90° | I8113B | KANAVAN OSAT HST LB | E | KPL | 206 | KPL | 1 | 206
I | 8114004 | KÄYRÄ HST | NV-H 200/90° | I8113B | KANAVAN OSAT HST LB | E | KPL | 281.4 | KPL | 1 | 281.4
I | 8114005 | KÄYRÄ HST | NV-H 250/90° | I8113B | KANAVAN OSAT HST LB | E | KPL | 323.8 | KPL | 1 | 323.8
I | 8114006 | KÄYRÄ HST | NV-H 315/90° | I8113B | KANAVAN OSAT HST LB | E | KPL | 426 | KPL | 1 | 426
I | 8114007 | KÄYRÄ HST | NV-H 400/90° | I8113B | KANAVAN OSAT HST LB | E | KPL | 575 | KPL | 1 | 575
I | 8114008 | KÄYRÄ HST | NV-H 500/90° | I8113B | KANAVAN OSAT HST LB | E | KPL | 747 | KPL | 1 | 747
I | 8114009 | KÄYRÄ HST | NV-H 630/90° | I8113B | KANAVAN OSAT HST LB | E | KPL | 1282 | KPL | 1 | 1282
I | 8114010 | KÄYRÄ HST | NV-H 800/90° | I8113B | KANAVAN OSAT HST LB | E | KPL | 2330 | KPL | 1 | 2330
I | 8114011 | KÄYRÄ HST | NV-H 1000/90° | I8113B | KANAVAN OSAT HST LB | E | KPL | 4200 | KPL | 1 | 4200
I | 8114012 | KÄYRÄ HST | NV-H 1250/90° | I8113B | KANAVAN OSAT HST LB | E | KPL | 6140 | KPL | 1 | 6140
I | 8114013 | KÄYRÄ HST | NV-H 1600/90° | I8113B | KANAVAN OSAT HST LB | E | KPL | 8600 | KPL | 1 | 8600
I | 8114016 | KÄYRÄ HST | NV-H 100/45° | I8113B | KANAVAN OSAT HST LB | E | KPL | 113.1 | KPL | 1 | 113.1
I | 8114017 | KÄYRÄ HST | NV-H 125/45° | I8113B | KANAVAN OSAT HST LB | E | KPL | 130.2 | KPL | 1 | 130.2
I | 8114018 | KÄYRÄ HST | NV-H 160/45° | I8113B | KANAVAN OSAT HST LB | E | KPL | 154 | KPL | 1 | 154
I | 8114019 | KÄYRÄ HST | NV-H 200/45° | I8113B | KANAVAN OSAT HST LB | E | KPL | 185.9 | KPL | 1 | 185.9
I | 8114020 | KÄYRÄ HST | NV-H 250/45° | I8113B | KANAVAN OSAT HST LB | E | KPL | 218.7 | KPL | 1 | 218.7
I | 8114021 | KÄYRÄ HST | NV-H 315/45° | I8113B | KANAVAN OSAT HST LB | E | KPL | 265.5 | KPL | 1 | 265.5
I | 8114022 | KÄYRÄ HST | NV-H 400/45° | I8113B | KANAVAN OSAT HST LB | E | KPL | 349.1 | KPL | 1 | 349.1
I | 8114023 | KÄYRÄ HST | NV-H 500/45° | I8113B | KANAVAN OSAT HST LB | E | KPL | 493 | KPL | 1 | 493
I | 8114024 | KÄYRÄ HST | NV-H 630/45° | I8113B | KANAVAN OSAT HST LB | E | KPL | 652 | KPL | 1 | 652
I | 8114025 | KÄYRÄ HST | NV-H 800/45° | I8113B | KANAVAN OSAT HST LB | E | KPL | 1339 | KPL | 1 | 1339
I | 8114026 | KÄYRÄ HST | NV-H 1000/45° | I8113B | KANAVAN OSAT HST LB | E | KPL | 2550 | KPL | 1 | 2550
I | 8114027 | KÄYRÄ HST | NV-H 1250/45° | I8113B | KANAVAN OSAT HST LB | E | KPL | 3700 | KPL | 1 | 3700
I | 8114028 | KÄYRÄ HST | NV-H 1600/45° | I8113B | KANAVAN OSAT HST LB | E | KPL | 4900 | KPL | 1 | 4900
I | 8114046 | KÄYRÄ HST | NV-H 100/60° | I8113B | KANAVAN OSAT HST LB | E | KPL | 129 | KPL | 1 | 129
I | 8114047 | KÄYRÄ HST | NV-H 125/60° | I8113B | KANAVAN OSAT HST LB | E | KPL | 142 | KPL | 1 | 142
I | 8114048 | KÄYRÄ HST | NV-H 160/60° | I8113B | KANAVAN OSAT HST LB | E | KPL | 155.9 | KPL | 1 | 155.9
I | 8114049 | KÄYRÄ HST | NV-H 200/60° | I8113B | KANAVAN OSAT HST LB | E | KPL | 194.8 | KPL | 1 | 194.8
I | 8114050 | KÄYRÄ HST | NV-H 250/60° | I8113B | KANAVAN OSAT HST LB | E | KPL | 230 | KPL | 1 | 230
I | 8114051 | KÄYRÄ HST | NV-H 315/60° | I8113B | KANAVAN OSAT HST LB | E | KPL | 277 | KPL | 1 | 277
I | 8114052 | KÄYRÄ HST | NV-H 400/60° | I8113B | KANAVAN OSAT HST LB | E | KPL | 356 | KPL | 1 | 356
I | 8114053 | KÄYRÄ HST | NV-H 500/60° | I8113B | KANAVAN OSAT HST LB | E | KPL | 497 | KPL | 1 | 497
I | 8114054 | KÄYRÄ HST | NV-H 630/60° | I8113B | KANAVAN OSAT HST LB | E | KPL | 707 | KPL | 1 | 707
I | 8114055 | KÄYRÄ HST | NV-H 800/60° | I8113B | KANAVAN OSAT HST LB | E | KPL | 1393 | KPL | 1 | 1393
I | 8114056 | KÄYRÄ HST | NV-H 1000/60° | I8113B | KANAVAN OSAT HST LB | E | KPL | 2710 | KPL | 1 | 2710
I | 8114057 | KÄYRÄ HST | NV-H 1250/60° | I8113B | KANAVAN OSAT HST LB | E | KPL | 3880 | KPL | 1 | 3880
I | 8114058 | KÄYRÄ HST | NV-H 1600/60° | I8113B | KANAVAN OSAT HST LB | E | KPL | 6870 | KPL | 1 | 6870
I | 8114061 | KÄYRÄ HST | NV-H 100/30° | I8113B | KANAVAN OSAT HST LB | E | KPL | 110.1 | KPL | 1 | 110.1
I | 8114062 | KÄYRÄ HST | NV-H 125/30° | I8113B | KANAVAN OSAT HST LB | E | KPL | 127.9 | KPL | 1 | 127.9
I | 8114063 | KÄYRÄ HST | NV-H 160/30° | I8113B | KANAVAN OSAT HST LB | E | KPL | 142.6 | KPL | 1 | 142.6
I | 8114064 | KÄYRÄ HST | NV-H 200/30° | I8113B | KANAVAN OSAT HST LB | E | KPL | 151.9 | KPL | 1 | 151.9
I | 8114065 | KÄYRÄ HST | NV-H 250/30° | I8113B | KANAVAN OSAT HST LB | E | KPL | 172.1 | KPL | 1 | 172.1
I | 8114066 | KÄYRÄ HST | NV-H 315/30° | I8113B | KANAVAN OSAT HST LB | E | KPL | 205.8 | KPL | 1 | 205.8
I | 8114067 | KÄYRÄ HST | NV-H 400/30° | I8113B | KANAVAN OSAT HST LB | E | KPL | 300.4 | KPL | 1 | 300.4
I | 8114068 | KÄYRÄ HST | NV-H 500/30° | I8113B | KANAVAN OSAT HST LB | E | KPL | 395.6 | KPL | 1 | 395.6
I | 8114069 | KÄYRÄ HST | NV-H 630/30° | I8113B | KANAVAN OSAT HST LB | E | KPL | 551 | KPL | 1 | 551
I | 8114070 | KÄYRÄ HST | NV-H 800/30° | I8113B | KANAVAN OSAT HST LB | E | KPL | 988 | KPL | 1 | 988
I | 8114071 | KÄYRÄ HST | NV-H 1000/30° | I8113B | KANAVAN OSAT HST LB | E | KPL | 1962 | KPL | 1 | 1962
I | 8114072 | KÄYRÄ HST | NV-H 1250/30° | I8113B | KANAVAN OSAT HST LB | E | KPL | 2700 | KPL | 1 | 2700
I | 8114073 | KÄYRÄ HST | NV-H 1600/30° | I8113B | KANAVAN OSAT HST LB | E | KPL | 3210 | KPL | 1 | 3210
I | 8114076 | KÄYRÄ HST | NV-H 100/15° | I8113B | KANAVAN OSAT HST LB | E | KPL | 106.7 | KPL | 1 | 106.7
I | 8114077 | KÄYRÄ HST | NV-H 125/15° | I8113B | KANAVAN OSAT HST LB | E | KPL | 122.8 | KPL | 1 | 122.8
I | 8114078 | KÄYRÄ HST | NV-H 160/15° | I8113B | KANAVAN OSAT HST LB | E | KPL | 135.6 | KPL | 1 | 135.6
I | 8114079 | KÄYRÄ HST | NV-H 200/15° | I8113B | KANAVAN OSAT HST LB | E | KPL | 142.8 | KPL | 1 | 142.8
I | 8114080 | KÄYRÄ HST | NV-H 250/15° | I8113B | KANAVAN OSAT HST LB | E | KPL | 161.7 | KPL | 1 | 161.7
I | 8114081 | KÄYRÄ HST | NV-H 315/15° | I8113B | KANAVAN OSAT HST LB | E | KPL | 185.9 | KPL | 1 | 185.9
I | 8114082 | KÄYRÄ HST | NV-H 400/15° | I8113B | KANAVAN OSAT HST LB | E | KPL | 243.1 | KPL | 1 | 243.1
I | 8114083 | KÄYRÄ HST | NV-H 500/15° | I8113B | KANAVAN OSAT HST LB | E | KPL | 317.3 | KPL | 1 | 317.3
I | 8114084 | KÄYRÄ HST | NV-H 630/15° | I8113B | KANAVAN OSAT HST LB | E | KPL | 414.5 | KPL | 1 | 414.5
I | 8114085 | KÄYRÄ HST | NV-H 800/15° | I8113B | KANAVAN OSAT HST LB | E | KPL | 765 | KPL | 1 | 765
I | 8114086 | KÄYRÄ HST | NV-H 1000/15° | I8113B | KANAVAN OSAT HST LB | E | KPL | 1576 | KPL | 1 | 1576
I | 8114087 | KÄYRÄ HST | NV-H 1250/15° | I8113B | KANAVAN OSAT HST LB | E | KPL | 2080 | KPL | 1 | 2080
I | 8114088 | KÄYRÄ HST | NV-H 1600/15° | I8113B | KANAVAN OSAT HST LB | E | KPL | 2560 | KPL | 1 | 2560
I | 8114090 | SISÄLIITIN HST | NI-H 100 | I8113B | KANAVAN OSAT HST LB | E | KPL | 73 | KPL | 1 | 73
I | 8114091 | SISÄLIITIN HST | NI-H 125 | I8113B | KANAVAN OSAT HST LB | E | KPL | 79.82 | KPL | 1 | 79.82
I | 8114092 | SISÄLIITIN HST | NI-H 160 | I8113B | KANAVAN OSAT HST LB | E | KPL | 83.48 | KPL | 1 | 83.48
I | 8114093 | SISÄLIITIN HST | NI-H 200 | I8113B | KANAVAN OSAT HST LB | E | KPL | 90.51 | KPL | 1 | 90.51
I | 8114094 | SISÄLIITIN HST | NI-H 250 | I8113B | KANAVAN OSAT HST LB | E | KPL | 97.74 | KPL | 1 | 97.74
I | 8114095 | SISÄLIITIN HST | NI-H 315 | I8113B | KANAVAN OSAT HST LB | E | KPL | 104.8 | KPL | 1 | 104.8
I | 8114096 | SISÄLIITIN HST | NI-H 400 | I8113B | KANAVAN OSAT HST LB | E | KPL | 159.7 | KPL | 1 | 159.7
I | 8114097 | SISÄLIITIN HST | NI-H 500 | I8113B | KANAVAN OSAT HST LB | E | KPL | 188.2 | KPL | 1 | 188.2
I | 8114098 | SISÄLIITIN HST | NI-H 630 | I8113B | KANAVAN OSAT HST LB | E | KPL | 294.6 | KPL | 1 | 294.6
I | 8114099 | SISÄLIITIN HST | NI-H 800 | I8113B | KANAVAN OSAT HST LB | E | KPL | 509 | KPL | 1 | 509
I | 8114100 | SISÄLIITIN HST | NI-H 1000 | I8113B | KANAVAN OSAT HST LB | E | KPL | 717 | KPL | 1 | 717
I | 8114101 | SISÄLIITIN HST | NI-H 1250 | I8113B | KANAVAN OSAT HST LB | E | KPL | 991 | KPL | 1 | 991
I | 8114102 | SISÄLIITIN HST | NI-H 1600 | I8113B | KANAVAN OSAT HST LB | E | KPL | 882 | KPL | 1 | 882
I | 8114105 | ULKOLIITIN HST | NM-H 100 | I8113B | KANAVAN OSAT HST LB | E | KPL | 35.51 | KPL | 1 | 35.51
I | 8114106 | ULKOLIITIN HST | NM-H 125 | I8113B | KANAVAN OSAT HST LB | E | KPL | 39.93 | KPL | 1 | 39.93
I | 8114107 | ULKOLIITIN HST | NM-H 160 | I8113B | KANAVAN OSAT HST LB | E | KPL | 44.32 | KPL | 1 | 44.32
I | 8114108 | ULKOLIITIN HST | NM-H 200 | I8113B | KANAVAN OSAT HST LB | E | KPL | 52.4 | KPL | 1 | 52.4
I | 8114109 | ULKOLIITIN HST | NM-H 250 | I8113B | KANAVAN OSAT HST LB | E | KPL | 60.77 | KPL | 1 | 60.77
I | 8114110 | ULKOLIITIN HST | NM-H 315 | I8113B | KANAVAN OSAT HST LB | E | KPL | 78.04 | KPL | 1 | 78.04
I | 8114111 | ULKOLIITIN HST | NM-H 400 | I8113B | KANAVAN OSAT HST LB | E | KPL | 126.3 | KPL | 1 | 126.3
I | 8114112 | ULKOLIITIN HST | NM-H 500 | I8113B | KANAVAN OSAT HST LB | E | KPL | 138.5 | KPL | 1 | 138.5
I | 8114113 | ULKOLIITIN HST | NM-H 630 | I8113B | KANAVAN OSAT HST LB | E | KPL | 172.2 | KPL | 1 | 172.2
I | 8114114 | ULKOLIITIN HST | NM-H 800 | I8113B | KANAVAN OSAT HST LB | E | KPL | 260.7 | KPL | 1 | 260.7
I | 8114115 | ULKOLIITIN HST | NM-H 1000 | I8113B | KANAVAN OSAT HST LB | E | KPL | 384.4 | KPL | 1 | 384.4
I | 8114116 | ULKOLIITIN HST | NM-H 1250 | I8113B | KANAVAN OSAT HST LB | E | KPL | 460.7 | KPL | 1 | 460.7
I | 8114117 | ULKOLIITIN HST | NM-H 1600 | I8113B | KANAVAN OSAT HST LB | E | KPL | 652 | KPL | 1 | 652
I | 8114121 | LÄHTÖKAULUS TASOPINNALLE HST | NSK-H 100 | I8113B | KANAVAN OSAT HST LB | E | KPL | 53.34 | KPL | 1 | 53.34
I | 8114122 | LÄHTÖKAULUS TASOPINNALLE HST | NSK-H 125 | I8113B | KANAVAN OSAT HST LB | E | KPL | 56.83 | KPL | 1 | 56.83
I | 8114123 | LÄHTÖKAULUS TASOPINNALLE HST | NSK-H 160 | I8113B | KANAVAN OSAT HST LB | E | KPL | 69.3 | KPL | 1 | 69.3
I | 8114124 | LÄHTÖKAULUS TASOPINNALLE HST | NSK-H 200 | I8113B | KANAVAN OSAT HST LB | E | KPL | 76.49 | KPL | 1 | 76.49
I | 8114125 | LÄHTÖKAULUS TASOPINNALLE HST | NSK-H 250 | I8113B | KANAVAN OSAT HST LB | E | KPL | 83.48 | KPL | 1 | 83.48
I | 8114126 | LÄHTÖKAULUS TASOPINNALLE HST | NSK-H 315 | I8113B | KANAVAN OSAT HST LB | E | KPL | 94.24 | KPL | 1 | 94.24
I | 8114127 | LÄHTÖKAULUS TASOPINNALLE HST | NSK-H 400 | I8113B | KANAVAN OSAT HST LB | E | KPL | 122.2 | KPL | 1 | 122.2
I | 8114128 | LÄHTÖKAULUS TASOPINNALLE HST | NSK-H 500 | I8113B | KANAVAN OSAT HST LB | E | KPL | 149.2 | KPL | 1 | 149.2
I | 8114129 | LÄHTÖKAULUS TASOPINNALLE HST | NSK-H 630 | I8113B | KANAVAN OSAT HST LB | E | KPL | 213.2 | KPL | 1 | 213.2
I | 8114130 | LÄHTÖKAULUS TASOPINNALLE HST | NSK-H 800 | I8113B | KANAVAN OSAT HST LB | E | KPL | 410.4 | KPL | 1 | 410.4
I | 8114131 | LÄHTÖKAULUS TASOPINNALLE HST | NSK-H 1000 | I8113B | KANAVAN OSAT HST LB | E | KPL | 516 | KPL | 1 | 516
I | 8114132 | LÄHTÖKAULUS TASAPINNALLE HST | NSK-H 1250 | I8113B | KANAVAN OSAT HST LB | E | KPL | 756 | KPL | 1 | 756
I | 8114133 | LÄHTÖKAULUS TASAPINNALLE HST | NSK-H 1600 | I8113B | KANAVAN OSAT HST LB | E | KPL | 807 | KPL | 1 | 807
I | 8114171 | SISÄLIITIN PITKÄ HST | NIL-H 100 | I8113B | KANAVAN OSAT HST LB | E | KPL | 151.2 | KPL | 1 | 151.2
I | 8114172 | SISÄLIITIN PITKÄ HST | NIL-H 125 | I8113B | KANAVAN OSAT HST LB | E | KPL | 155.2 | KPL | 1 | 155.2
I | 8114173 | SISÄLIITIN PITKÄ HST | NIL-H 160 | I8113B | KANAVAN OSAT HST LB | E | KPL | 164 | KPL | 1 | 164
I | 8114174 | SISÄLIITIN PITKÄ HST | NIL-H 200 | I8113B | KANAVAN OSAT HST LB | E | KPL | 173.9 | KPL | 1 | 173.9
I | 8114175 | SISÄLIITIN PITKÄ HST | NIL-H 250 | I8113B | KANAVAN OSAT HST LB | E | KPL | 225.3 | KPL | 1 | 225.3
I | 8114176 | SISÄLIITIN PITKÄ HST | NIL-H 315 | I8113B | KANAVAN OSAT HST LB | E | KPL | 254.7 | KPL | 1 | 254.7
I | 8114177 | SISÄLIITIN PITKÄ HST | NIL-H 400 | I8113B | KANAVAN OSAT HST LB | E | KPL | 352.3 | KPL | 1 | 352.3
I | 8114178 | SISÄLIITIN PITKÄ HST | NIL-H 500 | I8113B | KANAVAN OSAT HST LB | E | KPL | 498.8 | KPL | 1 | 498.8
I | 8114179 | SISÄLIITIN PITKÄ HST | NIL-H 630 | I8113B | KANAVAN OSAT HST LB | E | KPL | 595 | KPL | 1 | 595
I | 8114180 | SISÄLIITIN PITKÄ HST | NIL-H 800 | I8113B | KANAVAN OSAT HST LB | E | KPL | 1013 | KPL | 1 | 1013
I | 8114181 | SISÄLIITIN PITKÄ HST | NIL-H 1000 | I8113B | KANAVAN OSAT HST LB | E | KPL | 1806 | KPL | 1 | 1806
I | 8114182 | SISÄLIITIN PITKÄ HST | NIL-H 1250 | I8113B | KANAVAN OSAT HST LB | E | KPL | 2190 | KPL | 1 | 2190
I | 8114183 | SISÄLIITIN PITKÄ HST | NIL-H 1600 | I8113B | KANAVAN OSAT HST LB | E | KPL | 2390 | KPL | 1 | 2390
I | 8114186 | LÄHTÖKAULUS TASOPINNALLE HST | NSKM-H 100 | I8113B | KANAVAN OSAT HST LB | E | KPL | 101.5 | KPL | 1 | 101.5
I | 8114187 | LÄHTÖKAULUS TASOPINNALLE HST | NSKM-H 125 | I8113B | KANAVAN OSAT HST LB | E | KPL | 102.9 | KPL | 1 | 102.9
I | 8114188 | LÄHTÖKAULUS TASOPINNALLE HST | NSKM-H 160 | I8113B | KANAVAN OSAT HST LB | E | KPL | 108.4 | KPL | 1 | 108.4
I | 8114189 | LÄHTÖKAULUS TASOPINNALLE HST | NSKM-H 200 | I8113B | KANAVAN OSAT HST LB | E | KPL | 109.8 | KPL | 1 | 109.8
I | 8114190 | LÄHTÖKAULUS TASOPINNALLE HST | NSKM-H 250 | I8113B | KANAVAN OSAT HST LB | E | KPL | 119.7 | KPL | 1 | 119.7
I | 8114191 | LÄHTÖKAULUS TASOPINNALLE HST | NSKM-H 315 | I8113B | KANAVAN OSAT HST LB | E | KPL | 126 | KPL | 1 | 126
I | 8114192 | LÄHTÖKAULUS TASOPINNALLE HST | NSKM-H 400 | I8113B | KANAVAN OSAT HST LB | E | KPL | 159.6 | KPL | 1 | 159.6
I | 8114193 | LÄHTÖKAULUS TASOPINNALLE HST | NSKM-H 500 | I8113B | KANAVAN OSAT HST LB | E | KPL | 174.3 | KPL | 1 | 174.3
I | 8114194 | LÄHTÖKAULUS TASOPINNALLE HST | NSKM-H 630 | I8113B | KANAVAN OSAT HST LB | E | KPL | 196.1 | KPL | 1 | 196.1
I | 8114195 | LÄHTÖKAULUS TASOPINNALLE HST | NSKM-H 800 | I8113B | KANAVAN OSAT HST LB | E | KPL | 423.8 | KPL | 1 | 423.8
I | 8114196 | LÄHTÖKAULUS TASOPINNALLE HST | NSKM-H 1000 | I8113B | KANAVAN OSAT HST LB | E | KPL | 569 | KPL | 1 | 569
I | 8114197 | LÄHTÖKAULUS TASOPINNALLE HST | NSKM-H 1250 | I8113B | KANAVAN OSAT HST LB | E | KPL | 667 | KPL | 1 | 667
I | 8114198 | LÄHTÖKAULUS TASOPINNALLE HST | NSKM-H 1600 | I8113B | KANAVAN OSAT HST LB | E | KPL | 575 | KPL | 1 | 575
I | 8114200 | MUUNTOYHDE EPÄKESK. HST | NFB-H 100/80 | I8113B | KANAVAN OSAT HST LB | E | KPL | 174.4 | KPL | 1 | 174.4
I | 8114201 | MUUNTOYHDE EPÄKESK. HST | NFB-H 125/80 | I8113B | KANAVAN OSAT HST LB | E | KPL | 182 | KPL | 1 | 182
I | 8114202 | MUUNTOYHDE EPÄKESK. HST | NFB-H 125/100 | I8113B | KANAVAN OSAT HST LB | E | KPL | 156.7 | KPL | 1 | 156.7
I | 8114203 | MUUNTOYHDE EPÄKESK. HST | NFB-H 160/80 | I8113B | KANAVAN OSAT HST LB | E | KPL | 193.2 | KPL | 1 | 193.2
I | 8114204 | MUUNTOYHDE EPÄKESK. HST | NFB-H 160/100 | I8113B | KANAVAN OSAT HST LB | E | KPL | 166.9 | KPL | 1 | 166.9
I | 8114205 | MUUNTOYHDE EPÄKESK. HST | NFB-H 160/125 | I8113B | KANAVAN OSAT HST LB | E | KPL | 186.9 | KPL | 1 | 186.9
I | 8114207 | MUUNTOYHDE EPÄKESK. HST | NFB-H 200/100 | I8113B | KANAVAN OSAT HST LB | E | KPL | 207.2 | KPL | 1 | 207.2
I | 8114208 | MUUNTOYHDE EPÄKESK. HST | NFB-H 200/125 | I8113B | KANAVAN OSAT HST LB | E | KPL | 185 | KPL | 1 | 185
I | 8114209 | MUUNTOYHDE EPÄKESK. HST | NFB-H 200/160 | I8113B | KANAVAN OSAT HST LB | E | KPL | 187.1 | KPL | 1 | 187.1
I | 8114211 | MUUNTOYHDE EPÄKESK. HST | NFB-H 250/100 | I8113B | KANAVAN OSAT HST LB | E | KPL | 217.4 | KPL | 1 | 217.4
I | 8114212 | MUUNTOYHDE EPÄKESK. HST | NFB-H 250/125 | I8113B | KANAVAN OSAT HST LB | E | KPL | 250.4 | KPL | 1 | 250.4
I | 8114213 | MUUNTOYHDE EPÄKESK. HST | NFB-H 250/160 | I8113B | KANAVAN OSAT HST LB | E | KPL | 223.5 | KPL | 1 | 223.5
I | 8114214 | MUUNTOYHDE EPÄKESK. HST | NFB-H 250/200 | I8113B | KANAVAN OSAT HST LB | E | KPL | 247.2 | KPL | 1 | 247.2
I | 8114216 | MUUNTOYHDE EPÄKESK. HST | NFB-H 315/100 | I8113B | KANAVAN OSAT HST LB | E | KPL | 249.3 | KPL | 1 | 249.3
I | 8114217 | MUUNTOYHDE EPÄKESK. HST | NFB-H 315/125 | I8113B | KANAVAN OSAT HST LB | E | KPL | 252.3 | KPL | 1 | 252.3
I | 8114218 | MUUNTOYHDE EPÄKESK. HST | NFB-H 315/160 | I8113B | KANAVAN OSAT HST LB | E | KPL | 278.7 | KPL | 1 | 278.7
I | 8114219 | MUUNTOYHDE EPÄKESK. HST | NFB-H 315/200 | I8113B | KANAVAN OSAT HST LB | E | KPL | 312.1 | KPL | 1 | 312.1
I | 8114220 | MUUNTOYHDE EPÄKESK. HST | NFB-H 315/250 | I8113B | KANAVAN OSAT HST LB | E | KPL | 278.7 | KPL | 1 | 278.7
I | 8114223 | MUUNTOYHDE EPÄKESK. HST | NFB-H 400/125 | I8113B | KANAVAN OSAT HST LB | E | KPL | 338.3 | KPL | 1 | 338.3
I | 8114224 | MUUNTOYHDE EPÄKESK. HST | NFB-H 400/160 | I8113B | KANAVAN OSAT HST LB | E | KPL | 390.9 | KPL | 1 | 390.9
I | 8114225 | MUUNTOYHDE EPÄKESK. HST | NFB-H 400/200 | I8113B | KANAVAN OSAT HST LB | E | KPL | 349 | KPL | 1 | 349
I | 8114226 | MUUNTOYHDE EPÄKESK. HST | NFB-H 400/250 | I8113B | KANAVAN OSAT HST LB | E | KPL | 390.9 | KPL | 1 | 390.9
I | 8114227 | MUUNTOYHDE EPÄKESK. HST | NFB-H 400/315 | I8113B | KANAVAN OSAT HST LB | E | KPL | 390.9 | KPL | 1 | 390.9
I | 8114230 | MUUNTOYHDE EPÄKESK. HST | NFB-H 500/125 | I8113B | KANAVAN OSAT HST LB | E | KPL | 434 | KPL | 1 | 434
I | 8114231 | MUUNTOYHDE EPÄKESK. HST | NFB-H 500/160 | I8113B | KANAVAN OSAT HST LB | E | KPL | 422.8 | KPL | 1 | 422.8
I | 8114232 | MUUNTOYHDE EPÄKESK. HST | NFB-H 500/200 | I8113B | KANAVAN OSAT HST LB | E | KPL | 505 | KPL | 1 | 505
I | 8114233 | MUUNTOYHDE EPÄKESK. HST | NFB-H 500/250 | I8113B | KANAVAN OSAT HST LB | E | KPL | 450.8 | KPL | 1 | 450.8
I | 8114234 | MUUNTOYHDE EPÄKESK. HST | NFB-H 500/315 | I8113B | KANAVAN OSAT HST LB | E | KPL | 468.5 | KPL | 1 | 468.5
I | 8114235 | MUUNTOYHDE EPÄKESK. HST | NFB-H 500/400 | I8113B | KANAVAN OSAT HST LB | E | KPL | 489.1 | KPL | 1 | 489.1
I | 8114239 | MUUNTOYHDE EPÄKESK. HST | NFB-H 630/160 | I8113B | KANAVAN OSAT HST LB | E | KPL | 569 | KPL | 1 | 569
I | 8114240 | MUUNTOYHDE EPÄKESK. HST | NFB-H 630/200 | I8113B | KANAVAN OSAT HST LB | E | KPL | 638 | KPL | 1 | 638
I | 8114241 | MUUNTOYHDE EPÄKESK. HST | NFB-H 630/250 | I8113B | KANAVAN OSAT HST LB | E | KPL | 539 | KPL | 1 | 539
I | 8114242 | MUUNTOYHDE EPÄKESK. HST | NFB-H 630/315 | I8113B | KANAVAN OSAT HST LB | E | KPL | 550 | KPL | 1 | 550
I | 8114243 | MUUNTOYHDE EPÄKESK. HST | NFB-H 630/400 | I8113B | KANAVAN OSAT HST LB | E | KPL | 651 | KPL | 1 | 651
I | 8114244 | MUUNTOYHDE EPÄKESK. HST | NFB-H 630/500 | I8113B | KANAVAN OSAT HST LB | E | KPL | 669 | KPL | 1 | 669
I | 8114251 | MUUNTOYHDE EPÄKESK. HST | NFB-H 800/315 | I8113B | KANAVAN OSAT HST LB | E | KPL | 918 | KPL | 1 | 918
I | 8114252 | MUUNTOYHDE EPÄKESK. HST | NFB-H 800/400 | I8113B | KANAVAN OSAT HST LB | E | KPL | 1011 | KPL | 1 | 1011
I | 8114253 | MUUNTOYHDE EPÄKESK. HST | NFB-H 800/500 | I8113B | KANAVAN OSAT HST LB | E | KPL | 1066 | KPL | 1 | 1066
I | 8114254 | MUUNTOYHDE EPÄKESK. HST | NFB-H 800/630 | I8113B | KANAVAN OSAT HST LB | E | KPL | 1194 | KPL | 1 | 1194
I | 8114262 | MUUNTOYHDE EPÄKESK. HST | NFB-H 1000/400 | I8113B | KANAVAN OSAT HST LB | E | KPL | 1385 | KPL | 1 | 1385
I | 8114263 | MUUNTOYHDE EPÄKESK. HST | NFB-H 1000/500 | I8113B | KANAVAN OSAT HST LB | E | KPL | 1552 | KPL | 1 | 1552
I | 8114264 | MUUNTOYHDE EPÄKESK. HST | NFB-H 1000/630 | I8113B | KANAVAN OSAT HST LB | E | KPL | 1745 | KPL | 1 | 1745
I | 8114265 | MUUNTOYHDE EPÄKESK. HST | NFB-H 1000/800 | I8113B | KANAVAN OSAT HST LB | E | KPL | 1954 | KPL | 1 | 1954
I | 8114274 | MUUNTOYHDE EPÄKESK. HST | NFB-H 1250/500 | I8113B | KANAVAN OSAT HST LB | E | KPL | 2180 | KPL | 1 | 2180
I | 8114275 | MUUNTOYHDE EPÄKESK. HST | NFB-H 1250/630 | I8113B | KANAVAN OSAT HST LB | E | KPL | 2510 | KPL | 1 | 2510
I | 8114276 | MUUNTOYHDE EPÄKESK. HST | NFB-H 1250/800 | I8113B | KANAVAN OSAT HST LB | E | KPL | 2550 | KPL | 1 | 2550
I | 8114277 | MUUNTOYHDE EPÄKESK. HST | NFB-H 1250/1000 | I8113B | KANAVAN OSAT HST LB | E | KPL | 2410 | KPL | 1 | 2410
I | 8114280 | MUUNTOYHDE EPÄKESK. HST | NFB-H 1600/800 | I8113B | KANAVAN OSAT HST LB | E | KPL | 3790 | KPL | 1 | 3790
I | 8114281 | MUUNTOYHDE EPÄKESK. HST | NFB-H 1600/1000 | I8113B | KANAVAN OSAT HST LB | E | KPL | 3390 | KPL | 1 | 3390
I | 8114282 | MUUNTOYHDE EPÄKESK. HST | NFB-H 1600/1250 | I8113B | KANAVAN OSAT HST LB | E | KPL | 3130 | KPL | 1 | 3130
I | 8114302 | LÄHTÖKAULUS HST | NPSK-H 100/100 | I8113B | KANAVAN OSAT HST LB | E | KPL | 148.8 | KPL | 1 | 148.8
I | 8114303 | LÄHTÖKAULUS HST | NPSK-H 125/100 | I8113B | KANAVAN OSAT HST LB | E | KPL | 166.1 | KPL | 1 | 166.1
I | 8114304 | LÄHTÖKAULUS HST | NPSK-H 125/125 | I8113B | KANAVAN OSAT HST LB | E | KPL | 169.4 | KPL | 1 | 169.4
I | 8114305 | LÄHTÖKAULUS HST | NPSK-H 160/100 | I8113B | KANAVAN OSAT HST LB | E | KPL | 215.4 | KPL | 1 | 215.4
I | 8114306 | LÄHTÖKAULUS HST | NPSK-H 160/125 | I8113B | KANAVAN OSAT HST LB | E | KPL | 219.6 | KPL | 1 | 219.6
I | 8114307 | LÄHTÖKAULUS HST | NPSK-H 160/160 | I8113B | KANAVAN OSAT HST LB | E | KPL | 226.8 | KPL | 1 | 226.8
I | 8114309 | LÄHTÖKAULUS HST | NPSK-H 200/160 | I8113B | KANAVAN OSAT HST LB | E | KPL | 270.3 | KPL | 1 | 270.3
I | 8114310 | LÄHTÖKAULUS HST | NPSK-H 200/200 | I8113B | KANAVAN OSAT HST LB | E | KPL | 277.4 | KPL | 1 | 277.4
I | 8114311 | LÄHTÖKAULUS HST | NPSK-H 250/160 | I8113B | KANAVAN OSAT HST LB | E | KPL | 317.8 | KPL | 1 | 317.8
I | 8114312 | LÄHTÖKAULUS HST | NPSK-H 250/200 | I8113B | KANAVAN OSAT HST LB | E | KPL | 325.1 | KPL | 1 | 325.1
I | 8114313 | LÄHTÖKAULUS HST | NPSK-H 250/250 | I8113B | KANAVAN OSAT HST LB | E | KPL | 464.3 | KPL | 1 | 464.3
I | 8114314 | LÄHTÖKAULUS HST | NPSK-H 315/160 | I8113B | KANAVAN OSAT HST LB | E | KPL | 383.1 | KPL | 1 | 383.1
I | 8114315 | LÄHTÖKAULUS HST | NPSK-H 315/200 | I8113B | KANAVAN OSAT HST LB | E | KPL | 392.1 | KPL | 1 | 392.1
I | 8114316 | LÄHTÖKAULUS HST | NPSK-H 315/250 | I8113B | KANAVAN OSAT HST LB | E | KPL | 400.1 | KPL | 1 | 400.1
I | 8114317 | LÄHTÖKAULUS HST | NPSK-H 315/315 | I8113B | KANAVAN OSAT HST LB | E | KPL | 408.2 | KPL | 1 | 408.2
I | 8114318 | LÄHTÖKAULUS HST | NPSK-H 400/200 | I8113B | KANAVAN OSAT HST LB | E | KPL | 390 | KPL | 1 | 390
I | 8114319 | LÄHTÖKAULUS HST | NPSK-H 400/250 | I8113B | KANAVAN OSAT HST LB | E | KPL | 431.8 | KPL | 1 | 431.8
I | 8114320 | LÄHTÖKAULUS HST | NPSK-H 400/315 | I8113B | KANAVAN OSAT HST LB | E | KPL | 440.7 | KPL | 1 | 440.7
I | 8114321 | LÄHTÖKAULUS HST | NPSV-H 400/400 | I8113B | KANAVAN OSAT HST LB | E | KPL | 651 | KPL | 1 | 651
I | 8114323 | LÄHTÖKAULUS HST | NPSV-H 500/315 | I8113B | KANAVAN OSAT HST LB | E | KPL | 482.9 | KPL | 1 | 482.9
I | 8114324 | LÄHTÖKAULUS HST | NPSV-H 500/400 | I8113B | KANAVAN OSAT HST LB | E | KPL | 795 | KPL | 1 | 795
I | 8114325 | LÄHTÖKAULUS HST | NPSV-H 500/500 | I8113B | KANAVAN OSAT HST LB | E | KPL | 874 | KPL | 1 | 874
I | 8114326 | LÄHTÖKAULUS HST | NPSV-H 630/315 | I8113B | KANAVAN OSAT HST LB | E | KPL | 509 | KPL | 1 | 509
I | 8114327 | LÄHTÖKAULUS HST | NPSV-H 630/400 | I8113B | KANAVAN OSAT HST LB | E | KPL | 1084 | KPL | 1 | 1084
I | 8114328 | LÄHTÖKAULUS HST | NPSV-H 630/500 | I8113B | KANAVAN OSAT HST LB | E | KPL | 1127 | KPL | 1 | 1127
I | 8114329 | LÄHTÖKAULUS HST | NPSV-H 630/630 | I8113B | KANAVAN OSAT HST LB | E | KPL | 1171 | KPL | 1 | 1171
I | 8114330 | LÄHTÖKAULUS HST | NPSV-H 800/400 | I8113B | KANAVAN OSAT HST LB | E | KPL | 1373 | KPL | 1 | 1373
I | 8114331 | LÄHTÖKAULUS HST | NPSV-H 800/500 | I8113B | KANAVAN OSAT HST LB | E | KPL | 2030 | KPL | 1 | 2030
I | 8114332 | LÄHTÖKAULUS HST | NPSV-H 800/630 | I8113B | KANAVAN OSAT HST LB | E | KPL | 2170 | KPL | 1 | 2170
I | 8114333 | LÄHTÖKAULUS HST | NPSV-H 800/800 | I8113B | KANAVAN OSAT HST LB | E | KPL | 2580 | KPL | 1 | 2580
I | 8114334 | LÄHTÖKAULUS HST | NPSV-H 1000/500 | I8113B | KANAVAN OSAT HST LB | E | KPL | 1662 | KPL | 1 | 1662
I | 8114335 | LÄHTÖKAULUS HST | NPSV-H 1000/630 | I8113B | KANAVAN OSAT HST LB | E | KPL | 1734 | KPL | 1 | 1734
I | 8114336 | LÄHTÖKAULUS HST | NPSV-H 1000/800 | I8113B | KANAVAN OSAT HST LB | E | KPL | 1878 | KPL | 1 | 1878
I | 8114337 | LÄHTÖKAULUS HST | NPSV-H 1000/1000 | I8113B | KANAVAN OSAT HST LB | E | KPL | 1951 | KPL | 1 | 1951
I | 8114338 | LÄHTÖKAULUS HST | NPSV-H 1250/630 | I8113B | KANAVAN OSAT HST LB | E | KPL | 1864 | KPL | 1 | 1864
I | 8114339 | LÄHTÖKAULUS HST | NPSV-H 1250/800 | I8113B | KANAVAN OSAT HST LB | E | KPL | 1972 | KPL | 1 | 1972
I | 8114340 | LÄHTÖKAULUS HST | NPSV-H 1250/1000 | I8113B | KANAVAN OSAT HST LB | E | KPL | 2300 | KPL | 1 | 2300
I | 8114341 | LÄHTÖKAULUS HST | NPSV-H 1250/1250 | I8113B | KANAVAN OSAT HST LB | E | KPL | 2870 | KPL | 1 | 2870
I | 8114353 | LÄHTÖKAULUS HST | NPSV-H 500/200 | I8113B | KANAVAN OSAT HST LB | E | KPL | 280 | KPL | 1 | 280
I | 8114354 | LÄHTÖKAULUS HST | NPSV-H 500/250 | I8113B | KANAVAN OSAT HST LB | E | KPL | 426 | KPL | 1 | 426
I | 8114356 | LÄHTÖKAULUS HST | NPSV-H 630/250 | I8113B | KANAVAN OSAT HST LB | E | KPL | 393.9 | KPL | 1 | 393.9
I | 8114357 | LÄHTÖKAULUS HST | NPSV-H 800/315 | I8113B | KANAVAN OSAT HST LB | E | KPL | 337.8 | KPL | 1 | 337.8
I | 8114358 | LÄHTÖKAULUS HST | NPSV-H 1000/315 | I8113B | KANAVAN OSAT HST LB | E | KPL | 580 | KPL | 1 | 580
I | 8114359 | LÄHTÖKAULUS HST | NPSV-H 1000/400 | I8113B | KANAVAN OSAT HST LB | E | KPL | 2590 | KPL | 1 | 2590
I | 8114361 | LÄHTÖKAULUS HST | NPSV-H 1250/400 | I8113B | KANAVAN OSAT HST LB | E | KPL | 1517 | KPL | 1 | 1517
I | 8114362 | LÄHTÖKAULUS HST | NPSV-H 1250/500 | I8113B | KANAVAN OSAT HST LB | E | KPL | 1589 | KPL | 1 | 1589
I | 8114363 | LÄHTÖKAULUS HST | NPSV-H 800/250 | I8113B | KANAVAN OSAT HST LB | E | KPL | 304.7 | KPL | 1 | 304.7
I | 8114364 | LÄHTÖKAULUS HST | NPSV-H 1000/200 | I8113B | KANAVAN OSAT HST LB | E | KPL | 565 | KPL | 1 | 565
I | 8114365 | LÄHTÖKAULUS HST | NPSV-H 1000/250 | I8113B | KANAVAN OSAT HST LB | E | KPL | 653 | KPL | 1 | 653
I | 8114385 | LÄHTÖKAULUS HST | NPSV-H 1600/400 | I8113B | KANAVAN OSAT HST LB | E | KPL | 607 | KPL | 1 | 607
I | 8114386 | LÄHTÖKAULUS HST | NPSV-H 1600/500 | I8113B | KANAVAN OSAT HST LB | E | KPL | 755 | KPL | 1 | 755
I | 8114387 | LÄHTÖKAULUS HST | NPSV-H 1600/630 | I8113B | KANAVAN OSAT HST LB | E | KPL | 1727 | KPL | 1 | 1727
I | 8114501 | MUUNTOYHDE EPÄKESK. HST | NFBM-H 125/80 | I8113B | KANAVAN OSAT HST LB | E | KPL | 176.5 | KPL | 1 | 176.5
I | 8114502 | MUUNTOYHDE EPÄKESK. HST | NFBM-H 125/100 | I8113B | KANAVAN OSAT HST LB | E | KPL | 147.4 | KPL | 1 | 147.4
I | 8114503 | MUUNTOYHDE EPÄKESK. HST | NFBM-H 160/80 | I8113B | KANAVAN OSAT HST LB | E | KPL | 186.2 | KPL | 1 | 186.2
I | 8114504 | MUUNTOYHDE EPÄKESK. HST | NFBM-H 160/100 | I8113B | KANAVAN OSAT HST LB | E | KPL | 156.7 | KPL | 1 | 156.7
I | 8114505 | MUUNTOYHDE EPÄKESK. HST | NFBM-H 160/125 | I8113B | KANAVAN OSAT HST LB | E | KPL | 156.7 | KPL | 1 | 156.7
I | 8114507 | MUUNTOYHDE EPÄKESK. HST | NFBM-H 200/100 | I8113B | KANAVAN OSAT HST LB | E | KPL | 170.7 | KPL | 1 | 170.7
I | 8114508 | MUUNTOYHDE EPÄKESK. HST | NFBM-H 200/125 | I8113B | KANAVAN OSAT HST LB | E | KPL | 170.7 | KPL | 1 | 170.7
I | 8114509 | MUUNTOYHDE EPÄKESK. HST | NFBM-H 200/160 | I8113B | KANAVAN OSAT HST LB | E | KPL | 170.7 | KPL | 1 | 170.7
I | 8114511 | MUUNTOYHDE EPÄKESK. HST | NFBM-H 250/100 | I8113B | KANAVAN OSAT HST LB | E | KPL | 198.6 | KPL | 1 | 198.6
I | 8114512 | MUUNTOYHDE EPÄKESK. HST | NFBM-H 250/125 | I8113B | KANAVAN OSAT HST LB | E | KPL | 198.6 | KPL | 1 | 198.6
I | 8114513 | MUUNTOYHDE EPÄKESK. HST | NFBM-H 250/160 | I8113B | KANAVAN OSAT HST LB | E | KPL | 198.6 | KPL | 1 | 198.6
I | 8114514 | MUUNTOYHDE EPÄKESK. HST | NFBM-H 250/200 | I8113B | KANAVAN OSAT HST LB | E | KPL | 198.6 | KPL | 1 | 198.6
I | 8114517 | MUUNTOYHDE EPÄKESK. HST | NFBM-H 315/125 | I8113B | KANAVAN OSAT HST LB | E | KPL | 235 | KPL | 1 | 235
I | 8114518 | MUUNTOYHDE EPÄKESK. HST | NFBM-H 315/160 | I8113B | KANAVAN OSAT HST LB | E | KPL | 235 | KPL | 1 | 235
I | 8114519 | MUUNTOYHDE EPÄKESK. HST | NFBM-H 315/200 | I8113B | KANAVAN OSAT HST LB | E | KPL | 235 | KPL | 1 | 235
I | 8114520 | MUUNTOYHDE EPÄKESK. HST | NFBM-H 315/250 | I8113B | KANAVAN OSAT HST LB | E | KPL | 235 | KPL | 1 | 235
I | 8114524 | MUUNTOYHDE EPÄKESK. HST | NFBM-H 400/160 | I8113B | KANAVAN OSAT HST LB | E | KPL | 398.5 | KPL | 1 | 398.5
I | 8114525 | MUUNTOYHDE EPÄKESK. HST | NFBM-H 400/200 | I8113B | KANAVAN OSAT HST LB | E | KPL | 398.5 | KPL | 1 | 398.5
I | 8114526 | MUUNTOYHDE EPÄKESK. HST | NFBM-H 400/250 | I8113B | KANAVAN OSAT HST LB | E | KPL | 398.5 | KPL | 1 | 398.5
I | 8114527 | MUUNTOYHDE EPÄKESK. HST | NFBM-H 400/315 | I8113B | KANAVAN OSAT HST LB | E | KPL | 398.5 | KPL | 1 | 398.5
I | 8114532 | MUUNTOYHDE EPÄKESK. HST | NFBM-H 500/200 | I8113B | KANAVAN OSAT HST LB | E | KPL | 497.9 | KPL | 1 | 497.9
I | 8114533 | MUUNTOYHDE EPÄKESK. HST | NFBM-H 500/250 | I8113B | KANAVAN OSAT HST LB | E | KPL | 497.9 | KPL | 1 | 497.9
I | 8114534 | MUUNTOYHDE EPÄKESK. HST | NFBM-H 500/315 | I8113B | KANAVAN OSAT HST LB | E | KPL | 497.9 | KPL | 1 | 497.9
I | 8114535 | MUUNTOYHDE EPÄKESK. HST | NFBM-H 500/400 | I8113B | KANAVAN OSAT HST LB | E | KPL | 497.9 | KPL | 1 | 497.9
I | 8114541 | MUUNTOYHDE EPÄKESK. HST | NFBM-H 630/250 | I8113B | KANAVAN OSAT HST LB | E | KPL | 558 | KPL | 1 | 558
I | 8114542 | MUUNTOYHDE EPÄKESK. HST | NFBM-H 630/315 | I8113B | KANAVAN OSAT HST LB | E | KPL | 601 | KPL | 1 | 601
I | 8114543 | MUUNTOYHDE EPÄKESK. HST | NFBM-H 630/400 | I8113B | KANAVAN OSAT HST LB | E | KPL | 601 | KPL | 1 | 601
I | 8114544 | MUUNTOYHDE EPÄKESK. HST | NFBM-H 630/500 | I8113B | KANAVAN OSAT HST LB | E | KPL | 718 | KPL | 1 | 718
I | 8114551 | MUUNTOYHDE EPÄKESK. HST | NFBM-H 800/315 | I8113B | KANAVAN OSAT HST LB | E | KPL | 718 | KPL | 1 | 718
I | 8114552 | MUUNTOYHDE EPÄKESK. HST | NFBM-H 800/400 | I8113B | KANAVAN OSAT HST LB | E | KPL | 739 | KPL | 1 | 739
I | 8114553 | MUUNTOYHDE EPÄKESK. HST | NFBM-H 800/500 | I8113B | KANAVAN OSAT HST LB | E | KPL | 875 | KPL | 1 | 875
I | 8114554 | MUUNTOYHDE EPÄKESK. HST | NFBM-H 800/630 | I8113B | KANAVAN OSAT HST LB | E | KPL | 875 | KPL | 1 | 875
I | 8114563 | MUUNTOYHDE EPÄKESK. HST | NFBM-H 1000/500 | I8113B | KANAVAN OSAT HST LB | E | KPL | 875 | KPL | 1 | 875
I | 8114564 | MUUNTOYHDE EPÄKESK. HST | NFBM-H 1000/630 | I8113B | KANAVAN OSAT HST LB | E | KPL | 1677 | KPL | 1 | 1677
I | 8114565 | MUUNTOYHDE EPÄKESK. HST | NFBM-H 1000/800 | I8113B | KANAVAN OSAT HST LB | E | KPL | 1677 | KPL | 1 | 1677
I | 8114574 | MUUNTOYHDE EPÄKESK. HST | NFBM-H 1250/500 | I8113B | KANAVAN OSAT HST LB | E | KPL | 1400 | KPL | 1 | 1400
I | 8114575 | MUUNTOYHDE EPÄKESK. HST | NFBM-H 1250/630 | I8113B | KANAVAN OSAT HST LB | E | KPL | 2560 | KPL | 1 | 2560
I | 8114576 | MUUNTOYHDE EPÄKESK. HST | NFBM-H 1250/800 | I8113B | KANAVAN OSAT HST LB | E | KPL | 2560 | KPL | 1 | 2560
I | 8114577 | MUUNTOYHDE EPÄKESK. HST | NFBM-H 1250/1000 | I8113B | KANAVAN OSAT HST LB | E | KPL | 2560 | KPL | 1 | 2560
I | 8114580 | MUUNTOYHDE EPÄKESK. HST | NFBM-H 1600/800 | I8113B | KANAVAN OSAT HST LB | E | KPL | 3760 | KPL | 1 | 3760
I | 8114581 | MUUNTOYHDE EPÄKESK. HST | NFBM-H 1600/1000 | I8113B | KANAVAN OSAT HST LB | E | KPL | 3340 | KPL | 1 | 3340
I | 8114582 | MUUNTOYHDE EPÄKESK. HST | NFBM-H 1600/1250 | I8113B | KANAVAN OSAT HST LB | E | KPL | 3070 | KPL | 1 | 3070
I | 8114583 | MUUNTOYHDE EPÄKESK. HST | NFBM-H 100/80 | I8113B | KANAVAN OSAT HST LB | E | KPL | 169.7 | KPL | 1 | 169.7
I | 8114601 | MUUNTOYHDE KESKEINEN HST | NFCVM-H 125/80 | I8113B | KANAVAN OSAT HST LB | E | KPL | 170 | KPL | 1 | 170
I | 8114602 | MUUNTOYHDE KESKEINEN HST | NFCVM-H 125/100 | I8113B | KANAVAN OSAT HST LB | E | KPL | 186.9 | KPL | 1 | 186.9
I | 8114603 | MUUNTOYHDE KESKEINEN HST | NFCVM-H 160/80 | I8113B | KANAVAN OSAT HST LB | E | KPL | 70.16 | KPL | 1 | 70.16
I | 8114604 | MUUNTOYHDE KESKEINEN HST | NFCVM-H 160/100 | I8113B | KANAVAN OSAT HST LB | E | KPL | 186.9 | KPL | 1 | 186.9
I | 8114605 | MUUNTOYHDE KESKEINEN HST | NFCVM-H 160/125 | I8113B | KANAVAN OSAT HST LB | E | KPL | 186.9 | KPL | 1 | 186.9
I | 8114607 | MUUNTOYHDE KESKEINEN HST | NFCVM-H 200/100 | I8113B | KANAVAN OSAT HST LB | E | KPL | 205.6 | KPL | 1 | 205.6
I | 8114608 | MUUNTOYHDE KESKEINEN HST | NFCVM-H 200/125 | I8113B | KANAVAN OSAT HST LB | E | KPL | 205.6 | KPL | 1 | 205.6
I | 8114609 | MUUNTOYHDE KESKEINEN HST | NFCVM-H 200/160 | I8113B | KANAVAN OSAT HST LB | E | KPL | 267.3 | KPL | 1 | 267.3
I | 8114611 | MUUNTOYHDE KESKEINEN HST | NFCVM-H 250/100 | I8113B | KANAVAN OSAT HST LB | E | KPL | 267.3 | KPL | 1 | 267.3
I | 8114612 | MUUNTOYHDE KESKEINEN HST | NFCVM-H 250/125 | I8113B | KANAVAN OSAT HST LB | E | KPL | 267.3 | KPL | 1 | 267.3
I | 8114613 | MUUNTOYHDE KESKEINEN HST | NFCVM-H 250/160 | I8113B | KANAVAN OSAT HST LB | E | KPL | 267.3 | KPL | 1 | 267.3
I | 8114614 | MUUNTOYHDE KESKEINEN HST | NFCVM-H 250/200 | I8113B | KANAVAN OSAT HST LB | E | KPL | 267.3 | KPL | 1 | 267.3
I | 8114617 | MUUNTOYHDE KESKEINEN HST | NFCVM-H 315/125 | I8113B | KANAVAN OSAT HST LB | E | KPL | 347.5 | KPL | 1 | 347.5
I | 8114618 | MUUNTOYHDE KESKEINEN HST | NFCVM-H 315/160 | I8113B | KANAVAN OSAT HST LB | E | KPL | 347.5 | KPL | 1 | 347.5
I | 8114619 | MUUNTOYHDE KESKEINEN HST | NFCVM-H 315/200 | I8113B | KANAVAN OSAT HST LB | E | KPL | 347.5 | KPL | 1 | 347.5
I | 8114620 | MUUNTOYHDE KESKEINEN HST | NFCVM-H 315/250 | I8113B | KANAVAN OSAT HST LB | E | KPL | 347.5 | KPL | 1 | 347.5
I | 8114624 | MUUNTOYHDE KESKEINEN HST | NFCVM-H 400/160 | I8113B | KANAVAN OSAT HST LB | E | KPL | 417 | KPL | 1 | 417
I | 8114625 | MUUNTOYHDE KESKEINEN HST | NFCVM-H 400/200 | I8113B | KANAVAN OSAT HST LB | E | KPL | 417 | KPL | 1 | 417
I | 8114626 | MUUNTOYHDE KESKEINEN HST | NFCVM-H 400/250 | I8113B | KANAVAN OSAT HST LB | E | KPL | 417 | KPL | 1 | 417
I | 8114627 | MUUNTOYHDE KESKEINEN HST | NFCVM-H 400/315 | I8113B | KANAVAN OSAT HST LB | E | KPL | 417 | KPL | 1 | 417
I | 8114632 | MUUNTOYHDE KESKEINEN HST | NFCVM-H 500/200 | I8113B | KANAVAN OSAT HST LB | E | KPL | 501 | KPL | 1 | 501
I | 8114633 | MUUNTOYHDE KESKEINEN HST | NFCVM-H 500/250 | I8113B | KANAVAN OSAT HST LB | E | KPL | 501 | KPL | 1 | 501
I | 8114634 | MUUNTOYHDE KESKEINEN HST | NFCVM-H 500/315 | I8113B | KANAVAN OSAT HST LB | E | KPL | 501 | KPL | 1 | 501
I | 8114635 | MUUNTOYHDE KESKEINEN HST | NFCVM-H 500/400 | I8113B | KANAVAN OSAT HST LB | E | KPL | 501 | KPL | 1 | 501
I | 8114641 | MUUNTOYHDE KESKEINEN HST | NFCVM-H 630/250 | I8113B | KANAVAN OSAT HST LB | E | KPL | 651 | KPL | 1 | 651
I | 8114642 | MUUNTOYHDE KESKEINEN HST | NFCVM-H 630/315 | I8113B | KANAVAN OSAT HST LB | E | KPL | 651 | KPL | 1 | 651
I | 8114643 | MUUNTOYHDE KESKEINEN HST | NFCVM-H 630/400 | I8113B | KANAVAN OSAT HST LB | E | KPL | 651 | KPL | 1 | 651
I | 8114644 | MUUNTOYHDE KESKEINEN HST | NFCVM-H 630/500 | I8113B | KANAVAN OSAT HST LB | E | KPL | 651 | KPL | 1 | 651
I | 8114652 | MUUNTOYHDE KESKEINEN HST | NFCVM-H 800/400 | I8113B | KANAVAN OSAT HST LB | E | KPL | 1041 | KPL | 1 | 1041
I | 8114653 | MUUNTOYHDE KESKEINEN HST | NFCVM-H 800/500 | I8113B | KANAVAN OSAT HST LB | E | KPL | 1041 | KPL | 1 | 1041
I | 8114654 | MUUNTOYHDE KESKEINEN HST | NFCVM-H 800/630 | I8113B | KANAVAN OSAT HST LB | E | KPL | 1041 | KPL | 1 | 1041
I | 8114662 | MUUNTOYHDE KESKEINEN HST | NFCVM-H 1000/400 | I8113B | KANAVAN OSAT HST LB | E | KPL | 1561 | KPL | 1 | 1561
I | 8114663 | MUUNTOYHDE KESKEINEN HST | NFCVM-H 1000/500 | I8113B | KANAVAN OSAT HST LB | E | KPL | 1561 | KPL | 1 | 1561
I | 8114664 | MUUNTOYHDE KESKEINEN HST | NFCVM-H 1000/630 | I8113B | KANAVAN OSAT HST LB | E | KPL | 1561 | KPL | 1 | 1561
I | 8114665 | MUUNTOYHDE KESKEINEN HST | NFCVM-H 1000/800 | I8113B | KANAVAN OSAT HST LB | E | KPL | 1561 | KPL | 1 | 1561
I | 8114674 | MUUNTOYHDE KESKEINEN HST | NFCVM-H 1250/500 | I8113B | KANAVAN OSAT HST LB | E | KPL | 2190 | KPL | 1 | 2190
I | 8114675 | MUUNTOYHDE KESKEINEN HST | NFCVM-H 1250/630 | I8113B | KANAVAN OSAT HST LB | E | KPL | 2190 | KPL | 1 | 2190
I | 8114676 | MUUNTOYHDE KESKEINEN HST | NFCVM-H 1250/800 | I8113B | KANAVAN OSAT HST LB | E | KPL | 2190 | KPL | 1 | 2190
I | 8114677 | MUUNTOYHDE KESKEINEN HST | NFCVM-H 1250/1000 | I8113B | KANAVAN OSAT HST LB | E | KPL | 2190 | KPL | 1 | 2190
I | 8114680 | MUUNTOYHDE KESKEINEN HST | NFCVM-H 1600/800 | I8113B | KANAVAN OSAT HST LB | E | KPL | 3720 | KPL | 1 | 3720
I | 8114681 | MUUNTOYHDE KESKEINEN HST | NFCVM-H 1600/1000 | I8113B | KANAVAN OSAT HST LB | E | KPL | 3380 | KPL | 1 | 3380
I | 8114682 | MUUNTOYHDE KESKEINEN HST | NFCVM-H 1600/1250 | I8113B | KANAVAN OSAT HST LB | E | KPL | 2310 | KPL | 1 | 2310
I | 8114683 | MUUNTOYHDE KESKEINEN HST | NFCVM-H 100/80 | I8113B | KANAVAN OSAT HST LB | E | KPL | 165 | KPL | 1 | 165
I | 8114700 | MUUNTOYHDE KESKEINEN HST | NFCV-H 100/80 | I8113B | KANAVAN OSAT HST LB | E | KPL | 167.7 | KPL | 1 | 167.7
I | 8114701 | MUUNTOYHDE KESKEINEN HST | NFCV-H 125/80 | I8113B | KANAVAN OSAT HST LB | E | KPL | 172.3 | KPL | 1 | 172.3
I | 8114702 | MUUNTOYHDE KESKEINEN HST | NFCV-H 125/100 | I8113B | KANAVAN OSAT HST LB | E | KPL | 150.9 | KPL | 1 | 150.9
I | 8114703 | MUUNTOYHDE KESKEINEN HST | NFCV-H 160/80 | I8113B | KANAVAN OSAT HST LB | E | KPL | 179.4 | KPL | 1 | 179.4
I | 8114704 | MUUNTOYHDE KESKEINEN HST | NFCV-H 160/100 | I8113B | KANAVAN OSAT HST LB | E | KPL | 183.9 | KPL | 1 | 183.9
I | 8114705 | MUUNTOYHDE KESKEINEN HST | NFCV-H 160/125 | I8113B | KANAVAN OSAT HST LB | E | KPL | 183.9 | KPL | 1 | 183.9
I | 8114707 | MUUNTOYHDE KESKEINEN HST | NFCV-H 200/100 | I8113B | KANAVAN OSAT HST LB | E | KPL | 220.3 | KPL | 1 | 220.3
I | 8114708 | MUUNTOYHDE KESKEINEN HST | NFCV-H 200/125 | I8113B | KANAVAN OSAT HST LB | E | KPL | 220.3 | KPL | 1 | 220.3
I | 8114709 | MUUNTOYHDE KESKEINEN HST | NFCV-H 200/160 | I8113B | KANAVAN OSAT HST LB | E | KPL | 220.3 | KPL | 1 | 220.3
I | 8114711 | MUUNTOYHDE KESKEINEN HST | NFCV-H 250/100 | I8113B | KANAVAN OSAT HST LB | E | KPL | 247.2 | KPL | 1 | 247.2
I | 8114712 | MUUNTOYHDE KESKEINEN HST | NFCV-H 250/125 | I8113B | KANAVAN OSAT HST LB | E | KPL | 247.2 | KPL | 1 | 247.2
I | 8114713 | MUUNTOYHDE KESKEINEN HST | NFCV-H 250/160 | I8113B | KANAVAN OSAT HST LB | E | KPL | 247.2 | KPL | 1 | 247.2
I | 8114714 | MUUNTOYHDE KESKEINEN HST | NFCV-H 250/200 | I8113B | KANAVAN OSAT HST LB | E | KPL | 247.2 | KPL | 1 | 247.2
I | 8114716 | MUUNTOYHDE KESKEINEN HST | NFCV-H 315/100 | I8113B | KANAVAN OSAT HST LB | E | KPL | 278.7 | KPL | 1 | 278.7
I | 8114717 | MUUNTOYHDE KESKEINEN HST | NFCV-H 315/125 | I8113B | KANAVAN OSAT HST LB | E | KPL | 278.7 | KPL | 1 | 278.7
I | 8114718 | MUUNTOYHDE KESKEINEN HST | NFCV-H 315/160 | I8113B | KANAVAN OSAT HST LB | E | KPL | 278.7 | KPL | 1 | 278.7
I | 8114719 | MUUNTOYHDE KESKEINEN HST | NFCV-H 315/200 | I8113B | KANAVAN OSAT HST LB | E | KPL | 278.7 | KPL | 1 | 278.7
I | 8114720 | MUUNTOYHDE KESKEINEN HST | NFCV-H 315/250 | I8113B | KANAVAN OSAT HST LB | E | KPL | 278.7 | KPL | 1 | 278.7
I | 8114722 | MUUNTOYHDE KESKEINEN HST | NFCV-H 400/100 | I8113B | KANAVAN OSAT HST LB | E | KPL | 346.7 | KPL | 1 | 346.7
I | 8114723 | MUUNTOYHDE KESKEINEN HST | NFCV-H 400/125 | I8113B | KANAVAN OSAT HST LB | E | KPL | 346.7 | KPL | 1 | 346.7
I | 8114724 | MUUNTOYHDE KESKEINEN HST | NFCV-H 400/160 | I8113B | KANAVAN OSAT HST LB | E | KPL | 346.7 | KPL | 1 | 346.7
I | 8114725 | MUUNTOYHDE KESKEINEN HST | NFCV-H 400/200 | I8113B | KANAVAN OSAT HST LB | E | KPL | 346.7 | KPL | 1 | 346.7
I | 8114726 | MUUNTOYHDE KESKEINEN HST | NFCV-H 400/250 | I8113B | KANAVAN OSAT HST LB | E | KPL | 346.7 | KPL | 1 | 346.7
I | 8114727 | MUUNTOYHDE KESKEINEN HST | NFCV-H 400/315 | I8113B | KANAVAN OSAT HST LB | E | KPL | 346.7 | KPL | 1 | 346.7
I | 8114729 | MUUNTOYHDE KESKEINEN HST | NFCV-H 500/100 | I8113B | KANAVAN OSAT HST LB | E | KPL | 426 | KPL | 1 | 426
I | 8114730 | MUUNTOYHDE KESKEINEN HST | NFCV-H 500/125 | I8113B | KANAVAN OSAT HST LB | E | KPL | 426 | KPL | 1 | 426
I | 8114731 | MUUNTOYHDE KESKEINEN HST | NFCV-H 500/160 | I8113B | KANAVAN OSAT HST LB | E | KPL | 426 | KPL | 1 | 426
I | 8114732 | MUUNTOYHDE KESKEINEN HST | NFCV-H 500/200 | I8113B | KANAVAN OSAT HST LB | E | KPL | 426 | KPL | 1 | 426
I | 8114733 | MUUNTOYHDE KESKEINEN HST | NFCV-H 500/250 | I8113B | KANAVAN OSAT HST LB | E | KPL | 426 | KPL | 1 | 426
I | 8114734 | MUUNTOYHDE KESKEINEN HST | NFCV-H 500/315 | I8113B | KANAVAN OSAT HST LB | E | KPL | 426 | KPL | 1 | 426
I | 8114735 | MUUNTOYHDE KESKEINEN HST | NFCV-H 500/400 | I8113B | KANAVAN OSAT HST LB | E | KPL | 426 | KPL | 1 | 426
I | 8114737 | MUUNTOYHDE KESKEINEN HST | NFCV-H 630/100 | I8113B | KANAVAN OSAT HST LB | E | KPL | 669 | KPL | 1 | 669
I | 8114738 | MUUNTOYHDE KESKEINEN HST | NFCV-H 630/125 | I8113B | KANAVAN OSAT HST LB | E | KPL | 669 | KPL | 1 | 669
I | 8114739 | MUUNTOYHDE KESKEINEN HST | NFCV-H 630/160 | I8113B | KANAVAN OSAT HST LB | E | KPL | 727 | KPL | 1 | 727
I | 8114740 | MUUNTOYHDE KESKEINEN HST | NFCV-H 630/200 | I8113B | KANAVAN OSAT HST LB | E | KPL | 669 | KPL | 1 | 669
I | 8114741 | MUUNTOYHDE KESKEINEN HST | NFCV-H 630/250 | I8113B | KANAVAN OSAT HST LB | E | KPL | 669 | KPL | 1 | 669
I | 8114742 | MUUNTOYHDE KESKEINEN HST | NFCV-H 630/315 | I8113B | KANAVAN OSAT HST LB | E | KPL | 669 | KPL | 1 | 669
I | 8114743 | MUUNTOYHDE KESKEINEN HST | NFCV-H 630/400 | I8113B | KANAVAN OSAT HST LB | E | KPL | 669 | KPL | 1 | 669
I | 8114744 | MUUNTOYHDE KESKEINEN HST | NFCV-H 630/500 | I8113B | KANAVAN OSAT HST LB | E | KPL | 669 | KPL | 1 | 669
I | 8114752 | MUUNTOYHDE KESKEINEN HST | NFCV-H 800/400 | I8113B | KANAVAN OSAT HST LB | E | KPL | 1011 | KPL | 1 | 1011
I | 8114753 | MUUNTOYHDE KESKEINEN HST | NFCV-H 800/500 | I8113B | KANAVAN OSAT HST LB | E | KPL | 988 | KPL | 1 | 988
I | 8114754 | MUUNTOYHDE KESKEINEN HST | NFCV-H 800/630 | I8113B | KANAVAN OSAT HST LB | E | KPL | 988 | KPL | 1 | 988
I | 8114762 | MUUNTOYHDE KESKEINEN HST | NFCV-H 1000/400 | I8113B | KANAVAN OSAT HST LB | E | KPL | 1552 | KPL | 1 | 1552
I | 8114763 | MUUNTOYHDE KESKEINEN HST | NFCV-H 1000/500 | I8113B | KANAVAN OSAT HST LB | E | KPL | 1552 | KPL | 1 | 1552
I | 8114764 | MUUNTOYHDE KESKEINEN HST | NFCV-H 1000/630 | I8113B | KANAVAN OSAT HST LB | E | KPL | 1552 | KPL | 1 | 1552
I | 8114765 | MUUNTOYHDE KESKEINEN HST | NFCV-H 1000/800 | I8113B | KANAVAN OSAT HST LB | E | KPL | 1552 | KPL | 1 | 1552
I | 8114774 | MUUNTOYHDE KESKEINEN HST | NFCV-H 1250/500 | I8113B | KANAVAN OSAT HST LB | E | KPL | 2180 | KPL | 1 | 2180
I | 8114775 | MUUNTOYHDE KESKEINEN HST | NFCV-H 1250/630 | I8113B | KANAVAN OSAT HST LB | E | KPL | 2850 | KPL | 1 | 2850
I | 8114776 | MUUNTOYHDE KESKEINEN HST | NFCV-H 1250/800 | I8113B | KANAVAN OSAT HST LB | E | KPL | 2550 | KPL | 1 | 2550
I | 8114777 | MUUNTOYHDE KESKEINEN HST | NFCV-H 1250/1000 | I8113B | KANAVAN OSAT HST LB | E | KPL | 2880 | KPL | 1 | 2880
I | 8114780 | MUUNTOYHDE KESKEINEN HST | NFCV-H 1600/800 | I8113B | KANAVAN OSAT HST LB | E | KPL | 3870 | KPL | 1 | 3870
I | 8114781 | MUUNTOYHDE KESKEINEN HST | NFCV-H 1600/1000 | I8113B | KANAVAN OSAT HST LB | E | KPL | 3520 | KPL | 1 | 3520
I | 8114782 | MUUNTOYHDE KESKEINEN HST | NFCV-H 1600/1250 | I8113B | KANAVAN OSAT HST LB | E | KPL | 2430 | KPL | 1 | 2430
I | 8114900 | LÄHTÖKAULUS HST | NPSK-H 80/80 | I8113B | KANAVAN OSAT HST LB | E | KPL | 161.4 | KPL | 1 | 161.4
I | 8114901 | LÄHTÖKAULUS HST | NPSK-H 100/80 | I8113B | KANAVAN OSAT HST LB | E | KPL | 161.4 | KPL | 1 | 161.4
I | 8114902 | LÄHTÖKAULUS HST | NPSK-H 125/80 | I8113B | KANAVAN OSAT HST LB | E | KPL | 161.2 | KPL | 1 | 161.2
I | 8114903 | LÄHTÖKAULUS HST | NPSK-H 160/80 | I8113B | KANAVAN OSAT HST LB | E | KPL | 161 | KPL | 1 | 161
I | 8114905 | LÄHTÖKAULUS HST | NPSK-H 200/100 | I8113B | KANAVAN OSAT HST LB | E | KPL | 241.3 | KPL | 1 | 241.3
I | 8114906 | LÄHTÖKAULUS HST | NPSK-H 250/100 | I8113B | KANAVAN OSAT HST LB | E | KPL | 290.3 | KPL | 1 | 290.3
I | 8114907 | LÄHTÖKAULUS HST | NPSK-H 250/125 | I8113B | KANAVAN OSAT HST LB | E | KPL | 304.9 | KPL | 1 | 304.9
I | 8114908 | LÄHTÖKAULUS HST | NPSK-H 315/100 | I8113B | KANAVAN OSAT HST LB | E | KPL | 368.1 | KPL | 1 | 368.1
I | 8114909 | LÄHTÖKAULUS HST | NPSK-H 315/125 | I8113B | KANAVAN OSAT HST LB | E | KPL | 375.6 | KPL | 1 | 375.6
I | 8114910 | LÄHTÖKAULUS HST | NPSK-H 400/100 | I8113B | KANAVAN OSAT HST LB | E | KPL | 354 | KPL | 1 | 354
I | 8114911 | LÄHTÖKAULUS HST | NPSK-H 400/125 | I8113B | KANAVAN OSAT HST LB | E | KPL | 361.2 | KPL | 1 | 361.2
I | 8114912 | LÄHTÖKAULUS HST | NPSK-H 400/160 | I8113B | KANAVAN OSAT HST LB | E | KPL | 382.2 | KPL | 1 | 382.2
I | 8114913 | LÄHTÖKAULUS HST | NPSK-H 500/100 | I8113B | KANAVAN OSAT HST LB | E | KPL | 438.8 | KPL | 1 | 438.8
I | 8114914 | LÄHTÖKAULUS HST | NPSK-H 500/125 | I8113B | KANAVAN OSAT HST LB | E | KPL | 447.8 | KPL | 1 | 447.8
I | 8114915 | LÄHTÖKAULUS HST | NPSK-H 500/160 | I8113B | KANAVAN OSAT HST LB | E | KPL | 564 | KPL | 1 | 564
I | 8114916 | LÄHTÖKAULUS HST | NPSK-H 500/200 | I8113B | KANAVAN OSAT HST LB | E | KPL | 638 | KPL | 1 | 638
I | 8114917 | LÄHTÖKAULUS HST | NPSK-H 500/500 | I8113B | KANAVAN OSAT HST LB | E | KPL | 850 | KPL | 1 | 850
I | 8114918 | LÄHTÖKAULUS HST | NPSK-H 630/100 | I8113B | KANAVAN OSAT HST LB | E | KPL | 567 | KPL | 1 | 567
I | 8114919 | LÄHTÖKAULUS HST | NPSK-H 630/125 | I8113B | KANAVAN OSAT HST LB | E | KPL | 578 | KPL | 1 | 578
I | 8114920 | LÄHTÖKAULUS HST | NPSK-H 630/160 | I8113B | KANAVAN OSAT HST LB | E | KPL | 666 | KPL | 1 | 666
I | 8114921 | LÄHTÖKAULUS HST | NPSK-H 630/200 | I8113B | KANAVAN OSAT HST LB | E | KPL | 679 | KPL | 1 | 679
I | 8114922 | LÄHTÖKAULUS HST | NPSK-H 630/250 | I8113B | KANAVAN OSAT HST LB | E | KPL | 693 | KPL | 1 | 693
I | 8114923 | LÄHTÖKAULUS HST | NPSK-H 630/500 | I8113B | KANAVAN OSAT HST LB | E | KPL | 1042 | KPL | 1 | 1042
I | 8114924 | LÄHTÖKAULUS HST | NPSK-H 630/630 | I8113B | KANAVAN OSAT HST LB | E | KPL | 1063 | KPL | 1 | 1063
I | 8114925 | LÄHTÖKAULUS HST | NPSK-H 800/160 | I8113B | KANAVAN OSAT HST LB | E | KPL | 722 | KPL | 1 | 722
I | 8114926 | LÄHTÖKAULUS HST | NPSK-H 800/200 | I8113B | KANAVAN OSAT HST LB | E | KPL | 737 | KPL | 1 | 737
I | 8114927 | LÄHTÖKAULUS HST | NPSK-H 800/250 | I8113B | KANAVAN OSAT HST LB | E | KPL | 857 | KPL | 1 | 857
I | 8114928 | LÄHTÖKAULUS HST | NPSK-H 800/315 | I8113B | KANAVAN OSAT HST LB | E | KPL | 874 | KPL | 1 | 874
I | 8114929 | LÄHTÖKAULUS HST | NPSK-H 800/400 | I8113B | KANAVAN OSAT HST LB | E | KPL | 1151 | KPL | 1 | 1151
I | 8114930 | LÄHTÖKAULUS HST | NPSK-H 800/500 | I8113B | KANAVAN OSAT HST LB | E | KPL | 1105 | KPL | 1 | 1105
I | 8114931 | LÄHTÖKAULUS HST | NPSK-H 800/630 | I8113B | KANAVAN OSAT HST LB | E | KPL | 1128 | KPL | 1 | 1128
I | 8114932 | LÄHTÖKAULUS HST | NPSK-H 800/800 | I8113B | KANAVAN OSAT HST LB | E | KPL | 1150 | KPL | 1 | 1150
I | 8114933 | LÄHTÖKAULUS HST | NPSK-H 1000/160 | I8113B | KANAVAN OSAT HST LB | E | KPL | 889 | KPL | 1 | 889
I | 8114934 | LÄHTÖKAULUS HST | NPSK-H 1000/200 | I8113B | KANAVAN OSAT HST LB | E | KPL | 844 | KPL | 1 | 844
I | 8114935 | LÄHTÖKAULUS HST | NPSK-H 1000/250 | I8113B | KANAVAN OSAT HST LB | E | KPL | 1059 | KPL | 1 | 1059
I | 8114936 | LÄHTÖKAULUS HST | NPSK-H 1000/315 | I8113B | KANAVAN OSAT HST LB | E | KPL | 1163 | KPL | 1 | 1163
I | 8114937 | LÄHTÖKAULUS HST | NPSK-H 1000/400 | I8113B | KANAVAN OSAT HST LB | E | KPL | 1173 | KPL | 1 | 1173
I | 8114938 | LÄHTÖKAULUS HST | NPSK-H 1000/500 | I8113B | KANAVAN OSAT HST LB | E | KPL | 1196 | KPL | 1 | 1196
I | 8114939 | LÄHTÖKAULUS HST | NPSK-H 1000/630 | I8113B | KANAVAN OSAT HST LB | E | KPL | 1220 | KPL | 1 | 1220
I | 8114940 | LÄHTÖKAULUS HST | NPSK-H 1000/800 | I8113B | KANAVAN OSAT HST LB | E | KPL | 1245 | KPL | 1 | 1245
I | 8114941 | LÄHTÖKAULUS HST | NPSK-H 1000/1000 | I8113B | KANAVAN OSAT HST LB | E | KPL | 1369 | KPL | 1 | 1369
I | 8114942 | LÄHTÖKAULUS HST | NPSK-H 1250/160 | I8113B | KANAVAN OSAT HST LB | E | KPL | 172.7 | KPL | 1 | 172.7
I | 8114943 | LÄHTÖKAULUS HST | NPSK-H 1250/200 | I8113B | KANAVAN OSAT HST LB | E | KPL | 183.8 | KPL | 1 | 183.8
I | 8114944 | LÄHTÖKAULUS HST | NPSK-H 1250/250 | I8113B | KANAVAN OSAT HST LB | E | KPL | 1084 | KPL | 1 | 1084
I | 8114945 | LÄHTÖKAULUS HST | NPSK-H 1250/315 | I8113B | KANAVAN OSAT HST LB | E | KPL | 1228 | KPL | 1 | 1228
I | 8114946 | LÄHTÖKAULUS HST | NPSK-H 1250/400 | I8113B | KANAVAN OSAT HST LB | E | KPL | 255.9 | KPL | 1 | 255.9
I | 8114947 | LÄHTÖKAULUS HST | NPSK-H 1250/500 | I8113B | KANAVAN OSAT HST LB | E | KPL | 1397 | KPL | 1 | 1397
I | 8114948 | LÄHTÖKAULUS HST | NPSK-H 1250/630 | I8113B | KANAVAN OSAT HST LB | E | KPL | 1425 | KPL | 1 | 1425
I | 8114949 | LÄHTÖKAULUS HST | NPSK-H 1250/800 | I8113B | KANAVAN OSAT HST LB | E | KPL | 1453 | KPL | 1 | 1453
I | 8114950 | LÄHTÖKAULUS HST | NPSK-H 1250/1000 | I8113B | KANAVAN OSAT HST LB | E | KPL | 1526 | KPL | 1 | 1526
I | 8114951 | LÄHTÖKAULUS HST | NPSK-H 1250/1250 | I8113B | KANAVAN OSAT HST LB | E | KPL | 1831 | KPL | 1 | 1831
I | 8114952 | LÄHTÖKAULUS HST | NPSK-H 1600/160 | I8113B | KANAVAN OSAT HST LB | E | KPL | 191.6 | KPL | 1 | 191.6
I | 8114953 | LÄHTÖKAULUS HST | NPSK-H 1600/200 | I8113B | KANAVAN OSAT HST LB | E | KPL | 209.4 | KPL | 1 | 209.4
I | 8114954 | LÄHTÖKAULUS HST | NPSK-H 1600/250 | I8113B | KANAVAN OSAT HST LB | E | KPL | 233.6 | KPL | 1 | 233.6
I | 8114955 | LÄHTÖKAULUS HST | NPSK-H 1600/315 | I8113B | KANAVAN OSAT HST LB | E | KPL | 253.6 | KPL | 1 | 253.6
I | 8114956 | LÄHTÖKAULUS HST | NPSK-H 1600/400 | I8113B | KANAVAN OSAT HST LB | E | KPL | 300.8 | KPL | 1 | 300.8
I | 8114957 | LÄHTÖKAULUS HST | NPSK-H 1600/500 | I8113B | KANAVAN OSAT HST LB | E | KPL | 344.1 | KPL | 1 | 344.1
I | 8114958 | LÄHTÖKAULUS HST | NPSK-H 1600/630 | I8113B | KANAVAN OSAT HST LB | E | KPL | 408.5 | KPL | 1 | 408.5
I | 8114959 | LÄHTÖKAULUS HST | NPSK-H 1600/800 | I8113B | KANAVAN OSAT HST LB | E | KPL | 657 | KPL | 1 | 657
I | 8114960 | LÄHTÖKAULUS HST | NPSK-H 1600/1000 | I8113B | KANAVAN OSAT HST LB | E | KPL | 970 | KPL | 1 | 970
I | 8114961 | LÄHTÖKAULUS HST | NPSK-H 1600/1250 | I8113B | KANAVAN OSAT HST LB | E | KPL | 1390 | KPL | 1 | 1390
I | 8114962 | LÄHTÖKAULUS HST | NPSK-H 1600/1600 | I8113B | KANAVAN OSAT HST LB | E | KPL | 2950 | KPL | 1 | 2950
I | 8114963 | LÄHTÖKAULUS HST | NPSK-H 400/400 | I8113B | KANAVAN OSAT HST LB | E | KPL | 506 | KPL | 1 | 506
I | 8114964 | LÄHTÖKAULUS HST | NPSK-H 500/315 | I8113B | KANAVAN OSAT HST LB | E | KPL | 694 | KPL | 1 | 694
I | 8114965 | LÄHTÖKAULUS HST | NPSK-H 500/400 | I8113B | KANAVAN OSAT HST LB | E | KPL | 708 | KPL | 1 | 708
I | 8114966 | LÄHTÖKAULUS HST | NPSK-H 630/315 | I8113B | KANAVAN OSAT HST LB | E | KPL | 800 | KPL | 1 | 800
I | 8114967 | LÄHTÖKAULUS HST | NPSK-H 630/400 | I8113B | KANAVAN OSAT HST LB | E | KPL | 817 | KPL | 1 | 817
I | 8114968 | LÄHTÖKAULUS HST | NPSK-H 500/250 | I8113B | KANAVAN OSAT HST LB | E | KPL | 651 | KPL | 1 | 651
I | 8118941 | KANAVA PITUUSSAUMATTU HST | NTOV-H 0100-1000 | I8113B | KANAVAN OSAT HST LB | E | KPL | 199.1 | KPL | 1 | 199.1
I | 8118942 | KANAVA PITUUSSAUMATTU HST | NTOV-H 0125-1000 | I8113B | KANAVAN OSAT HST LB | E | KPL | 225.8 | KPL | 1 | 225.8
I | 8118943 | KANAVA PITUUSSAUMATTU HST | NTOV-H 0160-1000 | I8113B | KANAVAN OSAT HST LB | E | KPL | 264.7 | KPL | 1 | 264.7
I | 8118944 | KANAVA PITUUSSAUMATTU HST | NTOV-H 0200-1000 | I8113B | KANAVAN OSAT HST LB | E | KPL | 304.8 | KPL | 1 | 304.8
I | 8118945 | KANAVA PITUUSSAUMATTU HST | NTOV-H 0250-1000 | I8113B | KANAVAN OSAT HST LB | E | KPL | 364.9 | KPL | 1 | 364.9
I | 8118946 | KANAVA PITUUSSAUMATTU HST | NTOV-H 0315-1000 | I8113B | KANAVAN OSAT HST LB | E | KPL | 438.3 | KPL | 1 | 438.3
I | 8118947 | KANAVA PITUUSSAUMATTU HST | NTOV-H 0400-1000 | I8113B | KANAVAN OSAT HST LB | E | KPL | 543 | KPL | 1 | 543
I | 8118948 | KANAVA PITUUSSAUMATTU HST | NTOV-H 0500-1000 | I8113B | KANAVAN OSAT HST LB | E | KPL | 663 | KPL | 1 | 663
I | 8118949 | KANAVA PITUUSSAUMATTU HST | NTOV-H 0630-1000 | I8113B | KANAVAN OSAT HST LB | E | KPL | 810 | KPL | 1 | 810
I | 8118950 | KANAVA PITUUSSAUMATTU HST | NTOV-H 0800-1000 | I8113B | KANAVAN OSAT HST LB | E | KPL | 1539 | KPL | 1 | 1539
I | 8118951 | KANAVA PITUUSSAUMATTU HST | NTOV-H 1000-1000 | I8113B | KANAVAN OSAT HST LB | E | KPL | 1975 | KPL | 1 | 1975
I | 8118952 | KANAVA PITUUSSAUMATTU HST | NTOV-H 1250-1000 | I8113B | KANAVAN OSAT HST LB | E | KPL | 2380 | KPL | 1 | 2380
I | 8118953 | KANAVA PITUUSSAUMATTU HST | NTOV-H 0200-2000 | I8113B | KANAVAN OSAT HST LB | E | KPL | 561 | KPL | 1 | 561
I | 8118954 | KANAVA PITUUSSAUMATTU HST | NTOV-H 0250-2000 | I8113B | KANAVAN OSAT HST LB | E | KPL | 682 | KPL | 1 | 682
I | 8118955 | KANAVA PITUUSSAUMATTU HST | NTOV-H 0315-2000 | I8113B | KANAVAN OSAT HST LB | E | KPL | 829 | KPL | 1 | 829
I | 8118956 | KANAVA PITUUSSAUMATTU HST | NTOV-H 0400-2000 | I8113B | KANAVAN OSAT HST LB | E | KPL | 1044 | KPL | 1 | 1044
I | 8118957 | KANAVA PITUUSSAUMATTU HST | NTOV-H 0500-2000 | I8113B | KANAVAN OSAT HST LB | E | KPL | 1284 | KPL | 1 | 1284
I | 8118958 | KANAVA PITUUSSAUMATTU HST | NTOV-H 0630-2000 | I8113B | KANAVAN OSAT HST LB | E | KPL | 1577 | KPL | 1 | 1577
I | 8118959 | KANAVA PITUUSSAUMATTU HST | NTOV-H 0800-2000 | I8113B | KANAVAN OSAT HST LB | E | KPL | 3080 | KPL | 1 | 3080
I | 8118960 | LÄHTÖKAULUS HST | NPSK-H 200/125 | I8113B | KANAVAN OSAT HST LB | E | KPL | 248.5 | KPL | 1 | 248.5
I | 8113001 | KÄYRÄ 1.2MM | NV-S 1.2 100/90° | I8114B | KANAVAN OSAT 1,2MM LB | E | KPL | 166.3 | KPL | 1 | 166.3
I | 8113002 | KÄYRÄ 1.2MM | NV-S 1.2 125/90° | I8114B | KANAVAN OSAT 1,2MM LB | E | KPL | 176.1 | KPL | 1 | 176.1
I | 8113003 | KÄYRÄ 1.2MM | NV-S 1.2 160/90° | I8114B | KANAVAN OSAT 1,2MM LB | E | KPL | 184.6 | KPL | 1 | 184.6
I | 8113004 | KÄYRÄ 1.2MM | NV-S 1.2 200/90° | I8114B | KANAVAN OSAT 1,2MM LB | E | KPL | 203.5 | KPL | 1 | 203.5
I | 8113005 | KÄYRÄ 1.2MM | NV-S 1.2 250/90° | I8114B | KANAVAN OSAT 1,2MM LB | E | KPL | 215.9 | KPL | 1 | 215.9
I | 8113006 | KÄYRÄ 1.2MM | NV-S 1.2 315/90° | I8114B | KANAVAN OSAT 1,2MM LB | E | KPL | 282.8 | KPL | 1 | 282.8
I | 8113007 | KÄYRÄ 1.2MM | NV-S 1.2 400/90° | I8114B | KANAVAN OSAT 1,2MM LB | E | KPL | 385.3 | KPL | 1 | 385.3
I | 8113008 | KÄYRÄ 1.2MM | NV-S 1.2 500/90° | I8114B | KANAVAN OSAT 1,2MM LB | E | KPL | 513 | KPL | 1 | 513
I | 8113009 | KÄYRÄ 1.2MM | NV-S 1.2 630/90° | I8114B | KANAVAN OSAT 1,2MM LB | E | KPL | 634 | KPL | 1 | 634
I | 8113010 | KÄYRÄ 1.2MM | NV-S 1.2 800/90° | I8114B | KANAVAN OSAT 1,2MM LB | E | KPL | 887 | KPL | 1 | 887
I | 8113011 | KÄYRÄ 1.2MM | NV-S 1.2 1000/90° | I8114B | KANAVAN OSAT 1,2MM LB | E | KPL | 1302 | KPL | 1 | 1302
I | 8113012 | KÄYRÄ 1.2MM | NV-S 1.2 1250/90° | I8114B | KANAVAN OSAT 1,2MM LB | E | KPL | 1935 | KPL | 1 | 1935
I | 8113016 | KÄYRÄ 1.2MM | NV-S 1.2 100/45° | I8114B | KANAVAN OSAT 1,2MM LB | E | KPL | 138.1 | KPL | 1 | 138.1
I | 8113017 | KÄYRÄ 1.2MM | NV-S 1.2 125/45° | I8114B | KANAVAN OSAT 1,2MM LB | E | KPL | 141.3 | KPL | 1 | 141.3
I | 8113018 | KÄYRÄ 1.2MM | NV-S 1.2 160/45° | I8114B | KANAVAN OSAT 1,2MM LB | E | KPL | 144.8 | KPL | 1 | 144.8
I | 8113019 | KÄYRÄ 1.2MM | NV-S 1.2 200/45° | I8114B | KANAVAN OSAT 1,2MM LB | E | KPL | 158.2 | KPL | 1 | 158.2
I | 8113020 | KÄYRÄ 1.2MM | NV-S 1.2 250/45° | I8114B | KANAVAN OSAT 1,2MM LB | E | KPL | 177 | KPL | 1 | 177
I | 8113021 | KÄYRÄ 1.2MM | NV-S 1.2 315/45° | I8114B | KANAVAN OSAT 1,2MM LB | E | KPL | 228.3 | KPL | 1 | 228.3
I | 8113022 | KÄYRÄ 1.2MM | NV-S 1.2 400/45° | I8114B | KANAVAN OSAT 1,2MM LB | E | KPL | 276.3 | KPL | 1 | 276.3
I | 8113023 | KÄYRÄ 1.2MM | NV-S 1.2 500/45° | I8114B | KANAVAN OSAT 1,2MM LB | E | KPL | 327.5 | KPL | 1 | 327.5
I | 8113024 | KÄYRÄ 1.2MM | NV-S 1.2 630/45° | I8114B | KANAVAN OSAT 1,2MM LB | E | KPL | 397.7 | KPL | 1 | 397.7
I | 8113025 | KÄYRÄ 1.2MM | NV-S 1.2 800/45° | I8114B | KANAVAN OSAT 1,2MM LB | E | KPL | 654 | KPL | 1 | 654
I | 8113026 | KÄYRÄ 1.2MM | NV-S 1.2 1000/45° | I8114B | KANAVAN OSAT 1,2MM LB | E | KPL | 966 | KPL | 1 | 966
I | 8113027 | KÄYRÄ 1.2MM | NV-S 1.2 1250/45° | I8114B | KANAVAN OSAT 1,2MM LB | E | KPL | 1370 | KPL | 1 | 1370
I | 8113045 | KÄYRÄ 1.2MM | NV-S 1.2 250/30° | I8114B | KANAVAN OSAT 1,2MM LB | E | KPL | 119.6 | KPL | 1 | 119.6
I | 8113046 | KÄYRÄ 1.2MM | NV-S 1.2 315/30° | I8114B | KANAVAN OSAT 1,2MM LB | E | KPL | 130.6 | KPL | 1 | 130.6
I | 8113047 | KÄYRÄ 1.2MM | NV-S 1.2 400/30° | I8114B | KANAVAN OSAT 1,2MM LB | E | KPL | 162.3 | KPL | 1 | 162.3
I | 8113048 | KÄYRÄ 1.2MM | NV-S 1.2 500/30° | I8114B | KANAVAN OSAT 1,2MM LB | E | KPL | 171.8 | KPL | 1 | 171.8
I | 8113049 | KÄYRÄ 1.2MM | NV-S 1.2 630/30° | I8114B | KANAVAN OSAT 1,2MM LB | E | KPL | 232.5 | KPL | 1 | 232.5
I | 8113050 | KÄYRÄ 1.2MM | NV-S 1.2 800/30° | I8114B | KANAVAN OSAT 1,2MM LB | E | KPL | 412.7 | KPL | 1 | 412.7
I | 8113051 | KÄYRÄ 1.2MM | NV-S 1.2 1000/30° | I8114B | KANAVAN OSAT 1,2MM LB | E | KPL | 600 | KPL | 1 | 600
I | 8113052 | KÄYRÄ 1.2MM | NV-S 1.2 1250/30° | I8114B | KANAVAN OSAT 1,2MM LB | E | KPL | 771 | KPL | 1 | 771
I | 8113090 | SISÄLIITIN 1.2MM | NI-S 1.2 100 | I8114B | KANAVAN OSAT 1,2MM LB | E | KPL | 35.83 | KPL | 1 | 35.83
I | 8113091 | SISÄLIITIN 1.2MM | NI-S 1.2 125 | I8114B | KANAVAN OSAT 1,2MM LB | E | KPL | 36.16 | KPL | 1 | 36.16
I | 8113092 | SISÄLIITIN 1.2MM | NI-S 1.2 160 | I8114B | KANAVAN OSAT 1,2MM LB | E | KPL | 37.21 | KPL | 1 | 37.21
I | 8113093 | SISÄLIITIN 1.2MM | NI-S 1.2 200 | I8114B | KANAVAN OSAT 1,2MM LB | E | KPL | 40.71 | KPL | 1 | 40.71
I | 8113094 | SISÄLIITIN 1.2MM | NI-S 1.2 250 | I8114B | KANAVAN OSAT 1,2MM LB | E | KPL | 46.51 | KPL | 1 | 46.51
I | 8113095 | SISÄLIITIN 1.2MM | NI-S 1.2 315 | I8114B | KANAVAN OSAT 1,2MM LB | E | KPL | 49.36 | KPL | 1 | 49.36
I | 8113096 | SISÄLIITIN 1.2MM | NI-S 1.2 400 | I8114B | KANAVAN OSAT 1,2MM LB | E | KPL | 54.84 | KPL | 1 | 54.84
I | 8113097 | SISÄLIITIN 1.2MM | NI-S 1.2 500 | I8114B | KANAVAN OSAT 1,2MM LB | E | KPL | 70.85 | KPL | 1 | 70.85
I | 8113098 | SISÄLIITIN 1.2MM | NI-S 1.2 630 | I8114B | KANAVAN OSAT 1,2MM LB | E | KPL | 87.99 | KPL | 1 | 87.99
I | 8113099 | SISÄLIITIN 1.2MM | NI-S 1.2 800 | I8114B | KANAVAN OSAT 1,2MM LB | E | KPL | 134.6 | KPL | 1 | 134.6
I | 8113100 | SISÄLIITIN 1.2MM | NI-S 1.2 1000 | I8114B | KANAVAN OSAT 1,2MM LB | E | KPL | 181.7 | KPL | 1 | 181.7
I | 8113101 | SISÄLIITIN 1.2MM | NI-S 1.2 1250 | I8114B | KANAVAN OSAT 1,2MM LB | E | KPL | 244.5 | KPL | 1 | 244.5
I | 8113105 | ULKOLIITIN 1.2MM | NM-S 1.2 100 | I8114B | KANAVAN OSAT 1,2MM LB | E | KPL | 34.82 | KPL | 1 | 34.82
I | 8113106 | ULKOLIITIN 1.2MM | NM-S 1.2 125 | I8114B | KANAVAN OSAT 1,2MM LB | E | KPL | 34.17 | KPL | 1 | 34.17
I | 8113107 | ULKOLIITIN 1.2MM | NM-S 1.2 160 | I8114B | KANAVAN OSAT 1,2MM LB | E | KPL | 34.9 | KPL | 1 | 34.9
I | 8113108 | ULKOLIITIN 1.2MM | NM-S 1.2 200 | I8114B | KANAVAN OSAT 1,2MM LB | E | KPL | 35.55 | KPL | 1 | 35.55
I | 8113109 | ULKOLIITIN 1.2MM | NM-S 1.2 250 | I8114B | KANAVAN OSAT 1,2MM LB | E | KPL | 38.15 | KPL | 1 | 38.15
I | 8113110 | ULKOLIITIN 1.2MM | NM-S 1.2 315 | I8114B | KANAVAN OSAT 1,2MM LB | E | KPL | 44.24 | KPL | 1 | 44.24
I | 8113111 | ULKOLIITIN 1.2MM | NM-S 1.2 400 | I8114B | KANAVAN OSAT 1,2MM LB | E | KPL | 52.73 | KPL | 1 | 52.73
I | 8113112 | ULKOLIITIN 1.2MM | NM-S 1.2 500 | I8114B | KANAVAN OSAT 1,2MM LB | E | KPL | 56.06 | KPL | 1 | 56.06
I | 8113113 | ULKOLIITIN 1.2MM | NM-S 1.2 630 | I8114B | KANAVAN OSAT 1,2MM LB | E | KPL | 73.04 | KPL | 1 | 73.04
I | 8113114 | ULKOLIITIN 1.2MM | NM-S 1.2 800 | I8114B | KANAVAN OSAT 1,2MM LB | E | KPL | 115.9 | KPL | 1 | 115.9
I | 8113115 | ULKOLIITIN 1.2MM | NM-S 1.2 1000 | I8114B | KANAVAN OSAT 1,2MM LB | E | KPL | 160.7 | KPL | 1 | 160.7
I | 8113116 | ULKOLIITIN 1.2MM | NM-S 1.2 1250 | I8114B | KANAVAN OSAT 1,2MM LB | E | KPL | 226.7 | KPL | 1 | 226.7
I | 8113121 | LÄHTÖKAULUS TASOPINNALLE 1.2MM | NSK-S 1.2 100 | I8114B | KANAVAN OSAT 1,2MM LB | E | KPL | 36.32 | KPL | 1 | 36.32
I | 8113122 | LÄHTÖKAULUS TASOPINNALLE 1.2MM | NSK-S 1.2 125 | I8114B | KANAVAN OSAT 1,2MM LB | E | KPL | 39.69 | KPL | 1 | 39.69
I | 8113123 | LÄHTÖKAULUS TASOPINNALLE 1.2MM | NSK-S 1.2 160 | I8114B | KANAVAN OSAT 1,2MM LB | E | KPL | 40.95 | KPL | 1 | 40.95
I | 8113124 | LÄHTÖKAULUS TASOPINNALLE 1.2MM | NSK-S 1.2 200 | I8114B | KANAVAN OSAT 1,2MM LB | E | KPL | 42.09 | KPL | 1 | 42.09
I | 8113125 | LÄHTÖKAULUS TASOPINNALLE 1.2MM | NSK-S 1.2 250 | I8114B | KANAVAN OSAT 1,2MM LB | E | KPL | 43.47 | KPL | 1 | 43.47
I | 8113126 | LÄHTÖKAULUS TASOPINNALLE 1.2MM | NSK-S 1.2 315 | I8114B | KANAVAN OSAT 1,2MM LB | E | KPL | 50.78 | KPL | 1 | 50.78
I | 8113127 | LÄHTÖKAULUS TASOPINNALLE 1.2MM | NSK-S 1.2 400 | I8114B | KANAVAN OSAT 1,2MM LB | E | KPL | 52.28 | KPL | 1 | 52.28
I | 8113128 | LÄHTÖKAULUS TASOPINNALLE 1.2MM | NSK-S 1.2 500 | I8114B | KANAVAN OSAT 1,2MM LB | E | KPL | 58.13 | KPL | 1 | 58.13
I | 8113129 | LÄHTÖKAULUS TASOPINNALLE 1.2MM | NSK-S 1.2 630 | I8114B | KANAVAN OSAT 1,2MM LB | E | KPL | 76.09 | KPL | 1 | 76.09
I | 8113130 | LÄHTÖKAULUS TASOPINNALLE 1.2MM | NSK-S 1.2 800 | I8114B | KANAVAN OSAT 1,2MM LB | E | KPL | 121.6 | KPL | 1 | 121.6
I | 8113131 | LÄHTÖKAULUS TASOPINNALLE 1.2MM | NSK-S 1.2 1000 | I8114B | KANAVAN OSAT 1,2MM LB | E | KPL | 170.2 | KPL | 1 | 170.2
I | 8113132 | LÄHTÖKAULUS TASOPINNALLE 1.2MM | NSK-S 1.2 1250 | I8114B | KANAVAN OSAT 1,2MM LB | E | KPL | 237.6 | KPL | 1 | 237.6
I | 8113185 | LIITINYHDE PITKÄ 1.2MM | NIL-S 1.2 100 | I8114B | KANAVAN OSAT 1,2MM LB | E | KPL | 40.22 | KPL | 1 | 40.22
I | 8113186 | LIITINYHDE PITKÄ 1.2MM | NIL-S 1.2 125 | I8114B | KANAVAN OSAT 1,2MM LB | E | KPL | 40.99 | KPL | 1 | 40.99
I | 8113187 | LIITINYHDE PITKÄ 1.2MM | NIL-S 1.2 160 | I8114B | KANAVAN OSAT 1,2MM LB | E | KPL | 41.84 | KPL | 1 | 41.84
I | 8113188 | LIITINYHDE PITKÄ 1.2MM | NIL-S 1.2 200 | I8114B | KANAVAN OSAT 1,2MM LB | E | KPL | 42.7 | KPL | 1 | 42.7
I | 8113189 | LIITINYHDE PITKÄ 1.2MM | NIL-S 1.2 250 | I8114B | KANAVAN OSAT 1,2MM LB | E | KPL | 47.61 | KPL | 1 | 47.61
I | 8113190 | LIITINYHDE PITKÄ 1.2MM | NIL-S 1.2 315 | I8114B | KANAVAN OSAT 1,2MM LB | E | KPL | 55.65 | KPL | 1 | 55.65
I | 8113191 | LIITINYHDE PITKÄ 1.2MM | NIL-S 1.2 400 | I8114B | KANAVAN OSAT 1,2MM LB | E | KPL | 76.9 | KPL | 1 | 76.9
I | 8113192 | LIITINYHDE PITKÄ 1.2MM | NIL-S 1.2 500 | I8114B | KANAVAN OSAT 1,2MM LB | E | KPL | 106.8 | KPL | 1 | 106.8
I | 8113193 | LIITINYHDE PITKÄ 1.2MM | NIL-S 1.2 630 | I8114B | KANAVAN OSAT 1,2MM LB | E | KPL | 128.6 | KPL | 1 | 128.6
I | 8113194 | LIITINYHDE PITKÄ 1.2MM | NIL-S 1.2 800 | I8114B | KANAVAN OSAT 1,2MM LB | E | KPL | 196.4 | KPL | 1 | 196.4
I | 8113195 | LIITINYHDE PITKÄ 1.2MM | NIL-S 1.2 1000 | I8114B | KANAVAN OSAT 1,2MM LB | E | KPL | 314.4 | KPL | 1 | 314.4
I | 8113196 | LIITINYHDE PITKÄ 1.2MM | NIL-S 1.2 1250 | I8114B | KANAVAN OSAT 1,2MM LB | E | KPL | 399.1 | KPL | 1 | 399.1
I | 8113205 | MUUNTOYHDE EPÄKESK. 1.2MM | NFB-S 1.2 125/100 | I8114B | KANAVAN OSAT 1,2MM LB | E | KPL | 193.9 | KPL | 1 | 193.9
I | 8113206 | MUUNTOYHDE EPÄKESK. 1.2MM | NFB-S 1.2 160/100 | I8114B | KANAVAN OSAT 1,2MM LB | E | KPL | 199.8 | KPL | 1 | 199.8
I | 8113207 | MUUNTOYHDE EPÄKESK. 1.2MM | NFB-S 1.2 160/125 | I8114B | KANAVAN OSAT 1,2MM LB | E | KPL | 202.5 | KPL | 1 | 202.5
I | 8113208 | MUUNTOYHDE EPÄKESK. 1.2MM | NFB-S 1.2 200/125 | I8114B | KANAVAN OSAT 1,2MM LB | E | KPL | 208.3 | KPL | 1 | 208.3
I | 8113209 | MUUNTOYHDE EPÄKESK. 1.2MM | NFB-S 1.2 200/160 | I8114B | KANAVAN OSAT 1,2MM LB | E | KPL | 209.5 | KPL | 1 | 209.5
I | 8113210 | MUUNTOYHDE EPÄKESK. 1.2MM | NFB-S 1.2 200/100 | I8114B | KANAVAN OSAT 1,2MM LB | E | KPL | 206.9 | KPL | 1 | 206.9
I | 8113212 | MUUNTOYHDE EPÄKESK. 1.2MM | NFB-S 1.2 250/125 | I8114B | KANAVAN OSAT 1,2MM LB | E | KPL | 240.2 | KPL | 1 | 240.2
I | 8113213 | MUUNTOYHDE EPÄKESK. 1.2MM | NFB-S 1.2 250/160 | I8114B | KANAVAN OSAT 1,2MM LB | E | KPL | 243.1 | KPL | 1 | 243.1
I | 8113214 | MUUNTOYHDE EPÄKESK. 1.2MM | NFB-S 1.2 250/200 | I8114B | KANAVAN OSAT 1,2MM LB | E | KPL | 247.3 | KPL | 1 | 247.3
I | 8113217 | MUUNTOYHDE EPÄKESK. 1.2MM | NFB-S 1.2 315/125 | I8114B | KANAVAN OSAT 1,2MM LB | E | KPL | 263.8 | KPL | 1 | 263.8
I | 8113218 | MUUNTOYHDE EPÄKESK. 1.2MM | NFB-S 1.2 315/160 | I8114B | KANAVAN OSAT 1,2MM LB | E | KPL | 264.9 | KPL | 1 | 264.9
I | 8113219 | MUUNTOYHDE EPÄKESK. 1.2MM | NFB-S 1.2 315/200 | I8114B | KANAVAN OSAT 1,2MM LB | E | KPL | 270.4 | KPL | 1 | 270.4
I | 8113220 | MUUNTOYHDE EPÄKESK. 1.2MM | NFB-S 1.2 315/250 | I8114B | KANAVAN OSAT 1,2MM LB | E | KPL | 282.7 | KPL | 1 | 282.7
I | 8113225 | MUUNTOYHDE EPÄKESK. 1.2MM | NFB-S 1.2 400/200 | I8114B | KANAVAN OSAT 1,2MM LB | E | KPL | 319.3 | KPL | 1 | 319.3
I | 8113226 | MUUNTOYHDE EPÄKESK. 1.2MM | NFB-S 1.2 400/250 | I8114B | KANAVAN OSAT 1,2MM LB | E | KPL | 330.5 | KPL | 1 | 330.5
I | 8113227 | MUUNTOYHDE EPÄKESK. 1.2MM | NFB-S 1.2 400/315 | I8114B | KANAVAN OSAT 1,2MM LB | E | KPL | 337.4 | KPL | 1 | 337.4
I | 8113232 | MUUNTOYHDE EPÄKESK. 1.2MM | NFB-S 1.2 500/200 | I8114B | KANAVAN OSAT 1,2MM LB | E | KPL | 369.5 | KPL | 1 | 369.5
I | 8113233 | MUUNTOYHDE EPÄKESK. 1.2MM | NFB-S 1.2 500/250 | I8114B | KANAVAN OSAT 1,2MM LB | E | KPL | 382.2 | KPL | 1 | 382.2
I | 8113234 | MUUNTOYHDE EPÄKESK. 1.2MM | NFB-S 1.2 500/315 | I8114B | KANAVAN OSAT 1,2MM LB | E | KPL | 382.2 | KPL | 1 | 382.2
I | 8113235 | MUUNTOYHDE EPÄKESK. 1.2MM | NFB-S 1.2 500/400 | I8114B | KANAVAN OSAT 1,2MM LB | E | KPL | 382.2 | KPL | 1 | 382.2
I | 8113240 | MUUNTOYHDE EPÄKESK. 1.2MM | NFB-S 1.2 630/200 | I8114B | KANAVAN OSAT 1,2MM LB | E | KPL | 463.3 | KPL | 1 | 463.3
I | 8113241 | MUUNTOYHDE EPÄKESK. 1.2MM | NFB-S 1.2 630/250 | I8114B | KANAVAN OSAT 1,2MM LB | E | KPL | 463.3 | KPL | 1 | 463.3
I | 8113242 | MUUNTOYHDE EPÄKESK. 1.2MM | NFB-S 1.2 630/315 | I8114B | KANAVAN OSAT 1,2MM LB | E | KPL | 463.3 | KPL | 1 | 463.3
I | 8113243 | MUUNTOYHDE EPÄKESK. 1.2MM | NFB-S 1.2 630/400 | I8114B | KANAVAN OSAT 1,2MM LB | E | KPL | 471.4 | KPL | 1 | 471.4
I | 8113244 | MUUNTOYHDE EPÄKESK. 1.2MM | NFB-S 1.2 630/500 | I8114B | KANAVAN OSAT 1,2MM LB | E | KPL | 473.9 | KPL | 1 | 473.9
I | 8113251 | MUUNTOYHDE EPÄKESK. 1.2MM | NFB-S 1.2 800/315 | I8114B | KANAVAN OSAT 1,2MM LB | E | KPL | 748 | KPL | 1 | 748
I | 8113252 | MUUNTOYHDE EPÄKESK. 1.2MM | NFB-S 1.2 800/400 | I8114B | KANAVAN OSAT 1,2MM LB | E | KPL | 748 | KPL | 1 | 748
I | 8113253 | MUUNTOYHDE EPÄKESK. 1.2MM | NFB-S 1.2 800/500 | I8114B | KANAVAN OSAT 1,2MM LB | E | KPL | 696 | KPL | 1 | 696
I | 8113254 | MUUNTOYHDE EPÄKESK. 1.2MM | NFB-S 1.2 800/630 | I8114B | KANAVAN OSAT 1,2MM LB | E | KPL | 696 | KPL | 1 | 696
I | 8113255 | MUUNTOYHDE EPÄKESK. 1.2MM | NFB-S 1.2 1000/500 | I8114B | KANAVAN OSAT 1,2MM LB | E | KPL | 869 | KPL | 1 | 869
I | 8113256 | MUUNTOYHDE EPÄKESK. 1.2MM | NFB-S 1.2 1000/630 | I8114B | KANAVAN OSAT 1,2MM LB | E | KPL | 869 | KPL | 1 | 869
I | 8113257 | MUUNTOYHDE EPÄKESK. 1.2MM | NFB-S 1.2 1000/800 | I8114B | KANAVAN OSAT 1,2MM LB | E | KPL | 869 | KPL | 1 | 869
I | 8113258 | MUUNTOYHDE EPÄKESK. 1.2MM | NFB-S 1.2 1250/630 | I8114B | KANAVAN OSAT 1,2MM LB | E | KPL | 1308 | KPL | 1 | 1308
I | 8113259 | MUUNTOYHDE EPÄKESK. 1.2MM | NFB-S 1.2 1250/800 | I8114B | KANAVAN OSAT 1,2MM LB | E | KPL | 1314 | KPL | 1 | 1314
I | 8113260 | MUUNTOYHDE EPÄKESK. 1.2MM | NFB-S 1.2 1250/1000 | I8114B | KANAVAN OSAT 1,2MM LB | E | KPL | 1314 | KPL | 1 | 1314
I | 8113261 | MUUNTOYHDE EPÄKESK. 1.2MM | NFB-S 1.2 1000/400 | I8114B | KANAVAN OSAT 1,2MM LB | E | KPL | 812 | KPL | 1 | 812
I | 8113262 | MUUNTOYHDE EPÄKESK. 1.2MM | NFB-S 1.2 1250/400 | I8114B | KANAVAN OSAT 1,2MM LB | E | KPL | 1183 | KPL | 1 | 1183
I | 8113263 | MUUNTOYHDE EPÄKESK. 1.2MM | NFB-S 1.2 1250/500 | I8114B | KANAVAN OSAT 1,2MM LB | E | KPL | 1183 | KPL | 1 | 1183
I | 8113265 | MUUNTOYHDE KESK. 1.2MM | NFCV-S 1.2 125/100 | I8114B | KANAVAN OSAT 1,2MM LB | E | KPL | 193.9 | KPL | 1 | 193.9
I | 8113266 | MUUNTOYHDE KESK. 1.2MM | NFCV-S 1.2 160/100 | I8114B | KANAVAN OSAT 1,2MM LB | E | KPL | 199.8 | KPL | 1 | 199.8
I | 8113267 | MUUNTOYHDE KESK. 1.2MM | NFCV-S 1.2 160/125 | I8114B | KANAVAN OSAT 1,2MM LB | E | KPL | 202.5 | KPL | 1 | 202.5
I | 8113268 | MUUNTOYHDE KESK. 1.2MM | NFCV-S 1.2 200/100 | I8114B | KANAVAN OSAT 1,2MM LB | E | KPL | 206.9 | KPL | 1 | 206.9
I | 8113269 | MUUNTOYHDE KESK. 1.2MM | NFCV-S 1.2 200/125 | I8114B | KANAVAN OSAT 1,2MM LB | E | KPL | 208.3 | KPL | 1 | 208.3
I | 8113270 | MUUNTOYHDE KESK. 1.2MM | NFCV-S 1.2 200/160 | I8114B | KANAVAN OSAT 1,2MM LB | E | KPL | 209.5 | KPL | 1 | 209.5
I | 8113271 | MUUNTOYHDE KESK. 1.2MM | NFCV-S 1.2 250/125 | I8114B | KANAVAN OSAT 1,2MM LB | E | KPL | 240.2 | KPL | 1 | 240.2
I | 8113272 | MUUNTOYHDE KESK. 1.2MM | NFCV-S 1.2 250/160 | I8114B | KANAVAN OSAT 1,2MM LB | E | KPL | 243.1 | KPL | 1 | 243.1
I | 8113273 | MUUNTOYHDE KESK. 1.2MM | NFCV-S 1.2 250/200 | I8114B | KANAVAN OSAT 1,2MM LB | E | KPL | 247.3 | KPL | 1 | 247.3
I | 8113274 | MUUNTOYHDE KESK. 1.2MM | NFCV-S 1.2 315/160 | I8114B | KANAVAN OSAT 1,2MM LB | E | KPL | 264.9 | KPL | 1 | 264.9
I | 8113275 | MUUNTOYHDE KESK. 1.2MM | NFCV-S 1.2 315/200 | I8114B | KANAVAN OSAT 1,2MM LB | E | KPL | 270.4 | KPL | 1 | 270.4
I | 8113276 | MUUNTOYHDE KESK. 1.2MM | NFCV-S 1.2 315/250 | I8114B | KANAVAN OSAT 1,2MM LB | E | KPL | 282.7 | KPL | 1 | 282.7
I | 8113277 | MUUNTOYHDE KESK. 1.2MM | NFCV-S 1.2 400/200 | I8114B | KANAVAN OSAT 1,2MM LB | E | KPL | 319.3 | KPL | 1 | 319.3
I | 8113278 | MUUNTOYHDE KESK. 1.2MM | NFCV-S 1.2 400/250 | I8114B | KANAVAN OSAT 1,2MM LB | E | KPL | 330.5 | KPL | 1 | 330.5
I | 8113279 | MUUNTOYHDE KESK. 1.2MM | NFCV-S 1.2 400/315 | I8114B | KANAVAN OSAT 1,2MM LB | E | KPL | 337.4 | KPL | 1 | 337.4
I | 8113280 | MUUNTOYHDE KESK. 1.2MM | NFCV-S 1.2 500/200 | I8114B | KANAVAN OSAT 1,2MM LB | E | KPL | 369.5 | KPL | 1 | 369.5
I | 8113281 | MUUNTOYHDE KESK. 1.2MM | NFCV-S 1.2 500/250 | I8114B | KANAVAN OSAT 1,2MM LB | E | KPL | 382.2 | KPL | 1 | 382.2
I | 8113282 | MUUNTOYHDE KESK. 1.2MM | NFCV-S 1.2 500/315 | I8114B | KANAVAN OSAT 1,2MM LB | E | KPL | 382.2 | KPL | 1 | 382.2
I | 8113283 | MUUNTOYHDE KESK. 1.2MM | NFCV-S 1.2 500/400 | I8114B | KANAVAN OSAT 1,2MM LB | E | KPL | 382.2 | KPL | 1 | 382.2
I | 8113284 | MUUNTOYHDE KESK. 1.2MM | NFCV-S 1.2 630/200 | I8114B | KANAVAN OSAT 1,2MM LB | E | KPL | 463.3 | KPL | 1 | 463.3
I | 8113285 | MUUNTOYHDE KESK. 1.2MM | NFCV-S 1.2 630/250 | I8114B | KANAVAN OSAT 1,2MM LB | E | KPL | 463.3 | KPL | 1 | 463.3
I | 8113286 | MUUNTOYHDE KESK. 1.2MM | NFCV-S 1.2 630/315 | I8114B | KANAVAN OSAT 1,2MM LB | E | KPL | 463.3 | KPL | 1 | 463.3
I | 8113287 | MUUNTOYHDE KESK. 1.2MM | NFCV-S 1.2 630/400 | I8114B | KANAVAN OSAT 1,2MM LB | E | KPL | 471.4 | KPL | 1 | 471.4
I | 8113288 | MUUNTOYHDE KESK. 1.2MM | NFCV-S 1.2 630/500 | I8114B | KANAVAN OSAT 1,2MM LB | E | KPL | 473.9 | KPL | 1 | 473.9
I | 8113289 | MUUNTOYHDE KESK. 1.2MM | NFCV-S 1.2 800/400 | I8114B | KANAVAN OSAT 1,2MM LB | E | KPL | 748 | KPL | 1 | 748
I | 8113290 | MUUNTOYHDE KESK. 1.2MM | NFCV-S 1.2 800/500 | I8114B | KANAVAN OSAT 1,2MM LB | E | KPL | 696 | KPL | 1 | 696
I | 8113291 | MUUNTOYHDE KESK. 1.2MM | NFCV-S 1.2 800/630 | I8114B | KANAVAN OSAT 1,2MM LB | E | KPL | 696 | KPL | 1 | 696
I | 8113292 | MUUNTOYHDE KESK. 1.2MM | NFCV-S 1.2 1000/400 | I8114B | KANAVAN OSAT 1,2MM LB | E | KPL | 812 | KPL | 1 | 812
I | 8113293 | MUUNTOYHDE KESK. 1.2MM | NFCV-S 1.2 1000/500 | I8114B | KANAVAN OSAT 1,2MM LB | E | KPL | 869 | KPL | 1 | 869
I | 8113294 | MUUNTOYHDE KESK. 1.2MM | NFCV-S 1.2 1000/630 | I8114B | KANAVAN OSAT 1,2MM LB | E | KPL | 869 | KPL | 1 | 869
I | 8113295 | MUUNTOYHDE KESK. 1.2MM | NFCV-S 1.2 1000/800 | I8114B | KANAVAN OSAT 1,2MM LB | E | KPL | 869 | KPL | 1 | 869
I | 8113296 | MUUNTOYHDE KESK. 1.2MM | NFCV-S 1.2 1250/630 | I8114B | KANAVAN OSAT 1,2MM LB | E | KPL | 1308 | KPL | 1 | 1308
I | 8113297 | MUUNTOYHDE KESK. 1.2MM | NFCV-S 1.2 1250/800 | I8114B | KANAVAN OSAT 1,2MM LB | E | KPL | 1314 | KPL | 1 | 1314
I | 8113298 | MUUNTOYHDE KESK. 1.2MM | NFCV-S 1.2 1250/1000 | I8114B | KANAVAN OSAT 1,2MM LB | E | KPL | 1314 | KPL | 1 | 1314
I | 8113300 | LÄHTÖKAULUS LYHYT 1.2MM | NPSK-S 1.2 100/100 | I8114B | KANAVAN OSAT 1,2MM LB | E | KPL | 66.82 | KPL | 1 | 66.82
I | 8113301 | LÄHTÖKAULUS LYHYT 1.2MM | NPSK-S 1.2 125/100 | I8114B | KANAVAN OSAT 1,2MM LB | E | KPL | 68 | KPL | 1 | 68
I | 8113302 | LÄHTÖKAULUS LYHYT 1.2MM | NPSK-S 1.2 125/125 | I8114B | KANAVAN OSAT 1,2MM LB | E | KPL | 72.19 | KPL | 1 | 72.19
I | 8113303 | LÄHTÖKAULUS LYHYT 1.2MM | NPSK-S 1.2 160/100 | I8114B | KANAVAN OSAT 1,2MM LB | E | KPL | 65.53 | KPL | 1 | 65.53
I | 8113304 | LÄHTÖKAULUS LYHYT 1.2MM | NPSK-S 1.2 160/125 | I8114B | KANAVAN OSAT 1,2MM LB | E | KPL | 67.64 | KPL | 1 | 67.64
I | 8113305 | LÄHTÖKAULUS LYHYT 1.2MM | NPSK-S 1.2 160/160 | I8114B | KANAVAN OSAT 1,2MM LB | E | KPL | 68.98 | KPL | 1 | 68.98
I | 8113306 | LÄHTÖKAULUS LYHYT 1.2MM | NPSK-S 1.2 200/125 | I8114B | KANAVAN OSAT 1,2MM LB | E | KPL | 69.38 | KPL | 1 | 69.38
I | 8113307 | LÄHTÖKAULUS LYHYT 1.2MM | NPSK-S 1.2 200/160 | I8114B | KANAVAN OSAT 1,2MM LB | E | KPL | 69.99 | KPL | 1 | 69.99
I | 8113308 | LÄHTÖKAULUS LYHYT 1.2MM | NPSK-S 1.2 200/200 | I8114B | KANAVAN OSAT 1,2MM LB | E | KPL | 74.26 | KPL | 1 | 74.26
I | 8113309 | LÄHTÖKAULUS LYHYT 1.2MM | NPSK-S 1.2 250/160 | I8114B | KANAVAN OSAT 1,2MM LB | E | KPL | 69.87 | KPL | 1 | 69.87
I | 8113310 | LÄHTÖKAULUS LYHYT 1.2MM | NPSK-S 1.2 250/200 | I8114B | KANAVAN OSAT 1,2MM LB | E | KPL | 73.36 | KPL | 1 | 73.36
I | 8113311 | LÄHTÖKAULUS LYHYT 1.2MM | NPSK-S 1.2 250/250 | I8114B | KANAVAN OSAT 1,2MM LB | E | KPL | 81.24 | KPL | 1 | 81.24
I | 8113312 | LÄHTÖKAULUS LYHYT 1.2MM | NPSK-S 1.2 315/160 | I8114B | KANAVAN OSAT 1,2MM LB | E | KPL | 69.22 | KPL | 1 | 69.22
I | 8113313 | LÄHTÖKAULUS LYHYT 1.2MM | NPSK-S 1.2 315/200 | I8114B | KANAVAN OSAT 1,2MM LB | E | KPL | 73.97 | KPL | 1 | 73.97
I | 8113314 | LÄHTÖKAULUS LYHYT 1.2MM | NPSK-S 1.2 315/250 | I8114B | KANAVAN OSAT 1,2MM LB | E | KPL | 77.26 | KPL | 1 | 77.26
I | 8113315 | LÄHTÖKAULUS LYHYT 1.2MM | NPSK-S 1.2 315/315 | I8114B | KANAVAN OSAT 1,2MM LB | E | KPL | 89.61 | KPL | 1 | 89.61
I | 8113316 | LÄHTÖKAULUS LYHYT 1.2MM | NPSK-S 1.2 400/200 | I8114B | KANAVAN OSAT 1,2MM LB | E | KPL | 72.19 | KPL | 1 | 72.19
I | 8113317 | LÄHTÖKAULUS LYHYT 1.2MM | NPSK-S 1.2 400/250 | I8114B | KANAVAN OSAT 1,2MM LB | E | KPL | 75.92 | KPL | 1 | 75.92
I | 8113319 | LÄHTÖKAULUS PALAOSA 1.2MM | NPSV-S 1.2 400/400 | I8114B | KANAVAN OSAT 1,2MM LB | E | KPL | 192.7 | KPL | 1 | 192.7
I | 8113320 | LÄHTÖKAULUS LYHYT 1.2MM | NPSK-S 1.2 500/250 | I8114B | KANAVAN OSAT 1,2MM LB | E | KPL | 74.26 | KPL | 1 | 74.26
I | 8113321 | LÄHTÖKAULUS LYHYT 1.2MM | NPSK-S 1.2 500/315 | I8114B | KANAVAN OSAT 1,2MM LB | E | KPL | 80.47 | KPL | 1 | 80.47
I | 8113322 | LÄHTÖKAULUS PALAOSA 1.2MM | NPSV-S 1.2 500/400 | I8114B | KANAVAN OSAT 1,2MM LB | E | KPL | 204.1 | KPL | 1 | 204.1
I | 8113323 | LÄHTÖKAULUS PALAOSA 1.2MM | NPSV-S 1.2 500/500 | I8114B | KANAVAN OSAT 1,2MM LB | E | KPL | 218.7 | KPL | 1 | 218.7
I | 8113324 | LÄHTÖKAULUS PALAOSA 1.2MM | NPSV-S 1.2 630/315 | I8114B | KANAVAN OSAT 1,2MM LB | E | KPL | 162.5 | KPL | 1 | 162.5
I | 8113325 | LÄHTÖKAULUS PALAOSA 1.2MM | NPSV-S 1.2 630/400 | I8114B | KANAVAN OSAT 1,2MM LB | E | KPL | 205.4 | KPL | 1 | 205.4
I | 8113326 | LÄHTÖKAULUS PALAOSA 1.2MM | NPSV-S 1.2 630/500 | I8114B | KANAVAN OSAT 1,2MM LB | E | KPL | 238.3 | KPL | 1 | 238.3
I | 8113327 | LÄHTÖKAULUS PALAOSA 1.2MM | NPSV-S 1.2 630/630 | I8114B | KANAVAN OSAT 1,2MM LB | E | KPL | 290.6 | KPL | 1 | 290.6
I | 8113328 | LÄHTÖKAULUS PALAOSA 1.2MM | NPSV-S 1.2 800/400 | I8114B | KANAVAN OSAT 1,2MM LB | E | KPL | 221.4 | KPL | 1 | 221.4
I | 8113329 | LÄHTÖKAULUS PALAOSA 1.2MM | NPSV-S 1.2 800/500 | I8114B | KANAVAN OSAT 1,2MM LB | E | KPL | 239.4 | KPL | 1 | 239.4
I | 8113330 | LÄHTÖKAULUS PALAOSA 1.2MM | NPSV-S 1.2 800/630 | I8114B | KANAVAN OSAT 1,2MM LB | E | KPL | 316.2 | KPL | 1 | 316.2
I | 8113331 | LÄHTÖKAULUS PALAOSA 1.2MM | NPSV-S 1.2 800/800 | I8114B | KANAVAN OSAT 1,2MM LB | E | KPL | 403.4 | KPL | 1 | 403.4
I | 8113332 | LÄHTÖKAULUS PALAOSA 1.2MM | NPSV-S 1.2 1000/500 | I8114B | KANAVAN OSAT 1,2MM LB | E | KPL | 259.4 | KPL | 1 | 259.4
I | 8113333 | LÄHTÖKAULUS PALAOSA 1.2MM | NPSV-S 1.2 1000/630 | I8114B | KANAVAN OSAT 1,2MM LB | E | KPL | 296.3 | KPL | 1 | 296.3
I | 8113334 | LÄHTÖKAULUS PALAOSA 1.2MM | NPSV-S 1.2 1000/800 | I8114B | KANAVAN OSAT 1,2MM LB | E | KPL | 420.3 | KPL | 1 | 420.3
I | 8113335 | LÄHTÖKAULUS PALAOSA 1.2MM | NPSV-S 1.2 1000/1000 | I8114B | KANAVAN OSAT 1,2MM LB | E | KPL | 622 | KPL | 1 | 622
I | 8113336 | LÄHTÖKAULUS PALAOSA 1.2MM | NPSV-S 1.2 1250/630 | I8114B | KANAVAN OSAT 1,2MM LB | E | KPL | 349.8 | KPL | 1 | 349.8
I | 8113337 | LÄHTÖKAULUS PALAOSA 1.2MM | NPSV-S 1.2 1250/800 | I8114B | KANAVAN OSAT 1,2MM LB | E | KPL | 498.1 | KPL | 1 | 498.1
I | 8113338 | LÄHTÖKAULUS PALAOSA 1.2MM | NPSV-S 1.2 1250/1000 | I8114B | KANAVAN OSAT 1,2MM LB | E | KPL | 663 | KPL | 1 | 663
I | 8113339 | LÄHTÖKAULUS PALAOSA 1.2MM | NPSV-S 1.2 1250/1250 | I8114B | KANAVAN OSAT 1,2MM LB | E | KPL | 833 | KPL | 1 | 833
I | 8113348 | LÄHTÖKAULUS PALAOSA 1.2MM | NPSV-S 1.2 800/250 | I8114B | KANAVAN OSAT 1,2MM LB | E | KPL | 156.2 | KPL | 1 | 156.2
I | 8113349 | LÄHTÖKAULUS PALAOSA 1.2MM | NPSV-S 1.2 800/315 | I8114B | KANAVAN OSAT 1,2MM LB | E | KPL | 169.6 | KPL | 1 | 169.6
I | 8113350 | LÄHTÖKAULUS PALAOSA 1.2MM | NPSV-S 1.2 1000/315 | I8114B | KANAVAN OSAT 1,2MM LB | E | KPL | 173.9 | KPL | 1 | 173.9
I | 8113351 | LÄHTÖKAULUS PALAOSA 1.2MM | NPSV-S 1.2 1000/400 | I8114B | KANAVAN OSAT 1,2MM LB | E | KPL | 224.7 | KPL | 1 | 224.7
I | 8113353 | LÄHTÖKAULUS PALAOSA 1.2MM | NPSV-S 1.2 1250/400 | I8114B | KANAVAN OSAT 1,2MM LB | E | KPL | 261.3 | KPL | 1 | 261.3
I | 8113354 | LÄHTÖKAULUS PALAOSA 1.2MM | NPSV-S 1.2 1250/500 | I8114B | KANAVAN OSAT 1,2MM LB | E | KPL | 309.6 | KPL | 1 | 309.6
I | 8113360 | LÄHTÖKAULUS TASOPINNALLE 1.2MM | NSKM-S 1.2 100 | I8114B | KANAVAN OSAT 1,2MM LB | E | KPL | 34.9 | KPL | 1 | 34.9
I | 8113361 | LÄHTÖKAULUS TASOPINNALLE 1.2MM | NSKM-S 1.2 125 | I8114B | KANAVAN OSAT 1,2MM LB | E | KPL | 38.15 | KPL | 1 | 38.15
I | 8113362 | LÄHTÖKAULUS TASOPINNALLE 1.2MM | NSKM-S 1.2 160 | I8114B | KANAVAN OSAT 1,2MM LB | E | KPL | 39.41 | KPL | 1 | 39.41
I | 8113363 | LÄHTÖKAULUS TASOPINNALLE 1.2MM | NSKM-S 1.2 200 | I8114B | KANAVAN OSAT 1,2MM LB | E | KPL | 40.5 | KPL | 1 | 40.5
I | 8113364 | LÄHTÖKAULUS TASOPINNALLE 1.2MM | NSKM-S 1.2 250 | I8114B | KANAVAN OSAT 1,2MM LB | E | KPL | 41.8 | KPL | 1 | 41.8
I | 8113365 | LÄHTÖKAULUS TASOPINNALLE 1.2MM | NSKM-S 1.2 315 | I8114B | KANAVAN OSAT 1,2MM LB | E | KPL | 48.79 | KPL | 1 | 48.79
I | 8113366 | LÄHTÖKAULUS TASOPINNALLE 1.2MM | NSKM-S 1.2 400 | I8114B | KANAVAN OSAT 1,2MM LB | E | KPL | 50.25 | KPL | 1 | 50.25
I | 8113367 | LÄHTÖKAULUS TASOPINNALLE 1.2MM | NSKM-S 1.2 500 | I8114B | KANAVAN OSAT 1,2MM LB | E | KPL | 55.9 | KPL | 1 | 55.9
I | 8113368 | LÄHTÖKAULUS TASOPINNALLE 1.2MM | NSKM-S 1.2 630 | I8114B | KANAVAN OSAT 1,2MM LB | E | KPL | 73.16 | KPL | 1 | 73.16
I | 8113369 | LÄHTÖKAULUS TASOPINNALLE 1.2MM | NSKM-S 1.2 800 | I8114B | KANAVAN OSAT 1,2MM LB | E | KPL | 107.6 | KPL | 1 | 107.6
I | 8113370 | LÄHTÖKAULUS TASOPINNALLE 1.2MM | NSKM-S 1.2 1000 | I8114B | KANAVAN OSAT 1,2MM LB | E | KPL | 150.6 | KPL | 1 | 150.6
I | 8113371 | LÄHTÖKAULUS TASOPINNALLE 1.2MM | NSKM-S 1.2 1250 | I8114B | KANAVAN OSAT 1,2MM LB | E | KPL | 210.2 | KPL | 1 | 210.2
I | 8113375 | MUUNTOYHDE EPÄKESK. 1.2MM | NFB-S 1.2 250/100 | I8114B | KANAVAN OSAT 1,2MM LB | E | KPL | 233.6 | KPL | 1 | 233.6
I | 8113376 | MUUNTOYHDE EPÄKESK. 1.2MM | NFB-S 1.2 400/125 | I8114B | KANAVAN OSAT 1,2MM LB | E | KPL | 310.8 | KPL | 1 | 310.8
I | 8113377 | MUUNTOYHDE EPÄKESK. 1.2MM | NFB-S 1.2 400/160 | I8114B | KANAVAN OSAT 1,2MM LB | E | KPL | 316.4 | KPL | 1 | 316.4
I | 8113378 | MUUNTOYHDE EPÄKESK. 1.2MM | NFB-S 1.2 500/125 | I8114B | KANAVAN OSAT 1,2MM LB | E | KPL | 271.9 | KPL | 1 | 271.9
I | 8113379 | MUUNTOYHDE EPÄKESK. 1.2MM | NFB-S 1.2 500/160 | I8114B | KANAVAN OSAT 1,2MM LB | E | KPL | 266.3 | KPL | 1 | 266.3
I | 8113380 | MUUNTOYHDE EPÄKESK. 1.2MM | NFB-S 1.2 630/160 | I8114B | KANAVAN OSAT 1,2MM LB | E | KPL | 492.2 | KPL | 1 | 492.2
I | 8113381 | MUUNTOYHDE EPÄKESK. 1.2MM | NFB-S 1.2 1000/315 | I8114B | KANAVAN OSAT 1,2MM LB | E | KPL | 592 | KPL | 1 | 592
I | 8113414 | T-YHDE 1.2MM | NTK-S 1.2 100/100 | I8114B | KANAVAN OSAT 1,2MM LB | E | KPL | 152.9 | KPL | 1 | 152.9
I | 8113415 | T-YHDE 1.2MM | NTK-S 1.2 125/100 | I8114B | KANAVAN OSAT 1,2MM LB | E | KPL | 156.7 | KPL | 1 | 156.7
I | 8113416 | T-YHDE 1.2MM | NTK-S 1.2 125/125 | I8114B | KANAVAN OSAT 1,2MM LB | E | KPL | 162.3 | KPL | 1 | 162.3
I | 8113417 | T-YHDE 1.2MM | NTK-S 1.2 160/100 | I8114B | KANAVAN OSAT 1,2MM LB | E | KPL | 157.9 | KPL | 1 | 157.9
I | 8113418 | T-YHDE 1.2MM | NTK-S 1.2 160/125 | I8114B | KANAVAN OSAT 1,2MM LB | E | KPL | 161 | KPL | 1 | 161
I | 8113419 | T-YHDE 1.2MM | NTK-S 1.2 160/160 | I8114B | KANAVAN OSAT 1,2MM LB | E | KPL | 164.3 | KPL | 1 | 164.3
I | 8113421 | T-YHDE 1.2MM | NTK-S 1.2 200/100 | I8114B | KANAVAN OSAT 1,2MM LB | E | KPL | 161.7 | KPL | 1 | 161.7
I | 8113422 | T-YHDE 1.2MM | NTK-S 1.2 200/125 | I8114B | KANAVAN OSAT 1,2MM LB | E | KPL | 167.5 | KPL | 1 | 167.5
I | 8113423 | T-YHDE 1.2MM | NTK-S 1.2 200/160 | I8114B | KANAVAN OSAT 1,2MM LB | E | KPL | 169.7 | KPL | 1 | 169.7
I | 8113424 | T-YHDE 1.2MM | NTK-S 1.2 200/200 | I8114B | KANAVAN OSAT 1,2MM LB | E | KPL | 177.3 | KPL | 1 | 177.3
I | 8113426 | T-YHDE 1.2MM | NTK-S 1.2 250/100 | I8114B | KANAVAN OSAT 1,2MM LB | E | KPL | 167.3 | KPL | 1 | 167.3
I | 8113427 | T-YHDE 1,2MM | NTK-S 1,2 250/125 | I8114B | KANAVAN OSAT 1,2MM LB | E | KPL | 170.7 | KPL | 1 | 170.7
I | 8113428 | T-YHDE 1.2MM | NTK-S 1.2 250/160 | I8114B | KANAVAN OSAT 1,2MM LB | E | KPL | 176.1 | KPL | 1 | 176.1
I | 8113429 | T-YHDE 1.2MM | NTK-S 1.2 250/200 | I8114B | KANAVAN OSAT 1,2MM LB | E | KPL | 182.8 | KPL | 1 | 182.8
I | 8113430 | T-YHDE 1.2MM | NTK-S 1.2 250/250 | I8114B | KANAVAN OSAT 1,2MM LB | E | KPL | 194.8 | KPL | 1 | 194.8
I | 8113432 | T-YHDE 1.2MM | NTK-S 1.2 315/100 | I8114B | KANAVAN OSAT 1,2MM LB | E | KPL | 171.7 | KPL | 1 | 171.7
I | 8113433 | T-YHDE 1.2MM | NTK-S 1.2 315/125 | I8114B | KANAVAN OSAT 1,2MM LB | E | KPL | 178.7 | KPL | 1 | 178.7
I | 8113434 | T-YHDE 1.2MM | NTK-S 1.2 315/160 | I8114B | KANAVAN OSAT 1,2MM LB | E | KPL | 183.1 | KPL | 1 | 183.1
I | 8113435 | T-YHDE 1.2MM | NTK-S 1.2 315/200 | I8114B | KANAVAN OSAT 1,2MM LB | E | KPL | 199.2 | KPL | 1 | 199.2
I | 8113436 | T-YHDE 1.2MM | NTK-S 1.2 315/250 | I8114B | KANAVAN OSAT 1,2MM LB | E | KPL | 207.6 | KPL | 1 | 207.6
I | 8113437 | T-YHDE 1.2MM | NTK-S 1.2 315/315 | I8114B | KANAVAN OSAT 1,2MM LB | E | KPL | 226.9 | KPL | 1 | 226.9
I | 8113439 | T-YHDE 1.2MM | NTK-S 1.2 400/100 | I8114B | KANAVAN OSAT 1,2MM LB | E | KPL | 189.7 | KPL | 1 | 189.7
I | 8113440 | T-YHDE 1.2MM | NTK-S 1.2 400/125 | I8114B | KANAVAN OSAT 1,2MM LB | E | KPL | 191.2 | KPL | 1 | 191.2
I | 8113441 | T-YHDE 1.2MM | NTK-S 1.2 400/160 | I8114B | KANAVAN OSAT 1,2MM LB | E | KPL | 200.1 | KPL | 1 | 200.1
I | 8113442 | T-YHDE 1.2MM | NTK-S 1.2 400/200 | I8114B | KANAVAN OSAT 1,2MM LB | E | KPL | 209.6 | KPL | 1 | 209.6
I | 8113443 | T-YHDE 1.2MM | NTK-S 1.2 400/250 | I8114B | KANAVAN OSAT 1,2MM LB | E | KPL | 226.6 | KPL | 1 | 226.6
I | 8113444 | T-YHDE 1.2MM | NTK-S 1.2 400/315 | I8114B | KANAVAN OSAT 1,2MM LB | E | KPL | 239.8 | KPL | 1 | 239.8
I | 8113445 | T-YHDE 1.2MM | NTKV-S 1.2 400/400 | I8114B | KANAVAN OSAT 1,2MM LB | E | KPL | 392.3 | KPL | 1 | 392.3
I | 8113447 | T-YHDE 1.2MM | NTK-S 1.2 500/100 | I8114B | KANAVAN OSAT 1,2MM LB | E | KPL | 240.8 | KPL | 1 | 240.8
I | 8113448 | T-YHDE 1.2MM | NTK-S 1.2 500/125 | I8114B | KANAVAN OSAT 1,2MM LB | E | KPL | 274.9 | KPL | 1 | 274.9
I | 8113449 | T-YHDE 1.2MM | NTK-S 1.2 500/160 | I8114B | KANAVAN OSAT 1,2MM LB | E | KPL | 283.8 | KPL | 1 | 283.8
I | 8113450 | T-YHDE 1.2MM | NTK-S 1.2 500/200 | I8114B | KANAVAN OSAT 1,2MM LB | E | KPL | 301.3 | KPL | 1 | 301.3
I | 8113451 | T-YHDE 1.2MM | NTK-S 1.2 500/250 | I8114B | KANAVAN OSAT 1,2MM LB | E | KPL | 316.1 | KPL | 1 | 316.1
I | 8113452 | T-YHDE 1.2MM | NTK-S 1.2 500/315 | I8114B | KANAVAN OSAT 1,2MM LB | E | KPL | 312.3 | KPL | 1 | 312.3
I | 8113453 | T-YHDE 1.2MM | NTKV-S 1.2 500/400 | I8114B | KANAVAN OSAT 1,2MM LB | E | KPL | 467.1 | KPL | 1 | 467.1
I | 8113454 | T-YHDE 1.2MM | NTKV-S 1.2 500/500 | I8114B | KANAVAN OSAT 1,2MM LB | E | KPL | 502 | KPL | 1 | 502
I | 8113456 | T-YHDE 1.2MM | NTK-S 1.2 630/100 | I8114B | KANAVAN OSAT 1,2MM LB | E | KPL | 330.9 | KPL | 1 | 330.9
I | 8113457 | T-YHDE 1.2MM | NTK-S 1.2 630/125 | I8114B | KANAVAN OSAT 1,2MM LB | E | KPL | 346.7 | KPL | 1 | 346.7
I | 8113458 | T-YHDE 1.2MM | NTK-S 1.2 630/160 | I8114B | KANAVAN OSAT 1,2MM LB | E | KPL | 366.1 | KPL | 1 | 366.1
I | 8113459 | T-YHDE 1.2MM | NTK-S 1.2 630/200 | I8114B | KANAVAN OSAT 1,2MM LB | E | KPL | 386.8 | KPL | 1 | 386.8
I | 8113460 | T-YHDE 1.2MM | NTK-S 1.2 630/250 | I8114B | KANAVAN OSAT 1,2MM LB | E | KPL | 406.9 | KPL | 1 | 406.9
I | 8113461 | T-YHDE 1.2MM | NTK-S 1.2 630/315 | I8114B | KANAVAN OSAT 1,2MM LB | E | KPL | 431.7 | KPL | 1 | 431.7
I | 8113462 | T-YHDE 1.2MM | NTKV-S 1.2 630/400 | I8114B | KANAVAN OSAT 1,2MM LB | E | KPL | 662 | KPL | 1 | 662
I | 8113463 | T-YHDE 1.2MM | NTKV-S 1.2 630/500 | I8114B | KANAVAN OSAT 1,2MM LB | E | KPL | 737 | KPL | 1 | 737
I | 8113464 | T-YHDE 1.2MM | NTKV-S 1.2 630/630 | I8114B | KANAVAN OSAT 1,2MM LB | E | KPL | 786 | KPL | 1 | 786
I | 8113468 | T-YHDE 1.2MM | NTK-S 1.2 800/160 | I8114B | KANAVAN OSAT 1,2MM LB | E | KPL | 304.9 | KPL | 1 | 304.9
I | 8113469 | T-YHDE 1.2MM | NTK-S 1.2 800/200 | I8114B | KANAVAN OSAT 1,2MM LB | E | KPL | 317.9 | KPL | 1 | 317.9
I | 8113470 | T-YHDE 1.2MM | NTK-S 1.2 800/250 | I8114B | KANAVAN OSAT 1,2MM LB | E | KPL | 335.7 | KPL | 1 | 335.7
I | 8113471 | T-YHDE 1.2MM | NTK-S 1.2 800/315 | I8114B | KANAVAN OSAT 1,2MM LB | E | KPL | 616 | KPL | 1 | 616
I | 8113472 | T-YHDE 1.2MM | NTKV-S 1.2 800/400 | I8114B | KANAVAN OSAT 1,2MM LB | E | KPL | 883 | KPL | 1 | 883
I | 8113473 | T-YHDE 1.2MM | NTKV-S 1.2 800/500 | I8114B | KANAVAN OSAT 1,2MM LB | E | KPL | 956 | KPL | 1 | 956
I | 8113474 | T-YHDE 1.2MM | NTKV-S 1.2 800/630 | I8114B | KANAVAN OSAT 1,2MM LB | E | KPL | 1149 | KPL | 1 | 1149
I | 8113475 | T-YHDE 1.2MM | NTKV-S 1.2 800/800 | I8114B | KANAVAN OSAT 1,2MM LB | E | KPL | 1294 | KPL | 1 | 1294
I | 8113476 | T-YHDE 1.2MM | NTKV-S 1.2 1000/500 | I8114B | KANAVAN OSAT 1,2MM LB | E | KPL | 1239 | KPL | 1 | 1239
I | 8113477 | T-YHDE 1.2MM | NTKV-S 1.2 1000/630 | I8114B | KANAVAN OSAT 1,2MM LB | E | KPL | 1460 | KPL | 1 | 1460
I | 8113478 | T-YHDE 1.2MM | NTKV-S 1.2 1000/800 | I8114B | KANAVAN OSAT 1,2MM LB | E | KPL | 1659 | KPL | 1 | 1659
I | 8113479 | T-YHDE 1.2MM | NTKV-S 1.2 1000/1000 | I8114B | KANAVAN OSAT 1,2MM LB | E | KPL | 2380 | KPL | 1 | 2380
I | 8113480 | T-YHDE 1.2MM | NTKV-S 1.2 1250/630 | I8114B | KANAVAN OSAT 1,2MM LB | E | KPL | 2150 | KPL | 1 | 2150
I | 8113481 | T-YHDE 1.2MM | NTKV-S 1.2 1250/800 | I8114B | KANAVAN OSAT 1,2MM LB | E | KPL | 2180 | KPL | 1 | 2180
I | 8113482 | T-YHDE 1.2MM | NTKV-S 1.2 1250/1000 | I8114B | KANAVAN OSAT 1,2MM LB | E | KPL | 2450 | KPL | 1 | 2450
I | 8113483 | T-YHDE 1.2MM | NTKV-S 1.2 1250/1250 | I8114B | KANAVAN OSAT 1,2MM LB | E | KPL | 3440 | KPL | 1 | 3440
I | 8113484 | T-YHDE 1.2MM | NTK-S 1.2 1000/160 | I8114B | KANAVAN OSAT 1,2MM LB | E | KPL | 333.8 | KPL | 1 | 333.8
I | 8113485 | T-YHDE 1.2MM | NTK-S 1.2 1000/200 | I8114B | KANAVAN OSAT 1,2MM LB | E | KPL | 350.5 | KPL | 1 | 350.5
I | 8113486 | T-YHDE 1.2MM | NTK-S 1.2 1000/250 | I8114B | KANAVAN OSAT 1,2MM LB | E | KPL | 369.8 | KPL | 1 | 369.8
I | 8113487 | T-YHDE 1.2MM | NTK-S 1.2 1000/315 | I8114B | KANAVAN OSAT 1,2MM LB | E | KPL | 391.5 | KPL | 1 | 391.5
I | 8113488 | T-YHDE 1.2MM | NTKV-S 1.2 1000/400 | I8114B | KANAVAN OSAT 1,2MM LB | E | KPL | 1197 | KPL | 1 | 1197
I | 8113489 | T-YHDE 1.2MM | NTK-S 1.2 1250/250 | I8114B | KANAVAN OSAT 1,2MM LB | E | KPL | 412.6 | KPL | 1 | 412.6
I | 8113490 | T-YHDE 1.2MM | NTK-S 1.2 1250/315 | I8114B | KANAVAN OSAT 1,2MM LB | E | KPL | 435.5 | KPL | 1 | 435.5
I | 8113491 | T-YHDE 1.2MM | NTKV-S 1.2 1250/400 | I8114B | KANAVAN OSAT 1,2MM LB | E | KPL | 909 | KPL | 1 | 909
I | 8113492 | T-YHDE 1.2MM | NTKV-S 1.2 1250/500 | I8114B | KANAVAN OSAT 1,2MM LB | E | KPL | 991 | KPL | 1 | 991
I | 8113500 | LÄHTÖKAULUS LYHYT 1.2MM | NPSK-S 1.2 200/100 | I8114B | KANAVAN OSAT 1,2MM LB | E | KPL | 65.85 | KPL | 1 | 65.85
I | 8113501 | LÄHTÖKAULUS LYHYT 1.2MM | NPSK-S 1.2 250/100 | I8114B | KANAVAN OSAT 1,2MM LB | E | KPL | 66.62 | KPL | 1 | 66.62
I | 8113502 | LÄHTÖKAULUS LYHYT 1.2MM | NPSK-S 1.2 250/125 | I8114B | KANAVAN OSAT 1,2MM LB | E | KPL | 68.17 | KPL | 1 | 68.17
I | 8113503 | LÄHTÖKAULUS LYHYT 1.2MM | NPSK-S 1.2 315/100 | I8114B | KANAVAN OSAT 1,2MM LB | E | KPL | 66.05 | KPL | 1 | 66.05
I | 8113504 | LÄHTÖKAULUS LYHYT 1.2MM | NPSK-S 1.2 315/125 | I8114B | KANAVAN OSAT 1,2MM LB | E | KPL | 67.64 | KPL | 1 | 67.64
I | 8113505 | LÄHTÖKAULUS LYHYT 1.2MM | NPSK-S 1.2 400/100 | I8114B | KANAVAN OSAT 1,2MM LB | E | KPL | 65.53 | KPL | 1 | 65.53
I | 8113506 | LÄHTÖKAULUS LYHYT 1.2MM | NPSK-S 1.2 400/125 | I8114B | KANAVAN OSAT 1,2MM LB | E | KPL | 66.99 | KPL | 1 | 66.99
I | 8113507 | LÄHTÖKAULUS LYHYT 1.2MM | NPSK-S 1.2 400/160 | I8114B | KANAVAN OSAT 1,2MM LB | E | KPL | 69.38 | KPL | 1 | 69.38
I | 8113508 | LÄHTÖKAULUS LYHYT 1.2MM | NPSK-S 1.2 500/160 | I8114B | KANAVAN OSAT 1,2MM LB | E | KPL | 69.22 | KPL | 1 | 69.22
I | 8113509 | LÄHTÖKAULUS LYHYT 1.2MM | NPSK-S 1.2 500/200 | I8114B | KANAVAN OSAT 1,2MM LB | E | KPL | 71.54 | KPL | 1 | 71.54
I | 8113510 | LÄHTÖKAULUS LYHYT 1.2MM | NPSK-S 1.2 500/400 | I8114B | KANAVAN OSAT 1,2MM LB | E | KPL | 93.72 | KPL | 1 | 93.72
I | 8113511 | LÄHTÖKAULUS LYHYT 1.2MM | NPSK-S 1.2 630/125 | I8114B | KANAVAN OSAT 1,2MM LB | E | KPL | 67.64 | KPL | 1 | 67.64
I | 8113512 | LÄHTÖKAULUS LYHYT 1.2MM | NPSK-S 1.2 630/160 | I8114B | KANAVAN OSAT 1,2MM LB | E | KPL | 69.38 | KPL | 1 | 69.38
I | 8113513 | LÄHTÖKAULUS LYHYT 1.2MM | NPSK-S 1.2 630/200 | I8114B | KANAVAN OSAT 1,2MM LB | E | KPL | 72.31 | KPL | 1 | 72.31
I | 8113514 | LÄHTÖKAULUS LYHYT 1.2MM | NPSK-S 1.2 630/250 | I8114B | KANAVAN OSAT 1,2MM LB | E | KPL | 75.31 | KPL | 1 | 75.31
I | 8113515 | LÄHTÖKAULUS LYHYT 1.2MM | NPSK-S 1.2 630/400 | I8114B | KANAVAN OSAT 1,2MM LB | E | KPL | 91.89 | KPL | 1 | 91.89
I | 8113516 | LÄHTÖKAULUS LYHYT 1.2MM | NPSK-S 1.2 800/160 | I8114B | KANAVAN OSAT 1,2MM LB | E | KPL | 76.29 | KPL | 1 | 76.29
I | 8113517 | LÄHTÖKAULUS LYHYT 1.2MM | NPSK-S 1.2 800/200 | I8114B | KANAVAN OSAT 1,2MM LB | E | KPL | 71.17 | KPL | 1 | 71.17
I | 8113518 | LÄHTÖKAULUS LYHYT 1.2MM | NPSK-S 1.2 800/250 | I8114B | KANAVAN OSAT 1,2MM LB | E | KPL | 75.72 | KPL | 1 | 75.72
I | 8113519 | LÄHTÖKAULUS LYHYT 1.2MM | NPSK-S 1.2 800/315 | I8114B | KANAVAN OSAT 1,2MM LB | E | KPL | 80.64 | KPL | 1 | 80.64
I | 8113520 | LÄHTÖKAULUS LYHYT 1.2MM | NPSK-S 1.2 800/400 | I8114B | KANAVAN OSAT 1,2MM LB | E | KPL | 96.4 | KPL | 1 | 96.4
I | 8113521 | LÄHTÖKAULUS LYHYT 1.2MM | NPSK-S 1.2 1000/160 | I8114B | KANAVAN OSAT 1,2MM LB | E | KPL | 71.94 | KPL | 1 | 71.94
I | 8113522 | LÄHTÖKAULUS LYHYT 1.2MM | NPSK-S 1.2 1000/200 | I8114B | KANAVAN OSAT 1,2MM LB | E | KPL | 72.76 | KPL | 1 | 72.76
I | 8113523 | LÄHTÖKAULUS LYHYT 1.2MM | NPSK-S 1.2 1000/250 | I8114B | KANAVAN OSAT 1,2MM LB | E | KPL | 75.48 | KPL | 1 | 75.48
I | 8113524 | LÄHTÖKAULUS LYHYT 1.2MM | NPSK-S 1.2 1000/315 | I8114B | KANAVAN OSAT 1,2MM LB | E | KPL | 81.24 | KPL | 1 | 81.24
I | 8113525 | LÄHTÖKAULUS LYHYT 1.2MM | NPSK-S 1.2 1250/250 | I8114B | KANAVAN OSAT 1,2MM LB | E | KPL | 75.48 | KPL | 1 | 75.48
I | 8113526 | LÄHTÖKAULUS LYHYT 1.2MM | NPSK-S 1.2 1250/315 | I8114B | KANAVAN OSAT 1,2MM LB | E | KPL | 78.89 | KPL | 1 | 78.89
I | 8113527 | LÄHTÖKAULUS LYHYT 1.2MM | NPSK-S 1.2 400/315 | I8114B | KANAVAN OSAT 1,2MM LB | E | KPL | 77.26 | KPL | 1 | 77.26
I | 8113528 | LÄHTÖKAULUS LYHYT 1.2MM | NPSK-S 1.2 400/400 | I8114B | KANAVAN OSAT 1,2MM LB | E | KPL | 99.24 | KPL | 1 | 99.24
I | 8113529 | LÄHTÖKAULUS LYHYT 1.2MM | NPSK-S 1.2 500/100 | I8114B | KANAVAN OSAT 1,2MM LB | E | KPL | 56.43 | KPL | 1 | 56.43
I | 8113530 | LÄHTÖKAULUS LYHYT 1.2MM | NPSK-S 1.2 500/125 | I8114B | KANAVAN OSAT 1,2MM LB | E | KPL | 57.85 | KPL | 1 | 57.85
I | 8113531 | LÄHTÖKAULUS LYHYT 1.2MM | NPSK-S 1.2 500/500 | I8114B | KANAVAN OSAT 1,2MM LB | E | KPL | 126.1 | KPL | 1 | 126.1
I | 8113532 | LÄHTÖKAULUS LYHYT 1.2MM | NPSK-S 1.2 630/100 | I8114B | KANAVAN OSAT 1,2MM LB | E | KPL | 56.06 | KPL | 1 | 56.06
I | 8113533 | LÄHTÖKAULUS LYHYT 1.2MM | NPSK-S 1.2 630/500 | I8114B | KANAVAN OSAT 1,2MM LB | E | KPL | 111.1 | KPL | 1 | 111.1
I | 8113534 | LÄHTÖKAULUS LYHYT 1.2MM | NPSK-S 1.2 630/630 | I8114B | KANAVAN OSAT 1,2MM LB | E | KPL | 171.8 | KPL | 1 | 171.8
I | 8113535 | LÄHTÖKAULUS LYHYT 1.2MM | NPSK-S 1.2 800/500 | I8114B | KANAVAN OSAT 1,2MM LB | E | KPL | 98.67 | KPL | 1 | 98.67
I | 8113536 | LÄHTÖKAULUS LYHYT 1.2MM | NPSK-S 1.2 800/630 | I8114B | KANAVAN OSAT 1,2MM LB | E | KPL | 146.9 | KPL | 1 | 146.9
I | 8113537 | LÄHTÖKAULUS LYHYT 1.2MM | NPSK-S 1.2 800/800 | I8114B | KANAVAN OSAT 1,2MM LB | E | KPL | 224.6 | KPL | 1 | 224.6
I | 8113538 | LÄHTÖKAULUS LYHYT 1.2MM | NPSK-S 1.2 1000/400 | I8114B | KANAVAN OSAT 1,2MM LB | E | KPL | 90.99 | KPL | 1 | 90.99
I | 8113539 | LÄHTÖKAULUS LYHYT 1.2MM | NPSK-S 1.2 1000/500 | I8114B | KANAVAN OSAT 1,2MM LB | E | KPL | 104.7 | KPL | 1 | 104.7
I | 8113540 | LÄHTÖKAULUS LYHYT 1.2MM | NPSK-S 1.2 1000/630 | I8114B | KANAVAN OSAT 1,2MM LB | E | KPL | 125 | KPL | 1 | 125
I | 8113541 | LÄHTÖKAULUS LYHYT 1.2MM | NPSK-S 1.2 1000/800 | I8114B | KANAVAN OSAT 1,2MM LB | E | KPL | 209.1 | KPL | 1 | 209.1
I | 8113542 | LÄHTÖKAULUS LYHYT 1.2MM | NPSK-S 1.2 1000/1000 | I8114B | KANAVAN OSAT 1,2MM LB | E | KPL | 419.7 | KPL | 1 | 419.7
I | 8113543 | LÄHTÖKAULUS LYHYT 1.2MM | NPSK-S 1.2 1250/160 | I8114B | KANAVAN OSAT 1,2MM LB | E | KPL | 60.41 | KPL | 1 | 60.41
I | 8113544 | LÄHTÖKAULUS LYHYT 1.2MM | NPSK-S 1.2 1250/200 | I8114B | KANAVAN OSAT 1,2MM LB | E | KPL | 68.29 | KPL | 1 | 68.29
I | 8113545 | LÄHTÖKAULUS LYHYT 1.2MM | NPSK-S 1.2 1250/400 | I8114B | KANAVAN OSAT 1,2MM LB | E | KPL | 90.47 | KPL | 1 | 90.47
I | 8113546 | LÄHTÖKAULUS LYHYT 1.2MM | NPSK-S 1.2 1250/500 | I8114B | KANAVAN OSAT 1,2MM LB | E | KPL | 103.4 | KPL | 1 | 103.4
I | 8113547 | LÄHTÖKAULUS LYHYT 1.2MM | NPSK-S 1.2 1250/630 | I8114B | KANAVAN OSAT 1,2MM LB | E | KPL | 127.5 | KPL | 1 | 127.5
I | 8113548 | LÄHTÖKAULUS LYHYT 1.2MM | NPSK-S 1.2 1250/800 | I8114B | KANAVAN OSAT 1,2MM LB | E | KPL | 187.8 | KPL | 1 | 187.8
I | 8113549 | LÄHTÖKAULUS LYHYT 1.2MM | NPSK-S 1.2 1250/1000 | I8114B | KANAVAN OSAT 1,2MM LB | E | KPL | 301.9 | KPL | 1 | 301.9
I | 8113550 | LÄHTÖKAULUS LYHYT 1.2MM | NPSK-S 1.2 1250/1250 | I8114B | KANAVAN OSAT 1,2MM LB | E | KPL | 560 | KPL | 1 | 560
I | 8113551 | LÄHTÖKAULUS LYHYT 1.2MM | NPSK-S 1.2 630/315 | I8114B | KANAVAN OSAT 1,2MM LB | E | KPL | 81.08 | KPL | 1 | 81.08
I | 8113570 | MUUNTOYHDE KESK. 1.2MM | NFCV-S 1.2 250/100 | I8114B | KANAVAN OSAT 1,2MM LB | E | KPL | 233.6 | KPL | 1 | 233.6
I | 8113571 | MUUNTOYHDE KESK. 1.2MM | NFCV-S 1.2 315/125 | I8114B | KANAVAN OSAT 1,2MM LB | E | KPL | 263.8 | KPL | 1 | 263.8
I | 8113572 | MUUNTOYHDE KESK. 1.2MM | NFCV-S 1.2 400/125 | I8114B | KANAVAN OSAT 1,2MM LB | E | KPL | 310.8 | KPL | 1 | 310.8
I | 8113573 | MUUNTOYHDE KESK. 1.2MM | NFCV-S 1.2 400/160 | I8114B | KANAVAN OSAT 1,2MM LB | E | KPL | 316.4 | KPL | 1 | 316.4
I | 8113574 | MUUNTOYHDE KESK. 1.2MM | NFCV-S 1.2 500/125 | I8114B | KANAVAN OSAT 1,2MM LB | E | KPL | 256 | KPL | 1 | 256
I | 8113575 | MUUNTOYHDE KESK. 1.2MM | NFCV-S 1.2 500/160 | I8114B | KANAVAN OSAT 1,2MM LB | E | KPL | 266.3 | KPL | 1 | 266.3
I | 8113576 | MUUNTOYHDE KESK. 1.2MM | NFCV-S 1.2 630/160 | I8114B | KANAVAN OSAT 1,2MM LB | E | KPL | 450.6 | KPL | 1 | 450.6
I | 8113577 | MUUNTOYHDE KESK. 1.2MM | NFCV-S 1.2 800/250 | I8114B | KANAVAN OSAT 1,2MM LB | E | KPL | 814 | KPL | 1 | 814
I | 8113578 | MUUNTOYHDE KESK. 1.2MM | NFCV-S 1.2 800/315 | I8114B | KANAVAN OSAT 1,2MM LB | E | KPL | 814 | KPL | 1 | 814
I | 8113579 | MUUNTOYHDE KESK. 1.2MM | NFCV-S 1.2 1000/315 | I8114B | KANAVAN OSAT 1,2MM LB | E | KPL | 882 | KPL | 1 | 882
I | 8113580 | MUUNTOYHDE KESK. 1.2MM | NFCV-S 1.2 1250/400 | I8114B | KANAVAN OSAT 1,2MM LB | E | KPL | 1183 | KPL | 1 | 1183
I | 8113581 | MUUNTOYHDE KESK. 1.2MM | NFCV-S 1.2 1250/500 | I8114B | KANAVAN OSAT 1,2MM LB | E | KPL | 1183 | KPL | 1 | 1183
I | 8113900F | ILMANOTTO SUOJAVER.SUORA 1.2MM | NG-S 1.2 100 | I8114B | KANAVAN OSAT 1,2MM LB | E | KPL | 41.84 | KPL | 1 | 41.84
I | 8113901F | ILMANOTTO SUOJAVER.SUORA 1.2MM | NG-S 1.2 125 | I8114B | KANAVAN OSAT 1,2MM LB | E | KPL | 48.99 | KPL | 1 | 48.99
I | 8113902F | ILMANOTTO SUOJAVER.SUORA 1.2MM | NG-S 1.2 160 | I8114B | KANAVAN OSAT 1,2MM LB | E | KPL | 52.08 | KPL | 1 | 52.08
I | 8113903F | ILMANOTTO SUOJAVER.SUORA 1.2MM | NG-S 1.2 200 | I8114B | KANAVAN OSAT 1,2MM LB | E | KPL | 55.65 | KPL | 1 | 55.65
I | 8113904F | ILMANOTTO SUOJAVER.SUORA 1.2MM | NG-S 1.2 250 | I8114B | KANAVAN OSAT 1,2MM LB | E | KPL | 77.43 | KPL | 1 | 77.43
I | 8113905F | ILMANOTTO SUOJAVER.SUORA 1.2MM | NG-S 1.2 315 | I8114B | KANAVAN OSAT 1,2MM LB | E | KPL | 94.12 | KPL | 1 | 94.12
I | 8113906F | ILMANOTTO SUOJAVER.SUORA 1.2MM | NG-S 1.2 400 | I8114B | KANAVAN OSAT 1,2MM LB | E | KPL | 117.4 | KPL | 1 | 117.4
I | 8113907F | ILMANOTTO VERKOLLINEN 1.2MM | NG-S 1.2 500 | I8114B | KANAVAN OSAT 1,2MM LB | E | KPL | 136.9 | KPL | 1 | 136.9
I | 8113908F | ILMANOTTO VERKOLLINEN 1.2MM | NG-S 1.2 630 | I8114B | KANAVAN OSAT 1,2MM LB | E | KPL | 177.6 | KPL | 1 | 177.6
I | 8113909F | ILMANOTTO VERKOLLINEN 1.2MM | NG-S 1.2 800 | I8114B | KANAVAN OSAT 1,2MM LB | E | KPL | 240.1 | KPL | 1 | 240.1
I | 8113910F | ILMANOTTO VERKOLLINEN 1.2MM | NG-S 1.2 1000 | I8114B | KANAVAN OSAT 1,2MM LB | E | KPL | 311 | KPL | 1 | 311
I | 8113911F | ILMANOTTO VERKOLLINEN 1.2MM | NG-S 1.2 1250 | I8114B | KANAVAN OSAT 1,2MM LB | E | KPL | 410.1 | KPL | 1 | 410.1
I | 8113912F | IMUKARTIO SUOJAVERKOLLA 1.2MM | NK-S 1.2 100 | I8114B | KANAVAN OSAT 1,2MM LB | E | KPL | 82.5 | KPL | 1 | 82.5
I | 8113913F | IMUKARTIO SUOJAVERKOLLA 1.2MM | NK-S 1.2 125 | I8114B | KANAVAN OSAT 1,2MM LB | E | KPL | 84.82 | KPL | 1 | 84.82
I | 8113914F | IMUKARTIO SUOJAVERKOLLA 1.2MM | NK-S 1.2 160 | I8114B | KANAVAN OSAT 1,2MM LB | E | KPL | 87.74 | KPL | 1 | 87.74
I | 8113915F | IMUKARTIO SUOJAVERKOLLA 1.2MM | NK-S 1.2 200 | I8114B | KANAVAN OSAT 1,2MM LB | E | KPL | 94.45 | KPL | 1 | 94.45
I | 8113916F | IMUKARTIO SUOJAVERKOLLA 1.2MM | NK-S 1.2 250 | I8114B | KANAVAN OSAT 1,2MM LB | E | KPL | 102.7 | KPL | 1 | 102.7
I | 8113917F | IMUKARTIO SUOJAVERKOLLA 1.2MM | NK-S 1.2 315 | I8114B | KANAVAN OSAT 1,2MM LB | E | KPL | 115.2 | KPL | 1 | 115.2
I | 8113918F | IMUKARTIO SUOJAVERKOLLA 1.2MM | NK-S 1.2 400 | I8114B | KANAVAN OSAT 1,2MM LB | E | KPL | 158.4 | KPL | 1 | 158.4
I | 8113919F | IMUKARTIO SUOJAVERKOLLA 1.2MM | NK-S 1.2 500 | I8114B | KANAVAN OSAT 1,2MM LB | E | KPL | 185.3 | KPL | 1 | 185.3
I | 8113920F | IMUKARTIO SUOJAVERKOLLA 1.2MM | NK-S 1.2 630 | I8114B | KANAVAN OSAT 1,2MM LB | E | KPL | 219.9 | KPL | 1 | 219.9
I | 8113921F | IMUKARTIO SUOJAVERKOLLA 1.2MM | NK-S 1.2 800 | I8114B | KANAVAN OSAT 1,2MM LB | E | KPL | 286.1 | KPL | 1 | 286.1
I | 8113922F | IMUKARTIO SUOJAVERKOLLA 1.2MM | NK-S 1.2 1000 | I8114B | KANAVAN OSAT 1,2MM LB | E | KPL | 385.6 | KPL | 1 | 385.6
I | 8113923F | IMUKARTIO SUOJAVERKOLLA 1.2MM | NK-S 1.2 1250 | I8114B | KANAVAN OSAT 1,2MM LB | E | KPL | 458.4 | KPL | 1 | 458.4
I | 8100136E | KÄYRÄ | KY 45 400 | I81170 | KANAVAN OSAT P0 ETS NORD | V | KPL | 66.84 | KPL | 1 | 66.84
I | 8100155E | KÄYRÄ | KY 30 160 | I81170 | KANAVAN OSAT P0 ETS NORD | V | KPL | 20.23 | KPL | 1 | 20.23
I | 8100156E | KÄYRÄ | KY 30 200 | I81170 | KANAVAN OSAT P0 ETS NORD | V | KPL | 27.81 | KPL | 1 | 27.81
I | 8100194E | T-KAPPALE | TY 160-100 | I81170 | KANAVAN OSAT P0 ETS NORD | V | KPL | 24.89 | KPL | 1 | 24.89
I | 8100204E | T-KAPPALE | TY 200-125 | I81170 | KANAVAN OSAT P0 ETS NORD | V | KPL | 39.23 | KPL | 1 | 39.23
I | 8100206E | T-KAPPALE | TY 200-160 | I81170 | KANAVAN OSAT P0 ETS NORD | V | KPL | 35.23 | KPL | 1 | 35.23
I | 8100208E | T-KAPPALE | TY 200-200 | I81170 | KANAVAN OSAT P0 ETS NORD | V | KPL | 38.55 | KPL | 1 | 38.55
I | 8100220E | T-KAPPALE | TY 250-250 | I81170 | KANAVAN OSAT P0 ETS NORD | V | KPL | 65.4 | KPL | 1 | 65.4
I | 8100292E | LÄHTÖKAULUS PUTKELLE | LKP 125-100 | I81170 | KANAVAN OSAT P0 ETS NORD | V | KPL | 7.82 | KPL | 1 | 7.82
I | 8100294E | LÄHTÖKAULUS PUTKELLE | LKP 125-125 | I81170 | KANAVAN OSAT P0 ETS NORD | V | KPL | 8.83 | KPL | 1 | 8.83
I | 8100300E | LÄHTÖKAULUS PUTKELLE | LKP 160-125 | I81170 | KANAVAN OSAT P0 ETS NORD | V | KPL | 9.03 | KPL | 1 | 9.03
I | 8100308E | LÄHTÖKAULUS PUTKELLE | LKP 200-125 | I81170 | KANAVAN OSAT P0 ETS NORD | V | KPL | 8.6 | KPL | 1 | 8.6
I | 8100310E | LÄHTÖKAULUS PUTKELLE | LKP 200-160 | I81170 | KANAVAN OSAT P0 ETS NORD | V | KPL | 11.83 | KPL | 1 | 11.83
I | 8100320E | LÄHTÖKAULUS PUTKELLE | LKP 250-160 | I81170 | KANAVAN OSAT P0 ETS NORD | V | KPL | 11.83 | KPL | 1 | 11.83
I | 8100428E | MUUNTOLIITIN OSALLE | MYO 125-100 | I81170 | KANAVAN OSAT P0 ETS NORD | V | KPL | 11.13 | KPL | 1 | 11.13
I | 8100438E | MUUNTOLIITIN OSALLE | MYO 200-160 | I81170 | KANAVAN OSAT P0 ETS NORD | V | KPL | 14.2 | KPL | 1 | 14.2
I | 8100518E | MUUNTOLIITIN PUTKELLE | MYP 125-100 | I81170 | KANAVAN OSAT P0 ETS NORD | V | KPL | 12.99 | KPL | 1 | 12.99
I | 8100528E | MUUNTOLIITIN PUTKELLE | MYP 200-160 | I81170 | KANAVAN OSAT P0 ETS NORD | V | KPL | 17.35 | KPL | 1 | 17.35
I | 8100534E | MUUNTOLIITIN PUTKELLE | MYP 250-200 | I81170 | KANAVAN OSAT P0 ETS NORD | V | KPL | 23.8 | KPL | 1 | 23.8
I | 8100540E | MUUNTOLIITIN PUTKELLE | MYP 315-250 | I81170 | KANAVAN OSAT P0 ETS NORD | V | KPL | 30.69 | KPL | 1 | 30.69
I | 8100576E | MUUNTOLIITIN/EPÄKESKEINEN | MYP 400/315 PUTKELLE | I81170 | KANAVAN OSAT P0 ETS NORD | V | KPL | 72.83 | KPL | 1 | 72.83
I | 8100614E | TULPPA OSALLE | TPO 100 | I81170 | KANAVAN OSAT P0 ETS NORD | V | KPL | 5.8 | KPL | 1 | 5.8
I | 8100618E | TULPPA OSALLE | TPO 160 | I81170 | KANAVAN OSAT P0 ETS NORD | V | KPL | 7.23 | KPL | 1 | 7.23
I | 8100646E | TULPPA PUTKELLE | TPP 125 | I81170 | KANAVAN OSAT P0 ETS NORD | V | KPL | 8.98 | KPL | 1 | 8.98
I | 8100648E | TULPPA PUTKELLE | TPP 160 | I81170 | KANAVAN OSAT P0 ETS NORD | V | KPL | 10.86 | KPL | 1 | 10.86
I | 8100650E | TULPPA PUTKELLE | TPP 200 | I81170 | KANAVAN OSAT P0 ETS NORD | V | KPL | 12.61 | KPL | 1 | 12.61
I | 8100684E | SISÄLIITIN | LYP 315 | I81170 | KANAVAN OSAT P0 ETS NORD | V | KPL | 17.81 | KPL | 1 | 17.81
I | 8100686E | SISÄLIITIN | LYP 400 | I81170 | KANAVAN OSAT P0 ETS NORD | V | KPL | 26.02 | KPL | 1 | 26.02
I | 8100706E | ULKOLIITIN | LYO 125 | I81170 | KANAVAN OSAT P0 ETS NORD | V | KPL | 4.16 | KPL | 1 | 4.16
I | 8100708E | ULKOLIITIN | LYO 160 | I81170 | KANAVAN OSAT P0 ETS NORD | V | KPL | 4.33 | KPL | 1 | 4.33
I | 8100094E | KÄYRÄ | KY 90 100 | I81171 | KANAVAN OSAT P1 ETS NORD | V | KPL | 13.4 | KPL | 1 | 13.4
I | 8100100E | KÄYRÄ | KY 90 200 | I81171 | KANAVAN OSAT P1 ETS NORD | V | KPL | 28.85 | KPL | 1 | 28.85
I | 8100102E | KÄYRÄ | KY 90 250 | I81171 | KANAVAN OSAT P1 ETS NORD | V | KPL | 43.66 | KPL | 1 | 43.66
I | 8100104E | KÄYRÄ | KY 90 315 | I81171 | KANAVAN OSAT P1 ETS NORD | V | KPL | 60.35 | KPL | 1 | 60.35
I | 8100106E | KÄYRÄ | KY 90 400 | I81171 | KANAVAN OSAT P1 ETS NORD | V | KPL | 87.69 | KPL | 1 | 87.69
I | 8100124E | KÄYRÄ | KY 45 100 | I81171 | KANAVAN OSAT P1 ETS NORD | V | KPL | 11.92 | KPL | 1 | 11.92
I | 8100130E | KÄYRÄ | KY 45 200 | I81171 | KANAVAN OSAT P1 ETS NORD | V | KPL | 22.18 | KPL | 1 | 22.18
I | 8100132E | KÄYRÄ | KY 45 250 | I81171 | KANAVAN OSAT P1 ETS NORD | V | KPL | 33.91 | KPL | 1 | 33.91
I | 8100134E | KÄYRÄ | KY 45 315 | I81171 | KANAVAN OSAT P1 ETS NORD | V | KPL | 43.85 | KPL | 1 | 43.85
I | 8100154E | KÄYRÄ | KY 30 125 | I81171 | KANAVAN OSAT P1 ETS NORD | V | KPL | 17.4 | KPL | 1 | 17.4
I | 8100184E | T-KAPPALE | TY 100-100 | I81171 | KANAVAN OSAT P1 ETS NORD | V | KPL | 20.63 | KPL | 1 | 20.63
I | 8100188E | T-KAPPALE | TY 125-100 | I81171 | KANAVAN OSAT P1 ETS NORD | V | KPL | 22.65 | KPL | 1 | 22.65
I | 8100196E | T-KAPPALE | TY 160-125 | I81171 | KANAVAN OSAT P1 ETS NORD | V | KPL | 26.57 | KPL | 1 | 26.57
I | 8100198E | T-KAPPALE | TY 160-160 | I81171 | KANAVAN OSAT P1 ETS NORD | V | KPL | 30.14 | KPL | 1 | 30.14
I | 8100432E | MUUNTOLIITIN OSALLE | MYO 160-125 | I81171 | KANAVAN OSAT P1 ETS NORD | V | KPL | 11.61 | KPL | 1 | 11.61
I | 8100522E | MUUNTOLIITIN PUTKELLE | MYP 160-125 | I81171 | KANAVAN OSAT P1 ETS NORD | V | KPL | 14.29 | KPL | 1 | 14.29
I | 8100616E | TULPPA OSALLE | TPO 125 | I81171 | KANAVAN OSAT P1 ETS NORD | V | KPL | 6.26 | KPL | 1 | 6.26
I | 8100674E | SISÄLIITIN | LYP 100 | I81171 | KANAVAN OSAT P1 ETS NORD | V | KPL | 6.57 | KPL | 1 | 6.57
I | 8100676E | SISÄLIITIN | LYP 125 | I81171 | KANAVAN OSAT P1 ETS NORD | V | KPL | 6.73 | KPL | 1 | 6.73
I | 8100678E | SISÄLIITIN | LYP 160 | I81171 | KANAVAN OSAT P1 ETS NORD | V | KPL | 7.93 | KPL | 1 | 7.93
I | 8100680E | SISÄLIITIN | LYP 200 | I81171 | KANAVAN OSAT P1 ETS NORD | V | KPL | 9.91 | KPL | 1 | 9.91
I | 8100682E | SISÄLIITIN | LYP 250 | I81171 | KANAVAN OSAT P1 ETS NORD | V | KPL | 14.14 | KPL | 1 | 14.14
I | 8100096E | KÄYRÄ | KY 90 125 | I81172 | KANAVAN OSAT P2 ETS NORD | V | KPL | 14.4 | KPL | 1 | 14.4
I | 8100098E | KÄYRÄ | KY 90 160 | I81172 | KANAVAN OSAT P2 ETS NORD | V | KPL | 19.91 | KPL | 1 | 19.91
I | 8100126E | KÄYRÄ | KY 45 125 | I81172 | KANAVAN OSAT P2 ETS NORD | V | KPL | 12.46 | KPL | 1 | 12.46
I | 8100128E | KÄYRÄ | KY 45 160 | I81172 | KANAVAN OSAT P2 ETS NORD | V | KPL | 20.34 | KPL | 1 | 20.34
I | 8100190E | T-KAPPALE | TY 125-125 | I81172 | KANAVAN OSAT P2 ETS NORD | V | KPL | 23.51 | KPL | 1 | 23.51
I | 8100153E | KÄYRÄ | KY 30 100 | I8117A | KANAVAN OSAT LA ETS NORD | V | KPL | 16.74 | KPL | 1 | 16.74
I | 8100216E | T-KAPPALE | TY 250-160 | I8117A | KANAVAN OSAT LA ETS NORD | V | KPL | 56.71 | KPL | 1 | 56.71
I | 8100218E | T-KAPPALE | TY 250-200 | I8117A | KANAVAN OSAT LA ETS NORD | V | KPL | 66.17 | KPL | 1 | 66.17
I | 8100230E | T-KAPPALE | TY 315-250 | I8117A | KANAVAN OSAT LA ETS NORD | V | KPL | 88.29 | KPL | 1 | 88.29
I | 8100232E | T-KAPPALE | TY 315-315 | I8117A | KANAVAN OSAT LA ETS NORD | V | KPL | 85.04 | KPL | 1 | 85.04
I | 8100240E | T-KAPPALE | TY 400-400 | I8117A | KANAVAN OSAT LA ETS NORD | V | KPL | 171.39 | KPL | 1 | 171.39
I | 8100288E | LÄHTÖKAULUS PUTKELLE | LKP 100-100 | I8117A | KANAVAN OSAT LA ETS NORD | V | KPL | 8.45 | KPL | 1 | 8.45
I | 8100298E | LÄHTÖKAULUS PUTKELLE | LKP 160-100 | I8117A | KANAVAN OSAT LA ETS NORD | V | KPL | 7.86 | KPL | 1 | 7.86
I | 8100302E | LÄHTÖKAULUS PUTKELLE | LKP 160-160 | I8117A | KANAVAN OSAT LA ETS NORD | V | KPL | 12.05 | KPL | 1 | 12.05
I | 8100306E | LÄHTÖKAULUS PUTKELLE | LKP 200-100 | I8117A | KANAVAN OSAT LA ETS NORD | V | KPL | 8.05 | KPL | 1 | 8.05
I | 8100312E | LÄHTÖKAULUS PUTKELLE | LKP 200-200 | I8117A | KANAVAN OSAT LA ETS NORD | V | KPL | 16.89 | KPL | 1 | 16.89
I | 8100318E | LÄHTÖKAULUS PUTKELLE | LKP 250-125 | I8117A | KANAVAN OSAT LA ETS NORD | V | KPL | 9.23 | KPL | 1 | 9.23
I | 8100322E | LÄHTÖKAULUS PUTKELLE | LKP 250-200 | I8117A | KANAVAN OSAT LA ETS NORD | V | KPL | 17.27 | KPL | 1 | 17.27
I | 8100324E | LÄHTÖKAULUS PUTKELLE | LKP 250-250 | I8117A | KANAVAN OSAT LA ETS NORD | V | KPL | 25.68 | KPL | 1 | 25.68
I | 8100328E | LÄHTÖKAULUS PUTKELLE | LKP 315-125 | I8117A | KANAVAN OSAT LA ETS NORD | V | KPL | 10.4 | KPL | 1 | 10.4
I | 8100330E | LÄHTÖKAULUS PUTKELLE | LKP 315-160 | I8117A | KANAVAN OSAT LA ETS NORD | V | KPL | 12.82 | KPL | 1 | 12.82
I | 8100332E | LÄHTÖKAULUS PUTKELLE | LKP 315-200 | I8117A | KANAVAN OSAT LA ETS NORD | V | KPL | 18.1 | KPL | 1 | 18.1
I | 8100334E | LÄHTÖKAULUS PUTKELLE | LKP 315-250 | I8117A | KANAVAN OSAT LA ETS NORD | V | KPL | 26.22 | KPL | 1 | 26.22
I | 8100336E | LÄHTÖKAULUS PUTKELLE | LKP 315-315 | I8117A | KANAVAN OSAT LA ETS NORD | V | KPL | 36.79 | KPL | 1 | 36.79
I | 8100346E | LÄHTÖKAULUS PUTKELLE | LKP 400-250 | I8117A | KANAVAN OSAT LA ETS NORD | V | KPL | 26.58 | KPL | 1 | 26.58
I | 8100348E | LÄHTÖKAULUS PUTKELLE | LKP 400-315 | I8117A | KANAVAN OSAT LA ETS NORD | V | KPL | 34.28 | KPL | 1 | 34.28
I | 8100430E | MUUNTOLIITIN OSALLE | MYO 160-100 | I8117A | KANAVAN OSAT LA ETS NORD | V | KPL | 11.73 | KPL | 1 | 11.73
I | 8100436E | MUUNTOLIITIN OSALLE | MYO 200-125 | I8117A | KANAVAN OSAT LA ETS NORD | V | KPL | 13.57 | KPL | 1 | 13.57
I | 8100444E | MUUNTOLIITIN OSALLE | MYO 250-160 | I8117A | KANAVAN OSAT LA ETS NORD | V | KPL | 19.66 | KPL | 1 | 19.66
I | 8100446E | MUUNTOLIITIN OSALLE | MYO 250-200 | I8117A | KANAVAN OSAT LA ETS NORD | V | KPL | 20.52 | KPL | 1 | 20.52
I | 8100520E | MUUNTOLIITIN PUTKELLE | MYP 160-100 | I8117A | KANAVAN OSAT LA ETS NORD | V | KPL | 14.03 | KPL | 1 | 14.03
I | 8100526E | MUUNTOLIITIN PUTKELLE | MYP 200-125 | I8117A | KANAVAN OSAT LA ETS NORD | V | KPL | 16.96 | KPL | 1 | 16.96
I | 8100532E | MUUNTOLIITIN PUTKELLE | MYP 250-160 | I8117A | KANAVAN OSAT LA ETS NORD | V | KPL | 23.06 | KPL | 1 | 23.06
I | 8100538E | MUUNTOLIITIN PUTKELLE | MYP 315-200 | I8117A | KANAVAN OSAT LA ETS NORD | V | KPL | 29.66 | KPL | 1 | 29.66
I | 8100574E | MUUNTOLIITIN/EPÄKESKEINEN | MYP 400/250 PUTKELLE | I8117A | KANAVAN OSAT LA ETS NORD | V | KPL | 71.71 | KPL | 1 | 71.71
I | 8100620E | TULPPA OSALLE | TPO 200 | I8117A | KANAVAN OSAT LA ETS NORD | V | KPL | 8.49 | KPL | 1 | 8.49
I | 8100622E | TULPPA OSALLE | TPO 250 | I8117A | KANAVAN OSAT LA ETS NORD | V | KPL | 12.63 | KPL | 1 | 12.63
I | 8100624E | TULPPA OSALLE | TPO 315 | I8117A | KANAVAN OSAT LA ETS NORD | V | KPL | 17.05 | KPL | 1 | 17.05
I | 8100626E | TULPPA OSALLE | TPO 400 | I8117A | KANAVAN OSAT LA ETS NORD | V | KPL | 37.05 | KPL | 1 | 37.05
I | 8100644E | TULPPA PUTKELLE | TPP 100 | I8117A | KANAVAN OSAT LA ETS NORD | V | KPL | 8.33 | KPL | 1 | 8.33
I | 8100652E | TULPPA PUTKELLE | TPP 250 | I8117A | KANAVAN OSAT LA ETS NORD | V | KPL | 17.6 | KPL | 1 | 17.6
I | 8100654E | TULPPA PUTKELLE | TPP 315 | I8117A | KANAVAN OSAT LA ETS NORD | V | KPL | 24.35 | KPL | 1 | 24.35
I | 8100656E | TULPPA PUTKELLE | TPP 400 | I8117A | KANAVAN OSAT LA ETS NORD | V | KPL | 42.6 | KPL | 1 | 42.6
I | 8100704E | ULKOLIITIN | LYO 100 | I8117A | KANAVAN OSAT LA ETS NORD | V | KPL | 4.11 | KPL | 1 | 4.11
I | 8100710E | ULKOLIITIN | LYO 200 | I8117A | KANAVAN OSAT LA ETS NORD | V | KPL | 5.21 | KPL | 1 | 5.21
I | 8100712E | ULKOLIITIN | LYO 250 | I8117A | KANAVAN OSAT LA ETS NORD | V | KPL | 9.59 | KPL | 1 | 9.59
I | 8100714E | ULKOLIITIN | LYO 315 | I8117A | KANAVAN OSAT LA ETS NORD | V | KPL | 12.63 | KPL | 1 | 12.63
I | 8100732E | LÄHTÖKAULUS TASOPINNALLE | LKT 100 | I8117A | KANAVAN OSAT LA ETS NORD | V | KPL | 9.23 | KPL | 1 | 9.23
I | 8100734E | LÄHTÖKAULUS TASOPINNALLE | LKT 125 | I8117A | KANAVAN OSAT LA ETS NORD | V | KPL | 9.97 | KPL | 1 | 9.97
I | 8100736E | LÄHTÖKAULUS TASOPINNALLE | LKT 160 | I8117A | KANAVAN OSAT LA ETS NORD | V | KPL | 12.08 | KPL | 1 | 12.08
I | 8100738E | LÄHTÖKAULUS TASOPINNALLE | LKT 200 | I8117A | KANAVAN OSAT LA ETS NORD | V | KPL | 16.41 | KPL | 1 | 16.41
I | 8100740E | LÄHTÖKAULUS TASOPINNALLE | LKT 250 | I8117A | KANAVAN OSAT LA ETS NORD | V | KPL | 20.92 | KPL | 1 | 20.92
I | 8100742E | LÄHTÖKAULUS TASOPINNALLE | LKT 315 | I8117A | KANAVAN OSAT LA ETS NORD | V | KPL | 26.58 | KPL | 1 | 26.58
I | 8100744E | LÄHTÖKAULUS TASOPINNALLE | LKT 400 | I8117A | KANAVAN OSAT LA ETS NORD | V | KPL | 71.71 | KPL | 1 | 71.71
I | 8100202E | T-KAPPALE | TY 200-100 | I8117B | KANAVAN OSAT LB ETS NORD | V | KPL | 37.17 | KPL | 1 | 37.17
I | 8100212E | T-KAPPALE | TY 250-100 | I8117B | KANAVAN OSAT LB ETS NORD | V | KPL | 49.39 | KPL | 1 | 49.39
I | 8100214E | T-KAPPALE | TY 250-125 | I8117B | KANAVAN OSAT LB ETS NORD | V | KPL | 52.65 | KPL | 1 | 52.65
I | 8100224E | T-KAPPALE | TY 315-125 | I8117B | KANAVAN OSAT LB ETS NORD | V | KPL | 60 | KPL | 1 | 60
I | 8100226E | T-KAPPALE | TY 315-160 | I8117B | KANAVAN OSAT LB ETS NORD | V | KPL | 65.19 | KPL | 1 | 65.19
I | 8100228E | T-KAPPALE | TY 315-200 | I8117B | KANAVAN OSAT LB ETS NORD | V | KPL | 73.8 | KPL | 1 | 73.8
I | 8100236E | T-KAPPALE | TY 400-250 | I8117B | KANAVAN OSAT LB ETS NORD | V | KPL | 124.31 | KPL | 1 | 124.31
I | 8100238E | T-KAPPALE | TY 400-315 | I8117B | KANAVAN OSAT LB ETS NORD | V | KPL | 137.66 | KPL | 1 | 137.66
I | 8100316E | LÄHTÖKAULUS PUTKELLE | LKP 250-100 | I8117B | KANAVAN OSAT LB ETS NORD | V | KPL | 8.46 | KPL | 1 | 8.46
I | 8100326E | LÄHTÖKAULUS PUTKELLE | LKP 315-100 | I8117B | KANAVAN OSAT LB ETS NORD | V | KPL | 9.92 | KPL | 1 | 9.92
I | 8100350E | LÄHTÖKAULUS PUTKELLE | LKP 400-400 | I8117B | KANAVAN OSAT LB ETS NORD | V | KPL | 66.21 | KPL | 1 | 66.21
I | 8100434E | MUUNTOLIITIN OSALLE | MYO 200-100 | I8117B | KANAVAN OSAT LB ETS NORD | V | KPL | 13.92 | KPL | 1 | 13.92
I | 8100448E | MUUNTOLIITIN OSALLE | MYO 315-160 | I8117B | KANAVAN OSAT LB ETS NORD | V | KPL | 33.59 | KPL | 1 | 33.59
I | 8100450E | MUUNTOLIITIN OSALLE | MYO 315-200 | I8117B | KANAVAN OSAT LB ETS NORD | V | KPL | 26.66 | KPL | 1 | 26.66
I | 8100452E | MUUNTOLIITIN OSALLE | MYO 315-250 | I8117B | KANAVAN OSAT LB ETS NORD | V | KPL | 24.85 | KPL | 1 | 24.85
I | 8100524E | MUUNTOLIITIN PUTKELLE | MYP 200-100 | I8117B | KANAVAN OSAT LB ETS NORD | V | KPL | 17.42 | KPL | 1 | 17.42
I | 8100530E | MUUNTOLIITIN PUTKELLE | MYP 250-125 | I8117B | KANAVAN OSAT LB ETS NORD | V | KPL | 29.1 | KPL | 1 | 29.1
I | 8100536E | MUUNTOLIITIN PUTKELLE | MYP 315-160 | I8117B | KANAVAN OSAT LB ETS NORD | V | KPL | 38.22 | KPL | 1 | 38.22
I | 8100572E | MUUNTOLIITIN/EPÄKESKEINEN | MYP 400/200 PUTKELLE | I8117B | KANAVAN OSAT LB ETS NORD | V | KPL | 72.35 | KPL | 1 | 72.35
I | 8100716E | ULKOLIITIN | LYO 400 | I8117B | KANAVAN OSAT LB ETS NORD | V | KPL | 18.57 | KPL | 1 | 18.57
I | 8100136L | KÄYRÄ | KY 45 400 | I81180 | KANAVAN OSAT P0 LINDAB | V | KPL | 66.84 | KPL | 1 | 66.84
I | 8100155L | KÄYRÄ | KY 30 160 | I81180 | KANAVAN OSAT P0 LINDAB | V | KPL | 20.23 | KPL | 1 | 20.23
I | 8100156L | KÄYRÄ | KY 30 200 | I81180 | KANAVAN OSAT P0 LINDAB | V | KPL | 27.81 | KPL | 1 | 27.81
I | 8100194L | T-KAPPALE | TY 160-100 | I81180 | KANAVAN OSAT P0 LINDAB | V | KPL | 24.89 | KPL | 1 | 24.89
I | 8100204L | T-KAPPALE | TY 200-125 | I81180 | KANAVAN OSAT P0 LINDAB | V | KPL | 39.23 | KPL | 1 | 39.23
I | 8100206L | T-KAPPALE | TY 200-160 | I81180 | KANAVAN OSAT P0 LINDAB | V | KPL | 35.23 | KPL | 1 | 35.23
I | 8100208L | T-KAPPALE | TY 200-200 | I81180 | KANAVAN OSAT P0 LINDAB | V | KPL | 38.55 | KPL | 1 | 38.55
I | 8100220L | T-KAPPALE | TY 250-250 | I81180 | KANAVAN OSAT P0 LINDAB | V | KPL | 65.4 | KPL | 1 | 65.4
I | 8100292L | LÄHTÖKAULUS PUTKELLE | LKP 125-100 | I81180 | KANAVAN OSAT P0 LINDAB | V | KPL | 7.82 | KPL | 1 | 7.82
I | 8100294L | LÄHTÖKAULUS PUTKELLE | LKP 125-125 | I81180 | KANAVAN OSAT P0 LINDAB | V | KPL | 8.83 | KPL | 1 | 8.83
I | 8100300L | LÄHTÖKAULUS PUTKELLE | LKP 160-125 | I81180 | KANAVAN OSAT P0 LINDAB | V | KPL | 9.03 | KPL | 1 | 9.03
I | 8100308L | LÄHTÖKAULUS PUTKELLE | LKP 200-125 | I81180 | KANAVAN OSAT P0 LINDAB | V | KPL | 8.6 | KPL | 1 | 8.6
I | 8100310L | LÄHTÖKAULUS PUTKELLE | LKP 200-160 | I81180 | KANAVAN OSAT P0 LINDAB | V | KPL | 11.83 | KPL | 1 | 11.83
I | 8100320L | LÄHTÖKAULUS PUTKELLE | LKP 250-160 | I81180 | KANAVAN OSAT P0 LINDAB | V | KPL | 11.83 | KPL | 1 | 11.83
I | 8100428L | MUUNTOLIITIN OSALLE | MYO 125-100 | I81180 | KANAVAN OSAT P0 LINDAB | V | KPL | 11.13 | KPL | 1 | 11.13
I | 8100438L | MUUNTOLIITIN OSALLE | MYO 200-160 | I81180 | KANAVAN OSAT P0 LINDAB | V | KPL | 14.2 | KPL | 1 | 14.2
I | 8100518L | MUUNTOLIITIN PUTKELLE | MYP 125-100 | I81180 | KANAVAN OSAT P0 LINDAB | V | KPL | 12.99 | KPL | 1 | 12.99
I | 8100528L | MUUNTOLIITIN PUTKELLE | MYP 200-160 | I81180 | KANAVAN OSAT P0 LINDAB | V | KPL | 17.35 | KPL | 1 | 17.35
I | 8100534L | MUUNTOLIITIN PUTKELLE | MYP 250-200 | I81180 | KANAVAN OSAT P0 LINDAB | V | KPL | 23.8 | KPL | 1 | 23.8
I | 8100540L | MUUNTOLIITIN PUTKELLE | MYP 315-250 | I81180 | KANAVAN OSAT P0 LINDAB | V | KPL | 30.69 | KPL | 1 | 30.69
I | 8100576L | MUUNTOLIITIN/EPÄKESKEINEN | MYP 400/315 PUTKELLE | I81180 | KANAVAN OSAT P0 LINDAB | V | KPL | 72.83 | KPL | 1 | 72.83
I | 8100614L | TULPPA OSALLE | TPO 100 | I81180 | KANAVAN OSAT P0 LINDAB | V | KPL | 5.8 | KPL | 1 | 5.8
I | 8100618L | TULPPA OSALLE | TPO 160 | I81180 | KANAVAN OSAT P0 LINDAB | V | KPL | 7.23 | KPL | 1 | 7.23
I | 8100646L | TULPPA PUTKELLE | TPP 125 | I81180 | KANAVAN OSAT P0 LINDAB | V | KPL | 8.98 | KPL | 1 | 8.98
I | 8100648L | TULPPA PUTKELLE | TPP 160 | I81180 | KANAVAN OSAT P0 LINDAB | V | KPL | 10.86 | KPL | 1 | 10.86
I | 8100650L | TULPPA PUTKELLE | TPP 200 | I81180 | KANAVAN OSAT P0 LINDAB | V | KPL | 12.61 | KPL | 1 | 12.61
I | 8100684L | SISÄLIITIN | LYP 315 | I81180 | KANAVAN OSAT P0 LINDAB | V | KPL | 17.81 | KPL | 1 | 17.81
I | 8100686L | SISÄLIITIN | LYP 400 | I81180 | KANAVAN OSAT P0 LINDAB | V | KPL | 26.02 | KPL | 1 | 26.02
I | 8100706L | ULKOLIITIN | LYO 125 | I81180 | KANAVAN OSAT P0 LINDAB | V | KPL | 4.16 | KPL | 1 | 4.16
I | 8100708L | ULKOLIITIN | LYO 160 | I81180 | KANAVAN OSAT P0 LINDAB | V | KPL | 4.33 | KPL | 1 | 4.33
I | 8100094L | KÄYRÄ | KY 90 100 | I81181 | KANAVAN OSAT P1 LINDAB | V | KPL | 13.4 | KPL | 1 | 13.4
I | 8100100L | KÄYRÄ | KY 90 200 | I81181 | KANAVAN OSAT P1 LINDAB | V | KPL | 28.85 | KPL | 1 | 28.85
I | 8100102L | KÄYRÄ | KY 90 250 | I81181 | KANAVAN OSAT P1 LINDAB | V | KPL | 43.66 | KPL | 1 | 43.66
I | 8100104L | KÄYRÄ | KY 90 315 | I81181 | KANAVAN OSAT P1 LINDAB | V | KPL | 60.35 | KPL | 1 | 60.35
I | 8100106L | KÄYRÄ | KY 90 400 | I81181 | KANAVAN OSAT P1 LINDAB | V | KPL | 87.69 | KPL | 1 | 87.69
I | 8100124L | KÄYRÄ | KY 45 100 | I81181 | KANAVAN OSAT P1 LINDAB | V | KPL | 11.92 | KPL | 1 | 11.92
I | 8100130L | KÄYRÄ | KY 45 200 | I81181 | KANAVAN OSAT P1 LINDAB | V | KPL | 22.18 | KPL | 1 | 22.18
I | 8100132L | KÄYRÄ | KY 45 250 | I81181 | KANAVAN OSAT P1 LINDAB | V | KPL | 33.91 | KPL | 1 | 33.91
I | 8100134L | KÄYRÄ | KY 45 315 | I81181 | KANAVAN OSAT P1 LINDAB | V | KPL | 43.85 | KPL | 1 | 43.85
I | 8100154L | KÄYRÄ | KY 30 125 | I81181 | KANAVAN OSAT P1 LINDAB | V | KPL | 17.4 | KPL | 1 | 17.4
I | 8100184L | T-KAPPALE | TY 100-100 | I81181 | KANAVAN OSAT P1 LINDAB | V | KPL | 20.63 | KPL | 1 | 20.63
I | 8100188L | T-KAPPALE | TY 125-100 | I81181 | KANAVAN OSAT P1 LINDAB | V | KPL | 22.65 | KPL | 1 | 22.65
I | 8100196L | T-KAPPALE | TY 160-125 | I81181 | KANAVAN OSAT P1 LINDAB | V | KPL | 26.57 | KPL | 1 | 26.57
I | 8100198L | T-KAPPALE | TY 160-160 | I81181 | KANAVAN OSAT P1 LINDAB | V | KPL | 30.14 | KPL | 1 | 30.14
I | 8100432L | MUUNTOLIITIN OSALLE | MYO 160-125 | I81181 | KANAVAN OSAT P1 LINDAB | V | KPL | 11.61 | KPL | 1 | 11.61
I | 8100522L | MUUNTOLIITIN PUTKELLE | MYP 160-125 | I81181 | KANAVAN OSAT P1 LINDAB | V | KPL | 14.29 | KPL | 1 | 14.29
I | 8100616L | TULPPA OSALLE | TPO 125 | I81181 | KANAVAN OSAT P1 LINDAB | V | KPL | 6.26 | KPL | 1 | 6.26
I | 8100674L | SISÄLIITIN | LYP 100 | I81181 | KANAVAN OSAT P1 LINDAB | V | KPL | 6.57 | KPL | 1 | 6.57
I | 8100676L | SISÄLIITIN | LYP 125 | I81181 | KANAVAN OSAT P1 LINDAB | V | KPL | 6.73 | KPL | 1 | 6.73
I | 8100678L | SISÄLIITIN | LYP 160 | I81181 | KANAVAN OSAT P1 LINDAB | V | KPL | 7.93 | KPL | 1 | 7.93
I | 8100680L | SISÄLIITIN | LYP 200 | I81181 | KANAVAN OSAT P1 LINDAB | V | KPL | 9.91 | KPL | 1 | 9.91
I | 8100682L | SISÄLIITIN | LYP 250 | I81181 | KANAVAN OSAT P1 LINDAB | V | KPL | 14.14 | KPL | 1 | 14.14
I | 8100096L | KÄYRÄ | KY 90 125 | I81182 | KANAVAN OSAT P2 LINDAB | V | KPL | 14.4 | KPL | 1 | 14.4
I | 8100098L | KÄYRÄ | KY 90 160 | I81182 | KANAVAN OSAT P2 LINDAB | V | KPL | 19.91 | KPL | 1 | 19.91
I | 8100126L | KÄYRÄ | KY 45 125 | I81182 | KANAVAN OSAT P2 LINDAB | V | KPL | 12.46 | KPL | 1 | 12.46
I | 8100128L | KÄYRÄ | KY 45 160 | I81182 | KANAVAN OSAT P2 LINDAB | V | KPL | 20.34 | KPL | 1 | 20.34
I | 8100190L | T-KAPPALE | TY 125-125 | I81182 | KANAVAN OSAT P2 LINDAB | V | KPL | 23.51 | KPL | 1 | 23.51
I | 8100153L | KÄYRÄ | KY 30 100 | I8118A | KANAVAN OSAT LA LINDAB | V | KPL | 16.74 | KPL | 1 | 16.74
I | 8100216L | T-KAPPALE | TY 250-160 | I8118A | KANAVAN OSAT LA LINDAB | V | KPL | 56.71 | KPL | 1 | 56.71
I | 8100218L | T-KAPPALE | TY 250-200 | I8118A | KANAVAN OSAT LA LINDAB | V | KPL | 66.17 | KPL | 1 | 66.17
I | 8100230L | T-KAPPALE | TY 315-250 | I8118A | KANAVAN OSAT LA LINDAB | V | KPL | 88.29 | KPL | 1 | 88.29
I | 8100232L | T-KAPPALE | TY 315-315 | I8118A | KANAVAN OSAT LA LINDAB | V | KPL | 85.04 | KPL | 1 | 85.04
I | 8100240L | T-KAPPALE | TY 400-400 | I8118A | KANAVAN OSAT LA LINDAB | V | KPL | 171.39 | KPL | 1 | 171.39
I | 8100288L | LÄHTÖKAULUS PUTKELLE | LKP 100-100 | I8118A | KANAVAN OSAT LA LINDAB | V | KPL | 8.45 | KPL | 1 | 8.45
I | 8100298L | LÄHTÖKAULUS PUTKELLE | LKP 160-100 | I8118A | KANAVAN OSAT LA LINDAB | V | KPL | 7.86 | KPL | 1 | 7.86
I | 8100302L | LÄHTÖKAULUS PUTKELLE | LKP 160-160 | I8118A | KANAVAN OSAT LA LINDAB | V | KPL | 12.05 | KPL | 1 | 12.05
I | 8100306L | LÄHTÖKAULUS PUTKELLE | LKP 200-100 | I8118A | KANAVAN OSAT LA LINDAB | V | KPL | 8.05 | KPL | 1 | 8.05
I | 8100312L | LÄHTÖKAULUS PUTKELLE | LKP 200-200 | I8118A | KANAVAN OSAT LA LINDAB | V | KPL | 16.89 | KPL | 1 | 16.89
I | 8100318L | LÄHTÖKAULUS PUTKELLE | LKP 250-125 | I8118A | KANAVAN OSAT LA LINDAB | V | KPL | 9.23 | KPL | 1 | 9.23
I | 8100322L | LÄHTÖKAULUS PUTKELLE | LKP 250-200 | I8118A | KANAVAN OSAT LA LINDAB | V | KPL | 17.27 | KPL | 1 | 17.27
I | 8100324L | LÄHTÖKAULUS PUTKELLE | LKP 250-250 | I8118A | KANAVAN OSAT LA LINDAB | V | KPL | 25.68 | KPL | 1 | 25.68
I | 8100328L | LÄHTÖKAULUS PUTKELLE | LKP 315-125 | I8118A | KANAVAN OSAT LA LINDAB | V | KPL | 10.4 | KPL | 1 | 10.4
I | 8100330L | LÄHTÖKAULUS PUTKELLE | LKP 315-160 | I8118A | KANAVAN OSAT LA LINDAB | V | KPL | 12.82 | KPL | 1 | 12.82
I | 8100332L | LÄHTÖKAULUS PUTKELLE | LKP 315-200 | I8118A | KANAVAN OSAT LA LINDAB | V | KPL | 18.1 | KPL | 1 | 18.1
I | 8100334L | LÄHTÖKAULUS PUTKELLE | LKP 315-250 | I8118A | KANAVAN OSAT LA LINDAB | V | KPL | 26.22 | KPL | 1 | 26.22
I | 8100336L | LÄHTÖKAULUS PUTKELLE | LKP 315-315 | I8118A | KANAVAN OSAT LA LINDAB | V | KPL | 36.79 | KPL | 1 | 36.79
I | 8100346L | LÄHTÖKAULUS PUTKELLE | LKP 400-250 | I8118A | KANAVAN OSAT LA LINDAB | V | KPL | 26.58 | KPL | 1 | 26.58
I | 8100348L | LÄHTÖKAULUS PUTKELLE | LKP 400-315 | I8118A | KANAVAN OSAT LA LINDAB | V | KPL | 34.28 | KPL | 1 | 34.28
I | 8100430L | MUUNTOLIITIN OSALLE | MYO 160-100 | I8118A | KANAVAN OSAT LA LINDAB | V | KPL | 11.73 | KPL | 1 | 11.73
I | 8100436L | MUUNTOLIITIN OSALLE | MYO 200-125 | I8118A | KANAVAN OSAT LA LINDAB | V | KPL | 13.57 | KPL | 1 | 13.57
I | 8100444L | MUUNTOLIITIN OSALLE | MYO 250-160 | I8118A | KANAVAN OSAT LA LINDAB | V | KPL | 19.66 | KPL | 1 | 19.66
I | 8100446L | MUUNTOLIITIN OSALLE | MYO 250-200 | I8118A | KANAVAN OSAT LA LINDAB | V | KPL | 20.52 | KPL | 1 | 20.52
I | 8100520L | MUUNTOLIITIN PUTKELLE | MYP 160-100 | I8118A | KANAVAN OSAT LA LINDAB | V | KPL | 14.03 | KPL | 1 | 14.03
I | 8100526L | MUUNTOLIITIN PUTKELLE | MYP 200-125 | I8118A | KANAVAN OSAT LA LINDAB | V | KPL | 16.96 | KPL | 1 | 16.96
I | 8100532L | MUUNTOLIITIN PUTKELLE | MYP 250-160 | I8118A | KANAVAN OSAT LA LINDAB | V | KPL | 23.06 | KPL | 1 | 23.06
I | 8100538L | MUUNTOLIITIN PUTKELLE | MYP 315-200 | I8118A | KANAVAN OSAT LA LINDAB | V | KPL | 29.66 | KPL | 1 | 29.66
I | 8100574L | MUUNTOLIITIN/EPÄKESKEINEN | MYP 400/250 PUTKELLE | I8118A | KANAVAN OSAT LA LINDAB | V | KPL | 71.71 | KPL | 1 | 71.71
I | 8100620L | TULPPA OSALLE | TPO 200 | I8118A | KANAVAN OSAT LA LINDAB | V | KPL | 8.49 | KPL | 1 | 8.49
I | 8100622L | TULPPA OSALLE | TPO 250 | I8118A | KANAVAN OSAT LA LINDAB | V | KPL | 12.63 | KPL | 1 | 12.63
I | 8100624L | TULPPA OSALLE | TPO 315 | I8118A | KANAVAN OSAT LA LINDAB | V | KPL | 17.05 | KPL | 1 | 17.05
I | 8100626L | TULPPA OSALLE | TPO 400 | I8118A | KANAVAN OSAT LA LINDAB | V | KPL | 37.05 | KPL | 1 | 37.05
I | 8100644L | TULPPA PUTKELLE | TPP 100 | I8118A | KANAVAN OSAT LA LINDAB | V | KPL | 8.33 | KPL | 1 | 8.33
I | 8100652L | TULPPA PUTKELLE | TPP 250 | I8118A | KANAVAN OSAT LA LINDAB | V | KPL | 17.6 | KPL | 1 | 17.6
I | 8100654L | TULPPA PUTKELLE | TPP 315 | I8118A | KANAVAN OSAT LA LINDAB | V | KPL | 24.35 | KPL | 1 | 24.35
I | 8100656L | TULPPA PUTKELLE | TPP 400 | I8118A | KANAVAN OSAT LA LINDAB | V | KPL | 42.6 | KPL | 1 | 42.6
I | 8100704L | ULKOLIITIN | LYO 100 | I8118A | KANAVAN OSAT LA LINDAB | V | KPL | 4.11 | KPL | 1 | 4.11
I | 8100710L | ULKOLIITIN | LYO 200 | I8118A | KANAVAN OSAT LA LINDAB | V | KPL | 5.21 | KPL | 1 | 5.21
I | 8100712L | ULKOLIITIN | LYO 250 | I8118A | KANAVAN OSAT LA LINDAB | V | KPL | 9.59 | KPL | 1 | 9.59
I | 8100714L | ULKOLIITIN | LYO 315 | I8118A | KANAVAN OSAT LA LINDAB | V | KPL | 12.63 | KPL | 1 | 12.63
I | 8100732L | LÄHTÖKAULUS TASOPINNALLE | LKT 100 | I8118A | KANAVAN OSAT LA LINDAB | V | KPL | 9.23 | KPL | 1 | 9.23
I | 8100734L | LÄHTÖKAULUS TASOPINNALLE | LKT 125 | I8118A | KANAVAN OSAT LA LINDAB | V | KPL | 9.97 | KPL | 1 | 9.97
I | 8100736L | LÄHTÖKAULUS TASOPINNALLE | LKT 160 | I8118A | KANAVAN OSAT LA LINDAB | V | KPL | 12.08 | KPL | 1 | 12.08
I | 8100738L | LÄHTÖKAULUS TASOPINNALLE | LKT 200 | I8118A | KANAVAN OSAT LA LINDAB | V | KPL | 16.41 | KPL | 1 | 16.41
I | 8100740L | LÄHTÖKAULUS TASOPINNALLE | LKT 250 | I8118A | KANAVAN OSAT LA LINDAB | V | KPL | 20.92 | KPL | 1 | 20.92
I | 8100742L | LÄHTÖKAULUS TASOPINNALLE | LKT 315 | I8118A | KANAVAN OSAT LA LINDAB | V | KPL | 26.58 | KPL | 1 | 26.58
I | 8100744L | LÄHTÖKAULUS TASOPINNALLE | LKT 400 | I8118A | KANAVAN OSAT LA LINDAB | V | KPL | 71.71 | KPL | 1 | 71.71
I | 8100202L | T-KAPPALE | TY 200-100 | I8118B | KANAVAN OSAT LB LINDAB | V | KPL | 37.17 | KPL | 1 | 37.17
I | 8100212L | T-KAPPALE | TY 250-100 | I8118B | KANAVAN OSAT LB LINDAB | V | KPL | 49.39 | KPL | 1 | 49.39
I | 8100214L | T-KAPPALE | TY 250-125 | I8118B | KANAVAN OSAT LB LINDAB | V | KPL | 52.65 | KPL | 1 | 52.65
I | 8100224L | T-KAPPALE | TY 315-125 | I8118B | KANAVAN OSAT LB LINDAB | V | KPL | 60 | KPL | 1 | 60
I | 8100226L | T-KAPPALE | TY 315-160 | I8118B | KANAVAN OSAT LB LINDAB | V | KPL | 65.19 | KPL | 1 | 65.19
I | 8100228L | T-KAPPALE | TY 315-200 | I8118B | KANAVAN OSAT LB LINDAB | V | KPL | 73.8 | KPL | 1 | 73.8
I | 8100236L | T-KAPPALE | TY 400-250 | I8118B | KANAVAN OSAT LB LINDAB | V | KPL | 124.31 | KPL | 1 | 124.31
I | 8100238L | T-KAPPALE | TY 400-315 | I8118B | KANAVAN OSAT LB LINDAB | V | KPL | 137.66 | KPL | 1 | 137.66
I | 8100316L | LÄHTÖKAULUS PUTKELLE | LKP 250-100 | I8118B | KANAVAN OSAT LB LINDAB | V | KPL | 8.46 | KPL | 1 | 8.46
I | 8100326L | LÄHTÖKAULUS PUTKELLE | LKP 315-100 | I8118B | KANAVAN OSAT LB LINDAB | V | KPL | 9.92 | KPL | 1 | 9.92
I | 8100350L | LÄHTÖKAULUS PUTKELLE | LKP 400-400 | I8118B | KANAVAN OSAT LB LINDAB | V | KPL | 66.21 | KPL | 1 | 66.21
I | 8100434L | MUUNTOLIITIN OSALLE | MYO 200-100 | I8118B | KANAVAN OSAT LB LINDAB | V | KPL | 13.92 | KPL | 1 | 13.92
I | 8100448L | MUUNTOLIITIN OSALLE | MYO 315-160 | I8118B | KANAVAN OSAT LB LINDAB | V | KPL | 33.59 | KPL | 1 | 33.59
I | 8100450L | MUUNTOLIITIN OSALLE | MYO 315-200 | I8118B | KANAVAN OSAT LB LINDAB | V | KPL | 26.66 | KPL | 1 | 26.66
I | 8100452L | MUUNTOLIITIN OSALLE | MYO 315-250 | I8118B | KANAVAN OSAT LB LINDAB | V | KPL | 24.85 | KPL | 1 | 24.85
I | 8100524L | MUUNTOLIITIN PUTKELLE | MYP 200-100 | I8118B | KANAVAN OSAT LB LINDAB | V | KPL | 17.42 | KPL | 1 | 17.42
I | 8100530L | MUUNTOLIITIN PUTKELLE | MYP 250-125 | I8118B | KANAVAN OSAT LB LINDAB | V | KPL | 29.1 | KPL | 1 | 29.1
I | 8100536L | MUUNTOLIITIN PUTKELLE | MYP 315-160 | I8118B | KANAVAN OSAT LB LINDAB | V | KPL | 38.22 | KPL | 1 | 38.22
I | 8100572L | MUUNTOLIITIN/EPÄKESKEINEN | MYP 400/200 PUTKELLE | I8118B | KANAVAN OSAT LB LINDAB | V | KPL | 72.35 | KPL | 1 | 72.35
I | 8100716L | ULKOLIITIN | LYO 400 | I8118B | KANAVAN OSAT LB LINDAB | V | KPL | 18.57 | KPL | 1 | 18.57
I | 8273024 | KANAVA MUOVIA | UPONOR 100+3000 | I8201B | MUOVIKANAVA LB | V | KPL | 119.6 | KPL | 1 | 119.6
I | 8273025 | KANAVA MUOVIA | UPONOR 125+3000 | I8201B | MUOVIKANAVA LB | V | KPL | 138 | KPL | 1 | 138
I | 8273026 | KANAVA MUOVIA | UPONOR 160+3000 | I8201B | MUOVIKANAVA LB | V | KPL | 189.5 | KPL | 1 | 189.5
I | 8273027 | KANAVA MUOVIA | UPONOR 200+3000 | I8201B | MUOVIKANAVA LB | V | KPL | 253 | KPL | 1 | 253
I | 8273054 | KANAVA MUOVIA ERISTETTY | UPONOR 100 3M | I8201B | MUOVIKANAVA LB | V | KPL | 240.7 | KPL | 1 | 240.7
I | 8273055 | KANAVA MUOVIA ERISTETTY | UPONOR 125 3M | I8201B | MUOVIKANAVA LB | V | KPL | 277 | KPL | 1 | 277
I | 8273056 | KANAVA MUOVIA ERISTETTY | UPONOR 160 3M | I8201B | MUOVIKANAVA LB | V | KPL | 343.4 | KPL | 1 | 343.4
I | 8273058 | KANAVA MUOVIA ERISTETTY | UPONOR 200 3M | I8201B | MUOVIKANAVA LB | V | KPL | 416.6 | KPL | 1 | 416.6
I | 8273020 | JOUSTAVA KANAVAOSA | UPONOR 125-0 45° | I8203B | MUOVIKANAVAN OSAT LB | V | KPL | 112.7 | KPL | 1 | 112.7
I | 8273023 | JOUSTAVA KANAVAOSA | UPONOR 160-0 90° | I8203B | MUOVIKANAVAN OSAT LB | V | KPL | 157.8 | KPL | 1 | 157.8
I | 8273029 | KULMAYHDE MUOVIA | UPONOR 100X45 | I8203B | MUOVIKANAVAN OSAT LB | V | KPL | 36.67 | KPL | 1 | 36.67
I | 8273030 | KULMAYHDE MUOVIA | UPONOR 125X45 (KÄYRÄ) | I8203B | MUOVIKANAVAN OSAT LB | V | KPL | 38.02 | KPL | 1 | 38.02
I | 8273031 | KULMAYHDE MUOVIA | UPONOR 160X45 (KÄYRÄ) | I8203B | MUOVIKANAVAN OSAT LB | V | KPL | 54.97 | KPL | 1 | 54.97
I | 8273032 | KULMAYHDE MUOVIA | UPONOR 200X45 (KÄYRÄ) | I8203B | MUOVIKANAVAN OSAT LB | V | KPL | 73.56 | KPL | 1 | 73.56
I | 8273033 | KULMAYHDE MUOVIA | UPONOR 100X90 | I8203B | MUOVIKANAVAN OSAT LB | V | KPL | 47.2 | KPL | 1 | 47.2
I | 8273034 | KULMAYHDE MUOVIA | UPONOR 125X90 (KÄYRÄ) | I8203B | MUOVIKANAVAN OSAT LB | V | KPL | 47.97 | KPL | 1 | 47.97
I | 8273035 | KULMAYHDE MUOVIA | UPONOR 160X90 (KÄYRÄ) | I8203B | MUOVIKANAVAN OSAT LB | V | KPL | 70.92 | KPL | 1 | 70.92
I | 8273036 | KULMAYHDE MUOVIA | UPONOR 200X90 (KÄYRÄ) | I8203B | MUOVIKANAVAN OSAT LB | V | KPL | 194.7 | KPL | 1 | 194.7
I | 8273037 | T-YHDE MUOVIA | UPONOR 100 / 100 | I8203B | MUOVIKANAVAN OSAT LB | V | KPL | 51.91 | KPL | 1 | 51.91
I | 8273038 | T-YHDE MUOVIA | UPONOR 125/100 | I8203B | MUOVIKANAVAN OSAT LB | V | KPL | 55.91 | KPL | 1 | 55.91
I | 8273039 | T-YHDE MUOVIA | UPONOR 125 / 125 | I8203B | MUOVIKANAVAN OSAT LB | V | KPL | 58.62 | KPL | 1 | 58.62
I | 8273040 | T-YHDE MUOVIA | UPONOR 160/100 | I8203B | MUOVIKANAVAN OSAT LB | V | KPL | 61.91 | KPL | 1 | 61.91
I | 8273041 | T-YHDE MUOVIA | UPONOR 160 / 125 | I8203B | MUOVIKANAVAN OSAT LB | V | KPL | 64.15 | KPL | 1 | 64.15
I | 8273042 | T-YHDE MUOVIA | UPONOR 160 / 160 | I8203B | MUOVIKANAVAN OSAT LB | V | KPL | 78.45 | KPL | 1 | 78.45
I | 8273043 | T-YHDE MUOVIA | UPONOR 200/160 | I8203B | MUOVIKANAVAN OSAT LB | V | KPL | 93.22 | KPL | 1 | 93.22
I | 8273044 | MUUNTOYHDE MUOVIA | UPONOR 125 / 100 | I8203B | MUOVIKANAVAN OSAT LB | V | KPL | 38.55 | KPL | 1 | 38.55
I | 8273045 | MUUNTOYHDE MUOVIA | UPONOR 160 / 125 | I8203B | MUOVIKANAVAN OSAT LB | V | KPL | 50.67 | KPL | 1 | 50.67
I | 8273046 | MUUNTOYHDE MUOVIA | UPONOR 200/160 | I8203B | MUOVIKANAVAN OSAT LB | V | KPL | 70.62 | KPL | 1 | 70.62
I | 8273047 | JATKOYHDE SISÄLIITIN MUOVIA | UPONOR 100 | I8203B | MUOVIKANAVAN OSAT LB | V | KPL | 22.01 | KPL | 1 | 22.01
I | 8273048 | JATKOYHDE SISÄLIITIN MUOVIA | UPONOR 125 | I8203B | MUOVIKANAVAN OSAT LB | V | KPL | 25.78 | KPL | 1 | 25.78
I | 8273049 | JATKOYHDE SISÄLIITIN MUOVIA | UPONOR 160 | I8203B | MUOVIKANAVAN OSAT LB | V | KPL | 31.08 | KPL | 1 | 31.08
I | 8273050 | JATKOYHDE SISÄLIITIN MUOVIA | UPONOR 200 | I8203B | MUOVIKANAVAN OSAT LB | V | KPL | 45.38 | KPL | 1 | 45.38
I | 8273051 | TULPPA MUOVIA | UPONOR 100 | I8203B | MUOVIKANAVAN OSAT LB | V | KPL | 19.19 | KPL | 1 | 19.19
I | 8273052 | TULPPA MUOVIA | UPONOR 125 | I8203B | MUOVIKANAVAN OSAT LB | V | KPL | 19.19 | KPL | 1 | 19.19
I | 8273053 | TULPPA MUOVIA | UPONOR 160/125 | I8203B | MUOVIKANAVAN OSAT LB | V | KPL | 34.96 | KPL | 1 | 34.96
I | 8273062 | JATKOYHDE MUOVIA ERISTETTY | UPONOR 200 | I8203B | MUOVIKANAVAN OSAT LB | V | KPL | 142.7 | KPL | 1 | 142.7
I | 8273063 | JATKOYHDE MUOVIA ERISTETTY | UPONOR 100 | I8203B | MUOVIKANAVAN OSAT LB | V | KPL | 77.98 | KPL | 1 | 77.98
I | 8273064 | JATKOYHDE MUOVIA ERISTETTY | UPONOR 125 | I8203B | MUOVIKANAVAN OSAT LB | V | KPL | 75.74 | KPL | 1 | 75.74
I | 8273065 | JATKOYHDE MUOVIA ERISTETTY | UPONOR 160 | I8203B | MUOVIKANAVAN OSAT LB | V | KPL | 88.51 | KPL | 1 | 88.51
I | 8273066 | KULMAYHDE MUOVIA ERISTETTY | UPONOR 200x90 | I8203B | MUOVIKANAVAN OSAT LB | V | KPL | 422.2 | KPL | 1 | 422.2
I | 8273067 | KULMAYHDE MUOVIA ERISTETTY | UPONOR 100x90 | I8203B | MUOVIKANAVAN OSAT LB | V | KPL | 157.3 | KPL | 1 | 157.3
I | 8273068 | KULMAYHDE MUOVIA ERISTETTY | UPONOR 125x90 | I8203B | MUOVIKANAVAN OSAT LB | V | KPL | 201.7 | KPL | 1 | 201.7
I | 8273069 | KULMAYHDE MUOVIA ERISTETTY | UPONOR 160x90 | I8203B | MUOVIKANAVAN OSAT LB | V | KPL | 236.5 | KPL | 1 | 236.5
I | 8273070 | KULMAYHDE MUOVIA ERISTETTY | UPONOR 200x45 | I8203B | MUOVIKANAVAN OSAT LB | V | KPL | 233.7 | KPL | 1 | 233.7
I | 8273071 | KULMAYHDE MUOVIA ERISTETTY | UPONOR 100x45 | I8203B | MUOVIKANAVAN OSAT LB | V | KPL | 138.6 | KPL | 1 | 138.6
I | 8273072 | KULMAYHDE MUOVIA ERISTETTY | UPONOR 125x45 | I8203B | MUOVIKANAVAN OSAT LB | V | KPL | 161.5 | KPL | 1 | 161.5
I | 8273073 | KULMAYHDE MUOVIA ERISTETTY | UPONOR 160x45 | I8203B | MUOVIKANAVAN OSAT LB | V | KPL | 203.7 | KPL | 1 | 203.7
I | 8273074 | T-YHDE MUOVIA ERISTETTY | UPONOR 100/100x90 | I8203B | MUOVIKANAVAN OSAT LB | V | KPL | 251.4 | KPL | 1 | 251.4
I | 8273075 | T-YHDE MUOVIA ERISTETTY | UPONOR 125/125x90 | I8203B | MUOVIKANAVAN OSAT LB | V | KPL | 221.1 | KPL | 1 | 221.1
I | 8273076 | T-YHDE MUOVIA ERISTETTY | UPONOR 160/125x90 | I8203B | MUOVIKANAVAN OSAT LB | V | KPL | 242.4 | KPL | 1 | 242.4
I | 8273077 | T-YHDE MUOVIA ERISTETTY | UPONOR 160/160x90 | I8203B | MUOVIKANAVAN OSAT LB | V | KPL | 246.8 | KPL | 1 | 246.8
I | 8273078 | T-YHDE MUOVIA ERISTETTY | UPONOR 125/100x90 | I8203B | MUOVIKANAVAN OSAT LB | V | KPL | 203.7 | KPL | 1 | 203.7
I | 8273079 | T-YHDE MUOVIA ERISTETTY | UPONOR 160/100x90 | I8203B | MUOVIKANAVAN OSAT LB | V | KPL | 228.1 | KPL | 1 | 228.1
I | 8273080 | T-YHDE MUOVIA ERISTETTY | UPONOR 200/160x90 | I8203B | MUOVIKANAVAN OSAT LB | V | KPL | 313.8 | KPL | 1 | 313.8
I | 8273081 | TULPPA MUOVIA ERISTETTY | UPONOR 100 | I8203B | MUOVIKANAVAN OSAT LB | V | KPL | 52.73 | KPL | 1 | 52.73
I | 8273082 | TULPPA MUOVIA ERISTETTY | UPONOR 125 | I8203B | MUOVIKANAVAN OSAT LB | V | KPL | 81.33 | KPL | 1 | 81.33
I | 8273083 | TULPPA MUOVIA ERISTETTY | UPONOR 160/125 | I8203B | MUOVIKANAVAN OSAT LB | V | KPL | 87.81 | KPL | 1 | 87.81
I | 8273084 | MUUNTOYHDE MUOVIA ERISTETTY | UPONOR 125-100 | I8203B | MUOVIKANAVAN OSAT LB | V | KPL | 143.5 | KPL | 1 | 143.5
I | 8273085 | MUUNTOYHDE MUOVIA ERISTETTY | UPONOR 160-125 | I8203B | MUOVIKANAVAN OSAT LB | V | KPL | 153 | KPL | 1 | 153
I | 8273086 | MUUNTOYHDE MUOVIA ERISTETTY | UPONOR 200-160 | I8203B | MUOVIKANAVAN OSAT LB | V | KPL | 198.5 | KPL | 1 | 198.5
I | 7912141 | SEINÄPUHALLUSLAATIKKO VALLOX | OUT/IN VARIO VALK. MUOVI R/L | I8211A | KANAVAJÄRJESTELMÄ BLUE SKY LA | V | KPL | 189.7 | KPL | 1 | 189.7
I | 7912144 | SEINÄPUHALLUSLAATIKKO VALLOX | OUT/IN VARIO HARMAA MUOVI R/L | I8211A | KANAVAJÄRJESTELMÄ BLUE SKY LA | V | KPL | 189.7 | KPL | 1 | 189.7
I | 8275000 | KANAVAJÄRJESTELMÄ BLUE SKY | BLUE SKY PUTKI 75/60 50M/KPL | I8211A | KANAVAJÄRJESTELMÄ BLUE SKY LA | V | KPL | 387.4 | M | 50 | 7.748
I | 8275020 | KANAVAJÄRJESTELMÄ BLUE SKY | JAKOLAATIKKO 10X160 H=200 | I8211A | KANAVAJÄRJESTELMÄ BLUE SKY LA | V | KPL | 379.5 | KPL | 1 | 379.5
I | 7912142 | SEINÄPUHALLUSLAATIKKO VALLOX | OUT/IN VARIO TIILPUN MUOVI R/L | I8211B | KANAVAJÄRJESTELMÄ BLUE SKY LB | V | KPL | 193.9 | KPL | 1 | 193.9
I | 7912143 | SEINÄPUHALLUSLAATIKKO VALLOX | OUT/IN VARIO MUSTA MUOVI R/L | I8211B | KANAVAJÄRJESTELMÄ BLUE SKY LB | V | KPL | 193.9 | KPL | 1 | 193.9
I | 8275001 | KANAVAJÄRJESTELMÄ BLUE SKY | PIKALIITIN | I8211B | KANAVAJÄRJESTELMÄ BLUE SKY LB | V | KPL | 3.5 | KPL | 1 | 3.5
I | 8275002 | KANAVAJÄRJESTELMÄ BLUE SKY | TIIVISTERENGAS 10/KPL | I8211B | KANAVAJÄRJESTELMÄ BLUE SKY LB | V | PSS | 17.63 | KPL | 10 | 1.763
I | 8275006 | KANAVAJÄRJESTELMÄ BLUE SKY | KULMAYHDE 90AST D75 | I8211B | KANAVAJÄRJESTELMÄ BLUE SKY LB | V | KPL | 35.11 | KPL | 1 | 35.11
I | 8275008 | KANAVAJÄRJESTELMÄ BLUE SKY | LIITÄNTÄOSA D125 VENTT TAKAL. | I8211B | KANAVAJÄRJESTELMÄ BLUE SKY LB | V | KPL | 88.12 | KPL | 1 | 88.12
I | 8275009 | KANAVAJÄRJESTELMÄ BLUE SKY | LIITÄNTÄOSA D125 VENTT SIVUL. | I8211B | KANAVAJÄRJESTELMÄ BLUE SKY LB | V | KPL | 61.41 | KPL | 1 | 61.41
I | 8275018 | KANAVAJÄRJESTELMÄ BLUE SKY | JAKOLAATIKKO 6X125 H=160 | I8211B | KANAVAJÄRJESTELMÄ BLUE SKY LB | V | KPL | 387.9 | KPL | 1 | 387.9
I | 8275019 | KANAVAJÄRJESTELMÄ BLUE SKY | JAKOLAATIKKO 6X125 H=200 | I8211B | KANAVAJÄRJESTELMÄ BLUE SKY LB | V | KPL | 387.9 | KPL | 1 | 387.9
I | 8275021 | KANAVAJÄRJESTELMÄ BLUE SKY | JAKOLAATIKKO 15X200 H=300 | I8211B | KANAVAJÄRJESTELMÄ BLUE SKY LB | V | KPL | 511 | KPL | 1 | 511
I | 8268205 | SAUNAKANAVA (TELESKOOPPI) | D100 40X140X2350 | I82310 | SAUNAKANAVA P0 | V | KPL | 108.2 | KPL | 1 | 108.2
I | 8268206 | SAUNAKANAVA (TELESKOOPPI) | D125 40X140X2350 | I8231A | SAUNAKANAVA LA | V | KPL | 121.2 | KPL | 1 | 121.2
I | 8325813 | ÄÄNENVAIMENNIN PYÖREÄ A-COLL | 400-900-100 ACUTEC | I83010 | KANAVA ÄÄNENVAIMENNIN P0 | V | KPL | 568 | KPL | 1 | 568
I | 8325818 | ÄÄNENVAIMENNIN KANTIKAS A-COLL | 160-600-KVDPX-3 ACUTEC | I83010 | KANAVA ÄÄNENVAIMENNIN P0 | V | KPL | 135 | KPL | 1 | 135
I | 8325820 | ÄÄNENVAIMENNIN KANTIKAS A-COLL | 200-600-KVDPX-3 ACUTEC | I83010 | KANAVA ÄÄNENVAIMENNIN P0 | V | KPL | 162.1 | KPL | 1 | 162.1
I | 8325821 | ÄÄNENVAIMENNIN KANTIKAS A-COLL | 200-1000-KVDPX-3 ACUTEC | I83010 | KANAVA ÄÄNENVAIMENNIN P0 | V | KPL | 236.2 | KPL | 1 | 236.2
I | 8325823 | ÄÄNENVAIMENNIN KANTIKAS A-COLL | 250-1000-KVDPX-3 ACUTEC | I83010 | KANAVA ÄÄNENVAIMENNIN P0 | V | KPL | 333 | KPL | 1 | 333
I | 8325825 | ÄÄNENVAIMENNIN KANTIKAS A-COLL | 315-1000-KVDPX-3 ACUTEC | I83010 | KANAVA ÄÄNENVAIMENNIN P0 | V | KPL | 396 | KPL | 1 | 396
I | 8325831 | ÄÄNENVAIMENNIN KANTIKAS A-COLL | 100-600-KVDPX-3 ACUTEC | I83010 | KANAVA ÄÄNENVAIMENNIN P0 | V | KPL | 136.2 | KPL | 1 | 136.2
I | 8325816 | ÄÄNENVAIMENNIN KANTIKAS A-COLL | 125-600-KVDPX-3 ACUTEC | I83011 | KANAVA ÄÄNENVAIMENNIN P1 | V | KPL | 125.5 | KPL | 1 | 125.5
I | 8325817 | ÄÄNENVAIMENNIN KANTIKAS A-COLL | 125-1000-KVDPX-3 ACUTEC | I83011 | KANAVA ÄÄNENVAIMENNIN P1 | V | KPL | 155.5 | KPL | 1 | 155.5
I | 8325819 | ÄÄNENVAIMENNIN KANTIKAS A-COLL | 160-1000-KVDPX-3 ACUTEC | I83011 | KANAVA ÄÄNENVAIMENNIN P1 | V | KPL | 173.4 | KPL | 1 | 173.4
I | 8325803 | ÄÄNENVAIMENNIN PYÖREÄ A-COLL | 125-600-50 ACUTEC | I8301A | KANAVA ÄÄNENVAIMENNIN LA | V | KPL | 112.8 | KPL | 1 | 112.8
I | 8325804 | ÄÄNENVAIMENNIN PYÖREÄ A-COLL | 125-900-50 ACUTEC | I8301A | KANAVA ÄÄNENVAIMENNIN LA | V | KPL | 141.7 | KPL | 1 | 141.7
I | 8325806 | ÄÄNENVAIMENNIN PYÖREÄ A-COLL | 160-600-50 ACUTEC | I8301A | KANAVA ÄÄNENVAIMENNIN LA | V | KPL | 132.4 | KPL | 1 | 132.4
I | 8325807 | ÄÄNENVAIMENNIN PYÖREÄ A-COLL | 160-900-50 ACUTEC | I8301A | KANAVA ÄÄNENVAIMENNIN LA | V | KPL | 181.2 | KPL | 1 | 181.2
I | 8325809 | ÄÄNENVAIMENNIN PYÖREÄ A-COLL | 200-900-50 ACUTEC | I8301A | KANAVA ÄÄNENVAIMENNIN LA | V | KPL | 216 | KPL | 1 | 216
I | 8325811 | ÄÄNENVAIMENNIN PYÖREÄ A-COLL | 250-900-50 ACUTEC | I8301A | KANAVA ÄÄNENVAIMENNIN LA | V | KPL | 263.4 | KPL | 1 | 263.4
I | 8325812 | ÄÄNENVAIMENNIN PYÖREÄ A-COLL | 315-900-50 ACUTEC | I8301A | KANAVA ÄÄNENVAIMENNIN LA | V | KPL | 297.6 | KPL | 1 | 297.6
I | 8325814 | ÄÄNENVAIMENNIN PYÖREÄ A-COLL | 500-900-100 ACUTEC | I8301A | KANAVA ÄÄNENVAIMENNIN LA | V | KPL | 643 | KPL | 1 | 643
I | 8325822 | ÄÄNENVAIMENNIN KANTIKAS A-COLL | 250-600-KVDPX-3 ACUTEC | I8301A | KANAVA ÄÄNENVAIMENNIN LA | V | KPL | 234 | KPL | 1 | 234
I | 8325824 | ÄÄNENVAIMENNIN KANTIKAS A-COLL | 315-600-KVDPX-3 ACUTEC | I8301A | KANAVA ÄÄNENVAIMENNIN LA | V | KPL | 268.4 | KPL | 1 | 268.4
I | 8325827 | ÄÄNENVAIMENNIN KANTIKAS A-COLL | 400-1250-KVDPX-3 ACUTEC | I8301A | KANAVA ÄÄNENVAIMENNIN LA | V | KPL | 565 | KPL | 1 | 565
I | 8325834 | ÄÄNENVAIMENNIN KANTIKAS A-COLL | 125-300-KVDPX-3 ACUTEC | I8301A | KANAVA ÄÄNENVAIMENNIN LA | V | KPL | 112.2 | KPL | 1 | 112.2
I | 8325838 | ÄÄNENVAIMENNIN KANTIKAS A-COLL | 500-1250-KVDPX-3 ACUTEC | I8301A | KANAVA ÄÄNENVAIMENNIN LA | V | KPL | 824 | KPL | 1 | 824
I | 8325839 | ÄÄNENVAIMENNIN KANTIKAS A-COLL | 630-1250-KVDPX-3 ACUTEC | I8301A | KANAVA ÄÄNENVAIMENNIN LA | V | KPL | 1014 | KPL | 1 | 1014
I | 8325800 | ÄÄNENVAIMENNIN PYÖREÄ A-COLL | 100-300-50 ACUTEC | I8301B | KANAVA ÄÄNENVAIMENNIN LB | V | KPL | 78.33 | KPL | 1 | 78.33
I | 8325801 | ÄÄNENVAIMENNIN PYÖREÄ A-COLL | 100-600-50 ACUTEC | I8301B | KANAVA ÄÄNENVAIMENNIN LB | V | KPL | 97.36 | KPL | 1 | 97.36
I | 8325802 | ÄÄNENVAIMENNIN PYÖREÄ A-COLL | 125-300-50 ACUTEC | I8301B | KANAVA ÄÄNENVAIMENNIN LB | V | KPL | 80.57 | KPL | 1 | 80.57
I | 8325805 | ÄÄNENVAIMENNIN PYÖREÄ A-COLL | 160-300-50 ACUTEC | I8301B | KANAVA ÄÄNENVAIMENNIN LB | V | KPL | 94.97 | KPL | 1 | 94.97
I | 8325808 | ÄÄNENVAIMENNIN PYÖREÄ A-COLL | 200-600-50 ACUTEC | I8301B | KANAVA ÄÄNENVAIMENNIN LB | V | KPL | 148.2 | KPL | 1 | 148.2
I | 8325810 | ÄÄNENVAIMENNIN PYÖREÄ A-COLL | 250-600-50 ACUTEC | I8301B | KANAVA ÄÄNENVAIMENNIN LB | V | KPL | 188.9 | KPL | 1 | 188.9
I | 8325815 | ÄÄNENVAIMENNIN PYÖREÄ A-COLL | 630-900-100 ACUTEC | I8301B | KANAVA ÄÄNENVAIMENNIN LB | V | KPL | 845 | KPL | 1 | 845
I | 8325826 | ÄÄNENVAIMENNIN KANTIKAS A-COLL | 400-600-KVDPX-3 ACUTEC | I8301B | KANAVA ÄÄNENVAIMENNIN LB | V | KPL | 393 | KPL | 1 | 393
I | 8325832 | ÄÄNENVAIMENNIN KANTIKAS A-COLL | 100-1000-KVDPX-3 ACUTEC | I8301B | KANAVA ÄÄNENVAIMENNIN LB | V | KPL | 163.4 | KPL | 1 | 163.4
I | 8325833 | ÄÄNENVAIMENNIN KANTIKAS A-COLL | 100-300-KVDPX-3 ACUTEC | I8301B | KANAVA ÄÄNENVAIMENNIN LB | V | KPL | 124 | KPL | 1 | 124
I | 8325835 | ÄÄNENVAIMENNIN KANTIKAS A-COLL | 160-300-KVDPX-3 ACUTEC | I8301B | KANAVA ÄÄNENVAIMENNIN LB | V | KPL | 120.7 | KPL | 1 | 120.7
I | 8325836 | ÄÄNENVAIMENNIN KANTIKAS A-COLL | 200-300-KVDPX-3 ACUTEC | I8301B | KANAVA ÄÄNENVAIMENNIN LB | V | KPL | 154.1 | KPL | 1 | 154.1
I | 8328522 | ÄÄNENVAIMENNIN TAIPUISA | TAIPUISA FSA 100/1100 | I8301B | KANAVA ÄÄNENVAIMENNIN LB | V | KPL | 97.54 | KPL | 1 | 97.54
I | 8328523 | ÄÄNENVAIMENNIN TAIPUISA | TAIPUISA FSA 125/1100 | I8301B | KANAVA ÄÄNENVAIMENNIN LB | V | KPL | 111.4 | KPL | 1 | 111.4
I | 8328524 | ÄÄNENVAIMENNIN TAIPUISA | TAIPUISA FSA 160/1100 | I8301B | KANAVA ÄÄNENVAIMENNIN LB | V | KPL | 136 | KPL | 1 | 136
I | 8313512 | PUHD.LUUKKU TASOPINNALLE | BFKL 400X200 | I83110 | KANAVISTON TARKASTUSL A-COL P0 | V | KPL | 111.3 | KPL | 1 | 111.3
I | 8314101 | PUHDISTUSLUUKKU KANAVALLE | PLK 125 A-COLLECTION | I83110 | KANAVISTON TARKASTUSL A-COL P0 | V | KPL | 16.75 | KPL | 1 | 16.75
I | 8314102 | PUHDISTUSLUUKKU KANAVALLE | PLK 160 A-COLLECTION | I83110 | KANAVISTON TARKASTUSL A-COL P0 | V | KPL | 16.75 | KPL | 1 | 16.75
I | 8314103 | PUHDISTUSLUUKKU KANAVALLE | PLK 200 A-COLLECTION | I83110 | KANAVISTON TARKASTUSL A-COL P0 | V | KPL | 24.53 | KPL | 1 | 24.53
I | 8314104 | PUHDISTUSLUUKKU KANAVALLE | PLK 250 A-COLLECTION | I83110 | KANAVISTON TARKASTUSL A-COL P0 | V | KPL | 26.63 | KPL | 1 | 26.63
I | 8314105 | PUHDISTUSLUUKKU KANAVALLE | PLK 315 A-COLLECTION | I83110 | KANAVISTON TARKASTUSL A-COL P0 | V | KPL | 26.63 | KPL | 1 | 26.63
I | 8313516 | PUHD.LUUKKU TASOPINNALLE | BFKL 500X400 | I8311A | KANAVISTON TARKASTUSL A-COL LA | V | KPL | 185.6 | KPL | 1 | 185.6
I | 8314100 | PUHDISTUSLUUKKU KANAVALLE | PLK 100 A-COLLECTION | I8311A | KANAVISTON TARKASTUSL A-COL LA | V | KPL | 17.03 | KPL | 1 | 17.03
I | 8314106 | PUHDISTUSLUUKKU KANAVALLE | PLK 400 A-COLLECTION | I8311A | KANAVISTON TARKASTUSL A-COL LA | V | KPL | 39.34 | KPL | 1 | 39.34
I | 8314107 | PUHDISTUSLUUKKU KANAVALLE | PLK 500 A-COLLECTION | I8311A | KANAVISTON TARKASTUSL A-COL LA | V | KPL | 39.34 | KPL | 1 | 39.34
I | 8314108 | PUHDISTUSLUUKKU KANAVALLE | PLK 630 A-COLLECTION | I8311A | KANAVISTON TARKASTUSL A-COL LA | V | KPL | 94.93 | KPL | 1 | 94.93
I | 8315927 | PUHD. LUUKKU KANAVALLE EI60 | EKTL 315/80 ERISTETTY JÄLKIAS. | I8311A | KANAVISTON TARKASTUSL A-COL LA | V | KPL | 258.5 | KPL | 1 | 258.5
I | 6442711 | TAKAISINVIRTAUSSUOJA | BASIC-4 | I8311B | KANAVISTON TARKASTUSL A-COL LB | V | ST | 165.7 | ST | 1 | 165.7
I | 8313051 | PUHD.LUUKKU KANAVALLE | BDKL 100 | I8311B | KANAVISTON TARKASTUSL A-COL LB | V | KPL | 33.73 | KPL | 1 | 33.73
I | 8313052 | PUHD.LUUKKU KANAVALLE | BDKL 125 | I8311B | KANAVISTON TARKASTUSL A-COL LB | V | KPL | 32.87 | KPL | 1 | 32.87
I | 8313053 | PUHD.LUUKKU KANAVALLE | BDKL 160 | I8311B | KANAVISTON TARKASTUSL A-COL LB | V | KPL | 32.87 | KPL | 1 | 32.87
I | 8313054 | PUHD.LUUKKU KANAVALLE | BDKL 200 | I8311B | KANAVISTON TARKASTUSL A-COL LB | V | KPL | 46.53 | KPL | 1 | 46.53
I | 8313055 | PUHD.LUUKKU KANAVALLE | BDKL 250 | I8311B | KANAVISTON TARKASTUSL A-COL LB | V | KPL | 47.74 | KPL | 1 | 47.74
I | 8313056 | PUHD.LUUKKU KANAVALLE | BDKL 315 | I8311B | KANAVISTON TARKASTUSL A-COL LB | V | KPL | 59.05 | KPL | 1 | 59.05
I | 8313058 | PUHD.LUUKKU KANAVALLE | BDKL 500 | I8311B | KANAVISTON TARKASTUSL A-COL LB | V | KPL | 68.14 | KPL | 1 | 68.14
I | 8313060 | PUHD.LUUKKU KANAVALLE | BDKL 630 | I8311B | KANAVISTON TARKASTUSL A-COL LB | V | KPL | 139.6 | KPL | 1 | 139.6
I | 8313062 | PUHD.LUUKKU KANAVALLE | BDKL 800 | I8311B | KANAVISTON TARKASTUSL A-COL LB | V | KPL | 144.9 | KPL | 1 | 144.9
I | 8314109 | PUHDISTUSLUUKKU KANAVALLE | PLK 800 A-COLLECTION | I8311B | KANAVISTON TARKASTUSL A-COL LB | V | KPL | 96.47 | KPL | 1 | 96.47
I | 8315502 | PUHD.LUUKKU TASOPINNALLE | TTL 400X200 | I8311B | KANAVISTON TARKASTUSL A-COL LB | V | KPL | 178 | KPL | 1 | 178
I | 8315504 | PUHD.LUUKKU TASOPINNALLE | TTL 500X400 | I8311B | KANAVISTON TARKASTUSL A-COL LB | V | KPL | 260.1 | KPL | 1 | 260.1
I | 8315924 | PUHD. LUUKKU KANAVALLE EI60 | EKTL 160/80 ERISTETTY JÄLKIAS. | I8311B | KANAVISTON TARKASTUSL A-COL LB | V | KPL | 244.6 | KPL | 1 | 244.6
I | 8315925 | PUHD. LUUKKU KANAVALLE EI60 | EKTL 200/80 ERISTETTY JÄLKIAS. | I8311B | KANAVISTON TARKASTUSL A-COL LB | V | KPL | 258.9 | KPL | 1 | 258.9
I | 8315926 | PUHD. LUUKKU KANAVALLE EI60 | EKTL 250/80 ERISTETTY JÄLKIAS. | I8311B | KANAVISTON TARKASTUSL A-COL LB | V | KPL | 262.7 | KPL | 1 | 262.7
I | 8315928 | PUHD. LUUKKU KANAVALLE EI60 | EKTL 400/100 ERISTETTY JÄLKIAS | I8311B | KANAVISTON TARKASTUSL A-COL LB | V | KPL | 268.3 | KPL | 1 | 268.3
I | 8315929 | PUHD. LUUKKU KANAVALLE EI60 | EKTL 500/10 ERISTETTY JÄLKIAS. | I8311B | KANAVISTON TARKASTUSL A-COL LB | V | KPL | 452 | KPL | 1 | 452
I | 8315930 | PUHD. LUUKKU KANAVALLE EI60 | EKTL 630/100 ERISTETTY JÄLKIAS | I8311B | KANAVISTON TARKASTUSL A-COL LB | V | KPL | 439.7 | KPL | 1 | 439.7
I | 8315943 | PUHD. LUUKKU TASOPINNALLE EI60 | ETTL 400X200 ERISTETTY JÄLKIAS | I8311B | KANAVISTON TARKASTUSL A-COL LB | V | KPL | 264.5 | KPL | 1 | 264.5
I | 8315954 | PUHD. LUUKKU TASOPINNALLE EI15 | ETTL 500X400 ERISTETTY JÄLKIAS | I8311B | KANAVISTON TARKASTUSL A-COL LB | V | KPL | 368.3 | KPL | 1 | 368.3
I | 8317171 | PUHDISTUSLUUKKU KANAVALLE | IPPR 100 TERÄSKAHVOILLA | I8311B | KANAVISTON TARKASTUSL A-COL LB | V | KPL | 23.84 | KPL | 1 | 23.84
I | 8317172 | PUHDISTUSLUUKKU KANAVALLE | IPPR 125 TERÄSKAHVOILLA | I8311B | KANAVISTON TARKASTUSL A-COL LB | V | KPL | 23.9 | KPL | 1 | 23.9
I | 8317173 | PUHDISTUSLUUKKU KANAVALLE | IPPR 160 TERÄSKAHVOILLA | I8311B | KANAVISTON TARKASTUSL A-COL LB | V | KPL | 23.97 | KPL | 1 | 23.97
I | 8317174 | PUHDISTUSLUUKKU KANAVALLE | IPPR 200 TERÄSKAHVOILLA | I8311B | KANAVISTON TARKASTUSL A-COL LB | V | KPL | 34.45 | KPL | 1 | 34.45
I | 8317175 | PUHDISTUSLUUKKU KANAVALLE | IPPR 250 TERÄSKAHVOILLA | I8311B | KANAVISTON TARKASTUSL A-COL LB | V | KPL | 33.95 | KPL | 1 | 33.95
I | 8317176 | PUHDISTUSLUUKKU KANAVALLE | IPPR 315 TERÄSKAHVOILLA | I8311B | KANAVISTON TARKASTUSL A-COL LB | V | KPL | 33.95 | KPL | 1 | 33.95
I | 8317178 | PUHDISTUSLUUKKU KANAVALLE | IPPR 500 TERÄSKAHVOILLA | I8311B | KANAVISTON TARKASTUSL A-COL LB | V | KPL | 54.79 | KPL | 1 | 54.79
I | 8317179 | PUHDISTUSLUUKKU KANAVALLE | IPPR 630 TERÄSKAHVOILLA | I8311B | KANAVISTON TARKASTUSL A-COL LB | V | KPL | 119.3 | KPL | 1 | 119.3
I | 8317180 | PUHDISTUSLUUKKU KANAVALLE | IPPR 800 TERÄSKAHVOILLA | I8311B | KANAVISTON TARKASTUSL A-COL LB | V | KPL | 124.7 | KPL | 1 | 124.7
I | 8317181 | PUHDISTUSLUUKKU KANAVALLE | IPPR 1000 TERÄSKAHVOILLA | I8311B | KANAVISTON TARKASTUSL A-COL LB | V | KPL | 131.2 | KPL | 1 | 131.2
I | 8317477 | PUHDISTUSLUUKKU KANAVALLE | IPPR 400 TERÄSKAHVOILLA | I8311B | KANAVISTON TARKASTUSL A-COL LB | V | KPL | 54.79 | KPL | 1 | 54.79
I | 8315823 | TARK.LUUKKU EI60 KAHV KANAV. | TUTL-3-D 125 | I8321A | KANAVISTON TARKASTUSLUUKUT LA | V | KPL | 43.13 | KPL | 1 | 43.13
I | 8315824 | TARK.LUUKKU EI60 KAHV KANAV. | TUTL-3-D 160 | I8321A | KANAVISTON TARKASTUSLUUKUT LA | V | KPL | 46.75 | KPL | 1 | 46.75
I | 8313302 | TARK.LUUKKU KAHV OSALLE | TLTPO 100 | I8321B | KANAVISTON TARKASTUSLUUKUT LB | V | KPL | 19.21 | KPL | 1 | 19.21
I | 8313303 | TARK.LUUKKU KAHV OSALLE | TLTPO 125 | I8321B | KANAVISTON TARKASTUSLUUKUT LB | V | KPL | 18.39 | KPL | 1 | 18.39
I | 8313304 | TARK.LUUKKU KAHV OSALLE | TLTPO 160 | I8321B | KANAVISTON TARKASTUSLUUKUT LB | V | KPL | 21.08 | KPL | 1 | 21.08
I | 8313305 | TARK.LUUKKU KAHV OSALLE | TLTPO 200 | I8321B | KANAVISTON TARKASTUSLUUKUT LB | V | KPL | 21.97 | KPL | 1 | 21.97
I | 8313306 | TARK.LUUKKU KAHV OSALLE | TLTPO 250 | I8321B | KANAVISTON TARKASTUSLUUKUT LB | V | KPL | 28.2 | KPL | 1 | 28.2
I | 8313307 | TARK.LUUKKU KAHV OSALLE | TLTPO 315 | I8321B | KANAVISTON TARKASTUSLUUKUT LB | V | KPL | 34.36 | KPL | 1 | 34.36
I | 8313322 | TARK.LUUKKU ER KAHV OSALLE | TLTPO 100 | I8321B | KANAVISTON TARKASTUSLUUKUT LB | V | KPL | 38.37 | KPL | 1 | 38.37
I | 8313323 | TARK.LUUKKU ER KAHV OSALLE | TLTPO 125 | I8321B | KANAVISTON TARKASTUSLUUKUT LB | V | KPL | 46.12 | KPL | 1 | 46.12
I | 8313324 | TARK.LUUKKU ER KAHV OSALLE | TLTPO 160 | I8321B | KANAVISTON TARKASTUSLUUKUT LB | V | KPL | 51.93 | KPL | 1 | 51.93
I | 8313325 | TARK.LUUKKU ER KAHV OSALLE | TLTPO 200 | I8321B | KANAVISTON TARKASTUSLUUKUT LB | V | KPL | 57.5 | KPL | 1 | 57.5
I | 8313326 | TARK.LUUKKU ER KAHV OSALLE | TLTPO 250 | I8321B | KANAVISTON TARKASTUSLUUKUT LB | V | KPL | 72.41 | KPL | 1 | 72.41
I | 8313327 | TARK.LUUKKU ER KAHV OSALLE | TLTPO 315 | I8321B | KANAVISTON TARKASTUSLUUKUT LB | V | KPL | 80.48 | KPL | 1 | 80.48
I | 8315722 | TARK.LUUKKU KAHV KANAVALLE | TLTPP 100 | I8321B | KANAVISTON TARKASTUSLUUKUT LB | V | KPL | 16.33 | KPL | 1 | 16.33
I | 8315723 | TARK.LUUKKU KAHV KANAVALLE | TLTPP 125 | I8321B | KANAVISTON TARKASTUSLUUKUT LB | V | KPL | 16.91 | KPL | 1 | 16.91
I | 8315724 | TARK.LUUKKU KAHV KANAVALLE | TLTPP 160 | I8321B | KANAVISTON TARKASTUSLUUKUT LB | V | KPL | 17.61 | KPL | 1 | 17.61
I | 8315725 | TARK.LUUKKU KAHV KANAVALLE | TLTPP 200 | I8321B | KANAVISTON TARKASTUSLUUKUT LB | V | KPL | 21.04 | KPL | 1 | 21.04
I | 8315726 | TARK.LUUKKU KAHV KANAVALLE | TLTPP 250 | I8321B | KANAVISTON TARKASTUSLUUKUT LB | V | KPL | 29.65 | KPL | 1 | 29.65
I | 8315727 | TARK.LUUKKU KAHV KANAVALLE | TLTPP 315 | I8321B | KANAVISTON TARKASTUSLUUKUT LB | V | KPL | 37.94 | KPL | 1 | 37.94
I | 8315728 | TARK.LUUKKU KAHV KANAVALLE | TLTPP 400 | I8321B | KANAVISTON TARKASTUSLUUKUT LB | V | KPL | 60.14 | KPL | 1 | 60.14
I | 8315822 | TARK.LUUKKU EI60 KAHV KANAV. | TUTL-3-D 100 | I8321B | KANAVISTON TARKASTUSLUUKUT LB | V | KPL | 43.71 | KPL | 1 | 43.71
I | 8315825 | TARK.LUUKKU EI60 KAHV KANAV. | TUTL-3-D 200 | I8321B | KANAVISTON TARKASTUSLUUKUT LB | V | KPL | 51.96 | KPL | 1 | 51.96
I | 8315826 | TARK.LUUKKU EI60 KAHV KANAV. | TUTL-3-D 250 | I8321B | KANAVISTON TARKASTUSLUUKUT LB | V | KPL | 74.4 | KPL | 1 | 74.4
I | 8315827 | TARK.LUUKKU EI60 KAHV KANAV. | TUTL-3-D 315 | I8321B | KANAVISTON TARKASTUSLUUKUT LB | V | KPL | 106.3 | KPL | 1 | 106.3
I | 8113136 | TULPPA KANAVALLE 1.2MM | NAL-S 1.2 100 | I8323B | KANAVISTON TARKLUUKUT 1,2MM LB | E | KPL | 74.57 | KPL | 1 | 74.57
I | 8113137 | TULPPA KANAVALLE 1.2MM | NAL-S 1.2 125 | I8323B | KANAVISTON TARKLUUKUT 1,2MM LB | E | KPL | 75.75 | KPL | 1 | 75.75
I | 8113138 | TULPPA KANAVALLE 1.2MM | NAL-S 1.2 160 | I8323B | KANAVISTON TARKLUUKUT 1,2MM LB | E | KPL | 76.56 | KPL | 1 | 76.56
I | 8113139 | TULPPA KANAVALLE 1.2MM | NAL-S 1.2 200 | I8323B | KANAVISTON TARKLUUKUT 1,2MM LB | E | KPL | 77.3 | KPL | 1 | 77.3
I | 8113140 | TULPPA KANAVALLE 1.2MM | NAL-S 1.2 250 | I8323B | KANAVISTON TARKLUUKUT 1,2MM LB | E | KPL | 80.8 | KPL | 1 | 80.8
I | 8113141 | TULPPA KANAVALLE 1.2MM | NAL-S 1.2 315 | I8323B | KANAVISTON TARKLUUKUT 1,2MM LB | E | KPL | 92.31 | KPL | 1 | 92.31
I | 8113142 | TULPPA KANAVALLE 1.2MM | NAL-S 1.2 400 | I8323B | KANAVISTON TARKLUUKUT 1,2MM LB | E | KPL | 104.6 | KPL | 1 | 104.6
I | 8113143 | TULPPA KANAVALLE 1.2MM | NAL-S 1.2 500 | I8323B | KANAVISTON TARKLUUKUT 1,2MM LB | E | KPL | 124.4 | KPL | 1 | 124.4
I | 8113144 | TULPPA KANAVALLE 1.2MM | NAL-S 1.2 630 | I8323B | KANAVISTON TARKLUUKUT 1,2MM LB | E | KPL | 150 | KPL | 1 | 150
I | 8113145 | TULPPA KANAVALLE 1.2MM | NAL-S 1.2 800 | I8323B | KANAVISTON TARKLUUKUT 1,2MM LB | E | KPL | 234.4 | KPL | 1 | 234.4
I | 8113146 | TULPPA KANAVALLE 1.2MM | NAL-S 1.2 1000 | I8323B | KANAVISTON TARKLUUKUT 1,2MM LB | E | KPL | 329.1 | KPL | 1 | 329.1
I | 8113147 | TULPPA KANAVALLE 1.2MM | NAL-S 1.2 1250 | I8323B | KANAVISTON TARKLUUKUT 1,2MM LB | E | KPL | 460 | KPL | 1 | 460
I | 8113150 | TULPPA OSALLE 1.2MM | NALM-S 1.2 100 | I8323B | KANAVISTON TARKLUUKUT 1,2MM LB | E | KPL | 72.33 | KPL | 1 | 72.33
I | 8113151 | TULPPA OSALLE 1.2MM | NALM-S 1.2 125 | I8323B | KANAVISTON TARKLUUKUT 1,2MM LB | E | KPL | 73.72 | KPL | 1 | 73.72
I | 8113152 | TULPPA OSALLE 1.2MM | NALM-S 1.2 160 | I8323B | KANAVISTON TARKLUUKUT 1,2MM LB | E | KPL | 75.26 | KPL | 1 | 75.26
I | 8113153 | TULPPA OSALLE 1.2MM | NALM-S 1.2 200 | I8323B | KANAVISTON TARKLUUKUT 1,2MM LB | E | KPL | 76.81 | KPL | 1 | 76.81
I | 8113154 | TULPPA OSALLE 1.2MM | NALM-S 1.2 250 | I8323B | KANAVISTON TARKLUUKUT 1,2MM LB | E | KPL | 80.8 | KPL | 1 | 80.8
I | 8113155 | TULPPA OSALLE 1.2MM | NALM-S 1.2 315 | I8323B | KANAVISTON TARKLUUKUT 1,2MM LB | E | KPL | 92.31 | KPL | 1 | 92.31
I | 8113156 | TULPPA OSALLE 1.2MM | NALM-S 1.2 400 | I8323B | KANAVISTON TARKLUUKUT 1,2MM LB | E | KPL | 104.6 | KPL | 1 | 104.6
I | 8113157 | TULPPA OSALLE 1.2MM | NALM-S 1.2 500 | I8323B | KANAVISTON TARKLUUKUT 1,2MM LB | E | KPL | 116.8 | KPL | 1 | 116.8
I | 8113158 | TULPPA OSALLE 1.2MM | NALM-S 1.2 630 | I8323B | KANAVISTON TARKLUUKUT 1,2MM LB | E | KPL | 150 | KPL | 1 | 150
I | 8113159 | TULPPA OSALLE 1.2MM | NALM-S 1.2 800 | I8323B | KANAVISTON TARKLUUKUT 1,2MM LB | E | KPL | 235.1 | KPL | 1 | 235.1
I | 8113160 | TULPPA OSALLE 1.2MM | NALM-S 1.2 1000 | I8323B | KANAVISTON TARKLUUKUT 1,2MM LB | E | KPL | 329.1 | KPL | 1 | 329.1
I | 8113161 | TULPPA OSALLE 1.2MM | NALM-S 1.2 1250 | I8323B | KANAVISTON TARKLUUKUT 1,2MM LB | E | KPL | 460 | KPL | 1 | 460
I | 8318617 | TULPPA-PUHDISTUSLUUKKU 1.2MM | NALH-S 1.2 100 | I8323B | KANAVISTON TARKLUUKUT 1,2MM LB | E | KPL | 77.13 | KPL | 1 | 77.13
I | 8318618 | TULPPA-PUHDISTUSLUUKKU 1.2MM | NALH-S 1.2 125 | I8323B | KANAVISTON TARKLUUKUT 1,2MM LB | E | KPL | 74.61 | KPL | 1 | 74.61
I | 8318619 | TULPPA-PUHDISTUSLUUKKU 1.2MM | NALH-S 1.2 160 | I8323B | KANAVISTON TARKLUUKUT 1,2MM LB | E | KPL | 75.39 | KPL | 1 | 75.39
I | 8318620 | TULPPA-PUHDISTUSLUUKKU 1.2MM | NALH-S 1.2 200 | I8323B | KANAVISTON TARKLUUKUT 1,2MM LB | E | KPL | 76.28 | KPL | 1 | 76.28
I | 8318621 | TULPPA-PUHDISTUSLUUKKU 1.2MM | NALH-S 1.2 250 | I8323B | KANAVISTON TARKLUUKUT 1,2MM LB | E | KPL | 86.41 | KPL | 1 | 86.41
I | 8318622 | TULPPA-PUHDISTUSLUUKKU 1.2MM | NALH-S 1.2 315 | I8323B | KANAVISTON TARKLUUKUT 1,2MM LB | E | KPL | 101 | KPL | 1 | 101
I | 8318623 | TULPPA-PUHDISTUSLUUKKU 1.2MM | NALH-S 1.2 400 | I8323B | KANAVISTON TARKLUUKUT 1,2MM LB | E | KPL | 115.4 | KPL | 1 | 115.4
I | 8318624 | TULPPA-PUHDISTUSLUUKKU 1.2MM | NALH-S 1.2 500 | I8323B | KANAVISTON TARKLUUKUT 1,2MM LB | E | KPL | 132.7 | KPL | 1 | 132.7
I | 8318625 | TULPPA-PUHDISTUSLUUKKU 1.2MM | NALH-S 1.2 630 | I8323B | KANAVISTON TARKLUUKUT 1,2MM LB | E | KPL | 152.2 | KPL | 1 | 152.2
I | 8318626 | TULPPA-PUHDISTUSLUUKKU 1.2MM | NALH-S 1.2 800 | I8323B | KANAVISTON TARKLUUKUT 1,2MM LB | E | KPL | 207 | KPL | 1 | 207
I | 8318627 | TULPPA-PUHDISTUSLUUKKU 1.2MM | NALH-S 1.2 1000 | I8323B | KANAVISTON TARKLUUKUT 1,2MM LB | E | KPL | 290.5 | KPL | 1 | 290.5
I | 8318628 | TULPPA-PUHDISTUSLUUKKU 1.2MM | NALH-S 1.2 1250 | I8323B | KANAVISTON TARKLUUKUT 1,2MM LB | E | KPL | 381.5 | KPL | 1 | 381.5
I | 8318629 | TULPPA-PUHDISTUSLUUKKU 1.2MM | NALMH-S 1.2 100 | I8323B | KANAVISTON TARKLUUKUT 1,2MM LB | E | KPL | 86.17 | KPL | 1 | 86.17
I | 8318630 | TULPPA-PUHDISTUSLUUKKU 1.2MM | NALMH-S 1.2 125 | I8323B | KANAVISTON TARKLUUKUT 1,2MM LB | E | KPL | 80.35 | KPL | 1 | 80.35
I | 8318631 | TULPPA-PUHDISTUSLUUKKU 1.2MM | NALMH-S 1.2 160 | I8323B | KANAVISTON TARKLUUKUT 1,2MM LB | E | KPL | 81.32 | KPL | 1 | 81.32
I | 8318632 | TULPPA-PUHDISTUSLUUKKU 1.2MM | NALMH-S 1.2 200 | I8323B | KANAVISTON TARKLUUKUT 1,2MM LB | E | KPL | 82.14 | KPL | 1 | 82.14
I | 8318633 | TULPPA-PUHDISTUSLUUKKU 1.2MM | NALMH-S 1.2 250 | I8323B | KANAVISTON TARKLUUKUT 1,2MM LB | E | KPL | 92.39 | KPL | 1 | 92.39
I | 8318634 | TULPPA-PUHDISTUSLUUKKU 1.2MM | NALMH-S 1.2 315 | I8323B | KANAVISTON TARKLUUKUT 1,2MM LB | E | KPL | 106.8 | KPL | 1 | 106.8
I | 8318635 | TULPPA-PUHDISTUSLUUKKU 1.2MM | NALMH-S 1.2 400 | I8323B | KANAVISTON TARKLUUKUT 1,2MM LB | E | KPL | 134.9 | KPL | 1 | 134.9
I | 8318636 | TULPPA-PUHDISTUSLUUKKU 1.2MM | NALMH-S 1.2 500 | I8323B | KANAVISTON TARKLUUKUT 1,2MM LB | E | KPL | 152 | KPL | 1 | 152
I | 8318637 | TULPPA-PUHDISTUSLUUKKU 1.2MM | NALMH-S 1.2 630 | I8323B | KANAVISTON TARKLUUKUT 1,2MM LB | E | KPL | 168.1 | KPL | 1 | 168.1
I | 8318638 | TULPPA-PUHDISTUSLUUKKU 1.2MM | NALMH-S 1.2 800 | I8323B | KANAVISTON TARKLUUKUT 1,2MM LB | E | KPL | 206.4 | KPL | 1 | 206.4
I | 8318639 | TULPPA-PUHDISTUSLUUKKU 1.2MM | NALMH-S 1.2 1000 | I8323B | KANAVISTON TARKLUUKUT 1,2MM LB | E | KPL | 279.9 | KPL | 1 | 279.9
I | 8318640 | TULPPA-PUHDISTUSLUUKKU 1.2MM | NALMH-S 1.2 1250 | I8323B | KANAVISTON TARKLUUKUT 1,2MM LB | E | KPL | 356.7 | KPL | 1 | 356.7
I | 8318641 | TULPPA-PUHDISTUSL. EI60 1.2MM | NALHE-S 1.2-EI60 100 | I8323B | KANAVISTON TARKLUUKUT 1,2MM LB | E | KPL | 136.6 | KPL | 1 | 136.6
I | 8318642 | TULPPA-PUHDISTUSL. EI60 1.2MM | NALHE-S 1.2-EI60 125 | I8323B | KANAVISTON TARKLUUKUT 1,2MM LB | E | KPL | 146.1 | KPL | 1 | 146.1
I | 8318643 | TULPPA-PUHDISTUSL. EI60 1.2MM | NALHE-S 1.2-EI60 160 | I8323B | KANAVISTON TARKLUUKUT 1,2MM LB | E | KPL | 149.3 | KPL | 1 | 149.3
I | 8318644 | TULPPA-PUHDISTUSL. EI60 1.2MM | NALHE-S 1.2-EI60 200 | I8323B | KANAVISTON TARKLUUKUT 1,2MM LB | E | KPL | 153.4 | KPL | 1 | 153.4
I | 8318645 | TULPPA-PUHDISTUSL. EI60 1.2MM | NALHE-S 1.2-EI60 250 | I8323B | KANAVISTON TARKLUUKUT 1,2MM LB | E | KPL | 168.2 | KPL | 1 | 168.2
I | 8318646 | TULPPA-PUHDISTUSL. EI60 1.2MM | NALHE-S 1.2-EI60 315 | I8323B | KANAVISTON TARKLUUKUT 1,2MM LB | E | KPL | 212.6 | KPL | 1 | 212.6
I | 8318647 | TULPPA-PUHDISTUSL. EI60 1.2MM | NALHE-S 1.2-EI60 400 | I8323B | KANAVISTON TARKLUUKUT 1,2MM LB | E | KPL | 238.4 | KPL | 1 | 238.4
I | 8318648 | TULPPA-PUHDISTUSL. EI60 1.2MM | NALHE-S 1.2-EI60 500 | I8323B | KANAVISTON TARKLUUKUT 1,2MM LB | E | KPL | 272 | KPL | 1 | 272
I | 8318649 | TULPPA-PUHDISTUSL. EI60 1.2MM | NALHE-S 1.2-EI60 630 | I8323B | KANAVISTON TARKLUUKUT 1,2MM LB | E | KPL | 376.3 | KPL | 1 | 376.3
I | 8318650 | TULPPA-PUHDISTUSL. EI60 1.2MM | NALHE-S 1.2-EI60 800 | I8323B | KANAVISTON TARKLUUKUT 1,2MM LB | E | KPL | 515 | KPL | 1 | 515
I | 8318651 | TULPPA-PUHDISTUSL. EI60 1.2MM | NALHE-S 1.2-EI60 1000 | I8323B | KANAVISTON TARKLUUKUT 1,2MM LB | E | KPL | 759 | KPL | 1 | 759
I | 8318652 | TULPPA-PUHDISTUSL. EI60 1.2MM | NALHE-S 1.2-EI60 1250 | I8323B | KANAVISTON TARKLUUKUT 1,2MM LB | E | KPL | 1009 | KPL | 1 | 1009
I | 8352750 | ILMASTOINTISANKA A-COLLECTION | M8/10 /100 JUNIOR/2-OS./ZN | I83410 | ILMASTOINTISANKA JUNIOR A-C P0 | V | KPL | 3.35 | KPL | 1 | 3.35
I | 8352753 | ILMASTOINTISANKA A-COLLECTION | M8/10 /200 JUNIOR/2-OS./ZN | I83410 | ILMASTOINTISANKA JUNIOR A-C P0 | V | KPL | 5.03 | KPL | 1 | 5.03
I | 8352754 | ILMASTOINTISANKA A-COLLECTION | M8/10 /250 JUNIOR/2-OS./ZN | I83410 | ILMASTOINTISANKA JUNIOR A-C P0 | V | KPL | 6.57 | KPL | 1 | 6.57
I | 8352755 | ILMASTOINTISANKA A-COLLECTION | M8/10 /315 JUNIOR/2-OS./ZN | I83410 | ILMASTOINTISANKA JUNIOR A-C P0 | V | KPL | 7.51 | KPL | 1 | 7.51
I | 8352814 | ILMASTOINTISANKA A-COLLECTION | M8 160 JUNIOR/2-OS./ZN | I83410 | ILMASTOINTISANKA JUNIOR A-C P0 | V | KPL | 3.22 | KPL | 1 | 3.22
I | 8352816 | ILMASTOINTISANKA A-COLLECTION | M8 200 JUNIOR/2-OS./ZN | I83410 | ILMASTOINTISANKA JUNIOR A-C P0 | V | KPL | 4.23 | KPL | 1 | 4.23
I | 8352751 | ILMASTOINTISANKA A-COLLECTION | M8/10 /125 JUNIOR/2-OS./ZN | I83411 | ILMASTOINTISANKA JUNIOR A-C P1 | V | KPL | 3.41 | KPL | 1 | 3.41
I | 8352752 | ILMASTOINTISANKA A-COLLECTION | M8/10 /160 JUNIOR/2-OS./ZN | I83411 | ILMASTOINTISANKA JUNIOR A-C P1 | V | KPL | 3.88 | KPL | 1 | 3.88
I | 8352812 | ILMASTOINTISANKA A-COLLECTION | M8 125 JUNIOR/2-OS./ZN | I83411 | ILMASTOINTISANKA JUNIOR A-C P1 | V | KPL | 2.74 | KPL | 1 | 2.74
I | 8352756 | ILMASTOINTISANKA A-COLLECTION | M8/10 /400 JUNIOR/2-OS./ZN | I8341A | ILMASTOINTISANKA JUNIOR A-C LA | V | KPL | 11.42 | KPL | 1 | 11.42
I | 8352810 | ILMASTOINTISANKA A-COLLECTION | M8 100 JUNIOR/2-OS./ZN | I8341A | ILMASTOINTISANKA JUNIOR A-C LA | V | KPL | 2.67 | KPL | 1 | 2.67
I | 8352818 | ILMASTOINTISANKA A-COLLECTION | M8 250 JUNIOR/2-OS./ZN | I8341A | ILMASTOINTISANKA JUNIOR A-C LA | V | KPL | 6.16 | KPL | 1 | 6.16
I | 8352820 | ILMASTOINTISANKA A-COLLECTION | M8 315 JUNIOR/2-OS./ZN | I8341A | ILMASTOINTISANKA JUNIOR A-C LA | V | KPL | 7.39 | KPL | 1 | 7.39
I | 8352822 | ILMASTOINTISANKA A-COLLECTION | M8 400 JUNIOR/2-OS./ZN | I8341A | ILMASTOINTISANKA JUNIOR A-C LA | V | KPL | 10.46 | KPL | 1 | 10.46
I | 8352766 | ILMASTOINTISANKA A-COLLEC | M8/10 315 JUNIOR/2-OS./ZN ERIS | I8341B | ILMASTOINTISANKA JUNIOR A-C LB | V | KPL | 7.45 | KPL | 1 | 7.45
I | 8352777 | ILMASTOINTISANKA HST | M8 100MM HST JUNIOR A-COL | I8342A | ILMASTOINTIS JUNIOR HST A-C LA | V | KPL | 11.1 | KPL | 1 | 11.1
I | 8352778 | ILMASTOINTISANKA HST | M8 125MM HST JUNIOR A-COL | I8342A | ILMASTOINTIS JUNIOR HST A-C LA | V | KPL | 12.27 | KPL | 1 | 12.27
I | 8352779 | ILMASTOINTISANKA HST | M8 160MM HST JUNIOR A-COL | I8342A | ILMASTOINTIS JUNIOR HST A-C LA | V | KPL | 15.7 | KPL | 1 | 15.7
I | 8352780 | ILMASTOINTISANKA HST | M8 200MM HST JUNIOR A-COL | I8342A | ILMASTOINTIS JUNIOR HST A-C LA | V | KPL | 17.45 | KPL | 1 | 17.45
I | 8352781 | ILMASTOINTISANKA HST | M8 250MM HST JUNIOR A-COL | I8342A | ILMASTOINTIS JUNIOR HST A-C LA | V | KPL | 22.71 | KPL | 1 | 22.71
I | 8352782 | ILMASTOINTISANKA HST | M8 315MM HST JUNIOR A-COL | I8342A | ILMASTOINTIS JUNIOR HST A-C LA | V | KPL | 32.86 | KPL | 1 | 32.86
I | 8352783 | ILMASTOINTISANKA HST | M8 400MM HST JUNIOR A-COL | I8342A | ILMASTOINTIS JUNIOR HST A-C LA | V | KPL | 47.1 | KPL | 1 | 47.1
I | 8352784 | KUILUKANNAKE | 100MM (3/4") | I8343A | KUILUKANNAKKEET A-COLL LA | V | KPL | 8.53 | KPL | 1 | 8.53
I | 8352785 | KUILUKANNAKE | 125MM (3/4") | I8343A | KUILUKANNAKKEET A-COLL LA | V | KPL | 9.24 | KPL | 1 | 9.24
I | 8352786 | KUILUKANNAKE | 160MM (3/4") | I8343A | KUILUKANNAKKEET A-COLL LA | V | KPL | 9.6 | KPL | 1 | 9.6
I | 8352787 | KUILUKANNAKE | 200MM (3/4") | I8343A | KUILUKANNAKKEET A-COLL LA | V | KPL | 11.82 | KPL | 1 | 11.82
I | 8352788 | KUILUKANNAKE | 250MM (3/4") | I8343A | KUILUKANNAKKEET A-COLL LA | V | KPL | 14.04 | KPL | 1 | 14.04
I | 8352789 | KUILUKANNAKE | 315MM (3/4") | I8343A | KUILUKANNAKKEET A-COLL LA | V | KPL | 14.4 | KPL | 1 | 14.4
I | 8352790 | KUILUKANNAKE | 400MM (3/4") | I8343A | KUILUKANNAKKEET A-COLL LA | V | KPL | 18.41 | KPL | 1 | 18.41
I | 8352791 | KUILUKANNAKE | 500MM (3/4") | I8343A | KUILUKANNAKKEET A-COLL LA | V | KPL | 26.5 | KPL | 1 | 26.5
I | 8352792 | KUILUKANNAKE | 630MM (3/4") | I8343A | KUILUKANNAKKEET A-COLL LA | V | KPL | 40.03 | KPL | 1 | 40.03
I | 8352793 | KUILUKANNAKE | 800MM (3/4") | I8343A | KUILUKANNAKKEET A-COLL LA | V | KPL | 60.44 | KPL | 1 | 60.44
I | 8352794 | KUILUKANNAKE | 1000MM (3/4") | I8343A | KUILUKANNAKKEET A-COLL LA | V | KPL | 81.28 | KPL | 1 | 81.28
I | 8352795 | KUILUKANNAKE | 1250MM (3/4") | I8343A | KUILUKANNAKKEET A-COLL LA | V | KPL | 91.67 | KPL | 1 | 91.67
I | 8352796 | KUILUKANNAKKEEN JALKA | 100X60X5.0 PIENI | I8343A | KUILUKANNAKKEET A-COLL LA | V | KPL | 11.1 | KPL | 1 | 11.1
I | 8352797 | KUILUKANNAKKEEN JALKA | 150X80X5.0 | I8343A | KUILUKANNAKKEET A-COLL LA | V | KPL | 22.78 | KPL | 1 | 22.78
I | 8352798 | KUILUKANNAKKEEN PUTKI | 250MM (3/4") | I8343A | KUILUKANNAKKEET A-COLL LA | V | KPL | 10.25 | KPL | 1 | 10.25
I | 8353600 | KAHIPA-KUILU 100 MM | SIS.KANNAKE,VARSI,JALKA | I8343B | KUILUKANNAKKEET A-COLL LB | E | KPL | 27.81 | KPL | 1 | 27.81
I | 8353601 | KAHIPA-KUILU 125 MM | SIS.KANNAKE,VARSI,JALKA | I8343B | KUILUKANNAKKEET A-COLL LB | E | KPL | 28.28 | KPL | 1 | 28.28
I | 8353602 | KAHIPA-KUILU 160 MM | SIS.KANNAKE,VARSI,JALKA | I8343B | KUILUKANNAKKEET A-COLL LB | E | KPL | 28.75 | KPL | 1 | 28.75
I | 8353603 | KAHIPA-KUILU 200MM | SIS.KANNAKE,VARSI,JALKA | I8343B | KUILUKANNAKKEET A-COLL LB | E | KPL | 30.66 | KPL | 1 | 30.66
I | 8353604 | KAHIPA-KUILU 250MM | SIS.KANNAKE,VARSI,JALKA | I8343B | KUILUKANNAKKEET A-COLL LB | E | KPL | 32.1 | KPL | 1 | 32.1
I | 8353605 | KAHIPA-KUILU 315MM | SIS.KANNAKE,VARSI,JALKA | I8343B | KUILUKANNAKKEET A-COLL LB | E | KPL | 32.59 | KPL | 1 | 32.59
I | 8353606 | KAHIPA-KUILU 400MM | SIS.KANNAKE,VARSI,JALKA | I8343B | KUILUKANNAKKEET A-COLL LB | E | KPL | 46 | KPL | 1 | 46
I | 8353607 | KAHIPA-KUILU 500MM | SIS.KANNAKE,VARSI,JALKA | I8343B | KUILUKANNAKKEET A-COLL LB | E | KPL | 51.71 | KPL | 1 | 51.71
I | 8353608 | KAHIPA-KUILU 630MM | SIS.KANNAKE,VARSI,JALKA | I8343B | KUILUKANNAKKEET A-COLL LB | E | KPL | 63.91 | KPL | 1 | 63.91
I | 8353609 | KAHIPA-KUILU 800MM | SIS.KANNAKE,VARSI,JALKA | I8343B | KUILUKANNAKKEET A-COLL LB | E | KPL | 83.59 | KPL | 1 | 83.59
I | 8353610 | KAHIPA-KUILU 1000MM | SIS.KANNAKE,VARSI,JALKA | I8343B | KUILUKANNAKKEET A-COLL LB | E | KPL | 102 | KPL | 1 | 102
I | 8353611 | KAHIPA-KUILU 1250MM | SIS.KANNAKE,VARSI,JALKA | I8343B | KUILUKANNAKKEET A-COLL LB | E | KPL | 110.02 | KPL | 1 | 110.02
I | 8351010 | ILMASTOINTIVANNE | 0,7X20 SINK 25M/RLL | I83441 | KUILUKANNAKKEET P1 | V | M | 3.08 | M | 1 | 3.08
I | 8352006 | KUILUKANNAKE SEJO | 100MM (3/4") | I8344B | KUILUKANNAKKEET LB | V | KPL | 20.44 | KPL | 1 | 20.44
I | 8352007 | KUILUKANNAKE SEJO | 125MM (3/4") | I8344B | KUILUKANNAKKEET LB | V | KPL | 22.15 | KPL | 1 | 22.15
I | 8352008 | KUILUKANNAKE SEJO | 160MM (3/4") | I8344B | KUILUKANNAKKEET LB | V | KPL | 24.87 | KPL | 1 | 24.87
I | 8352009 | KUILUKANNAKE SEJO | 200MM (3/4") | I8344B | KUILUKANNAKKEET LB | V | KPL | 28.19 | KPL | 1 | 28.19
I | 8352010 | KUILUKANNAKE SEJO | 250MM (3/4") | I8344B | KUILUKANNAKKEET LB | V | KPL | 55.27 | KPL | 1 | 55.27
I | 8352011 | KUILUKANNAKE SEJO | 315MM (3/4") | I8344B | KUILUKANNAKKEET LB | V | KPL | 66.85 | KPL | 1 | 66.85
I | 8352012 | KUILUKANNAKE SEJO | 400MM (3/4") | I8344B | KUILUKANNAKKEET LB | V | KPL | 79.03 | KPL | 1 | 79.03
I | 8352013 | KUILUKANNAKE SEJO | 500MM (3/4") | I8344B | KUILUKANNAKKEET LB | V | KPL | 94.53 | KPL | 1 | 94.53
I | 8352014 | KUILUKANNAKE SEJO | 630MM (3/4") | I8344B | KUILUKANNAKKEET LB | V | KPL | 143.7 | KPL | 1 | 143.7
I | 8352015 | KUILUKANNAKE SEJO | 800MM (3/4") | I8344B | KUILUKANNAKKEET LB | V | KPL | 148.1 | KPL | 1 | 148.1
I | 8352016 | KUILUKANNAKE SEJO | 1000MM (3/4") | I8344B | KUILUKANNAKKEET LB | E | KPL | 195.7 | KPL | 1 | 195.7
I | 8352017 | KUILUKANNAKE SEJO | 1250MM (3/4") | I8344B | KUILUKANNAKKEET LB | E | KPL | 228.9 | KPL | 1 | 228.9
I | 8352019 | VÄLIPUTKI SEJO | KUILUKANNAKKEELLE 3/4 250MM | I8344B | KUILUKANNAKKEET LB | V | KPL | 20.44 | KPL | 1 | 20.44
I | 8353251 | KIINNIKELAATTA SEJO | 3/4 KUILUKANNAKKEELLE 150X80X5 | I8344B | KUILUKANNAKKEET LB | V | KPL | 30.91 | KPL | 1 | 30.91
I | 8353022 | ILMASTOINTISANKAPARI | 400 SINK | I8345A | ILMASTOINTISANKAPARI LA | V | PAR | 22.94 | PAR | 1 | 22.94
I | 8353024 | ILMASTOINTISANKAPARI | 500 SINK | I8345A | ILMASTOINTISANKAPARI LA | V | PAR | 29.22 | PAR | 1 | 29.22
I | 8353026 | ILMASTOINTISANKAPARI | 630 SINK | I8345A | ILMASTOINTISANKAPARI LA | V | PAR | 39.89 | PAR | 1 | 39.89
I | 8353010 | ILMASTOINTISANKAPARI | 100 SINK | I8345B | ILMASTOINTISANKAPARI LB | V | PAR | 5.13 | PAR | 1 | 5.13
I | 8353012 | ILMASTOINTISANKAPARI | 125 SINK | I8345B | ILMASTOINTISANKAPARI LB | V | PAR | 5.53 | PAR | 1 | 5.53
I | 8353014 | ILMASTOINTISANKAPARI | 160 SINK | I8345B | ILMASTOINTISANKAPARI LB | V | PAR | 7.75 | PAR | 1 | 7.75
I | 8353016 | ILMASTOINTISANKAPARI | 200 SINK | I8345B | ILMASTOINTISANKAPARI LB | V | PAR | 8.15 | PAR | 1 | 8.15
I | 8353018 | ILMASTOINTISANKAPARI | 250 SINK | I8345B | ILMASTOINTISANKAPARI LB | V | PAR | 9.46 | PAR | 1 | 9.46
I | 8353020 | ILMASTOINTISANKAPARI | 315 SINK | I8345B | ILMASTOINTISANKAPARI LB | V | PAR | 12.97 | PAR | 1 | 12.97
I | 8353028 | ILMASTOINTISANKAPARI | 800 SINK | I8345B | ILMASTOINTISANKAPARI LB | V | PAR | 49.47 | KPL | 2 | 24.735
I | 8353030 | ILMASTOINTISANKAPARI | 1000 SINK | I8345B | ILMASTOINTISANKAPARI LB | V | PAR | 49.37 | PAR | 1 | 49.37
I | 8353032 | ILMASTOINTISANKAPARI | 1250 SINK | I8345B | ILMASTOINTISANKAPARI LB | V | PAR | 58.32 | PAR | 1 | 58.32
I | 8352767 | ILMASTOINTISANKA HST | 100MM HST A-COLLECTION | I8346B | ILMASTOINTISANKA HST A-COL LB | V | KPL | 5.25 | KPL | 1 | 5.25
I | 8352768 | ILMASTOINTISANKA HST | 125MM HST A-COLLECTION | I8346B | ILMASTOINTISANKA HST A-COL LB | V | KPL | 5.31 | KPL | 1 | 5.31
I | 8352770 | ILMASTOINTISANKA HST | 200MM HST A-COLLECTION | I8346B | ILMASTOINTISANKA HST A-COL LB | V | KPL | 8.23 | KPL | 1 | 8.23
I | 8352771 | ILMASTOINTISANKA HST | 250MM HST A-COLLECTION | I8346B | ILMASTOINTISANKA HST A-COL LB | V | KPL | 8.9 | KPL | 1 | 8.9
I | 8331012 | IT-LISTA GALVANOITU | L = 4M 100M/NIPPU | I83510 | KANAVALISTAT TARVIKKEINEEN P0 | V | M | 6.65 | M | 1 | 6.65
I | 8331083 | IT-TYÖNTÖLISTA SINKITTY | L = 2M 50M/NIPPU | I83510 | KANAVALISTAT TARVIKKEINEEN P0 | V | M | 3.64 | M | 1 | 3.64
I | 8331004 | IT-LISTAN TIIVISTE | 8X15 POLYET | I8351A | KANAVALISTAT TARVIKKEINEEN LA | V | M | 1.35 | M | 1 | 1.35
I | 8331082 | L-PROFIII TIIVISTENAUHA | 15 X 12MM POLYETEENI 300M/LTK | I8351A | KANAVALISTAT TARVIKKEINEEN LA | V | M | 1.77 | M | 1 | 1.77
I | 8331008 | IT-LISTAN ULKOKULMA | UK | I8351B | KANAVALISTAT TARVIKKEINEEN LB | V | KPL | 1.54 | KPL | 1 | 1.54
I | 8331010 | RP-LISTA | L = 4M | I8351B | KANAVALISTAT TARVIKKEINEEN LB | V | M | 6.22 | M | 1 | 6.22
I | 8331014 | IT-TYÖNTÖLISTA GALVANOITU | L=5M | I8351B | KANAVALISTAT TARVIKKEINEEN LB | V | KPL | 26.36 | KPL | 1 | 26.36
I | 8331016 | IT-LISTAN SISÄKULMA | ITK | I8351B | KANAVALISTAT TARVIKKEINEEN LB | V | KPL | 0.72 | KPL | 1 | 0.72
I | 8331022 | RP-LISTAN TIIVISTE | 17X15 | I8351B | KANAVALISTAT TARVIKKEINEEN LB | V | M | 1.78 | M | 1 | 1.78
I | 8331087 | IT-LISTAN ULKOKULMALIITIN | UK TAITETTAVA | I8351B | KANAVALISTAT TARVIKKEINEEN LB | V | KPL | 1.19 | KPL | 1 | 1.19
I | 8331404 | EU LIITOSLISTA | DW 20 TIIVISTYSMASSALLA L=3M | I8351B | KANAVALISTAT TARVIKKEINEEN LB | V | M | 9.72 | M | 1 | 9.72
I | 8331430 | KULMA 30 EUROLISTALLE | H30 EUROLISTAN KULMA (DW30) | I8351B | KANAVALISTAT TARVIKKEINEEN LB | V | KPL | 2.37 | KPL | 1 | 2.37
I | 8331472 | EU LISTAN TIIVISTYSNAUHA | 15/4MM ITSELIIMAUTUVA 100M/LTK | I8351B | KANAVALISTAT TARVIKKEINEEN LB | V | M | 1.19 | M | 1 | 1.19
I | 8331584 | EUROLISTA 30 | DW30 5m KANTTIKANAV LISTA EURO | I8351B | KANAVALISTAT TARVIKKEINEEN LB | V | M | 11.32 | M | 1 | 11.32
I | 8331585 | EU LISTAN KULMALIITIN | H20 SISÄKULMALIITIN | I8351B | KANAVALISTAT TARVIKKEINEEN LB | V | KPL | 1.13 | KPL | 1 | 1.13
I | 8331589 | EU LISTAN KIINNIKE | DW RUUVIKIINNIKE M8 | I8351B | KANAVALISTAT TARVIKKEINEEN LB | V | KPL | 1.43 | KPL | 1 | 1.43
I | 8381060 | REIKÄLEVY GALVANOITU | 0,6 15% REIJ 2M2/KPL | I8355B | REIKÄLEVYT LB | V | M2 | 37.01 | M2 | 1 | 37.01
I | 8331604 | HÖYRYSULUN LÄPIVIENTITIIVISTE | ROFLEX 100/125 90-125MM 5KP/LT | I8371A | HÖYRYSULUN LÄIVIENTITIIVIST LA | V | LTK | 31.17 | KPL | 5 | 6.234
I | 8331606 | HÖYRYSULUN LÄPIVIENTITIIVISTE | ROFLEX 150 3KPL/LTK | I8371A | HÖYRYSULUN LÄIVIENTITIIVIST LA | V | LTK | 31.17 | KPL | 3 | 10.39
I | 3262351 | HÖYRYSULUN LÄPIVIENTITIIVISTE | ISOVER VARIO 100-110MM 2KPL | I8371B | HÖYRYSULUN LÄIVIENTITIIVIST LB | V | KPL | 15.89 | KPL | 1 | 15.89
I | 3262352 | HÖYRYSULUN LÄPIVIENTITIIVISTE | ISOVER VARIO 125MM 2KPL | I8371B | HÖYRYSULUN LÄIVIENTITIIVIST LB | V | KPL | 15.89 | KPL | 1 | 15.89
I | 3262353 | HÖYRYSULUN LÄPIVIENTITIIVISTE | ISOVER VARIO 160MM 2KPL | I8371B | HÖYRYSULUN LÄIVIENTITIIVIST LB | V | KPL | 18.24 | KPL | 1 | 18.24
I | 3262354 | HÖYRYSULUN LÄPIVIENTITIIVISTE | ISOVER VARIO 200MM 2KPL | I8371B | HÖYRYSULUN LÄIVIENTITIIVIST LB | V | KPL | 18.24 | KPL | 1 | 18.24
I | 3262355 | HÖYRYSULUN LÄPIVIENTITIIVISTE | ISOVER VARIO SOKEA 2KPL | I8371B | HÖYRYSULUN LÄIVIENTITIIVIST LB | V | KPL | 12.05 | KPL | 1 | 12.05
I | 8331602 | HÖYRYSULUN LÄPIVIENTITIIVISTE | ROFLEX 50 50-90MM 10KPL/PSS | I8371B | HÖYRYSULUN LÄIVIENTITIIVIST LB | V | LTK | 78.28 | KPL | 2 | 39.14
I | 8331610 | HÖYRYSULUN LÄPIVIENTITIIVISTE | ROFLEX 250 2KPL/LTK SIS.TEIPIT | I8371B | HÖYRYSULUN LÄIVIENTITIIVIST LB | V | LTK | 68.04 | KPL | 2 | 34.02
I | 8331611 | HÖYRYSULUN LÄPIVIENTITIIVISTE | ROFLEX 300 2KPL/LTK SIS.TEIPIT | I8371B | HÖYRYSULUN LÄIVIENTITIIVIST LB | V | LTK | 84.57 | KPL | 2 | 42.285
I | 8331612 | HÖYRYNSULUN LÄPIV.TIIV. TEIPPI | TESCON POWER 50MMx25M | I8371B | HÖYRYSULUN LÄIVIENTITIIVIST LB | V | KPL | 25.76 | M | 25 | 1.0304
I | 8331613 | HÖYRYNSULUN LÄPIV.TIIV. TEIPPI | TESCON NO1 50MMx30M | I8371B | HÖYRYSULUN LÄIVIENTITIIVIST LB | V | KPL | 46.44 | M | 30 | 1.548
I | 8331615 | HÖYRYSULUN LÄPIVIENTITIIVISTE | ROFLEX 200 10KPL/LTK | I8371B | HÖYRYSULUN LÄIVIENTITIIVIST LB | V | LTK | 151.7 | KPL | 10 | 15.17
I | 8356810 | SAVUKYNÄ | BJÖRNAX SMOKE-PEN 120MIN | I8381A | SAVUNKEHITTIMET LA | V | KPL | 127.4 | KPL | 1 | 127.4
I | 8356848 | SAVUPUTKET | CH 25301 10/RASIA | I8381A | SAVUNKEHITTIMET LA | V | PAK | 182.1 | KPL | 10 | 18.21
I | 8356832 | SAVU POLTETTAVA | VENTILAX 5 5/PAKK 142-1 | I8381B | SAVUNKEHITTIMET LB | V | PAK | 27.96 | KPL | 5 | 5.592
I | 8356836 | SAVU POLTETTAVA | BRANDAX VS 5/PAKK 145-1 | I8381B | SAVUNKEHITTIMET LB | V | PAK | 61.52 | KPL | 5 | 12.304
I | 8356846 | VIRTAUSILMAISIN | CH 216 PUMPPU | I8381B | SAVUNKEHITTIMET LB | V | PAK | 327.2 | PAK | 1 | 327.2
I | 8337022 | ILMASTOINTITEIPPI | 50X50M | I83911 | ILMASTOINTITEIPPI P1 | V | RLL | 11.92 | M | 50 | 0.2384
I | 8337202 | ILMASTOINTITEIPPI | NITTO 57AL 50MM 20M/RLL BUTYYL | I83911 | ILMASTOINTITEIPPI P1 | V | RLL | 44.55 | M | 20 | 2.2275
I | 8337218 | ALUMIINITEIPPI | 75X100M | I83911 | ILMASTOINTITEIPPI P1 | V | RLL | 19.2 | M | 100 | 0.192
I | 8337302 | ILMASTOINTITEIPPI | P-301 50 15M/RLL KYLMÄKUTISTE | I83911 | ILMASTOINTITEIPPI P1 | V | RLL | 60.31 | M | 15 | 4.0207
I | 8337210 | ESEE-TEIPPARI | AL-TEIPIT 50/75 MM | I8391A | ILMASTOINTITEIPPI LA | V | KPL | 427.4 | KPL | 1 | 427.4
I | 8337215 | ALUMIINITEIPPI | 50X100M | I8391A | ILMASTOINTITEIPPI LA | V | RLL | 13.33 | M | 100 | 0.1333
I | 3265901 | PAKKAUSTEIPPI | 48X66M KIRKAS 800 | I8391B | ILMASTOINTITEIPPI LB | V | RLL | 6.85 | M | 66 | 0.10379
I | 8337014 | ILMASTOINTITEIPPI | 38X50M | I8391B | ILMASTOINTITEIPPI LB | V | RLL | 12.02 | M | 50 | 0.2404
I | 8337155 | ALUMIINITEIPPI | 50X50M SUOJANAUHATON | I8391B | ILMASTOINTITEIPPI LB | V | RLL | 39.61 | M | 50 | 0.7922
I | 8432148 | PALOPELTI | FDMS 125 .01 EI60S | I84010 | PALOPELLIT ETS NORD P0 | V | KPL | 324.2 | KPL | 1 | 324.2
I | 8432149 | PALOPELTI | FDMS 160 .01 EI60S | I84010 | PALOPELLIT ETS NORD P0 | V | KPL | 353.4 | KPL | 1 | 353.4
I | 8432150 | PALOPELTI | FDMS 200 .01 EI60S | I84010 | PALOPELLIT ETS NORD P0 | V | KPL | 394.8 | KPL | 1 | 394.8
I | 8432151 | PALOPELTI | FDMS 250 .01 EI60S | I84010 | PALOPELLIT ETS NORD P0 | V | KPL | 470.6 | KPL | 1 | 470.6
I | 8432152 | PALOPELTI | FDMS 315 .01 EI60S | I84010 | PALOPELLIT ETS NORD P0 | V | KPL | 543 | KPL | 1 | 543
I | 8432165 | PALOPELTI | FDMS 100 .80 MIKROT EI60S | I84010 | PALOPELLIT ETS NORD P0 | V | KPL | 359.8 | KPL | 1 | 359.8
I | 8432168 | PALOPELTI | FDMS 200 .80 MIKROT EI60S | I84010 | PALOPELLIT ETS NORD P0 | V | KPL | 435.7 | KPL | 1 | 435.7
I | 8432169 | PALOPELTI | FDMS 250 .80 MIKROT EI60S | I84010 | PALOPELLIT ETS NORD P0 | V | KPL | 505 | KPL | 1 | 505
I | 8432170 | PALOPELTI | FDMS 315 .80 MIKROT EI60S | I84010 | PALOPELLIT ETS NORD P0 | V | KPL | 592 | KPL | 1 | 592
I | 8432171 | PALOPELTI | FDMS 400 .80 MIKROT EI60S | I84010 | PALOPELLIT ETS NORD P0 | V | KPL | 734 | KPL | 1 | 734
I | 8432172 | PALOPELTI | FDMS 500 .80 MIKROT EI60S | I84010 | PALOPELLIT ETS NORD P0 | V | KPL | 922 | KPL | 1 | 922
I | 8432183 | PALOPELTI | FDMS 100 .50 TOIMIL. 24V EI60S | I84010 | PALOPELLIT ETS NORD P0 | V | KPL | 1172 | KPL | 1 | 1172
I | 8432166 | PALOPELTI | FDMS 125 .80 MIKROT EI60S | I84011 | PALOPELLIT ETS NORD P1 | V | KPL | 371.6 | KPL | 1 | 371.6
I | 8432167 | PALOPELTI | FDMS 160 .80 MIKROT EI60S | I84011 | PALOPELLIT ETS NORD P1 | V | KPL | 397.5 | KPL | 1 | 397.5
I | 8432186 | PALOPELTI | FDMS 200 .50 TOIMIL. 24V EI60S | I84011 | PALOPELLIT ETS NORD P1 | V | KPL | 1226 | KPL | 1 | 1226
I | 8432187 | PALOPELTI | FDMS 250 .50 TOIMIL. 24V EI60S | I84011 | PALOPELLIT ETS NORD P1 | V | KPL | 1265 | KPL | 1 | 1265
I | 8432188 | PALOPELTI | FDMS 315 .50 TOIMIL. 24V EI60S | I84011 | PALOPELLIT ETS NORD P1 | V | KPL | 1302 | KPL | 1 | 1302
I | 8432189 | PALOPELTI | FDMS 400 .50 TOIMIL. 24V EI60S | I84011 | PALOPELLIT ETS NORD P1 | V | KPL | 1359 | KPL | 1 | 1359
I | 8432190 | PALOPELTI | FDMS 500 .50 TOIMIL. 24V EI60S | I84011 | PALOPELLIT ETS NORD P1 | V | KPL | 1548 | KPL | 1 | 1548
I | 8432191 | PALOPELTI | FDMS 630 .50 TOIMIL. 24V EI60S | I84011 | PALOPELLIT ETS NORD P1 | V | KPL | 1784 | KPL | 1 | 1784
I | 8432184 | PALOPELTI | FDMS 125 .50 TOIMIL. 24V EI60S | I84012 | PALOPELLIT ETS NORD P2 | V | KPL | 1177 | KPL | 1 | 1177
I | 8432185 | PALOPELTI | FDMS 160 .50 TOIMIL. 24V EI60S | I84012 | PALOPELLIT ETS NORD P2 | V | KPL | 1185 | KPL | 1 | 1185
I | 8432147 | PALOPELTI | FDMS 100 .01 EI60S | I8401A | PALOPELLIT ETS NORD LA | V | KPL | 323.2 | KPL | 1 | 323.2
I | 8432153 | PALOPELTI | FDMS 400 .01 EI60S | I8401A | PALOPELLIT ETS NORD LA | V | KPL | 717 | KPL | 1 | 717
I | 8432154 | PALOPELTI | FDMS 500 .01 EI60S | I8401A | PALOPELLIT ETS NORD LA | V | KPL | 875 | KPL | 1 | 875
I | 8432155 | PALOPELTI | FDMS 630 .01 EI60S | I8401A | PALOPELLIT ETS NORD LA | V | KPL | 1043 | KPL | 1 | 1043
I | 8432173 | PALOPELTI | FDMS 630 .80 MIKROT EI60S | I8401A | PALOPELLIT ETS NORD LA | V | KPL | 1165 | KPL | 1 | 1165
I | 8424405 | PALOPELTI | ETPR-125-02-0. EI60 70C+MIKROT | I84110 | PALOPELLIT FLÄKT P0 | V | KPL | 557 | KPL | 1 | 557
I | 8424420 | PALOPELTI | ETPR-200-02-0. EI60 70C+MIKROT | I84110 | PALOPELLIT FLÄKT P0 | V | KPL | 657 | KPL | 1 | 657
I | 8424440 | PALOPELTI | ETPR-400-02-0. EI60 70C+MIKROT | I84110 | PALOPELLIT FLÄKT P0 | V | KPL | 1026 | KPL | 1 | 1026
I | 8423535 | PALOPELTI | ETPR-E-1-125-01-1 70C | I8411A | PALOPELLIT FLÄKT LA | V | KPL | 306.4 | KPL | 1 | 306.4
I | 8423541 | PALOPELTI | ETPR-E-1-160-01-1 70C | I8411A | PALOPELLIT FLÄKT LA | V | KPL | 337.6 | KPL | 1 | 337.6
I | 8423559 | PALOPELTI | ETPR-E-1-315-01-1 70C | I8411A | PALOPELLIT FLÄKT LA | V | KPL | 488.2 | KPL | 1 | 488.2
I | 8424400 | PALOPELTI | ETPR-100-02-0. EI60 70C+MIKROT | I8411A | PALOPELLIT FLÄKT LA | V | KPL | 575 | KPL | 1 | 575
I | 8424415 | PALOPELTI | ETPR-160-02-0. EI60 70C+MIKROT | I8411A | PALOPELLIT FLÄKT LA | V | KPL | 625 | KPL | 1 | 625
I | 8424425 | PALOPELTI | ETPR-250-02-0. EI60 70C+MIKROT | I8411A | PALOPELLIT FLÄKT LA | V | KPL | 743 | KPL | 1 | 743
I | 8424435 | PALOPELTI | ETPR-315-02-0. EI60 70C+MIKROT | I8411A | PALOPELLIT FLÄKT LA | V | KPL | 798 | KPL | 1 | 798
I | 8424445 | PALOPELTI | ETPR-500-02-0. EI60 70C+MIKROT | I8411A | PALOPELLIT FLÄKT LA | V | KPL | 1374 | KPL | 1 | 1374
I | 8423233 | PALOPELLIN MIKROKYTKIN | ETPR EI60/120 MIKRO+ASENNUSS. | I8411B | PALOPELLIT FLÄKT LB | V | KPL | 132.6 | KPL | 1 | 132.6
I | 8423529 | PALOPELTI | ETPR-E-1-100-01-1 70C | I8411B | PALOPELLIT FLÄKT LB | V | KPL | 275.8 | KPL | 1 | 275.8
I | 8423547 | PALOPELTI | ETPR-E-1-200-01-1 70C | I8411B | PALOPELLIT FLÄKT LB | V | KPL | 361.4 | KPL | 1 | 361.4
I | 8423553 | PALOPELTI | ETPR-E-1-250-01-1 70C | I8411B | PALOPELLIT FLÄKT LB | V | KPL | 405.9 | KPL | 1 | 405.9
I | 8423565 | PALOPELTI | ETPR-E-1-400-01-1 70C | I8411B | PALOPELLIT FLÄKT LB | V | KPL | 666 | KPL | 1 | 666
I | 8423571 | PALOPELTI | ETPR-E-1-500-01-1 70C | I8411B | PALOPELLIT FLÄKT LB | V | KPL | 986 | KPL | 1 | 986
I | 8423740 | PALOPELLIN SULAKE | ETPR-17/-E/-EI/-EI 120 70 AST | I8411B | PALOPELLIT FLÄKT LB | V | KPL | 33.82 | KPL | 1 | 33.82
I | 8424450 | PALOPELTI | ETPR-630-02-0. EI60 70C+MIKROT | I8411B | PALOPELLIT FLÄKT LB | V | KPL | 1628 | KPL | 1 | 1628
I | 8424456 | PALOPELLIN SULAKE | ETCE/ETPR 70 AST, ETFF-99-01 | I8411B | PALOPELLIT FLÄKT LB | V | KPL | 69.3 | KPL | 1 | 69.3
I | 8426011 | PALOPELTI E 120S | ELC-125. OP=MA. FU=70 | I8421A | PALOPELLIT HALTON LA | V | KPL | 229.7 | KPL | 1 | 229.7
I | 8426012 | PALOPELTI E 120S | ELC-160. OP=MA. FU=70 | I8421A | PALOPELLIT HALTON LA | V | KPL | 247.3 | KPL | 1 | 247.3
I | 8426050 | PALOPELTI EI60 MANUAALINEN. | FDI-100 RE=MA. FU=72 EI60 | I8421A | PALOPELLIT HALTON LA | V | KPL | 389.8 | KPL | 1 | 389.8
I | 8426051 | PALOPELTI EI60 MANUAALINEN. | FDI-125 RE=MA. FU=72 EI60 | I8421A | PALOPELLIT HALTON LA | V | KPL | 409.6 | KPL | 1 | 409.6
I | 8426052 | PALOPELTI EI60 MANUAALINEN. | FDI-160 RE=MA. FU=72 EI60 | I8421A | PALOPELLIT HALTON LA | V | KPL | 436.1 | KPL | 1 | 436.1
I | 8426053 | PALOPELTI EI60 MANUAALINEN. | FDI-200 RE=MA. FU=72 EI60 | I8421A | PALOPELLIT HALTON LA | V | KPL | 462.5 | KPL | 1 | 462.5
I | 8426054 | PALOPELTI EI60 MANUAALINEN. | FDI-250 RE=MA. FU=72 EI60 | I8421A | PALOPELLIT HALTON LA | V | KPL | 498.7 | KPL | 1 | 498.7
I | 8426077 | PALOPELLIN MIKROKYTKIN | FDI MIKRO+ASENNUSSARJA | I8421A | PALOPELLIT HALTON LA | V | KPL | 194.1 | KPL | 1 | 194.1
I | 8426623 | PALOPELTI EI 60S | EFC-125. OP=MA. FU=72. EI 60 S | I8421A | PALOPELLIT HALTON LA | V | KPL | 156.2 | KPL | 1 | 156.2
I | 8426624 | PALOPELTI EI 60S | EFC-160. OP=MA. FU=72. EI 60 S | I8421A | PALOPELLIT HALTON LA | V | KPL | 175.2 | KPL | 1 | 175.2
I | 8426626 | PALOPELTI EI60S + MIKROKYTKIN | EFC-100.OP=MA.FU=72.LS=LS1 | I8421A | PALOPELLIT HALTON LA | V | KPL | 177.8 | KPL | 1 | 177.8
I | 8426627 | PALOPELTI EI60S + MIKROKYTKIN | EFC-125.OP=MA.FU=72.LS=LS1 | I8421A | PALOPELLIT HALTON LA | V | KPL | 187.2 | KPL | 1 | 187.2
I | 8426628 | PALOPELTI EI60S + MIKROKYTKIN | EFC-160.OP=MA.FU=72. LS=LS1 | I8421A | PALOPELLIT HALTON LA | V | KPL | 206.2 | KPL | 1 | 206.2
I | 8422392 | PALOPELLIN SULAKE | BSD:LLE 50 AST | I8421B | PALOPELLIT HALTON LB | V | KPL | 36.23 | KPL | 1 | 36.23
I | 8422403 | PALOPELLIN SULAKE | BSD/FDE/FDI 72 AS | I8421B | PALOPELLIT HALTON LB | V | KPL | 37.08 | KPL | 1 | 37.08
I | 8422404 | PALOPELLIN SULAKE | FDC/FDR 72 AS LYHYT | I8421B | PALOPELLIT HALTON LB | V | KPL | 34.79 | KPL | 1 | 34.79
I | 8422452 | PALOPELLIN SULAKE | HALTON FRH/M6/50AST(DN100-160) | I8421B | PALOPELLIT HALTON LB | V | KPL | 60.46 | KPL | 1 | 60.46
I | 8426010 | PALOPELTI E 120S | ELC-100. OP=MA. FU=70 | I8421B | PALOPELLIT HALTON LB | V | KPL | 222.2 | KPL | 1 | 222.2
I | 8426013 | PALOPELTI E 120S | ELC-200. OP=MA. FU=70 | I8421B | PALOPELLIT HALTON LB | V | KPL | 274.8 | KPL | 1 | 274.8
I | 8426014 | PALOPELTI E 120S | ELC-250. OP=MA. FU=70 | I8421B | PALOPELLIT HALTON LB | V | KPL | 300 | KPL | 1 | 300
I | 8426015 | PALOPELTI E 120S | ELC-315. OP=MA. FU=70 | I8421B | PALOPELLIT HALTON LB | V | KPL | 335.2 | KPL | 1 | 335.2
I | 8426016 | PALOPELTI E 120S | ELC-400. OP=MA. FU=70 | I8421B | PALOPELLIT HALTON LB | V | KPL | 445.9 | KPL | 1 | 445.9
I | 8426017 | PALOPELTI E 120S | ELC-500. OP=MA. FU=70 | I8421B | PALOPELLIT HALTON LB | V | KPL | 546 | KPL | 1 | 546
I | 8426055 | PALOPELTI EI60 MANUAALINEN. | FDI-315 RE=MA. FU=72 EI60 | I8421B | PALOPELLIT HALTON LB | V | KPL | 579 | KPL | 1 | 579
I | 8426056 | PALOPELTI EI60 MANUAALINEN. | FDI-400 RE=MA. FU=72 EI60 | I8421B | PALOPELLIT HALTON LB | E | KPL | 817 | KPL | 1 | 817
I | 8426057 | PALOPELTI EI60 MANUAALINEN. | FDI-500 RE=MA. FU=72 EI60 | I8421B | PALOPELLIT HALTON LB | E | KPL | 1005 | KPL | 1 | 1005
I | 8426058 | PALOPELTI EI60 MANUAALINEN. | FDI-630 RE=MA. FU=72 EI60 | I8421B | PALOPELLIT HALTON LB | E | KPL | 1211 | KPL | 1 | 1211
I | 8426059 | PALOPELTI MOOTTORILLA 24V EI60 | FDI-100 RE=S3. FU=72EI60 24V | I8421B | PALOPELLIT HALTON LB | E | KPL | 1062 | KPL | 1 | 1062
I | 8426060 | PALOPELTI MOOTTORILLA 24V EI60 | FDI-125 RE=S3. FU=72 EI60 24V | I8421B | PALOPELLIT HALTON LB | E | KPL | 1085 | KPL | 1 | 1085
I | 8426061 | PALOPELTI MOOTTORILLA 24V EI60 | FDI-160 RE=S3. FU=72 EI60 24V | I8421B | PALOPELLIT HALTON LB | E | KPL | 1117 | KPL | 1 | 1117
I | 8426062 | PALOPELTI MOOTTORILLA 24V EI60 | FDI-200 RE=S3. FU=72 EI60 24V | I8421B | PALOPELLIT HALTON LB | E | KPL | 1148 | KPL | 1 | 1148
I | 8426063 | PALOPELTI MOOTTORILLA 24V EI60 | FDI-250 RE=S3. FU=72 EI60 24V | I8421B | PALOPELLIT HALTON LB | E | KPL | 1191 | KPL | 1 | 1191
I | 8426064 | PALOPELTI MOOTTORILLA 24V EI60 | FDI-315 RE=S3. FU 72=EI60 24V | I8421B | PALOPELLIT HALTON LB | E | KPL | 1284 | KPL | 1 | 1284
I | 8426065 | PALOPELTI MOOTTORILLA 24V EI60 | FDI-400 RE=S3. FU=72 EI60 24V | I8421B | PALOPELLIT HALTON LB | E | KPL | 1552 | KPL | 1 | 1552
I | 8426066 | PALOPELTI MOOTTORILLA 24V EI60 | FDI-500 RE=S3. FU=72 EI60 24V | I8421B | PALOPELLIT HALTON LB | E | KPL | 1757 | KPL | 1 | 1757
I | 8426067 | PALOPELTI MOOTTORILLA 24V EI60 | FDI-630 RE=S3. FU=72 EI60 24V | I8421B | PALOPELLIT HALTON LB | E | KPL | 2010 | KPL | 1 | 2010
I | 8426068 | PALOPELTI MOOTTORIL. 230V EI60 | FDI-100 RE=S4. FU=72 EI60 230V | I8421B | PALOPELLIT HALTON LB | E | KPL | 1078 | KPL | 1 | 1078
I | 8426069 | PALOPELTI MOOTTORIL. 230V EI60 | FDI-125 RE=S4. FU=72 EI60 230V | I8421B | PALOPELLIT HALTON LB | E | KPL | 1101 | KPL | 1 | 1101
I | 8426070 | PALOPELTI MOOTTORIL. 230V EI60 | FDI-160 RE=S4. FU=72 EI60 230V | I8421B | PALOPELLIT HALTON LB | E | KPL | 1133 | KPL | 1 | 1133
I | 8426071 | PALOPELTI MOOTTORIL. 230V EI60 | FDI-200 RE=S4. FU=72 EI60 230V | I8421B | PALOPELLIT HALTON LB | E | KPL | 1164 | KPL | 1 | 1164
I | 8426072 | PALOPELTI MOOTTORIL. 230V EI60 | FDI-250 RE=S4. FU=72 EI60 230V | I8421B | PALOPELLIT HALTON LB | E | KPL | 1207 | KPL | 1 | 1207
I | 8426073 | PALOPELTI MOOTTORIL. 230V EI60 | FDI-315 RE=S4. FU=72 EI60 230V | I8421B | PALOPELLIT HALTON LB | E | KPL | 1301 | KPL | 1 | 1301
I | 8426074 | PALOPELTI MOOTTORIL. 230V EI60 | FDI-400 RE=S4. FU=72 EI60 230V | I8421B | PALOPELLIT HALTON LB | E | KPL | 1568 | KPL | 1 | 1568
I | 8426075 | PALOPELTI MOOTTORIL. 230V EI60 | FDI-500 RE=S4. FU=72 EI60 230V | I8421B | PALOPELLIT HALTON LB | E | KPL | 1773 | KPL | 1 | 1773
I | 8426076 | PALOPELTI MOOTTORIL. 230V EI60 | FDI-630 RE=S4. FU=72 EI60 230V | I8421B | PALOPELLIT HALTON LB | E | KPL | 2020 | KPL | 1 | 2020
I | 8426622 | PALOPELTI EI 60S | EFC-100. OP=MA. FU=72. EI 60 S | I8421B | PALOPELLIT HALTON LB | E | KPL | 147 | KPL | 1 | 147
I | 8426625 | PALOPELTI EI 60S | EFC-200. OP=MA. FU=72. EI 60 S | I8421B | PALOPELLIT HALTON LB | E | KPL | 195.7 | KPL | 1 | 195.7
I | 8426629 | PALOPELTI EI60S + MIKROKYTKIN | EFC-200.OP=MA.FU=72. LS=LS1 | I8421B | PALOPELLIT HALTON LB | V | KPL | 226.7 | KPL | 1 | 226.7
I | 8426630 | PALOPELTI EI 120S | EFC-100. OP=MA. FU=72. EI120S | I8421B | PALOPELLIT HALTON LB | E | KPL | 207 | KPL | 1 | 207
I | 8426631 | PALOPELTI EI 120S | EFC-125. OP=MA. FU=72. EI120S | I8421B | PALOPELLIT HALTON LB | E | KPL | 228.8 | KPL | 1 | 228.8
I | 8426632 | PALOPELTI EI 120S | EFC-160. OP=MA. FU=72. EI120S | I8421B | PALOPELLIT HALTON LB | E | KPL | 269.4 | KPL | 1 | 269.4
I | 8426633 | PALOPELTI EI 120S | EFC-200. OP=MA. FU=72. EI120S | I8421B | PALOPELLIT HALTON LB | E | KPL | 316.5 | KPL | 1 | 316.5
I | 8426634 | PALOPELTI EI 120S +MIKROKYTKIN | EFC-100.OP=MA.FU=72.LS=LS1 | I8421B | PALOPELLIT HALTON LB | E | KPL | 238.1 | KPL | 1 | 238.1
I | 8426635 | PALOPELTI EI 120S +MIKROKYTKIN | EFC-125.OP=MA.FU=72.LS=LS1 | I8421B | PALOPELLIT HALTON LB | E | KPL | 259.9 | KPL | 1 | 259.9
I | 8426636 | PALOPELTI EI 120S +MIKROKYTKIN | EFC-160.OP=MA.FU=72. LS=LS1 | I8421B | PALOPELLIT HALTON LB | E | KPL | 300.5 | KPL | 1 | 300.5
I | 8426637 | PALOPELTI EI 120S +MIKROKYTKIN | EFC-200.OP=MA.FU=72. LS=LS1 | I8421B | PALOPELLIT HALTON LB | E | KPL | 347.5 | KPL | 1 | 347.5
I | 8426638 | PALOPELTI E 120S + MIKROKYTKIN | ELC-100. OP=MA. FU=70 LS=LS1 | I8421B | PALOPELLIT HALTON LB | E | KPL | 307.3 | KPL | 1 | 307.3
I | 8426639 | PALOPELTI E 120S + MIKROKYTKIN | ELC-125. OP=MA. FU=70 LS=LS1 | I8421B | PALOPELLIT HALTON LB | E | KPL | 315.3 | KPL | 1 | 315.3
I | 8426640 | PALOPELTI E 120S + MIKROKYTKIN | ELC-160. OP=MA. FU=70 LS=LS1 | I8421B | PALOPELLIT HALTON LB | E | KPL | 332.9 | KPL | 1 | 332.9
I | 8426641 | PALOPELTI E 120S + MIKROKYTKIN | ELC-200. OP=MA. FU=70 LS=LS1 | I8421B | PALOPELLIT HALTON LB | E | KPL | 360 | KPL | 1 | 360
I | 8426642 | PALOPELTI E 120S + MIKROKYTKIN | ELC-250. OP=MA. FU=70 LS=LS1 | I8421B | PALOPELLIT HALTON LB | E | KPL | 385.1 | KPL | 1 | 385.1
I | 8426643 | PALOPELTI E 120S + MIKROKYTKIN | ELC-315. OP=MA. FU=70 LS=LS1 | I8421B | PALOPELLIT HALTON LB | E | KPL | 420.4 | KPL | 1 | 420.4
I | 8426644 | PALOPELTI E 120S + MIKROKYTKIN | ELC-400. OP=MA. FU=70 LS=LS1 | I8421B | PALOPELLIT HALTON LB | E | KPL | 532 | KPL | 1 | 532
I | 8426645 | PALOPELTI E 120S + MIKROKYTKIN | ELC-500. OP=MA. FU=70 LS=LS1 | I8421B | PALOPELLIT HALTON LB | E | KPL | 631 | KPL | 1 | 631
I | 8422607 | PALOPELTI EI60S | F-R60-100-H2 | I8431A | PALOPELLIT LINDAB LA | V | KPL | 331.9 | KPL | 1 | 331.9
I | 8422608 | PALOPELTI EI60S | F-R60-125-H2 | I8431A | PALOPELLIT LINDAB LA | V | KPL | 340.6 | KPL | 1 | 340.6
I | 8422609 | PALOPELTI EI60S | F-R60-160-H2 | I8431A | PALOPELLIT LINDAB LA | V | KPL | 354.4 | KPL | 1 | 354.4
I | 8422610 | PALOPELTI EI60S | F-R60-200-H2 | I8431A | PALOPELLIT LINDAB LA | V | KPL | 374.3 | KPL | 1 | 374.3
I | 8422611 | PALOPELTI EI60S | F-R60-250-H2 | I8431A | PALOPELLIT LINDAB LA | V | KPL | 397.6 | KPL | 1 | 397.6
I | 8422612 | PALOPELTI EI60S | F-R60-315-H2 | I8431A | PALOPELLIT LINDAB LA | V | KPL | 425.2 | KPL | 1 | 425.2
I | 8422613 | PALOPELTI EI60S | F-R60-400-H2 | I8431A | PALOPELLIT LINDAB LA | V | KPL | 473.7 | KPL | 1 | 473.7
I | 8413302 | SÄÄTÖPELTI | BDEP-1 100 | I8451B | SÄÄTÖPELTI LB | V | KPL | 45.48 | KPL | 1 | 45.48
I | 8413304 | SÄÄTÖPELTI | BDEP-1 125 | I8451B | SÄÄTÖPELTI LB | V | KPL | 48.17 | KPL | 1 | 48.17
I | 8413306 | SÄÄTÖPELTI | BDEP-1 160 | I8451B | SÄÄTÖPELTI LB | V | KPL | 52.76 | KPL | 1 | 52.76
I | 8413308 | SÄÄTÖPELTI | BDEP-1 200 | I8451B | SÄÄTÖPELTI LB | V | KPL | 55.1 | KPL | 1 | 55.1
I | 8413310 | SÄÄTÖPELTI | BDEP-1 250 | I8451B | SÄÄTÖPELTI LB | V | KPL | 70.82 | KPL | 1 | 70.82
I | 8413312 | SÄÄTÖPELTI | BDEP-1 315 | I8451B | SÄÄTÖPELTI LB | V | KPL | 84.17 | KPL | 1 | 84.17
I | 8413314 | SÄÄTÖPELTI | BDEP-1 400 | I8451B | SÄÄTÖPELTI LB | V | KPL | 151.1 | KPL | 1 | 151.1
I | 8413317 | SÄÄTÖPELTI | BDEP-1 500 | I8451B | SÄÄTÖPELTI LB | V | KPL | 181.9 | KPL | 1 | 181.9
I | 8413320 | SÄÄTÖPELTI | BDEP-1 630 | I8451B | SÄÄTÖPELTI LB | E | KPL | 238.5 | KPL | 1 | 238.5
I | 8406486 | SÄÄTÖPELTI 1.2MM | KROS-S 1.2 100 | I8453B | SÄÄTÖPELTI 1,2MM LB | E | KPL | 266.7 | KPL | 1 | 266.7
I | 8406487 | SÄÄTÖPELTI 1.2MM | KROS-S 1.2 125 | I8453B | SÄÄTÖPELTI 1,2MM LB | E | KPL | 273.3 | KPL | 1 | 273.3
I | 8406488 | SÄÄTÖPELTI 1.2MM | KROS-S 1.2 160 | I8453B | SÄÄTÖPELTI 1,2MM LB | E | KPL | 280.1 | KPL | 1 | 280.1
I | 8406489 | SÄÄTÖPELTI 1.2MM | KROS-S 1.2 200 | I8453B | SÄÄTÖPELTI 1,2MM LB | E | KPL | 319.3 | KPL | 1 | 319.3
I | 8406490 | SÄÄTÖPELTI 1.2MM | KROS-S 1.2 250 | I8453B | SÄÄTÖPELTI 1,2MM LB | E | KPL | 322.6 | KPL | 1 | 322.6
I | 8406491 | SÄÄTÖPELTI 1.2MM | KROS-S 1.2 315 | I8453B | SÄÄTÖPELTI 1,2MM LB | E | KPL | 376.4 | KPL | 1 | 376.4
I | 8406492 | SÄÄTÖPELTI 1.2MM | KROS-S 1.2 400 | I8453B | SÄÄTÖPELTI 1,2MM LB | E | KPL | 511 | KPL | 1 | 511
I | 8381705 | SÄLEPELTI | D2 315 TIIVIS LÄMPÖER.SÄLE | I8461B | SÄLEPELTI HALTON LB | V | KPL | 737 | KPL | 1 | 737
I | 8381706 | SÄLEPELTI | D2 400 TIIVIS LÄMPÖER.SÄLE | I8461B | SÄLEPELTI HALTON LB | V | KPL | 776 | KPL | 1 | 776
I | 8381707 | SÄLEPELTI | D2 500 TIIVIS LÄMPÖER.SÄLE | I8461B | SÄLEPELTI HALTON LB | V | KPL | 1064 | KPL | 1 | 1064
I | 8381708 | SÄLEPELTI | D2 630 TIIVIS LÄMPÖER.SÄLE | I8461B | SÄLEPELTI HALTON LB | V | KPL | 1086 | KPL | 1 | 1086
I | 8381709 | SÄLEPELTI | D2 800 TIIVIS LÄMPÖER.SÄLE | I8461B | SÄLEPELTI HALTON LB | V | KPL | 1556 | KPL | 1 | 1556
I | 8384705 | SÄLEPELTI | D2 315 | I8461B | SÄLEPELTI HALTON LB | V | KPL | 695 | KPL | 1 | 695
I | 8384706 | SÄLEPELTI | D2 400 | I8461B | SÄLEPELTI HALTON LB | V | KPL | 725 | KPL | 1 | 725
I | 8384707 | SÄLEPELTI | D2 500 | I8461B | SÄLEPELTI HALTON LB | V | KPL | 975 | KPL | 1 | 975
I | 8384708 | SÄLEPELTI | D2 630 | I8461B | SÄLEPELTI HALTON LB | V | KPL | 992 | KPL | 1 | 992
I | 8384709 | SÄLEPELTI | D2 800 | I8461B | SÄLEPELTI HALTON LB | E | KPL | 1418 | KPL | 1 | 1418
I | 8412013 | SÄLEPELTI UTK | 600X300 | I8461B | SÄLEPELTI HALTON LB | E | KPL | 681 | KPL | 1 | 681
I | 8412024 | SÄLEPELTI UTT | 300X300 TIIVIS LÄMPÖER.SÄLE | I8461B | SÄLEPELTI HALTON LB | V | KPL | 688 | KPL | 1 | 688
I | 8412034 | SÄLEPELTI UTT | 400X400 TIIVIS LÄMPÖER,SÄLE | I8461B | SÄLEPELTI HALTON LB | V | KPL | 727 | KPL | 1 | 727
I | 8412045 | SÄLEPELTI UTT | 500X500 TIIVIS LÄMPÖER.SÄLE | I8461B | SÄLEPELTI HALTON LB | V | KPL | 936 | KPL | 1 | 936
I | 8412053 | SÄLEPELTI UTT | 600X300 TIIVIS LÄMPÖER.SÄLE | I8461B | SÄLEPELTI HALTON LB | V | KPL | 730 | KPL | 1 | 730
I | 8412054 | SÄLEPELTI UTT | 600X400 TIIVIS LÄMPÖER.SÄLE | I8461B | SÄLEPELTI HALTON LB | V | KPL | 760 | KPL | 1 | 760
I | 8412056 | SÄLEPELTI UTT | 600X600 TIIVIS LÄMPÖER.SÄLE | I8461B | SÄLEPELTI HALTON LB | V | KPL | 958 | KPL | 1 | 958
I | 8412074 | SÄLEPELTI UTT | 800X400 TIIVIS LÄMPÖER.SÄLE | I8461B | SÄLEPELTI HALTON LB | V | KPL | 793 | KPL | 1 | 793
I | 8412076 | SÄLEPELTI UTT | 800X600 TIIVIS LÄMPÖER.SÄLE | I8461B | SÄLEPELTI HALTON LB | V | KPL | 1002 | KPL | 1 | 1002
I | 8412078 | SÄLEPELTI UTT | 800X800 TIIVIS LÄMPÖER.SÄLE | I8461B | SÄLEPELTI HALTON LB | V | KPL | 1201 | KPL | 1 | 1201
I | 8412108 | SÄLEPELTI UTT | 1000X800 TIIVIS LÄMPÖER.SÄLE | I8461B | SÄLEPELTI HALTON LB | V | KPL | 1257 | KPL | 1 | 1257
I | 8412110 | SÄLEPELTI UTT | 1000X1000 TIIVIS LÄMPÖER.SÄLE | I8461B | SÄLEPELTI HALTON LB | V | KPL | 1475 | KPL | 1 | 1475
I | 8412552 | SÄLEPELTI UTK | 300X300 | I8461B | SÄLEPELTI HALTON LB | E | KPL | 644 | KPL | 1 | 644
I | 8412564 | SÄLEPELTI UTK | 400X400 | I8461B | SÄLEPELTI HALTON LB | E | KPL | 674 | KPL | 1 | 674
I | 8412565 | SÄLEPELTI UTK | 500X500 | I8461B | SÄLEPELTI HALTON LB | E | KPL | 847 | KPL | 1 | 847
I | 8412570 | SÄLEPELTI UTK | 500X300 | I8461B | SÄLEPELTI HALTON LB | E | KPL | 669 | KPL | 1 | 669
I | 8412578 | SÄLEPELTI UTK | 600X400 | I8461B | SÄLEPELTI HALTON LB | E | KPL | 701 | KPL | 1 | 701
I | 8412580 | SÄLEPELTI UTK | 600X600 | I8461B | SÄLEPELTI HALTON LB | E | KPL | 864 | KPL | 1 | 864
I | 8412590 | SÄLEPELTI UTK | 800X400 | I8461B | SÄLEPELTI HALTON LB | E | KPL | 728 | KPL | 1 | 728
I | 8412591 | SÄLEPELTI UTK | 800X600 | I8461B | SÄLEPELTI HALTON LB | E | KPL | 899 | KPL | 1 | 899
I | 8412592 | SÄLEPELTI UTK | 800X800 | I8461B | SÄLEPELTI HALTON LB | E | KPL | 1060 | KPL | 1 | 1060
I | 8412902 | KÄSISÄÄTÖLAITE | MA/UT | I8461B | SÄLEPELTI HALTON LB | V | KPL | 58.62 | KPL | 1 | 58.62
I | 8920032 | SÄÄTÖ- JA MITTAUSLAITE | PRA/N 100 | I84710 | KANAVASÄÄTIM HALTON/LINDAB P0 | V | KPL | 116.1 | KPL | 1 | 116.1
I | 8920034 | SÄÄTÖ- JA MITTAUSLAITE | PRA/N 125 | I84710 | KANAVASÄÄTIM HALTON/LINDAB P0 | V | KPL | 128.3 | KPL | 1 | 128.3
I | 8920036 | SÄÄTÖ- JA MITTAUSLAITE | PRA/N 160 | I84710 | KANAVASÄÄTIM HALTON/LINDAB P0 | V | KPL | 134.8 | KPL | 1 | 134.8
I | 8920038 | SÄÄTÖ- JA MITTAUSLAITE | PRA/N 200 | I84710 | KANAVASÄÄTIM HALTON/LINDAB P0 | V | KPL | 146.3 | KPL | 1 | 146.3
I | 8920040 | SÄÄTÖ- JA MITTAUSLAITE | PRA/N 250 | I84710 | KANAVASÄÄTIM HALTON/LINDAB P0 | V | KPL | 210.5 | KPL | 1 | 210.5
I | 8920042 | SÄÄTÖ- JA MITTAUSLAITE | PRA/N 315 | I84710 | KANAVASÄÄTIM HALTON/LINDAB P0 | V | KPL | 225.8 | KPL | 1 | 225.8
I | 8920044 | SÄÄTÖ- JA MITTAUSLAITE | PRA/N 400 | I84710 | KANAVASÄÄTIM HALTON/LINDAB P0 | V | KPL | 602 | KPL | 1 | 602
I | 8412202 | SULKUPELTI | PTS/A-100 | I8471A | KANAVASÄÄTIM HALTON/LINDAB LA | V | KPL | 126.6 | KPL | 1 | 126.6
I | 8412203 | SULKUPELTI | PTS/A-125 | I8471A | KANAVASÄÄTIM HALTON/LINDAB LA | V | KPL | 129.8 | KPL | 1 | 129.8
I | 8412204 | SULKUPELTI | PTS/A-160 | I8471A | KANAVASÄÄTIM HALTON/LINDAB LA | V | KPL | 134.5 | KPL | 1 | 134.5
I | 8412205 | SULKUPELTI | PTS/A-200 | I8471A | KANAVASÄÄTIM HALTON/LINDAB LA | V | KPL | 151.3 | KPL | 1 | 151.3
I | 8412206 | SULKUPELTI | PTS/A-250 | I8471A | KANAVASÄÄTIM HALTON/LINDAB LA | V | KPL | 170.9 | KPL | 1 | 170.9
I | 8412207 | SULKUPELTI | PTS/A-315 | I8471A | KANAVASÄÄTIM HALTON/LINDAB LA | V | KPL | 182.3 | KPL | 1 | 182.3
I | 8412208 | SULKUPELTI | PTS/A-400 | I8471A | KANAVASÄÄTIM HALTON/LINDAB LA | V | KPL | 323.1 | KPL | 1 | 323.1
I | 8412209 | SULKUPELTI | PTS/A-500 | I8471A | KANAVASÄÄTIM HALTON/LINDAB LA | V | KPL | 353.7 | KPL | 1 | 353.7
I | 8920046 | SÄÄTÖ- JA MITTAUSLAITE | PRA/N 500 | I8471A | KANAVASÄÄTIM HALTON/LINDAB LA | V | KPL | 652 | KPL | 1 | 652
I | 8920048 | SÄÄTÖ- JA MITTAUSLAITE | PRA/N 630 | I8471A | KANAVASÄÄTIM HALTON/LINDAB LA | V | KPL | 874 | KPL | 1 | 874
I | 8407030 | SULKUPELTI JOUSIPAL TOIMILAITE | DTBCU-125-230-TF | I8471B | KANAVASÄÄTIM HALTON/LINDAB LB | V | KPL | 789 | KPL | 1 | 789
I | 8407031 | SULKUPELTI JOUSIPAL TOIMILAITE | DTBCU-160-230-TF | I8471B | KANAVASÄÄTIM HALTON/LINDAB LB | V | KPL | 800 | KPL | 1 | 800
I | 8412910 | MOOTTORIASENNUS SARJA | IL/PTS | I8471B | KANAVASÄÄTIM HALTON/LINDAB LB | V | KPL | 91.86 | KPL | 1 | 91.86
I | 8412922 | MOOTTORIPETI MATALA | IJ / PTS, LF-MOOTTORILLE | I8471B | KANAVASÄÄTIM HALTON/LINDAB LB | V | KPL | 51.14 | KPL | 1 | 51.14
I | 8613238 | SUUTINHAJOTIN | DYKH-250-6 NELIÖKUVIO | I8601A | PÄÄTELAITTEET FLÄKT LA | V | KPL | 393.5 | KPL | 1 | 393.5
I | 8613242 | SUUTINHAJOTIN | DYKH-160-4 NELIÖKUVIO | I8601A | PÄÄTELAITTEET FLÄKT LA | V | KPL | 281.5 | KPL | 1 | 281.5
I | 8613390 | TASAUSLAATIKKO VAIMENNETTU | ATTD-125-160-1 | I8601A | PÄÄTELAITTEET FLÄKT LA | V | KPL | 240.1 | KPL | 1 | 240.1
I | 8613422 | TULOILMALAITE DYFC-160 | TULOILMALAITE FLÄKT DYFC | I8601A | PÄÄTELAITTEET FLÄKT LA | V | KPL | 527 | KPL | 1 | 527
I | 8281822 | T-KAPPALE SISÄ/ULKO | FLET-010-010 | I8601B | PÄÄTELAITTEET FLÄKT LB | V | KPL | 70.75 | KPL | 1 | 70.75
I | 8603106 | TULOILMAHAJOTIN | ROPH-125 | I8601B | PÄÄTELAITTEET FLÄKT LB | E | KPL | 263.9 | KPL | 1 | 263.9
I | 8603107 | TULOILMAHAJOTIN | ROPH-160 | I8601B | PÄÄTELAITTEET FLÄKT LB | E | KPL | 300 | KPL | 1 | 300
I | 8603108 | TULOILMAHAJOTIN | ROPH-200 | I8601B | PÄÄTELAITTEET FLÄKT LB | E | KPL | 340.3 | KPL | 1 | 340.3
I | 8603109 | TULOILMAHAJOTIN | ROPH-250 | I8601B | PÄÄTELAITTEET FLÄKT LB | E | KPL | 363.9 | KPL | 1 | 363.9
I | 8603110 | TULOILMAHAJOTIN | ROPH-315 | I8601B | PÄÄTELAITTEET FLÄKT LB | E | KPL | 415.3 | KPL | 1 | 415.3
I | 8603111 | TULOILMAHAJOTIN | ROPH-400 | I8601B | PÄÄTELAITTEET FLÄKT LB | E | KPL | 516 | KPL | 1 | 516
I | 8612812 | ILMANHAJOTTAJA | SVQC 100 | I8601B | PÄÄTELAITTEET FLÄKT LB | E | KPL | 188.8 | KPL | 1 | 188.8
I | 8612814 | ILMANHAJOTTAJA | SVQC 125 | I8601B | PÄÄTELAITTEET FLÄKT LB | V | KPL | 225.1 | KPL | 1 | 225.1
I | 8612816 | ILMANHAJOTTAJA | SVQC 160 | I8601B | PÄÄTELAITTEET FLÄKT LB | V | KPL | 263.8 | KPL | 1 | 263.8
I | 8612818 | ILMANHAJOTTAJA | SVQC 200 | I8601B | PÄÄTELAITTEET FLÄKT LB | V | KPL | 341.5 | KPL | 1 | 341.5
I | 8612902 | TULOILMALAATIKKO | ATVA-100-1 LIITOS TAKAA | I8601B | PÄÄTELAITTEET FLÄKT LB | V | KPL | 177.8 | KPL | 1 | 177.8
I | 8612904 | TULOILMALAATIKKO | ATVA-125-1 LIITOS TAKAA | I8601B | PÄÄTELAITTEET FLÄKT LB | V | KPL | 218.9 | KPL | 1 | 218.9
I | 8612906 | TULOILMALAATIKKO | ATVA-160-1 LIITOS TAKAA | I8601B | PÄÄTELAITTEET FLÄKT LB | V | KPL | 280.5 | KPL | 1 | 280.5
I | 8612908 | TULOILMALAATIKKO | ATVA-200-1 LIITOS TAKAA | I8601B | PÄÄTELAITTEET FLÄKT LB | V | KPL | 231.8 | KPL | 1 | 231.8
I | 8612914 | TULOILMALAATIKKO | ATVA-125-2 LIITOS SIVULTA | I8601B | PÄÄTELAITTEET FLÄKT LB | V | KPL | 233.7 | KPL | 1 | 233.7
I | 8612916 | TULOILMALAATIKKO | ATVA-160-2 LIITOS SIVULTA | I8601B | PÄÄTELAITTEET FLÄKT LB | V | KPL | 203.3 | KPL | 1 | 203.3
I | 8612918 | TULOILMALAATIKKO | ATVA-200-2 LIITOS SIVULTA | I8601B | PÄÄTELAITTEET FLÄKT LB | V | KPL | 318.4 | KPL | 1 | 318.4
I | 8613104 | KATTOHAJOTIN | KHAA-12-1-1 | I8601B | PÄÄTELAITTEET FLÄKT LB | V | KPL | 301.6 | KPL | 1 | 301.6
I | 8613106 | KATTOHAJOTIN | KHAA-16-1-1 | I8601B | PÄÄTELAITTEET FLÄKT LB | V | KPL | 301.6 | KPL | 1 | 301.6
I | 8613108 | KATTOHAJOTIN | KHAA-20-1-1 | I8601B | PÄÄTELAITTEET FLÄKT LB | V | KPL | 389.4 | KPL | 1 | 389.4
I | 8613110 | KATTOHAJOTIN | KHAA-25-1-1 | I8601B | PÄÄTELAITTEET FLÄKT LB | V | KPL | 512 | KPL | 1 | 512
I | 8613112 | KATTOHAJOTIN | KHAA-31-1-1 | I8601B | PÄÄTELAITTEET FLÄKT LB | V | KPL | 531 | KPL | 1 | 531
I | 8613114 | KATTOHAJOTIN | KHAA-40-1-1 | I8601B | PÄÄTELAITTEET FLÄKT LB | E | KPL | 751 | KPL | 1 | 751
I | 8613229 | TULOILMAHAJOTIN | RHKH-250-6 | I8601B | PÄÄTELAITTEET FLÄKT LB | V | KPL | 354.3 | KPL | 1 | 354.3
I | 8613230 | TULOILMAHAJOTIN | RHKH-315-6 | I8601B | PÄÄTELAITTEET FLÄKT LB | V | KPL | 374 | KPL | 1 | 374
I | 8613231 | TULOILMAHAJOTIN | RHKH-400-6 | I8601B | PÄÄTELAITTEET FLÄKT LB | V | KPL | 391.1 | KPL | 1 | 391.1
I | 8613232 | TULOILMAHAJOTIN | RHKH-125-4 | I8601B | PÄÄTELAITTEET FLÄKT LB | V | KPL | 240 | KPL | 1 | 240
I | 8613233 | TULOILMAHAJOTIN | RHKH-160-4 | I8601B | PÄÄTELAITTEET FLÄKT LB | V | KPL | 260.6 | KPL | 1 | 260.6
I | 8613234 | TULOILMAHAJOTIN | RHKH-200-4 | I8601B | PÄÄTELAITTEET FLÄKT LB | V | KPL | 275.6 | KPL | 1 | 275.6
I | 8613239 | SUUTINHAJOTIN | DYKH-315-6 NELIÖKUVIO | I8601B | PÄÄTELAITTEET FLÄKT LB | V | KPL | 399.3 | KPL | 1 | 399.3
I | 8613240 | SUUTINHAJOTIN | DYKH-400-6 NELIÖKUVIO | I8601B | PÄÄTELAITTEET FLÄKT LB | V | KPL | 406.7 | KPL | 1 | 406.7
I | 8613241 | SUUTINHAJOTIN | DYKH-125-4 NELIÖKUVIO | I8601B | PÄÄTELAITTEET FLÄKT LB | V | KPL | 294.5 | KPL | 1 | 294.5
I | 8613243 | SUUTINHAJOTIN | DYKH-200-4 NELIÖKUVIO | I8601B | PÄÄTELAITTEET FLÄKT LB | V | KPL | 285.2 | KPL | 1 | 285.2
I | 8613389 | TASAUSLAATIKKO VAIMENNETTU | ATTD-100-125-1 | I8601B | PÄÄTELAITTEET FLÄKT LB | V | KPL | 233.6 | KPL | 1 | 233.6
I | 8613391 | TASAUSLAATIKKO VAIMENNETTU | ATTD-160-200-1 | I8601B | PÄÄTELAITTEET FLÄKT LB | V | KPL | 296.7 | KPL | 1 | 296.7
I | 8613392 | TASAUSLAATIKKO VAIMENNETTU | ATTD-200-250-1 | I8601B | PÄÄTELAITTEET FLÄKT LB | V | KPL | 341.7 | KPL | 1 | 341.7
I | 8613393 | TASAUSLAATIKKO VAIMENNETTU | ATTD-250-315-1 | I8601B | PÄÄTELAITTEET FLÄKT LB | V | KPL | 425.3 | KPL | 1 | 425.3
I | 8613394 | TASAUSLAATIKKO VAIMENNETTU | ATTD-315-400-1 | I8601B | PÄÄTELAITTEET FLÄKT LB | V | KPL | 471.9 | KPL | 1 | 471.9
I | 8613395 | TASAUSLAATIKKO VAIMENNETTU | ATTD-100-160-1 | I8601B | PÄÄTELAITTEET FLÄKT LB | V | KPL | 229.2 | KPL | 1 | 229.2
I | 8613396 | TASAUSLAATIKKO VAIMENNETTU | ATTD-125-200-1 | I8601B | PÄÄTELAITTEET FLÄKT LB | V | KPL | 238.7 | KPL | 1 | 238.7
I | 8613397 | TASAUSLAATIKKO VAIMENNETTU | ATTD-160-250-1 | I8601B | PÄÄTELAITTEET FLÄKT LB | V | KPL | 278.6 | KPL | 1 | 278.6
I | 8613398 | TASAUSLAATIKKO VAIMENNETTU | ATTD-200-315-1 | I8601B | PÄÄTELAITTEET FLÄKT LB | V | KPL | 337 | KPL | 1 | 337
I | 8613399 | TASAUSLAATIKKO VAIMENNETTU | ATTD-250-400-1 | I8601B | PÄÄTELAITTEET FLÄKT LB | V | KPL | 341.2 | KPL | 1 | 341.2
I | 8613418 | TULOILMALAITE DYFC-100 | SUUTINHAJOTIN FLÄKT DYFC | I8601B | PÄÄTELAITTEET FLÄKT LB | E | KPL | 458.6 | KPL | 1 | 458.6
I | 8613420 | TULOILMALAITE DYFC-125 | TULOILMALAITE FLÄKT DYFC | I8601B | PÄÄTELAITTEET FLÄKT LB | V | KPL | 466.4 | KPL | 1 | 466.4
I | 8613424 | TULOILMALAITE DYFC-200 | TULOILMALAITE FLÄKT DYFC | I8601B | PÄÄTELAITTEET FLÄKT LB | V | KPL | 617 | KPL | 1 | 617
I | 8613426 | TULOILMALAITE DYFC-250 | TULOILMALAITE FLÄKT DYFC | I8601B | PÄÄTELAITTEET FLÄKT LB | V | KPL | 730 | KPL | 1 | 730
I | 8613428 | TULOILMALAITE DYFC-315 | TULOILMALAITE FLÄKT DYFC | I8601B | PÄÄTELAITTEET FLÄKT LB | V | KPL | 907 | KPL | 1 | 907
I | 8613430 | TULOILMALAITE DYFC-400 | TULOILMALAITE FLÄKT DYFC | I8601B | PÄÄTELAITTEET FLÄKT LB | E | KPL | 1230 | KPL | 1 | 1230
I | 8603504 | ULOSPUHALLUSHAJOTIN | EYMA-2-025-1-1 | I8603B | ULOSPUHALLUSHAJOTTAJA FLÄKT LB | V | KPL | 1434 | KPL | 1 | 1434
I | 8603505 | ULOSPUHALLUSHAJOTIN | EYMA-2-031-1-1 | I8603B | ULOSPUHALLUSHAJOTTAJA FLÄKT LB | V | KPL | 1532 | KPL | 1 | 1532
I | 8603506 | ULOSPUHALLUSHAJOTIN | EYMA-2-040-1-1 | I8603B | ULOSPUHALLUSHAJOTTAJA FLÄKT LB | V | KPL | 1839 | KPL | 1 | 1839
I | 8603527 | ULOSPUHALLUSHAJOTIN | EYMA-2-050-1-3 VASTALAIPALLA | I8603B | ULOSPUHALLUSHAJOTTAJA FLÄKT LB | V | KPL | 2490 | KPL | 1 | 2490
I | 8603528 | ULOSPUHALLUSHAJOTIN | EYMA-2-063-1-3 VASTALAIPALLA | I8603B | ULOSPUHALLUSHAJOTTAJA FLÄKT LB | V | KPL | 3080 | KPL | 1 | 3080
I | 8607012 | LIITÄNTÄLAATIKKO | PDI/S 100/100 AT=P | I8621A | PÄÄTELAITTEET HALTON LA | E | KPL | 230.7 | KPL | 1 | 230.7
I | 8607013 | LIITÄNTÄLAATIKKO | PDI/S 100/125 AT=P | I8621A | PÄÄTELAITTEET HALTON LA | V | KPL | 230.7 | KPL | 1 | 230.7
I | 8607014 | LIITÄNTÄLAATIKKO | PDI/S 125/125 AT=P | I8621A | PÄÄTELAITTEET HALTON LA | E | KPL | 235 | KPL | 1 | 235
I | 8607015 | LIITÄNTÄLAATIKKO | PDI/S 125/160 AT=P | I8621A | PÄÄTELAITTEET HALTON LA | V | KPL | 235 | KPL | 1 | 235
I | 8607016 | LIITÄNTÄLAATIKKO | PDI/S 160/160 AT=P | I8621A | PÄÄTELAITTEET HALTON LA | E | KPL | 280.6 | KPL | 1 | 280.6
I | 8607017 | LIITÄNTÄLAATIKKO | PDI/S 160/200 AT=P | I8621A | PÄÄTELAITTEET HALTON LA | V | KPL | 280.6 | KPL | 1 | 280.6
I | 8607018 | LIITÄNTÄLAATIKKO | PDI/S 200/200 AT=P | I8621A | PÄÄTELAITTEET HALTON LA | E | KPL | 289 | KPL | 1 | 289
I | 8607019 | LIITÄNTÄLAATIKKO | PDI/S 200/250 AT=P | I8621A | PÄÄTELAITTEET HALTON LA | V | KPL | 289 | KPL | 1 | 289
I | 8607020 | LIITÄNTÄLAATIKKO | PDI/S 250/250 AT=P | I8621A | PÄÄTELAITTEET HALTON LA | E | KPL | 384.6 | KPL | 1 | 384.6
I | 8607021 | LIITÄNTÄLAATIKKO | PDI/S 250/315 AT=P | I8621A | PÄÄTELAITTEET HALTON LA | V | KPL | 384.6 | KPL | 1 | 384.6
I | 8607022 | LIITÄNTÄLAATIKKO | PDI/S 315/315 AT=P | I8621A | PÄÄTELAITTEET HALTON LA | E | KPL | 401.8 | KPL | 1 | 401.8
I | 8607023 | LIITÄNTÄLAATIKKO | PDI/S 315/400 AT=P | I8621A | PÄÄTELAITTEET HALTON LA | V | KPL | 401.8 | KPL | 1 | 401.8
I | 8607064 | TULOILMALAATIKKO | TLB/TLD/E 100, LIIT. SIVUSTA | I8621B | PÄÄTELAITTEET HALTON LB | V | KPL | 322.8 | KPL | 1 | 322.8
I | 8607065 | TULOILMALAATIKKO | TLB/TLD/E 125, LIIT. SIVUSTA | I8621B | PÄÄTELAITTEET HALTON LB | V | KPL | 352.1 | KPL | 1 | 352.1
I | 8607066 | TULOILMALAATIKKO | TLB/TLD/E 160, LIIT. SIVUSTA | I8621B | PÄÄTELAITTEET HALTON LB | E | KPL | 397.6 | KPL | 1 | 397.6
I | 8607067 | TULOILMALAATIKKO | TLB/TLD/E 200, LIIT. SIVUSTA | I8621B | PÄÄTELAITTEET HALTON LB | E | KPL | 513 | KPL | 1 | 513
I | 8607072 | TULOILMALAATIKKO | TLB/B 100, LIITÄNTÄ TAKAA | I8621B | PÄÄTELAITTEET HALTON LB | V | KPL | 250.6 | KPL | 1 | 250.6
I | 8607073 | TULOILMALAATIKKO | TLB/B 125, LIITÄNTÄ TAKAA | I8621B | PÄÄTELAITTEET HALTON LB | V | KPL | 273.7 | KPL | 1 | 273.7
I | 8607074 | TULOILMALAATIKKO | TLB/B 160, LIITÄNTÄ TAKAA | I8621B | PÄÄTELAITTEET HALTON LB | V | KPL | 322.1 | KPL | 1 | 322.1
I | 8607075 | TULOILMALAATIKKO | TLB/B 200, LIITÄNTÄ TAKAA | I8621B | PÄÄTELAITTEET HALTON LB | V | KPL | 477.4 | KPL | 1 | 477.4
I | 8607082 | ETULEVY | TLB/TLC/A 100 | I8621B | PÄÄTELAITTEET HALTON LB | V | KPL | 208.9 | KPL | 1 | 208.9
I | 8607083 | ETULEVY | TLB/TLC/A 125 | I8621B | PÄÄTELAITTEET HALTON LB | V | KPL | 236.4 | KPL | 1 | 236.4
I | 8607084 | ETULEVY | TLB/TLC/A 160 | I8621B | PÄÄTELAITTEET HALTON LB | V | KPL | 267.8 | KPL | 1 | 267.8
I | 8607085 | ETULEVY | TLB/TLC/A 200 | I8621B | PÄÄTELAITTEET HALTON LB | V | KPL | 337.3 | KPL | 1 | 337.3
I | 8607104 | ILMANHAJOTIN | TRB 125 | I8621B | PÄÄTELAITTEET HALTON LB | V | KPL | 386.4 | KPL | 1 | 386.4
I | 8607106 | ILMANHAJOTIN | TRB 160 | I8621B | PÄÄTELAITTEET HALTON LB | V | KPL | 398.5 | KPL | 1 | 398.5
I | 8607108 | ILMANHAJOTIN | TRB 200 | I8621B | PÄÄTELAITTEET HALTON LB | V | KPL | 408.3 | KPL | 1 | 408.3
I | 8607110 | ILMANHAJOTIN | TRB 250 | I8621B | PÄÄTELAITTEET HALTON LB | V | KPL | 440 | KPL | 1 | 440
I | 8607112 | ILMANHAJOTIN | TRB 315 | I8621B | PÄÄTELAITTEET HALTON LB | V | KPL | 484.8 | KPL | 1 | 484.8
I | 8607182 | ILMANHAJOTIN | THL 100 VALK. | I8621B | PÄÄTELAITTEET HALTON LB | E | KPL | 293.8 | KPL | 1 | 293.8
I | 8607184 | ILMANHAJOTIN | THL 125 VALK. | I8621B | PÄÄTELAITTEET HALTON LB | E | KPL | 295.4 | KPL | 1 | 295.4
I | 8607186 | ILMANHAJOTIN | THL 160 VALK. | I8621B | PÄÄTELAITTEET HALTON LB | E | KPL | 299.5 | KPL | 1 | 299.5
I | 8607188 | ILMANHAJOTIN | THL 200 VALK. | I8621B | PÄÄTELAITTEET HALTON LB | E | KPL | 308.9 | KPL | 1 | 308.9
I | 8607190 | ILMANHAJOTIN | THL 250 VALK. | I8621B | PÄÄTELAITTEET HALTON LB | E | KPL | 375.5 | KPL | 1 | 375.5
I | 8607192 | ILMANHAJOTIN | THL 315 VALK. | I8621B | PÄÄTELAITTEET HALTON LB | E | KPL | 389.6 | KPL | 1 | 389.6
I | 8607194 | ILMANHAJOTIN | THL 400 VALK. | I8621B | PÄÄTELAITTEET HALTON LB | E | KPL | 646 | KPL | 1 | 646
I | 8607195 | ILMANHAJOTIN HALTON JA | JDA/S-125. VALKOINEN | I8621B | PÄÄTELAITTEET HALTON LB | E | KPL | 210.4 | KPL | 1 | 210.4
I | 8607196 | ILMANHAJOTIN HALTON JA | JDA/S-160. VALKOINEN | I8621B | PÄÄTELAITTEET HALTON LB | E | KPL | 210.4 | KPL | 1 | 210.4
I | 8607197 | ILMANHAJOTIN HALTON JA | JDA/S-200. VALKOINEN | I8621B | PÄÄTELAITTEET HALTON LB | E | KPL | 277.7 | KPL | 1 | 277.7
I | 8607198 | ILMANHAJOTIN HALTON JAZ | JDA/S-250. VALKOINEN | I8621B | PÄÄTELAITTEET HALTON LB | E | KPL | 277.7 | KPL | 1 | 277.7
I | 8607199 | ILMANHAJOTIN HALTON JAZ | JDA/S-315. VALKOINEN | I8621B | PÄÄTELAITTEET HALTON LB | V | KPL | 366.6 | KPL | 1 | 366.6
I | 8607200 | ILMANHAJOTIN HALTON JAZ | JDB/S-125. VALKOINEN | I8621B | PÄÄTELAITTEET HALTON LB | E | KPL | 265.1 | KPL | 1 | 265.1
I | 8607201 | ILMANHAJOTIN HALTON JAZ | JDB/S-160. VALKOINEN | I8621B | PÄÄTELAITTEET HALTON LB | E | KPL | 265.1 | KPL | 1 | 265.1
I | 8607202 | ILMANHAJOTIN HALTON JAZ | JDB/S-200. VALKOINEN | I8621B | PÄÄTELAITTEET HALTON LB | E | KPL | 332.5 | KPL | 1 | 332.5
I | 8607203 | ILMANHAJOTIN HALTON JAZ | JDB/S-250. VALKOINEN | I8621B | PÄÄTELAITTEET HALTON LB | E | KPL | 332.5 | KPL | 1 | 332.5
I | 8607204 | ILMANHAJOTIN HALTON JAZ | JDB/S-315. VALKOINEN | I8621B | PÄÄTELAITTEET HALTON LB | E | KPL | 427.6 | KPL | 1 | 427.6
I | 8607208 | ILMANHAJOTIN | TRS 200 | I8621B | PÄÄTELAITTEET HALTON LB | V | KPL | 297.7 | KPL | 1 | 297.7
I | 8607210 | ILMANHAJOTIN | TRS 250 | I8621B | PÄÄTELAITTEET HALTON LB | V | KPL | 335.3 | KPL | 1 | 335.3
I | 8607212 | ILMANHAJOTIN | TRS 315 | I8621B | PÄÄTELAITTEET HALTON LB | V | KPL | 387.6 | KPL | 1 | 387.6
I | 8607333 | ILMANHAJOTIN HALTON JAZ | JDA/P-125. VALKOINEN | I8621B | PÄÄTELAITTEET HALTON LB | E | KPL | 225.6 | KPL | 1 | 225.6
I | 8607334 | ILMANHAJOTIN HALTON JAZ | JDA/P-160. VALKOINEN | I8621B | PÄÄTELAITTEET HALTON LB | E | KPL | 225.6 | KPL | 1 | 225.6
I | 8607335 | ILMANHAJOTIN HALTON JAZ | JDA/P-200. VALKOINEN | I8621B | PÄÄTELAITTEET HALTON LB | E | KPL | 297.2 | KPL | 1 | 297.2
I | 8607336 | ILMANHAJOTIN HALTON JAZ | JDA/P-250. VALKOINEN | I8621B | PÄÄTELAITTEET HALTON LB | E | KPL | 297.2 | KPL | 1 | 297.2
I | 8607337 | ILMANHAJOTIN HALTON JAZ | JDA/P-315. VALKOINEN | I8621B | PÄÄTELAITTEET HALTON LB | E | KPL | 392.6 | KPL | 1 | 392.6
I | 8607338 | ILMANHAJOTIN HALTON JAZ | JDB/P-125. VALKOINEN | I8621B | PÄÄTELAITTEET HALTON LB | E | KPL | 282.5 | KPL | 1 | 282.5
I | 8607339 | ILMANHAJOTIN HALTON JAZ | JDB/P-160. VALKOINEN | I8621B | PÄÄTELAITTEET HALTON LB | E | KPL | 282.5 | KPL | 1 | 282.5
I | 8607340 | ILMANHAJOTIN HALTON JAZ | JDB/P-200. VALKOINEN | I8621B | PÄÄTELAITTEET HALTON LB | E | KPL | 352.5 | KPL | 1 | 352.5
I | 8607341 | ILMANHAJOTIN HALTON JAZ | JDB/P-250. VALKOINEN | I8621B | PÄÄTELAITTEET HALTON LB | E | KPL | 352.5 | KPL | 1 | 352.5
I | 8607342 | ILMANHAJOTIN HALTON JAZ | JDB/P-315. VALKOINEN | I8621B | PÄÄTELAITTEET HALTON LB | E | KPL | 455.1 | KPL | 1 | 455.1
I | 8607412 | TULOILMALAITE | TCV-100 | I8621B | PÄÄTELAITTEET HALTON LB | E | KPL | 771 | KPL | 1 | 771
I | 8607413 | TULOILMALAITE | TCV-125 | I8621B | PÄÄTELAITTEET HALTON LB | E | KPL | 775 | KPL | 1 | 775
I | 8607414 | TULOILMALAITE | TCV-160 | I8621B | PÄÄTELAITTEET HALTON LB | E | KPL | 904 | KPL | 1 | 904
I | 8607415 | TULOILMALAITE | TCV-200 | I8621B | PÄÄTELAITTEET HALTON LB | E | KPL | 938 | KPL | 1 | 938
I | 8607416 | TULOILMALAITE | TCV-250 | I8621B | PÄÄTELAITTEET HALTON LB | E | KPL | 1171 | KPL | 1 | 1171
I | 8707352 | POISTOILMALAITE | EVA 300X150 VALKOINEN | I8621B | PÄÄTELAITTEET HALTON LB | V | KPL | 478.9 | KPL | 1 | 478.9
I | 8707354 | POISTOILMALAITE | EVA 500X150 VALKOINEN | I8621B | PÄÄTELAITTEET HALTON LB | V | KPL | 592 | KPL | 1 | 592
I | 8707356 | POISTOILMALAITE | EVA 800X150 VALKOINEN | I8621B | PÄÄTELAITTEET HALTON LB | V | KPL | 692 | KPL | 1 | 692
I | 8629003 | SUUTINHAJOTIN | EAGLE CRa 160-600 KATTO | I8631A | PÄÄTELAITTEET SWEGON LA | V | KPL | 363.5 | KPL | 1 | 363.5
I | 8629005 | SUUTINHAJOTIN | EAGLE CRa 200-600 KATTO | I8631A | PÄÄTELAITTEET SWEGON LA | V | KPL | 387.1 | KPL | 1 | 387.1
I | 8629006 | SUUTINHAJOTIN | EAGLE CRa 250-600 KATTO | I8631A | PÄÄTELAITTEET SWEGON LA | V | KPL | 391.4 | KPL | 1 | 391.4
I | 8629043 | TULOILMALAATIKKO | ALSd 160-200 LIIT.LTK | I8631A | PÄÄTELAITTEET SWEGON LA | V | KPL | 255.2 | KPL | 1 | 255.2
I | 8629581 | TULOILMAHAJOTTAJA | EAGLE FG 0-125 FREE | I8631A | PÄÄTELAITTEET SWEGON LA | V | KPL | 427.2 | KPL | 1 | 427.2
I | 8629582 | TULOILMAHAJOTTAJA | EAGLE FG 0-160 FREE | I8631A | PÄÄTELAITTEET SWEGON LA | V | KPL | 497.7 | KPL | 1 | 497.7
I | 8629583 | TULOILMAHAJOTTAJA | EAGLE FG 0-200 FREE | I8631A | PÄÄTELAITTEET SWEGON LA | V | KPL | 639 | KPL | 1 | 639
I | 8629001 | SUUTINHAJOTIN | EAGLE CRa 125-600 KATTO | I8631B | PÄÄTELAITTEET SWEGON LB | V | KPL | 363.9 | KPL | 1 | 363.9
I | 8629007 | SUUTINHAJOTIN | EAGLE CRa 315-600 KATTO | I8631B | PÄÄTELAITTEET SWEGON LB | V | KPL | 412.2 | KPL | 1 | 412.2
I | 8629008 | SUUTINHAJOTIN | EAGLE CRa 400-600 KATTO | I8631B | PÄÄTELAITTEET SWEGON LB | V | KPL | 470.4 | KPL | 1 | 470.4
I | 8629039 | TULOILMALAATIKKO | ALSd 100-125 LIIT.LTK | I8631B | PÄÄTELAITTEET SWEGON LB | V | KPL | 200.8 | KPL | 1 | 200.8
I | 8629041 | TULOILMALAATIKKO | ALSd 125-160 LIIT.LTK | I8631B | PÄÄTELAITTEET SWEGON LB | V | KPL | 211.6 | KPL | 1 | 211.6
I | 8629045 | TULOILMALAATIKKO | ALSd 200-250 LIIT.LTK | I8631B | PÄÄTELAITTEET SWEGON LB | V | KPL | 317.9 | KPL | 1 | 317.9
I | 8629047 | TULOILMALAATIKKO | ALSd 250-315 LIIT.LTK | I8631B | PÄÄTELAITTEET SWEGON LB | V | KPL | 441.7 | KPL | 1 | 441.7
I | 8629048 | TULOILMALAATIKKO | ALSd 315-400 LIIT.LTK | I8631B | PÄÄTELAITTEET SWEGON LB | V | KPL | 538 | KPL | 1 | 538
I | 8629068 | SEINÄHAJOTTAJA | EAGLE WB 300-150 (100) | I8631B | PÄÄTELAITTEET SWEGON LB | V | KPL | 124.9 | KPL | 1 | 124.9
I | 8629069 | SEINÄHAJOTTAJA | EAGLE WB 400-150 (125) | I8631B | PÄÄTELAITTEET SWEGON LB | V | KPL | 173.9 | KPL | 1 | 173.9
I | 8629070 | SEINÄHAJOTTAJA | EAGLE WB 400-200 (160) | I8631B | PÄÄTELAITTEET SWEGON LB | V | KPL | 184.6 | KPL | 1 | 184.6
I | 8629071 | SEINÄHAJOTTAJA | EAGLE WB 550-250 (200) | I8631B | PÄÄTELAITTEET SWEGON LB | V | KPL | 238.9 | KPL | 1 | 238.9
I | 8629083 | TULOILMALAATIKKO | ALVE 300-150-100-B | I8631B | PÄÄTELAITTEET SWEGON LB | V | KPL | 219 | KPL | 1 | 219
I | 8629085 | TULOILMALAATIKKO | ALVE 400-150-125-B | I8631B | PÄÄTELAITTEET SWEGON LB | V | KPL | 235.3 | KPL | 1 | 235.3
I | 8629087 | TULOILMALAATIKKO | ALVE 400-200-160-B | I8631B | PÄÄTELAITTEET SWEGON LB | V | KPL | 256.6 | KPL | 1 | 256.6
I | 8629089 | TULOILMALAATIKKO | ALVE 550-250-200-B | I8631B | PÄÄTELAITTEET SWEGON LB | V | KPL | 265.8 | KPL | 1 | 265.8
I | 8629580 | TULOILMAHAJOTTAJA | EAGLE FG 0-100 FREE | I8631B | PÄÄTELAITTEET SWEGON LB | V | KPL | 407.7 | KPL | 1 | 407.7
I | 8629584 | TULOILMAHAJOTTAJA | EAGLE FG 0-250 FREE | I8631B | PÄÄTELAITTEET SWEGON LB | V | KPL | 769 | KPL | 1 | 769
I | 8629585 | TULOILMAHAJOTTAJA | EAGLE FG 0-315 FREE | I8631B | PÄÄTELAITTEET SWEGON LB | V | KPL | 936 | KPL | 1 | 936
I | 8629586 | TULOILMAHAJOTTAJA | EAGLE FG 0-400 FREE | I8631B | PÄÄTELAITTEET SWEGON LB | V | KPL | 1176 | KPL | 1 | 1176
I | 8735031 | TULOILMAVENTTIILI | FINO 125 | I8641A | PÄÄTELAITTEET CLIMECON LA | E | KPL | 140.3 | KPL | 1 | 140.3
I | 8735236 | SUUTINHAJOTTAJA | RUX 250 | I8641A | PÄÄTELAITTEET CLIMECON LA | V | KPL | 456.8 | KPL | 1 | 456.8
I | 8735274 | TULOILMAVENTTIILI | RINO 125 | I8641A | PÄÄTELAITTEET CLIMECON LA | V | KPL | 196.5 | KPL | 1 | 196.5
I | 8735277 | POISTOILMAVENTTIILI | RINOI 100 | I8641A | PÄÄTELAITTEET CLIMECON LA | V | KPL | 191.3 | KPL | 1 | 191.3
I | 8735278 | POISTOILMAVENTTIILI | RINOI 125 | I8641A | PÄÄTELAITTEET CLIMECON LA | V | KPL | 196.5 | KPL | 1 | 196.5
I | 8735611 | TULOILMAVENTTIILI | CLIK 100 | I8641A | PÄÄTELAITTEET CLIMECON LA | V | KPL | 91.88 | KPL | 1 | 91.88
I | 8735612 | TULOILMAVENTTIILI | CLIK 125 | I8641A | PÄÄTELAITTEET CLIMECON LA | V | KPL | 91.88 | KPL | 1 | 91.88
I | 8825015 | ULOSPUHALLUSSUUTIN | UPA 160 | I8641A | PÄÄTELAITTEET CLIMECON LA | V | KPL | 201.8 | KPL | 1 | 201.8
I | 8635012 | TULOILMAVENTTIILI | OKE 100 | I8641B | PÄÄTELAITTEET CLIMECON LB | V | KPL | 168.9 | KPL | 1 | 168.9
I | 8635013 | TULOILMAVENTTIILI | OKE 125 | I8641B | PÄÄTELAITTEET CLIMECON LB | V | KPL | 223.8 | KPL | 1 | 223.8
I | 8635014 | TULOILMAVENTTIILI | OKE 160 | I8641B | PÄÄTELAITTEET CLIMECON LB | V | KPL | 282.8 | KPL | 1 | 282.8
I | 8635015 | TULOILMAVENTTIILI | OKE 200 | I8641B | PÄÄTELAITTEET CLIMECON LB | V | KPL | 355.7 | KPL | 1 | 355.7
I | 8635161 | TULOILMAHAJOTTAJA | OLO 160-600 | I8641B | PÄÄTELAITTEET CLIMECON LB | V | KPL | 291.8 | KPL | 1 | 291.8
I | 8635162 | TULOILMAHAJOTTAJA | OLO 125-600 | I8641B | PÄÄTELAITTEET CLIMECON LB | V | KPL | 264.8 | KPL | 1 | 264.8
I | 8635164 | TULOILMAHAJOTTAJA | OLO 125-400 | I8641B | PÄÄTELAITTEET CLIMECON LB | V | KPL | 393.3 | KPL | 1 | 393.3
I | 8635165 | TULOILMAHAJOTTAJA | OLO 160-400 | I8641B | PÄÄTELAITTEET CLIMECON LB | V | KPL | 445.6 | KPL | 1 | 445.6
I | 8635166 | TULOILMAHAJOTTAJA | OLO 200-400 | I8641B | PÄÄTELAITTEET CLIMECON LB | V | KPL | 464 | KPL | 1 | 464
I | 8635167 | TULOILMAHAJOTTAJA | OLO 200-600 | I8641B | PÄÄTELAITTEET CLIMECON LB | V | KPL | 309.9 | KPL | 1 | 309.9
I | 8635168 | TULOILMAHAJOTTAJA | OLO 250-600 | I8641B | PÄÄTELAITTEET CLIMECON LB | V | KPL | 364.8 | KPL | 1 | 364.8
I | 8635169 | TULOILMAHAJOTTAJA | OLO 315-600 | I8641B | PÄÄTELAITTEET CLIMECON LB | V | KPL | 728 | KPL | 1 | 728
I | 8635171 | POISTOILMALAITE | OLOI 160-600 | I8641B | PÄÄTELAITTEET CLIMECON LB | E | KPL | 492.2 | KPL | 1 | 492.2
I | 8635172 | POISTOILMALAITE | OLOI 125-600 | I8641B | PÄÄTELAITTEET CLIMECON LB | E | KPL | 466.3 | KPL | 1 | 466.3
I | 8635174 | POISTOILMALAITE | OLOI 125-400 | I8641B | PÄÄTELAITTEET CLIMECON LB | E | KPL | 378.7 | KPL | 1 | 378.7
I | 8635175 | POISTOILMALAITE | OLOI 160-400 | I8641B | PÄÄTELAITTEET CLIMECON LB | E | KPL | 434.7 | KPL | 1 | 434.7
I | 8635176 | POISTOILMALAITE | OLOI 200-400 | I8641B | PÄÄTELAITTEET CLIMECON LB | E | KPL | 445.6 | KPL | 1 | 445.6
I | 8635177 | POISTOILMALAITE | OLOI 200-600 | I8641B | PÄÄTELAITTEET CLIMECON LB | E | KPL | 520 | KPL | 1 | 520
I | 8635178 | POISTOILMALAITE | OLOI 250-600 | I8641B | PÄÄTELAITTEET CLIMECON LB | E | KPL | 663 | KPL | 1 | 663
I | 8635179 | POISTOILMALAITE | OLOI 315-600 | I8641B | PÄÄTELAITTEET CLIMECON LB | E | KPL | 690 | KPL | 1 | 690
I | 8635221 | TULOILMAHAJOTTAJA | OLE 160-600 | I8641B | PÄÄTELAITTEET CLIMECON LB | E | KPL | 529 | KPL | 1 | 529
I | 8635222 | TULOILMAHAJOTTAJA | OLE 125-600 | I8641B | PÄÄTELAITTEET CLIMECON LB | E | KPL | 474.9 | KPL | 1 | 474.9
I | 8635224 | TULOILMAHAJOTTAJA | OLE 125-400 | I8641B | PÄÄTELAITTEET CLIMECON LB | E | KPL | 387 | KPL | 1 | 387
I | 8635225 | TULOILMAHAJOTTAJA | OLE 160-400 | I8641B | PÄÄTELAITTEET CLIMECON LB | E | KPL | 440 | KPL | 1 | 440
I | 8635226 | TULOILMAHAJOTTAJA | OLE 200-400 | I8641B | PÄÄTELAITTEET CLIMECON LB | E | KPL | 457.3 | KPL | 1 | 457.3
I | 8635227 | TULOILMAHAJOTTAJA | OLE 200-600 | I8641B | PÄÄTELAITTEET CLIMECON LB | E | KPL | 564 | KPL | 1 | 564
I | 8635228 | TULOILMAHAJOTTAJA | OLE 250-600 | I8641B | PÄÄTELAITTEET CLIMECON LB | E | KPL | 652 | KPL | 1 | 652
I | 8635229 | TULOILMAHAJOTTAJA | OLE 315-600 | I8641B | PÄÄTELAITTEET CLIMECON LB | E | KPL | 687 | KPL | 1 | 687
I | 8635241 | TULOILMAHAJOTTAJA | ILO 160-600 | I8641B | PÄÄTELAITTEET CLIMECON LB | E | KPL | 440 | KPL | 1 | 440
I | 8635242 | TULOILMAHAJOTTAJA | ILO 125-600 | I8641B | PÄÄTELAITTEET CLIMECON LB | E | KPL | 421.9 | KPL | 1 | 421.9
I | 8635244 | TULOILMAHAJOTTAJA | ILO 125-400 | I8641B | PÄÄTELAITTEET CLIMECON LB | E | KPL | 334.3 | KPL | 1 | 334.3
I | 8635245 | TULOILMAHAJOTTAJA | ILO 160-400 | I8641B | PÄÄTELAITTEET CLIMECON LB | E | KPL | 352.7 | KPL | 1 | 352.7
I | 8635246 | TULOILMAHAJOTTAJA | ILO 200-400 | I8641B | PÄÄTELAITTEET CLIMECON LB | E | KPL | 370 | KPL | 1 | 370
I | 8635247 | TULOILMAHAJOTTAJA | ILO 200-600 | I8641B | PÄÄTELAITTEET CLIMECON LB | E | KPL | 457.3 | KPL | 1 | 457.3
I | 8635248 | TULOILMAHAJOTTAJA | ILO 250-600 | I8641B | PÄÄTELAITTEET CLIMECON LB | E | KPL | 492.2 | KPL | 1 | 492.2
I | 8635249 | TULOILMAHAJOTTAJA | ILO 315-600 | I8641B | PÄÄTELAITTEET CLIMECON LB | E | KPL | 529 | KPL | 1 | 529
I | 8635483 | TULOILMAHAJOTTAJA | NOX 125 | I8641B | PÄÄTELAITTEET CLIMECON LB | E | KPL | 729 | KPL | 1 | 729
I | 8635484 | TULOILMAHAJOTTAJA | NOX 160 | I8641B | PÄÄTELAITTEET CLIMECON LB | E | KPL | 825 | KPL | 1 | 825
I | 8635485 | TULOILMAHAJOTTAJA | NOX 200 | I8641B | PÄÄTELAITTEET CLIMECON LB | E | KPL | 1040 | KPL | 1 | 1040
I | 8635486 | TULOILMAHAJOTTAJA | NOX 250 | I8641B | PÄÄTELAITTEET CLIMECON LB | E | KPL | 1335 | KPL | 1 | 1335
I | 8635487 | TULOILMAHAJOTTAJA | NOX 315 | I8641B | PÄÄTELAITTEET CLIMECON LB | E | KPL | 1351 | KPL | 1 | 1351
I | 8635493 | TULOILMALAITE | NOT 125 | I8641B | PÄÄTELAITTEET CLIMECON LB | V | KPL | 333.2 | KPL | 1 | 333.2
I | 8635494 | TULOILMALAITE | NOT 160 | I8641B | PÄÄTELAITTEET CLIMECON LB | V | KPL | 406.1 | KPL | 1 | 406.1
I | 8635495 | TULOILMALAITE | NOT 200 | I8641B | PÄÄTELAITTEET CLIMECON LB | V | KPL | 525 | KPL | 1 | 525
I | 8635496 | TULOILMALAITE | NOT 250 | I8641B | PÄÄTELAITTEET CLIMECON LB | V | KPL | 616 | KPL | 1 | 616
I | 8635497 | TULOILMALAITE | NOT 315 | I8641B | PÄÄTELAITTEET CLIMECON LB | E | KPL | 1348 | KPL | 1 | 1348
I | 8635513 | TULOILMAHAJOTTAJA | NOP 125 | I8641B | PÄÄTELAITTEET CLIMECON LB | E | KPL | 670 | KPL | 1 | 670
I | 8635514 | TULOILMAHAJOTTAJA | NOP 160 | I8641B | PÄÄTELAITTEET CLIMECON LB | E | KPL | 764 | KPL | 1 | 764
I | 8635515 | TULOILMAHAJOTTAJA | NOP 200 | I8641B | PÄÄTELAITTEET CLIMECON LB | E | KPL | 981 | KPL | 1 | 981
I | 8635516 | TULOILMAHAJOTTAJA | NOP 250 | I8641B | PÄÄTELAITTEET CLIMECON LB | E | KPL | 1211 | KPL | 1 | 1211
I | 8635517 | TULOILMAHAJOTTAJA | NOP 315 | I8641B | PÄÄTELAITTEET CLIMECON LB | E | KPL | 1242 | KPL | 1 | 1242
I | 8635883 | TULOILMAHAJOTTAJA | NOX-S 125 | I8641B | PÄÄTELAITTEET CLIMECON LB | E | KPL | 2180 | KPL | 1 | 2180
I | 8635884 | TULOILMAHAJOTTAJA | NOX-S 160 | I8641B | PÄÄTELAITTEET CLIMECON LB | E | KPL | 2340 | KPL | 1 | 2340
I | 8635885 | TULOILMAHAJOTTAJA | NOX-S 200 | I8641B | PÄÄTELAITTEET CLIMECON LB | E | KPL | 2700 | KPL | 1 | 2700
I | 8635886 | TULOILMAHAJOTTAJA | NOX-S 250 | I8641B | PÄÄTELAITTEET CLIMECON LB | E | KPL | 3190 | KPL | 1 | 3190
I | 8635887 | TULOILMAHAJOTTAJA | NOX-S 315 | I8641B | PÄÄTELAITTEET CLIMECON LB | E | KPL | 3460 | KPL | 1 | 3460
I | 8635893 | TULOILMAHAJOTTAJA | NOT-S 125 | I8641B | PÄÄTELAITTEET CLIMECON LB | E | KPL | 2170 | KPL | 1 | 2170
I | 8635894 | TULOILMAHAJOTTAJA | NOT-S 160 | I8641B | PÄÄTELAITTEET CLIMECON LB | E | KPL | 2320 | KPL | 1 | 2320
I | 8635895 | TULOILMAHAJOTTAJA | NOT-S 200 | I8641B | PÄÄTELAITTEET CLIMECON LB | E | KPL | 2680 | KPL | 1 | 2680
I | 8635896 | TULOILMAHAJOTTAJA | NOT-S 250 | I8641B | PÄÄTELAITTEET CLIMECON LB | E | KPL | 3170 | KPL | 1 | 3170
I | 8635897 | TULOILMAHAJOTTAJA | NOT-S 315 | I8641B | PÄÄTELAITTEET CLIMECON LB | E | KPL | 3460 | KPL | 1 | 3460
I | 8635993 | TULOILMAHAJOTTAJA | NOP-S 125 | I8641B | PÄÄTELAITTEET CLIMECON LB | E | KPL | 2120 | KPL | 1 | 2120
I | 8635994 | TULOILMAHAJOTTAJA | NOP-S 160 | I8641B | PÄÄTELAITTEET CLIMECON LB | E | KPL | 2280 | KPL | 1 | 2280
I | 8635995 | TULOILMAHAJOTTAJA | NOP-S 200 | I8641B | PÄÄTELAITTEET CLIMECON LB | E | KPL | 2640 | KPL | 1 | 2640
I | 8635996 | TULOILMAHAJOTTAJA | NOP-S 250 | I8641B | PÄÄTELAITTEET CLIMECON LB | E | KPL | 3060 | KPL | 1 | 3060
I | 8635997 | TULOILMAHAJOTTAJA | NOP-S 315 | I8641B | PÄÄTELAITTEET CLIMECON LB | E | KPL | 3350 | KPL | 1 | 3350
I | 8637115 | LIITÄNTÄLAATIKKO | FLO 100/100 | I8641B | PÄÄTELAITTEET CLIMECON LB | E | KPL | 302.4 | KPL | 1 | 302.4
I | 8637116 | LIITÄNTÄLAATIKKO | FLO 100/125 | I8641B | PÄÄTELAITTEET CLIMECON LB | V | KPL | 181.7 | KPL | 1 | 181.7
I | 8637117 | LIITÄNTÄLAATIKKO | FLO 100/160 | I8641B | PÄÄTELAITTEET CLIMECON LB | V | KPL | 302.4 | KPL | 1 | 302.4
I | 8637118 | LIITÄNTÄLAATIKKO | FLO 125/125 | I8641B | PÄÄTELAITTEET CLIMECON LB | V | KPL | 318.5 | KPL | 1 | 318.5
I | 8637119 | LIITÄNTÄLAATIKKO | FLO 125/160 | I8641B | PÄÄTELAITTEET CLIMECON LB | V | KPL | 191.1 | KPL | 1 | 191.1
I | 8637120 | LIITÄNTÄLAATIKKO | FLO 125/200 | I8641B | PÄÄTELAITTEET CLIMECON LB | V | KPL | 191.1 | KPL | 1 | 191.1
I | 8637121 | LIITÄNTÄLAATIKKO | FLO 160/160 | I8641B | PÄÄTELAITTEET CLIMECON LB | V | KPL | 361.8 | KPL | 1 | 361.8
I | 8637122 | LIITÄNTÄLAATIKKO | FLO 160/200 | I8641B | PÄÄTELAITTEET CLIMECON LB | V | KPL | 217.4 | KPL | 1 | 217.4
I | 8637123 | LIITÄNTÄLAATIKKO | FLO 160/250 | I8641B | PÄÄTELAITTEET CLIMECON LB | V | KPL | 361.8 | KPL | 1 | 361.8
I | 8637124 | LIITÄNTÄLAATIKKO | FLO 200/200 | I8641B | PÄÄTELAITTEET CLIMECON LB | V | KPL | 424.9 | KPL | 1 | 424.9
I | 8637125 | LIITÄNTÄLAATIKKO | FLO 200/250 | I8641B | PÄÄTELAITTEET CLIMECON LB | V | KPL | 255 | KPL | 1 | 255
I | 8637126 | LIITÄNTÄLAATIKKO | FLO 200/315 | I8641B | PÄÄTELAITTEET CLIMECON LB | V | KPL | 255 | KPL | 1 | 255
I | 8637127 | LIITÄNTÄLAATIKKO | FLO 250/250 | I8641B | PÄÄTELAITTEET CLIMECON LB | E | KPL | 529 | KPL | 1 | 529
I | 8637128 | LIITÄNTÄLAATIKKO | FLO 250/315 | I8641B | PÄÄTELAITTEET CLIMECON LB | V | KPL | 317 | KPL | 1 | 317
I | 8637129 | LIITÄNTÄLAATIKKO | FLO 315/315 | I8641B | PÄÄTELAITTEET CLIMECON LB | E | KPL | 591 | KPL | 1 | 591
I | 8637162 | TULO/POISTOILMAHAJOTTAJA | HALO/HALOi 125 | I8641B | PÄÄTELAITTEET CLIMECON LB | E | KPL | 335.1 | KPL | 1 | 335.1
I | 8637163 | TULO/POISTOILMAHAJOTTAJA | HALO/HALOi 160 | I8641B | PÄÄTELAITTEET CLIMECON LB | E | KPL | 347.5 | KPL | 1 | 347.5
I | 8637164 | TULO/POISTOILMAHAJOTTAJA HALO | HALO/HALOi 200 | I8641B | PÄÄTELAITTEET CLIMECON LB | E | KPL | 358.4 | KPL | 1 | 358.4
I | 8637165 | TULO/POISTOILMAHAJOTTAJA | HALO/HALOi 250 | I8641B | PÄÄTELAITTEET CLIMECON LB | E | KPL | 377.6 | KPL | 1 | 377.6
I | 8637166 | TULO/POISTOILMAHAJOTTAJA | HALO/HALOi 315 | I8641B | PÄÄTELAITTEET CLIMECON LB | E | KPL | 410.6 | KPL | 1 | 410.6
I | 8637172 | TULO/POISTOILMAHAJOTTAJA | HALO 125-600 | I8641B | PÄÄTELAITTEET CLIMECON LB | V | KPL | 180.5 | KPL | 1 | 180.5
I | 8637173 | TULO/POISTOILMAHAJOTTAJA | HALO 160-600 | I8641B | PÄÄTELAITTEET CLIMECON LB | V | KPL | 186.5 | KPL | 1 | 186.5
I | 8637174 | TULO/POISTOILMAHAJOTTAJA | HALO 200-600 | I8641B | PÄÄTELAITTEET CLIMECON LB | V | KPL | 189.6 | KPL | 1 | 189.6
I | 8637175 | TULO/POISTOILMAHAJOTTAJA | HALO 250-600 | I8641B | PÄÄTELAITTEET CLIMECON LB | V | KPL | 249.3 | KPL | 1 | 249.3
I | 8637176 | TULO/POISTOILMAHAJOTTAJA | HALO 315-600 | I8641B | PÄÄTELAITTEET CLIMECON LB | V | KPL | 268.9 | KPL | 1 | 268.9
I | 8637214 | TULOILMALAITE | SAGA-1 100 SIVULIITOS | I8641B | PÄÄTELAITTEET CLIMECON LB | E | KPL | 1258 | KPL | 1 | 1258
I | 8637215 | TULOILMALAITE | SAGA-1 125 SIVULIITOS | I8641B | PÄÄTELAITTEET CLIMECON LB | E | KPL | 1345 | KPL | 1 | 1345
I | 8637216 | TULOILMALAITE | SAGA-1 160 SIVULIITOS | I8641B | PÄÄTELAITTEET CLIMECON LB | E | KPL | 1634 | KPL | 1 | 1634
I | 8637217 | TULOILMALAITE | SAGA-1 200 SIVULIITOS | I8641B | PÄÄTELAITTEET CLIMECON LB | E | KPL | 1258 | KPL | 1 | 1258
I | 8637218 | TULOILMALAITE | SAGA-2 100 TAKALIITOS | I8641B | PÄÄTELAITTEET CLIMECON LB | E | KPL | 1258 | KPL | 1 | 1258
I | 8637219 | TULOILMALAITE | SAGA-2 125 TAKALIITOS | I8641B | PÄÄTELAITTEET CLIMECON LB | E | KPL | 1345 | KPL | 1 | 1345
I | 8637220 | TULOILMALAITE | SAGA-2 160 TAKALIITOS | I8641B | PÄÄTELAITTEET CLIMECON LB | E | KPL | 1634 | KPL | 1 | 1634
I | 8637221 | TULOILMALAITE | SAGA-2 200 TAKALIITOS | I8641B | PÄÄTELAITTEET CLIMECON LB | E | KPL | 1797 | KPL | 1 | 1797
I | 8735016 | TULOILMAVENTTIILI | FINO 160 | I8641B | PÄÄTELAITTEET CLIMECON LB | V | KPL | 155.3 | KPL | 1 | 155.3
I | 8735017 | TULOILMAVENTTIILI | FINO 125 | I8641B | PÄÄTELAITTEET CLIMECON LB | V | KPL | 147.8 | KPL | 1 | 147.8
I | 8735018 | POISTOILMAVENTTIILI | VIP-100 | I8641B | PÄÄTELAITTEET CLIMECON LB | V | KPL | 87.61 | KPL | 1 | 87.61
I | 8735019 | POISTOILMAVENTTIILI | VIP-125 | I8641B | PÄÄTELAITTEET CLIMECON LB | V | KPL | 103.1 | KPL | 1 | 103.1
I | 8735020 | POISTOILMAVENTTIILI | VIP-160 | I8641B | PÄÄTELAITTEET CLIMECON LB | V | KPL | 118.1 | KPL | 1 | 118.1
I | 8735021 | POISTOILMAVENTTIILI | VIP-200 | I8641B | PÄÄTELAITTEET CLIMECON LB | V | KPL | 160.6 | KPL | 1 | 160.6
I | 8735022 | TULOILMAVENTTIILI | OKA 100 | I8641B | PÄÄTELAITTEET CLIMECON LB | V | KPL | 167.7 | KPL | 1 | 167.7
I | 8735023 | TULOILMAVENTTIILI | OKA 125 | I8641B | PÄÄTELAITTEET CLIMECON LB | V | KPL | 182.8 | KPL | 1 | 182.8
I | 8735024 | TULOILMAVENTTIILI | OKA 160 | I8641B | PÄÄTELAITTEET CLIMECON LB | V | KPL | 221.9 | KPL | 1 | 221.9
I | 8735025 | TULOILMAVENTTIILI | OKA 200 | I8641B | PÄÄTELAITTEET CLIMECON LB | V | KPL | 305.7 | KPL | 1 | 305.7
I | 8735030 | TULOILMAVENTTIILI | FINO 100 | I8641B | PÄÄTELAITTEET CLIMECON LB | V | KPL | 144.1 | KPL | 1 | 144.1
I | 8735032 | TULOILMAVENTTIILI | OKA-S 100 | I8641B | PÄÄTELAITTEET CLIMECON LB | V | KPL | 121.9 | KPL | 1 | 121.9
I | 8735033 | SAUNAVENTTIILI | OKA-S 125 | I8641B | PÄÄTELAITTEET CLIMECON LB | V | KPL | 134.7 | KPL | 1 | 134.7
I | 8735066 | TULOILMAVENTTIILI RINO | RINO-100 9005 MUSTA | I8641B | PÄÄTELAITTEET CLIMECON LB | V | KPL | 211.7 | KPL | 1 | 211.7
I | 8735067 | TULOILMAVENTTIILI RINO | RINO-125 9005 MUSTA | I8641B | PÄÄTELAITTEET CLIMECON LB | V | KPL | 216.6 | KPL | 1 | 216.6
I | 8735068 | TULOILMAVENTTIILI RINO | RINO-160 9005 MUSTA | I8641B | PÄÄTELAITTEET CLIMECON LB | V | KPL | 329 | KPL | 1 | 329
I | 8735069 | TULOILMAVENTTIILI RINO-S | RINO-S-100 9005 MUSTA | I8641B | PÄÄTELAITTEET CLIMECON LB | V | KPL | 224.5 | KPL | 1 | 224.5
I | 8735070 | POISTOILMAVENTTIILI RINOi | RINOI-100 9005 MUSTA | I8641B | PÄÄTELAITTEET CLIMECON LB | V | KPL | 211.7 | KPL | 1 | 211.7
I | 8735071 | POISTOILMAVENTTIILI RINOi | RINOI-125 9005 MUSTA | I8641B | PÄÄTELAITTEET CLIMECON LB | V | KPL | 216.6 | KPL | 1 | 216.6
I | 8735107 | TULO- JA POISTOVENTTIILI | LINE 100 | I8641B | PÄÄTELAITTEET CLIMECON LB | V | KPL | 108 | KPL | 1 | 108
I | 8735108 | TULO- JA POISTOVENTTIILI | LINE 125 | I8641B | PÄÄTELAITTEET CLIMECON LB | V | KPL | 108 | KPL | 1 | 108
I | 8735109 | TULOILMALAITE | LINES 100 (SQUARE) | I8641B | PÄÄTELAITTEET CLIMECON LB | V | KPL | 118.1 | KPL | 1 | 118.1
I | 8735110 | TULOILMALAITE | LINES 125 (SQUARE) | I8641B | PÄÄTELAITTEET CLIMECON LB | V | KPL | 118.1 | KPL | 1 | 118.1
I | 8735112 | TULOILMAVENTTIILI | LINO 100 | I8641B | PÄÄTELAITTEET CLIMECON LB | E | KPL | 198.6 | KPL | 1 | 198.6
I | 8735113 | TULOILMAVENTTIILI | LINO 125 | I8641B | PÄÄTELAITTEET CLIMECON LB | E | KPL | 198.6 | KPL | 1 | 198.6
I | 8735122 | TULOILMAVENTTIILI PALOKURISTIN | TINO 100P | I8641B | PÄÄTELAITTEET CLIMECON LB | V | KPL | 158 | KPL | 1 | 158
I | 8735123 | TULOILMAVENTTIILI PALOKURISTIN | TINO 125P | I8641B | PÄÄTELAITTEET CLIMECON LB | V | KPL | 174.1 | KPL | 1 | 174.1
I | 8735125 | TULOILMAVENTTIILI | TINO 160 | I8641B | PÄÄTELAITTEET CLIMECON LB | V | KPL | 276.8 | KPL | 1 | 276.8
I | 8735126 | TULOILMAVENTTIILI | TINO 200 | I8641B | PÄÄTELAITTEET CLIMECON LB | V | KPL | 333.9 | KPL | 1 | 333.9
I | 8735175 | SAUNAVENTTIILI | VIP-100S | I8641B | PÄÄTELAITTEET CLIMECON LB | V | KPL | 136.2 | KPL | 1 | 136.2
I | 8735176 | SAUNAVENTTIILI | VIP-125S | I8641B | PÄÄTELAITTEET CLIMECON LB | V | KPL | 147.8 | KPL | 1 | 147.8
I | 8735189 | SÄÄTÖNAUHA CLIMECON | TULO / POISTOVENTTIILEILLE | I8641B | PÄÄTELAITTEET CLIMECON LB | V | KPL | 63.55 | KPL | 1 | 63.55
I | 8735202 | POISTOILMAVENTTIILI | SET 100 | I8641B | PÄÄTELAITTEET CLIMECON LB | V | KPL | 112.1 | KPL | 1 | 112.1
I | 8735203 | POISTOILMAVENTTIILI | SET 125 | I8641B | PÄÄTELAITTEET CLIMECON LB | V | KPL | 118.9 | KPL | 1 | 118.9
I | 8735204 | POISTOILMAVENTTIILI | SET 160 | I8641B | PÄÄTELAITTEET CLIMECON LB | V | KPL | 126 | KPL | 1 | 126
I | 8735205 | POISTOILMAVENTTIILI | SET 200 | I8641B | PÄÄTELAITTEET CLIMECON LB | V | KPL | 164.4 | KPL | 1 | 164.4
I | 8735223 | POISTOILMAVENTTIILI | RETRO 125 | I8641B | PÄÄTELAITTEET CLIMECON LB | E | KPL | 112.8 | KPL | 1 | 112.8
I | 8735234 | SUUTINHAJOTTAJA | RUX 160 | I8641B | PÄÄTELAITTEET CLIMECON LB | V | KPL | 262.5 | KPL | 1 | 262.5
I | 8735235 | SUUTINHAJOTTAJA | RUX 200 | I8641B | PÄÄTELAITTEET CLIMECON LB | V | KPL | 324.9 | KPL | 1 | 324.9
I | 8735237 | SUUTINHAJOTTAJA | RUX 315 | I8641B | PÄÄTELAITTEET CLIMECON LB | V | KPL | 558 | KPL | 1 | 558
I | 8735273 | TULOILMAVENTTIILI | RINO 100 | I8641B | PÄÄTELAITTEET CLIMECON LB | V | KPL | 191.8 | KPL | 1 | 191.8
I | 8735275 | TULOILMAVENTTIILI | RINO 160 | I8641B | PÄÄTELAITTEET CLIMECON LB | V | KPL | 258 | KPL | 1 | 258
I | 8735276 | SAUNAVENTTIILI | RINO-S 100 | I8641B | PÄÄTELAITTEET CLIMECON LB | V | KPL | 203.8 | KPL | 1 | 203.8
I | 8735326 | PYÖRREHAJOTTAJA | RIF 250 | I8641B | PÄÄTELAITTEET CLIMECON LB | E | KPL | 920 | KPL | 1 | 920
I | 8735327 | PYÖRREHAJOTTAJA | RIF 315 | I8641B | PÄÄTELAITTEET CLIMECON LB | E | KPL | 1044 | KPL | 1 | 1044
I | 8735328 | PYÖRREHAJOTTAJA | RIF 400 | I8641B | PÄÄTELAITTEET CLIMECON LB | E | KPL | 1438 | KPL | 1 | 1438
I | 8735329 | PYÖRREHAJOTTAJA | RIF 500 | I8641B | PÄÄTELAITTEET CLIMECON LB | E | KPL | 2070 | KPL | 1 | 2070
I | 8737913 | VIRTAUSLOUKKU | KIP 600 | I8641B | PÄÄTELAITTEET CLIMECON LB | E | KPL | 415.9 | KPL | 1 | 415.9
I | 8737915 | VIRTAUSLOUKKU | KIP 800 | I8641B | PÄÄTELAITTEET CLIMECON LB | E | KPL | 470.4 | KPL | 1 | 470.4
I | 8737917 | VIRTAUSLOUKKU | KIP 1000 | I8641B | PÄÄTELAITTEET CLIMECON LB | E | KPL | 536 | KPL | 1 | 536
I | 8737923 | VIRTAUSLOUKKU | KIK 100 | I8641B | PÄÄTELAITTEET CLIMECON LB | E | KPL | 327.2 | KPL | 1 | 327.2
I | 8737925 | VIRTAUSLOUKKU | KIK 150 | I8641B | PÄÄTELAITTEET CLIMECON LB | E | KPL | 429.4 | KPL | 1 | 429.4
I | 8737927 | VIRTAUSLOUKKU | KIK 200 | I8641B | PÄÄTELAITTEET CLIMECON LB | E | KPL | 481.3 | KPL | 1 | 481.3
I | 8825014 | ULOSPUHALLUSSUUTIN | UPA 125 | I8641B | PÄÄTELAITTEET CLIMECON LB | V | KPL | 165.5 | KPL | 1 | 165.5
I | 8825016 | ULOSPUHALLUSSUUTIN | UPA 200 | I8641B | PÄÄTELAITTEET CLIMECON LB | V | KPL | 251.2 | KPL | 1 | 251.2
I | 8825021 | ULOSPUHALLUSSUUTIN | UPA 125-T | I8641B | PÄÄTELAITTEET CLIMECON LB | V | KPL | 180.5 | KPL | 1 | 180.5
I | 8825034 | ULOSPUHALLUSSUUTIN | UPA KEHYS 125 | I8641B | PÄÄTELAITTEET CLIMECON LB | V | KPL | 34.22 | KPL | 1 | 34.22
I | 8825035 | ULOSPUHALLUSSUUTIN | UPA KEHYS 160 | I8641B | PÄÄTELAITTEET CLIMECON LB | V | KPL | 39.48 | KPL | 1 | 39.48
I | 8825036 | ULOSPUHALLUSSUUTIN | UPA KEHYS 200 | I8641B | PÄÄTELAITTEET CLIMECON LB | V | KPL | 44.37 | KPL | 1 | 44.37
I | 8720002 | POISTOILMAVENTTIILI | KSOA 160 A-COLLECTION | I87010 | TULO- JA POISTOVENT. A-COLL P0 | V | KPL | 40.78 | KPL | 1 | 40.78
I | 8720006 | TULOILMAVENTTIILI | KTSA 160 A-COLLECTION | I87010 | TULO- JA POISTOVENT. A-COLL P0 | V | KPL | 67.11 | KPL | 1 | 67.11
I | 8720007 | TULOILMAVENTTIILI | STQA-A 100 A-COLLECTION | I87010 | TULO- JA POISTOVENT. A-COLL P0 | V | KPL | 106.3 | KPL | 1 | 106.3
I | 8720014 | SAUNAVENTTIILI | KSO-S 125 A-COLLECTION | I87010 | TULO- JA POISTOVENT. A-COLL P0 | V | KPL | 100.8 | KPL | 1 | 100.8
I | 8720015 | SAUNAVENTTIILI TULOILMA | KTS-S 100 A-COLLECTION | I87010 | TULO- JA POISTOVENT. A-COLL P0 | V | KPL | 94.96 | KPL | 1 | 94.96
I | 8720021 | POISTOILMAVENTTIILI | KSOA 100 A-COLLECTION MUSTA | I87010 | TULO- JA POISTOVENT. A-COLL P0 | V | KPL | 36.56 | KPL | 1 | 36.56
I | 8720022 | POISTOILMAVENTTIILI | KSOA 125 A-COLLECTION MUSTA | I87010 | TULO- JA POISTOVENT. A-COLL P0 | V | KPL | 41.33 | KPL | 1 | 41.33
I | 8720023 | POISTOILMAVENTTIILI | KSOA 160 A-COLLECTION MUSTA | I87010 | TULO- JA POISTOVENT. A-COLL P0 | V | KPL | 48.43 | KPL | 1 | 48.43
I | 8720025 | TULOILMAVENTTIILI | KTSA 100 A-COLLECTION MUSTA | I87010 | TULO- JA POISTOVENT. A-COLL P0 | V | KPL | 57.98 | KPL | 1 | 57.98
I | 8720026 | TULOILMAVENTTIILI | KTSA 125 A-COLLECTION MUSTA | I87010 | TULO- JA POISTOVENT. A-COLL P0 | V | KPL | 58.84 | KPL | 1 | 58.84
I | 8720028 | SAUNAVENTTIILI | KSOA-S 100 A-COLLECTION MUSTA | I87010 | TULO- JA POISTOVENT. A-COLL P0 | V | KPL | 92.21 | KPL | 1 | 92.21
I | 8720029 | SAUNAVENTTIILI | KSOA-S 125 A-COLLECTION MUSTA | I87010 | TULO- JA POISTOVENT. A-COLL P0 | V | KPL | 114.4 | KPL | 1 | 114.4
I | 8720030 | SAUNAVENTTIILI TULOILMA | KTSA-S 100 A-COLLECTION MUSTA | I87010 | TULO- JA POISTOVENT. A-COLL P0 | V | KPL | 111.1 | KPL | 1 | 111.1
I | 8720031 | SAUNAVENTTIILI TULOILMA | KTSA-S 125 A-COLLECTION MUSTA | I87010 | TULO- JA POISTOVENT. A-COLL P0 | V | KPL | 132.8 | KPL | 1 | 132.8
I | 8720032 | TULOILMAVENTTIILI | STQA-A 100 A-COLLECTION MUSTA | I87010 | TULO- JA POISTOVENT. A-COLL P0 | V | KPL | 157.2 | KPL | 1 | 157.2
I | 8720033 | TULOILMAVENTTIILI | STQA-A 125 A-COLLECTION MUSTA | I87010 | TULO- JA POISTOVENT. A-COLL P0 | V | KPL | 160.7 | KPL | 1 | 160.7
I | 8720004 | TULOILMAVENTTIILI | KTSA 100 A-COLLECTION | I87011 | TULO- JA POISTOVENT. A-COLL P1 | V | KPL | 48.66 | KPL | 1 | 48.66
I | 8720005 | TULOILMAVENTTIILI | KTSA 125 A-COLLECTION | I87011 | TULO- JA POISTOVENT. A-COLL P1 | V | KPL | 50.43 | KPL | 1 | 50.43
I | 8720008 | TULOILMAVENTTIILI | STQA-A 125 A-COLLECTION | I87011 | TULO- JA POISTOVENT. A-COLL P1 | V | KPL | 107.2 | KPL | 1 | 107.2
I | 8720013 | SAUNAVENTTIILI | KSO-S 100 A-COLLECTION | I87011 | TULO- JA POISTOVENT. A-COLL P1 | V | KPL | 75.84 | KPL | 1 | 75.84
I | 8720000 | POISTOILMAVENTTIILI | KSOA 100 A-COLLECTION | I87012 | TULO- JA POISTOVENT. A-COLL P2 | V | KPL | 26.97 | KPL | 1 | 26.97
I | 8720001 | POISTOILMAVENTTIILI | KSOA 125 A-COLLECTION | I87012 | TULO- JA POISTOVENT. A-COLL P2 | V | KPL | 30.41 | KPL | 1 | 30.41
I | 8720003 | POISTOILMAVENTTIILI | KSOA 200 A-COLLECTION | I8701A | TULO- JA POISTOVENT. A-COLL LA | V | KPL | 56.83 | KPL | 1 | 56.83
I | 8720016 | SAUNAVENTTIILI TULOILMA | KTS-S 125 A-COLLECTION | I8701A | TULO- JA POISTOVENT. A-COLL LA | V | KPL | 122.9 | KPL | 1 | 122.9
I | 8720024 | POISTOILMAVENTTIILI | KSOA 200 A-COLLECTION MUSTA | I8701A | TULO- JA POISTOVENT. A-COLL LA | V | KPL | 66.19 | KPL | 1 | 66.19
I | 8720027 | TULOILMAVENTTIILI | KTSA 160 A-COLLECTION MUSTA | I8701A | TULO- JA POISTOVENT. A-COLL LA | V | KPL | 77.69 | KPL | 1 | 77.69
I | 8713533 | POISTOILMAVENTTIILI CLEANVENT | KSO-100-C | I87110 | TULO&POISTOVENT.FLÄKT P0 | V | KPL | 25.14 | KPL | 1 | 25.14
I | 8713534 | POISTOILMAVENTTIILI CLEANVENT | KSO-125-C | I87110 | TULO&POISTOVENT.FLÄKT P0 | V | KPL | 28.53 | KPL | 1 | 28.53
I | 8713558 | POISTOILMAVENTTIILI CLEANVENT | KSOJ-100-C | I87110 | TULO&POISTOVENT.FLÄKT P0 | V | KPL | 33.75 | KPL | 1 | 33.75
I | 8713904 | KIINNITYSKEHYS PUTKELLE | KKT 160 | I87110 | TULO&POISTOVENT.FLÄKT P0 | V | KPL | 9.2 | KPL | 1 | 9.2
I | 8713962 | KIINNITYSKEHYS OSALLE | KKU 100 | I87110 | TULO&POISTOVENT.FLÄKT P0 | V | KPL | 8.4 | KPL | 1 | 8.4
I | 8713902 | KIINNITYSKEHYS PUTKELLE | KKT 100 | I87112 | TULO&POISTOVENT.FLÄKT P2 | V | KPL | 8.15 | KPL | 1 | 8.15
I | 8713903 | KIINNITYSKEHYS PUTKELLE | KKT 125 | I87112 | TULO&POISTOVENT.FLÄKT P2 | V | KPL | 9.36 | KPL | 1 | 9.36
I | 8713535 | POISTOILMAVENTTIILI CLEANVENT | KSO-160-C | I8711A | TULO&POISTOVENT.FLÄKT LA | V | KPL | 35.69 | KPL | 1 | 35.69
I | 8713537 | TULOILMAVENTTIILI CLEANVENT | KTS-100-C | I8711A | TULO&POISTOVENT.FLÄKT LA | V | KPL | 37.73 | KPL | 1 | 37.73
I | 8713538 | TULOILMAVENTTIILI CLEANVENT | KTS-125-C | I8711A | TULO&POISTOVENT.FLÄKT LA | V | KPL | 41.99 | KPL | 1 | 41.99
I | 8713544 | TULOILMAVENTTIILI CLEANVENT | STQA-100-C | I8711A | TULO&POISTOVENT.FLÄKT LA | V | KPL | 82.67 | KPL | 1 | 82.67
I | 8713545 | TULOILMAVENTTIILI CLEANVENT | STQA-125-C | I8711A | TULO&POISTOVENT.FLÄKT LA | V | KPL | 88.93 | KPL | 1 | 88.93
I | 8713559 | POISTOILMAVENTTIILI CLEANVENT | KSOJ-125-C | I8711A | TULO&POISTOVENT.FLÄKT LA | V | KPL | 39.41 | KPL | 1 | 39.41
I | 8713607 | PALOPELTIVENTTIILI CLEANVENT | KSOF-100-C + KKT | I8711A | TULO&POISTOVENT.FLÄKT LA | V | KPL | 133.4 | KPL | 1 | 133.4
I | 8713610 | PALOPELTIVENTTIILI CLEANVENT | KSOF-125-C + KKT | I8711A | TULO&POISTOVENT.FLÄKT LA | V | KPL | 160.7 | KPL | 1 | 160.7
I | 8713653 | SANEERAUSVENTTIILI CLEANVENT | SAV -100-C | I8711A | TULO&POISTOVENT.FLÄKT LA | V | KPL | 100.2 | KPL | 1 | 100.2
I | 8713822 | MUOTOPEITELEVY | MPL 100 220X220 | I8711A | TULO&POISTOVENT.FLÄKT LA | V | KPL | 45.06 | KPL | 1 | 45.06
I | 8713824 | MUOTOPEITELEVY | MPL 125 220X220 | I8711A | TULO&POISTOVENT.FLÄKT LA | V | KPL | 45.39 | KPL | 1 | 45.39
I | 8713898 | TULOILMAVENTTIILI SEINÄLLE | STI-160-C | I8711A | TULO&POISTOVENT.FLÄKT LA | V | KPL | 168.4 | KPL | 1 | 168.4
I | 8713905 | KIINNITYSKEHYS PUTKELLE | KKT 200 | I8711A | TULO&POISTOVENT.FLÄKT LA | V | KPL | 12.4 | KPL | 1 | 12.4
I | 8713963 | KIINNITYSKEHYS OSALLE | KKU 125 | I8711A | TULO&POISTOVENT.FLÄKT LA | V | KPL | 10.02 | KPL | 1 | 10.02
I | 8713964 | KIINNITYSKEHYS OSALLE | KKU 160 | I8711A | TULO&POISTOVENT.FLÄKT LA | V | KPL | 12.72 | KPL | 1 | 12.72
I | 8105400 | KANAVALÄPIVIENNIN PEITELEVY | SRC-80 | I8711B | TULO&POISTOVENT.FLÄKT LB | E | KPL | 8.49 | KPL | 1 | 8.49
I | 8105401 | KANAVALÄPIVIENNIN PEITELEVY | SRC-100 | I8711B | TULO&POISTOVENT.FLÄKT LB | V | KPL | 6.1 | KPL | 1 | 6.1
I | 8105402 | KANAVALÄPIVIENNIN PEITELEVY | SRC-125 | I8711B | TULO&POISTOVENT.FLÄKT LB | V | KPL | 6.5 | KPL | 1 | 6.5
I | 8105403 | KANAVALÄPIVIENNIN PEITELEVY | SRC-160 | I8711B | TULO&POISTOVENT.FLÄKT LB | V | KPL | 6.86 | KPL | 1 | 6.86
I | 8105404 | KANAVALÄPIVIENNIN PEITELEVY | SRC-200 | I8711B | TULO&POISTOVENT.FLÄKT LB | V | KPL | 9.05 | KPL | 1 | 9.05
I | 8105405 | KANAVALÄPIVIENNIN PEITELEVY | SRC-250 | I8711B | TULO&POISTOVENT.FLÄKT LB | V | KPL | 13.67 | KPL | 1 | 13.67
I | 8105406 | KANAVALÄPIVIENNIN PEITELEVY | SRC-315 | I8711B | TULO&POISTOVENT.FLÄKT LB | V | KPL | 18.25 | KPL | 1 | 18.25
I | 8105407 | KANAVALÄPIVIENNIN PEITELEVY | SRC-400 | I8711B | TULO&POISTOVENT.FLÄKT LB | E | KPL | 18.33 | KPL | 1 | 18.33
I | 8105408 | KANAVALÄPIVIENNIN PEITELEVY | SRC-500 | I8711B | TULO&POISTOVENT.FLÄKT LB | E | KPL | 39.99 | KPL | 1 | 39.99
I | 8707767 | KOROKERENGAS | EP/ULA 100 | I8711B | TULO&POISTOVENT.FLÄKT LB | V | KPL | 56.39 | KPL | 1 | 56.39
I | 8707768 | KOROKERENGAS | EP/ULA 125 | I8711B | TULO&POISTOVENT.FLÄKT LB | V | KPL | 63.16 | KPL | 1 | 63.16
I | 8707769 | KOROKERENGAS | EP/ULA 160 | I8711B | TULO&POISTOVENT.FLÄKT LB | V | KPL | 69.92 | KPL | 1 | 69.92
I | 8707770 | KOROKERENGAS | EP/ULA 200 | I8711B | TULO&POISTOVENT.FLÄKT LB | E | KPL | 76.7 | KPL | 1 | 76.7
I | 8713536 | POISTOILMAVENTTIILI CLEANVENT | KSO-200-C | I8711B | TULO&POISTOVENT.FLÄKT LB | V | KPL | 48.78 | KPL | 1 | 48.78
I | 8713539 | TULOILMAVENTTIILI CLEANVENT | KTS-160-C | I8711B | TULO&POISTOVENT.FLÄKT LB | V | KPL | 53.5 | KPL | 1 | 53.5
I | 8713540 | TULOILMAVENTTIILI CLEANVENT | KTI-100-C | I8711B | TULO&POISTOVENT.FLÄKT LB | V | KPL | 109.3 | KPL | 1 | 109.3
I | 8713541 | TULOILMAVENTTIILI CLEANVENT | KTI-125-C | I8711B | TULO&POISTOVENT.FLÄKT LB | V | KPL | 125.2 | KPL | 1 | 125.2
I | 8713542 | TULOILMAVENTTIILI CLEANVENT | KTI-160-C | I8711B | TULO&POISTOVENT.FLÄKT LB | V | KPL | 155.2 | KPL | 1 | 155.2
I | 8713543 | TULOILMAVENTTIILI CLEANVENT | KTI-200-C | I8711B | TULO&POISTOVENT.FLÄKT LB | V | KPL | 182.7 | KPL | 1 | 182.7
I | 8713547 | POISTOILMAVENTTIILI CLEANVENT | KGEB-125-C | I8711B | TULO&POISTOVENT.FLÄKT LB | V | KPL | 65.77 | KPL | 1 | 65.77
I | 8713553 | SAUNAVENTTIILI CLEANVENT | KSOS-100-C | I8711B | TULO&POISTOVENT.FLÄKT LB | V | KPL | 72 | KPL | 1 | 72
I | 8713554 | POISTOILMAVENTTIILI CLEANVENT | KSOV-100-C | I8711B | TULO&POISTOVENT.FLÄKT LB | V | KPL | 39.55 | KPL | 1 | 39.55
I | 8713555 | POISTOILMAVENTTIILI CLEANVENT | KSOV-125-C | I8711B | TULO&POISTOVENT.FLÄKT LB | V | KPL | 43.49 | KPL | 1 | 43.49
I | 8713556 | POISTOILMAVENTTIILI CLEANVENT | KSOV-160-C | I8711B | TULO&POISTOVENT.FLÄKT LB | V | KPL | 59.08 | KPL | 1 | 59.08
I | 8713557 | POISTOILMAVENTTIILI CLEANVENT | KSOV-200-C | I8711B | TULO&POISTOVENT.FLÄKT LB | V | KPL | 80.33 | KPL | 1 | 80.33
I | 8713560 | POISTOILMAVENTTIILI CLEANVENT | KSOJ-160-C | I8711B | TULO&POISTOVENT.FLÄKT LB | V | KPL | 56.7 | KPL | 1 | 56.7
I | 8713561 | POISTOILMAVENTTIILI CLEANVENT | KSOJ-200-C | I8711B | TULO&POISTOVENT.FLÄKT LB | V | KPL | 73.69 | KPL | 1 | 73.69
I | 8713615 | PALOPELTIVENTTIILI CLEANVENT | KSOF-160-C + KKT | I8711B | TULO&POISTOVENT.FLÄKT LB | V | KPL | 190.4 | KPL | 1 | 190.4
I | 8713618 | PALOPELTIVENTTIILI CLEANVENT | KSOF-200-C + KKT | I8711B | TULO&POISTOVENT.FLÄKT LB | V | KPL | 231.6 | KPL | 1 | 231.6
I | 8713782 | ÄÄNENVAIMENNIN | DBL 100/75 | I8711B | TULO&POISTOVENT.FLÄKT LB | V | KPL | 54.73 | KPL | 1 | 54.73
I | 8713784 | ÄÄNENVAIMENNIN | DBL 125/110 | I8711B | TULO&POISTOVENT.FLÄKT LB | V | KPL | 82.89 | KPL | 1 | 82.89
I | 8713786 | ÄÄNENVAIMENNIN | DBL 160/200 | I8711B | TULO&POISTOVENT.FLÄKT LB | V | KPL | 104.4 | KPL | 1 | 104.4
I | 8713802 | SUOJALEVY | SL 100 | I8711B | TULO&POISTOVENT.FLÄKT LB | V | KPL | 37.05 | KPL | 1 | 37.05
I | 8713804 | SUOJALEVY | SL 125 | I8711B | TULO&POISTOVENT.FLÄKT LB | V | KPL | 37.05 | KPL | 1 | 37.05
I | 8713806 | SUOJALEVY | SL 160 | I8711B | TULO&POISTOVENT.FLÄKT LB | V | KPL | 45.95 | KPL | 1 | 45.95
I | 8713826 | MUOTOPEITELEVY | MPL 160 300X270 | I8711B | TULO&POISTOVENT.FLÄKT LB | V | KPL | 55.55 | KPL | 1 | 55.55
I | 8713828 | MUOTOPEITELEVY | MPL 200 300X270 | I8711B | TULO&POISTOVENT.FLÄKT LB | V | KPL | 67 | KPL | 1 | 67
I | 8713856 | SAUNAVENTTIILI TULOILMA C.VENT | KTSS-100-C | I8711B | TULO&POISTOVENT.FLÄKT LB | V | KPL | 79.31 | KPL | 1 | 79.31
I | 8713857 | SAUNAVENTTIILI TULOILMA C.VENT | KTSS-125-C | I8711B | TULO&POISTOVENT.FLÄKT LB | V | KPL | 94.61 | KPL | 1 | 94.61
I | 8713890 | POISTOILMAVENTTIILI CLEANVENT | KSO-150-C | I8711B | TULO&POISTOVENT.FLÄKT LB | V | KPL | 40.46 | KPL | 1 | 40.46
I | 8713892 | SAUNAVENTTIILI CLEANVENT | KSOS-125-C | I8711B | TULO&POISTOVENT.FLÄKT LB | V | KPL | 80.13 | KPL | 1 | 80.13
I | 8713896 | TULOILMAVENTTIILI SEINÄLLE | STI-100-C | I8711B | TULO&POISTOVENT.FLÄKT LB | V | KPL | 120.3 | KPL | 1 | 120.3
I | 8713897 | TULOILMAVENTTIILI SEINÄLLE | STI-125-C | I8711B | TULO&POISTOVENT.FLÄKT LB | V | KPL | 132.3 | KPL | 1 | 132.3
I | 8713899 | TULOILMAVENTTIILI SEINÄLLE | STI-200-C | I8711B | TULO&POISTOVENT.FLÄKT LB | V | KPL | 205.5 | KPL | 1 | 205.5
I | 8713952 | KIINNITYSKEHYS PUTKELLE | KKT-100-IP | I8711B | TULO&POISTOVENT.FLÄKT LB | V | KPL | 9.56 | KPL | 1 | 9.56
I | 8713954 | KIINNITYSKEHYS PUTKELLE | KKT 150 | I8711B | TULO&POISTOVENT.FLÄKT LB | V | KPL | 9.29 | KPL | 1 | 9.29
I | 8713965 | KIINNITYSKEHYS OSALLE | KKU 200 | I8711B | TULO&POISTOVENT.FLÄKT LB | V | KPL | 16.38 | KPL | 1 | 16.38
I | 8713986 | TULOILMAVENTTIILI | LUMI-R-100-C PYÖR | I8711B | TULO&POISTOVENT.FLÄKT LB | V | KPL | 58.75 | KPL | 1 | 58.75
I | 8713991 | TULOILMAVENTTIILI | LUMI-R-125-C PYÖR | I8711B | TULO&POISTOVENT.FLÄKT LB | V | KPL | 60.68 | KPL | 1 | 60.68
I | 8714004 | TULOILMAVENTTIILI | LUMI-S-100-C KANT | I8711B | TULO&POISTOVENT.FLÄKT LB | V | KPL | 58.75 | KPL | 1 | 58.75
I | 8714009 | TULOILMAVENTTIILI | LUMI-S-125-C KANT | I8711B | TULO&POISTOVENT.FLÄKT LB | V | KPL | 60.68 | KPL | 1 | 60.68
I | 8714022 | POISTOILMAVENTTIILI | LUMO-R-100-C PYÖR | I8711B | TULO&POISTOVENT.FLÄKT LB | V | KPL | 60.23 | KPL | 1 | 60.23
I | 8714027 | POISTOILMAVENTTIILI | LUMO-R-125-C PYÖR | I8711B | TULO&POISTOVENT.FLÄKT LB | V | KPL | 63.1 | KPL | 1 | 63.1
I | 8714040 | POISTOILMAVENTTIILI | LUMO-S-100-C KANT | I8711B | TULO&POISTOVENT.FLÄKT LB | V | KPL | 60.23 | KPL | 1 | 60.23
I | 8714045 | POISTOILMAVENTTIILI | LUMO-S-125-C KANT | I8711B | TULO&POISTOVENT.FLÄKT LB | V | KPL | 63.1 | KPL | 1 | 63.1
I | 8714913 | KIINNITYSKEHYS PUTKELLE | KKT-125-IP | I8711B | TULO&POISTOVENT.FLÄKT LB | V | KPL | 10.52 | KPL | 1 | 10.52
I | 8714914 | KIINNITYSKEHYS PUTKELLE | KKT-160-IP | I8711B | TULO&POISTOVENT.FLÄKT LB | V | KPL | 12.27 | KPL | 1 | 12.27
I | 8714915 | KIINNITYSKEHYS PUTKELLE | KKT-200-IP | I8711B | TULO&POISTOVENT.FLÄKT LB | V | KPL | 19.04 | KPL | 1 | 19.04
I | 8713004 | SÄÄTÖOSA | S 150X100 | I8712B | SÄLEIKÖT SIIRTOILMA LB | E | KPL | 80.66 | KPL | 1 | 80.66
I | 8713006 | SÄÄTÖOSA | S 200X100 | I8712B | SÄLEIKÖT SIIRTOILMA LB | E | KPL | 86.48 | KPL | 1 | 86.48
I | 8713008 | SÄÄTÖOSA | S 300X100 | I8712B | SÄLEIKÖT SIIRTOILMA LB | E | KPL | 93.89 | KPL | 1 | 93.89
I | 8713010 | SÄÄTÖOSA | S 400X100 | I8712B | SÄLEIKÖT SIIRTOILMA LB | E | KPL | 97.75 | KPL | 1 | 97.75
I | 8713014 | SÄÄTÖOSA | S 600X100 | I8712B | SÄLEIKÖT SIIRTOILMA LB | E | KPL | 101.5 | KPL | 1 | 101.5
I | 8713024 | SÄÄTÖOSA | S 200X150 | I8712B | SÄLEIKÖT SIIRTOILMA LB | E | KPL | 100.2 | KPL | 1 | 100.2
I | 8713028 | SÄÄTÖOSA | S 400X150 | I8712B | SÄLEIKÖT SIIRTOILMA LB | E | KPL | 105.5 | KPL | 1 | 105.5
I | 8713030 | SÄÄTÖOSA | S 500X150 | I8712B | SÄLEIKÖT SIIRTOILMA LB | E | KPL | 106.3 | KPL | 1 | 106.3
I | 8713032 | SÄÄTÖOSA | S 600X150 | I8712B | SÄLEIKÖT SIIRTOILMA LB | E | KPL | 113.1 | KPL | 1 | 113.1
I | 8713042 | SÄÄTÖOSA | S 300X200 | I8712B | SÄLEIKÖT SIIRTOILMA LB | E | KPL | 105.5 | KPL | 1 | 105.5
I | 8713044 | SÄÄTÖOSA | S 400X200 | I8712B | SÄLEIKÖT SIIRTOILMA LB | E | KPL | 107 | KPL | 1 | 107
I | 8713046 | SÄÄTÖOSA | S 500X200 | I8712B | SÄLEIKÖT SIIRTOILMA LB | E | KPL | 108.9 | KPL | 1 | 108.9
I | 8713048 | SÄÄTÖOSA | S 600X200 | I8712B | SÄLEIKÖT SIIRTOILMA LB | E | KPL | 141.8 | KPL | 1 | 141.8
I | 8713106 | SÄLEIKKÖ | SV2-K 200X100 | I8712B | SÄLEIKÖT SIIRTOILMA LB | V | KPL | 158.7 | KPL | 1 | 158.7
I | 8713108 | SÄLEIKKÖ | SV2-K 300X100 | I8712B | SÄLEIKÖT SIIRTOILMA LB | V | KPL | 187.9 | KPL | 1 | 187.9
I | 8713110 | SÄLEIKKÖ | SV2-K 400X100 | I8712B | SÄLEIKÖT SIIRTOILMA LB | V | KPL | 136.6 | KPL | 1 | 136.6
I | 8713112 | SÄLEIKKÖ | SV2-K 500X100 | I8712B | SÄLEIKÖT SIIRTOILMA LB | V | KPL | 316.8 | KPL | 1 | 316.8
I | 8713114 | SÄLEIKKÖ | SV2-K 600X100 | I8712B | SÄLEIKÖT SIIRTOILMA LB | V | KPL | 221.3 | KPL | 1 | 221.3
I | 8713124 | SÄLEIKKÖ | SV2-K 200X150 | I8712B | SÄLEIKÖT SIIRTOILMA LB | V | KPL | 168 | KPL | 1 | 168
I | 8713126 | SÄLEIKKÖ | SV2-K 300X150 | I8712B | SÄLEIKÖT SIIRTOILMA LB | V | KPL | 299.7 | KPL | 1 | 299.7
I | 8713128 | SÄLEIKKÖ | SV2-K 400X150 | I8712B | SÄLEIKÖT SIIRTOILMA LB | V | KPL | 185.5 | KPL | 1 | 185.5
I | 8713130 | SÄLEIKKÖ | SV2-K 500X150 | I8712B | SÄLEIKÖT SIIRTOILMA LB | V | KPL | 342.4 | KPL | 1 | 342.4
I | 8713132 | SÄLEIKKÖ | SV2-K 600X150 | I8712B | SÄLEIKÖT SIIRTOILMA LB | V | KPL | 336.6 | KPL | 1 | 336.6
I | 8713134 | SÄLEIKKÖ | SV2-K 800X150 | I8712B | SÄLEIKÖT SIIRTOILMA LB | V | KPL | 392.2 | KPL | 1 | 392.2
I | 8713142 | SÄLEIKKÖ | SV2-K 300X200 | I8712B | SÄLEIKÖT SIIRTOILMA LB | V | KPL | 302.7 | KPL | 1 | 302.7
I | 8713144 | SÄLEIKKÖ | SV2-K 400X200 | I8712B | SÄLEIKÖT SIIRTOILMA LB | V | KPL | 201.3 | KPL | 1 | 201.3
I | 8713146 | SÄLEIKKÖ | SV2-K 500X200 | I8712B | SÄLEIKÖT SIIRTOILMA LB | V | KPL | 304.6 | KPL | 1 | 304.6
I | 8713148 | SÄLEIKKÖ | SV2-K 600X200 | I8712B | SÄLEIKÖT SIIRTOILMA LB | V | KPL | 365 | KPL | 1 | 365
I | 8713150 | SÄLEIKKÖ | SV2-K 800X200 | I8712B | SÄLEIKÖT SIIRTOILMA LB | V | KPL | 439.6 | KPL | 1 | 439.6
I | 8713160 | SÄLEIKKÖ | SV2-K 500X 300 | I8712B | SÄLEIKÖT SIIRTOILMA LB | V | KPL | 200 | KPL | 1 | 200
I | 8713162 | SÄLEIKKÖ | SV2-K 600X 300 | I8712B | SÄLEIKÖT SIIRTOILMA LB | V | KPL | 426.1 | KPL | 1 | 426.1
I | 8713164 | SÄLEIKKÖ | SV2-K 800X 300 | I8712B | SÄLEIKÖT SIIRTOILMA LB | V | KPL | 508 | KPL | 1 | 508
I | 8807002 | SIIRTOILMASÄLEIKKÖ | TVC+OF 300X100 | I8712B | SÄLEIKÖT SIIRTOILMA LB | V | KPL | 176.4 | KPL | 1 | 176.4
I | 8807004 | SIIRTOILMASÄLEIKKÖ | TVC+OF 400X100 | I8712B | SÄLEIKÖT SIIRTOILMA LB | V | KPL | 201.2 | KPL | 1 | 201.2
I | 8807006 | SIIRTOILMASÄLEIKKÖ | TVC+OF 500X100 | I8712B | SÄLEIKÖT SIIRTOILMA LB | V | KPL | 226 | KPL | 1 | 226
I | 8807008 | SIIRTOILMASÄLEIKKÖ | TVC+OF 600X100 | I8712B | SÄLEIKÖT SIIRTOILMA LB | V | KPL | 251 | KPL | 1 | 251
I | 8807014 | SIIRTOILMASÄLEIKKÖ | TVC+OF 300X150 | I8712B | SÄLEIKÖT SIIRTOILMA LB | V | KPL | 213.6 | KPL | 1 | 213.6
I | 8807016 | SIIRTOILMASÄLEIKKÖ | TVC+OF 400X150 | I8712B | SÄLEIKÖT SIIRTOILMA LB | V | KPL | 251 | KPL | 1 | 251
I | 8807018 | SIIRTOILMASÄLEIKKÖ | TVC+OF 500X150 | I8712B | SÄLEIKÖT SIIRTOILMA LB | V | KPL | 288.2 | KPL | 1 | 288.2
I | 8807020 | SIIRTOILMASÄLEIKKÖ | TVC+OF 600X150 | I8712B | SÄLEIKÖT SIIRTOILMA LB | V | KPL | 325.4 | KPL | 1 | 325.4
I | 8807022 | SIIRTOILMASÄLEIKKÖ | TVC+OF 800X150 | I8712B | SÄLEIKÖT SIIRTOILMA LB | V | KPL | 399.9 | KPL | 1 | 399.9
I | 8807028 | SIIRTOILMASÄLEIKKÖ | TVC+OF 400X200 | I8712B | SÄLEIKÖT SIIRTOILMA LB | V | KPL | 300.6 | KPL | 1 | 300.6
I | 8807030 | SIIRTOILMASÄLEIKKÖ | TVC+OF 500X200 | I8712B | SÄLEIKÖT SIIRTOILMA LB | V | KPL | 350.2 | KPL | 1 | 350.2
I | 8807032 | SIIRTOILMASÄLEIKKÖ | TVC+OF 600X200 | I8712B | SÄLEIKÖT SIIRTOILMA LB | V | KPL | 399.9 | KPL | 1 | 399.9
I | 8813082 | SIIRTOILMALAITE | SK 1 600X150 | I8712B | SÄLEIKÖT SIIRTOILMA LB | V | KPL | 418.9 | KPL | 1 | 418.9
I | 8813084 | SIIRTOILMALAITE | SK 1 800X150 | I8712B | SÄLEIKÖT SIIRTOILMA LB | V | KPL | 519 | KPL | 1 | 519
I | 8813345 | VAPAAVIRTAUSSÄLEIKKÖ | HSO 300X100 VALKOINEN | I8712B | SÄLEIKÖT SIIRTOILMA LB | V | KPL | 61.31 | KPL | 1 | 61.31
I | 8813346 | VAPAAVIRTAUSSÄLEIKKÖ | HSO 400X100 VALKOINEN | I8712B | SÄLEIKÖT SIIRTOILMA LB | V | KPL | 74.27 | KPL | 1 | 74.27
I | 8813347 | VAPAAVIRTAUSSÄLEIKKÖ | HSO 500X100 VALKOINEN | I8712B | SÄLEIKÖT SIIRTOILMA LB | V | KPL | 93.31 | KPL | 1 | 93.31
I | 8813350 | VAPAAVIRTAUSSÄLEIKKÖ | HSO 500X150 VALKOINEN | I8712B | SÄLEIKÖT SIIRTOILMA LB | V | KPL | 178.6 | KPL | 1 | 178.6
I | 8813351 | VAPAAVIRTAUSSÄLEIKKÖ | HUS 300X100 VALKOINEN | I8712B | SÄLEIKÖT SIIRTOILMA LB | V | KPL | 37.51 | KPL | 1 | 37.51
I | 8813352 | VAPAAVIRTAUSSÄLEIKKÖ | HUS 400X100 VALKOINEN | I8712B | SÄLEIKÖT SIIRTOILMA LB | V | KPL | 48.75 | KPL | 1 | 48.75
I | 8813353 | VAPAAVIRTAUSSÄLEIKKÖ | HUS 500X100 VALKOINEN | I8712B | SÄLEIKÖT SIIRTOILMA LB | V | KPL | 52.7 | KPL | 1 | 52.7
I | 8813354 | VAPAAVIRTAUSSÄLEIKKÖ | HUS 300X150 VALKOINEN | I8712B | SÄLEIKÖT SIIRTOILMA LB | V | KPL | 70.25 | KPL | 1 | 70.25
I | 8813372 | VAPAAVIRTAUSSÄLEIKKÖ | HSO 300X100 | I8712B | SÄLEIKÖT SIIRTOILMA LB | V | KPL | 51.59 | KPL | 1 | 51.59
I | 8813374 | VAPAAVIRTAUSSÄLEIKKÖ | HSO 400X100 | I8712B | SÄLEIKÖT SIIRTOILMA LB | V | KPL | 64.59 | KPL | 1 | 64.59
I | 8813376 | VAPAAVIRTAUSSÄLEIKKÖ | HSO 500X100 | I8712B | SÄLEIKÖT SIIRTOILMA LB | V | KPL | 86.7 | KPL | 1 | 86.7
I | 8813378 | VAPAAVIRTAUSSÄLEIKKÖ | HSO 300X150 | I8712B | SÄLEIKÖT SIIRTOILMA LB | V | KPL | 98.99 | KPL | 1 | 98.99
I | 8813380 | VAPAAVIRTAUSSÄLEIKKÖ | HSO 400X150 | I8712B | SÄLEIKÖT SIIRTOILMA LB | V | KPL | 129 | KPL | 1 | 129
I | 8813382 | VAPAAVIRTAUSSÄLEIKKÖ | HSO 500X150 | I8712B | SÄLEIKÖT SIIRTOILMA LB | V | KPL | 152.2 | KPL | 1 | 152.2
I | 8813384 | VAPAAVIRTAUSSÄLEIKKÖ | HUS 300X100 | I8712B | SÄLEIKÖT SIIRTOILMA LB | V | KPL | 29.08 | KPL | 1 | 29.08
I | 8813386 | VAPAAVIRTAUSSÄLEIKKÖ | HUS 400X100 | I8712B | SÄLEIKÖT SIIRTOILMA LB | V | KPL | 34.72 | KPL | 1 | 34.72
I | 8813388 | VAPAAVIRTAUSSÄLEIKKÖ | HUS 500X100 | I8712B | SÄLEIKÖT SIIRTOILMA LB | V | KPL | 40.93 | KPL | 1 | 40.93
I | 8813390 | VAPAAVIRTAUSSÄLEIKKÖ | HUS 300X150 | I8712B | SÄLEIKÖT SIIRTOILMA LB | V | KPL | 48.52 | KPL | 1 | 48.52
I | 8813392 | VAPAAVIRTAUSSÄLEIKKÖ | HUS 400X150 | I8712B | SÄLEIKÖT SIIRTOILMA LB | V | KPL | 68.19 | KPL | 1 | 68.19
I | 8813394 | VAPAAVIRTAUSSÄLEIKKÖ | HUS 500X150 | I8712B | SÄLEIKÖT SIIRTOILMA LB | V | KPL | 82.04 | KPL | 1 | 82.04
I | 8707772 | TULOILMAVENTTIILI | ULA 100 | I8721A | TULO-JA POISTOVENTT. HALTON LA | V | KPL | 104.3 | KPL | 1 | 104.3
I | 8707774 | TULOILMAVENTTIILI | ULA 125 | I8721A | TULO-JA POISTOVENTT. HALTON LA | V | KPL | 110 | KPL | 1 | 110
I | 8707776 | TULOILMAVENTTIILI | ULA 160 | I8721A | TULO-JA POISTOVENTT. HALTON LA | V | KPL | 123.7 | KPL | 1 | 123.7
I | 8707778 | TULOILMAVENTTIILI | ULA 200 | I8721A | TULO-JA POISTOVENTT. HALTON LA | V | KPL | 160.6 | KPL | 1 | 160.6
I | 8707702 | POISTOILMAVENTTIILI | URH/A 100 | I8721B | TULO-JA POISTOVENTT. HALTON LB | V | KPL | 34.18 | KPL | 1 | 34.18
I | 8707704 | POISTOILMAVENTTIILI | URH/A 125 | I8721B | TULO-JA POISTOVENTT. HALTON LB | V | KPL | 42.18 | KPL | 1 | 42.18
I | 8707706 | POISTOILMAVENTTIILI | URH/A 160 | I8721B | TULO-JA POISTOVENTT. HALTON LB | V | KPL | 50.67 | KPL | 1 | 50.67
I | 8707708 | POISTOILMAVENTTIILI | URH/A 200 | I8721B | TULO-JA POISTOVENTT. HALTON LB | V | KPL | 60.92 | KPL | 1 | 60.92
I | 8707715 | TULOILMAVENTTIILI | BOS-100 CO=W | I8721B | TULO-JA POISTOVENTT. HALTON LB | V | KPL | 53.25 | KPL | 1 | 53.25
I | 8707716 | TULOILMAVENTTIILI | BOS 125 CO=W | I8721B | TULO-JA POISTOVENTT. HALTON LB | V | KPL | 53.25 | KPL | 1 | 53.25
I | 8707742 | POISTOILMAVENTTIILI | URH/B-100 JOUSIKIINNITYS | I8721B | TULO-JA POISTOVENTT. HALTON LB | V | KPL | 43.55 | KPL | 1 | 43.55
I | 8707744 | POISTOILMAVENTTIILI | URH/B-125 JOUSIKIINNITYS | I8721B | TULO-JA POISTOVENTT. HALTON LB | V | KPL | 45.98 | KPL | 1 | 45.98
I | 8707746 | POISTOILMAVENTTIILI | URH/B-160 JOUSIKIINNITYS | I8721B | TULO-JA POISTOVENTT. HALTON LB | E | KPL | 54.32 | KPL | 1 | 54.32
I | 8707763 | POISTOVENTTIILIN TIIVISTE | 100 URH/UHA/ULA/KSO/KSOA | I8721B | TULO-JA POISTOVENTT. HALTON LB | V | KPL | 1.45 | KPL | 1 | 1.45
I | 8707764 | POISTOVENTTIILIN TIIVISTE | 125 URH/UHA/ULA/KSO/KSOA | I8721B | TULO-JA POISTOVENTT. HALTON LB | V | KPL | 1.45 | KPL | 1 | 1.45
I | 8707765 | POISTOVENTTIILIN TIIVISTE | 160 URH/UHA/ULA/KSO/KSOA | I8721B | TULO-JA POISTOVENTT. HALTON LB | V | KPL | 1.45 | KPL | 1 | 1.45
I | 8707766 | POISTOVENTTIILIN TIIVISTE | 200 URH/UHA/ULA/KSO/KSOA | I8721B | TULO-JA POISTOVENTT. HALTON LB | V | KPL | 1.45 | KPL | 1 | 1.45
I | 8724000 | POISTOILMAVENTTIILI | EHP-100 EH-MUOVI | I8722B | EH-MUOVI VENTTIILIT LB | V | KPL | 20.58 | KPL | 1 | 20.58
I | 8724003 | POISTOILMAVENTTIILI | EHP-125 EH-MUOVI | I8722B | EH-MUOVI VENTTIILIT LB | V | KPL | 24.54 | KPL | 1 | 24.54
I | 8724006 | TULOILMAVENTTIILI | EHKTS-100 EH-MUOVI | I8722B | EH-MUOVI VENTTIILIT LB | V | KPL | 26.54 | KPL | 1 | 26.54
I | 8724009 | TULOILMAVENTTIILI | EHKTS-125 EH-MUOVI | I8722B | EH-MUOVI VENTTIILIT LB | V | KPL | 30.28 | KPL | 1 | 30.28
I | 8724025 | TULOILMAHAJOITIN | EHTH-100 EH-MUOVI | I8722B | EH-MUOVI VENTTIILIT LB | V | KPL | 63.43 | KPL | 1 | 63.43
I | 8724026 | TULOILMAHAJOITIN | EHTH-125 EH-MUOVI | I8722B | EH-MUOVI VENTTIILIT LB | V | KPL | 63.43 | KPL | 1 | 63.43
I | 8724027 | SAUNAVENTTIILI POISTOILMA | EHSA-100 EH-MUOVI | I8722B | EH-MUOVI VENTTIILIT LB | V | KPL | 37.11 | KPL | 1 | 37.11
I | 8724030 | SAUNAVENTTIILI POISTOILMA | EHSA-125 | I8722B | EH-MUOVI VENTTIILIT LB | V | KPL | 41.11 | KPL | 1 | 41.11
I | 8724033 | SAUNAVENTTIILI TULOILMA | EHTL-100 EH-MUOVI | I8722B | EH-MUOVI VENTTIILIT LB | V | KPL | 37.11 | KPL | 1 | 37.11
I | 8724036 | SAUNAVENTTIILI TULOILMA | EHTL-125 EH-MUOVI | I8722B | EH-MUOVI VENTTIILIT LB | V | KPL | 41.11 | KPL | 1 | 41.11
I | 8724039 | POISTOILMAVENTTIILI SAUNA | EHPS-100 EH-MUOVI | I8722B | EH-MUOVI VENTTIILIT LB | V | KPL | 23.97 | KPL | 1 | 23.97
I | 8724042 | POISTOILMAVENTTIILI SAUNA | EHPS-125 EH-MUOVI | I8722B | EH-MUOVI VENTTIILIT LB | V | KPL | 29.37 | KPL | 1 | 29.37
I | 8724045 | SAUNAVENTTIILI TULOILMA | EHKTS-S-100 EH-MUOVI | I8722B | EH-MUOVI VENTTIILIT LB | V | KPL | 29.76 | KPL | 1 | 29.76
I | 8724048 | SAUNAVENTTIILI TULOILMA | EHKTS-S-125 EH-MUOVI | I8722B | EH-MUOVI VENTTIILIT LB | V | KPL | 34.11 | KPL | 1 | 34.11
I | 8816009 | LAUTASVENTTIILI | EHL-100 EH-MUOVI | I8722B | EH-MUOVI VENTTIILIT LB | V | KPL | 18.54 | KPL | 1 | 18.54
I | 8816015 | LAUTASVENTTIILI | EHL-125 EH-MUOVI | I8722B | EH-MUOVI VENTTIILIT LB | V | KPL | 21.67 | KPL | 1 | 21.67
I | 8807066 | ULKOSÄLEIKKÖ | 450X450 / D400 USD | I8801A | ULKOSÄLEIKÖT LA | V | KPL | 429.8 | KPL | 1 | 429.8
I | 8807067 | ULKOSÄLEIKKÖ | 550X550 / D500 USD | I8801A | ULKOSÄLEIKÖT LA | V | KPL | 512 | KPL | 1 | 512
I | 8807430 | ULKOSÄLEIKKÖ | 400X400 USS/I | I8801A | ULKOSÄLEIKÖT LA | V | KPL | 238.5 | KPL | 1 | 238.5
I | 8807461 | ULKOSÄLEIKKÖ | 600X600 USS/I | I8801A | ULKOSÄLEIKÖT LA | V | KPL | 393.1 | KPL | 1 | 393.1
I | 8813304 | ULKOSÄLEIKKÖ IP-PAKATTU | US-SV 100-125 | I8801A | ULKOSÄLEIKÖT LA | V | KPL | 12.43 | KPL | 1 | 12.43
I | 8813306 | ULKOSÄLEIKKÖ IP-PAKATTU | US-SV 150-160 | I8801A | ULKOSÄLEIKÖT LA | V | KPL | 14.33 | KPL | 1 | 14.33
I | 8813310 | ULKOSÄLEIKKÖ IP-PAKATTU | SVN 150-150 | I8801A | ULKOSÄLEIKÖT LA | V | KPL | 14.17 | KPL | 1 | 14.17
I | 8813328 | ULKOSÄLEIKKÖ | US-AV 250 | I8801A | ULKOSÄLEIKÖT LA | V | KPL | 80.03 | KPL | 1 | 80.03
I | 8813330 | ULKOSÄLEIKKÖ | US-AV 315 | I8801A | ULKOSÄLEIKÖT LA | V | KPL | 104.2 | KPL | 1 | 104.2
I | 8814016 | ULKOSÄLEIKKÖ | US-AV 400 | I8801A | ULKOSÄLEIKÖT LA | V | KPL | 343.5 | KPL | 1 | 343.5
I | 8814306 | ULKOSÄLEIKKÖ IP-PAKATTU | US-AV 125 | I8801A | ULKOSÄLEIKÖT LA | V | KPL | 19.15 | KPL | 1 | 19.15
I | 8814308 | ULKOSÄLEIKKÖ IP-PAKATTU | US-AV 160 | I8801A | ULKOSÄLEIKÖT LA | V | KPL | 34.94 | KPL | 1 | 34.94
I | 8814309 | ULKOSÄLEIKKÖ IP-PAKATTU | US-AV 200 | I8801A | ULKOSÄLEIKÖT LA | V | KPL | 38.66 | KPL | 1 | 38.66
I | 8816202 | ULKOSÄLEIKKÖ | 100 A-COLLECTION | I8801A | ULKOSÄLEIKÖT LA | V | KPL | 12.04 | KPL | 1 | 12.04
I | 8816203 | ULKOSÄLEIKKÖ | 125 A-COLLECTION | I8801A | ULKOSÄLEIKÖT LA | V | KPL | 13.16 | KPL | 1 | 13.16
I | 8816204 | ULKOSÄLEIKKÖ | 160 A-COLLECTION | I8801A | ULKOSÄLEIKÖT LA | V | KPL | 19.9 | KPL | 1 | 19.9
I | 8816205 | ULKOSÄLEIKKÖ | 200 A-COLLECTION | I8801A | ULKOSÄLEIKÖT LA | V | KPL | 25.31 | KPL | 1 | 25.31
I | 8816206 | ULKOSÄLEIKKÖ | 250 A-COLLECTION | I8801A | ULKOSÄLEIKÖT LA | V | KPL | 45.44 | KPL | 1 | 45.44
I | 8807003 | ULKOSÄLEIKKÖ | 500X400 USS/I | I8801B | ULKOSÄLEIKÖT LB | V | KPL | 277.1 | KPL | 1 | 277.1
I | 8807061 | ULKOSÄLEIKKÖ | 200X200 / D125 USD | I8801B | ULKOSÄLEIKÖT LB | V | KPL | 268.2 | KPL | 1 | 268.2
I | 8807062 | ULKOSÄLEIKKÖ | 200X200 / D160 USD | I8801B | ULKOSÄLEIKÖT LB | V | KPL | 268.2 | KPL | 1 | 268.2
I | 8807063 | ULKOSÄLEIKKÖ | 250X250 / D200 USD | I8801B | ULKOSÄLEIKÖT LB | V | KPL | 286.4 | KPL | 1 | 286.4
I | 8807064 | ULKOSÄLEIKKÖ | 300X300 / D250 USD | I8801B | ULKOSÄLEIKÖT LB | V | KPL | 321.4 | KPL | 1 | 321.4
I | 8807065 | ULKOSÄLEIKKÖ | 350X350 / D315 USD | I8801B | ULKOSÄLEIKÖT LB | V | KPL | 360.2 | KPL | 1 | 360.2
I | 8807415 | ULKOSÄLEIKKÖ | 300X300 USS/I | I8801B | ULKOSÄLEIKÖT LB | V | KPL | 178.7 | KPL | 1 | 178.7
I | 8807417 | ULKOSÄLEIKKÖ | 600X300 USS/I | I8801B | ULKOSÄLEIKÖT LB | V | KPL | 249.2 | KPL | 1 | 249.2
I | 8807432 | ULKOSÄLEIKKÖ | 600X400 USS/I | I8801B | ULKOSÄLEIKÖT LB | V | KPL | 307.2 | KPL | 1 | 307.2
I | 8807434 | ULKOSÄLEIKKÖ | 800X400 USS/I | I8801B | ULKOSÄLEIKÖT LB | V | KPL | 367.5 | KPL | 1 | 367.5
I | 8807445 | ULKOSÄLEIKKÖ | 500X500 USS/I | I8801B | ULKOSÄLEIKÖT LB | V | KPL | 317.9 | KPL | 1 | 317.9
I | 8807462 | ULKOSÄLEIKKÖ | 800X600 USS/I | I8801B | ULKOSÄLEIKÖT LB | V | KPL | 484.2 | KPL | 1 | 484.2
I | 8807464 | ULKOSÄLEIKKÖ | 1000X600 USS/I | I8801B | ULKOSÄLEIKÖT LB | V | KPL | 561 | KPL | 1 | 561
I | 8807490 | ULKOSÄLEIKKÖ | 800X800 USS/I | I8801B | ULKOSÄLEIKÖT LB | V | KPL | 619 | KPL | 1 | 619
I | 8807492 | ULKOSÄLEIKKÖ | 1000X800 USS/I | I8801B | ULKOSÄLEIKÖT LB | V | KPL | 709 | KPL | 1 | 709
I | 8807520 | ULKOSÄLEIKKÖ | 1000X1000 USS/I | I8801B | ULKOSÄLEIKÖT LB | V | KPL | 862 | KPL | 1 | 862
I | 8807818 | ULKOSÄLEIKKÖ | 500X300 USS/I | I8801B | ULKOSÄLEIKÖT LB | V | KPL | 225.8 | KPL | 1 | 225.8
I | 8813272 | ULKOSÄLEIKKÖ IP-PAKATTU | US-SV 50- 80 VALKOINEN | I8801B | ULKOSÄLEIKÖT LB | V | KPL | 15.27 | KPL | 1 | 15.27
I | 8813273 | ULKOSÄLEIKKÖ IP-PAKATTU | US-SV 100-125 VALKOINEN | I8801B | ULKOSÄLEIKÖT LB | V | KPL | 20.89 | KPL | 1 | 20.89
I | 8813274 | ULKOSÄLEIKKÖ IP-PAKATTU | US-SV 150-160 VALKOINEN | I8801B | ULKOSÄLEIKÖT LB | V | KPL | 23.45 | KPL | 1 | 23.45
I | 8813275 | ULKOSÄLEIKKÖ IP-PAKATTU | US-SV 200 VALKOINEN | I8801B | ULKOSÄLEIKÖT LB | V | KPL | 29.07 | KPL | 1 | 29.07
I | 8813284 | ULKOSÄLEIKKÖ IP-PAKATTU | SVN 150X150 VALKOINEN | I8801B | ULKOSÄLEIKÖT LB | V | KPL | 21.1 | KPL | 1 | 21.1
I | 8813292 | ULKOSÄLEIKKÖ IP-PAKATTU | USVN 100X100 VALKOINEN | I8801B | ULKOSÄLEIKÖT LB | E | KPL | 20.01 | KPL | 1 | 20.01
I | 8813294 | ULKOSÄLEIKKÖ IP-PAKATTU | USVN 150X150 VALKOINEN | I8801B | ULKOSÄLEIKÖT LB | V | KPL | 40.1 | KPL | 1 | 40.1
I | 8813295 | ULKOSÄLEIKKÖ IP-PAKATTU | USVN 155X210 VALKOINEN | I8801B | ULKOSÄLEIKÖT LB | E | KPL | 48.78 | KPL | 1 | 48.78
I | 8813302 | ULKOSÄLEIKKÖ IP-PAKATTU | US-SV 50-80 | I8801B | ULKOSÄLEIKÖT LB | V | KPL | 9.02 | KPL | 1 | 9.02
I | 8813308 | ULKOSÄLEIKKÖ IP-PAKATTU | US-SV 200 | I8801B | ULKOSÄLEIKÖT LB | V | KPL | 19.59 | KPL | 1 | 19.59
I | 8813311 | ULKOSÄLEIKKÖ IP-PAKATTU | SVN 200-200 | I8801B | ULKOSÄLEIKÖT LB | V | KPL | 22.82 | KPL | 1 | 22.82
I | 8813332 | ULKOSÄLEIKKÖ | US-VN 100X100 | I8801B | ULKOSÄLEIKÖT LB | V | KPL | 20.01 | KPL | 1 | 20.01
I | 8813334 | ULKOSÄLEIKKÖ | US-VN 150X150 | I8801B | ULKOSÄLEIKÖT LB | V | KPL | 40.1 | KPL | 1 | 40.1
I | 8813338 | ULKOSÄLEIKKÖ | US-VN 130X185 | I8801B | ULKOSÄLEIKÖT LB | V | KPL | 45.85 | KPL | 1 | 45.85
I | 8813340 | ULKOSÄLEIKKÖ | US-VN 155X210 | I8801B | ULKOSÄLEIKÖT LB | V | KPL | 48.78 | KPL | 1 | 48.78
I | 8814301 | ULKOSÄLEIKKÖ IP-PAKATTU | US-AV 50 | I8801B | ULKOSÄLEIKÖT LB | V | KPL | 16.7 | KPL | 1 | 16.7
I | 8814302 | ULKOSÄLEIKKÖ IP-PAKATTU | US-AV 63 | I8801B | ULKOSÄLEIKÖT LB | V | KPL | 15.56 | KPL | 1 | 15.56
I | 8814304 | ULKOSÄLEIKKÖ IP-PAKATTU | US-AV 80 | I8801B | ULKOSÄLEIKÖT LB | V | KPL | 18.96 | KPL | 1 | 18.96
I | 8814305 | ULKOSÄLEIKKÖ IP-PAKATTU | US-AV 100 | I8801B | ULKOSÄLEIKÖT LB | V | KPL | 16.61 | KPL | 1 | 16.61
I | 8832050 | KORVAUSILMAVENTTIILI | VILPE 380023 ÄÄNENVAIMENNIN | I88110 | KORVAUSILMAV/SÄLEIKÖT VILPE P0 | V | KPL | 12.28 | KPL | 1 | 12.28
I | 8832051 | KORVAUSILMAVENTTIILI | VILPE 380022 SUODATINPKT 5 KPL | I88110 | KORVAUSILMAV/SÄLEIKÖT VILPE P0 | V | KPL | 55.07 | KPL | 1 | 55.07
I | 8832052 | KORVAUSILMAVENTTIILI | VILPE 380000 WIVE 100 +TERMOST | I88110 | KORVAUSILMAV/SÄLEIKÖT VILPE P0 | V | KPL | 124.9 | KPL | 1 | 124.9
I | 8832053 | KORVAUSILMAVENTTIILI | VILPE 380010 WIVE 100 | I88110 | KORVAUSILMAV/SÄLEIKÖT VILPE P0 | V | KPL | 85.81 | KPL | 1 | 85.81
I | 8832056 | KORVAUSILMAVENTTIILI WIVE | VILPE 380070 TUUL.LUUK. +TERM | I88110 | KORVAUSILMAV/SÄLEIKÖT VILPE P0 | V | KPL | 84.43 | KPL | 1 | 84.43
I | 8832057 | KORVAUSILMAVENTTIILI WIVE | VILPE 380080 TUUL.LUUK. | I88110 | KORVAUSILMAV/SÄLEIKÖT VILPE P0 | V | KPL | 45.32 | KPL | 1 | 45.32
I | 8832058 | MONITOIMI-SÄLEIKKÖ | VILPE 793332 240X240 MUSTA | I88110 | KORVAUSILMAV/SÄLEIKÖT VILPE P0 | V | KPL | 22.23 | KPL | 1 | 22.23
I | 8832059 | MONITOIMI-SÄLEIKKÖ | VILPE 793322 150X150 MUSTA | I88110 | KORVAUSILMAV/SÄLEIKÖT VILPE P0 | V | KPL | 14.73 | KPL | 1 | 14.73
I | 8832060 | KORVAUSILMAVENTTIILI WIVE | VILPE 380026 PEITELEVY 200X200 | I88110 | KORVAUSILMAV/SÄLEIKÖT VILPE P0 | V | KPL | 17.17 | KPL | 1 | 17.17
I | 8832061 | KARKEASUODATIN WIVE | VILPE 380025 KARK. SUOD. TUUL | I88110 | KORVAUSILMAV/SÄLEIKÖT VILPE P0 | V | KPL | 18.16 | KPL | 1 | 18.16
I | 8832062 | KORVAUSILMAVENTTIILI WIVE | VILPE 380060 JATKOPUTKI | I88110 | KORVAUSILMAV/SÄLEIKÖT VILPE P0 | E | KPL | 6.09 | KPL | 1 | 6.09
I | 8832063 | MONITOIMI-SÄLEIKKÖ | VILPE 794000 MYRSKYSUOJA VALK | I88110 | KORVAUSILMAV/SÄLEIKÖT VILPE P0 | V | KPL | 15.21 | KPL | 1 | 15.21
I | 8832064 | MONITOIMI-SÄLEIKKÖ | VILPE 794001 MYRSKYSUOJA VH | I88110 | KORVAUSILMAV/SÄLEIKÖT VILPE P0 | E | KPL | 15.21 | KPL | 1 | 15.21
I | 8832065 | MONITOIMI-SÄLEIKKÖ | VILPE 794002 MYRSKYSUOJA MU | I88110 | KORVAUSILMAV/SÄLEIKÖT VILPE P0 | E | KPL | 15.21 | KPL | 1 | 15.21
I | 8832066 | MONITOIMI-SÄLEIKKÖ | VILPE 794007 MYRSKYSUOJA HAR | I88110 | KORVAUSILMAV/SÄLEIKÖT VILPE P0 | E | KPL | 15.21 | KPL | 1 | 15.21
I | 7820343 | SEINÄPUHALLUS ELEMENTTI | VILPE 370000 IO 125 VALKOINEN | I8811A | KORVAUSILMAV/SÄLEIKÖT VILPE LA | V | KPL | 129.1 | KPL | 1 | 129.1
I | 7820344 | SEINÄPUHALLUS ELEMENTTI | VILPE 370007 IO 125 HARMAA | I8811A | KORVAUSILMAV/SÄLEIKÖT VILPE LA | V | KPL | 129.1 | KPL | 1 | 129.1
I | 7820345 | SEINÄPUHALLUS ELEMENTTI | VILPE 370008 IO 125 PUNAINEN | I8811A | KORVAUSILMAV/SÄLEIKÖT VILPE LA | E | KPL | 129.1 | KPL | 1 | 129.1
I | 7820346 | SEINÄPUHALLUS ELEMENTTI | VILPE 370100 IO 160 VALKOINEN | I8811A | KORVAUSILMAV/SÄLEIKÖT VILPE LA | V | KPL | 147 | KPL | 1 | 147
I | 7820347 | SEINÄPUHALLUS ELEMENTTI | VILPE 370107 IO 160 HARMAA | I8811A | KORVAUSILMAV/SÄLEIKÖT VILPE LA | V | KPL | 147 | KPL | 1 | 147
I | 7820348 | SEINÄPUHALLUS ELEMENTTI | VILPE 370108 IO 160 PUNAINEN | I8811A | KORVAUSILMAV/SÄLEIKÖT VILPE LA | E | KPL | 147 | KPL | 1 | 147
I | 7820398 | SEINÄPUHALLUS ELEMENTTI | VILPE 370002 IO 125 MUSTA | I8811A | KORVAUSILMAV/SÄLEIKÖT VILPE LA | V | KPL | 129.1 | KPL | 1 | 129.1
I | 7820399 | SEINÄPUHALLUS ELEMENTTI | VILPE 370102 IO 160 MUSTA | I8811A | KORVAUSILMAV/SÄLEIKÖT VILPE LA | V | KPL | 147 | KPL | 1 | 147
I | 7820458 | SEINÄELEMENTTI | VILPE 37000 IO 200 VALKOINEN | I8811A | KORVAUSILMAV/SÄLEIKÖT VILPE LA | E | KPL | 174.2 | KPL | 1 | 174.2
I | 7820459 | SEINÄELEMENTTI | VILPE 370202 IO 200 MUSTA | I8811A | KORVAUSILMAV/SÄLEIKÖT VILPE LA | E | KPL | 174.2 | KPL | 1 | 174.2
I | 7820460 | SEINÄELEMENTTI | VILPE 370207 IO 200 HARMAA | I8811A | KORVAUSILMAV/SÄLEIKÖT VILPE LA | E | KPL | 174.2 | KPL | 1 | 174.2
I | 7820461 | SEINÄELEMENTTI | VILPE 370208 IO 200 PUNAINEN | I8811A | KORVAUSILMAV/SÄLEIKÖT VILPE LA | E | KPL | 174.2 | KPL | 1 | 174.2
I | 7820462 | SEINÄELEMENTTI | VILPE 370300 IO 250 VALKOINEN | I8811A | KORVAUSILMAV/SÄLEIKÖT VILPE LA | E | KPL | 194.7 | KPL | 1 | 194.7
I | 7820463 | SEINÄELEMENTTI | VILPE 370302 IO 250 MUSTA | I8811A | KORVAUSILMAV/SÄLEIKÖT VILPE LA | E | KPL | 194.7 | KPL | 1 | 194.7
I | 7820464 | SEINÄELEMENTTI | VILPE 370307 IO 250 HARMAA | I8811A | KORVAUSILMAV/SÄLEIKÖT VILPE LA | E | KPL | 194.7 | KPL | 1 | 194.7
I | 7820465 | SEINÄELEMENTTI | VILPE 370308 IO 250 PUNAINEN | I8811A | KORVAUSILMAV/SÄLEIKÖT VILPE LA | E | KPL | 194.7 | KPL | 1 | 194.7
I | 7820567 | SEINÄPUHALLUS ELEMENTTI | VILPE 370122 IO IN 125/160 MU | I8811A | KORVAUSILMAV/SÄLEIKÖT VILPE LA | E | KPL | 120.2 | KPL | 1 | 120.2
I | 7820568 | SEINÄPUHALLUS ELEMENTTI | VILPE 370127 IO IN 125/160 HAR | I8811A | KORVAUSILMAV/SÄLEIKÖT VILPE LA | E | KPL | 120.2 | KPL | 1 | 120.2
I | 7820569 | SEINÄPUHALLUS ELEMENTTI | VILPE 370128 IO IN 125/160 PUN | I8811A | KORVAUSILMAV/SÄLEIKÖT VILPE LA | E | KPL | 120.2 | KPL | 1 | 120.2
I | 7820570 | SEINÄPUHALLUS ELEMENTTI | VILPE 370130 IO IN 200/250 VAL | I8811A | KORVAUSILMAV/SÄLEIKÖT VILPE LA | E | KPL | 140.1 | KPL | 1 | 140.1
I | 7820571 | SEINÄPUHALLUS ELEMENTTI | VILPE 370132 IO IN 200/250 MU | I8811A | KORVAUSILMAV/SÄLEIKÖT VILPE LA | E | KPL | 140.1 | KPL | 1 | 140.1
I | 7820572 | SEINÄPUHALLUS ELEMENTTI | VILPE 370137 IO IN 200/250 HAR | I8811A | KORVAUSILMAV/SÄLEIKÖT VILPE LA | E | KPL | 140.1 | KPL | 1 | 140.1
I | 7820573 | SEINÄPUHALLUS ELEMENTTI | VILPE 370138 IO IN 200/250 PUN | I8811A | KORVAUSILMAV/SÄLEIKÖT VILPE LA | E | KPL | 140.1 | KPL | 1 | 140.1
I | 7820578 | SEINÄPUHALLUS ELEMENTTI | VILPE 370009 IO 125 TIILENP. | I8811A | KORVAUSILMAV/SÄLEIKÖT VILPE LA | E | KPL | 129.1 | KPL | 1 | 129.1
I | 7820579 | SEINÄPUHALLUS ELEMENTTI | VILPE 370109 IO 160 TIILENP. | I8811A | KORVAUSILMAV/SÄLEIKÖT VILPE LA | E | KPL | 147 | KPL | 1 | 147
I | 7820580 | SEINÄPUHALLUS ELEMENTTI | VILPE 370129 IO IN 125/160 TP | I8811A | KORVAUSILMAV/SÄLEIKÖT VILPE LA | E | KPL | 120.2 | KPL | 1 | 120.2
I | 7820581 | SEINÄPUHALLUS ELEMENTTI | VILPE 370139 IO IN 200/250 TP | I8811A | KORVAUSILMAV/SÄLEIKÖT VILPE LA | E | KPL | 140.1 | KPL | 1 | 140.1
I | 7820582 | SEINÄPUHALLUS ELEMENTTI | VILPE 370209 IO 200 TIILENP. | I8811A | KORVAUSILMAV/SÄLEIKÖT VILPE LA | E | KPL | 174.2 | KPL | 1 | 174.2
I | 7820583 | SEINÄPUHALLUS ELEMENTTI | VILPE 370309 IO 250 TIILENP. | I8811A | KORVAUSILMAV/SÄLEIKÖT VILPE LA | E | KPL | 194.7 | KPL | 1 | 194.7
I | 8832000 | ULKOSÄLEIKKÖ | VILPE 793320 150X150 VALKOINEN | I8811A | KORVAUSILMAV/SÄLEIKÖT VILPE LA | V | KPL | 14.74 | KPL | 1 | 14.74
I | 8832001 | ULKOSÄLEIKKÖ | VILPE 150X150 VAAL HARMAA | I8811A | KORVAUSILMAV/SÄLEIKÖT VILPE LA | E | KPL | 14.74 | KPL | 1 | 14.74
I | 8832002 | ULKOSÄLEIKKÖ | VILPE 793323150X150 VAAL.HARM. | I8811A | KORVAUSILMAV/SÄLEIKÖT VILPE LA | V | KPL | 14.74 | KPL | 1 | 14.74
I | 8832003 | ULKOSÄLEIKKÖ | VILPE 793327 150X150 HARMAA | I8811A | KORVAUSILMAV/SÄLEIKÖT VILPE LA | V | KPL | 14.74 | KPL | 1 | 14.74
I | 8832004 | ULKOSÄLEIKKÖ | VILPE 793328 150X150 PUNAINEN | I8811A | KORVAUSILMAV/SÄLEIKÖT VILPE LA | E | KPL | 14.74 | KPL | 1 | 14.74
I | 8832005 | MONITOIMI-SÄLEIKKÖ | VILPE 793330 240 X 240 VALK. | I8811A | KORVAUSILMAV/SÄLEIKÖT VILPE LA | V | KPL | 22.24 | KPL | 1 | 22.24
I | 8832006 | MONITOIMI-SÄLEIKKÖ | VILPE 793331 240X240 BEIGE | I8811A | KORVAUSILMAV/SÄLEIKÖT VILPE LA | E | KPL | 22.24 | KPL | 1 | 22.24
I | 8832007 | MONITOIMI-SÄLEIKKÖ | VILPE 793333 240X240 V.HARM | I8811A | KORVAUSILMAV/SÄLEIKÖT VILPE LA | V | KPL | 22.24 | KPL | 1 | 22.24
I | 8832008 | MONITOIMI-SÄLEIKKÖ | VILPE 793337 240X240 HARMAA | I8811A | KORVAUSILMAV/SÄLEIKÖT VILPE LA | V | KPL | 22.24 | KPL | 1 | 22.24
I | 8832009 | MONITOIMI-SÄLEIKKÖ | VILPE 793338 240X240 PU | I8811A | KORVAUSILMAV/SÄLEIKÖT VILPE LA | E | KPL | 22.24 | KPL | 1 | 22.24
I | 8832010 | MONITOIMI-SÄLEIKKÖ | VILPE 793340 375X375 VALKOINEN | I8811A | KORVAUSILMAV/SÄLEIKÖT VILPE LA | V | KPL | 94.02 | KPL | 1 | 94.02
I | 8832012 | MONITOIMI-SÄLEIKKÖ | VILPE 793343 375X375 V.HARM | I8811A | KORVAUSILMAV/SÄLEIKÖT VILPE LA | V | KPL | 94.02 | KPL | 1 | 94.02
I | 8832013 | MONITOIMI-SÄLEIKKÖ | VILPE 793347 375X375 HARMAA | I8811A | KORVAUSILMAV/SÄLEIKÖT VILPE LA | V | KPL | 94.02 | KPL | 1 | 94.02
I | 8832014 | MONITOIMI-SÄLEIKKÖ | VILPE 793348 375X375 PUNAINEN | I8811A | KORVAUSILMAV/SÄLEIKÖT VILPE LA | E | KPL | 94.02 | KPL | 1 | 94.02
I | 8832017 | ULKOSÄLEIKÖN PUTKIYHDE VILPE | VILPE 793354 125MM 240x240 | I8811A | KORVAUSILMAV/SÄLEIKÖT VILPE LA | V | KPL | 14.58 | KPL | 1 | 14.58
I | 8832018 | ULKOSÄLEIKÖN PUTKIYHDE VILPE | VILPE 793355 160MM 240X240 | I8811A | KORVAUSILMAV/SÄLEIKÖT VILPE LA | V | KPL | 15.75 | KPL | 1 | 15.75
I | 8832019 | MONITOIMI-SÄLEIKKÖ | VILPE 793356 PUTKIYHDE 200MM | I8811A | KORVAUSILMAV/SÄLEIKÖT VILPE LA | V | KPL | 17.38 | KPL | 1 | 17.38
I | 8832020 | MONITOIMI-SÄLEIKKÖ | VILPE 793357 PUTKIYHDE 250MM | I8811A | KORVAUSILMAV/SÄLEIKÖT VILPE LA | V | KPL | 18.64 | KPL | 1 | 18.64
I | 8832021 | ULKOSÄLEIKÖN HYÖNTEISVERKKO | VILPE 793362 150X150 | I8811A | KORVAUSILMAV/SÄLEIKÖT VILPE LA | V | KPL | 9.81 | KPL | 1 | 9.81
I | 8832022 | ULKOSÄLEIKÖN HYÖNTEISVERKKO | VILPE 793364 240X240 | I8811A | KORVAUSILMAV/SÄLEIKÖT VILPE LA | V | KPL | 10.98 | KPL | 1 | 10.98
I | 8832023 | MONITOIMI-SÄLEIKKÖ | VILPE 793358 PUTKIYHDE 315MM | I8811A | KORVAUSILMAV/SÄLEIKÖT VILPE LA | V | KPL | 20.73 | KPL | 1 | 20.73
I | 8832024 | ULKOSÄLEIKÖN PUTKIYHDE VILPE | VILPE 793359 200MM 240X240 | I8811A | KORVAUSILMAV/SÄLEIKÖT VILPE LA | V | KPL | 16.86 | KPL | 1 | 16.86
I | 8823512 | KORVAUSILMAVENTTIILI | FRESH 100 THERMO | I88210 | KORVAUSILMAVENT/SÄL FRESH P0 | V | KPL | 168.2 | KPL | 1 | 168.2
I | 8823504 | KORVAUSILMAVENTTIILI | FRESH 80 M VETONARULLA | I8821A | KORVAUSILMAVENT/SÄL FRESH LA | V | KPL | 98.43 | KPL | 1 | 98.43
I | 8823515 | KORVAUSILMAVENTTIILI | FRESH 90 | I8821A | KORVAUSILMAVENT/SÄL FRESH LA | V | KPL | 107.8 | KPL | 1 | 107.8
I | 7912900 | LÄMMÖNTALTEENOTTOLAITE FRESH | ILMANVAIHTOLAITE FLOW FDX | I8821B | KORVAUSILMAVENT/SÄL FRESH LB | E | KPL | 2010 | KPL | 1 | 2010
I | 7912901 | OHJAUSLAITE FLOW FDX | FRESH | I8821B | KORVAUSILMAVENT/SÄL FRESH LB | E | KPL | 870 | KPL | 1 | 870
I | 7912902 | CO2-SENSORI FLOW FDX | FRESH | I8821B | KORVAUSILMAVENT/SÄL FRESH LB | E | KPL | 819 | KPL | 1 | 819
I | 7912903 | LÄMPÖ&KOST.SENS SISÄ FLOW FDX | FRESH | I8821B | KORVAUSILMAVENT/SÄL FRESH LB | E | KPL | 296.9 | KPL | 1 | 296.9
I | 7912904 | LÄMPÖ&KOST.SENS ULKO FLOW FDX | FRESH | I8821B | KORVAUSILMAVENT/SÄL FRESH LB | E | KPL | 387 | KPL | 1 | 387
I | 7912905 | SIITEPÖLYSUODATIN FLOW FDX | FRESH | I8821B | KORVAUSILMAVENT/SÄL FRESH LB | E | KPL | 26.27 | KPL | 1 | 26.27
I | 7912906 | VAKIOSUODATIN FLOW FDX | FRESH | I8821B | KORVAUSILMAVENT/SÄL FRESH LB | E | KPL | 32.1 | KPL | 1 | 32.1
I | 8013252 | PIENPUHALLIN FRESH | F100 | I8821B | KORVAUSILMAVENT/SÄL FRESH LB | V | KPL | 104.2 | KPL | 1 | 104.2
I | 8013253 | PIENPUHALLIN FRESH | F100 T / AJASTIN | I8821B | KORVAUSILMAVENT/SÄL FRESH LB | V | KPL | 128.6 | KPL | 1 | 128.6
I | 8013254 | PIENPUHALLIN FRESH | F100 TH / AJASTIN+KOST.ANTURI | I8821B | KORVAUSILMAVENT/SÄL FRESH LB | V | KPL | 187.2 | KPL | 1 | 187.2
I | 8274505 | PEITELEVY | FRESH 180X180MM d102 KP | I8821B | KORVAUSILMAVENT/SÄL FRESH LB | V | KPL | 19.28 | KPL | 1 | 19.28
I | 8823500 | IKKUNAVENTTIILI | FRESH 31M TÄYDELLINEN | I8821B | KORVAUSILMAVENT/SÄL FRESH LB | V | KPL | 40.53 | KPL | 1 | 40.53
I | 8823501 | RAKOVENTTIILI | FRESH 32 VALK. 330X10 MM KP | I8821B | KORVAUSILMAVENT/SÄL FRESH LB | V | KPL | 39.81 | KPL | 1 | 39.81
I | 8823503 | RAKOVENTTIILI | FRESH 40 VALK. 400X10 MM KP | I8821B | KORVAUSILMAVENT/SÄL FRESH LB | V | KPL | 41.74 | KPL | 1 | 41.74
I | 8823505 | VAKIOSUODATIN | FRESH 80 3 KPL/PSS | I8821B | KORVAUSILMAVENT/SÄL FRESH LB | V | PSS | 19.28 | KPL | 3 | 6.4267
I | 8823506 | SIITEPÖLYSUODATIN F80 3 KPL | G4 F80 KP | I8821B | KORVAUSILMAVENT/SÄL FRESH LB | V | KPL | 23.14 | KPL | 1 | 23.14
I | 8823508 | VAKIOSUODATIN TL98F | FRESH 20PPI TL98F KP 3KPL | I8821B | KORVAUSILMAVENT/SÄL FRESH LB | V | PSS | 19.28 | PSS | 1 | 19.28
I | 8823509 | SIITEPÖLYSUODATIN TL98F | FRESH G4 TL98F KP 3KPL | I8821B | KORVAUSILMAVENT/SÄL FRESH LB | V | PSS | 23.14 | PSS | 1 | 23.14
I | 8823510 | VAKIOSUODATIN | FRESH 100 3 KPL/PSS | I8821B | KORVAUSILMAVENT/SÄL FRESH LB | V | PSS | 27.76 | PSS | 1 | 27.76
I | 8823511 | SIITEPÖLYSUODATIN F100 | FRESH 100 G4/EU4 3KPL/PUSSI | I8821B | KORVAUSILMAVENT/SÄL FRESH LB | V | PSS | 26.56 | PSS | 1 | 26.56
I | 8823514 | KORVAUSILMAVENTTIILI | FRESH 100 VETONARULLA | I8821B | KORVAUSILMAVENT/SÄL FRESH LB | V | KPL | 137.1 | KPL | 1 | 137.1
I | 8823516 | VAKIOSUODATIN | FRESH 90 3 KPL/PSS | I8821B | KORVAUSILMAVENT/SÄL FRESH LB | V | PSS | 19.28 | PSS | 1 | 19.28
I | 8823517 | SIITEPÖLYSUODATIN F90 | FRESH G4 F90 KP 3KPL | I8821B | KORVAUSILMAVENT/SÄL FRESH LB | V | PSS | 23.14 | PSS | 1 | 23.14
I | 8823519 | SISÄVENTTIILI | FRESH TL-F VAIHTOVENTTIILI | I8821B | KORVAUSILMAVENT/SÄL FRESH LB | V | KPL | 72.63 | KPL | 1 | 72.63
I | 8823522 | FLIMMER FILTER TEHOSUODATIN | SUODATUSTEHO EU8 d94 KP | I8821B | KORVAUSILMAVENT/SÄL FRESH LB | V | KPL | 39.33 | KPL | 1 | 39.33
I | 8823525 | KORVAUSILMAVENTTIILI DBS | FRESH TL80F-DBS | I8821B | KORVAUSILMAVENT/SÄL FRESH LB | V | KPL | 130.8 | KPL | 1 | 130.8
I | 8823526 | SISÄVENTTIILI | FRESH 80 VETONARULLA | I8821B | KORVAUSILMAVENT/SÄL FRESH LB | V | KPL | 66.56 | KPL | 1 | 66.56
I | 8823534 | SISÄVENTTIILI FRESH | F100 VAIHTOVENTTIILI | I8821B | KORVAUSILMAVENT/SÄL FRESH LB | V | KPL | 87.57 | KPL | 1 | 87.57
I | 8823535 | SISÄVENTTIILI FRESH | F100 THERMO VAIHTOVENTTIILI | I8821B | KORVAUSILMAVENT/SÄL FRESH LB | V | KPL | 157.8 | KPL | 1 | 157.8
I | 8823537 | RAITISILMAVENTTIILI | FRESH 100 M DB TÄYDELLINEN | I8821B | KORVAUSILMAVENT/SÄL FRESH LB | V | KPL | 246.1 | KPL | 1 | 246.1
I | 8823538 | SISÄVENTTIILI | FRESH 90 SISÄOSA | I8821B | KORVAUSILMAVENT/SÄL FRESH LB | V | KPL | 64.39 | KPL | 1 | 64.39
I | 8823540 | ULKOSÄLEIKKÖ | FRESH 150X150 MUOVI VALK. KP | I8821B | KORVAUSILMAVENT/SÄL FRESH LB | V | KPL | 13.5 | KPL | 1 | 13.5
I | 8823548 | SÄLEIKKÖ | 60X400MM ALUMIINI KP | I8821B | KORVAUSILMAVENT/SÄL FRESH LB | V | KPL | 42.22 | KPL | 1 | 42.22
I | 8823549 | SÄLEIKKÖ | FRESH 60X500MM ALUMIINI KP | I8821B | KORVAUSILMAVENT/SÄL FRESH LB | V | KPL | 48 | KPL | 1 | 48
I | 8823551 | SÄLEIKKÖ | FRESH 60X400MM VALKOINEN KP | I8821B | KORVAUSILMAVENT/SÄL FRESH LB | V | KPL | 51.38 | KPL | 1 | 51.38
I | 8823552 | SÄLEIKKÖ | FRESH 60X500MM VALKOINEN KP | I8821B | KORVAUSILMAVENT/SÄL FRESH LB | V | KPL | 59.09 | KPL | 1 | 59.09
I | 8823555 | SÄLEIKKÖ | FRESH 80X500MM ALUMIINI KP | I8821B | KORVAUSILMAVENT/SÄL FRESH LB | V | KPL | 51.38 | KPL | 1 | 51.38
I | 8823556 | SÄLEIKKÖ | FRESH 80X600MM ALUMIINI KP | I8821B | KORVAUSILMAVENT/SÄL FRESH LB | V | KPL | 65.83 | KPL | 1 | 65.83
I | 8823558 | SÄLEIKKÖ | FRESH 80X500MM VALKOINEN KP | I8821B | KORVAUSILMAVENT/SÄL FRESH LB | V | KPL | 66.56 | KPL | 1 | 66.56
I | 8823559 | SÄLEIKKÖ | FRESH 80X600MM VALKOINEN KP | I8821B | KORVAUSILMAVENT/SÄL FRESH LB | V | KPL | 87.08 | KPL | 1 | 87.08
I | 8823704 | VAKIOSUODATIN | FRESH TL-D 3KPL/PUSSI | I8821B | KORVAUSILMAVENT/SÄL FRESH LB | V | PSS | 21.69 | PSS | 1 | 21.69
I | 8823705 | SIITEPÖLYSUODATIN TL-D FRESH | FRESH TL-D 3KPL/PUSSI | I8821B | KORVAUSILMAVENT/SÄL FRESH LB | V | PSS | 26.32 | PSS | 1 | 26.32
I | 8823706 | SIIRTOILMASÄLEIKKÖ F12 | 363X30 MM OVEEN/SEINÄÄN, MUOVI | I8821B | KORVAUSILMAVENT/SÄL FRESH LB | V | KPL | 24.87 | KPL | 1 | 24.87
I | 8823711 | VAKIOSUODATIN | FRESH F100 THERMO 3KPL/PUSSI | I8821B | KORVAUSILMAVENT/SÄL FRESH LB | V | PSS | 21.21 | PSS | 1 | 21.21
I | 8823712 | SIITEPÖLYSUODATIN | FRESH F100 THERMO 3KPL/PUSSI | I8821B | KORVAUSILMAVENT/SÄL FRESH LB | V | PSS | 24.39 | PSS | 1 | 24.39
I | 8823719 | KORVAUSILMAVENTTIILI | FRESH TL100DE | I8821B | KORVAUSILMAVENT/SÄL FRESH LB | V | KPL | 118.7 | KPL | 1 | 118.7
I | 8823720 | KORVAUSILMAVENTTIILI | FRESH TL98F | I8821B | KORVAUSILMAVENT/SÄL FRESH LB | V | KPL | 106.9 | KPL | 1 | 106.9
I | 8813110 | RAITISILMAVENTTIILI | RIV 70 | I8831B | KORVAUSILMAVENTTIILI FLÄKT LB | V | KPL | 55.3 | KPL | 1 | 55.3
I | 8813112 | KORVAUSILMAVENTTIILI | KIV 100 | I8831B | KORVAUSILMAVENTTIILI FLÄKT LB | V | KPL | 120.8 | KPL | 1 | 120.8
I | 8813114 | KORVAUSILMAVENTTIILI | KIV 125 | I8831B | KORVAUSILMAVENTTIILI FLÄKT LB | V | KPL | 142.4 | KPL | 1 | 142.4
I | 8813254 | LAUTASVENTTIILI | RK-T 100 | I88330 | LAUTASVENTTIILI FLÄKT P0 | V | KPL | 19.73 | KPL | 1 | 19.73
I | 8813256 | LAUTASVENTTIILI | RK-T 125 | I88330 | LAUTASVENTTIILI FLÄKT P0 | V | KPL | 22.42 | KPL | 1 | 22.42
I | 8813258 | LAUTASVENTTIILI | RK-T 160 | I88330 | LAUTASVENTTIILI FLÄKT P0 | V | KPL | 29.24 | KPL | 1 | 29.24
I | 8813222 | LAUTASVENTTIILI | RK 63 | I8833B | LAUTASVENTTIILI FLÄKT LB | V | KPL | 20.89 | KPL | 1 | 20.89
I | 8813224 | LAUTASVENTTIILI | RK 80 | I8833B | LAUTASVENTTIILI FLÄKT LB | V | KPL | 20.26 | KPL | 1 | 20.26
I | 8813226 | LAUTASVENTTIILI | RK 100 | I8833B | LAUTASVENTTIILI FLÄKT LB | V | KPL | 19.76 | KPL | 1 | 19.76
I | 8813228 | LAUTASVENTTIILI | RK 125 | I8833B | LAUTASVENTTIILI FLÄKT LB | V | KPL | 23.06 | KPL | 1 | 23.06
I | 8813230 | LAUTASVENTTIILI | RK 160 | I8833B | LAUTASVENTTIILI FLÄKT LB | V | KPL | 29.74 | KPL | 1 | 29.74
I | 8813232 | LAUTASVENTTIILI | RK 200 | I8833B | LAUTASVENTTIILI FLÄKT LB | V | KPL | 32.79 | KPL | 1 | 32.79
I | 8813242 | LAUTASVENTTIILI | RK-PK 100 | I8833B | LAUTASVENTTIILI FLÄKT LB | V | KPL | 37.18 | KPL | 1 | 37.18
I | 8813244 | LAUTASVENTTIILI | RK-PK 125 | I8833B | LAUTASVENTTIILI FLÄKT LB | V | KPL | 44.11 | KPL | 1 | 44.11
I | 8813246 | LAUTASVENTTIILI | RK-PK 160 | I8833B | LAUTASVENTTIILI FLÄKT LB | V | KPL | 53.93 | KPL | 1 | 53.93
I | 8813250 | LAUTASVENTTIILI | RK-T 63 | I8833B | LAUTASVENTTIILI FLÄKT LB | V | KPL | 20.26 | KPL | 1 | 20.26
I | 8813252 | LAUTASVENTTIILI | RK-T 80 | I8833B | LAUTASVENTTIILI FLÄKT LB | V | KPL | 19.93 | KPL | 1 | 19.93
I | 8813260 | LAUTASVENTTIILI | RK-T 200 | I8833B | LAUTASVENTTIILI FLÄKT LB | V | KPL | 31.46 | KPL | 1 | 31.46
I | 8813262 | LAUTASVENTTIILI | RK-T 250 | I8833B | LAUTASVENTTIILI FLÄKT LB | V | KPL | 64.53 | KPL | 1 | 64.53
I | 8813264 | LAUTASVENTTIILI | RK-T 315 | I8833B | LAUTASVENTTIILI FLÄKT LB | V | KPL | 84 | KPL | 1 | 84
I | 8825017 | YHDISTELMÄTUOTE | UPSI-L 125/160 | I8841B | ULOSPUHALLUSSUUTIN CLIMECON LB | E | KPL | 532 | KPL | 1 | 532
I | 8825018 | YHDISTELMÄTUOTE | UPSI-R 125/160 | I8841B | ULOSPUHALLUSSUUTIN CLIMECON LB | E | KPL | 532 | KPL | 1 | 532
I | 8825019 | YHDISTELMÄTUOTE | UPSI-R 160/200 | I8841B | ULOSPUHALLUSSUUTIN CLIMECON LB | E | KPL | 590 | KPL | 1 | 590
I | 8825020 | YHDISTELMÄTUOTE | UPSI-L 160/200 | I8841B | ULOSPUHALLUSSUUTIN CLIMECON LB | E | KPL | 590 | KPL | 1 | 590
I | 8849302 | ÄÄNENVAIMENNINPATRUUNA | AIR-IN 100 ÄVP | I8851B | ÄV-PATRUUNA AIR-IN LB | V | KPL | 145.4 | KPL | 1 | 145.4
I | 8849304 | ÄÄNENVAIMENNINPATRUUNA | AIR-IN 125 ÄVP | I8851B | ÄV-PATRUUNA AIR-IN LB | V | KPL | 150.4 | KPL | 1 | 150.4
I | 8945513 | SÄÄTÖVAIMENNIN | INNO-100-ERE | I8851B | ÄV-PATRUUNA AIR-IN LB | V | KPL | 10.74 | KPL | 1 | 10.74
I | 8945514 | SÄÄTÖVAIMENNIN | INNO-125-ERE | I8851B | ÄV-PATRUUNA AIR-IN LB | V | KPL | 14.73 | KPL | 1 | 14.73
I | 8945516 | SÄÄTÖVAIMENNIN | INNO-160-ERE | I8851B | ÄV-PATRUUNA AIR-IN LB | V | KPL | 24.24 | KPL | 1 | 24.24
I | 8945517 | SÄÄTÖVAIMENNIN | INNO-200-ERE | I8851B | ÄV-PATRUUNA AIR-IN LB | V | KPL | 41.11 | KPL | 1 | 41.11
I | 8945518 | SÄÄTÖVAIMENNIN | INNO-250-ERE | I8851B | ÄV-PATRUUNA AIR-IN LB | V | KPL | 109.3 | KPL | 1 | 109.3
I | 8945519 | SÄÄTÖVAIMENNIN | INNO-315-ERE | I8851B | ÄV-PATRUUNA AIR-IN LB | V | KPL | 145.4 | KPL | 1 | 145.4
I | 8967019 | SÄÄTÖ- JA MITTAUSLAITE | ARMS 100 | I89010 | KANAVASÄÄTIMET A-COLLECTION P0 | V | KPL | 59.25 | KPL | 1 | 59.25
I | 8967020 | SÄÄTÖ- JA MITTAUSLAITE | ARMS 125 | I89010 | KANAVASÄÄTIMET A-COLLECTION P0 | V | KPL | 66.61 | KPL | 1 | 66.61
I | 8967021 | SÄÄTÖ- JA MITTAUSLAITE | ARMS 160 | I89010 | KANAVASÄÄTIMET A-COLLECTION P0 | V | KPL | 87.82 | KPL | 1 | 87.82
I | 8967022 | SÄÄTÖ- JA MITTAUSLAITE | ARMS 200 | I89010 | KANAVASÄÄTIMET A-COLLECTION P0 | V | KPL | 101.2 | KPL | 1 | 101.2
I | 8967023 | SÄÄTÖ- JA MITTAUSLAITE | ARMS 250 | I89010 | KANAVASÄÄTIMET A-COLLECTION P0 | V | KPL | 152.5 | KPL | 1 | 152.5
I | 8967024 | SÄÄTÖ- JA MITTAUSLAITE | ARMS 315 | I89010 | KANAVASÄÄTIMET A-COLLECTION P0 | V | KPL | 189.4 | KPL | 1 | 189.4
I | 8967025 | SÄÄTÖ- JA MITTAUSLAITE | ARMS 400 | I89010 | KANAVASÄÄTIMET A-COLLECTION P0 | V | KPL | 367 | KPL | 1 | 367
I | 8967026 | SÄÄTÖ- JA MITTAUSLAITE | ARMS 500 | I89010 | KANAVASÄÄTIMET A-COLLECTION P0 | V | KPL | 568 | KPL | 1 | 568
I | 8967027 | SÄÄTÖ- JA MITTAUSLAITE | ARMS 630 | I89010 | KANAVASÄÄTIMET A-COLLECTION P0 | V | KPL | 865 | KPL | 1 | 865
I | 8967028 | SÄÄTÖ- JA MITTAUSLAITE | ARMS 800 | I89010 | KANAVASÄÄTIMET A-COLLECTION P0 | V | KPL | 1774 | KPL | 1 | 1774
I | 8967010 | SÄÄTÖ- JA MITTAUSLAITE | AMOR 100 A-COLLECTION | I89011 | KANAVASÄÄTIMET A-COLLECTION P1 | V | KPL | 71.13 | KPL | 1 | 71.13
I | 8967016 | SÄÄTÖ- JA MITTAUSLAITE | AMOR 400 A-COLLECTION | I89011 | KANAVASÄÄTIMET A-COLLECTION P1 | V | KPL | 496.5 | KPL | 1 | 496.5
I | 8967017 | SÄÄTÖ- JA MITTAUSLAITE | AMOR 500 A-COLLECTION | I89011 | KANAVASÄÄTIMET A-COLLECTION P1 | V | KPL | 750 | KPL | 1 | 750
I | 8967018 | SÄÄTÖ- JA MITTAUSLAITE | AMOR 630 A-COLLECTION | I89011 | KANAVASÄÄTIMET A-COLLECTION P1 | V | KPL | 1160 | KPL | 1 | 1160
I | 8967011 | SÄÄTÖ- JA MITTAUSLAITE | AMOR 125 A-COLLECTION | I89012 | KANAVASÄÄTIMET A-COLLECTION P2 | V | KPL | 75.12 | KPL | 1 | 75.12
I | 8967012 | SÄÄTÖ- JA MITTAUSLAITE | AMOR 160 A-COLLECTION | I89012 | KANAVASÄÄTIMET A-COLLECTION P2 | V | KPL | 89.84 | KPL | 1 | 89.84
I | 8967013 | SÄÄTÖ- JA MITTAUSLAITE | AMOR 200 A-COLLECTION | I89012 | KANAVASÄÄTIMET A-COLLECTION P2 | V | KPL | 102.6 | KPL | 1 | 102.6
I | 8967014 | SÄÄTÖ- JA MITTAUSLAITE | AMOR 250 A-COLLECTION | I89012 | KANAVASÄÄTIMET A-COLLECTION P2 | V | KPL | 182.8 | KPL | 1 | 182.8
I | 8967015 | SÄÄTÖ- JA MITTAUSLAITE | AMOR 315 A-COLLECTION | I89012 | KANAVASÄÄTIMET A-COLLECTION P2 | V | KPL | 240.5 | KPL | 1 | 240.5
I | 8419500 | SULKUPELTI | 100MM C4 A-COLLECTION | I8901A | KANAVASÄÄTIMET A-COLLECTION LA | V | KPL | 108.2 | KPL | 1 | 108.2
I | 8419501 | SULKUPELTI | 125MM C4 A-COLLECTION | I8901A | KANAVASÄÄTIMET A-COLLECTION LA | V | KPL | 117.7 | KPL | 1 | 117.7
I | 8419502 | SULKUPELTI | 160MM C4 A-COLLECTION | I8901A | KANAVASÄÄTIMET A-COLLECTION LA | V | KPL | 125.2 | KPL | 1 | 125.2
I | 8419503 | SULKUPELTI | 200MM C4 A-COLLECTION | I8901A | KANAVASÄÄTIMET A-COLLECTION LA | V | KPL | 139.9 | KPL | 1 | 139.9
I | 8419504 | SULKUPELTI | 250MM C4 A-COLLECTION | I8901A | KANAVASÄÄTIMET A-COLLECTION LA | V | KPL | 185 | KPL | 1 | 185
I | 8419505 | SULKUPELTI | 315MM C4 A-COLLECTION | I8901A | KANAVASÄÄTIMET A-COLLECTION LA | V | KPL | 201 | KPL | 1 | 201
I | 8419506 | SULKUPELTI | 400MM C4 A-COLLECTION | I8901A | KANAVASÄÄTIMET A-COLLECTION LA | V | KPL | 351.1 | KPL | 1 | 351.1
I | 8419507 | SULKUPELTI | 500MM C4 A-COLLECTION | I8901A | KANAVASÄÄTIMET A-COLLECTION LA | V | KPL | 434 | KPL | 1 | 434
I | 8930002 | SÄÄTÖ- JA MITTAUSLAITE | IRIS 100 | I8903B | KANAVASÄÄTIMET FLÄKT LB | E | KPL | 71.07 | KPL | 1 | 71.07
I | 8930004 | SÄÄTÖ- JA MITTAUSLAITE | IRIS 125 | I8903B | KANAVASÄÄTIMET FLÄKT LB | E | KPL | 77.92 | KPL | 1 | 77.92
I | 8930008 | SÄÄTÖ- JA MITTAUSLAITE | IRIS 200 | I8903B | KANAVASÄÄTIMET FLÄKT LB | E | KPL | 113.6 | KPL | 1 | 113.6
I | 8930010 | SÄÄTÖ- JA MITTAUSLAITE | IRIS 250 | I8903B | KANAVASÄÄTIMET FLÄKT LB | E | KPL | 193.3 | KPL | 1 | 193.3
I | 8930012 | SÄÄTÖ- JA MITTAUSLAITE | IRIS 315 | I8903B | KANAVASÄÄTIMET FLÄKT LB | E | KPL | 246.7 | KPL | 1 | 246.7
I | 8930014 | SÄÄTÖ- JA MITTAUSLAITE | IRIS 400 | I8903B | KANAVASÄÄTIMET FLÄKT LB | E | KPL | 480.3 | KPL | 1 | 480.3
I | 8930016 | SÄÄTÖ- JA MITTAUSLAITE | IRIS 500 | I8903B | KANAVASÄÄTIMET FLÄKT LB | E | KPL | 723 | KPL | 1 | 723
I | 8930018 | SÄÄTÖ- JA MITTAUSLAITE | IRIS 630 | I8903B | KANAVASÄÄTIMET FLÄKT LB | E | KPL | 1083 | KPL | 1 | 1083
I | 8955056 | PELTIMOOTTORI | BELIMO LF230 | I89210 | PELTIMOOTTORIT BELIMO P0 | V | KPL | 371.1 | KPL | 1 | 371.1
I | 8955050 | PELTIMOOTTORI | BELIMO LF24 | I8921A | PELTIMOOTTORIT BELIMO LA | V | KPL | 344 | KPL | 1 | 344
I | 8955102 | PELTIMOOTTORI | BELIMO LM24A | I8921A | PELTIMOOTTORIT BELIMO LA | V | KPL | 222.7 | KPL | 1 | 222.7
I | 35097380 | PELTIMOOTTORI | BELIMO LMC24A | I8921B | PELTIMOOTTORIT BELIMO LB | E | KPL | 300.3 | KPL | 1 | 300.3
I | 35097478 | PELTIMOOTTORI | BELIMO LH230A60/30 | I8921B | PELTIMOOTTORIT BELIMO LB | E | KPL | 348.5 | KPL | 1 | 348.5
I | 35097480 | PELTIMOOTTORI | BELIMO CM230-L | I8921B | PELTIMOOTTORIT BELIMO LB | E | KPL | 257.7 | KPL | 1 | 257.7
I | 35097482 | PELTIMOOTTORI | BELIMO BELIMO CM24L | I8921B | PELTIMOOTTORIT BELIMO LB | E | KPL | 242.8 | KPL | 1 | 242.8
I | 8955060 | PELTIMOOTTORI | BELIMO LF24-SR | I8921B | PELTIMOOTTORIT BELIMO LB | E | KPL | 610 | KPL | 1 | 610
I | 8955068 | PELTIMOOTTORI | BELIMO NFA 230/24V | I8921B | PELTIMOOTTORIT BELIMO LB | V | KPL | 526 | KPL | 1 | 526
I | 8955069 | PELTIMOOTTORI | BELIMO SFA 230/24V | I8921B | PELTIMOOTTORIT BELIMO LB | V | KPL | 623 | KPL | 1 | 623
I | 8955104 | PELTIMOOTTORI | BELIMO LM230A | I8921B | PELTIMOOTTORIT BELIMO LB | V | KPL | 224.6 | KPL | 1 | 224.6
I | 8955106 | PELTIMOOTTORI | BELIMO LM24A-SR | I8921B | PELTIMOOTTORIT BELIMO LB | E | KPL | 389.3 | KPL | 1 | 389.3
I | 8955114 | PELTIMOOTTORI | BELIMO NM230A | I8921B | PELTIMOOTTORIT BELIMO LB | E | KPL | 367 | KPL | 1 | 367
I | 8955116 | PELTIMOOTTORI | BELIMO NM24A-SR | I8921B | PELTIMOOTTORIT BELIMO LB | E | KPL | 508 | KPL | 1 | 508
I | 8955250 | PELTIMOOTTORI | BELIMO SM24A | I8921B | PELTIMOOTTORIT BELIMO LB | V | KPL | 315.5 | KPL | 1 | 315.5
I | 8955260 | PELTIMOOTTORI | BELIMO SM24A-SR | I8921B | PELTIMOOTTORIT BELIMO LB | E | KPL | 573 | KPL | 1 | 573
I | 8924267 | PITOT-PUTKI | 370MM | I8931B | IV MITTARIT LB | E | KPL | 247.5 | KPL | 1 | 247.5
I | 8924282 | KOEPAINEPUHALLIN | LIFA 1600 | I8931B | IV MITTARIT LB | E | KPL | 8780 | KPL | 1 | 8780
I | 8924365 | PITOT-PUTKI | 750MM | I8931B | IV MITTARIT LB | E | KPL | 275 | KPL | 1 | 275
I | 8964009 | HIILIDIOKSIDIMITTARI | TCP11 | I8931B | IV MITTARIT LB | E | KPL | 1499 | KPL | 1 | 1499
I | 8964037 | MITTAUSTORVI | AIRCONE PYÖREÄ 180MM | I8931B | IV MITTARIT LB | E | KPL | 459.3 | KPL | 1 | 459.3
I | 8964038 | MITTAUSTORVEN ADAPTERIRENKAAT | AIRCONE 180MM - 125/100MM | I8931B | IV MITTARIT LB | E | KPL | 412.5 | KPL | 1 | 412.5
I | 8964043 | PAINE-EROMITTARI | TC5825 | I8931B | IV MITTARIT LB | E | KPL | 2630 | KPL | 1 | 2630
I | 8964056 | PITOT-PUTKI | 500MM | I8931B | IV MITTARIT LB | E | KPL | 264 | KPL | 1 | 264
I | 8964058 | PITOT-PUTKI | 1000MM | I8931B | IV MITTARIT LB | E | KPL | 445.5 | KPL | 1 | 445.5
I | 8964090 | BALOMETRI | LO-FLOW BALOMETRI | I8931B | IV MITTARIT LB | E | KPL | 4970 | KPL | 1 | 4970
I | 8964091 | BALOMETRIN HUPPU | 406MM X 406MM X 457MM | I8931B | IV MITTARIT LB | E | KPL | 765 | KPL | 1 | 765
I | 8964092 | BALOMETRIN HUPPU | 406MM X 406MM X 200MM | I8931B | IV MITTARIT LB | E | KPL | 765 | KPL | 1 | 765
I | 8964093 | BALOMETRIN HUPPU | 610MM X 610MM | I8931B | IV MITTARIT LB | E | KPL | 765 | KPL | 1 | 765
I | 8964094 | BALOMETRIN HUPPU | 650MM X 650MM | I8931B | IV MITTARIT LB | E | KPL | 765 | KPL | 1 | 765
I | 8964106 | SIIPIPYÖRÄANEMOMETRI | LCA30VA 0-30 M/S | I8931B | IV MITTARIT LB | E | KPL | 1331 | KPL | 1 | 1331
I | 8964112 | SIIPIPYÖRÄANEMOMETRIN TORVISAR | AIRCONE D180/235X285 | I8931B | IV MITTARIT LB | E | KPL | 839 | KPL | 1 | 839
I | 8964137 | HUPPUMITTARI PH731 | MITTARIOSA JA 610 X 610 HUPPU | I8931B | IV MITTARIT LB | E | KPL | 9340 | KPL | 1 | 9340
I | 8964138 | HUPPUMITTARI PH731-STA | JALUSTA JA ETÄKÄYTTÖSOVELLUS | I8931B | IV MITTARIT LB | E | KPL | 9920 | KPL | 1 | 9920
I | 8964139 | TERMOANEMOMETRI TA410 | 0-20M/S. °C | I8931B | IV MITTARIT LB | E | KPL | 2090 | KPL | 1 | 2090
I | 8964140 | TERMOANEMOMETRI TA430 | 0-30M/S. L/S. °C | I8931B | IV MITTARIT LB | E | KPL | 3050 | KPL | 1 | 3050
I | 8964141 | TERMOANEMOMETRI TA430-A | TAITTUVALLA ANTURILLA | I8931B | IV MITTARIT LB | E | KPL | 3430 | KPL | 1 | 3430
I | 8964142 | TERMOANEMOMETRI TA440 | 0-30M/S. L/S. °C. % S.K. | I8931B | IV MITTARIT LB | E | KPL | 4110 | KPL | 1 | 4110
I | 8964143 | TERMOANEMOMETRI TA440A | TAITTUVALLA ANTURILLA | I8931B | IV MITTARIT LB | E | KPL | 4360 | KPL | 1 | 4360
I | 8964144 | MONITOIMIMITTARI TA465 | PA. 0-50M/S. L/S. °C. % S.K. | I8931B | IV MITTARIT LB | E | KPL | 5540 | KPL | 1 | 5540
I | 8964145 | MONITOIMIMITTARI TA465-A | TAITTUVALLA ANTURILLA | I8931B | IV MITTARIT LB | E | KPL | 5970 | KPL | 1 | 5970
I | 8964146 | MONITOIMIMITTARIOSA TA465-P | .3735PA. M/S. L/S. ANTURIOPTIO | I8931B | IV MITTARIT LB | E | KPL | 3430 | KPL | 1 | 3430
I | 8964147 | MONITOIMIMITTARIOSA TA465-X | ANTURIOPTIO | I8931B | IV MITTARIT LB | E | KPL | 2870 | KPL | 1 | 2870
I | 8964148 | SIIPIPYÖRÄANEMOMETRI LCA501 | 0-30M/S. L/S. °C | I8931B | IV MITTARIT LB | E | KPL | 2390 | KPL | 1 | 2390
I | 8964149 | SIIPIPYÖRÄSETTI LCA301+AIRCONE | 0-30M/S. L/S. °C | I8931B | IV MITTARIT LB | E | KPL | 1661 | KPL | 1 | 1661
I | 8964150 | SIIPIPYÖRÄSETTI LCA501+AIRCONE | 0-30M/S. L/S. °C | I8931B | IV MITTARIT LB | E | KPL | 2840 | KPL | 1 | 2840
I | 8964151 | PAINE-EROMITTARI PVM610 | . 3735 PA. M/S | I8931B | IV MITTARIT LB | E | KPL | 1711 | KPL | 1 | 1711
I | 8964152 | PAINE-EROMITTARI PVM620 | . 3735 PA. M/S. L/S | I8931B | IV MITTARIT LB | E | KPL | 2580 | KPL | 1 | 2580
I | 8964153 | SAVUPATRUUNAPAKKAUS (6KPL) | 6KPL | I8931B | IV MITTARIT LB | E | KPL | 71.5 | KPL | 1 | 71.5
I | 8964154 | TARKKUUSPAINE-EROMITTARI PH730 | .3735PA. ANTURI/HUPPUOPTIO | I8931B | IV MITTARIT LB | E | KPL | 5920 | KPL | 1 | 5920
I | 8964157 | OLOSUHDEMITTALAITE | AFP1 | I8931B | IV MITTARIT LB | E | KPL | 883 | KPL | 1 | 883
I | 8964158 | LÄMPÖKAMERA | COMPACT PRO IOS | I8931B | IV MITTARIT LB | E | KPL | 1422 | KPL | 1 | 1422
I | 8964160 | LÄMPÖKAMERA | COMPACT PRO ANDROID | I8931B | IV MITTARIT LB | E | KPL | 1422 | KPL | 1 | 1422
I | 8964162 | LÄMPÖKAMERA | REVEAL PRO | I8931B | IV MITTARIT LB | E | KPL | 1890 | KPL | 1 | 1890
I | 8964164 | LANGATON PAINE-EROPAKETTI | AP800 PRO | I8931B | IV MITTARIT LB | E | KPL | 3490 | KPL | 1 | 3490
I | 8964165 | LANGATON PAINE-EROANTURI | AP800 | I8931B | IV MITTARIT LB | E | KPL | 1705 | KPL | 1 | 1705
I | 8964166 | LANGATON MITTAUSOSA | AP500 | I8931B | IV MITTARIT LB | E | KPL | 1477 | KPL | 1 | 1477
I | 8964167 | KUUMALANKA-ANTURI | VTH-S (AP500:EEN) | I8931B | IV MITTARIT LB | E | KPL | 1683 | KPL | 1 | 1683
I | 8964168 | KUUMALANKA-ANTURI | VT-S (AP500:EEN) | I8931B | IV MITTARIT LB | E | KPL | 1312 | KPL | 1 | 1312
I | 8964169 | LÄMPÖTILA-KOSTEUSANTURI | TH-S (AP500:EEN) | I8931B | IV MITTARIT LB | E | KPL | 883 | KPL | 1 | 883
I | 8964236 | ÄÄNITASOMITTARI 2.LK | CESVA SC-101 | I8931B | IV MITTARIT LB | E | KPL | 4370 | KPL | 1 | 4370
I | 8964237 | ÄÄNITASOMITTARI 2.LK | CESVA SC-102 | I8931B | IV MITTARIT LB | E | KPL | 2920 | KPL | 1 | 2920
I | 8964251 | MONITOIMIMITTARI | TC9565 | I8931B | IV MITTARIT LB | E | KPL | 5930 | KPL | 1 | 5930
I | 8964253 | KUUMALANKA-ANTURI | TA465-MONITOIMIMITTARIIN | I8931B | IV MITTARIT LB | E | KPL | 1840 | KPL | 1 | 1840
I | 8964254 | KUUMALANKA-ANTURI | TA465-MONITOIMIMITTARIIN | I8931B | IV MITTARIT LB | E | KPL | 2390 | KPL | 1 | 2390
I | 8964255 | SIIPIPYÖRÄANTURI | TA465-MONITOIMIMITTARIIN | I8931B | IV MITTARIT LB | E | KPL | 1529 | KPL | 1 | 1529
I | 8964256 | SISÄILMA-ANTURI | TA465-MONITOIMIMITTARIIN | I8931B | IV MITTARIT LB | E | KPL | 4460 | KPL | 1 | 4460
I | 8964257 | SISÄILMA-ANTURI | TA465-MONITOIMIMITTARIIN | I8931B | IV MITTARIT LB | E | KPL | 5320 | KPL | 1 | 5320
I | 8971214 | KANAVALÄMPÖMITTARI | 100 L=200 -40/+40 AST, TK | I8931B | IV MITTARIT LB | V | KPL | 30.32 | KPL | 1 | 30.32
I | 8975199 | PAINE-EROMITTARI NESTE | 500ML AWS10 PUN. | I8931B | IV MITTARIT LB | E | KPL | 103.2 | KPL | 1 | 103.2
I | 9161606 | ILMANJÄÄHDYTIN SIIRRETTÄVÄ | INNOVA AC IGPCX-27, 2,6kW | I91112 | ILMANJÄÄHDYTIN SIIRRETTÄVÄ P2 | V | KPL | 983 | KPL | 1 | 983
I | 8981008 | TAAJUUSMUUTTAJA DANFOSS | FC-102P5K5 IP55. RFI-SUOD | I9410B | TAAJUUSMTAJAT LB | E | KPL | 1476 | KPL | 1 | 1476
I | 8981059 | TAAJUUSMUUTTAJA DANFOSS | FC-202P0.37. IP55. RFI-SUOD | I9410B | TAAJUUSMTAJAT LB | V | KPL | 941 | KPL | 1 | 941
I | 8981061 | TAAJUUSMUUTTAJA DANFOSS | FC-202P0.75. IP55. RFI-SUOD | I9410B | TAAJUUSMTAJAT LB | E | KPL | 997 | KPL | 1 | 997
I | 8981063 | TAAJUUSMUUTTAJA DANFOSS | FC-102P1.5. IP55. RFI-SUOD | I9410B | TAAJUUSMTAJAT LB | E | KPL | 1086 | KPL | 1 | 1086
I | 8981064 | TAAJUUSMUUTTAJA DANFOSS | FC-102P2.2. IP55. RFI-SUOD | I9410B | TAAJUUSMTAJAT LB | E | KPL | 1113 | KPL | 1 | 1113
I | 8981066 | TAAJUUSMUUTTAJA DANFOSS | FC-102P4.0. IP55. RFI-SUOD | I9410B | TAAJUUSMTAJAT LB | E | KPL | 1296 | KPL | 1 | 1296
P | 1141125 | HST-KÄYRÄ 90º HITS EN 10253-4 | 219.1X2.6 EN 1.4432 R=1.5XD | P00910 | HST-KÄYRÄT HITS. 1.4432 P0 | V | KPL | 203.1 | KPL | 1 | 203.1
P | 0115344 | LAIPPAHAARAYHDE T | 100/100 EPOKSOITU PN10/16 | P0101B | SG-PUTKET LB | E | KPL | 560 | KPL | 1 | 560
P | 0115347 | LAIPPAHAARAYHDE T | 200/200 EPOKSOITU PN10 | P0101B | SG-PUTKET LB | E | KPL | 1428 | KPL | 1 | 1428
P | 0115348 | KIERRELAIPPA XI | 80X2" EPOKSOITU PN10/16 | P0101B | SG-PUTKET LB | E | KPL | 113.6 | KPL | 1 | 113.6
P | 0115349 | KIERRELAIPPA XI | 100X2" EPOKSOITU PN10/16 | P0101B | SG-PUTKET LB | E | KPL | 137 | KPL | 1 | 137
P | 0115350 | KIERRELAIPPA XI | 150X2" EPOKSOITU PN10/16 | P0101B | SG-PUTKET LB | E | KPL | 230.4 | KPL | 1 | 230.4
P | 0115351 | KIERRELAIPPA XI | 200X2" EPOKSOITU PN10/16 | P0101B | SG-PUTKET LB | E | KPL | 352.8 | KPL | 1 | 352.8
P | 0120010 | KORJAUSPANTA KÄSIKAHVALLA 1-OS | 40-45MM L=150MM | P0110B | KORJAUSMUHVIT,VANTEET LB | E | KPL | 175.3 | KPL | 1 | 175.3
P | 0120011 | KORJAUSPANTA KÄSIKAHVALLA 1-OS | 47-53MM L=150MM | P0110B | KORJAUSMUHVIT,VANTEET LB | V | KPL | 174.4 | KPL | 1 | 174.4
P | 0120012 | KORJAUSPANTA KÄSIKAHVALLA 1-OS | 58-65MM L=150MM | P0110B | KORJAUSMUHVIT,VANTEET LB | V | KPL | 178 | KPL | 1 | 178
P | 0120013 | KORJAUSPANTA KÄSIKAHVALLA 1-OS | 73-80MM L=200MM | P0110B | KORJAUSMUHVIT,VANTEET LB | V | KPL | 210.6 | KPL | 1 | 210.6
P | 0120014 | KORJAUSPANTA KÄSIKAHVALLA 1-OS | 76-83MM L=200MM | P0110B | KORJAUSMUHVIT,VANTEET LB | E | KPL | 215.2 | KPL | 1 | 215.2
P | 0120015 | KORJAUSPANTA KÄSIKAHVALLA 1-OS | 87-94MM L=200MM | P0110B | KORJAUSMUHVIT,VANTEET LB | V | KPL | 217.9 | KPL | 1 | 217.9
P | 0120016 | KORJAUSPANTA KÄSIKAHVALLA 1-OS | 95-102MM L=200MM | P0110B | KORJAUSMUHVIT,VANTEET LB | E | KPL | 222.6 | KPL | 1 | 222.6
P | 0120017 | KORJAUSPANTA KÄSIKAHVALLA 1-OS | 108-118MM L=300MM | P0110B | KORJAUSMUHVIT,VANTEET LB | V | KPL | 351.7 | KPL | 1 | 351.7
P | 0120018 | KORJAUSPANTA KÄSIKAHVALLA 1-OS | 120-131MM L=300MM | P0110B | KORJAUSMUHVIT,VANTEET LB | E | KPL | 360.7 | KPL | 1 | 360.7
P | 0120019 | KORJAUSPANTA KÄSIKAHVALLA 1-OS | 135-145MM L=300MM | P0110B | KORJAUSMUHVIT,VANTEET LB | E | KPL | 375.2 | KPL | 1 | 375.2
P | 0120020 | KORJAUSPANTA KÄSIKAHVALLA 1-OS | 159-170MM L=300MM | P0110B | KORJAUSMUHVIT,VANTEET LB | V | KPL | 387.9 | KPL | 1 | 387.9
P | 0120021 | KORJAUSPANTA KÄSIKAHVALLA 1-OS | 167-177MM L=300MM | P0110B | KORJAUSMUHVIT,VANTEET LB | E | KPL | 393.4 | KPL | 1 | 393.4
P | 0120022 | KORJAUSPANTA KÄSIKAHVALLA 1-OS | 193-203MM L=300MM | P0110B | KORJAUSMUHVIT,VANTEET LB | E | KPL | 422.5 | KPL | 1 | 422.5
P | 0120023 | KORJAUSPANTA KÄSIKAHVALLA 1-OS | 219-229MM L=300MM | P0110B | KORJAUSMUHVIT,VANTEET LB | E | KPL | 440.8 | KPL | 1 | 440.8
P | 0120024 | KORJAUSPANTA KÄSIKAHVALLA 2-OS | 108-128MM L=300MM | P0110B | KORJAUSMUHVIT,VANTEET LB | V | KPL | 595 | KPL | 1 | 595
P | 0120025 | KORJAUSPANTA KÄSIKAHVALLA 2-OS | 130-150MM L=300MM | P0110B | KORJAUSMUHVIT,VANTEET LB | V | KPL | 613 | KPL | 1 | 613
P | 0120026 | KORJAUSPANTA KÄSIKAHVALLA 2-OS | 159-180MM L=300MM | P0110B | KORJAUSMUHVIT,VANTEET LB | V | KPL | 631 | KPL | 1 | 631
P | 0120027 | KORJAUSPANTA KÄSIKAHVALLA 2-OS | 195-217MM L=300MM | P0110B | KORJAUSMUHVIT,VANTEET LB | V | KPL | 667 | KPL | 1 | 667
P | 0120028 | KORJAUSPANTA KÄSIKAHVALLA 2-OS | 210-230MM L=300MM | P0110B | KORJAUSMUHVIT,VANTEET LB | V | KPL | 678 | KPL | 1 | 678
P | 0120029 | KORJAUSPANTA KÄSIKAHVALLA 2-OS | 240-260MM L=300MM | P0110B | KORJAUSMUHVIT,VANTEET LB | E | KPL | 714 | KPL | 1 | 714
P | 0120030 | KORJAUSPANTA KÄSIKAHVALLA 2-OS | 263-285MM L=400MM | P0110B | KORJAUSMUHVIT,VANTEET LB | E | KPL | 1063 | KPL | 1 | 1063
P | 0120031 | KORJAUSPANTA KÄSIKAHVALLA 2-OS | 315-335MM L=500MM | P0110B | KORJAUSMUHVIT,VANTEET LB | E | KPL | 1401 | KPL | 1 | 1401
P | 0120032 | KORJAUSPANTA KÄSIKAHVALLA 2-OS | 396-420MM L=500MM | P0110B | KORJAUSMUHVIT,VANTEET LB | E | KPL | 1521 | KPL | 1 | 1521
P | 0120033 | KORJAUSPANTA KÄSIKAHVALLA 2-OS | 420-440MM L=500MM | P0110B | KORJAUSMUHVIT,VANTEET LB | E | KPL | 1688 | KPL | 1 | 1688
P | 0120713 | KORJAUSMUHVI 2-OSAINEN RST | 88-110 MM PIT 300 AVK 729 | P0110B | KORJAUSMUHVIT,VANTEET LB | V | KPL | 436.4 | KPL | 1 | 436.4
P | 0120715 | KORJAUSMUHVI 2-OSAINEN RST | 108-128 MM PIT 300 AVK 729 | P0110B | KORJAUSMUHVIT,VANTEET LB | V | KPL | 446.4 | KPL | 1 | 446.4
P | 0120721 | KORJAUSMUHVI 2-OSAINEN RST | 159-180 MM PIT 300 AVK 729 | P0110B | KORJAUSMUHVIT,VANTEET LB | V | KPL | 473.8 | KPL | 1 | 473.8
P | 0134102 | KORJAUSMUHVI RST/NBR 16 BAR | PIT 75MM 26-30 1-OSAINEN | P0111B | KORJAUSMUHVIT GF LB | V | KPL | 43.08 | KPL | 1 | 43.08
P | 0134104 | KORJAUSMUHVI RST/NBR 16 BAR | PIT 75MM 33-37 1-OSAINEN | P0111B | KORJAUSMUHVIT GF LB | V | KPL | 44.17 | KPL | 1 | 44.17
P | 0134105 | KORJAUSMUHVI RST/NBR 16 BAR | PIT 75MM 37-41 1-OSAINEN | P0111B | KORJAUSMUHVIT GF LB | V | KPL | 44.66 | KPL | 1 | 44.66
P | 0134106 | KORJAUSMUHVI RST/NBR 16 BAR | PIT 75MM 42-45 1-OSAINEN | P0111B | KORJAUSMUHVIT GF LB | V | KPL | 44.66 | KPL | 1 | 44.66
P | 0134108 | KORJAUSMUHVI RST/NBR 16 BAR | PIT 75MM 48-51 1-OSAINEN | P0111B | KORJAUSMUHVIT GF LB | V | KPL | 45.22 | KPL | 1 | 45.22
P | 0134112 | KORJAUSMUHVI RST/NBR 16 BAR | PIT 75MM 60-64 1-OSAINEN | P0111B | KORJAUSMUHVIT GF LB | V | KPL | 47.33 | KPL | 1 | 47.33
P | 0134117 | KORJAUSMUHVI RST/NBR 16 BAR | PIT 75MM 74-80 1-OSAINEN | P0111B | KORJAUSMUHVIT GF LB | V | KPL | 56.37 | KPL | 1 | 56.37
P | 0134119 | KORJAUSMUHVI RST/NBR 16 BAR | PIT 75MM 87-93 1-OSAINEN | P0111B | KORJAUSMUHVIT GF LB | V | KPL | 57.95 | KPL | 1 | 57.95
P | 0488213 | PUSERRUSLIITIN UK UNIFIX | R3/8X10 | P0131B | PUSERRUSLIITTIMET BROEN LB | E | KPL | 92.29 | KPL | 1 | 92.29
P | 0488214 | PUSERRUSLIITIN UK UNIFIX | R1/2X15 | P0131B | PUSERRUSLIITTIMET BROEN LB | E | KPL | 97.65 | KPL | 1 | 97.65
P | 0488215 | PUSERRUSLIITIN UK UNIFIX | R3/4X20 | P0131B | PUSERRUSLIITTIMET BROEN LB | E | KPL | 121.2 | KPL | 1 | 121.2
P | 0488216 | PUSERRUSLIITIN UK UNIFIX | R1X25 | P0131B | PUSERRUSLIITTIMET BROEN LB | E | KPL | 158 | KPL | 1 | 158
P | 0488217 | PUSERRUSLIITIN UK UNIFIX | R11/4X32 | P0131B | PUSERRUSLIITTIMET BROEN LB | V | KPL | 252.2 | KPL | 1 | 252.2
P | 0488218 | PUSERRUSLIITIN UK UNIFIX | R11/2X40 | P0131B | PUSERRUSLIITTIMET BROEN LB | E | KPL | 372.5 | KPL | 1 | 372.5
P | 0488219 | PUSERRUSLIITIN UK UNIFIX | R2X50 | P0131B | PUSERRUSLIITTIMET BROEN LB | V | KPL | 674 | KPL | 1 | 674
P | HSY 0310 | KIERRESATULA SG-PUTKELLE | DE 100X2" | P01400 | VESIHUOLTOTARVIKKEET AVK P0 | E | KPL | 214.8 | KPL | 1 | 214.8
P | HSY 0311 | KIERRESATULA SG-PUTKELLE | DE 125X2" | P01400 | VESIHUOLTOTARVIKKEET AVK P0 | E | KPL | 217.9 | KPL | 1 | 217.9
P | HSY 0312 | KIERRESATULA SG-PUTKELLE | DE 150X2" | P01400 | VESIHUOLTOTARVIKKEET AVK P0 | E | KPL | 227.6 | KPL | 1 | 227.6
P | HSY 0313 | KIERRESATULA SG-PUTKELLE | DE 250X2" | P01400 | VESIHUOLTOTARVIKKEET AVK P0 | E | KPL | 239.8 | KPL | 1 | 239.8
P | HSY 0314 | KIERRESATULA SG-PUTKELLE | DE 200X2" | P01400 | VESIHUOLTOTARVIKKEET AVK P0 | E | KPL | 231.9 | KPL | 1 | 231.9
P | HSY 0315 | KIERRESATULA SG-PUTKELLE | DE 300X2" | P01400 | VESIHUOLTOTARVIKKEET AVK P0 | E | KPL | 249.4 | KPL | 1 | 249.4
P | HSY 03710 | LAIPPASATULA METALLIPUTKILLE | DN 250X80 | P01400 | VESIHUOLTOTARVIKKEET AVK P0 | E | KPL | 821.1 | KPL | 1 | 821.1
P | HSY 03710 | LAIPPASATULA METALLIPUTKILLE | DN 350X80 | P01400 | VESIHUOLTOTARVIKKEET AVK P0 | E | KPL | 821.1 | KPL | 1 | 821.1
P | HSY 03710 | LAIPPASATULA METALLIPUTKILLE | DN 250X100 | P01400 | VESIHUOLTOTARVIKKEET AVK P0 | E | KPL | 821.1 | KPL | 1 | 821.1
P | HSY 0374 | LAIPPASATULA SG-PUTKELLE | DN 300X80 | P01400 | VESIHUOLTOTARVIKKEET AVK P0 | E | KPL | 893.8 | KPL | 1 | 893.8
P | HSY 0375 | LAIPPASATULA SG-PUTKELLE | DN 300X100 | P01400 | VESIHUOLTOTARVIKKEET AVK P0 | E | KPL | 533 | KPL | 1 | 533
P | HSY 0383 | LAIPPASATULA SG-PUTKELLE | DN 200X100 | P01400 | VESIHUOLTOTARVIKKEET AVK P0 | E | KPL | 810.6 | KPL | 1 | 810.6
P | HSY 0387 | LAIPPASATULA SG-PUTKELLE | DN 150X80 | P01400 | VESIHUOLTOTARVIKKEET AVK P0 | E | KPL | 732.6 | KPL | 1 | 732.6
P | HSY 0388 | LAIPPASATULA SG-PUTKELLE | DN 150X100 | P01400 | VESIHUOLTOTARVIKKEET AVK P0 | E | KPL | 767.4 | KPL | 1 | 767.4
P | HSY 0389 | LAIPPASATULA SG-PUTKELLE | DN 200X80 | P01400 | VESIHUOLTOTARVIKKEET AVK P0 | E | KPL | 775.8 | KPL | 1 | 775.8
P | HSY 03891 | LAIPPASATULA PE/PVC-PUTKELLE | 160 MM. DN100 | P01400 | VESIHUOLTOTARVIKKEET AVK P0 | E | KPL | 975.6 | KPL | 1 | 975.6
P | HSY 03891 | LAIPPASATULA PE/PVC-PUTKELLE | 160 MM. DN80 | P01400 | VESIHUOLTOTARVIKKEET AVK P0 | E | KPL | 975.6 | KPL | 1 | 975.6
P | HSY 03891 | LAIPPASATULA PE/PVC-PUTKELLE | 225 MM. DN100 | P01400 | VESIHUOLTOTARVIKKEET AVK P0 | E | KPL | 975.6 | KPL | 1 | 975.6
P | HSY 03891 | LAIPPASATULA PE/PVC-PUTKELLE | 225 MM. DN80 | P01400 | VESIHUOLTOTARVIKKEET AVK P0 | E | KPL | 975.6 | KPL | 1 | 975.6
P | HSY 03891 | LAIPPASATULA PE/PVC-PUTKELLE | 315 MM DN80 | P01400 | VESIHUOLTOTARVIKKEET AVK P0 | E | KPL | 975.6 | KPL | 1 | 975.6
P | HSY 1115 | PE-KIERRESATULA | DE 63 X 2" | P01400 | VESIHUOLTOTARVIKKEET AVK P0 | E | KPL | 162.2 | KPL | 1 | 162.2
P | HSY 1116 | PE-KIERRESATULA | DE 90 X 2" | P01400 | VESIHUOLTOTARVIKKEET AVK P0 | E | KPL | 186.8 | KPL | 1 | 186.8
P | HSY 1150 | PE/PVC-KIERRESATULA | DE 200 X 2" | P01400 | VESIHUOLTOTARVIKKEET AVK P0 | E | KPL | 388.3 | KPL | 1 | 388.3
P | HSY 1333 | PE/PVC-KIERRESATULA | DE 110 X 2" | P01400 | VESIHUOLTOTARVIKKEET AVK P0 | E | KPL | 196.6 | KPL | 1 | 196.6
P | HSY 1334 | PE/PVC-KIERRESATULA | DE 160 X 2" | P01400 | VESIHUOLTOTARVIKKEET AVK P0 | E | KPL | 245.8 | KPL | 1 | 245.8
P | HSY 1335 | PE/PVC-KIERRESATULA | DE 225 X 2" | P01400 | VESIHUOLTOTARVIKKEET AVK P0 | E | KPL | 437.4 | KPL | 1 | 437.4
P | HSY 13351 | PE/PVC-KIERRESATULA | DE 315 X 2" | P01400 | VESIHUOLTOTARVIKKEET AVK P0 | E | KPL | 582 | KPL | 1 | 582
P | 0115263 | KIERRESATULA KOVALLE PUTKELLE | DN 100 X 2 .105-133 MM | P0140B | VESIHUOLTOTARVIKKEET AVK LB | V | KPL | 254.1 | KPL | 1 | 254.1
P | 0115264 | KIERRESATULA KOVALLE PUTKELLE | DN 125 X 2 .133-159 MM | P0140B | VESIHUOLTOTARVIKKEET AVK LB | V | KPL | 257.8 | KPL | 1 | 257.8
P | 0115265 | KIERRESATULA KOVALLE PUTKELLE | DN 150 X 2 .156-186 MM | P0140B | VESIHUOLTOTARVIKKEET AVK LB | V | KPL | 269.2 | KPL | 1 | 269.2
P | 0115267 | KIERRESATULA KOVALLE PUTKELLE | DN 200 X 2. 210-244 MM | P0140B | VESIHUOLTOTARVIKKEET AVK LB | V | KPL | 283.5 | KPL | 1 | 283.5
P | 0115269 | KIERRESATULA KOVALLE PUTKELLE | DN 250 X 2. 265-298 MM | P0140B | VESIHUOLTOTARVIKKEET AVK LB | E | KPL | 274.3 | KPL | 1 | 274.3
P | 0115271 | KIERRESATULA KOVALLE PUTKELLE | DN 300 X 2. 315-345 MM | P0140B | VESIHUOLTOTARVIKKEET AVK LB | V | KPL | 294.9 | KPL | 1 | 294.9
P | 0115366 | LAIPPASATULA DN80 | GGG 100-200MM. PE 160-180MM | P0140B | VESIHUOLTOTARVIKKEET AVK LB | V | KPL | 444.8 | KPL | 1 | 444.8
P | 0115367 | LAIPPASATULA DN80 | GGG 150-250MM. PE 180-225MM | P0140B | VESIHUOLTOTARVIKKEET AVK LB | V | KPL | 444.8 | KPL | 1 | 444.8
P | 0115368 | LAIPPASATULA DN100 | GGG 150-200MM. PE 200-225MM | P0140B | VESIHUOLTOTARVIKKEET AVK LB | V | KPL | 487.9 | KPL | 1 | 487.9
P | 0115369 | LAIPPASATULA DN100 | GGG 200-350MM. PE 250-355MM | P0140B | VESIHUOLTOTARVIKKEET AVK LB | V | KPL | 487.9 | KPL | 1 | 487.9
P | 0115370 | LAIPPASATULA DN80 | GGG 200-350MM. PE 250-355MM | P0140B | VESIHUOLTOTARVIKKEET AVK LB | E | KPL | 444.8 | KPL | 1 | 444.8
P | 0115373 | PORASATULA. DN80 | GGG 100-200MM. PE 160-180MM | P0140B | VESIHUOLTOTARVIKKEET AVK LB | E | KPL | 1494 | KPL | 1 | 1494
P | 0115374 | PORASATULA. DN80 | GGG 150-250MM. PE 180-225MM | P0140B | VESIHUOLTOTARVIKKEET AVK LB | E | KPL | 1494 | KPL | 1 | 1494
P | 0115375 | PORASATULA. DN100 | GGG 150-200MM. PE 200-225MM | P0140B | VESIHUOLTOTARVIKKEET AVK LB | E | KPL | 1763 | KPL | 1 | 1763
P | 0115376 | PORASATULA. DN100 | GGG 200-350MM. PE 250-355MM | P0140B | VESIHUOLTOTARVIKKEET AVK LB | V | KPL | 1763 | KPL | 1 | 1763
P | 0115378 | PORASATULA. DN80 | GGG 200-350MM. PE 250-355MM | P0140B | VESIHUOLTOTARVIKKEET AVK LB | E | KPL | 1494 | KPL | 1 | 1494
P | 0120041 | SANKA. 2 KPL. KOVALLE PUTKELLE | 160-180 MM | P0140B | VESIHUOLTOTARVIKKEET AVK LB | E | KPL | 458.4 | KPL | 1 | 458.4
P | 0120042 | SANKA. 1 KPL. PE&PVC PUTKELLE | 160 MM | P0140B | VESIHUOLTOTARVIKKEET AVK LB | V | KPL | 715 | KPL | 1 | 715
P | 0120046 | SANKA. 1 KPL. PE&PVC PUTKELLE | 200 MM | P0140B | VESIHUOLTOTARVIKKEET AVK LB | E | KPL | 768 | KPL | 1 | 768
P | 0120047 | SANKA. 2 KPL. KOVALLE PUTKELLE | 220-245 MM | P0140B | VESIHUOLTOTARVIKKEET AVK LB | V | KPL | 512 | KPL | 1 | 512
P | 0120048 | SANKA. 1 KPL. PE&PVC PUTKELLE | 225 MM | P0140B | VESIHUOLTOTARVIKKEET AVK LB | E | KPL | 824 | KPL | 1 | 824
P | 0120050 | SANKA. 1 KPL. PE&PVC PUTKELLE | 250 MM | P0140B | VESIHUOLTOTARVIKKEET AVK LB | E | KPL | 839 | KPL | 1 | 839
P | 0120051 | SANKA. 2 KPL. KOVALLE PUTKELLE | 270-290 MM | P0140B | VESIHUOLTOTARVIKKEET AVK LB | V | KPL | 568 | KPL | 1 | 568
P | 0120054 | SANKA. 2 KPL. KOVALLE PUTKELLE | 315-335 MM | P0140B | VESIHUOLTOTARVIKKEET AVK LB | V | KPL | 657 | KPL | 1 | 657
P | 0120055 | SANKA. 1 KPL. PE&PVC PUTKELLE | 315 MM | P0140B | VESIHUOLTOTARVIKKEET AVK LB | E | KPL | 947 | KPL | 1 | 947
P | 0120056 | SANKA. 2 KPL. KOVALLE PUTKELLE | 335-355 MM | P0140B | VESIHUOLTOTARVIKKEET AVK LB | V | KPL | 684 | KPL | 1 | 684
P | 1974407 | KIERRESATULA MUOVIPUTKELLE | 63/2 AVK | P0140B | VESIHUOLTOTARVIKKEET AVK LB | V | KPL | 204.2 | KPL | 1 | 204.2
P | 1974411 | KIERRESATULA MUOVIPUTKELLE | 75/2 AVK | P0140B | VESIHUOLTOTARVIKKEET AVK LB | V | KPL | 229 | KPL | 1 | 229
P | 1974415 | KIERRESATULA MUOVIPUTKELLE | 90/2 AVK | P0140B | VESIHUOLTOTARVIKKEET AVK LB | V | KPL | 235.1 | KPL | 1 | 235.1
P | 1974420 | KIERRESATULA MUOVIPUTKELLE | 110/2 AVK | P0140B | VESIHUOLTOTARVIKKEET AVK LB | V | KPL | 241.2 | KPL | 1 | 241.2
P | 1974433 | KIERRESATULA MUOVIPUTKELLE | 160/2 AVK | P0140B | VESIHUOLTOTARVIKKEET AVK LB | V | KPL | 301.5 | KPL | 1 | 301.5
P | 1974443 | KIERRESATULA MUOVIPUTKELLE | 200/2 AVK | P0140B | VESIHUOLTOTARVIKKEET AVK LB | V | KPL | 476.3 | KPL | 1 | 476.3
P | 1974448 | KIERRESATULA MUOVIPUTKELLE | 225/2 AVK | P0140B | VESIHUOLTOTARVIKKEET AVK LB | V | KPL | 537 | KPL | 1 | 537
P | 1974463 | KIERRESATULA MUOVIPUTKELLE | 315/2" AVK | P0140B | VESIHUOLTOTARVIKKEET AVK LB | V | KPL | 718 | KPL | 1 | 718
P | 1977146 | PORASULKU KIERRESATULALLE | 2" AVK | P0140B | VESIHUOLTOTARVIKKEET AVK LB | V | KPL | 391.2 | KPL | 1 | 391.2
P | 1978212 | SULKULEVY | PORASULULLE AVK | P0140B | VESIHUOLTOTARVIKKEET AVK LB | V | KPL | 154 | KPL | 1 | 154
P | 1984523 | TUKIHOLKKI PE100 PN10 PUTKELLE | PEH:LLE 63x3.8 AVK AISI 304 | P0140B | VESIHUOLTOTARVIKKEET AVK LB | V | KPL | 78.94 | KPL | 1 | 78.94
P | 1984524 | TUKIHOLKKI PE100 PN10 PUTKELLE | PEH:LLE 75x4.5 AVK AISI 304 | P0140B | VESIHUOLTOTARVIKKEET AVK LB | V | KPL | 85.97 | KPL | 1 | 85.97
P | 1984525 | TUKIHOLKKI PE100 PN10 PUTKELLE | PEH:LLE 90x5.4 AVK AISI 304 | P0140B | VESIHUOLTOTARVIKKEET AVK LB | V | KPL | 100.7 | KPL | 1 | 100.7
P | 1984526 | TUKIHOLKKI PE100 PN10 PUTKELLE | PEH:LLE 110x6.6 AVK AISI 304 | P0140B | VESIHUOLTOTARVIKKEET AVK LB | V | KPL | 102.1 | KPL | 1 | 102.1
P | 1984528 | TUKIHOLKKI PE100 PN10 PUTKELLE | PEH:LLE 160x9.5 AVK AISI 304 | P0140B | VESIHUOLTOTARVIKKEET AVK LB | V | KPL | 149.6 | KPL | 1 | 149.6
P | 1984529 | TUKIHOLKKI PE-PUTKELLE | 200MM. PN10. SDR17 | P0140B | VESIHUOLTOTARVIKKEET AVK LB | V | KPL | 177 | KPL | 1 | 177
P | 3261511 | LAIPPATIIVISTE EPDM PN10-40 | DN50 METALLIVAHV. AVK KGS | P0140B | VESIHUOLTOTARVIKKEET AVK LB | V | KPL | 26.01 | KPL | 1 | 26.01
P | 3261512 | LAIPPATIIVISTE EPDM PN10-40 | DN65 METALLIVAHV. AVK KGS | P0140B | VESIHUOLTOTARVIKKEET AVK LB | V | KPL | 26.01 | KPL | 1 | 26.01
P | 3261513 | LAIPPATIIVISTE EPDM PN10-40 | DN80 METALLIVAHV. AVK KGS | P0140B | VESIHUOLTOTARVIKKEET AVK LB | V | KPL | 26.01 | KPL | 1 | 26.01
P | 3261514 | LAIPPATIIVISTE EPDM PN10-16 | DN100 METALLIVAHV. AVK KGS | P0140B | VESIHUOLTOTARVIKKEET AVK LB | V | KPL | 27.2 | KPL | 1 | 27.2
P | 3261516 | LAIPPATIIVISTE EPDM PN10-16 | DN150 METALLIVAHV. AVK KGS | P0140B | VESIHUOLTOTARVIKKEET AVK LB | V | KPL | 38.04 | KPL | 1 | 38.04
P | 3261517 | LAIPPATIIVISTE EPDM PN10-16 | DN200 METALLIVAHV. AVK KGS | P0140B | VESIHUOLTOTARVIKKEET AVK LB | V | KPL | 43.47 | KPL | 1 | 43.47
P | 0115523 | JATKOLIITIN M/J | DN80 84-105 3007 | P0150B | TOLERANSSILIITT. MULTIJOINT LB | V | KPL | 664 | KPL | 1 | 664
P | 0115524 | JATKOLIITIN M/J | DN100 104-132 3007 | P0150B | TOLERANSSILIITT. MULTIJOINT LB | V | KPL | 780 | KPL | 1 | 780
P | 0115525 | JATKOLIITIN M/J | DN125 132-155 3007 | P0150B | TOLERANSSILIITT. MULTIJOINT LB | E | KPL | 1254 | KPL | 1 | 1254
P | 0115526 | JATKOLIITIN M/J | DN150 154-192 3007 | P0150B | TOLERANSSILIITT. MULTIJOINT LB | V | KPL | 1319 | KPL | 1 | 1319
P | 0115527 | JATKOLIITIN M/J | DN200 192-232 3007 | P0150B | TOLERANSSILIITT. MULTIJOINT LB | V | KPL | 2030 | KPL | 1 | 2030
P | 0115528 | JATKOLIITIN M/J | DN225 230-268 3007 | P0150B | TOLERANSSILIITT. MULTIJOINT LB | V | KPL | 2510 | KPL | 1 | 2510
P | 0115529 | JATKOLIITIN M/J | DN250 267-310 3007 | P0150B | TOLERANSSILIITT. MULTIJOINT LB | E | KPL | 2570 | KPL | 1 | 2570
P | 0115530 | JATKOLIITIN M/J | DN300 315-356 3007 | P0150B | TOLERANSSILIITT. MULTIJOINT LB | E | KPL | 2860 | KPL | 1 | 2860
P | 0115563 | JATKOLIITIN SUPISTAVA M/J | 100X80 84-105/104-132 3107 | P0150B | TOLERANSSILIITT. MULTIJOINT LB | E | KPL | 843 | KPL | 1 | 843
P | 0115564 | JATKOLIITIN SUPISTAVA M/J | 125X100 104-132/132-155 3107 | P0150B | TOLERANSSILIITT. MULTIJOINT LB | E | KPL | 1039 | KPL | 1 | 1039
P | 0115567 | JATKOLIITIN SUPISTAVA M/J | 225X200 192-232/230-268 3107 | P0150B | TOLERANSSILIITT. MULTIJOINT LB | E | KPL | 2180 | KPL | 1 | 2180
P | 0115570 | JATKOLIITIN SUPISTAVA M/J | 200X150 154-192/192-232 3107 | P0150B | TOLERANSSILIITT. MULTIJOINT LB | E | KPL | 1502 | KPL | 1 | 1502
P | 0115571 | PÄÄTYTULPPA 2" KIERT. M/J | DN50 46-71 3207 | P0150B | TOLERANSSILIITT. MULTIJOINT LB | V | KPL | 384.8 | KPL | 1 | 384.8
P | 0115572 | PÄÄTYTULPPA 2" KIERT. M/J | DN65 63-90 3207 | P0150B | TOLERANSSILIITT. MULTIJOINT LB | V | KPL | 483.8 | KPL | 1 | 483.8
P | 0115573 | PÄÄTYTULPPA 2" KIERT. M/J | DN80 84-105 3207 | P0150B | TOLERANSSILIITT. MULTIJOINT LB | V | KPL | 501 | KPL | 1 | 501
P | 0115574 | PÄÄTYTULPPA 2" KIERT. M/J | DN100 104-132 3207 | P0150B | TOLERANSSILIITT. MULTIJOINT LB | V | KPL | 538 | KPL | 1 | 538
P | 0115575 | PÄÄTYTULPPA 2" KIERT. M/J | DN125 132-155 3207 | P0150B | TOLERANSSILIITT. MULTIJOINT LB | E | KPL | 876 | KPL | 1 | 876
P | 0115576 | PÄÄTYTULPPA 2" KIERT. M/J | DN150 154-192 3207 | P0150B | TOLERANSSILIITT. MULTIJOINT LB | E | KPL | 879 | KPL | 1 | 879
P | 0115577 | PÄÄTYTULPPA 2" KIERT. M/J | DN200 192-232 3207 | P0150B | TOLERANSSILIITT. MULTIJOINT LB | E | KPL | 1417 | KPL | 1 | 1417
P | 0115623 | LAIPPALIITIN M/J | DN80 / 84-105 3057 | P0150B | TOLERANSSILIITT. MULTIJOINT LB | V | KPL | 588 | KPL | 1 | 588
P | 0115624 | LAIPPALIITIN M/J | DN100 / 104-132 3057 | P0150B | TOLERANSSILIITT. MULTIJOINT LB | V | KPL | 738 | KPL | 1 | 738
P | 0115626 | LAIPPALIITIN M/J | DN150 / 154-192 3057 | P0150B | TOLERANSSILIITT. MULTIJOINT LB | V | KPL | 994 | KPL | 1 | 994
P | 0115627 | LAIPPALIITIN M/J | DN200 / 192-232 3057 | P0150B | TOLERANSSILIITT. MULTIJOINT LB | E | KPL | 1596 | KPL | 1 | 1596
P | 0115629 | LAIPPALIITIN M/J | DN250 / 267-310 3057 | P0150B | TOLERANSSILIITT. MULTIJOINT LB | E | KPL | 1968 | KPL | 1 | 1968
P | 0115630 | LAIPPALIITIN M/J | DN300 / 315-356 3057 | P0150B | TOLERANSSILIITT. MULTIJOINT LB | V | KPL | 2450 | KPL | 1 | 2450
P | 0115671 | LAIPPALIITIN SUPISTAVA M/J | DN250 / 315-356 PN10 | P0150B | TOLERANSSILIITT. MULTIJOINT LB | E | KPL | 2530 | KPL | 1 | 2530
P | 0201414 | VALURAUTAVIEMÄRIPUTKI SMU | 70X3000 | P02010 | VALURAUTAVIEMÄRIPUTKET SMU P0 | V | KPL | 213.4 | M | 3 | 71.1333
P | 0201444 | VALURAUTAVIEMÄRIPUTKI SMU | 150X3000 | P02010 | VALURAUTAVIEMÄRIPUTKET SMU P0 | V | KPL | 426.1 | M | 3 | 142.0333
P | 0201454 | VALURAUTAVIEMÄRIPUTKI SMU | 200X3000 | P02010 | VALURAUTAVIEMÄRIPUTKET SMU P0 | V | KPL | 1163 | M | 3 | 387.6667
P | 0204114F | VALURAUTAVIEMÄRIPUTKI AGILIUM | DN150X3000 | P02010 | VALURAUTAVIEMÄRIPUTKET SMU P0 | V | KPL | 426.1 | KPL | 1 | 426.1
P | 0220054 | VALURAUTAVIEMÄRIPUTKI | DN150X3000 GLOBAL PLUS | P02010 | VALURAUTAVIEMÄRIPUTKET SMU P0 | E | KPL | 607 | KPL | 1 | 607
P | 0220064 | VIEMÄRÖINTIPUTKI VALURAUTAA | DN200X3000 GLOBAL PLUS | P02010 | VALURAUTAVIEMÄRIPUTKET SMU P0 | E | KPL | 1163 | KPL | 1 | 1163
P | 0201424 | VALURAUTAVIEMÄRIPUTKI SMU | 100X3000 | P02011 | VALURAUTAVIEMÄRIPUTKET SMU P1 | V | KPL | 245.7 | M | 3 | 81.9
P | 0204113F | VALURAUTAVIEMÄRIPUTKI AGILIUM | DN100X3000 | P02011 | VALURAUTAVIEMÄRIPUTKET SMU P1 | V | KPL | 245.7 | KPL | 1 | 245.7
P | 0220024 | VALURAUTAVIEMÄRIPUTKI | DN70 DE75X3000 GLOBAL PLUS | P02011 | VALURAUTAVIEMÄRIPUTKET SMU P1 | E | KPL | 282 | KPL | 1 | 282
P | 0220034 | VALURAUTAVIEMÄRIPUTKI | DN100X3000 GLOBAL PLUS | P02011 | VALURAUTAVIEMÄRIPUTKET SMU P1 | E | KPL | 338.2 | KPL | 1 | 338.2
P | 0220124 | VALURAUTAKULMAYHDE | DN100 45° GLOBAL PLUS | P02011 | VALURAUTAVIEMÄRIPUTKET SMU P1 | E | KPL | 72.54 | KPL | 1 | 72.54
P | 0204123 | VALURAUTAKULMAYHDE SMU | 100X45 | P02020 | VALURAUTAVIEMÄRIYHTEET SMU P0 | V | KPL | 36.88 | KPL | 1 | 36.88
P | 0204243 | VALURAUTAHAARAYHDE SMU | 100X100X45 | P02020 | VALURAUTAVIEMÄRIYHTEET SMU P0 | V | KPL | 84.83 | KPL | 1 | 84.83
P | 0204809 | VALURAUTAPUHDISTUSPUTKI SMU | 100 PYÖREÄ LUUKKU PULTEIN | P02020 | VALURAUTAVIEMÄRIYHTEET SMU P0 | V | KPL | 190 | KPL | 1 | 190
P | 3266251 | Touch-up paint EXTREM 1K | Touch-up paint for cast iron p | P02020 | VALURAUTAVIEMÄRIYHTEET SMU P0 | V | KPL | 57.97 | KPL | 1 | 57.97
P | 0204103 | VALURAUTAKULMAYHDE SMU | 100X22 | P0202A | VALURAUTAVIEMÄRIYHTEET SMU LA | V | KPL | 90 | KPL | 1 | 90
P | 0204109F | PUHDISTUSPUTKI VALURAUTAA | DN150/GLOBAL S | P0202A | VALURAUTAVIEMÄRIYHTEET SMU LA | V | KPL | 377.5 | KPL | 1 | 377.5
P | 0204122 | VALURAUTAKULMAYHDE SMU | 70X45 | P0202A | VALURAUTAVIEMÄRIYHTEET SMU LA | V | KPL | 35.83 | KPL | 1 | 35.83
P | 0204254 | VALURAUTAHAARAYHDE SMU | 100X70X45 | P0202A | VALURAUTAVIEMÄRIYHTEET SMU LA | V | KPL | 86.76 | KPL | 1 | 86.76
P | 0204257 | VALURAUTAHAARAYHDE SMU | 150X100X45 | P0202A | VALURAUTAVIEMÄRIYHTEET SMU LA | V | KPL | 199.7 | KPL | 1 | 199.7
P | 0204802 | VALURAUTAPUHDISTUSPUTKI SMU | 70 | P0202A | VALURAUTAVIEMÄRIYHTEET SMU LA | V | KPL | 148.1 | KPL | 1 | 148.1
P | 3266250 | VALURAUTAVIEM.PAIKKAUSMAALI | EXTREM 1 KG SGPS 226962 | P0202A | VALURAUTAVIEMÄRIYHTEET SMU LA | V | KPL | 105.5 | KPL | 1 | 105.5
P | 0201404 | VALURAUTAVIEMÄRIPUTKI SMU | 50X3000 | P0202B | VALURAUTAVIEMÄRIYHTEET SMU LB | V | KPL | 250.8 | M | 3 | 83.6
P | 0201405F | VALURAUTATULPPA GLOBAL PLUS | 200 | P0202B | VALURAUTAVIEMÄRIYHTEET SMU LB | E | KPL | 258.5 | KPL | 1 | 258.5
P | 0204102 | VALURAUTAKULMAYHDE SMU | 70X22 | P0202B | VALURAUTAVIEMÄRIYHTEET SMU LB | V | KPL | 60.03 | KPL | 1 | 60.03
P | 0204105 | VALURAUTAKULMAYHDE SMU | 150X22 | P0202B | VALURAUTAVIEMÄRIYHTEET SMU LB | V | KPL | 157.8 | KPL | 1 | 157.8
P | 0204121 | VALURAUTAKULMAYHDE SMU | 50X45 | P0202B | VALURAUTAVIEMÄRIYHTEET SMU LB | V | KPL | 32.07 | KPL | 1 | 32.07
P | 0204125 | VALURAUTAKULMAYHDE SMU | 150X45 | P0202B | VALURAUTAVIEMÄRIYHTEET SMU LB | V | KPL | 112.3 | KPL | 1 | 112.3
P | 0204161 | VALURAUTAKULMAYHDE SMU | 50X87,5 | P0202B | VALURAUTAVIEMÄRIYHTEET SMU LB | V | KPL | 36.06 | KPL | 1 | 36.06
P | 0204162 | VALURAUTAKULMAYHDE SMU | 70X87,5 | P0202B | VALURAUTAVIEMÄRIYHTEET SMU LB | V | KPL | 39.11 | KPL | 1 | 39.11
P | 0204163 | VALURAUTAKULMAYHDE SMU | 100X87,5 | P0202B | VALURAUTAVIEMÄRIYHTEET SMU LB | V | KPL | 46.31 | KPL | 1 | 46.31
P | 0204165 | VALURAUTAKULMAYHDE SMU | 150X87,5 | P0202B | VALURAUTAVIEMÄRIYHTEET SMU LB | V | KPL | 114.3 | KPL | 1 | 114.3
P | 0204241 | VALURAUTAHAARAYHDE SMU | 50X50X45 | P0202B | VALURAUTAVIEMÄRIYHTEET SMU LB | E | KPL | 88.1 | KPL | 1 | 88.1
P | 0204242 | VALURAUTAHAARAYHDE SMU | 70X70X45 | P0202B | VALURAUTAVIEMÄRIYHTEET SMU LB | V | KPL | 88.04 | KPL | 1 | 88.04
P | 0204245 | VALURAUTAHAARAYHDE SMU | 150X150X45 | P0202B | VALURAUTAVIEMÄRIYHTEET SMU LB | V | KPL | 239.5 | KPL | 1 | 239.5
P | 0204322 | VALURAUTAHAARAYHDE SMU | 70X70X87,5 | P0202B | VALURAUTAVIEMÄRIYHTEET SMU LB | V | KPL | 92.2 | KPL | 1 | 92.2
P | 0204323 | VALURAUTAHAARAYHDE SMU | 100X100X87,5 | P0202B | VALURAUTAVIEMÄRIYHTEET SMU LB | V | KPL | 98.19 | KPL | 1 | 98.19
P | 0204334 | VALURAUTAHAARAYHDE SMU | 100X70X87,5 | P0202B | VALURAUTAVIEMÄRIYHTEET SMU LB | V | KPL | 144.9 | KPL | 1 | 144.9
P | 0204523 | VALURAUTAKAKSOISHAARAYHDE SMU | 100X100X100X87,5 | P0202B | VALURAUTAVIEMÄRIYHTEET SMU LB | E | KPL | 258.3 | KPL | 1 | 258.3
P | 0204603 | VALURAUTANURKKAHAARAYHDE SMU | 100X100X100X45 | P0202B | VALURAUTAVIEMÄRIYHTEET SMU LB | E | KPL | 393 | KPL | 1 | 393
P | 0204643 | VALURAUTANURKKAHAARAYHDE SMU | 100X100X100X87.5 | P0202B | VALURAUTAVIEMÄRIYHTEET SMU LB | E | KPL | 393 | KPL | 1 | 393
P | 0204731 | VALURAUTASUPISTUS SMU | 70-50 | P0202B | VALURAUTAVIEMÄRIYHTEET SMU LB | V | KPL | 74.06 | KPL | 1 | 74.06
P | 0204734 | VALURAUTASUPISTUS SMU | 100-70 | P0202B | VALURAUTAVIEMÄRIYHTEET SMU LB | V | KPL | 47.89 | KPL | 1 | 47.89
P | 0204739 | VALURAUTASUPISTUS SMU | 150-100 | P0202B | VALURAUTAVIEMÄRIYHTEET SMU LB | V | KPL | 140.5 | KPL | 1 | 140.5
P | 0204861 | VALURAUTATULPPA SMU | 50 | P0202B | VALURAUTAVIEMÄRIYHTEET SMU LB | E | KPL | 43.21 | KPL | 1 | 43.21
P | 0204862 | VALURAUTATULPPA SMU | 70 | P0202B | VALURAUTAVIEMÄRIYHTEET SMU LB | V | KPL | 48.31 | KPL | 1 | 48.31
P | 0204863 | VALURAUTATULPPA SMU | 100 | P0202B | VALURAUTAVIEMÄRIYHTEET SMU LB | V | KPL | 61.4 | KPL | 1 | 61.4
P | 0204865 | VALURAUTATULPPA SMU | 150 | P0202B | VALURAUTAVIEMÄRIYHTEET SMU LB | E | KPL | 140.9 | KPL | 1 | 140.9
P | 0220107 | VIEMÄRÖINTIKULMA VALURAUTAA | DN200 22° GLOBAL PLUS | P0202B | VALURAUTAVIEMÄRIYHTEET SMU LB | E | KPL | 516 | KPL | 1 | 516
P | 0220123 | VALURAUTAKULMAYHDE | DN70 45° GLOBAL PLUS | P0202B | VALURAUTAVIEMÄRIYHTEET SMU LB | E | KPL | 90.57 | KPL | 1 | 90.57
P | 0220126 | VALURAUTAKULMAYHDE | DN150 45° GLOBAL PLUS | P0202B | VALURAUTAVIEMÄRIYHTEET SMU LB | E | KPL | 158.8 | KPL | 1 | 158.8
P | 0220127 | VIEMÄRÖINTIKULMA VALURAUTAA | DN200 45° GLOBAL PLUS | P0202B | VALURAUTAVIEMÄRIYHTEET SMU LB | E | KPL | 359.8 | KPL | 1 | 359.8
P | 0220163 | VALURAUTAKULMAYHDE | DN70 88° GLOBAL PLUS | P0202B | VALURAUTAVIEMÄRIYHTEET SMU LB | E | KPL | 90.72 | KPL | 1 | 90.72
P | 0220164 | VALURAUTAKULMAYHDE | DN100 88° GLOBAL PLUS | P0202B | VALURAUTAVIEMÄRIYHTEET SMU LB | E | KPL | 94.4 | KPL | 1 | 94.4
P | 0220166 | VALURAUTAKULMAYHDE | DN150 88° GLOBAL PLUS | P0202B | VALURAUTAVIEMÄRIYHTEET SMU LB | E | KPL | 177.5 | KPL | 1 | 177.5
P | 0220246 | VALURAUTAHAARAYHDE | DN70 45° GLOBAL PLUS | P0202B | VALURAUTAVIEMÄRIYHTEET SMU LB | E | KPL | 181.2 | KPL | 1 | 181.2
P | 0220250 | VALURAUTAHAARAYHDE | DN100 45° GLOBAL PLUS | P0202B | VALURAUTAVIEMÄRIYHTEET SMU LB | E | KPL | 185.5 | KPL | 1 | 185.5
P | 0220258 | VALURAUTAHAARAYHDE | DN150 45° GLOBAL PLUS | P0202B | VALURAUTAVIEMÄRIYHTEET SMU LB | E | KPL | 385.9 | KPL | 1 | 385.9
P | 0220259 | VIEMÄRÖINTIHAARA VALURAUTAA | DN200-100 45° GLOBAL PLUS | P0202B | VALURAUTAVIEMÄRIYHTEET SMU LB | E | KPL | 718 | KPL | 1 | 718
P | 0220261 | VIEMÄRÖINTIHAARA VALURAUTAA | DN200-150 45° GLOBAL PLUS | P0202B | VALURAUTAVIEMÄRIYHTEET SMU LB | E | KPL | 715 | KPL | 1 | 715
P | 0220262 | VIEMÄRÖINTIHAARA VALURAUTAA | DN200 45° GLOBAL PLUS | P0202B | VALURAUTAVIEMÄRIYHTEET SMU LB | E | KPL | 1498 | KPL | 1 | 1498
P | 0220717 | VIEMÄRÖINTISUPISTUS VALURAUTAA | DN200-150 GLOBAL PLUS | P0202B | VALURAUTAVIEMÄRIYHTEET SMU LB | E | KPL | 346 | KPL | 1 | 346
P | 0220807 | PUHDISTUSPUTKI VALURAUTAA | DN200 GLOBAL PLUS | P0202B | VALURAUTAVIEMÄRIYHTEET SMU LB | E | KPL | 1367 | KPL | 1 | 1367
P | 0202556 | PANTALIITIN B 1 PULT | A-COLLECTION RAPID DN50/58 | P02100 | PANTALIIT. VALUR.VIEMÄRILLE P0 | V | KPL | 6.59 | KPL | 1 | 6.59
P | 0202557 | PANTALIITIN B 1 PULT | A-COLLECTION RAPID DN70/75 | P02100 | PANTALIIT. VALUR.VIEMÄRILLE P0 | V | KPL | 7.66 | KPL | 1 | 7.66
P | 0202558 | PANTALIITIN B 1 PULT | A-COLLECTION RAPID DN100/110 | P02100 | PANTALIIT. VALUR.VIEMÄRILLE P0 | V | KPL | 7.07 | KPL | 1 | 7.07
P | 0202559 | PANTALIITIN B 1 PULT | A-COLLECTION RAPID DN150/160 | P02100 | PANTALIIT. VALUR.VIEMÄRILLE P0 | V | KPL | 13.68 | KPL | 1 | 13.68
P | 0202231 | PANTALIITIN B 2 PULT | DUO DN70 | P02111 | PANTALIITTIMET PIPE SYSTEMS P1 | V | KPL | 18.49 | KPL | 1 | 18.49
P | 0202235 | PANTALIITIN B 2 PULT | DUO DN100 | P02111 | PANTALIITTIMET PIPE SYSTEMS P1 | V | KPL | 23.11 | KPL | 1 | 23.11
P | 0202210 | PANTALIITIN B 2 PULT | DUO DN42 | P0211B | PANTALIITTIMET PIPE SYSTEMS LB | V | KPL | 19.23 | KPL | 1 | 19.23
P | 0202221 | PANTALIITIN C 2 PULT | 50 TERRA | P0211B | PANTALIITTIMET PIPE SYSTEMS LB | V | KPL | 57.97 | KPL | 1 | 57.97
P | 0202223 | PANTALIITIN C 2 PULT | 70 TERRA | P0211B | PANTALIITTIMET PIPE SYSTEMS LB | V | KPL | 59.68 | KPL | 1 | 59.68
P | 0202224 | PANTALIITIN C 2 PULT | 100 TERRA | P0211B | PANTALIITTIMET PIPE SYSTEMS LB | V | KPL | 73.73 | KPL | 1 | 73.73
P | 0202225 | PANTALIITIN C 2 PULT | 150 TERRA | P0211B | PANTALIITTIMET PIPE SYSTEMS LB | V | KPL | 89.9 | KPL | 1 | 89.9
P | 0202226 | PANTALIITIN C 2 PULT | 200 TERRA | P0211B | PANTALIITTIMET PIPE SYSTEMS LB | V | KPL | 369.4 | KPL | 1 | 369.4
P | 0202230 | PANTALIITIN B 2 PULT | DUO DN50 | P0211B | PANTALIITTIMET PIPE SYSTEMS LB | V | KPL | 19.23 | KPL | 1 | 19.23
P | 0202237 | PANTALIITIN B 2 PULT | DUO DN150 | P0211B | PANTALIITTIMET PIPE SYSTEMS LB | V | KPL | 47.02 | KPL | 1 | 47.02
P | 0202239 | PANTALIITIN B 2 PULT | DUO DN200 | P0211B | PANTALIITTIMET PIPE SYSTEMS LB | V | KPL | 139 | KPL | 1 | 139
P | 0202243 | PANTALIITIN B 1 PULT | 70 UNIC | P0211B | PANTALIITTIMET PIPE SYSTEMS LB | V | KPL | 18.24 | KPL | 1 | 18.24
P | 0202245 | PANTALIITIN B 1 PULT | 100 UNIC | P0211B | PANTALIITTIMET PIPE SYSTEMS LB | V | KPL | 20.75 | KPL | 1 | 20.75
P | 0202249 | PANTALIITIN | DN100 GRIP | P0211B | PANTALIITTIMET PIPE SYSTEMS LB | E | KPL | 87.03 | KPL | 1 | 87.03
P | 0202251 | SIIRTOLIITIN KUMIA NOMFIX | DN 50 VALUR/HT | P0211B | PANTALIITTIMET PIPE SYSTEMS LB | V | KPL | 25.64 | KPL | 1 | 25.64
P | 0202253 | SIIRTOLIITIN KUMIA NOMFIX | DN 75 VALUR/HT | P0211B | PANTALIITTIMET PIPE SYSTEMS LB | V | KPL | 33.56 | KPL | 1 | 33.56
P | 0202254 | SIIRTOLIITIN KUMIA NOMFIX | DN 100 VALUR/HT | P0211B | PANTALIITTIMET PIPE SYSTEMS LB | V | KPL | 54.47 | KPL | 1 | 54.47
P | 0202281 | PANTALIITIN PLASTO 2 PULT | 50-50 VALUR/HT | P0211B | PANTALIITTIMET PIPE SYSTEMS LB | V | KPL | 93.88 | KPL | 1 | 93.88
P | 0202283 | PANTALIITIN PLASTO 2 PULT | 70-75 VALUR/HT | P0211B | PANTALIITTIMET PIPE SYSTEMS LB | V | KPL | 99.65 | KPL | 1 | 99.65
P | 0202284 | PANTALIITIN PLASTO 2 PULT | 100-110 VALUR/HT | P0211B | PANTALIITTIMET PIPE SYSTEMS LB | V | KPL | 120.9 | KPL | 1 | 120.9
P | 0202322 | TOLERANSSILIITIN / -PANTA | 55-65 L=100 EPDM/AISI304 | P0211B | PANTALIITTIMET PIPE SYSTEMS LB | V | KPL | 160.2 | KPL | 1 | 160.2
P | 0202323 | TOLERANSSILIITIN / -PANTA | 75-89 L=100 EPDM/AISI304 | P0211B | PANTALIITTIMET PIPE SYSTEMS LB | V | KPL | 164.3 | KPL | 1 | 164.3
P | 0202324 | TOLERANSSILIITIN / -PANTA | 105-120 L=120 EPDM/AISI304 | P0211B | PANTALIITTIMET PIPE SYSTEMS LB | V | KPL | 275 | KPL | 1 | 275
P | 0202325 | TOLERANSSILIITIN / -PANTA | 150-175 L=120 EPDM/AISI304 | P0211B | PANTALIITTIMET PIPE SYSTEMS LB | V | KPL | 324.1 | KPL | 1 | 324.1
P | 0202349 | KIRISTETTÄVÄ KUMITULPPA | KUMIHATTU 45-55 | P0211B | PANTALIITTIMET PIPE SYSTEMS LB | E | KPL | 37.35 | KPL | 1 | 37.35
P | 0202350 | KIRISTETTÄVÄ KUMITULPPA | KUMIHATTU 56-66 | P0211B | PANTALIITTIMET PIPE SYSTEMS LB | E | KPL | 43.92 | KPL | 1 | 43.92
P | 0202361 | KIRISTETTÄVÄ KUMITULPPA | KUMIHATTU 80-90 | P0211B | PANTALIITTIMET PIPE SYSTEMS LB | E | KPL | 58.21 | KPL | 1 | 58.21
P | 0202362 | KIRISTETTÄVÄ KUMITULPPA | KUMIHATTU 105-115 | P0211B | PANTALIITTIMET PIPE SYSTEMS LB | E | KPL | 90.85 | KPL | 1 | 90.85
P | 0202364 | KIRISTETTÄVÄ KUMITULPPA | KUMIHATTU 155-165 | P0211B | PANTALIITTIMET PIPE SYSTEMS LB | E | KPL | 155.6 | KPL | 1 | 155.6
P | 0202365 | KIRISTETTÄVÄ KUMITULPPA | KUMIHATTU 205-215 | P0211B | PANTALIITTIMET PIPE SYSTEMS LB | E | KPL | 208.4 | KPL | 1 | 208.4
P | 0202367 | VIEMÄRÖINTILIITIN | MDC 32 24-32 | P0211B | PANTALIITTIMET PIPE SYSTEMS LB | E | KPL | 66.61 | KPL | 1 | 66.61
P | 0202368 | VIEMÄRÖINTILIITIN | MDC 50 42-50 | P0211B | PANTALIITTIMET PIPE SYSTEMS LB | E | KPL | 66.89 | KPL | 1 | 66.89
P | 0202369 | VIEMÄRÖINTILIITIN | MDC 56 50-56 | P0211B | PANTALIITTIMET PIPE SYSTEMS LB | E | KPL | 67.12 | KPL | 1 | 67.12
P | 0202382 | MUUNTOLIITIN | 32-40/24-32 W=65 | P0211B | PANTALIITTIMET PIPE SYSTEMS LB | E | KPL | 78.79 | KPL | 1 | 78.79
P | 0202383 | MUUNTOLIITIN | 40-50/24-32 W=65 | P0211B | PANTALIITTIMET PIPE SYSTEMS LB | E | KPL | 84.64 | KPL | 1 | 84.64
P | 0202385 | MUUNTOLIITIN | 53-63/32-40 W=65 | P0211B | PANTALIITTIMET PIPE SYSTEMS LB | E | KPL | 97.22 | KPL | 1 | 97.22
P | 0202387 | VIEMÄRÖINTILIITIN | MDC 32-40 | P0211B | PANTALIITTIMET PIPE SYSTEMS LB | E | KPL | 66.73 | KPL | 1 | 66.73
P | 0240077 | RST-VIEMÄRI MUHVIPUTKI | 50X2000 AISI 304 | P02200 | ACO RST VIEMÄRIOSAT P0 | V | KPL | 151.8 | M | 2 | 75.9
P | 0240128 | RST-VIEMÄRI MUHVIPUTKI | 75X3000 AISI 304 | P02200 | ACO RST VIEMÄRIOSAT P0 | V | KPL | 271.8 | M | 3 | 90.6
P | 0240173 | RST-VIEMÄRI MUHVIPUTKI | 110X500 AISI 304 | P02200 | ACO RST VIEMÄRIOSAT P0 | V | KPL | 102.4 | KPL | 1 | 102.4
P | 0240178 | RST-VIEMÄRI MUHVIPUTKI | 110X3000 AISI 304 | P02200 | ACO RST VIEMÄRIOSAT P0 | V | KPL | 366.7 | M | 3 | 122.2333
P | 0240228 | RST-VIEMÄRI MUHVIPUTKI | 160X3000 AISI 304 | P02200 | ACO RST VIEMÄRIOSAT P0 | V | KPL | 829 | M | 3 | 276.3333
P | 0240574 | RST-VIEMÄRI KULMAYHDE | 110X15 AISI 304 | P02200 | ACO RST VIEMÄRIOSAT P0 | V | KPL | 75.27 | KPL | 1 | 75.27
P | 0240624 | RST-VIEMÄRI KULMAYHDE | 110X30 AISI 304 | P02200 | ACO RST VIEMÄRIOSAT P0 | V | KPL | 54.96 | KPL | 1 | 54.96
P | 0240674 | RST-VIEMÄRI KULMAYHDE | 110X45 AISI 304 | P02200 | ACO RST VIEMÄRIOSAT P0 | V | KPL | 76.94 | KPL | 1 | 76.94
P | 0240824 | RST-VIEMÄRI KULMAYHDE | 110X87.5 AISI 304 | P02200 | ACO RST VIEMÄRIOSAT P0 | V | KPL | 116.8 | KPL | 1 | 116.8
P | 0242724 | RST-VIEMÄRI KAKSOISMUHVI | 110 AISI 304 | P02200 | ACO RST VIEMÄRIOSAT P0 | V | KPL | 63.17 | KPL | 1 | 63.17
P | 0240072 | RST-VIEMÄRI MUHVIPUTKI | 50X250 AISI 304 | P0220B | ACO RST VIEMÄRIOSAT LB | E | KPL | 35.13 | M | 1 | 35.13
P | 0240073 | RST-VIEMÄRI MUHVIPUTKI | 50X500 AISI 304 | P0220B | ACO RST VIEMÄRIOSAT LB | V | KPL | 51.45 | KPL | 1 | 51.45
P | 0240074 | RST-VIEMÄRI MUHVIPUTKI | 50X750 AISI 304 | P0220B | ACO RST VIEMÄRIOSAT LB | E | KPL | 69.21 | M | 1 | 69.21
P | 0240075 | RST-VIEMÄRI MUHVIPUTKI | 50X1000 AISI 304 | P0220B | ACO RST VIEMÄRIOSAT LB | V | KPL | 86.93 | KPL | 1 | 86.93
P | 0240076 | RST-VIEMÄRI MUHVIPUTKI | 50X1500 AISI 304 | P0220B | ACO RST VIEMÄRIOSAT LB | E | KPL | 119.8 | M | 1 | 119.8
P | 0240078 | RST-VIEMÄRI MUHVIPUTKI | 50X3000 AISI 304 | P0220B | ACO RST VIEMÄRIOSAT LB | E | KPL | 226.8 | M | 3 | 75.6
P | 0240122 | RST-VIEMÄRI MUHVIPUTKI | 75X250 AISI 304 | P0220B | ACO RST VIEMÄRIOSAT LB | E | KPL | 51 | KPL | 1 | 51
P | 0240123 | RST-VIEMÄRI MUHVIPUTKI | 75X500 AISI 304 | P0220B | ACO RST VIEMÄRIOSAT LB | V | KPL | 75.56 | KPL | 1 | 75.56
P | 0240124 | RST-VIEMÄRI MUHVIPUTKI | 75X750 AISI 304 | P0220B | ACO RST VIEMÄRIOSAT LB | E | KPL | 102.7 | KPL | 1 | 102.7
P | 0240125 | RST-VIEMÄRI MUHVIPUTKI | 75X1000 AISI 304 | P0220B | ACO RST VIEMÄRIOSAT LB | V | KPL | 130.3 | KPL | 1 | 130.3
P | 0240126 | RST-VIEMÄRI MUHVIPUTKI | 75X1500 AISI 304 | P0220B | ACO RST VIEMÄRIOSAT LB | E | KPL | 180.1 | KPL | 1 | 180.1
P | 0240127 | RST-VIEMÄRI MUHVIPUTKI | 75X2000 AISI 304 | P0220B | ACO RST VIEMÄRIOSAT LB | V | KPL | 199.9 | M | 2 | 99.95
P | 0240172 | RST-VIEMÄRI MUHVIPUTKI | 110X250 AISI 304 | P0220B | ACO RST VIEMÄRIOSAT LB | V | KPL | 72.85 | KPL | 1 | 72.85
P | 0240174 | RST-VIEMÄRI MUHVIPUTKI | 110X750 AISI 304 | P0220B | ACO RST VIEMÄRIOSAT LB | E | KPL | 140.7 | KPL | 1 | 140.7
P | 0240175 | RST-VIEMÄRI MUHVIPUTKI | 110X1000 AISI 304 | P0220B | ACO RST VIEMÄRIOSAT LB | V | KPL | 177.7 | KPL | 1 | 177.7
P | 0240176 | RST-VIEMÄRI MUHVIPUTKI | 110X1500 AISI 304 | P0220B | ACO RST VIEMÄRIOSAT LB | E | KPL | 245 | KPL | 1 | 245
P | 0240177 | RST-VIEMÄRI MUHVIPUTKI | 110X2000 AISI 304 | P0220B | ACO RST VIEMÄRIOSAT LB | V | KPL | 257.5 | M | 2 | 128.75
P | 0240222 | RST-VIEMÄRI MUHVIPUTKI | 160X250 AISI 304 | P0220B | ACO RST VIEMÄRIOSAT LB | E | KPL | 150.3 | PAL | 1 | 150.3
P | 0240223 | RST-VIEMÄRI MUHVIPUTKI | 160X500 AISI 304 | P0220B | ACO RST VIEMÄRIOSAT LB | V | KPL | 233.3 | PAL | 1 | 233.3
P | 0240224 | RST-VIEMÄRI MUHVIPUTKI | 160X750 AISI 304 | P0220B | ACO RST VIEMÄRIOSAT LB | E | KPL | 315.1 | PAL | 1 | 315.1
P | 0240225 | RST-VIEMÄRI MUHVIPUTKI | 160X1000 AISI 304 | P0220B | ACO RST VIEMÄRIOSAT LB | V | KPL | 317.5 | KPL | 1 | 317.5
P | 0240226 | RST-VIEMÄRI MUHVIPUTKI | 160X1500 AISI 304 | P0220B | ACO RST VIEMÄRIOSAT LB | E | KPL | 548 | PAL | 1 | 548
P | 0240227 | RST-VIEMÄRI MUHVIPUTKI | 160X2000 AISI 304 | P0220B | ACO RST VIEMÄRIOSAT LB | V | KPL | 611 | M | 2 | 305.5
P | 0240572 | RST-VIEMÄRI KULMAYHDE | 50X15 AISI 304 | P0220B | ACO RST VIEMÄRIOSAT LB | E | KPL | 40.81 | KPL | 1 | 40.81
P | 0240573 | RST-VIEMÄRI KULMAYHDE | 75X15 AISI 304 | P0220B | ACO RST VIEMÄRIOSAT LB | V | KPL | 54.97 | KPL | 1 | 54.97
P | 0240575 | RST-VIEMÄRI KULMAYHDE | 160X15 AISI 304 | P0220B | ACO RST VIEMÄRIOSAT LB | E | KPL | 166.1 | KPL | 1 | 166.1
P | 0240576 | RST-VIEMÄRI KULMAYHDE | 200X15 AISI 304 | P0220B | ACO RST VIEMÄRIOSAT LB | E | KPL | 214.2 | KPL | 1 | 214.2
P | 0240622 | RST-VIEMÄRI KULMAYHDE | 50X30 AISI 304 | P0220B | ACO RST VIEMÄRIOSAT LB | E | KPL | 41.08 | KPL | 1 | 41.08
P | 0240623 | RST-VIEMÄRI KULMAYHDE | 75X30 AISI 304 | P0220B | ACO RST VIEMÄRIOSAT LB | V | KPL | 56.04 | KPL | 1 | 56.04
P | 0240625 | RST-VIEMÄRI KULMAYHDE | 160X30 AISI 304 | P0220B | ACO RST VIEMÄRIOSAT LB | V | KPL | 174 | KPL | 1 | 174
P | 0240626 | RST-VIEMÄRI KULMAYHDE | 200X30 AISI 304 | P0220B | ACO RST VIEMÄRIOSAT LB | E | KPL | 231.8 | KPL | 1 | 231.8
P | 0240672 | RST-VIEMÄRI KULMAYHDE | 50X45 AISI 304 | P0220B | ACO RST VIEMÄRIOSAT LB | V | KPL | 46.64 | KPL | 1 | 46.64
P | 0240673 | RST-VIEMÄRI KULMAYHDE | 75X45 AISI 304 | P0220B | ACO RST VIEMÄRIOSAT LB | V | KPL | 57.84 | KPL | 1 | 57.84
P | 0240675 | RST-VIEMÄRI KULMAYHDE | 160X45 AISI 304 | P0220B | ACO RST VIEMÄRIOSAT LB | V | KPL | 224.8 | KPL | 1 | 224.8
P | 0240676 | RST-VIEMÄRI KULMAYHDE | 200X45 AISI 304 | P0220B | ACO RST VIEMÄRIOSAT LB | E | KPL | 284.5 | KPL | 1 | 284.5
P | 0240822 | RST-VIEMÄRI KULMAYHDE | 50X87.5 AISI 304 | P0220B | ACO RST VIEMÄRIOSAT LB | V | KPL | 69.2 | KPL | 1 | 69.2
P | 0240823 | RST-VIEMÄRI KULMAYHDE | 75X87.5 AISI 304 | P0220B | ACO RST VIEMÄRIOSAT LB | V | KPL | 80.27 | KPL | 1 | 80.27
P | 0240825 | RST-VIEMÄRI KULMAYHDE | 160X87.5 AISI 304 | P0220B | ACO RST VIEMÄRIOSAT LB | V | KPL | 280 | KPL | 1 | 280
P | 0240826 | RST-VIEMÄRI KULMAYHDE | 200X87,5 AISI 304 | P0220B | ACO RST VIEMÄRIOSAT LB | E | KPL | 404.1 | KPL | 1 | 404.1
P | 0241103 | RST-VIEMÄRI HAARAYHDE | 50/50X45 AISI 304 | P0220B | ACO RST VIEMÄRIOSAT LB | E | KPL | 101.6 | KPL | 1 | 101.6
P | 0241105 | RST-VIEMÄRI HAARAYHDE | 75/50X45 AISI 304 | P0220B | ACO RST VIEMÄRIOSAT LB | E | KPL | 115.7 | KPL | 1 | 115.7
P | 0241106 | RST-VIEMÄRI HAARAYHDE | 75/75X45 AISI 304 | P0220B | ACO RST VIEMÄRIOSAT LB | V | KPL | 133.9 | KPL | 1 | 133.9
P | 0241108 | RST-VIEMÄRI HAARAYHDE | 110/50X45 AISI 304 | P0220B | ACO RST VIEMÄRIOSAT LB | E | KPL | 135.9 | KPL | 1 | 135.9
P | 0241109 | RST-VIEMÄRI HAARAYHDE | 110/75X45 AISI 304 | P0220B | ACO RST VIEMÄRIOSAT LB | V | KPL | 155.9 | KPL | 1 | 155.9
P | 0241110 | RST-VIEMÄRI HAARAYHDE | 110/110X45 AISI 304 | P0220B | ACO RST VIEMÄRIOSAT LB | V | KPL | 185.1 | KPL | 1 | 185.1
P | 0241114 | RST-VIEMÄRI HAARAYHDE | 160/110X45 AISI 304 | P0220B | ACO RST VIEMÄRIOSAT LB | V | KPL | 332.8 | KPL | 1 | 332.8
P | 0241115 | RST-VIEMÄRI HAARAYHDE | 160/160X45 AISI 304 | P0220B | ACO RST VIEMÄRIOSAT LB | E | KPL | 440 | KPL | 1 | 440
P | 0241116 | RST-VIEMÄRI HAARAYHDE | 200/160X45 AISI 304 | P0220B | ACO RST VIEMÄRIOSAT LB | E | KPL | 592 | KPL | 1 | 592
P | 0241117 | RST-VIEMÄRI HAARAYHDE | 200/200X45 AISI 304 | P0220B | ACO RST VIEMÄRIOSAT LB | E | KPL | 682 | KPL | 1 | 682
P | 0241853 | RST-VIEMÄRI HAARAYHDE | 50/50X87.5 AISI 304 | P0220B | ACO RST VIEMÄRIOSAT LB | E | KPL | 82.27 | KPL | 1 | 82.27
P | 0241855 | RST-VIEMÄRI HAARAYHDE | 75/50X87.5 AISI 304 | P0220B | ACO RST VIEMÄRIOSAT LB | E | KPL | 98.6 | KPL | 1 | 98.6
P | 0241856 | RST-VIEMÄRI HAARAYHDE | 75/75X87.5 AISI 304 | P0220B | ACO RST VIEMÄRIOSAT LB | E | KPL | 109.3 | KPL | 1 | 109.3
P | 0241858 | RST-VIEMÄRI HAARAYHDE | 110/50X87.5 AISI 304 | P0220B | ACO RST VIEMÄRIOSAT LB | E | KPL | 126.8 | KPL | 1 | 126.8
P | 0241859 | RST-VIEMÄRI HAARAYHDE | 110/75X87,5 AISI 304 | P0220B | ACO RST VIEMÄRIOSAT LB | E | KPL | 137 | KPL | 1 | 137
P | 0241860 | RST-VIEMÄRI HAARAYHDE | 110/110X87,5 AISI 304 | P0220B | ACO RST VIEMÄRIOSAT LB | E | KPL | 165.6 | KPL | 1 | 165.6
P | 0241864 | RST-VIEMÄRI HAARAYHDE | 160/110X87.5 AISI 304 | P0220B | ACO RST VIEMÄRIOSAT LB | E | KPL | 258 | KPL | 1 | 258
P | 0241865 | RST-VIEMÄRI HAARAYHDE | 160/160X87.5 AISI 304 | P0220B | ACO RST VIEMÄRIOSAT LB | E | KPL | 359.9 | KPL | 1 | 359.9
P | 0241866 | RST-VIEMÄRI HAARAYHDE | 200/160X87.5 AISI 304 | P0220B | ACO RST VIEMÄRIOSAT LB | E | KPL | 437.6 | KPL | 1 | 437.6
P | 0241867 | RST-VIEMÄRI HAARAYHDE | 200/200X87.5 AISI 304 | P0220B | ACO RST VIEMÄRIOSAT LB | E | KPL | 654 | KPL | 1 | 654
P | 0242722 | RST-VIEMÄRI KAKSOISMUHVI | 50 AISI 304 | P0220B | ACO RST VIEMÄRIOSAT LB | V | KPL | 26.5 | KPL | 1 | 26.5
P | 0242723 | RST-VIEMÄRI KAKSOISMUHVI | 75 AISI 304 | P0220B | ACO RST VIEMÄRIOSAT LB | V | KPL | 39.53 | KPL | 1 | 39.53
P | 0242725 | RST-VIEMÄRI KAKSOISMUHVI | 160 AISI 304 | P0220B | ACO RST VIEMÄRIOSAT LB | V | KPL | 126.9 | KPL | 1 | 126.9
P | 0242923 | RST-VIEMÄRI PUHDISTUSPUTKI | 75 AISI 304 | P0220B | ACO RST VIEMÄRIOSAT LB | E | KPL | 122.6 | KPL | 1 | 122.6
P | 0242924 | RST-VIEMÄRI PUHDISTUSPUTKI | 110 AISI 304 | P0220B | ACO RST VIEMÄRIOSAT LB | V | KPL | 172.5 | KPL | 1 | 172.5
P | 0242925 | RST-VIEMÄRI PUHDISTUSPUTKI | 160 AISI 304 | P0220B | ACO RST VIEMÄRIOSAT LB | V | KPL | 577 | KPL | 1 | 577
P | 0250128 | HST-VIEMÄRI MUHVIPUTKI | 75X3000 AISI 316L | P02210 | ACO HST VIEMÄRIOSAT P0 | V | KPL | 369.9 | M | 3 | 123.3
P | 0250178 | HST-VIEMÄRI MUHVIPUTKI | 110X3000 AISI 316L | P02210 | ACO HST VIEMÄRIOSAT P0 | V | KPL | 533 | M | 3 | 177.6667
P | 0250228 | HST-VIEMÄRI MUHVIPUTKI | 160X3000 AISI 316L | P02210 | ACO HST VIEMÄRIOSAT P0 | V | KPL | 987 | M | 3 | 329
P | 0250673 | HST-VIEMÄRI KULMAYHDE | 75X45 AISI 316L | P02210 | ACO HST VIEMÄRIOSAT P0 | V | KPL | 66.96 | KPL | 1 | 66.96
P | 0250674 | HST-VIEMÄRI KULMAYHDE | 110X45 AISI 316L | P02210 | ACO HST VIEMÄRIOSAT P0 | V | KPL | 89.9 | KPL | 1 | 89.9
P | 0252724 | HST-VIEMÄRI KAKSOISMUHVI | 110 AISI 316L | P02210 | ACO HST VIEMÄRIOSAT P0 | V | KPL | 77.82 | KPL | 1 | 77.82
P | 0250123 | HST-VIEMÄRI MUHVIPUTKI | 75X500 AISI 316L | P0221A | ACO HST VIEMÄRIOSAT LA | V | KPL | 90.83 | KPL | 1 | 90.83
P | 0250173 | HST-VIEMÄRI MUHVIPUTKI | 110X500 AISI 316L | P0221A | ACO HST VIEMÄRIOSAT LA | V | KPL | 132.5 | KPL | 1 | 132.5
P | 0250675 | HST-VIEMÄRI KULMAYHDE | 160X45 AISI 316L | P0221A | ACO HST VIEMÄRIOSAT LA | V | KPL | 285.2 | KPL | 1 | 285.2
P | 0251109 | HST-VIEMÄRI HAARAYHDE | 110/75X45 AISI 316L | P0221A | ACO HST VIEMÄRIOSAT LA | V | KPL | 188 | KPL | 1 | 188
P | 0251110 | HST-VIEMÄRI HAARAYHDE | 110/110X45 AISI 316L | P0221A | ACO HST VIEMÄRIOSAT LA | V | KPL | 200.3 | KPL | 1 | 200.3
P | 0251114 | HST-VIEMÄRI HAARAYHDE | 160/110X45 AISI 316L | P0221A | ACO HST VIEMÄRIOSAT LA | V | KPL | 365.3 | KPL | 1 | 365.3
P | 0252924 | HST-VIEMÄRI PUHDISTUSPUTKI | 110 AISI 316L | P0221A | ACO HST VIEMÄRIOSAT LA | V | KPL | 231.4 | KPL | 1 | 231.4
P | 0250072 | HST-VIEMÄRI MUHVIPUTKI | 50X250 AISI 316L | P0221B | ACO HST VIEMÄRIOSAT LB | E | KPL | 39.87 | PAL | 1 | 39.87
P | 0250073 | HST-VIEMÄRI MUHVIPUTKI | 50X500 AISI 316L | P0221B | ACO HST VIEMÄRIOSAT LB | V | KPL | 61.43 | KPL | 1 | 61.43
P | 0250074 | HST-VIEMÄRI MUHVIPUTKI | 50X750 AISI 316L | P0221B | ACO HST VIEMÄRIOSAT LB | E | KPL | 99.75 | PAL | 1 | 99.75
P | 0250075 | HST-VIEMÄRI MUHVIPUTKI | 50X1000 AISI 316L | P0221B | ACO HST VIEMÄRIOSAT LB | V | KPL | 108 | KPL | 1 | 108
P | 0250076 | HST-VIEMÄRI MUHVIPUTKI | 50X1500 AISI 316L | P0221B | ACO HST VIEMÄRIOSAT LB | E | KPL | 179.4 | PAL | 1 | 179.4
P | 0250077 | HST-VIEMÄRI MUHVIPUTKI | 50X2000 AISI 316L | P0221B | ACO HST VIEMÄRIOSAT LB | V | KPL | 198.5 | M | 2 | 99.25
P | 0250078 | HST-VIEMÄRI MUHVIPUTKI | 50X3000 AISI 316L | P0221B | ACO HST VIEMÄRIOSAT LB | E | KPL | 343.6 | M | 3 | 114.5333
P | 0250122 | HST-VIEMÄRI MUHVIPUTKI | 75X250 AISI 316L | P0221B | ACO HST VIEMÄRIOSAT LB | V | KPL | 58.93 | KPL | 1 | 58.93
P | 0250124 | HST-VIEMÄRI MUHVIPUTKI | 75X750 AISI 316L | P0221B | ACO HST VIEMÄRIOSAT LB | E | KPL | 149.6 | PAL | 1 | 149.6
P | 0250125 | HST-VIEMÄRI MUHVIPUTKI | 75X1000 AISI 316L | P0221B | ACO HST VIEMÄRIOSAT LB | V | KPL | 163 | KPL | 1 | 163
P | 0250126 | HST-VIEMÄRI MUHVIPUTKI | 75X1500 AISI 316L | P0221B | ACO HST VIEMÄRIOSAT LB | E | KPL | 270.6 | PAL | 1 | 270.6
P | 0250127 | HST-VIEMÄRI MUHVIPUTKI | 75X2000 AISI 316L | P0221B | ACO HST VIEMÄRIOSAT LB | V | KPL | 256.8 | M | 2 | 128.4
P | 0250172 | HST-VIEMÄRI MUHVIPUTKI | 110X250 AISI 316L | P0221B | ACO HST VIEMÄRIOSAT LB | V | KPL | 87.76 | KPL | 1 | 87.76
P | 0250174 | HST-VIEMÄRI MUHVIPUTKI | 110X750 AISI 316L | P0221B | ACO HST VIEMÄRIOSAT LB | E | KPL | 216.8 | PAL | 1 | 216.8
P | 0250175 | HST-VIEMÄRI MUHVIPUTKI | 110X1000 AISI 316L | P0221B | ACO HST VIEMÄRIOSAT LB | V | KPL | 235.8 | KPL | 1 | 235.8
P | 0250176 | HST-VIEMÄRI MUHVIPUTKI | 110X1500 AISI 316L | P0221B | ACO HST VIEMÄRIOSAT LB | V | KPL | 391.8 | KPL | 1 | 391.8
P | 0250177 | HST-VIEMÄRI MUHVIPUTKI | 110X2000 AISI 316L | P0221B | ACO HST VIEMÄRIOSAT LB | V | KPL | 371.1 | M | 2 | 185.55
P | 0250222 | HST-VIEMÄRI MUHVIPUTKI | 160X250 AISI 316L | P0221B | ACO HST VIEMÄRIOSAT LB | E | KPL | 179.4 | PAL | 1 | 179.4
P | 0250223 | HST-VIEMÄRI MUHVIPUTKI | 160X500 AISI 316L | P0221B | ACO HST VIEMÄRIOSAT LB | V | KPL | 288.5 | KPL | 1 | 288.5
P | 0250224 | HST-VIEMÄRI MUHVIPUTKI | 160X750 AISI 316L | P0221B | ACO HST VIEMÄRIOSAT LB | E | KPL | 399.6 | PAL | 1 | 399.6
P | 0250225 | HST-VIEMÄRI MUHVIPUTKI | 160X1000 AISI 316L | P0221B | ACO HST VIEMÄRIOSAT LB | V | KPL | 434.3 | KPL | 1 | 434.3
P | 0250226 | HST-VIEMÄRI MUHVIPUTKI | 160X1500 AISI 316L | P0221B | ACO HST VIEMÄRIOSAT LB | E | KPL | 721 | PAL | 1 | 721
P | 0250227 | HST-VIEMÄRI MUHVIPUTKI | 160X2000 AISI 316L | P0221B | ACO HST VIEMÄRIOSAT LB | V | KPL | 804 | M | 2 | 402
P | 0250323 | HST-VIEMÄRI MUHVIPUTKI | 200X500 AISI 316L | P0221B | ACO HST VIEMÄRIOSAT LB | E | KPL | 352.6 | KPL | 1 | 352.6
P | 0250325 | HST-VIEMÄRI MUHVIPUTKI | 200X1000 AISI 316L | P0221B | ACO HST VIEMÄRIOSAT LB | E | KPL | 723 | KPL | 1 | 723
P | 0250327 | HST-VIEMÄRI MUHVIPUTKI | 200X2000 AISI 316L | P0221B | ACO HST VIEMÄRIOSAT LB | E | KPL | 1151 | M | 2 | 575.5
P | 0250328 | HST-VIEMÄRI MUHVIPUTKI | 200X3000 AISI 316L | P0221B | ACO HST VIEMÄRIOSAT LB | E | KPL | 1692 | M | 3 | 564
P | 0250572 | HST-VIEMÄRI KULMAYHDE | 50X15 AISI 316L | P0221B | ACO HST VIEMÄRIOSAT LB | V | KPL | 45.61 | KPL | 1 | 45.61
P | 0250573 | HST-VIEMÄRI KULMAYHDE | 75X15 AISI 316L | P0221B | ACO HST VIEMÄRIOSAT LB | V | KPL | 63.82 | KPL | 1 | 63.82
P | 0250574 | HST-VIEMÄRI KULMAYHDE | 110X15 AISI 316L | P0221B | ACO HST VIEMÄRIOSAT LB | V | KPL | 93.35 | KPL | 1 | 93.35
P | 0250575 | HST-VIEMÄRI KULMAYHDE | 160X15 AISI 316L | P0221B | ACO HST VIEMÄRIOSAT LB | V | KPL | 190.8 | KPL | 1 | 190.8
P | 0250576 | HST-VIEMÄRI KULMAYHDE | 200X15 AISI 316L | P0221B | ACO HST VIEMÄRIOSAT LB | E | KPL | 268 | KPL | 1 | 268
P | 0250622 | HST-VIEMÄRI KULMAYHDE | 50X30 AISI 316L | P0221B | ACO HST VIEMÄRIOSAT LB | V | KPL | 46.15 | KPL | 1 | 46.15
P | 0250623 | HST-VIEMÄRI KULMAYHDE | 75X30 AISI 316L | P0221B | ACO HST VIEMÄRIOSAT LB | V | KPL | 65.46 | KPL | 1 | 65.46
P | 0250624 | HST-VIEMÄRI KULMAYHDE | 110X30 AISI 316L | P0221B | ACO HST VIEMÄRIOSAT LB | V | KPL | 96.98 | KPL | 1 | 96.98
P | 0250625 | HST-VIEMÄRI KULMAYHDE | 160X30 AISI 316L | P0221B | ACO HST VIEMÄRIOSAT LB | V | KPL | 201.5 | KPL | 1 | 201.5
P | 0250626 | HST-VIEMÄRI KULMAYHDE | 200X30 AISI316L | P0221B | ACO HST VIEMÄRIOSAT LB | E | KPL | 290.2 | KPL | 1 | 290.2
P | 0250672 | HST-VIEMÄRI KULMAYHDE | 50X45 AISI 316L | P0221B | ACO HST VIEMÄRIOSAT LB | V | KPL | 60.7 | KPL | 1 | 60.7
P | 0250676 | HST-VIEMÄRI KULMAYHDE | 200X45 AISI 316L | P0221B | ACO HST VIEMÄRIOSAT LB | E | KPL | 315.3 | KPL | 1 | 315.3
P | 0250822 | HST-VIEMÄRI KULMAYHDE | 50X87.5 AISI 316L | P0221B | ACO HST VIEMÄRIOSAT LB | V | KPL | 76.75 | KPL | 1 | 76.75
P | 0250823 | HST-VIEMÄRI KULMAYHDE | 75X87.5 AISI 316L | P0221B | ACO HST VIEMÄRIOSAT LB | V | KPL | 98.2 | KPL | 1 | 98.2
P | 0250824 | HST-VIEMÄRI KULMAYHDE | 110X87.5 AISI 316L | P0221B | ACO HST VIEMÄRIOSAT LB | V | KPL | 138.2 | KPL | 1 | 138.2
P | 0250825 | HST-VIEMÄRI KULMAYHDE | 160X87.5 AISI 316L | P0221B | ACO HST VIEMÄRIOSAT LB | V | KPL | 329.3 | KPL | 1 | 329.3
P | 0250826 | HST-VIEMÄRI KULMAYHDE | 200X87.5 AISI 316L | P0221B | ACO HST VIEMÄRIOSAT LB | E | KPL | 404.1 | KPL | 1 | 404.1
P | 0251103 | HST-VIEMÄRI HAARAYHDE | 50/50X45 AISI 316L | P0221B | ACO HST VIEMÄRIOSAT LB | V | KPL | 113.6 | KPL | 1 | 113.6
P | 0251105 | HST-VIEMÄRI HAARAYHDE | 75/50X45 AISI 316L | P0221B | ACO HST VIEMÄRIOSAT LB | V | KPL | 105.6 | KPL | 1 | 105.6
P | 0251106 | HST-VIEMÄRI HAARAYHDE | 75/75X45 AISI 316L | P0221B | ACO HST VIEMÄRIOSAT LB | V | KPL | 156.9 | KPL | 1 | 156.9
P | 0251108 | HST-VIEMÄRI HAARAYHDE | 110/50X45 AISI 316L | P0221B | ACO HST VIEMÄRIOSAT LB | E | KPL | 134.6 | KPL | 1 | 134.6
P | 0251115 | HST-VIEMÄRI HAARAYHDE | 160/160X45 AISI 316L | P0221B | ACO HST VIEMÄRIOSAT LB | V | KPL | 485.5 | KPL | 1 | 485.5
P | 0251116 | HST-VIEMÄRI HAARAYHDE | 200/160X45 AISI 316L | P0221B | ACO HST VIEMÄRIOSAT LB | E | KPL | 609 | KPL | 1 | 609
P | 0251117 | HST-VIEMÄRI HAARAYHDE | 200/200X45 AISI 316L | P0221B | ACO HST VIEMÄRIOSAT LB | E | KPL | 782 | KPL | 1 | 782
P | 0251853 | HST-VIEMÄRI HAARAYHDE | 50/50X87.5 AISI 316 | P0221B | ACO HST VIEMÄRIOSAT LB | V | KPL | 84.32 | KPL | 1 | 84.32
P | 0251855 | HST-VIEMÄRI HAARAYHDE | 75/50X87.5 AISI 316L | P0221B | ACO HST VIEMÄRIOSAT LB | E | KPL | 105.4 | KPL | 1 | 105.4
P | 0251856 | HST-VIEMÄRI HAARAYHDE | 75/75X87.5 AISI 316L | P0221B | ACO HST VIEMÄRIOSAT LB | V | KPL | 117 | KPL | 1 | 117
P | 0251858 | HST-VIEMÄRI HAARAYHDE | 110/50X87.5 AISI 316L | P0221B | ACO HST VIEMÄRIOSAT LB | E | KPL | 144.1 | KPL | 1 | 144.1
P | 0251859 | HST-VIEMÄRI HAARAYHDE | 110/75X87.5 AISI 316L | P0221B | ACO HST VIEMÄRIOSAT LB | E | KPL | 155.5 | KPL | 1 | 155.5
P | 0251860 | HST-VIEMÄRI HAARAYHDE | 110/110X87.5 AISI 316L | P0221B | ACO HST VIEMÄRIOSAT LB | V | KPL | 177.5 | KPL | 1 | 177.5
P | 0251864 | HST-VIEMÄRI HAARAYHDE | 160/110X87.5 AISI 316L | P0221B | ACO HST VIEMÄRIOSAT LB | E | KPL | 317.7 | KPL | 1 | 317.7
P | 0251865 | HST-VIEMÄRI HAARAYHDE | 160/160X87.5 AISI 316L | P0221B | ACO HST VIEMÄRIOSAT LB | E | KPL | 386 | KPL | 1 | 386
P | 0251866 | HST-VIEMÄRI HAARAYHDE | 200/160X87.5 AISI 316L | P0221B | ACO HST VIEMÄRIOSAT LB | E | KPL | 492 | KPL | 1 | 492
P | 0251867 | HST-VIEMÄRI HAARAYHDE | 200/200X87.5 AISI 316L | P0221B | ACO HST VIEMÄRIOSAT LB | E | KPL | 599 | KPL | 1 | 599
P | 0252105 | HST-VIEMÄRI SUPISTUSYHDE | 75-50 AISI 316L | P0221B | ACO HST VIEMÄRIOSAT LB | V | KPL | 174 | KPL | 1 | 174
P | 0252108 | HST-VIEMÄRI SUPISTUSYHDE | 110-50 AISI 316L | P0221B | ACO HST VIEMÄRIOSAT LB | E | KPL | 254.7 | KPL | 1 | 254.7
P | 0252109 | HST-VIEMÄRI SUPISTUSYHDE | 110-75 AISI 316L | P0221B | ACO HST VIEMÄRIOSAT LB | V | KPL | 160.3 | KPL | 1 | 160.3
P | 0252114 | HST-VIEMÄRI SUPISTUSYHDE | 160-110 AISI 316L | P0221B | ACO HST VIEMÄRIOSAT LB | V | KPL | 321.9 | KPL | 1 | 321.9
P | 0252115 | HST-VIEMÄRI SUPISTUSYHDE | 200-160 AISI 316L | P0221B | ACO HST VIEMÄRIOSAT LB | E | KPL | 321.9 | KPL | 1 | 321.9
P | 0252622 | HST-VIEMÄRI PISTOYHDE | 50 AISI 316L | P0221B | ACO HST VIEMÄRIOSAT LB | V | KPL | 28.38 | KPL | 1 | 28.38
P | 0252623 | HST-VIEMÄRI PISTOYHDE | 75 AISI 316L | P0221B | ACO HST VIEMÄRIOSAT LB | V | KPL | 42.69 | KPL | 1 | 42.69
P | 0252624 | HST-VIEMÄRI PISTOYHDE | 110 AISI 316L | P0221B | ACO HST VIEMÄRIOSAT LB | V | KPL | 71.4 | KPL | 1 | 71.4
P | 0252625 | HST-VIEMÄRI PISTOYHDE | 160 AISI 316L | P0221B | ACO HST VIEMÄRIOSAT LB | V | KPL | 131.5 | KPL | 1 | 131.5
P | 0252626 | HST-VIEMÄRI PISTOYHDE | 200 AISI 316L | P0221B | ACO HST VIEMÄRIOSAT LB | E | KPL | 217.8 | KPL | 1 | 217.8
P | 0252722 | HST-VIEMÄRI KAKSOISMUHVI | 50 AISI 316L | P0221B | ACO HST VIEMÄRIOSAT LB | V | KPL | 31.18 | KPL | 1 | 31.18
P | 0252723 | HST-VIEMÄRI KAKSOISMUHVI | 75 AISI 316L | P0221B | ACO HST VIEMÄRIOSAT LB | V | KPL | 48.05 | KPL | 1 | 48.05
P | 0252725 | HST-VIEMÄRI KAKSOISMUHVI | 160 AISI 316L | P0221B | ACO HST VIEMÄRIOSAT LB | V | KPL | 148 | KPL | 1 | 148
P | 0252726 | HST-VIEMÄRI KAKSOISMUHVI | 200 AISI 316L | P0221B | ACO HST VIEMÄRIOSAT LB | E | KPL | 239.4 | KPL | 1 | 239.4
P | 0252923 | HST-VIEMÄRI PUHDISTUSPUTKI | 75 AISI 316L | P0221B | ACO HST VIEMÄRIOSAT LB | V | KPL | 153.3 | KPL | 1 | 153.3
P | 0252925 | HST-VIEMÄRI PUHDISTUSPUTKI | 160 AISI 316L | P0221B | ACO HST VIEMÄRIOSAT LB | V | KPL | 719 | KPL | 1 | 719
P | 0252926 | HST-VIEMÄRI PUHDISTUSPUTKI | 200 AISI 316L | P0221B | ACO HST VIEMÄRIOSAT LB | E | KPL | 713 | KPL | 1 | 713
P | 0253322 | HST-VIEMÄRI PAISUNTAMUHVI | 50 AISI 316L | P0221B | ACO HST VIEMÄRIOSAT LB | E | KPL | 40.71 | KPL | 1 | 40.71
P | 0253323 | HST-VIEMÄRI PAISUNTAMUHVI | 75 AISI 316L | P0221B | ACO HST VIEMÄRIOSAT LB | E | KPL | 57.69 | KPL | 1 | 57.69
P | 0253324 | HST-VIEMÄRI PAISUNTAMUHVI | 110 AISI 316L | P0221B | ACO HST VIEMÄRIOSAT LB | E | KPL | 79.75 | KPL | 1 | 79.75
P | 0253325 | HST-VIEMÄRI PAISUNTAMUHVI | 160 AISI 316L | P0221B | ACO HST VIEMÄRIOSAT LB | E | KPL | 193.3 | KPL | 1 | 193.3
P | 0323021 | TERÄSPUTKI SAUMATON EN 10216-2 | 17.2X1.8 P235GH TC1 L=5-7M | P0301B | TERÄSPUTKET SAUM P235GH LB | E | M | 44.73 | M | 1 | 44.73
P | 0323048 | TERÄSPUTKI SAUMATON EN 10216-2 | 21.3X2.0 P235GH TC1 L=5-7M | P0301B | TERÄSPUTKET SAUM P235GH LB | V | M | 8.31 | M | 1 | 8.31
P | 0323080 | TERÄSPUTKI SAUMATON EN 10216-2 | 26.9X2.3 P235GH TC1 L=5-7M | P0301B | TERÄSPUTKET SAUM P235GH LB | V | M | 11.95 | M | 1 | 11.95
P | 0323115 | TERÄSPUTKI SAUMATON EN 10216-2 | 33.7X2.6 P235GH TC1 L=5-7M | P0301B | TERÄSPUTKET SAUM P235GH LB | V | M | 14.68 | M | 1 | 14.68
P | 0323142 | TERÄSPUTKI SAUMATON EN 10216-2 | 42.4X2.6 P235GH TC1 L=5-7M | P0301B | TERÄSPUTKET SAUM P235GH LB | V | M | 19.11 | M | 1 | 19.11
P | 0323171 | TERÄSPUTKI SAUMATON EN 10216-2 | 48.3X2.6 P235GH TC1 L=5-7M | P0301B | TERÄSPUTKET SAUM P235GH LB | V | M | 21.62 | M | 1 | 21.62
P | 0323233 | TERÄSPUTKI SAUMATON EN 10216-2 | 60.3X2.9 P235GH TC1 L=5-7M | P0301B | TERÄSPUTKET SAUM P235GH LB | V | M | 30.01 | M | 1 | 30.01
P | 0323285 | TERÄSPUTKI SAUMATON EN 10216-2 | 76.1X2.9 P235GH TC1 L=5-7M | P0301B | TERÄSPUTKET SAUM P235GH LB | V | M | 38.71 | M | 1 | 38.71
P | 0323322 | TERÄSPUTKI SAUMATON EN 10216-2 | 88.9X3.2 P235GH TC1 L=5-7M | P0301B | TERÄSPUTKET SAUM P235GH LB | V | M | 49.95 | M | 1 | 49.95
P | 0323384 | TERÄSPUTKI SAUMATON EN 10216-2 | 114.3X3.6 P235GH TC1 L=5-7M | P0301B | TERÄSPUTKET SAUM P235GH LB | V | M | 71.65 | M | 1 | 71.65
P | 0323450 | TERÄSPUTKI SAUMATON EN 10216-2 | 139.7X4.0 P235GH TC1 L=5-7M | P0301B | TERÄSPUTKET SAUM P235GH LB | V | M | 97.05 | M | 1 | 97.05
P | 0323517 | TERÄSPUTKI SAUMATON EN 10216-2 | 168.3X4.5 P235GH TC1 L=5-7M | P0301B | TERÄSPUTKET SAUM P235GH LB | V | M | 126.7 | M | 1 | 126.7
P | 0323585 | TERÄSPUTKI SAUMATON EN 10216-2 | 219.1X6.3 P235GH TC1 L=5-7M | P0301B | TERÄSPUTKET SAUM P235GH LB | V | M | 230.3 | M | 1 | 230.3
P | 0323656 | TERÄSPUTKI SAUMATON EN 10216-2 | 273.0X6.3 P235GH TC1 L=5-7M | P0301B | TERÄSPUTKET SAUM P235GH LB | E | M | 365.5 | M | 1 | 365.5
P | 0323710 | TERÄSPUTKI SAUMATON EN 10216-2 | 323.9X7.1 P235GH TC1 L=5-7M | P0301B | TERÄSPUTKET SAUM P235GH LB | E | M | 526 | M | 1 | 526
P | 0323737 | TERÄSPUTKI SAUMATON EN 10216-2 | 355.6X8.0 P235GH TC1 L=5-7M | P0301B | TERÄSPUTKET SAUM P235GH LB | V | M | 583 | M | 1 | 583
P | 0323791 | TERÄSPUTKI SAUMATON EN 10216-2 | 406.4X8.8 P235GH TC1 L=5-7M | P0301B | TERÄSPUTKET SAUM P235GH LB | E | M | 921 | M | 1 | 921
P | 0323052 | TERÄSPUTKI SAUMATON EN 10216-2 | 21.3X3.2 P235GH TC1 L=5-7M | P0302B | TERÄSPUTKET SAUM PS35GH LB | V | M | 12.09 | M | 1 | 12.09
P | 0323084 | TERÄSPUTKI SAUMATON EN 10216-2 | 26.9X3.6 P235GH TC1 L=5-7M | P0302B | TERÄSPUTKET SAUM PS35GH LB | V | M | 14.97 | M | 1 | 14.97
P | 0323119 | TERÄSPUTKI SAUMATON EN 10216-2 | 33.7X4.0 P235GH TC1 L=5-7M | P0302B | TERÄSPUTKET SAUM PS35GH LB | V | M | 21.16 | M | 1 | 21.16
P | 0323146 | TERÄSPUTKI SAUMATON EN 10216-2 | 42.4X4.0 P235GH TC1 L=5-7M | P0302B | TERÄSPUTKET SAUM PS35GH LB | V | M | 27.43 | M | 1 | 27.43
P | 0323175 | TERÄSPUTKI SAUMATON EN 10216-2 | 48.3X4.0 P235GH TC1 L=5-7M | P0302B | TERÄSPUTKET SAUM PS35GH LB | V | M | 31.6 | M | 1 | 31.6
P | 0323236 | TERÄSPUTKI SAUMATON EN 10216-2 | 60.3X4.0 P235GH TC1 L=5-7M | P0302B | TERÄSPUTKET SAUM PS35GH LB | V | M | 39.64 | M | 1 | 39.64
P | 0323237 | TERÄSPUTKI SAUMATON EN 10216-2 | 60.3X4.5 P235GH TC1 L=5-7M | P0302B | TERÄSPUTKET SAUM PS35GH LB | V | M | 44.2 | M | 1 | 44.2
P | 0323240 | TERÄSPUTKI SAUMATON EN 10216-2 | 60.3X6.3 P235GH TC1 L=5-7M | P0302B | TERÄSPUTKET SAUM PS35GH LB | E | M | 75.97 | M | 1 | 75.97
P | 0323288 | TERÄSPUTKI SAUMATON EN 10216-2 | 76.1X4.0 P235GH TC1 L=5-7M | P0302B | TERÄSPUTKET SAUM PS35GH LB | V | M | 51.42 | M | 1 | 51.42
P | 0323292 | TERÄSPUTKI SAUMATON EN 10216-2 | 76.1X6.3 P235GH TC1 L=5-7M | P0302B | TERÄSPUTKET SAUM PS35GH LB | E | M | 92.55 | M | 1 | 92.55
P | 0323326 | TERÄSPUTKI SAUMATON EN 10216-2 | 88.9X5.0 P235GH TC1 L=5-7M | P0302B | TERÄSPUTKET SAUM PS35GH LB | E | M | 86.21 | M | 1 | 86.21
P | 0323328 | TERÄSPUTKI SAUMATON EN 10216-2 | 88.9X6.3 P235GH TC1 L=5-7M | P0302B | TERÄSPUTKET SAUM PS35GH LB | E | M | 107.3 | M | 1 | 107.3
P | 0323389 | TERÄSPUTKI SAUMATON EN 10216-2 | 114.3X6.3 P235GH TC1 L=5-7M | P0302B | TERÄSPUTKET SAUM PS35GH LB | V | M | 119.9 | M | 1 | 119.9
P | 0323454 | TERÄSPUTKI SAUMATON EN 10216-2 | 139.7X6.3 P235GH TC1 L=5-7M | P0302B | TERÄSPUTKET SAUM PS35GH LB | E | M | 174.2 | M | 1 | 174.2
P | 0323660 | TERÄSPUTKI SAUMATON EN 10216-2 | 273.0X10.0 P235GH TC1 L=5-7M | P0302B | TERÄSPUTKET SAUM PS35GH LB | E | M | 550 | M | 1 | 550
P | 0355057 | TERÄSPUTKI SAUMATON EN 10305-4 | 12.0X1.5 E235+N/CR-6-F ZN L=6M | P0304A | TERÄSPUTKET SAUMATON E235 LA | V | M | 10.84 | M | 1 | 10.84
P | 0355135 | TERÄSPUTKI SAUMATON EN 10305-4 | 20.0X2.0 E235+N/CR-6-F ZN L=6M | P0304A | TERÄSPUTKET SAUMATON E235 LA | V | M | 19.53 | M | 1 | 19.53
P | 0355232 | TERÄSPUTKI SAUMATON EN 10305-4 | 30.0X3.0 E235+N/CR-6-F ZN L=6M | P0304A | TERÄSPUTKET SAUMATON E235 LA | V | M | 39.42 | M | 1 | 39.42
P | 0351177 | TERÄSPUTKI SAUMATON EN 10305-4 | 25.0X4.0 E235+N MUSTA L=6 M | P0304B | TERÄSPUTKET SAUMATON E235 LB | V | M | 36.51 | M | 1 | 36.51
P | 0355011 | TERÄSPUTKI SAUMATON EN 10305-4 | 6.0X1.0 E235+N/CR-6-F ZN L=6M | P0304B | TERÄSPUTKET SAUMATON E235 LB | V | M | 6.56 | M | 1 | 6.56
P | 0355025 | TERÄSPUTKI SAUMATON EN 10305-4 | 8.0X1.0 E235+N/CR-6-F ZN L=6M | P0304B | TERÄSPUTKET SAUMATON E235 LB | V | M | 7.78 | M | 1 | 7.78
P | 0355027 | TERÄSPUTKI SAUMATON EN 10305-4 | 8.0X1.5 E235+N/CR-6-F ZN L=6M | P0304B | TERÄSPUTKET SAUMATON E235 LB | V | M | 8.03 | M | 1 | 8.03
P | 0355044 | TERÄSPUTKI SAUMATON EN 10305-4 | 10.0X1.0 E235+N/CR-6-F ZN L=6M | P0304B | TERÄSPUTKET SAUMATON E235 LB | V | M | 8.63 | M | 1 | 8.63
P | 0355046 | TERÄSPUTKI SAUMATON EN 10305-4 | 10.0X1.5 E235+N/CR-6-F ZN L=6M | P0304B | TERÄSPUTKET SAUMATON E235 LB | V | M | 9.53 | M | 1 | 9.53
P | 0355059 | TERÄSPUTKI SAUMATON EN 10305-4 | 12.0X2.0 E235+N/CR-6-F ZN L=6M | P0304B | TERÄSPUTKET SAUMATON E235 LB | V | M | 13.23 | M | 1 | 13.23
P | 0355084 | TERÄSPUTKI SAUMATON EN 10305-4 | 15.0X1.5 E235+N/CR-6-F ZN L=6M | P0304B | TERÄSPUTKET SAUMATON E235 LB | V | M | 12.81 | M | 1 | 12.81
P | 0355086 | TERÄSPUTKI SAUMATON EN 10305-4 | 15.0X2.0 E235+N/CR-6-F ZN L=6M | P0304B | TERÄSPUTKET SAUMATON E235 LB | V | M | 15.93 | M | 1 | 15.93
P | 0355101 | TERÄSPUTKI SAUMATON EN 10305-4 | 16.0X2.0 E235+N/CR-6-F ZN L=6M | P0304B | TERÄSPUTKET SAUMATON E235 LB | V | M | 17.36 | M | 1 | 17.36
P | 0355116 | TERÄSPUTKI SAUMATON EN 10305-4 | 18.0X1.5 E235+N/CR-6-F ZN L=6M | P0304B | TERÄSPUTKET SAUMATON E235 LB | E | M | 14.37 | M | 1 | 14.37
P | 0355118 | TERÄSPUTKI SAUMATON EN 10305-4 | 18.0X2.0 E235+N/CR-6-F ZN L=6M | P0304B | TERÄSPUTKET SAUMATON E235 LB | V | M | 17.46 | M | 1 | 17.46
P | 0355137 | TERÄSPUTKI SAUMATON EN 10305-4 | 20.0X2.5 E235+N/CR-6-F ZN L=6M | P0304B | TERÄSPUTKET SAUMATON E235 LB | V | M | 23.18 | M | 1 | 23.18
P | 0355153 | TERÄSPUTKI SAUMATON EN 10305-4 | 22.0X2.0 E235+N/CR-6-F ZN L=6M | P0304B | TERÄSPUTKET SAUMATON E235 LB | V | M | 21.16 | M | 1 | 21.16
P | 0355171 | TERÄSPUTKI SAUMATON EN 10305-4 | 25.0X2.0 E235+N/CR-6-F ZN L=6M | P0304B | TERÄSPUTKET SAUMATON E235 LB | V | M | 23.27 | M | 1 | 23.27
P | 0355173 | TERÄSPUTKI SAUMATON EN 10305-4 | 25.0X2.5 E235+N/CR-6-F ZN L=6M | P0304B | TERÄSPUTKET SAUMATON E235 LB | V | M | 28.62 | M | 1 | 28.62
P | 0355175 | TERÄSPUTKI SAUMATON EN 10305-4 | 25.0X3.0 E235+N/CR-6-F ZN L=6M | P0304B | TERÄSPUTKET SAUMATON E235 LB | V | M | 32.75 | M | 1 | 32.75
P | 0355209 | TERÄSPUTKI SAUMATON EN 10305-4 | 28.0X2.0 E235+N/CR-6-F ZN L=6M | P0304B | TERÄSPUTKET SAUMATON E235 LB | V | M | 26.72 | M | 1 | 26.72
P | 0355274 | TERÄSPUTKI SAUMATON EN 10305-4 | 35.0X3.0 E235+N/CR-6-F ZN L=6M | P0304B | TERÄSPUTKET SAUMATON E235 LB | V | M | 59.22 | M | 1 | 59.22
P | 0355297 | TERÄSPUTKI SAUMATON EN 10305-4 | 38.0X4.0 E235+N/CR-6-F ZN L=6M | P0304B | TERÄSPUTKET SAUMATON E235 LB | V | M | 62.69 | M | 1 | 62.69
P | 0355335 | TERÄSPUTKI SAUMATON EN 10305-4 | 42.0X3.0 E235+N/CR-6-F ZN L=6M | P0304B | TERÄSPUTKET SAUMATON E235 LB | V | M | 58.83 | M | 1 | 58.83
P | 0400029 | TERÄSPUTKI KIERT EN 10255M | 3/8 17.2X2.3 S195T MAALATTU | P04010 | TERÄSPUTKET KIERT S195T P0 | V | M | 5.92 | M | 1 | 5.92
P | 0400060 | TERÄSPUTKI KIERT EN 10255M | 1/2 21.3X2.6 S195T MAALATTU | P04010 | TERÄSPUTKET KIERT S195T P0 | V | M | 7.63 | M | 1 | 7.63
P | 0400095 | TERÄSPUTKI KIERT EN 10255M | 3/4 26.9X2.6 S195T MAALATTU | P04010 | TERÄSPUTKET KIERT S195T P0 | V | M | 9.14 | M | 1 | 9.14
P | 0400138 | TERÄSPUTKI KIERT EN 10255M | 1 33.7X3.2 S195T MAALATTU | P04010 | TERÄSPUTKET KIERT S195T P0 | V | M | 10.69 | M | 1 | 10.69
P | 0400171 | TERÄSPUTKI KIERT EN 10255M | 11/4 42.4X3.2 S195T MAALATTU | P04010 | TERÄSPUTKET KIERT S195T P0 | V | M | 13.75 | M | 1 | 13.75
P | 0400205 | TERÄSPUTKI KIERT EN 10255M | 11/2 48.3X3.2 S195T MAALATTU | P04010 | TERÄSPUTKET KIERT S195T P0 | V | M | 15.79 | M | 1 | 15.79
P | 0400276 | TERÄSPUTKI KIERT EN 10255M | 2 60.3X3.6 S195T MAALATTU | P04010 | TERÄSPUTKET KIERT S195T P0 | V | M | 22.31 | M | 1 | 22.31
P | 0400344 | TERÄSPUTKI KIERT EN 10255M | 21/2 76.1X3.6 S195T MAALATTU | P0401A | TERÄSPUTKET KIERT S195T LA | V | M | 28.79 | M | 1 | 28.79
P | 0400379 | TERÄSPUTKI KIERT EN 10255M | 3 88.9X4.0 S195T MAALATTU | P0401A | TERÄSPUTKET KIERT S195T LA | V | M | 37.49 | M | 1 | 37.49
P | 0401560 | TERÄSPUTKI KIERT EN 10255M | 1/2 21.3X2.6 S195T RAAKAM | P0401A | TERÄSPUTKET KIERT S195T LA | V | M | 6.93 | M | 1 | 6.93
P | 0401595 | TERÄSPUTKI KIERT EN 10255M | 3/4 26.9X2.6 S195T RAAKAM | P0401A | TERÄSPUTKET KIERT S195T LA | V | M | 8.34 | M | 1 | 8.34
P | 0401638 | TERÄSPUTKI KIERT EN 10255M | 1 33.7X3.2 S195T RAAKAM | P0401A | TERÄSPUTKET KIERT S195T LA | V | M | 9.78 | M | 1 | 9.78
P | 0401671 | TERÄSPUTKI KIERT EN 10255M | 11/4 42.4X3.2 S195T RAAKAM | P0401A | TERÄSPUTKET KIERT S195T LA | V | M | 12.54 | M | 1 | 12.54
P | 0401705 | TERÄSPUTKI KIERT EN 10255M | 11/2 48.3X3.2 S195T RAAKAM | P0401A | TERÄSPUTKET KIERT S195T LA | V | M | 14.44 | M | 1 | 14.44
P | 0401776 | TERÄSPUTKI KIERT EN 10255M | 2 60.3X3.6 S195T RAAKAM | P0401A | TERÄSPUTKET KIERT S195T LA | V | M | 20.38 | M | 1 | 20.38
P | 0400065 | TERÄSPUTKI KIERT EN 10255H | 1/2 21.3X3.25 S195T SUMA EI-KI | P0402B | TERÄSPUTK KIERT S195T RASK LB | V | M | 12.64 | M | 1 | 12.64
P | 0400097 | TERÄSPUTKI KIERT EN 10255H | 3/4 26.9X3.2/3.25 S195T SUOJAM | P0402B | TERÄSPUTK KIERT S195T RASK LB | V | M | 15.31 | M | 1 | 15.31
P | 0400140 | TERÄSPUTKI KIERT EN 10255H | 1 33.7X4.0/4.05 S195T SUOJAM | P0402B | TERÄSPUTK KIERT S195T RASK LB | E | M | 22.42 | M | 1 | 22.42
P | 0400207 | TERÄSPUTKI KIERT EN 10255 | 11/2 48.3X4.05 S195T SUOJAM | P0402B | TERÄSPUTK KIERT S195T RASK LB | E | M | 33.48 | M | 1 | 33.48
P | 0400346 | TERÄSPUTKI KIERT EN 10255H | 21/2 76.1X4.5 S195T SUOJAM | P0402B | TERÄSPUTK KIERT S195T RASK LB | V | M | 45.38 | M | 1 | 45.38
P | 0400381 | TERÄSPUTKI KIERT EN 10255H | 3 88.9X5.0 S195T SUOJAM | P0402B | TERÄSPUTK KIERT S195T RASK LB | V | M | 60.09 | M | 1 | 60.09
P | 0401060 | TERÄSPUTKI KIERT EN 10255M | 1/2 21.3X2.6 S195T SINKITTY | P0403A | TERÄSPUTK KIERT S195T SINK LA | V | M | 10.55 | M | 1 | 10.55
P | 0401095 | TERÄSPUTKI KIERT EN 10255M | 3/4 26.9X2.6 S195T SINKITTY | P0403A | TERÄSPUTK KIERT S195T SINK LA | V | M | 12.45 | M | 1 | 12.45
P | 0401138 | TERÄSPUTKI KIERT EN 10255M | 1 33.7X3.2 S195T SINKITTY | P0403A | TERÄSPUTK KIERT S195T SINK LA | V | M | 14.63 | M | 1 | 14.63
P | 0401171 | TERÄSPUTKI KIERT EN 10255M | 11/4 42.4X3.2 S195T SINKITTY | P0403A | TERÄSPUTK KIERT S195T SINK LA | V | M | 18.88 | M | 1 | 18.88
P | 0401205 | TERÄSPUTKI KIERT EN 10255M | 11/2 48.3X3.2 S195T SINKITTY | P0403A | TERÄSPUTK KIERT S195T SINK LA | V | M | 21.61 | M | 1 | 21.61
P | 0401276 | TERÄSPUTKI KIERT EN 10255M | 2 60.3X3.6 S195T SINKITTY | P0403A | TERÄSPUTK KIERT S195T SINK LA | V | M | 30.52 | M | 1 | 30.52
P | 0401344 | TERÄSPUTKI KIERT EN 10255M | 21/2 76.1X3.6 S195T SINKITTY | P0403A | TERÄSPUTK KIERT S195T SINK LA | V | M | 38.88 | M | 1 | 38.88
P | 0401379 | TERÄSPUTKI KIERT EN 10255M | 3 88.9X4.0 S195T SINKITTY | P0403A | TERÄSPUTK KIERT S195T SINK LA | V | M | 50.48 | M | 1 | 50.48
P | 0401426 | TERÄSPUTKI KIERT EN 10255M | 4 114.3X4.5 S195T SINKITTY | P0403A | TERÄSPUTK KIERT S195T SINK LA | V | M | 85.12 | M | 1 | 85.12
P | 0404203 | TERÄSPUTKI HITSATTU EN 10217-1 | 48.3X2.6 P235 TR1 SUOJAM L=6 M | P04040 | TERÄSPUTKET HITS P235TR1 P0 | V | M | 11.62 | M | 1 | 11.62
P | 0404274 | TERÄSPUTKI HITSATTU EN 10217-1 | 60.3X2.9 P235 TR1 SUOJAM L=6 M | P04040 | TERÄSPUTKET HITS P235TR1 P0 | V | M | 16.32 | M | 1 | 16.32
P | 0404342 | TERÄSPUTKI HITSATTU EN 10217-1 | 76.1X2.9 P235 TR1 SUOJAM L=6 M | P04040 | TERÄSPUTKET HITS P235TR1 P0 | V | M | 20.8 | M | 1 | 20.8
P | 0404376 | TERÄSPUTKI HITSATTU EN 10217-1 | 88.9X3.2 P235 TR1 SUOJAM L=6 M | P04040 | TERÄSPUTKET HITS P235TR1 P0 | V | M | 26.56 | M | 1 | 26.56
P | 0404424 | TERÄSPUTKI HITSATTU EN 10217-1 | 114.3X3.6 P235 TR1 SUOJAM L=6M | P04040 | TERÄSPUTKET HITS P235TR1 P0 | V | M | 38.63 | M | 1 | 38.63
P | 0488033 | TERÄSPUTKI HITSATTU EN 10219 | 139.7X5.0 S235JRH L=3 M | P04040 | TERÄSPUTKET HITS P235TR1 P0 | V | M | 65.96 | M | 1 | 65.96
P | 0404136 | TERÄSPUTKI HITSATTU EN 10217-1 | 33.7X2.6 P235 TR1 SUOJAM L=6 M | P0404A | TERÄSPUTKET HITS P235TR1 LA | V | M | 8.72 | M | 1 | 8.72
P | 0404169 | TERÄSPUTKI HITSATTU EN 10217-1 | 42.4X2.6 P235 TR1 SUOJAM L=6 M | P0404A | TERÄSPUTKET HITS P235TR1 LA | V | M | 11.13 | M | 1 | 11.13
P | 0404472 | TERÄSPUTKI HITSATTU EN 10217-1 | 139.7X3.6 P235 TR1 SUOJAM L=6M | P0404A | TERÄSPUTKET HITS P235TR1 LA | V | M | 53.9 | M | 1 | 53.9
P | 0404488 | TERÄSPUTKI HITSATTU EN 10217-1 | 168.3X4.0 P235 TR1 SUOJAM L=6M | P0404A | TERÄSPUTKET HITS P235TR1 LA | V | M | 71.83 | M | 1 | 71.83
P | 0404058 | TERÄSPUTKI HITSATTU EN 10217-1 | 21.3X2.0 P235 TR1 SUOJAM L=6 M | P0404B | TERÄSPUTKET HITS P235TR1 LB | V | M | 5.97 | M | 1 | 5.97
P | 0404094 | TERÄSPUTKI HITSATTU EN 10217-1 | 26.9X2.3 P235 TR1 SUOJAM L=6 M | P0404B | TERÄSPUTKET HITS P235TR1 LB | V | M | 8.06 | M | 1 | 8.06
P | 0404527 | TERÄSPUTKI HITSATTU EN 10217-1 | 219.1X4.5 P235 TR1 SUOJAM L=6M | P0404B | TERÄSPUTKET HITS P235TR1 LB | V | M | 106.6 | M | 1 | 106.6
P | 0410136 | TERÄSPUTKI HITSATTU EN 10217-1 | 33.7X2.6 P235 TR1 RAAKAM L=6M | P0404B | TERÄSPUTKET HITS P235TR1 LB | V | M | 7.9 | M | 1 | 7.9
P | 0410169 | TERÄSPUTKI HITSATTU EN 10217-1 | 42.4X2.6 P235 TR1 RAAKAM L=6M | P0404B | TERÄSPUTKET HITS P235TR1 LB | V | M | 10.11 | M | 1 | 10.11
P | 0410203 | TERÄSPUTKI HITSATTU EN 10217-1 | 48.3X2.6 P235 TR1 RAAKAM L=6M | P0404B | TERÄSPUTKET HITS P235TR1 LB | V | M | 11.61 | M | 1 | 11.61
P | 0410274 | TERÄSPUTKI HITSATTU EN 10217-1 | 60.3X2.9 P235 TR1 RAAKAM L=6M | P0404B | TERÄSPUTKET HITS P235TR1 LB | V | M | 16.27 | M | 1 | 16.27
P | 0410342 | TERÄSPUTKI HITSATTU EN 10217-1 | 76.1X2.9 P235 TR1 RAAKAM L=6M | P0404B | TERÄSPUTKET HITS P235TR1 LB | V | M | 20.73 | M | 1 | 20.73
P | 0410377 | TERÄSPUTKI HITSATTU EN 10217-1 | 88.9X3.2 P235 TR1 RAAKAM L=6M | P0404B | TERÄSPUTKET HITS P235TR1 LB | V | M | 26.77 | M | 1 | 26.77
P | 0410424 | TERÄSPUTKI HITSATTU EN 10217-1 | 114.3X3.6 P235 TR1 RAAKAM L=6M | P0404B | TERÄSPUTKET HITS P235TR1 LB | V | M | 38.93 | M | 1 | 38.93
P | 0410472 | TERÄSPUTKI HITSATTU EN 10217-1 | 139.7X3.6 P235 TR1 RAAKAM L=6M | P0404B | TERÄSPUTKET HITS P235TR1 LB | V | M | 48.92 | M | 1 | 48.92
P | 0410473 | TERÄSPUTKI HITSATTU EN 10217-1 | 139.7X4.0 P235 TR1 RAAKAM L=6M | P0404B | TERÄSPUTKET HITS P235TR1 LB | V | M | 56.15 | M | 1 | 56.15
P | 0410519 | TERÄSPUTKI HITSATTU EN 10217-1 | 168.3X4.5 P235 TR1 RAAKAM L=6M | P0404B | TERÄSPUTKET HITS P235TR1 LB | V | M | 72.06 | M | 1 | 72.06
P | 0410556 | TERÄSPUTKI HITSATTU EN 10217-1 | 219.1X4.5 P235 TR1 RAAKAM L=6M | P0404B | TERÄSPUTKET HITS P235TR1 LB | V | M | 95.23 | M | 1 | 95.23
P | 0410584 | TERÄSPUTKI HITSATTU EN 10217-1 | 273.0X5.0 P235 TR1 RAAKAM L=6M | P0404B | TERÄSPUTKET HITS P235TR1 LB | V | M | 206.5 | M | 1 | 206.5
P | 0410598 | TERÄSPUTKI HITSATTU EN 10217-1 | 323.9X5.6 P235 TR1 RAAKAM L=6M | P0404B | TERÄSPUTKET HITS P235TR1 LB | E | M | 285.7 | M | 1 | 285.7
P | 0410611 | TERÄSPUTKI HITSATTU EN 10217-2 | 355.6X5.6 P235GHTC1 RAAKAM L6M | P0404B | TERÄSPUTKET HITS P235TR1 LB | E | M | 295.6 | M | 1 | 295.6
P | 0410624 | TERÄSPUTKI HITSATTU EN 10217-2 | 406.4X6.3 P235GHTC1 RAAKAM L6M | P0404B | TERÄSPUTKET HITS P235TR1 LB | E | M | 402.2 | M | 1 | 402.2
P | 0410631 | TERÄSPUTKI HITSATTU EN 10217-2 | 508.0X6.3 P235GHTC1 RAAKAM L6M | P0404B | TERÄSPUTKET HITS P235TR1 LB | E | M | 505 | M | 1 | 505
P | 0488034 | TERÄSPUTKI HITSATTU EN 10219 | 168.3X5.0 S235JRH L=3 M | P0404B | TERÄSPUTKET HITS P235TR1 LB | V | M | 86.66 | M | 1 | 86.66
P | 0489900 | TERÄSPUTKI HITSATTU EN 10217-1 | 60.3X2.9 P235 TR1 50MY HARMAA | P0406B | TERÄSPUTKET HITS HARMAA LB | V | M | 29.24 | M | 1 | 29.24
P | 0489905 | TERÄSPUTKI HITSATTU EN 10217-1 | 76.1X2.9 P235 TR1 50MY HARMAA | P0406B | TERÄSPUTKET HITS HARMAA LB | V | M | 36.48 | M | 1 | 36.48
P | 0489915 | TERÄSPUTKI HITSATTU EN 10217-1 | 88.9X3.2 P235 TR1 50MY HARMAA | P0406B | TERÄSPUTKET HITS HARMAA LB | V | M | 46.12 | M | 1 | 46.12
P | 0489965 | TERÄSPUTKI KIERT EN 10255 | 48.3X3.2 S195T 50MY HARMAA | P0406B | TERÄSPUTKET HITS HARMAA LB | V | M | 29.27 | M | 1 | 29.27
P | 0489970 | TERÄSPUTKI KIERT EN 10255 | 60.3X3.6 S195T 50MY HARMAA | P0406B | TERÄSPUTKET HITS HARMAA LB | V | M | 40.33 | M | 1 | 40.33
P | 0495104 | TERÄSPUTKI HITSATTU EN 10217-1 | 33.7X2.6 P235 TR1 50MY HARMAA | P0406B | TERÄSPUTKET HITS HARMAA LB | V | M | 14.81 | M | 1 | 14.81
P | 0495106 | TERÄSPUTKI HITSATTU EN 10217-1 | 42.4X2.6 P235 TR1 50MY HARMAA | P0406B | TERÄSPUTKET HITS HARMAA LB | V | M | 17.53 | M | 1 | 17.53
P | 0495108 | TERÄSPUTKI HITSATTU EN 10217-1 | 48.3X2.6 P235 TR1 50MY HARMAA | P0406B | TERÄSPUTKET HITS HARMAA LB | V | M | 19.77 | M | 1 | 19.77
P | 0495110 | TERÄSPUTKI HITSATTU EN 10217-1 | 60.3X2.9 P235 TR1 50MY HARMAA | P0406B | TERÄSPUTKET HITS HARMAA LB | V | M | 24.97 | M | 1 | 24.97
P | 0495112 | TERÄSPUTKI HITSATTU EN 10217-1 | 76.1X2.9 P235 TR1 50MY HARMAA | P0406B | TERÄSPUTKET HITS HARMAA LB | V | M | 30.88 | M | 1 | 30.88
P | 0495114 | TERÄSPUTKI HITSATTU EN 10217-1 | 88.9X3.2 P235 TR1 50MY HARMAA | P0406B | TERÄSPUTKET HITS HARMAA LB | V | M | 38.72 | M | 1 | 38.72
P | 0495116 | TERÄSPUTKI HITSATTU EN 10217-1 | 114.3X3.6 P235 TR1 50MY HARMAA | P0406B | TERÄSPUTKET HITS HARMAA LB | V | M | 53.89 | M | 1 | 53.89
P | 0495118 | TERÄSPUTKI HITSATTU EN 10217-1 | 139.7X4.0 P235 TR1 50MY HARMAA | P0406B | TERÄSPUTKET HITS HARMAA LB | V | M | 72.48 | M | 1 | 72.48
P | 0495120 | TERÄSPUTKI HITSATTU EN 10217-1 | 168.3X4.5 P235 TR1 50MY HARMAA | P0406B | TERÄSPUTKET HITS HARMAA LB | V | M | 96.39 | M | 1 | 96.39
P | 0478451 | TERÄSPUTKI A-PRESS | 15.0X1.2 L=6M SINK PUTKEN ULKP | P04070 | TERÄSPUTKET SINK A-PRESS P0 | V | M | 4.36 | M | 1 | 4.36
P | 0478453 | TERÄSPUTKI A-PRESS | 22.0X1.5 L=6M SINK PUTKEN ULKP | P04070 | TERÄSPUTKET SINK A-PRESS P0 | V | M | 6.71 | M | 1 | 6.71
P | 0478454 | TERÄSPUTKI A-PRESS | 28.0X1.5 L=6M SINK PUTKEN ULKP | P04070 | TERÄSPUTKET SINK A-PRESS P0 | V | M | 8.79 | M | 1 | 8.79
P | 0478455 | TERÄSPUTKI A-PRESS | 35.0X1.5 L=6M SINK PUTKEN ULKP | P04070 | TERÄSPUTKET SINK A-PRESS P0 | V | M | 12.02 | M | 1 | 12.02
P | 0478456 | TERÄSPUTKI A-PRESS | 42.0X1.5 L=6M SINK PUTKEN ULKP | P04070 | TERÄSPUTKET SINK A-PRESS P0 | V | M | 14.86 | M | 1 | 14.86
P | 0478457 | TERÄSPUTKI A-PRESS | 54.0X1.5 L=6M SINK PUTKEN ULKP | P04070 | TERÄSPUTKET SINK A-PRESS P0 | V | M | 20.39 | M | 1 | 20.39
P | 0478459 | TERÄSPUTKI A-PRESS | 15.0X1.2 L=3M SINK PUTKEN ULKP | P04070 | TERÄSPUTKET SINK A-PRESS P0 | V | M | 4.41 | M | 1 | 4.41
P | 0478460 | TERÄSPUTKI A-PRESS | 18.0X1.2 L=3M SINK PUTKEN ULKP | P04070 | TERÄSPUTKET SINK A-PRESS P0 | V | M | 5.12 | M | 1 | 5.12
P | 0478461 | TERÄSPUTKI A-PRESS | 22.0X1.5 L=3M SINK PUTKEN ULKP | P04070 | TERÄSPUTKET SINK A-PRESS P0 | V | M | 6.71 | M | 1 | 6.71
P | 0478463 | TERÄSPUTKI A-PRESS | 35.0X1.5 L=3M SINK PUTKEN ULKP | P04070 | TERÄSPUTKET SINK A-PRESS P0 | V | M | 12.81 | M | 1 | 12.81
P | 0478464 | TERÄSPUTKI A-PRESS | 42.0X1.5 L=3M SINK PUTKEN ULKP | P04070 | TERÄSPUTKET SINK A-PRESS P0 | V | M | 16.53 | M | 1 | 16.53
P | 0478465 | TERÄSPUTKI A-PRESS | 54.0X1.5 L=3M SINK PUTKEN ULKP | P04070 | TERÄSPUTKET SINK A-PRESS P0 | V | M | 20.54 | M | 1 | 20.54
P | 0488071 | TERÄSPUTKI A-PRESS | 76.1X2.0 L=6M SINK PUTKEN ULKP | P04070 | TERÄSPUTKET SINK A-PRESS P0 | V | M | 45.57 | M | 1 | 45.57
P | 0478462 | TERÄSPUTKI A-PRESS | 28.0X1.5 L=3M SINK PUTKEN ULKP | P04071 | TERÄSPUTKET SINK A-PRESS P1 | V | M | 8.67 | M | 1 | 8.67
P | 0478450 | TERÄSPUTKI A-PRESS | 12.0X1.2 L=6M SINK PUTKEN ULKP | P0407B | TERÄSPUTKET SINK A-PRESS LB | V | M | 4.45 | M | 1 | 4.45
P | 0478452 | TERÄSPUTKI A-PRESS | 18.0X1.2 L=6M SINK PUTKEN ULKP | P0407B | TERÄSPUTKET SINK A-PRESS LB | V | M | 4.7 | M | 1 | 4.7
P | 0478458 | TERÄSPUTKI A-PRESS | 12.0X1.2 L=3M SINK PUTKEN ULKP | P0407B | TERÄSPUTKET SINK A-PRESS LB | V | M | 4.57 | M | 1 | 4.57
P | 0488072 | TERÄSPUTKI A-PRESS | 88.9X2.0 L=6M SINK PUTKEN ULKP | P0407B | TERÄSPUTKET SINK A-PRESS LB | V | M | 55.43 | M | 1 | 55.43
P | 0488073 | TERÄSPUTKI A-PRESS | 108.0X2.0 L=6M SINK PUTK. ULKP | P0407B | TERÄSPUTKET SINK A-PRESS LB | V | M | 79.49 | M | 1 | 79.49
P | 0488500 | TERÄSPUTKILIITIN HELA | 3/8" UK X 3/8" 16.7-17.5 | P0420B | TERÄSPUTKEN LIITTIMET HELA LB | V | KPL | 29.26 | KPL | 1 | 29.26
P | 0488501 | TERÄSPUTKILIITIN HELA | 1/2" UK X 1/2" 21.0-21.8 | P0420B | TERÄSPUTKEN LIITTIMET HELA LB | V | KPL | 33.62 | KPL | 1 | 33.62
P | 0488502 | TERÄSPUTKILIITIN HELA | 3/4" UK X 3/4" 26.5-27.3 | P0420B | TERÄSPUTKEN LIITTIMET HELA LB | V | KPL | 39.12 | KPL | 1 | 39.12
P | 0488503 | TERÄSPUTKILIITIN HELA | 1" UK X 1" 33.3-34.2 | P0420B | TERÄSPUTKEN LIITTIMET HELA LB | V | KPL | 48.98 | KPL | 1 | 48.98
P | 0488504 | TERÄSPUTKILIITIN HELA | 1 1/4" UK X 1 1/4" 42.0-47.9 | P0420B | TERÄSPUTKEN LIITTIMET HELA LB | V | KPL | 78.28 | KPL | 1 | 78.28
P | 0488505 | TERÄSPUTKILIITIN HELA | 1 1/2 UK" X 1 1/2" 47.9-48.8 | P0420B | TERÄSPUTKEN LIITTIMET HELA LB | V | KPL | 110.6 | KPL | 1 | 110.6
P | 0488506 | TERÄSPUTKILIITIN HELA | 2" UK X 2" 59.7-60.8 | P0420B | TERÄSPUTKEN LIITTIMET HELA LB | V | KPL | 167.5 | KPL | 1 | 167.5
P | 0488507 | TERÄSPUTKILIITIN HELA | 3/8" SK X 3/8" 16.7-17.5 | P0420B | TERÄSPUTKEN LIITTIMET HELA LB | V | KPL | 23.81 | KPL | 1 | 23.81
P | 0488508 | TERÄSPUTKILIITIN HELA | 1/2" SK X 1/2" 21.0-21.8 | P0420B | TERÄSPUTKEN LIITTIMET HELA LB | V | KPL | 28.35 | KPL | 1 | 28.35
P | 0488509 | TERÄSPUTKILIITIN HELA | 3/4" SK X 3/4" 26.5-27.3 | P0420B | TERÄSPUTKEN LIITTIMET HELA LB | V | KPL | 34.12 | KPL | 1 | 34.12
P | 0488510 | TERÄSPUTKILIITIN HELA | 1" SK X 1" 33.3-34.2 | P0420B | TERÄSPUTKEN LIITTIMET HELA LB | V | KPL | 44.07 | KPL | 1 | 44.07
P | 0488511 | TERÄSPUTKILIITIN HELA | 1 1/4" SK X 1 1/4" 42.0-47.9 | P0420B | TERÄSPUTKEN LIITTIMET HELA LB | V | KPL | 70.06 | KPL | 1 | 70.06
P | 0488512 | TERÄSPUTKILIITIN HELA | 1 1/2" SK X 1 1/2" 47.9-48.8 | P0420B | TERÄSPUTKEN LIITTIMET HELA LB | V | KPL | 96.5 | KPL | 1 | 96.5
P | 0488513 | TERÄSPUTKILIITIN HELA | 2" SK X 2" 59.7-60.8 | P0420B | TERÄSPUTKEN LIITTIMET HELA LB | V | KPL | 137.2 | KPL | 1 | 137.2
P | 0488514 | TERÄSPUTKILIITIN HELA | JATKOLIITIN 3/8" 16.7-17.5 | P0420B | TERÄSPUTKEN LIITTIMET HELA LB | V | KPL | 43.8 | KPL | 1 | 43.8
P | 0488515 | TERÄSPUTKILIITIN HELA | JATKOLIITIN 1/2" 21.0-21.8 | P0420B | TERÄSPUTKEN LIITTIMET HELA LB | V | KPL | 44.07 | KPL | 1 | 44.07
P | 0488516 | TERÄSPUTKILIITIN HELA | JATKOLIITIN 3/4" 26.5-27.3 | P0420B | TERÄSPUTKEN LIITTIMET HELA LB | V | KPL | 51.66 | KPL | 1 | 51.66
P | 0488517 | TERÄSPUTKILIITIN HELA | JATKOLIITIN 1" 33.3-34.2 | P0420B | TERÄSPUTKEN LIITTIMET HELA LB | V | KPL | 64.02 | KPL | 1 | 64.02
P | 0488518 | TERÄSPUTKILIITIN HELA | JATKOLIITIN 1 1/4" 42.0-47.9 | P0420B | TERÄSPUTKEN LIITTIMET HELA LB | V | KPL | 109.2 | KPL | 1 | 109.2
P | 0488519 | TERÄSPUTKILIITIN HELA | JATKOLIITIN 1 1/2" 47.9-48.8 | P0420B | TERÄSPUTKEN LIITTIMET HELA LB | V | KPL | 159.2 | KPL | 1 | 159.2
P | 0488520 | TERÄSPUTKILIITIN HELA | JATKOLIITIN 2" 59.7-60.8 | P0420B | TERÄSPUTKEN LIITTIMET HELA LB | V | KPL | 216.9 | KPL | 1 | 216.9
P | 0488304 | TERÄSPUTKILIITIN PUS.LIITIMIN | FRESE DN 15(DU21.3) PN16 | P0421B | TERÄSPUTKEN LIITTIMET FRESE LB | V | KPL | 84.21 | KPL | 1 | 84.21
P | 0488305 | TERÄSPUTKILIITIN PUS.LIITIMIN | FRESE DN 20(DU26.9) PN16 | P0421B | TERÄSPUTKEN LIITTIMET FRESE LB | V | KPL | 98.64 | KPL | 1 | 98.64
P | 0488306 | TERÄSPUTKILIITIN PUS.LIITIMIN | FRESE DN 25(DU33.3) PN16 | P0421B | TERÄSPUTKEN LIITTIMET FRESE LB | V | KPL | 122.1 | KPL | 1 | 122.1
P | 0488307 | TERÄSPUTKILIITIN PUS.LIITIMIN | FRESE DN 32(DU42.4) PN16 | P0421B | TERÄSPUTKEN LIITTIMET FRESE LB | V | KPL | 208.3 | KPL | 1 | 208.3
P | 0488308 | TERÄSPUTKILIITIN PUS.LIITIMIN | FRESE DN 40(DU48.3) PN16 | P0421B | TERÄSPUTKEN LIITTIMET FRESE LB | V | KPL | 303.6 | KPL | 1 | 303.6
P | 0488309 | TERÄSPUTKILIITIN PUS.LIITIMIN | FRESE DN 50(DU60.3) PN16 | P0421B | TERÄSPUTKEN LIITTIMET FRESE LB | V | KPL | 413.3 | KPL | 1 | 413.3
P | 0488313 | TERÄSPUTKILIITIN UK-PL | FRESE 3/8XDN10 (DU17.2) | P0421B | TERÄSPUTKEN LIITTIMET FRESE LB | V | KPL | 55.74 | KPL | 1 | 55.74
P | 0488314 | TERÄSPUTKILIITIN UK-PL | FRESE 1/2XDN15 (DU21.3) | P0421B | TERÄSPUTKEN LIITTIMET FRESE LB | V | KPL | 64 | KPL | 1 | 64
P | 0488315 | TERÄSPUTKILIITIN UK-PL | FRESE 3/4XDN20 (DU26.9) | P0421B | TERÄSPUTKEN LIITTIMET FRESE LB | V | KPL | 74.74 | KPL | 1 | 74.74
P | 0488316 | TERÄSPUTKILIITIN UK-PL | FRESE 1XDN25 (DU33.7) | P0421B | TERÄSPUTKEN LIITTIMET FRESE LB | V | KPL | 93.41 | KPL | 1 | 93.41
P | 0488317 | TERÄSPUTKILIITIN UK-PL | FRESE 11/4XDN32 (DU42.4) | P0421B | TERÄSPUTKEN LIITTIMET FRESE LB | V | KPL | 149.2 | KPL | 1 | 149.2
P | 0488318 | TERÄSPUTKILIITIN UK-PL | FRESE 11/2XDN40 (DU48.3) | P0421B | TERÄSPUTKEN LIITTIMET FRESE LB | V | KPL | 210.7 | KPL | 1 | 210.7
P | 0488319 | TERÄSPUTKILIITIN UK-PL | FRESE 2XDN50 (DU60.3) | P0421B | TERÄSPUTKEN LIITTIMET FRESE LB | V | KPL | 319.3 | KPL | 1 | 319.3
P | 0488323 | TERÄSPUTKILIITIN SK-PL DN 10 | FRESE DN 10 PN16 | P0421B | TERÄSPUTKEN LIITTIMET FRESE LB | V | KPL | 45.4 | KPL | 1 | 45.4
P | 0488324 | TERÄSPUTKILIITIN SK-PL DN 15 | FRESE DN 15 PN16 | P0421B | TERÄSPUTKEN LIITTIMET FRESE LB | V | KPL | 54.13 | KPL | 1 | 54.13
P | 0488325 | TERÄSPUTKILIITIN SK-PL DN 20 | FRESE DN 20 PN16 | P0421B | TERÄSPUTKEN LIITTIMET FRESE LB | V | KPL | 65.07 | KPL | 1 | 65.07
P | 0488326 | TERÄSPUTKILIITIN SK-PL DN 25 | FRESE DN 25 PN16 | P0421B | TERÄSPUTKEN LIITTIMET FRESE LB | V | KPL | 84.14 | KPL | 1 | 84.14
P | 0488327 | TERÄSPUTKILIITIN SK-PL DN 32 | FRESE DN 32 PN16 | P0421B | TERÄSPUTKEN LIITTIMET FRESE LB | V | KPL | 138.2 | KPL | 1 | 138.2
P | 0488328 | TERÄSPUTKILIITIN SK-PL DN 40 | FRESE DN 40 PN16 | P0421B | TERÄSPUTKEN LIITTIMET FRESE LB | V | KPL | 184 | KPL | 1 | 184
P | 0488329 | TERÄSPUTKILIITIN SK-PL DN 50 | FRESE DN 50 PN16 | P0421B | TERÄSPUTKEN LIITTIMET FRESE LB | V | KPL | 261.6 | KPL | 1 | 261.6
P | 0487017 | LIITINMUHVI UK SINKITTY | A-PRESS 15-3/8 M | P04300 | PURISTUSOSAT SINK A-PRESS M P0 | V | KPL | 11.34 | KPL | 1 | 11.34
P | 0487018 | LIITINMUHVI UK SINKITTY | A-PRESS 15-1/2 M | P04300 | PURISTUSOSAT SINK A-PRESS M P0 | V | KPL | 11.4 | KPL | 1 | 11.4
P | 0487021 | LIITINMUHVI UK SINKITTY | A-PRESS 22-3/4 M | P04300 | PURISTUSOSAT SINK A-PRESS M P0 | V | KPL | 13.52 | KPL | 1 | 13.52
P | 0487023 | LIITINMUHVI UK SINKITTY | A-PRESS 35-11/4 M | P04300 | PURISTUSOSAT SINK A-PRESS M P0 | V | KPL | 22.14 | KPL | 1 | 22.14
P | 0487024 | LIITINMUHVI UK SINKITTY | A-PRESS 42-11/2 M | P04300 | PURISTUSOSAT SINK A-PRESS M P0 | V | KPL | 25.4 | KPL | 1 | 25.4
P | 0487025 | LIITINMUHVI UK SINKITTY | A-PRESS 54-2 M | P04300 | PURISTUSOSAT SINK A-PRESS M P0 | V | KPL | 38.03 | KPL | 1 | 38.03
P | 0487032 | LIITINMUHVI SK SINKITTY | A-PRESS 28-1 M | P04300 | PURISTUSOSAT SINK A-PRESS M P0 | V | KPL | 17.32 | KPL | 1 | 17.32
P | 0487034 | KÄYRÄ 90 PYÖRIST. SINKITTY | A-PRESS 15 M | P04300 | PURISTUSOSAT SINK A-PRESS M P0 | V | KPL | 5.13 | KPL | 1 | 5.13
P | 0487035 | KÄYRÄ 90 PYÖRIST. SINKITTY | A-PRESS 18 M | P04300 | PURISTUSOSAT SINK A-PRESS M P0 | V | KPL | 6.34 | KPL | 1 | 6.34
P | 0487036 | KÄYRÄ 90 PYÖRIST. SINKITTY | A-PRESS 22 M | P04300 | PURISTUSOSAT SINK A-PRESS M P0 | V | KPL | 6.94 | KPL | 1 | 6.94
P | 0487038 | KÄYRÄ 90 PYÖRIST. SINKITTY | A-PRESS 35 M | P04300 | PURISTUSOSAT SINK A-PRESS M P0 | V | KPL | 18.34 | KPL | 1 | 18.34
P | 0487039 | KÄYRÄ 90 PYÖRIST. SINKITTY | A-PRESS 42 M | P04300 | PURISTUSOSAT SINK A-PRESS M P0 | V | KPL | 31.48 | KPL | 1 | 31.48
P | 0487040 | KÄYRÄ 90 PYÖRIST. SINKITTY | A-PRESS 54 M | P04300 | PURISTUSOSAT SINK A-PRESS M P0 | V | KPL | 36.86 | KPL | 1 | 36.86
P | 0487042 | KÄYRÄ 90 PYÖRIST.1MUHVI SINK | A-PRESS 15 M | P04300 | PURISTUSOSAT SINK A-PRESS M P0 | V | KPL | 5.23 | KPL | 1 | 5.23
P | 0487044 | KÄYRÄ 90 PYÖRIST.1MUHVI SINK | A-PRESS 22 M | P04300 | PURISTUSOSAT SINK A-PRESS M P0 | V | KPL | 6.94 | KPL | 1 | 6.94
P | 0487045 | KÄYRÄ 90 PYÖRIST.1MUHVI SINK | A-PRESS 28 M | P04300 | PURISTUSOSAT SINK A-PRESS M P0 | V | KPL | 8.71 | KPL | 1 | 8.71
P | 0487046 | KÄYRÄ 90 PYÖRIST.1MUHVI SINK | A-PRESS 35 M | P04300 | PURISTUSOSAT SINK A-PRESS M P0 | V | KPL | 18.46 | KPL | 1 | 18.46
P | 0487048 | KÄYRÄ 90 PYÖRIST.1MUHVI SINK | A-PRESS 54 M | P04300 | PURISTUSOSAT SINK A-PRESS M P0 | V | KPL | 36.73 | KPL | 1 | 36.73
P | 0487069 | KÄYRÄ 45 1 MUHVI SINKITTY | A-PRESS 28 M | P04300 | PURISTUSOSAT SINK A-PRESS M P0 | V | KPL | 9.12 | KPL | 1 | 9.12
P | 0487091 | T-HAARA MUHVI SINKITTY | A-PRESS 28 M | P04300 | PURISTUSOSAT SINK A-PRESS M P0 | V | KPL | 13.52 | KPL | 1 | 13.52
P | 0487124 | T-HAARA MUHVI SK SINKITTY | A-PRESS 28-1/2 M | P04300 | PURISTUSOSAT SINK A-PRESS M P0 | V | KPL | 16.78 | KPL | 1 | 16.78
P | 0487169 | YHDISTÄJÄ MUHVI UK MESS/SINK | A-PRESS 28X1 M | P04300 | PURISTUSOSAT SINK A-PRESS M P0 | V | KPL | 37.71 | KPL | 1 | 37.71
P | 0487022 | LIITINMUHVI UK SINKITTY | A-PRESS 28-1 M | P04301 | PURISTUSOSAT SINK A-PRESS M P1 | V | KPL | 16.48 | KPL | 1 | 16.48
P | 0487037 | KÄYRÄ 90 PYÖRIST. SINKITTY | A-PRESS 28 M | P04301 | PURISTUSOSAT SINK A-PRESS M P1 | V | KPL | 8.51 | KPL | 1 | 8.51
P | 0487001 | MUHVI SINKITTY | A-PRESS 15 M | P0430A | PURISTUSOSAT SINK A-PRESS M LA | V | KPL | 3.64 | KPL | 1 | 3.64
P | 0487002 | MUHVI SINKITTY | A-PRESS 18 M | P0430A | PURISTUSOSAT SINK A-PRESS M LA | V | KPL | 3.96 | KPL | 1 | 3.96
P | 0487003 | MUHVI SINKITTY | A-PRESS 22 M | P0430A | PURISTUSOSAT SINK A-PRESS M LA | V | KPL | 4.74 | KPL | 1 | 4.74
P | 0487004 | MUHVI SINKITTY | A-PRESS 28 M | P0430A | PURISTUSOSAT SINK A-PRESS M LA | V | KPL | 5.6 | KPL | 1 | 5.6
P | 0487005 | MUHVI SINKITTY | A-PRESS 35 M | P0430A | PURISTUSOSAT SINK A-PRESS M LA | V | KPL | 9.92 | KPL | 1 | 9.92
P | 0487006 | MUHVI SINKITTY | A-PRESS 42 M | P0430A | PURISTUSOSAT SINK A-PRESS M LA | V | KPL | 14 | KPL | 1 | 14
P | 0487019 | LIITINMUHVI UK SINKITTY | A-PRESS 18-1/2 M | P0430A | PURISTUSOSAT SINK A-PRESS M LA | V | KPL | 12.39 | KPL | 1 | 12.39
P | 0487027 | LIITINMUHVI SK SINKITTY | A-PRESS 15-1/2 M | P0430A | PURISTUSOSAT SINK A-PRESS M LA | V | KPL | 11.72 | KPL | 1 | 11.72
P | 0487030 | LIITINMUHVI SK SINKITTY | A-PRESS 22-3/4 M | P0430A | PURISTUSOSAT SINK A-PRESS M LA | V | KPL | 14.07 | KPL | 1 | 14.07
P | 0487031 | LIITINMUHVI SK SINKITTY | A-PRESS 28-3/4 M | P0430A | PURISTUSOSAT SINK A-PRESS M LA | V | KPL | 18.48 | KPL | 1 | 18.48
P | 0487043 | KÄYRÄ 90 PYÖRIST.1MUHVI SINK | A-PRESS 18 M | P0430A | PURISTUSOSAT SINK A-PRESS M LA | V | KPL | 6.73 | KPL | 1 | 6.73
P | 0487047 | KÄYRÄ 90 PYÖRIST.1MUHVI SINK | A-PRESS 42 M | P0430A | PURISTUSOSAT SINK A-PRESS M LA | V | KPL | 33.09 | KPL | 1 | 33.09
P | 0487066 | KÄYRÄ 45 1 MUHVI SINKITTY | A-PRESS 15 M | P0430A | PURISTUSOSAT SINK A-PRESS M LA | V | KPL | 6.79 | KPL | 1 | 6.79
P | 0487068 | KÄYRÄ 45 1 MUHVI SINKITTY | A-PRESS 22 M | P0430A | PURISTUSOSAT SINK A-PRESS M LA | V | KPL | 7.7 | KPL | 1 | 7.7
P | 0487070 | KÄYRÄ 45 1 MUHVI SINKITTY | A-PRESS 35 M | P0430A | PURISTUSOSAT SINK A-PRESS M LA | V | KPL | 22.14 | KPL | 1 | 22.14
P | 0487071 | KÄYRÄ 45 1 MUHVI SINKITTY | A-PRESS 42 M | P0430A | PURISTUSOSAT SINK A-PRESS M LA | V | KPL | 26.17 | KPL | 1 | 26.17
P | 0487072 | KÄYRÄ 45 1 MUHVI SINKITTY | A-PRESS 54 M | P0430A | PURISTUSOSAT SINK A-PRESS M LA | V | KPL | 29.93 | KPL | 1 | 29.93
P | 0487076 | KÄYRÄ 45 SINKITTY | A-PRESS 28 M | P0430A | PURISTUSOSAT SINK A-PRESS M LA | V | KPL | 9.37 | KPL | 1 | 9.37
P | 0487077 | KÄYRÄ 45 SINKITTY | A-PRESS 35 M | P0430A | PURISTUSOSAT SINK A-PRESS M LA | V | KPL | 21.89 | KPL | 1 | 21.89
P | 0487088 | T-HAARA MUHVI SINKITTY | A-PRESS 15 M | P0430A | PURISTUSOSAT SINK A-PRESS M LA | V | KPL | 9.98 | KPL | 1 | 9.98
P | 0487090 | T-HAARA MUHVI SINKITTY | A-PRESS 22 M | P0430A | PURISTUSOSAT SINK A-PRESS M LA | V | KPL | 11.88 | KPL | 1 | 11.88
P | 0487092 | T-HAARA MUHVI SINKITTY | A-PRESS 35 M | P0430A | PURISTUSOSAT SINK A-PRESS M LA | V | KPL | 22.95 | KPL | 1 | 22.95
P | 0487093 | T-HAARA MUHVI SINKITTY | A-PRESS 42 M | P0430A | PURISTUSOSAT SINK A-PRESS M LA | V | KPL | 35.92 | KPL | 1 | 35.92
P | 0487094 | T-HAARA MUHVI SINKITTY | A-PRESS 54 M | P0430A | PURISTUSOSAT SINK A-PRESS M LA | V | KPL | 44.22 | KPL | 1 | 44.22
P | 0487102 | T-HAARA MUHVI SINKITTY | A-PRESS 18-15-18 M | P0430A | PURISTUSOSAT SINK A-PRESS M LA | V | KPL | 10.33 | KPL | 1 | 10.33
P | 0487103 | T-HAARA MUHVI SINKITTY | A-PRESS 22-15-22 M | P0430A | PURISTUSOSAT SINK A-PRESS M LA | V | KPL | 11.56 | KPL | 1 | 11.56
P | 0487105 | T-HAARA MUHVI SINKITTY | A-PRESS 28-15-28 M | P0430A | PURISTUSOSAT SINK A-PRESS M LA | V | KPL | 13.46 | KPL | 1 | 13.46
P | 0487107 | T-HAARA MUHVI SINKITTY | A-PRESS 28-22-28 M | P0430A | PURISTUSOSAT SINK A-PRESS M LA | V | KPL | 15.13 | KPL | 1 | 15.13
P | 0487123 | T-HAARA MUHVI SK SINKITTY | A-PRESS 22-1/2 M | P0430A | PURISTUSOSAT SINK A-PRESS M LA | V | KPL | 17.41 | KPL | 1 | 17.41
P | 0487125 | T-HAARA MUHVI SK SINKITTY | A-PRESS 35-1/2 M | P0430A | PURISTUSOSAT SINK A-PRESS M LA | V | KPL | 23.82 | KPL | 1 | 23.82
P | 0487126 | T-HAARA MUHVI SK SINKITTY | A-PRESS 42-1/2 M | P0430A | PURISTUSOSAT SINK A-PRESS M LA | V | KPL | 40.29 | KPL | 1 | 40.29
P | 0487127 | T-HAARA MUHVI SK SINKITTY | A-PRESS 54-1/2 M | P0430A | PURISTUSOSAT SINK A-PRESS M LA | V | KPL | 47.6 | KPL | 1 | 47.6
P | 0487130 | SUPISTUSYHDE SINKITTY | A-PRESS 18-15 M | P0430A | PURISTUSOSAT SINK A-PRESS M LA | V | KPL | 4.7 | KPL | 1 | 4.7
P | 0487132 | SUPISTUSYHDE SINKITTY | A-PRESS 22-18 M | P0430A | PURISTUSOSAT SINK A-PRESS M LA | V | KPL | 4.74 | KPL | 1 | 4.74
P | 0487135 | SUPISTUSYHDE SINKITTY | A-PRESS 28-22 M | P0430A | PURISTUSOSAT SINK A-PRESS M LA | V | KPL | 5.35 | KPL | 1 | 5.35
P | 0487137 | SUPISTUSYHDE SINKITTY | A-PRESS 35-28 M | P0430A | PURISTUSOSAT SINK A-PRESS M LA | V | KPL | 6.05 | KPL | 1 | 6.05
P | 0487168 | YHDISTÄJÄ MUHVI UK MESS/SINK | A-PRESS 22X3/4 M | P0430A | PURISTUSOSAT SINK A-PRESS M LA | V | KPL | 26.26 | KPL | 1 | 26.26
P | 0487170 | YHDISTÄJÄ MUHVI UK MESS/SINK | A-PRESS 35X11/4 M | P0430A | PURISTUSOSAT SINK A-PRESS M LA | V | KPL | 51.24 | KPL | 1 | 51.24
P | 0487173 | YHDISTÄJÄ MUHVI SK MESS/SINK | A-PRESS 28X1 M | P0430A | PURISTUSOSAT SINK A-PRESS M LA | V | KPL | 45.12 | KPL | 1 | 45.12
P | 0487000 | MUHVI SINKITTY | A-PRESS 12 M | P0430B | PURISTUSOSAT SINK A-PRESS M LB | V | KPL | 3.6 | KPL | 1 | 3.6
P | 0487007 | MUHVI SINKITTY | A-PRESS 54 M | P0430B | PURISTUSOSAT SINK A-PRESS M LB | V | KPL | 16.84 | KPL | 1 | 16.84
P | 0487008 | LIUKUMUHVI SINKITTY | A-PRESS 12 M | P0430B | PURISTUSOSAT SINK A-PRESS M LB | V | KPL | 4.16 | KPL | 1 | 4.16
P | 0487009 | LIUKUMUHVI SINKITTY | A-PRESS 15 M | P0430B | PURISTUSOSAT SINK A-PRESS M LB | V | KPL | 4.81 | KPL | 1 | 4.81
P | 0487010 | LIUKUMUHVI SINKITTY | A-PRESS 18 M | P0430B | PURISTUSOSAT SINK A-PRESS M LB | V | KPL | 5.04 | KPL | 1 | 5.04
P | 0487011 | LIUKUMUHVI SINKITTY | A-PRESS 22 M | P0430B | PURISTUSOSAT SINK A-PRESS M LB | V | KPL | 5.76 | KPL | 1 | 5.76
P | 0487012 | LIUKUMUHVI SINKITTY | A-PRESS 28 M | P0430B | PURISTUSOSAT SINK A-PRESS M LB | V | KPL | 7.33 | KPL | 1 | 7.33
P | 0487013 | LIUKUMUHVI SINKITTY | A-PRESS 35 M | P0430B | PURISTUSOSAT SINK A-PRESS M LB | V | KPL | 16.06 | KPL | 1 | 16.06
P | 0487014 | LIUKUMUHVI SINKITTY | A-PRESS 42 M | P0430B | PURISTUSOSAT SINK A-PRESS M LB | V | KPL | 18.7 | KPL | 1 | 18.7
P | 0487015 | LIUKUMUHVI SINKITTY | A-PRESS 54 M | P0430B | PURISTUSOSAT SINK A-PRESS M LB | V | KPL | 23.54 | KPL | 1 | 23.54
P | 0487016 | LIITINMUHVI UK SINKITTY | A-PRESS 12-3/8 M | P0430B | PURISTUSOSAT SINK A-PRESS M LB | V | KPL | 10.96 | KPL | 1 | 10.96
P | 0487020 | LIITINMUHVI UK SINKITTY | A-PRESS 18-3/4 M | P0430B | PURISTUSOSAT SINK A-PRESS M LB | V | KPL | 15.76 | KPL | 1 | 15.76
P | 0487026 | LIITINMUHVI SK SINKITTY | A-PRESS 12-1/2 M | P0430B | PURISTUSOSAT SINK A-PRESS M LB | V | KPL | 11.77 | KPL | 1 | 11.77
P | 0487028 | LIITINMUHVI SK SINKITTY | A-PRESS 18-1/2 M | P0430B | PURISTUSOSAT SINK A-PRESS M LB | V | KPL | 13.15 | KPL | 1 | 13.15
P | 0487029 | LIITINMUHVI SK SINKITTY | A-PRESS 18-3/4 M | P0430B | PURISTUSOSAT SINK A-PRESS M LB | V | KPL | 14.26 | KPL | 1 | 14.26
P | 0487033 | KÄYRÄ 90 PYÖRIST. SINKITTY | A-PRESS 12 M | P0430B | PURISTUSOSAT SINK A-PRESS M LB | V | KPL | 5.4 | KPL | 1 | 5.4
P | 0487041 | KÄYRÄ 90 PYÖRIST.1MUHVI SINK | A-PRESS 12 M | P0430B | PURISTUSOSAT SINK A-PRESS M LB | V | KPL | 5.46 | KPL | 1 | 5.46
P | 0487049 | KÄYRÄ 90 MUHVI UK SINKITTY | A-PRESS 12-3/8 M | P0430B | PURISTUSOSAT SINK A-PRESS M LB | V | KPL | 14.68 | KPL | 1 | 14.68
P | 0487050 | KÄYRÄ 90 MUHVI UK SINKITTY | A-PRESS 15-3/8 M | P0430B | PURISTUSOSAT SINK A-PRESS M LB | V | KPL | 15.27 | KPL | 1 | 15.27
P | 0487051 | KÄYRÄ 90 MUHVI UK SINKITTY | A-PRESS 15-1/2 M | P0430B | PURISTUSOSAT SINK A-PRESS M LB | V | KPL | 16.64 | KPL | 1 | 16.64
P | 0487052 | KÄYRÄ 90 MUHVI UK SINKITTY | A-PRESS 18-1/2 M | P0430B | PURISTUSOSAT SINK A-PRESS M LB | V | KPL | 17.85 | KPL | 1 | 17.85
P | 0487053 | KÄYRÄ 90 MUHVI UK SINKITTY | A-PRESS 22-3/4 M | P0430B | PURISTUSOSAT SINK A-PRESS M LB | V | KPL | 22.17 | KPL | 1 | 22.17
P | 0487054 | KÄYRÄ 90 MUHVI UK SINKITTY | A-PRESS 28-1 M | P0430B | PURISTUSOSAT SINK A-PRESS M LB | V | KPL | 26.09 | KPL | 1 | 26.09
P | 0487055 | KÄYRÄ 90 MUHVI UK SINKITTY | A-PRESS 35-11/4 M | P0430B | PURISTUSOSAT SINK A-PRESS M LB | V | KPL | 39.36 | KPL | 1 | 39.36
P | 0487056 | KÄYRÄ 90 MUHVI UK SINKITTY | A-PRESS 42-11/2 M | P0430B | PURISTUSOSAT SINK A-PRESS M LB | V | KPL | 66.76 | KPL | 1 | 66.76
P | 0487057 | KÄYRÄ 90 MUHVI UK SINKITTY | A-PRESS 54-2 M | P0430B | PURISTUSOSAT SINK A-PRESS M LB | V | KPL | 94.84 | KPL | 1 | 94.84
P | 0487058 | SOVITUSKÄYRÄ 90 SINKITTY | A-PRESS 12 M | P0430B | PURISTUSOSAT SINK A-PRESS M LB | V | KPL | 4.55 | KPL | 1 | 4.55
P | 0487059 | SOVITUSKÄYRÄ 90 SINKITTY | A-PRESS 15 M | P0430B | PURISTUSOSAT SINK A-PRESS M LB | V | KPL | 5.89 | KPL | 1 | 5.89
P | 0487060 | SOVITUSKÄYRÄ 90 SINKITTY | A-PRESS 18 M | P0430B | PURISTUSOSAT SINK A-PRESS M LB | V | KPL | 6.38 | KPL | 1 | 6.38
P | 0487061 | SOVITUSKÄYRÄ 90 SINKITTY | A-PRESS 22 M | P0430B | PURISTUSOSAT SINK A-PRESS M LB | V | KPL | 6.22 | KPL | 1 | 6.22
P | 0487062 | SOVITUSKÄYRÄ 90 SINKITTY | A-PRESS 28 M | P0430B | PURISTUSOSAT SINK A-PRESS M LB | V | KPL | 7.39 | KPL | 1 | 7.39
P | 0487063 | SOVITUSKÄYRÄ 90 SINKITTY | A-PRESS 35 M | P0430B | PURISTUSOSAT SINK A-PRESS M LB | V | KPL | 18.05 | KPL | 1 | 18.05
P | 0487064 | SOVITUSKÄYRÄ 90 SINKITTY | A-PRESS 42 M | P0430B | PURISTUSOSAT SINK A-PRESS M LB | V | KPL | 29.36 | KPL | 1 | 29.36
P | 0487065 | SOVITUSKÄYRÄ 90 SINKITTY | A-PRESS 54 M | P0430B | PURISTUSOSAT SINK A-PRESS M LB | V | KPL | 35.77 | KPL | 1 | 35.77
P | 0487067 | KÄYRÄ 45 1 MUHVI SINKITTY | A-PRESS 18 M | P0430B | PURISTUSOSAT SINK A-PRESS M LB | V | KPL | 7.36 | KPL | 1 | 7.36
P | 0487073 | KÄYRÄ 45 SINKITTY | A-PRESS 15 M | P0430B | PURISTUSOSAT SINK A-PRESS M LB | V | KPL | 6.9 | KPL | 1 | 6.9
P | 0487074 | KÄYRÄ 45 SINKITTY | A-PRESS 18 M | P0430B | PURISTUSOSAT SINK A-PRESS M LB | V | KPL | 7.39 | KPL | 1 | 7.39
P | 0487075 | KÄYRÄ 45 SINKITTY | A-PRESS 22 M | P0430B | PURISTUSOSAT SINK A-PRESS M LB | V | KPL | 7.75 | KPL | 1 | 7.75
P | 0487078 | KÄYRÄ 45 SINKITTY | A-PRESS 42 M | P0430B | PURISTUSOSAT SINK A-PRESS M LB | V | KPL | 27.04 | KPL | 1 | 27.04
P | 0487079 | KÄYRÄ 45 SINKITTY | A-PRESS 54 M | P0430B | PURISTUSOSAT SINK A-PRESS M LB | V | KPL | 30.37 | KPL | 1 | 30.37
P | 0487080 | KULMA MUHVI UK SINKITTY | A-PRESS 12-3/8 M | P0430B | PURISTUSOSAT SINK A-PRESS M LB | V | KPL | 13.54 | KPL | 1 | 13.54
P | 0487081 | KULMA MUHVI UK SINKITTY | A-PRESS 15-3/8 M | P0430B | PURISTUSOSAT SINK A-PRESS M LB | V | KPL | 14.26 | KPL | 1 | 14.26
P | 0487082 | KULMA MUHVI UK SINKITTY | A-PRESS 15-1/2 M | P0430B | PURISTUSOSAT SINK A-PRESS M LB | V | KPL | 15.08 | KPL | 1 | 15.08
P | 0487083 | KULMA MUHVI UK SINKITTY | A-PRESS 18-1/2 M | P0430B | PURISTUSOSAT SINK A-PRESS M LB | V | KPL | 16.42 | KPL | 1 | 16.42
P | 0487084 | KULMA MUHVI UK SINKITTY | A-PRESS 22-3/4 M | P0430B | PURISTUSOSAT SINK A-PRESS M LB | V | KPL | 20.63 | KPL | 1 | 20.63
P | 0487085 | KULMA MUHVI SK SINKITTY | A-PRESS 22-3/4 M | P0430B | PURISTUSOSAT SINK A-PRESS M LB | V | KPL | 25.37 | KPL | 1 | 25.37
P | 0487086 | KULMA MUHVI SK SINKITTY | A-PRESS 28-1/2 M | P0430B | PURISTUSOSAT SINK A-PRESS M LB | V | KPL | 29.2 | KPL | 1 | 29.2
P | 0487087 | T-HAARA MUHVI SINKITTY | A-PRESS 12 M | P0430B | PURISTUSOSAT SINK A-PRESS M LB | V | KPL | 10.17 | KPL | 1 | 10.17
P | 0487089 | T-HAARA MUHVI SINKITTY | A-PRESS 18 M | P0430B | PURISTUSOSAT SINK A-PRESS M LB | V | KPL | 10.96 | KPL | 1 | 10.96
P | 0487095 | T-HAARA MUHVI SINKITTY | A-PRESS 12-15-12 M | P0430B | PURISTUSOSAT SINK A-PRESS M LB | V | KPL | 12.79 | KPL | 1 | 12.79
P | 0487096 | T-HAARA MUHVI SINKITTY | A-PRESS 15-18-15 M | P0430B | PURISTUSOSAT SINK A-PRESS M LB | V | KPL | 12.82 | KPL | 1 | 12.82
P | 0487097 | T-HAARA MUHVI SINKITTY | A-PRESS 15-22-15 M | P0430B | PURISTUSOSAT SINK A-PRESS M LB | V | KPL | 13.15 | KPL | 1 | 13.15
P | 0487098 | T-HAARA MUHVI SINKITTY | A-PRESS 18-22-18 M | P0430B | PURISTUSOSAT SINK A-PRESS M LB | V | KPL | 13.8 | KPL | 1 | 13.8
P | 0487099 | T-HAARA MUHVI SINKITTY | A-PRESS 22-28-22 M | P0430B | PURISTUSOSAT SINK A-PRESS M LB | V | KPL | 13.64 | KPL | 1 | 13.64
P | 0487100 | T-HAARA MUHVI SINKITTY | A-PRESS 15-12-15 M | P0430B | PURISTUSOSAT SINK A-PRESS M LB | V | KPL | 10.96 | KPL | 1 | 10.96
P | 0487101 | T-HAARA MUHVI SINKITTY | A-PRESS 18-12-18 M | P0430B | PURISTUSOSAT SINK A-PRESS M LB | V | KPL | 11.41 | KPL | 1 | 11.41
P | 0487104 | T-HAARA MUHVI SINKITTY | A-PRESS 22-18-22 M | P0430B | PURISTUSOSAT SINK A-PRESS M LB | V | KPL | 12.3 | KPL | 1 | 12.3
P | 0487106 | T-HAARA MUHVI SINKITTY | A-PRESS 28-18-28 M | P0430B | PURISTUSOSAT SINK A-PRESS M LB | V | KPL | 14.09 | KPL | 1 | 14.09
P | 0487108 | T-HAARA MUHVI SINKITTY | A-PRESS 35-15-35 M | P0430B | PURISTUSOSAT SINK A-PRESS M LB | V | KPL | 19.78 | KPL | 1 | 19.78
P | 0487109 | T-HAARA MUHVI SINKITTY | A-PRESS 35-18-35 M | P0430B | PURISTUSOSAT SINK A-PRESS M LB | V | KPL | 21.94 | KPL | 1 | 21.94
P | 0487110 | T-HAARA MUHVI SINKITTY | A-PRESS 35-22-35 M | P0430B | PURISTUSOSAT SINK A-PRESS M LB | V | KPL | 21.97 | KPL | 1 | 21.97
P | 0487111 | T-HAARA MUHVI SINKITTY | A-PRESS 35-28-35 M | P0430B | PURISTUSOSAT SINK A-PRESS M LB | V | KPL | 22.14 | KPL | 1 | 22.14
P | 0487112 | T-HAARA MUHVI SINKITTY | A-PRESS 42-22-42 M | P0430B | PURISTUSOSAT SINK A-PRESS M LB | V | KPL | 36.68 | KPL | 1 | 36.68
P | 0487113 | T-HAARA MUHVI SINKITTY | A-PRESS 42-28-42 M | P0430B | PURISTUSOSAT SINK A-PRESS M LB | V | KPL | 37.66 | KPL | 1 | 37.66
P | 0487114 | T-HAARA MUHVI SINKITTY | A-PRESS 42-35-42 M | P0430B | PURISTUSOSAT SINK A-PRESS M LB | V | KPL | 36.39 | KPL | 1 | 36.39
P | 0487115 | T-HAARA MUHVI SINKITTY | A-PRESS 54-22-54 M | P0430B | PURISTUSOSAT SINK A-PRESS M LB | V | KPL | 46.16 | KPL | 1 | 46.16
P | 0487116 | T-HAARA MUHVI SINKITTY | A-PRESS 54-28-54 M | P0430B | PURISTUSOSAT SINK A-PRESS M LB | V | KPL | 45.31 | KPL | 1 | 45.31
P | 0487117 | T-HAARA MUHVI SINKITTY | A-PRESS 54-35-54 M | P0430B | PURISTUSOSAT SINK A-PRESS M LB | V | KPL | 45.18 | KPL | 1 | 45.18
P | 0487118 | T-HAARA MUHVI SINKITTY | A-PRESS 54-42-54 M | P0430B | PURISTUSOSAT SINK A-PRESS M LB | V | KPL | 46.13 | KPL | 1 | 46.13
P | 0487119 | T-HAARA MUHVI SK SINKITTY | A-PRESS 12-3/8 M | P0430B | PURISTUSOSAT SINK A-PRESS M LB | V | KPL | 24.82 | KPL | 1 | 24.82
P | 0487120 | T-HAARA MUHVI SK SINKITTY | A-PRESS 12-1/2 M | P0430B | PURISTUSOSAT SINK A-PRESS M LB | V | KPL | 24.82 | KPL | 1 | 24.82
P | 0487121 | T-HAARA MUHVI SK SINKITTY | A-PRESS 15-1/2 M | P0430B | PURISTUSOSAT SINK A-PRESS M LB | V | KPL | 16.28 | KPL | 1 | 16.28
P | 0487122 | T-HAARA MUHVI SK SINKITTY | A-PRESS 18-1/2 M | P0430B | PURISTUSOSAT SINK A-PRESS M LB | V | KPL | 16.35 | KPL | 1 | 16.35
P | 0487128 | SUPISTUSYHDE SINKITTY | A-PRESS 15-12 M | P0430B | PURISTUSOSAT SINK A-PRESS M LB | V | KPL | 3.54 | KPL | 1 | 3.54
P | 0487129 | SUPISTUSYHDE SINKITTY | A-PRESS 18-12 M | P0430B | PURISTUSOSAT SINK A-PRESS M LB | V | KPL | 4.75 | KPL | 1 | 4.75
P | 0487131 | SUPISTUSYHDE SINKITTY | A-PRESS 22-15 M | P0430B | PURISTUSOSAT SINK A-PRESS M LB | V | KPL | 4.71 | KPL | 1 | 4.71
P | 0487133 | SUPISTUSYHDE SINKITTY | A-PRESS 28-15 M | P0430B | PURISTUSOSAT SINK A-PRESS M LB | V | KPL | 6.84 | KPL | 1 | 6.84
P | 0487134 | SUPISTUSYHDE SINKITTY | A-PRESS 28-18 M | P0430B | PURISTUSOSAT SINK A-PRESS M LB | V | KPL | 6.84 | KPL | 1 | 6.84
P | 0487136 | SUPISTUSYHDE SINKITTY | A-PRESS 35-22 M | P0430B | PURISTUSOSAT SINK A-PRESS M LB | V | KPL | 7.95 | KPL | 1 | 7.95
P | 0487138 | SUPISTUSYHDE SINKITTY | A-PRESS 42-22 M | P0430B | PURISTUSOSAT SINK A-PRESS M LB | V | KPL | 23.25 | KPL | 1 | 23.25
P | 0487139 | SUPISTUSYHDE SINKITTY | A-PRESS 42-28 M | P0430B | PURISTUSOSAT SINK A-PRESS M LB | V | KPL | 23.77 | KPL | 1 | 23.77
P | 0487140 | SUPISTUSYHDE SINKITTY | A-PRESS 42-35 M | P0430B | PURISTUSOSAT SINK A-PRESS M LB | V | KPL | 13.34 | KPL | 1 | 13.34
P | 0487141 | SUPISTUSYHDE SINKITTY | A-PRESS 54-22 M | P0430B | PURISTUSOSAT SINK A-PRESS M LB | V | KPL | 35.96 | KPL | 1 | 35.96
P | 0487142 | SUPISTUSYHDE SINKITTY | A-PRESS 54-28 M | P0430B | PURISTUSOSAT SINK A-PRESS M LB | V | KPL | 35.74 | KPL | 1 | 35.74
P | 0487143 | SUPISTUSYHDE SINKITTY | A-PRESS 54-35 M | P0430B | PURISTUSOSAT SINK A-PRESS M LB | V | KPL | 27.92 | KPL | 1 | 27.92
P | 0487144 | SUPISTUSYHDE SINKITTY | A-PRESS 54-42 M | P0430B | PURISTUSOSAT SINK A-PRESS M LB | V | KPL | 17.17 | KPL | 1 | 17.17
P | 0487145 | LAIPPA SINKITTY | A-PRESS 76.1-72.1 M | P0430B | PURISTUSOSAT SINK A-PRESS M LB | V | KPL | 219.9 | KPL | 1 | 219.9
P | 0487146 | LAIPPA SINKITTY | A-PRESS 88.9-84.9 M | P0430B | PURISTUSOSAT SINK A-PRESS M LB | V | KPL | 263.9 | KPL | 1 | 263.9
P | 0487147 | LAIPPA SINKITTY | A-PRESS 108-104 M | P0430B | PURISTUSOSAT SINK A-PRESS M LB | V | KPL | 329.9 | KPL | 1 | 329.9
P | 0487148 | LIITIN SK SINKITTY | A-PRESS 12-1/2 M | P0430B | PURISTUSOSAT SINK A-PRESS M LB | V | KPL | 6.09 | KPL | 1 | 6.09
P | 0487149 | LIITIN SK SINKITTY | A-PRESS 15-1/2 M | P0430B | PURISTUSOSAT SINK A-PRESS M LB | V | KPL | 7.69 | KPL | 1 | 7.69
P | 0487150 | LIITIN SK SINKITTY | A-PRESS 18-1/2 M | P0430B | PURISTUSOSAT SINK A-PRESS M LB | V | KPL | 7.69 | KPL | 1 | 7.69
P | 0487151 | LIITIN SK SINKITTY | A-PRESS 18-3/4 M | P0430B | PURISTUSOSAT SINK A-PRESS M LB | V | KPL | 8.41 | KPL | 1 | 8.41
P | 0487152 | LIITIN SK SINKITTY | A-PRESS 22-1/2 M | P0430B | PURISTUSOSAT SINK A-PRESS M LB | V | KPL | 9.09 | KPL | 1 | 9.09
P | 0487153 | LIITIN SK SINKITTY | A-PRESS 22-3/4 M | P0430B | PURISTUSOSAT SINK A-PRESS M LB | V | KPL | 10.5 | KPL | 1 | 10.5
P | 0487154 | YLIMENOKAPPALE SINKITTY | A-PRESS 12 M | P0430B | PURISTUSOSAT SINK A-PRESS M LB | V | KPL | 6.38 | KPL | 1 | 6.38
P | 0487155 | YLIMENOKAPPALE SINKITTY | A-PRESS 15 M | P0430B | PURISTUSOSAT SINK A-PRESS M LB | V | KPL | 6.15 | KPL | 1 | 6.15
P | 0487156 | YLIMENOKAPPALE SINKITTY | A-PRESS 18 M | P0430B | PURISTUSOSAT SINK A-PRESS M LB | V | KPL | 6.97 | KPL | 1 | 6.97
P | 0487157 | YLIMENOKAPPALE SINKITTY | A-PRESS 22 M | P0430B | PURISTUSOSAT SINK A-PRESS M LB | V | KPL | 7.46 | KPL | 1 | 7.46
P | 0487158 | YLIMENOKAPPALE SINKITTY | A-PRESS 28 M | P0430B | PURISTUSOSAT SINK A-PRESS M LB | V | KPL | 9.68 | KPL | 1 | 9.68
P | 0487159 | HATTU SINKITTY | A-PRESS 12 M | P0430B | PURISTUSOSAT SINK A-PRESS M LB | V | KPL | 9.58 | KPL | 1 | 9.58
P | 0487160 | HATTU SINKITTY | A-PRESS 15 M | P0430B | PURISTUSOSAT SINK A-PRESS M LB | V | KPL | 8.7 | KPL | 1 | 8.7
P | 0487161 | HATTU SINKITTY | A-PRESS 18 M | P0430B | PURISTUSOSAT SINK A-PRESS M LB | V | KPL | 8.99 | KPL | 1 | 8.99
P | 0487162 | HATTU SINKITTY | A-PRESS 22 M | P0430B | PURISTUSOSAT SINK A-PRESS M LB | V | KPL | 9.78 | KPL | 1 | 9.78
P | 0487163 | HATTU SINKITTY | A-PRESS 28 M | P0430B | PURISTUSOSAT SINK A-PRESS M LB | V | KPL | 12.49 | KPL | 1 | 12.49
P | 0487164 | HATTU SINKITTY | A-PRESS 35 M | P0430B | PURISTUSOSAT SINK A-PRESS M LB | V | KPL | 14.78 | KPL | 1 | 14.78
P | 0487165 | HATTU SINKITTY | A-PRESS 42 M | P0430B | PURISTUSOSAT SINK A-PRESS M LB | V | KPL | 23.31 | KPL | 1 | 23.31
P | 0487166 | HATTU SINKITTY | A-PRESS 54 M | P0430B | PURISTUSOSAT SINK A-PRESS M LB | V | KPL | 25.08 | KPL | 1 | 25.08
P | 0487167 | YHDISTÄJÄ MUHVI UK MESS/SINK | A-PRESS 15X1/2 M | P0430B | PURISTUSOSAT SINK A-PRESS M LB | V | KPL | 21.48 | KPL | 1 | 21.48
P | 0487171 | YHDISTÄJÄ MUHVI SK MESS/SINK | A-PRESS 15X1/2 M | P0430B | PURISTUSOSAT SINK A-PRESS M LB | V | KPL | 22.56 | KPL | 1 | 22.56
P | 0487172 | YHDISTÄJÄ MUHVI SK MESS/SINK | A-PRESS 22X3/4 M | P0430B | PURISTUSOSAT SINK A-PRESS M LB | V | KPL | 30.41 | KPL | 1 | 30.41
P | 0487174 | YHDISTÄJÄ MUHVI SK MESS/SINK | A-PRESS 35X11/4 M | P0430B | PURISTUSOSAT SINK A-PRESS M LB | V | KPL | 61.56 | KPL | 1 | 61.56
P | 0487175 | KÄYRÄ 45 SINKITTY | A-PRESS 12 M | P0430B | PURISTUSOSAT SINK A-PRESS M LB | V | KPL | 6.64 | KPL | 1 | 6.64
P | 0487176 | KÄYRÄ 45 1 MUHVI SINKITTY | A-PRESS 12 M | P0430B | PURISTUSOSAT SINK A-PRESS M LB | V | KPL | 7.43 | KPL | 1 | 7.43
P | 0487177 | RISTIYHDE MUHVI SINKITTY | A-PRESS 15-15 M | P0430B | PURISTUSOSAT SINK A-PRESS M LB | V | KPL | 32.37 | KPL | 1 | 32.37
P | 0487178 | RISTIYHDE MUHVI SINKITTY | A-PRESS 18-15 M | P0430B | PURISTUSOSAT SINK A-PRESS M LB | V | KPL | 32.04 | KPL | 1 | 32.04
P | 0487179 | RISTIYHDE MUHVI SINKITTY | A-PRESS 22-15 M | P0430B | PURISTUSOSAT SINK A-PRESS M LB | V | KPL | 36.75 | KPL | 1 | 36.75
P | 0487180 | RISTIYHDE MUHVI SINKITTY | A-PRESS 22-18 M | P0430B | PURISTUSOSAT SINK A-PRESS M LB | V | KPL | 36.59 | KPL | 1 | 36.59
P | 0487181 | RISTIYHDE MUHVI SINKITTY | A-PRESS 28-15 M | P0430B | PURISTUSOSAT SINK A-PRESS M LB | V | KPL | 38.51 | KPL | 1 | 38.51
P | 0487182 | RISTIYHDE MUHVI SINKITTY | A-PRESS 28-18 M | P0430B | PURISTUSOSAT SINK A-PRESS M LB | V | KPL | 37.66 | KPL | 1 | 37.66
P | 0487183 | RISTIYHDE MUHVI SINKITTY | A-PRESS 28-22 M | P0430B | PURISTUSOSAT SINK A-PRESS M LB | V | KPL | 42.67 | KPL | 1 | 42.67
P | 0487184 | MUHVI SINKITTY | A-PRESS 108 M | P0430B | PURISTUSOSAT SINK A-PRESS M LB | V | KPL | 111.8 | KPL | 1 | 111.8
P | 0487185 | LIUKUMUHVI SINKITTY | A-PRESS 108 M | P0430B | PURISTUSOSAT SINK A-PRESS M LB | V | KPL | 148.4 | KPL | 1 | 148.4
P | 0487186 | T-HAARA SINKITTY | A-PRESS 108 M | P0430B | PURISTUSOSAT SINK A-PRESS M LB | V | KPL | 294 | KPL | 1 | 294
P | 0487187 | KÄYRÄ 45 1MUHVI SINKITTY | A-PRESS 108 M | P0430B | PURISTUSOSAT SINK A-PRESS M LB | V | KPL | 179.5 | KPL | 1 | 179.5
P | 0487188 | KÄYRÄ 45 SINKITTY | A-PRESS 108 M | P0430B | PURISTUSOSAT SINK A-PRESS M LB | V | KPL | 177.2 | KPL | 1 | 177.2
P | 0487189 | KÄYRÄ 90 PYÖRIST. 1MUHVI SINK. | A-PRESS 108 M | P0430B | PURISTUSOSAT SINK A-PRESS M LB | V | KPL | 182.1 | KPL | 1 | 182.1
P | 0487190 | KÄYRÄ 90 PYÖRIST. SINKITTY | A-PRESS 108 M | P0430B | PURISTUSOSAT SINK A-PRESS M LB | V | KPL | 184 | KPL | 1 | 184
P | 0487193 | HATTU SINKITTY | A-PRESS 108 M | P0430B | PURISTUSOSAT SINK A-PRESS M LB | V | KPL | 129.8 | KPL | 1 | 129.8
P | 0487194 | SUPISTUS SINKITTY | A-PRESS 108-76.1 M | P0430B | PURISTUSOSAT SINK A-PRESS M LB | V | KPL | 99.84 | KPL | 1 | 99.84
P | 0487195 | SUPISTUS SINKITTY | A-PRESS 108-88.9 M | P0430B | PURISTUSOSAT SINK A-PRESS M LB | V | KPL | 118 | KPL | 1 | 118
P | 0487196 | T-HAARA SINKITTY | A-PRESS 108-88.9-108 M | P0430B | PURISTUSOSAT SINK A-PRESS M LB | V | KPL | 272 | KPL | 1 | 272
P | 0487197 | T-HAARA MUHVI-KIERRE SINKITTY | A-PRESS 108-SK3/4-108 M | P0430B | PURISTUSOSAT SINK A-PRESS M LB | V | KPL | 236.3 | KPL | 1 | 236.3
P | 0487198 | HATTU SINKITTY | A-PRESS 76,1 M | P0430B | PURISTUSOSAT SINK A-PRESS M LB | V | KPL | 51.62 | KPL | 1 | 51.62
P | 0487199 | KÄYRÄ 45 1MUHVI SINKITTY | A-PRESS 76,1 M | P0430B | PURISTUSOSAT SINK A-PRESS M LB | V | KPL | 107.4 | KPL | 1 | 107.4
P | 0487200 | KÄYRÄ 45 SINKITTY | A-PRESS 76,1 M | P0430B | PURISTUSOSAT SINK A-PRESS M LB | V | KPL | 106.5 | KPL | 1 | 106.5
P | 0487201 | KÄYRÄ 90 PYÖRIST. 1MUHVI SINKI | A-PRESS 76,1 M | P0430B | PURISTUSOSAT SINK A-PRESS M LB | V | KPL | 107.3 | KPL | 1 | 107.3
P | 0487202 | KÄYRÄ 90 PYÖRIST. SINKITTY | A-PRESS 76,1 M | P0430B | PURISTUSOSAT SINK A-PRESS M LB | V | KPL | 105.6 | KPL | 1 | 105.6
P | 0487205 | MUHVI SINKITTY | A-PRESS 76,1 M | P0430B | PURISTUSOSAT SINK A-PRESS M LB | V | KPL | 67.38 | KPL | 1 | 67.38
P | 0487206 | LIUKUMUHVI SINKITTY | A-PRESS 76,1 M | P0430B | PURISTUSOSAT SINK A-PRESS M LB | V | KPL | 108.9 | KPL | 1 | 108.9
P | 0487207 | T-HAARA SINKITTY | A-PRESS 76,1 M | P0430B | PURISTUSOSAT SINK A-PRESS M LB | V | KPL | 196.7 | KPL | 1 | 196.7
P | 0487209 | SUPISTUS SINKITTY | A-PRESS 76,1-54 M | P0430B | PURISTUSOSAT SINK A-PRESS M LB | V | KPL | 67.8 | KPL | 1 | 67.8
P | 0487210 | T-HAARA SINKITTY | A-PRESS 76,1-54-76,1 M | P0430B | PURISTUSOSAT SINK A-PRESS M LB | V | KPL | 203.5 | KPL | 1 | 203.5
P | 0487211 | T-HAARA MUHVI-KIERRE SINKITTY | A-PRESS 76,1-SK3/4-76,1 M | P0430B | PURISTUSOSAT SINK A-PRESS M LB | V | KPL | 177.2 | KPL | 1 | 177.2
P | 0487212 | HATTU SINKITTY | A-PRESS 88,9 M | P0430B | PURISTUSOSAT SINK A-PRESS M LB | V | KPL | 64.37 | KPL | 1 | 64.37
P | 0487213 | KÄYRÄ 45 1MUHVI SINKITTY | A-PRESS 88,9 M | P0430B | PURISTUSOSAT SINK A-PRESS M LB | V | KPL | 132 | KPL | 1 | 132
P | 0487214 | KÄYRÄ 45 SINKITTY | A-PRESS 88,9 M | P0430B | PURISTUSOSAT SINK A-PRESS M LB | V | KPL | 130 | KPL | 1 | 130
P | 0487215 | KÄYRÄ 90 PYÖRIST. 1MUHVI SINK. | A-PRESS 88,9 M | P0430B | PURISTUSOSAT SINK A-PRESS M LB | V | KPL | 135.4 | KPL | 1 | 135.4
P | 0487216 | KÄYRÄ 90 PYÖRIST. SINKITTY | A-PRESS 88,9 M | P0430B | PURISTUSOSAT SINK A-PRESS M LB | V | KPL | 134.1 | KPL | 1 | 134.1
P | 0487219 | MUHVI SINKITTY | A-PRESS 88,9 M | P0430B | PURISTUSOSAT SINK A-PRESS M LB | V | KPL | 83.89 | KPL | 1 | 83.89
P | 0487220 | LIUKUMUHVI SINKITTY | A-PRESS 88,9 M | P0430B | PURISTUSOSAT SINK A-PRESS M LB | V | KPL | 130.8 | KPL | 1 | 130.8
P | 0487221 | SUPISTUS SINKITTY | A-PRESS 88,9-54 M | P0430B | PURISTUSOSAT SINK A-PRESS M LB | V | KPL | 78.4 | KPL | 1 | 78.4
P | 0487222 | SUPISTUS SINKITTY | A-PRESS 88,9-76,1 M | P0430B | PURISTUSOSAT SINK A-PRESS M LB | V | KPL | 79.67 | KPL | 1 | 79.67
P | 0487223 | T-HAARA SINKITTY | A-PRESS 88,9-76,1-88,9 M | P0430B | PURISTUSOSAT SINK A-PRESS M LB | V | KPL | 229.9 | KPL | 1 | 229.9
P | 0487224 | T-HAARA MUHVI-KIERRE SINKITTY | A-PRESS 88,9-SK3/4-88,9 M | P0430B | PURISTUSOSAT SINK A-PRESS M LB | V | KPL | 199.1 | KPL | 1 | 199.1
P | 0487225 | T-HAARA SINKITTY | A-PRESS 88,9 M | P0430B | PURISTUSOSAT SINK A-PRESS M LB | V | KPL | 233.3 | KPL | 1 | 233.3
P | 0487226 | LIITINMUHVI SK SINKITTY | A-PRESS 35-11/4 M | P0430B | PURISTUSOSAT SINK A-PRESS M LB | V | KPL | 26.58 | KPL | 1 | 26.58
P | 0487227 | LIITINMUHVI SK SINKITTY | A-PRESS 42-11/2 M | P0430B | PURISTUSOSAT SINK A-PRESS M LB | V | KPL | 27.99 | KPL | 1 | 27.99
P | 0487228 | LIITINMUHVI SK SINKITTY | A-PRESS 54-2 M | P0430B | PURISTUSOSAT SINK A-PRESS M LB | V | KPL | 47.31 | KPL | 1 | 47.31
P | 0487229 | YHDISTÄJÄ MUHVI UK MESS/SINK | A-PRESS 18-1/2 | P0430B | PURISTUSOSAT SINK A-PRESS M LB | V | KPL | 24.49 | KPL | 1 | 24.49
P | 0487230 | YHDISTÄJÄ MUHVI UK MESS/SINK | A-PRESS 42-11/2 | P0430B | PURISTUSOSAT SINK A-PRESS M LB | V | KPL | 79.96 | KPL | 1 | 79.96
P | 0487231 | LIITINMUHVI UK SINKITTY | A-PRESS 76.1-21/2 | P0430B | PURISTUSOSAT SINK A-PRESS M LB | V | KPL | 117.3 | KPL | 1 | 117.3
P | 0487232 | YHDISTÄJÄ MUHVI UK MESS/SINK | A-PRESS 54-2 | P0430B | PURISTUSOSAT SINK A-PRESS M LB | V | KPL | 170 | KPL | 1 | 170
P | 0487233 | LIITINMUHVI UK SINKITTY | A-PRESS 28-3/4 | P0430B | PURISTUSOSAT SINK A-PRESS M LB | V | KPL | 19.06 | KPL | 1 | 19.06
P | 0487234 | LIITINMUHVI UK SINKITTY | A-PRESS 35-1 | P0430B | PURISTUSOSAT SINK A-PRESS M LB | V | KPL | 25.54 | KPL | 1 | 25.54
P | 0487235 | LIITINMUHVI UK SINKITTY | A-PRESS 22-1 | P0430B | PURISTUSOSAT SINK A-PRESS M LB | V | KPL | 16.06 | KPL | 1 | 16.06
P | 0487236 | LIITINMUHVI UK SINKITTY | A-PRESS 22-1/2" | P0430B | PURISTUSOSAT SINK A-PRESS M LB | V | KPL | 11.9 | KPL | 1 | 11.9
P | 0487237 | LIITINMUHVI SK SINKITTY | A-PRESS 28-1/2 | P0430B | PURISTUSOSAT SINK A-PRESS M LB | V | KPL | 16.71 | KPL | 1 | 16.71
P | 0487238 | LIITINMUHVI UK SINKITTY | A-PRESS 88.9-3 | P0430B | PURISTUSOSAT SINK A-PRESS M LB | V | KPL | 166.9 | KPL | 1 | 166.9
P | 0487239 | YHDISTÄJÄ MUHVI SK MESS/SINK | A-PRESS 54-2 | P0430B | PURISTUSOSAT SINK A-PRESS M LB | V | KPL | 151.2 | KPL | 1 | 151.2
P | 0487240 | LIITIN SK SINKITTY | A-PRESS 22-3/4 | P0430B | PURISTUSOSAT SINK A-PRESS M LB | V | KPL | 13.73 | KPL | 1 | 13.73
P | 0478140 | TERÄSPUTKI SINKITTY | MAPRESS 76.1X2.0 L=6M | P04400 | TERÄSPUTKI SINKITTY MAPRESS P0 | V | M | 63.41 | M | 1 | 63.41
P | 0478146 | TERÄSPUTKI SINKITTY | MAPRESS 15X1.2 L=3M | P04400 | TERÄSPUTKI SINKITTY MAPRESS P0 | V | M | 5.89 | M | 1 | 5.89
P | 0478148 | TERÄSPUTKI SINKITTY | MAPRESS 22X1.5 L=3M | P04400 | TERÄSPUTKI SINKITTY MAPRESS P0 | V | M | 9.46 | M | 1 | 9.46
P | 0478149 | TERÄSPUTKI SINKITTY | MAPRESS 28X1.5 L=3M | P04400 | TERÄSPUTKI SINKITTY MAPRESS P0 | V | M | 12.33 | M | 1 | 12.33
P | 0478125 | TERÄSPUTKI SINKITTY | MAPRESS 15X1.2 L=6M | P0440A | TERÄSPUTKI SINKITTY MAPRESS LA | V | M | 5.53 | M | 1 | 5.53
P | 0478130 | TERÄSPUTKI SINKITTY | MAPRESS 22X1.5 L=6M | P0440A | TERÄSPUTKI SINKITTY MAPRESS LA | V | M | 8.92 | M | 1 | 8.92
P | 0478132 | TERÄSPUTKI SINKITTY | MAPRESS 28X1.5 L=6M | P0440A | TERÄSPUTKI SINKITTY MAPRESS LA | V | M | 11.65 | M | 1 | 11.65
P | 0478134 | TERÄSPUTKI SINKITTY | MAPRESS 35X1.5 L=6M | P0440A | TERÄSPUTKI SINKITTY MAPRESS LA | V | M | 16.4 | M | 1 | 16.4
P | 0478136 | TERÄSPUTKI SINKITTY | MAPRESS 42X1.5 L=6M | P0440A | TERÄSPUTKI SINKITTY MAPRESS LA | V | M | 21.26 | M | 1 | 21.26
P | 0478138 | TERÄSPUTKI SINKITTY | MAPRESS 54X1.5 L=6M | P0440A | TERÄSPUTKI SINKITTY MAPRESS LA | V | M | 27.35 | M | 1 | 27.35
P | 0478142 | TERÄSPUTKI SINKITTY | MAPRESS 88.9X2.0 L=6M | P0440A | TERÄSPUTKI SINKITTY MAPRESS LA | V | M | 75.18 | M | 1 | 75.18
P | 0478147 | TERÄSPUTKI SINKITTY | MAPRESS 18X1.2 L=3M | P0440A | TERÄSPUTKI SINKITTY MAPRESS LA | V | M | 7.05 | M | 1 | 7.05
P | 0478150 | TERÄSPUTKI SINKITTY | MAPRESS 35X1.5 L=3M | P0440A | TERÄSPUTKI SINKITTY MAPRESS LA | V | M | 17.74 | M | 1 | 17.74
P | 0478151 | TERÄSPUTKI SINKITTY | MAPRESS 42X1.5 L=3M | P0440A | TERÄSPUTKI SINKITTY MAPRESS LA | V | M | 23.03 | M | 1 | 23.03
P | 0478162 | TERÄSPUTKI SINKITTY | MAPRESS 54X1.5 L=3M | P0440A | TERÄSPUTKI SINKITTY MAPRESS LA | V | M | 29.63 | M | 1 | 29.63
P | 0478123 | TERÄSPUTKI SINKITTY | MAPRESS 12X1.2 L=6M | P0440B | TERÄSPUTKI SINKITTY MAPRESS LB | V | M | 5.62 | M | 1 | 5.62
P | 0478128 | TERÄSPUTKI SINKITTY | MAPRESS 18X1.2 L=6M | P0440B | TERÄSPUTKI SINKITTY MAPRESS LB | V | M | 6.65 | M | 1 | 6.65
P | 0478144 | TERÄSPUTKI SINKITTY | MAPRESS 108X2.0 L=6M | P0440B | TERÄSPUTKI SINKITTY MAPRESS LB | V | M | 88.96 | M | 1 | 88.96
P | 0478145 | TERÄSPUTKI SINKITTY | MAPRESS 12X1.2 L=3M | P0440B | TERÄSPUTKI SINKITTY MAPRESS LB | V | M | 6.1 | M | 1 | 6.1
P | 0478163 | TERÄSPUTKI SINKITTY | MAPRESS 12X1.2 L=6M. MUOVIPINN | P0440B | TERÄSPUTKI SINKITTY MAPRESS LB | E | M | 9.02 | M | 1 | 9.02
P | 0478164 | TERÄSPUTKI SINKITTY | MAPRESS 15X1.2 L=6M. MUOVIPINN | P0440B | TERÄSPUTKI SINKITTY MAPRESS LB | E | M | 9.02 | M | 1 | 9.02
P | 0478165 | TERÄSPUTKI SINKITTY | MAPRESS 18X1.2 L=6M. MUOVIPINN | P0440B | TERÄSPUTKI SINKITTY MAPRESS LB | E | M | 10.57 | M | 1 | 10.57
P | 0478166 | TERÄSPUTKI SINKITTY | MAPRESS 22X1.5 L=6M. MUOVIPINN | P0440B | TERÄSPUTKI SINKITTY MAPRESS LB | E | M | 16.46 | M | 1 | 16.46
P | 0478167 | TERÄSPUTKI SINKITTY | MAPRESS 28X1.5 L=6M. MUOVIPINN | P0440B | TERÄSPUTKI SINKITTY MAPRESS LB | E | M | 21.12 | M | 1 | 21.12
P | 0478168 | TERÄSPUTKI SINKITTY | MAPRESS 35X1.5 L=6M. MUOVIPINN | P0440B | TERÄSPUTKI SINKITTY MAPRESS LB | E | M | 24.06 | M | 1 | 24.06
P | 0478169 | TERÄSPUTKI SINKITTY | MAPRESS 42X1.5 L=6M. MUOVIPINN | P0440B | TERÄSPUTKI SINKITTY MAPRESS LB | E | M | 29.97 | M | 1 | 29.97
P | 0478170 | TERÄSPUTKI SINKITTY | MAPRESS 54X1.5 L=6M. MUOVIPINN | P0440B | TERÄSPUTKI SINKITTY MAPRESS LB | E | M | 38.45 | M | 1 | 38.45
P | 0480030 | MUHVI SINKITTY | MAPRESS 22 | P04410 | PURISTUSOSAT SINK MAPRESS P0 | V | KPL | 5.24 | KPL | 1 | 5.24
P | 0480625 | KÄYRÄ 90 PYÖRIST. SINKITTY | MAPRESS 15 | P04410 | PURISTUSOSAT SINK MAPRESS P0 | V | KPL | 6.08 | KPL | 1 | 6.08
P | 0480630 | KÄYRÄ 90 PYÖRIST. SINKITTY | MAPRESS 22 | P04410 | PURISTUSOSAT SINK MAPRESS P0 | V | KPL | 8.36 | KPL | 1 | 8.36
P | 0480634 | KÄYRÄ 90 PYÖRIST. SINKITTY | MAPRESS 35 | P04410 | PURISTUSOSAT SINK MAPRESS P0 | V | KPL | 21.01 | KPL | 1 | 21.01
P | 0480636 | KÄYRÄ 90 PYÖRIST. SINKITTY | MAPRESS 42 | P04410 | PURISTUSOSAT SINK MAPRESS P0 | V | KPL | 33.2 | KPL | 1 | 33.2
P | 0480638 | KÄYRÄ 90 PYÖRIST. SINKITTY | MAPRESS 54 | P04410 | PURISTUSOSAT SINK MAPRESS P0 | V | KPL | 44.01 | KPL | 1 | 44.01
P | 0480640 | KÄYRÄ 90 PYÖRIST. SINKITTY | MAPRESS 76.1 | P04410 | PURISTUSOSAT SINK MAPRESS P0 | V | KPL | 127.9 | KPL | 1 | 127.9
P | 0480832 | KÄYRÄ 90 PYÖRIST.1MUHVI SINK | MAPRESS 28 | P04410 | PURISTUSOSAT SINK MAPRESS P0 | V | KPL | 11.4 | KPL | 1 | 11.4
P | 0480838 | KÄYRÄ 90 PYÖRIST.1MUHVI SINK | MAPRESS 54 | P04410 | PURISTUSOSAT SINK MAPRESS P0 | V | KPL | 44.47 | KPL | 1 | 44.47
P | 0482458 | LIITINMUHVI UK SINKITTY | MAPRESS 15-3/8 | P04410 | PURISTUSOSAT SINK MAPRESS P0 | V | KPL | 11.52 | KPL | 1 | 11.52
P | 0482459 | LIITINMUHVI UK SINKITTY | MAPRESS 15-1/2 | P04410 | PURISTUSOSAT SINK MAPRESS P0 | V | KPL | 11.61 | KPL | 1 | 11.61
P | 0482471 | LIITINMUHVI UK SINKITTY | MAPRESS 22-3/4 | P04410 | PURISTUSOSAT SINK MAPRESS P0 | V | KPL | 13.56 | KPL | 1 | 13.56
P | 0482483 | LIITINMUHVI UK SINKITTY | MAPRESS 35-1 1/4 | P04410 | PURISTUSOSAT SINK MAPRESS P0 | V | KPL | 24.15 | KPL | 1 | 24.15
P | 0482488 | LIITINMUHVI UK SINKITTY | MAPRESS 42-11/2 | P04410 | PURISTUSOSAT SINK MAPRESS P0 | V | KPL | 28.23 | KPL | 1 | 28.23
P | 0482494 | LIITINMUHVI UK SINKITTY | MAPRESS 54-2 | P04410 | PURISTUSOSAT SINK MAPRESS P0 | V | KPL | 41.95 | KPL | 1 | 41.95
P | 0483077 | YHDISTÄJÄ MUHVI UK SINKITTY | MAPRESS 28-1 | P04410 | PURISTUSOSAT SINK MAPRESS P0 | V | KPL | 36.23 | KPL | 1 | 36.23
P | 0483088 | YHDISTÄJÄ MUHVI UK SINKITTY | MAPRESS 42-11/2 | P04410 | PURISTUSOSAT SINK MAPRESS P0 | V | KPL | 75.69 | KPL | 1 | 75.69
P | 0483094 | YHDISTÄJÄ MUHVI UK SINKITTY | MAPRESS 54-2 | P04410 | PURISTUSOSAT SINK MAPRESS P0 | V | KPL | 161.7 | KPL | 1 | 161.7
P | 0484925 | T-HAARA MUHVI SK SINKITTY | MAPRESS 28-1/2-28 | P04410 | PURISTUSOSAT SINK MAPRESS P0 | V | KPL | 21.01 | KPL | 1 | 21.01
P | 0485732 | LAIPPA SINKITTY | MAPRESS 76.1 | P04410 | PURISTUSOSAT SINK MAPRESS P0 | V | KPL | 233 | KPL | 1 | 233
P | 0480632 | KÄYRÄ 90 PYÖRIST. SINKITTY | MAPRESS 28 | P04411 | PURISTUSOSAT SINK MAPRESS P1 | V | KPL | 11.05 | KPL | 1 | 11.05
P | 0482477 | LIITINMUHVI UK SINKITTY | MAPRESS 28-1 | P04411 | PURISTUSOSAT SINK MAPRESS P1 | V | KPL | 17.71 | KPL | 1 | 17.71
P | 0480025 | MUHVI SINKITTY | MAPRESS 15 | P0441A | PURISTUSOSAT SINK MAPRESS LA | V | KPL | 4.18 | KPL | 1 | 4.18
P | 0480032 | MUHVI SINKITTY | MAPRESS 28 | P0441A | PURISTUSOSAT SINK MAPRESS LA | V | KPL | 6.28 | KPL | 1 | 6.28
P | 0480034 | MUHVI SINKITTY | MAPRESS 35 | P0441A | PURISTUSOSAT SINK MAPRESS LA | V | KPL | 10.94 | KPL | 1 | 10.94
P | 0480628 | KÄYRÄ 90 PYÖRIST. SINKITTY | MAPRESS 18 | P0441A | PURISTUSOSAT SINK MAPRESS LA | V | KPL | 6.99 | KPL | 1 | 6.99
P | 0480642 | KÄYRÄ 90 PYÖRIST. SINKITTY | MAPRESS 88.9 | P0441A | PURISTUSOSAT SINK MAPRESS LA | V | KPL | 156.5 | KPL | 1 | 156.5
P | 0480825 | KÄYRÄ 90 PYÖRIST.1MUHVI SINK | MAPRESS 15 | P0441A | PURISTUSOSAT SINK MAPRESS LA | V | KPL | 6.28 | KPL | 1 | 6.28
P | 0480830 | KÄYRÄ 90 PYÖRIST.1MUHVI SINK | MAPRESS 22 | P0441A | PURISTUSOSAT SINK MAPRESS LA | V | KPL | 8.6 | KPL | 1 | 8.6
P | 0480834 | KÄYRÄ 90 PYÖRIST.1MUHVI SINK | MAPRESS 35 | P0441A | PURISTUSOSAT SINK MAPRESS LA | V | KPL | 21.63 | KPL | 1 | 21.63
P | 0480836 | KÄYRÄ 90 PYÖRIST.1MUHVI SINK | MAPRESS 42 | P0441A | PURISTUSOSAT SINK MAPRESS LA | V | KPL | 34.16 | KPL | 1 | 34.16
P | 0480840 | KÄYRÄ 90 PYÖRIST.1MUHVI SINK | MAPRESS 76.1 | P0441A | PURISTUSOSAT SINK MAPRESS LA | V | KPL | 130.4 | KPL | 1 | 130.4
P | 0480932 | KÄYRÄ 45 SINKITTY | MAPRESS 28 | P0441A | PURISTUSOSAT SINK MAPRESS LA | V | KPL | 11.62 | KPL | 1 | 11.62
P | 0481032 | KÄYRÄ 45 1 MUHVI SINKITTY | MAPRESS 28 | P0441A | PURISTUSOSAT SINK MAPRESS LA | V | KPL | 11.62 | KPL | 1 | 11.62
P | 0481040 | KÄYRÄ 45 1 MUHVI SINKITTY | MAPRESS 76.1 | P0441A | PURISTUSOSAT SINK MAPRESS LA | V | KPL | 130.4 | KPL | 1 | 130.4
P | 0482465 | LIITINMUHVI UK SINKITTY | MAPRESS 18-1/2 | P0441A | PURISTUSOSAT SINK MAPRESS LA | V | KPL | 13.02 | KPL | 1 | 13.02
P | 0482482 | LIITIN MUHVI UK SINKITTY | MAPRESS 35-1 | P0441A | PURISTUSOSAT SINK MAPRESS LA | V | KPL | 24.62 | KPL | 1 | 24.62
P | 0482495 | LIITINMUHVI UK SINKITTY | MAPRESS 76.1-21/2 | P0441A | PURISTUSOSAT SINK MAPRESS LA | V | KPL | 84.02 | KPL | 1 | 84.02
P | 0482577 | LIITINMUHVI SK SINKITTY | MAPRESS 28-1 | P0441A | PURISTUSOSAT SINK MAPRESS LA | V | KPL | 18.57 | KPL | 1 | 18.57
P | 0482578 | LIITIN MUHVI-SK SINKITTY | MAPRESS 35- 1 1/4 | P0441A | PURISTUSOSAT SINK MAPRESS LA | V | KPL | 24.62 | KPL | 1 | 24.62
P | 0482579 | LIITIN MUHVI-SK SINKITTY | MAPRESS 42-1 1/2 | P0441A | PURISTUSOSAT SINK MAPRESS LA | V | KPL | 28.77 | KPL | 1 | 28.77
P | 0482580 | LIITIN MUHVI-SK SINKITTY | MAPRESS 54-2 | P0441A | PURISTUSOSAT SINK MAPRESS LA | V | KPL | 42.76 | KPL | 1 | 42.76
P | 0483071 | YHDISTÄJÄ MUHVI UK SINKITTY | MAPRESS 22-3/4 | P0441A | PURISTUSOSAT SINK MAPRESS LA | V | KPL | 24.89 | KPL | 1 | 24.89
P | 0483083 | YHDISTÄJÄ MUHVI UK SINKITTY | MAPRESS 35-1 1/4 | P0441A | PURISTUSOSAT SINK MAPRESS LA | V | KPL | 52.97 | KPL | 1 | 52.97
P | 0483751 | SUPISTUSYHDE SINKITTY | MAPRESS 35-28 | P0441A | PURISTUSOSAT SINK MAPRESS LA | V | KPL | 15.34 | KPL | 1 | 15.34
P | 0483792 | SUPISTUSYHDE SINKITTY | MAPRESS 76.1-54 | P0441A | PURISTUSOSAT SINK MAPRESS LA | V | KPL | 77.15 | KPL | 1 | 77.15
P | 0484025 | T-HAARA MUHVI SINKITTY | MAPRESS 15 | P0441A | PURISTUSOSAT SINK MAPRESS LA | V | KPL | 11.42 | KPL | 1 | 11.42
P | 0484032 | T-HAARA MUHVI SINKITTY | MAPRESS 28 | P0441A | PURISTUSOSAT SINK MAPRESS LA | V | KPL | 17.88 | KPL | 1 | 17.88
P | 0484034 | T-HAARA MUHVI SINKITTY | MAPRESS 35 | P0441A | PURISTUSOSAT SINK MAPRESS LA | V | KPL | 26.98 | KPL | 1 | 26.98
P | 0484038 | T-HAARA MUHVI SINKITTY | MAPRESS 54 | P0441A | PURISTUSOSAT SINK MAPRESS LA | V | KPL | 46.03 | KPL | 1 | 46.03
P | 0484040 | T-HAARA MUHVI SINKITTY | MAPRESS 76.1 | P0441A | PURISTUSOSAT SINK MAPRESS LA | V | KPL | 241.7 | KPL | 1 | 241.7
P | 0484302 | T-HAARA MUHVI SINKITTY | MAPRESS 76.1-54-76.1 | P0441A | PURISTUSOSAT SINK MAPRESS LA | V | KPL | 248.4 | KPL | 1 | 248.4
P | 0484920 | T-HAARA MUHVI SK SINKITTY | MAPRESS 22-1/2-22 | P0441A | PURISTUSOSAT SINK MAPRESS LA | V | KPL | 18.57 | KPL | 1 | 18.57
P | 0484932 | T-HAARA MUHVI SK SINKITTY | MAPRESS 35-1/2-35 | P0441A | PURISTUSOSAT SINK MAPRESS LA | V | KPL | 29.76 | KPL | 1 | 29.76
P | 0484939 | T-HAARA MUHVI SK SINKITTY | MAPRESS 42-1/2-42 | P0441A | PURISTUSOSAT SINK MAPRESS LA | V | KPL | 46.69 | KPL | 1 | 46.69
P | 0484947 | T-HAARA MUHVI SK SINKITTY | MAPRESS 54-1/2-54 | P0441A | PURISTUSOSAT SINK MAPRESS LA | V | KPL | 50.68 | KPL | 1 | 50.68
P | 0484951 | T-HAARA MUHVI SK SINKITTY | MAPRESS 76.1-3/4-76.1 | P0441A | PURISTUSOSAT SINK MAPRESS LA | V | KPL | 218 | KPL | 1 | 218
P | 0484955 | T-HAARA MUHVI SK SINKITTY | MAPRESS 88.9-3/4-88.9 | P0441A | PURISTUSOSAT SINK MAPRESS LA | V | KPL | 235.7 | KPL | 1 | 235.7
P | 0478152 | SPRINKLER PUTKI SINK. ULK-SIS | MAPRESS 15 X 1.2 - 6 M | P0441B | PURISTUSOSAT SINK MAPRESS LB | E | M | 5.47 | M | 1 | 5.47
P | 0478153 | SPRINKLERPUTKI SINK. ULK-SIS | MAPRESS 18 X 1.5 L=6M | P0441B | PURISTUSOSAT SINK MAPRESS LB | V | M | 6.53 | M | 1 | 6.53
P | 0478154 | SPRINKLERPUTKI SINK. ULK-SIS | MAPRESS 22 X 1.5 L=6M | P0441B | PURISTUSOSAT SINK MAPRESS LB | V | M | 8.96 | M | 1 | 8.96
P | 0478155 | SPRINKLERPUTKI SINK. ULK-SIS | MAPRESS 28 X 1.5 L=6M | P0441B | PURISTUSOSAT SINK MAPRESS LB | V | M | 11.71 | M | 1 | 11.71
P | 0478156 | SPRINKLERPUTKI SINK. ULK-SIS | MAPRESS 35 X 1.5 L=6M | P0441B | PURISTUSOSAT SINK MAPRESS LB | V | M | 14.26 | M | 1 | 14.26
P | 0478157 | SPRINKLERPUTKI SINK. ULK-SIS | MAPRESS 42 X 1.5 L=6M | P0441B | PURISTUSOSAT SINK MAPRESS LB | V | M | 20.35 | M | 1 | 20.35
P | 0478158 | SPRINKLERPUTKI SINK. ULK-SIS | MAPRESS 54 X 1.5 L=6M | P0441B | PURISTUSOSAT SINK MAPRESS LB | V | M | 26.2 | M | 1 | 26.2
P | 0478159 | SPRINKLER PUTKI SINK. ULK-SIS | MAPRESS 76.1 X 2.0 - 6 M | P0441B | PURISTUSOSAT SINK MAPRESS LB | E | M | 64.78 | M | 1 | 64.78
P | 0478160 | SPRINKLER PUTKI SINK. ULK-SIS | MAPRESS 88.9 X 2.0 - 6 M | P0441B | PURISTUSOSAT SINK MAPRESS LB | E | M | 75.54 | M | 1 | 75.54
P | 0478161 | SPRINKLER PUTKI SINK. ULK-SIS | MAPRESS 108 X 2.0 - 6 M | P0441B | PURISTUSOSAT SINK MAPRESS LB | E | M | 87.9 | M | 1 | 87.9
P | 0480023 | MUHVI SINKITTY | MAPRESS 12 | P0441B | PURISTUSOSAT SINK MAPRESS LB | V | KPL | 4.93 | KPL | 1 | 4.93
P | 0480028 | MUHVI SINKITTY | MAPRESS 18 | P0441B | PURISTUSOSAT SINK MAPRESS LB | V | KPL | 4.52 | KPL | 1 | 4.52
P | 0480036 | MUHVI SINKITTY | MAPRESS 42 | P0441B | PURISTUSOSAT SINK MAPRESS LB | V | KPL | 15.21 | KPL | 1 | 15.21
P | 0480038 | MUHVI SINKITTY | MAPRESS 54 | P0441B | PURISTUSOSAT SINK MAPRESS LB | V | KPL | 18.23 | KPL | 1 | 18.23
P | 0480040 | MUHVI SINKITTY | MAPRESS 76.1 | P0441B | PURISTUSOSAT SINK MAPRESS LB | V | KPL | 84.36 | KPL | 1 | 84.36
P | 0480042 | MUHVI SINKITTY | MAPRESS 88.9 | P0441B | PURISTUSOSAT SINK MAPRESS LB | V | KPL | 103.6 | KPL | 1 | 103.6
P | 0480044 | MUHVI SINKITTY | MAPRESS 108 | P0441B | PURISTUSOSAT SINK MAPRESS LB | V | KPL | 129 | KPL | 1 | 129
P | 0480123 | LIUKUMUHVI SINKITTY | MAPRESS 12 | P0441B | PURISTUSOSAT SINK MAPRESS LB | V | KPL | 4.93 | KPL | 1 | 4.93
P | 0480125 | LIUKUMUHVI SINKITTY | MAPRESS 15 | P0441B | PURISTUSOSAT SINK MAPRESS LB | V | KPL | 5.45 | KPL | 1 | 5.45
P | 0480128 | LIUKUMUHVI SINKITTY | MAPRESS 18 | P0441B | PURISTUSOSAT SINK MAPRESS LB | V | KPL | 5.69 | KPL | 1 | 5.69
P | 0480130 | LIUKUMUHVI SINKITTY | MAPRESS 22 | P0441B | PURISTUSOSAT SINK MAPRESS LB | V | KPL | 6.4 | KPL | 1 | 6.4
P | 0480132 | LIUKUMUHVI SINKITTY | MAPRESS 28 | P0441B | PURISTUSOSAT SINK MAPRESS LB | V | KPL | 8.53 | KPL | 1 | 8.53
P | 0480134 | LIUKUMUHVI SINKITTY | MAPRESS 35 | P0441B | PURISTUSOSAT SINK MAPRESS LB | V | KPL | 16.6 | KPL | 1 | 16.6
P | 0480136 | LIUKUMUHVI SINKITTY | MAPRESS 42 | P0441B | PURISTUSOSAT SINK MAPRESS LB | V | KPL | 19.43 | KPL | 1 | 19.43
P | 0480138 | LIUKUMUHVI SINKITTY | MAPRESS 54 | P0441B | PURISTUSOSAT SINK MAPRESS LB | V | KPL | 25.1 | KPL | 1 | 25.1
P | 0480140 | LIUKUMUHVI SINKITTY | MAPRESS 76.1 | P0441B | PURISTUSOSAT SINK MAPRESS LB | V | KPL | 134.4 | KPL | 1 | 134.4
P | 0480142 | LIUKUMUHVI SINKITTY | MAPRESS 88.9 | P0441B | PURISTUSOSAT SINK MAPRESS LB | E | KPL | 152.4 | KPL | 1 | 152.4
P | 0480144 | LIUKUMUHVI SINKITTY | MAPRESS 108 | P0441B | PURISTUSOSAT SINK MAPRESS LB | E | KPL | 183.4 | KPL | 1 | 183.4
P | 0480311 | HITSATTAVA YHDE SINK | MAPRESS 17.2-15 | P0441B | PURISTUSOSAT SINK MAPRESS LB | E | KPL | 10.19 | KPL | 1 | 10.19
P | 0480321 | HITSATTAVA YHDE SINKITTY | MAPRESS 1/2-18 | P0441B | PURISTUSOSAT SINK MAPRESS LB | E | KPL | 10.7 | KPL | 1 | 10.7
P | 0480332 | HITSATTAVA YHDE SINKITTY | MAPRESS 3/4-22 | P0441B | PURISTUSOSAT SINK MAPRESS LB | E | KPL | 11.64 | KPL | 1 | 11.64
P | 0480343 | HITSATTAVA YHDE SINK | MAPRESS 33.7-28 | P0441B | PURISTUSOSAT SINK MAPRESS LB | E | KPL | 14.92 | KPL | 1 | 14.92
P | 0480356 | HITSATTAVA YHDE SINK | MAPRESS 42.4-35 | P0441B | PURISTUSOSAT SINK MAPRESS LB | E | KPL | 17.5 | KPL | 1 | 17.5
P | 0480371 | HITSATTAVA YHDE SINKITTY | MAPRESS 1 1/2-42 | P0441B | PURISTUSOSAT SINK MAPRESS LB | E | KPL | 20.83 | KPL | 1 | 20.83
P | 0480391 | HITSATTAVA YHDE SINK | MAPRESS 76.1-76.1 | P0441B | PURISTUSOSAT SINK MAPRESS LB | E | KPL | 45.15 | KPL | 1 | 45.15
P | 0480393 | HITSATTAVA YHDE SINK | MAPRESS 88.9-88.9 | P0441B | PURISTUSOSAT SINK MAPRESS LB | E | KPL | 56.61 | KPL | 1 | 56.61
P | 0480395 | HITSATTAVA YHDE SINK | MAPRESS 114.3-108 | P0441B | PURISTUSOSAT SINK MAPRESS LB | E | KPL | 68.7 | KPL | 1 | 68.7
P | 0480623 | KÄYRÄ 90 PYÖRIST. SINKITTY | MAPRESS 12 | P0441B | PURISTUSOSAT SINK MAPRESS LB | V | KPL | 5.97 | KPL | 1 | 5.97
P | 0480644 | KÄYRÄ 90 PYÖRIST. SINKITTY | MAPRESS 108 | P0441B | PURISTUSOSAT SINK MAPRESS LB | V | KPL | 218.5 | KPL | 1 | 218.5
P | 0480823 | KÄYRÄ 90 PYÖRIST.1MUHVI SINK | MAPRESS 12 | P0441B | PURISTUSOSAT SINK MAPRESS LB | V | KPL | 5.97 | KPL | 1 | 5.97
P | 0480828 | KÄYRÄ 90 PYÖRIST.1MUHVI SINK | MAPRESS 18 | P0441B | PURISTUSOSAT SINK MAPRESS LB | V | KPL | 7.12 | KPL | 1 | 7.12
P | 0480842 | KÄYRÄ 90 PYÖRIST.1MUHVI SINK | MAPRESS 88.9 | P0441B | PURISTUSOSAT SINK MAPRESS LB | V | KPL | 159.5 | KPL | 1 | 159.5
P | 0480844 | KÄYRÄ 90 PYÖRIST.1MUHVI SINK | MAPRESS 108 | P0441B | PURISTUSOSAT SINK MAPRESS LB | V | KPL | 218.5 | KPL | 1 | 218.5
P | 0480923 | KÄYRÄ 45 SINKITTY | MAPRESS 12 | P0441B | PURISTUSOSAT SINK MAPRESS LB | V | KPL | 5.59 | KPL | 1 | 5.59
P | 0480925 | KÄYRÄ 45 SINKITTY | MAPRESS 15 | P0441B | PURISTUSOSAT SINK MAPRESS LB | V | KPL | 6.4 | KPL | 1 | 6.4
P | 0480928 | KÄYRÄ 45 SINKITTY | MAPRESS 18 | P0441B | PURISTUSOSAT SINK MAPRESS LB | V | KPL | 7.12 | KPL | 1 | 7.12
P | 0480930 | KÄYRÄ 45 SINKITTY | MAPRESS 22 | P0441B | PURISTUSOSAT SINK MAPRESS LB | V | KPL | 8.77 | KPL | 1 | 8.77
P | 0480934 | KÄYRÄ 45 SINKITTY | MAPRESS 35 | P0441B | PURISTUSOSAT SINK MAPRESS LB | V | KPL | 22.05 | KPL | 1 | 22.05
P | 0480936 | KÄYRÄ 45 SINKITTY | MAPRESS 42 | P0441B | PURISTUSOSAT SINK MAPRESS LB | V | KPL | 34.84 | KPL | 1 | 34.84
P | 0480938 | KÄYRÄ 45 SINKITTY | MAPRESS 54 | P0441B | PURISTUSOSAT SINK MAPRESS LB | V | KPL | 40.31 | KPL | 1 | 40.31
P | 0480940 | KÄYRÄ 45 SINKITTY | MAPRESS 76.1 | P0441B | PURISTUSOSAT SINK MAPRESS LB | V | KPL | 133 | KPL | 1 | 133
P | 0480942 | KÄYRÄ 45 SINKITTY | MAPRESS 88.9 | P0441B | PURISTUSOSAT SINK MAPRESS LB | V | KPL | 159.5 | KPL | 1 | 159.5
P | 0480944 | KÄYRÄ 45 SINKITTY | MAPRESS 108 | P0441B | PURISTUSOSAT SINK MAPRESS LB | V | KPL | 218.5 | KPL | 1 | 218.5
P | 0481023 | KÄYRÄ 45 1 MUHVI SINKITTY | MAPRESS 12 | P0441B | PURISTUSOSAT SINK MAPRESS LB | V | KPL | 6.4 | KPL | 1 | 6.4
P | 0481025 | KÄYRÄ 45 1 MUHVI SINKITTY | MAPRESS 15 | P0441B | PURISTUSOSAT SINK MAPRESS LB | V | KPL | 6.4 | KPL | 1 | 6.4
P | 0481028 | KÄYRÄ 45 1 MUHVI SINKITTY | MAPRESS 18 | P0441B | PURISTUSOSAT SINK MAPRESS LB | V | KPL | 7.12 | KPL | 1 | 7.12
P | 0481030 | KÄYRÄ 45 1 MUHVI SINKITTY | MAPRESS 22 | P0441B | PURISTUSOSAT SINK MAPRESS LB | V | KPL | 8.77 | KPL | 1 | 8.77
P | 0481034 | KÄYRÄ 45 1 MUHVI SINKITTY | MAPRESS 35 | P0441B | PURISTUSOSAT SINK MAPRESS LB | V | KPL | 22.05 | KPL | 1 | 22.05
P | 0481036 | KÄYRÄ 45 1 MUHVI SINKITTY | MAPRESS 42 | P0441B | PURISTUSOSAT SINK MAPRESS LB | V | KPL | 34.84 | KPL | 1 | 34.84
P | 0481038 | KÄYRÄ 45 1 MUHVI SINKITTY | MAPRESS 54 | P0441B | PURISTUSOSAT SINK MAPRESS LB | V | KPL | 40.31 | KPL | 1 | 40.31
P | 0481042 | KÄYRÄ 45 1 MUHVI SINKITTY | MAPRESS 88.9 | P0441B | PURISTUSOSAT SINK MAPRESS LB | V | KPL | 159.5 | KPL | 1 | 159.5
P | 0481044 | KÄYRÄ 45 1 MUHVI SINKITTY | MAPRESS 108 | P0441B | PURISTUSOSAT SINK MAPRESS LB | V | KPL | 218.5 | KPL | 1 | 218.5
P | 0481123 | SOVITUSKÄYRÄ 90 SINKITTY | MAPRESS 12 | P0441B | PURISTUSOSAT SINK MAPRESS LB | E | KPL | 6.28 | KPL | 1 | 6.28
P | 0481125 | SOVITUSKÄYRÄ 90 SINKITTY | MAPRESS 15 | P0441B | PURISTUSOSAT SINK MAPRESS LB | V | KPL | 6.52 | KPL | 1 | 6.52
P | 0481128 | SOVITUSKÄYRÄ 90 SINKITTY | MAPRESS 18 | P0441B | PURISTUSOSAT SINK MAPRESS LB | V | KPL | 7.03 | KPL | 1 | 7.03
P | 0481130 | SOVITUSKÄYRÄ 90 SINKITTY | MAPRESS 22 | P0441B | PURISTUSOSAT SINK MAPRESS LB | E | KPL | 7.8 | KPL | 1 | 7.8
P | 0481132 | SOVITUSKÄYRÄ 90 SINKITTY | MAPRESS 28 | P0441B | PURISTUSOSAT SINK MAPRESS LB | V | KPL | 10.49 | KPL | 1 | 10.49
P | 0481135 | SOVITUSKÄYRÄ 90 SINKITTY | MAPRESS 35 | P0441B | PURISTUSOSAT SINK MAPRESS LB | E | KPL | 18.99 | KPL | 1 | 18.99
P | 0481136 | SOVITUSKÄYRÄ 90 SINKITTY | MAPRESS 42 | P0441B | PURISTUSOSAT SINK MAPRESS LB | E | KPL | 30.75 | KPL | 1 | 30.75
P | 0481138 | SOVITUSKÄYRÄ 90 SINKITTY | MAPRESS 54 | P0441B | PURISTUSOSAT SINK MAPRESS LB | E | KPL | 38.81 | KPL | 1 | 38.81
P | 0481323 | YLIMENOKAPPALE SINKITTY | MAPRESS 12 | P0441B | PURISTUSOSAT SINK MAPRESS LB | V | KPL | 6.4 | KPL | 1 | 6.4
P | 0481325 | YLIMENOKAPPALE SINKITTY | MAPRESS 15 | P0441B | PURISTUSOSAT SINK MAPRESS LB | V | KPL | 6.63 | KPL | 1 | 6.63
P | 0481328 | YLIMENOKAPPALE SINKITTY | MAPRESS 18 | P0441B | PURISTUSOSAT SINK MAPRESS LB | V | KPL | 6.89 | KPL | 1 | 6.89
P | 0481330 | YLIMENOKAPPALE SINKITTY | MAPRESS 22 | P0441B | PURISTUSOSAT SINK MAPRESS LB | V | KPL | 7.84 | KPL | 1 | 7.84
P | 0481332 | YLIMENOKAPPALE SINKITTY | MAPRESS 28 | P0441B | PURISTUSOSAT SINK MAPRESS LB | V | KPL | 10.42 | KPL | 1 | 10.42
P | 0481520 | KULMA MUHVI SK SINKITTY | MAPRESS 12-3/8 | P0441B | PURISTUSOSAT SINK MAPRESS LB | E | KPL | 13.86 | KPL | 1 | 13.86
P | 0481522 | KULMA MUHVI SK SINKITTY | MAPRESS 15-3/8 | P0441B | PURISTUSOSAT SINK MAPRESS LB | E | KPL | 15.21 | KPL | 1 | 15.21
P | 0481523 | KULMA MUHVI SK SINKITTY | MAPRESS 15-1/2 | P0441B | PURISTUSOSAT SINK MAPRESS LB | E | KPL | 15.26 | KPL | 1 | 15.26
P | 0481525 | KULMA MUHVI SK SINKITTY | MAPRESS 18-1/2 | P0441B | PURISTUSOSAT SINK MAPRESS LB | E | KPL | 16.38 | KPL | 1 | 16.38
P | 0481528 | KULMA MUHVI SK SINKITTY | MAPRESS 22-3/4 | P0441B | PURISTUSOSAT SINK MAPRESS LB | E | KPL | 22.08 | KPL | 1 | 22.08
P | 0481530 | KULMA MUHVI SK SINKITTY | MAPRESS 28-1/2 | P0441B | PURISTUSOSAT SINK MAPRESS LB | E | KPL | 28.21 | KPL | 1 | 28.21
P | 0481532 | KULMA MUHVI SK SINKITTY | MAPRESS 28-1 | P0441B | PURISTUSOSAT SINK MAPRESS LB | E | KPL | 28.21 | KPL | 1 | 28.21
P | 0481534 | KULMA MUHVI SK SINKITTY | MAPRESS 35-1 1/4 | P0441B | PURISTUSOSAT SINK MAPRESS LB | E | KPL | 41 | KPL | 1 | 41
P | 0481536 | KULMA MUHVI SK SINKITTY | MAPRESS 42-1 1/2 | P0441B | PURISTUSOSAT SINK MAPRESS LB | E | KPL | 72.09 | KPL | 1 | 72.09
P | 0481537 | KULMA MUHVI SK SINKITTY | MAPRESS 54-2 | P0441B | PURISTUSOSAT SINK MAPRESS LB | E | KPL | 91.89 | KPL | 1 | 91.89
P | 0481654 | KÄYRÄ 90 MUHVI UK SINKITTY | MAPRESS 12-3/8 | P0441B | PURISTUSOSAT SINK MAPRESS LB | V | KPL | 13.72 | KPL | 1 | 13.72
P | 0481658 | KÄYRÄ 90 MUHVI UK SINKITTY | MAPRESS 15-3/8 | P0441B | PURISTUSOSAT SINK MAPRESS LB | V | KPL | 15.21 | KPL | 1 | 15.21
P | 0481659 | KÄYRÄ 90 MUHVI UK SINKITTY | MAPRESS 15-1/2 | P0441B | PURISTUSOSAT SINK MAPRESS LB | V | KPL | 15.21 | KPL | 1 | 15.21
P | 0481665 | KÄYRÄ 90 MUHVI UK SINKITTY | MAPRESS 18-1/2 | P0441B | PURISTUSOSAT SINK MAPRESS LB | V | KPL | 16.38 | KPL | 1 | 16.38
P | 0481671 | KÄYRÄ 90 MUHVI UK SINKITTY | MAPRESS 22-3/4 | P0441B | PURISTUSOSAT SINK MAPRESS LB | V | KPL | 22.05 | KPL | 1 | 22.05
P | 0481677 | KÄYRÄ 90 MUHVI UK SINKITTY | MAPRESS 28-1 | P0441B | PURISTUSOSAT SINK MAPRESS LB | V | KPL | 28.21 | KPL | 1 | 28.21
P | 0481683 | KÄYRÄ 90 MUHVI UK SINKITTY | MAPRESS 35-1 1/4 | P0441B | PURISTUSOSAT SINK MAPRESS LB | E | KPL | 41.93 | KPL | 1 | 41.93
P | 0481688 | KÄYRÄ 90 MUHVI UK SINKITTY | MAPRESS 42-11/2 | P0441B | PURISTUSOSAT SINK MAPRESS LB | E | KPL | 73.65 | KPL | 1 | 73.65
P | 0481694 | KÄYRÄ 90 MUHVI UK SINKITTY | MAPRESS 54-2 | P0441B | PURISTUSOSAT SINK MAPRESS LB | E | KPL | 93.82 | KPL | 1 | 93.82
P | 0481871 | KULMA MUHVI SK SINKITTY | MAPRESS 22-1/2 | P0441B | PURISTUSOSAT SINK MAPRESS LB | E | KPL | 21.39 | KPL | 1 | 21.39
P | 0481875 | KÄYRÄ MUHVI SK SINK | MAPRESS 28-1/2 | P0441B | PURISTUSOSAT SINK MAPRESS LB | E | KPL | 28.21 | KPL | 1 | 28.21
P | 0482054 | KULMA MUHVI UK SINKITTY | MAPRESS 12-3/8 | P0441B | PURISTUSOSAT SINK MAPRESS LB | V | KPL | 13.72 | KPL | 1 | 13.72
P | 0482058 | KULMA MUHVI UK SINKITTY | MAPRESS 15-3/8 | P0441B | PURISTUSOSAT SINK MAPRESS LB | E | KPL | 15.21 | KPL | 1 | 15.21
P | 0482074 | KULMA MUHVI UK SINKITTY | MAPRESS 28-3/4 | P0441B | PURISTUSOSAT SINK MAPRESS LB | E | KPL | 26.89 | KPL | 1 | 26.89
P | 0482076 | KULMA MUHVI UK SINKITTY | MAPRESS 28-1 | P0441B | PURISTUSOSAT SINK MAPRESS LB | E | KPL | 26.89 | KPL | 1 | 26.89
P | 0482454 | LIITINMUHVI UK SINKITTY | MAPRESS 12-3/8 | P0441B | PURISTUSOSAT SINK MAPRESS LB | V | KPL | 12.06 | KPL | 1 | 12.06
P | 0482455 | LIITIN MUHVI UK SINKITTY | MAPRESS 12-1/2 | P0441B | PURISTUSOSAT SINK MAPRESS LB | V | KPL | 12.06 | KPL | 1 | 12.06
P | 0482460 | LIITIN MUHVI UK SINK | MAPRESS 15-3/4 | P0441B | PURISTUSOSAT SINK MAPRESS LB | E | KPL | 12.06 | KPL | 1 | 12.06
P | 0482466 | LIITINMUHVI UK SINKITTY | MAPRESS 18-3/4 | P0441B | PURISTUSOSAT SINK MAPRESS LB | V | KPL | 13.28 | KPL | 1 | 13.28
P | 0482470 | LIITINMUHVI UK SINKITTY | MAPRESS 22-1/2" | P0441B | PURISTUSOSAT SINK MAPRESS LB | V | KPL | 13.41 | KPL | 1 | 13.41
P | 0482473 | LIITIN MUHVI UK SINKITTY | MAPRESS 22-1 | P0441B | PURISTUSOSAT SINK MAPRESS LB | V | KPL | 14.09 | KPL | 1 | 14.09
P | 0482476 | LIITIN MUHVI UK SINKITTY | MAPRESS 28-3/4 | P0441B | PURISTUSOSAT SINK MAPRESS LB | V | KPL | 18.77 | KPL | 1 | 18.77
P | 0482478 | LIITIN MUHVI UK SINK | MAPRESS 28-1 1/4 | P0441B | PURISTUSOSAT SINK MAPRESS LB | E | KPL | 18.77 | KPL | 1 | 18.77
P | 0482484 | LIITIN MUHVI UK SINK | MAPRESS 35-1 1/2 | P0441B | PURISTUSOSAT SINK MAPRESS LB | E | KPL | 25.1 | KPL | 1 | 25.1
P | 0482497 | LIITINMUHVI UK SINKITTY | MAPRESS 88.9-3 | P0441B | PURISTUSOSAT SINK MAPRESS LB | V | KPL | 140.4 | KPL | 1 | 140.4
P | 0482499 | LIITINMUHVI UK SINKITTY | MAPRESS 108-4 | P0441B | PURISTUSOSAT SINK MAPRESS LB | V | KPL | 192.1 | KPL | 1 | 192.1
P | 0482554 | LIITINMUHVI SK SINKITTY | MAPRESS 12-3/8 | P0441B | PURISTUSOSAT SINK MAPRESS LB | V | KPL | 11.86 | KPL | 1 | 11.86
P | 0482555 | LIITINMUHVI SK SINKITTY | MAPRESS 12-1/2 | P0441B | PURISTUSOSAT SINK MAPRESS LB | V | KPL | 12.06 | KPL | 1 | 12.06
P | 0482557 | LIITIN MUHVI-SK SINKITTY | MAPRESS 15-3/8 | P0441B | PURISTUSOSAT SINK MAPRESS LB | V | KPL | 12.06 | KPL | 1 | 12.06
P | 0482559 | LIITINMUHVI SK SINKITTY | MAPRESS 15-1/2 | P0441B | PURISTUSOSAT SINK MAPRESS LB | V | KPL | 12.06 | KPL | 1 | 12.06
P | 0482560 | LIITIN MUHVI SK SINK | MAPRESS 15-3/4 | P0441B | PURISTUSOSAT SINK MAPRESS LB | E | KPL | 12.06 | KPL | 1 | 12.06
P | 0482565 | LIITINMUHVI SK SINKITTY | MAPRESS 18-1/2 | P0441B | PURISTUSOSAT SINK MAPRESS LB | V | KPL | 13.28 | KPL | 1 | 13.28
P | 0482566 | LIITINMUHVI SK SINKITTY | MAPRESS 18-3/4 | P0441B | PURISTUSOSAT SINK MAPRESS LB | V | KPL | 13.28 | KPL | 1 | 13.28
P | 0482570 | LIITIN MUHVI-SK SINKITTY | MAPRESS 22-1/2 | P0441B | PURISTUSOSAT SINK MAPRESS LB | V | KPL | 14.23 | KPL | 1 | 14.23
P | 0482571 | LIITINMUHVI SK SINKITTY | MAPRESS 22-3/4 | P0441B | PURISTUSOSAT SINK MAPRESS LB | V | KPL | 14.23 | KPL | 1 | 14.23
P | 0482572 | LIITIN MUHVI-SK SINKITTY | MAPRESS 22-1 | P0441B | PURISTUSOSAT SINK MAPRESS LB | V | KPL | 14.23 | KPL | 1 | 14.23
P | 0482575 | LIITINMUHVI SK SINKITTY | MAPRESS 28-1/2 | P0441B | PURISTUSOSAT SINK MAPRESS LB | V | KPL | 18.94 | KPL | 1 | 18.94
P | 0482576 | LIITIN MUHVI-SK SINKITTY | MAPRESS 28-3/4 | P0441B | PURISTUSOSAT SINK MAPRESS LB | V | KPL | 18.94 | KPL | 1 | 18.94
P | 0482581 | LIITIN MUHVI SK SINK | MAPRESS 35-3/4 | P0441B | PURISTUSOSAT SINK MAPRESS LB | E | KPL | 25.1 | KPL | 1 | 25.1
P | 0482582 | LIITIN MUHVI SK SINK | MAPRESS 35-1 | P0441B | PURISTUSOSAT SINK MAPRESS LB | E | KPL | 25.1 | KPL | 1 | 25.1
P | 0482700 | LIITIN PISTO-KIERRE UK SINK. | MAPRESS 12-3/8 | P0441B | PURISTUSOSAT SINK MAPRESS LB | E | KPL | 12.36 | KPL | 1 | 12.36
P | 0482701 | LIITIN PISTO-KIERRE UK SINK. | MAPRESS 12-1/2 | P0441B | PURISTUSOSAT SINK MAPRESS LB | E | KPL | 12.36 | KPL | 1 | 12.36
P | 0482702 | LIITIN PISTO-KIERRE UK SINK. | MAPRESS 15-1/2 | P0441B | PURISTUSOSAT SINK MAPRESS LB | E | KPL | 12.06 | KPL | 1 | 12.06
P | 0482703 | LIITIN PISTO-KIERRE UK SINK. | MAPRESS 18-1/2 | P0441B | PURISTUSOSAT SINK MAPRESS LB | E | KPL | 13.28 | KPL | 1 | 13.28
P | 0482704 | LIITIN PISTO-KIERRE UK SINK. | MAPRESS 18-3/4 | P0441B | PURISTUSOSAT SINK MAPRESS LB | E | KPL | 13.28 | KPL | 1 | 13.28
P | 0482705 | LIITIN PISTO-KIERRE UK SINK. | MAPRESS 22-1/2 | P0441B | PURISTUSOSAT SINK MAPRESS LB | E | KPL | 14.23 | KPL | 1 | 14.23
P | 0482706 | LIITIN PISTO-KIERRE UK SINK. | MAPRESS 22-3/4 | P0441B | PURISTUSOSAT SINK MAPRESS LB | V | KPL | 14.23 | KPL | 1 | 14.23
P | 0482707 | LIITIN PISTO-KIERRE UK SINK. | MAPRESS 28-1 | P0441B | PURISTUSOSAT SINK MAPRESS LB | V | KPL | 18.57 | KPL | 1 | 18.57
P | 0482708 | LIITIN PISTO-KIERRE UK SINK. | MAPRESS 35-1 1/4 | P0441B | PURISTUSOSAT SINK MAPRESS LB | E | KPL | 24.69 | KPL | 1 | 24.69
P | 0482709 | LIITIN PISTO-KIERRE UK SINK. | MAPRESS 42-1 1/2 | P0441B | PURISTUSOSAT SINK MAPRESS LB | E | KPL | 29.04 | KPL | 1 | 29.04
P | 0482710 | LIITIN PISTO-KIERRE UK SINK. | MAPRESS 54-2 | P0441B | PURISTUSOSAT SINK MAPRESS LB | E | KPL | 42.97 | KPL | 1 | 42.97
P | 0482853 | LIITIN PISTO-KIERRE SINKITTY | MAPRESS 12-3/8 SK | P0441B | PURISTUSOSAT SINK MAPRESS LB | E | KPL | 12.38 | KPL | 1 | 12.38
P | 0482855 | LIITIN PISTO-KIERRE SINKITTY | MAPRESS 12-1/2 SK | P0441B | PURISTUSOSAT SINK MAPRESS LB | E | KPL | 12.36 | KPL | 1 | 12.36
P | 0482857 | LIITIN PISTO-KIERRE SINKITTY | MAPRESS 15-3/8 SK | P0441B | PURISTUSOSAT SINK MAPRESS LB | E | KPL | 12.13 | KPL | 1 | 12.13
P | 0482859 | LIITIN PISTO-KIERRE SINKITTY | MAPRESS 15-1/2 SK | P0441B | PURISTUSOSAT SINK MAPRESS LB | V | KPL | 12.06 | KPL | 1 | 12.06
P | 0482865 | LIITIN PISTO-KIERRE SINKITTY | MAPRESS 18-1/2 SK | P0441B | PURISTUSOSAT SINK MAPRESS LB | V | KPL | 13.28 | KPL | 1 | 13.28
P | 0482866 | LIITIN PISTO-KIERRE SINKITTY | MAPRESS 18-3/4 SK | P0441B | PURISTUSOSAT SINK MAPRESS LB | E | KPL | 13.72 | KPL | 1 | 13.72
P | 0482870 | LIITIN PISTO-KIERRE SINKITTY | MAPRESS 22-1/2 SK | P0441B | PURISTUSOSAT SINK MAPRESS LB | V | KPL | 14.23 | KPL | 1 | 14.23
P | 0482871 | LIITIN PISTO-KIERRE SINKITTY | MAPRESS 22-3/4 SK | P0441B | PURISTUSOSAT SINK MAPRESS LB | V | KPL | 14.23 | KPL | 1 | 14.23
P | 0483059 | YHDISTÄJÄ MUHVI UK SINKITTY | MAPRESS 15-1/2 | P0441B | PURISTUSOSAT SINK MAPRESS LB | V | KPL | 17.07 | KPL | 1 | 17.07
P | 0483065 | YHDISTÄJÄ MUHVI UK SINKITTY | MAPRESS 18 - 1/2 | P0441B | PURISTUSOSAT SINK MAPRESS LB | V | KPL | 19.43 | KPL | 1 | 19.43
P | 0483072 | YHDISTÄJÄ UK SINKITTY | MAPRESS 22-1 | P0441B | PURISTUSOSAT SINK MAPRESS LB | E | KPL | 25.38 | KPL | 1 | 25.38
P | 0483201 | YHDISTÄJÄ SK SINKITTY | MAPRESS 15-1/2 | P0441B | PURISTUSOSAT SINK MAPRESS LB | E | KPL | 17.07 | KPL | 1 | 17.07
P | 0483202 | YHDISTÄJÄ SK SINKITTY | MAPRESS 18-1/2 | P0441B | PURISTUSOSAT SINK MAPRESS LB | E | KPL | 19.43 | KPL | 1 | 19.43
P | 0483203 | YHDISTÄJÄ MUHVI SK SINKITTY | MAPRESS 22-3/4 | P0441B | PURISTUSOSAT SINK MAPRESS LB | V | KPL | 25.38 | KPL | 1 | 25.38
P | 0483204 | YHDISTÄJÄ SK SINKITTY | MAPRESS 22-1 | P0441B | PURISTUSOSAT SINK MAPRESS LB | E | KPL | 25.38 | KPL | 1 | 25.38
P | 0483205 | YHDISTÄJÄ MUHVI SK SINKITTY | MAPRESS 28-1 | P0441B | PURISTUSOSAT SINK MAPRESS LB | V | KPL | 37.65 | KPL | 1 | 37.65
P | 0483206 | YHDISTÄJÄ MUHVI SK SINKITTY | MAPRESS 35-1 1/4 | P0441B | PURISTUSOSAT SINK MAPRESS LB | V | KPL | 54.01 | KPL | 1 | 54.01
P | 0483207 | YHDISTÄJÄ SK SINKITTY | MAPRESS 42-1 1/2 | P0441B | PURISTUSOSAT SINK MAPRESS LB | E | KPL | 78.66 | KPL | 1 | 78.66
P | 0483208 | YHDISTÄJÄ MUHVI SK SINKITTY | MAPRESS 54-2 | P0441B | PURISTUSOSAT SINK MAPRESS LB | V | KPL | 168 | KPL | 1 | 168
P | 0483705 | SUPISTUSYHDE SINKITTY | MAPRESS 15-12 | P0441B | PURISTUSOSAT SINK MAPRESS LB | V | KPL | 3.78 | KPL | 1 | 3.78
P | 0483714 | SUPISTUSYHDE SINKITTY | MAPRESS 18-12 | P0441B | PURISTUSOSAT SINK MAPRESS LB | V | KPL | 4.76 | KPL | 1 | 4.76
P | 0483716 | SUPISTUSYHDE SINKITTY | MAPRESS 18-15 | P0441B | PURISTUSOSAT SINK MAPRESS LB | V | KPL | 4.76 | KPL | 1 | 4.76
P | 0483723 | SUPISTUSYHDE SINKITTY | MAPRESS 22-12 | P0441B | PURISTUSOSAT SINK MAPRESS LB | V | KPL | 5.69 | KPL | 1 | 5.69
P | 0483725 | SUPISTUSYHDE SINKITTY | MAPRESS 22-15 | P0441B | PURISTUSOSAT SINK MAPRESS LB | V | KPL | 5.69 | KPL | 1 | 5.69
P | 0483728 | SUPISTUSYHDE SINKITTY | MAPRESS 22-18 | P0441B | PURISTUSOSAT SINK MAPRESS LB | V | KPL | 5.69 | KPL | 1 | 5.69
P | 0483731 | SUPISTUSYHDE SINKITTY | MAPRESS 28-12 | P0441B | PURISTUSOSAT SINK MAPRESS LB | E | KPL | 8.32 | KPL | 1 | 8.32
P | 0483733 | SUPISTUSYHDE SINKITTY | MAPRESS 28-15 | P0441B | PURISTUSOSAT SINK MAPRESS LB | V | KPL | 8.32 | KPL | 1 | 8.32
P | 0483736 | SUPISTUSYHDE SINKITTY | MAPRESS 28-18 | P0441B | PURISTUSOSAT SINK MAPRESS LB | V | KPL | 8.32 | KPL | 1 | 8.32
P | 0483738 | SUPISTUSYHDE SINKITTY | MAPRESS 28-22 | P0441B | PURISTUSOSAT SINK MAPRESS LB | V | KPL | 8.32 | KPL | 1 | 8.32
P | 0483744 | SUPISTUSYHDE SINKITTY | MAPRESS 35-15 | P0441B | PURISTUSOSAT SINK MAPRESS LB | E | KPL | 15.64 | KPL | 1 | 15.64
P | 0483747 | SUPISTUSYHDE SINKITTY | MAPRESS 35-18 | P0441B | PURISTUSOSAT SINK MAPRESS LB | E | KPL | 15.64 | KPL | 1 | 15.64
P | 0483749 | SUPISTUSYHDE SINKITTY | MAPRESS 35-22 | P0441B | PURISTUSOSAT SINK MAPRESS LB | V | KPL | 15.64 | KPL | 1 | 15.64
P | 0483760 | SUPISTUSYHDE SINKITTY | MAPRESS 42-18 | P0441B | PURISTUSOSAT SINK MAPRESS LB | E | KPL | 17.07 | KPL | 1 | 17.07
P | 0483762 | SUPISTUSYHDE SINKITTY | MAPRESS 42-22 | P0441B | PURISTUSOSAT SINK MAPRESS LB | E | KPL | 17.07 | KPL | 1 | 17.07
P | 0483764 | SUPISTUSYHDE SINKITTY | MAPRESS 42-28 | P0441B | PURISTUSOSAT SINK MAPRESS LB | V | KPL | 17.07 | KPL | 1 | 17.07
P | 0483766 | SUPISTUSYHDE SINKITTY | MAPRESS 42-35 | P0441B | PURISTUSOSAT SINK MAPRESS LB | V | KPL | 17.07 | KPL | 1 | 17.07
P | 0483775 | SUPISTUSYHDE SINKITTY | MAPRESS 54-18 | P0441B | PURISTUSOSAT SINK MAPRESS LB | E | KPL | 31.57 | KPL | 1 | 31.57
P | 0483777 | SUPISTUSYHDE SINKITTY | MAPRESS 54-22 | P0441B | PURISTUSOSAT SINK MAPRESS LB | V | KPL | 31.57 | KPL | 1 | 31.57
P | 0483779 | SUPISTUSYHDE SINKITTY | MAPRESS 54-28 | P0441B | PURISTUSOSAT SINK MAPRESS LB | V | KPL | 31.57 | KPL | 1 | 31.57
P | 0483781 | SUPISTUSYHDE SINKITTY | MAPRESS 54-35 | P0441B | PURISTUSOSAT SINK MAPRESS LB | V | KPL | 31.57 | KPL | 1 | 31.57
P | 0483783 | SUPISTUSYHDE SINKITTY | MAPRESS 54-42 | P0441B | PURISTUSOSAT SINK MAPRESS LB | V | KPL | 31.57 | KPL | 1 | 31.57
P | 0483790 | SUPISTUSYHDE SINKITTY | MAPRESS 76.1-42 | P0441B | PURISTUSOSAT SINK MAPRESS LB | E | KPL | 78.66 | KPL | 1 | 78.66
P | 0483794 | SUPISTUSYHDE SINKITTY | MAPRESS 88.9-54 | P0441B | PURISTUSOSAT SINK MAPRESS LB | V | KPL | 95.51 | KPL | 1 | 95.51
P | 0483795 | SUPISTUSYHDE SINKITTY | MAPRESS 88.9-76.1 | P0441B | PURISTUSOSAT SINK MAPRESS LB | V | KPL | 95.51 | KPL | 1 | 95.51
P | 0483796 | SUPISTUSYHDE SINKITTY | MAPRESS 108-54 | P0441B | PURISTUSOSAT SINK MAPRESS LB | E | KPL | 103.1 | KPL | 1 | 103.1
P | 0483797 | SUPISTUSYHDE SINKITTY | MAPRESS 108-76.1 | P0441B | PURISTUSOSAT SINK MAPRESS LB | V | KPL | 103.1 | KPL | 1 | 103.1
P | 0483798 | SUPISTUSYHDE SINKITTY | MAPRESS 108-88.9 | P0441B | PURISTUSOSAT SINK MAPRESS LB | V | KPL | 103.1 | KPL | 1 | 103.1
P | 0484023 | T-HAARA MUHVI SINKITTY | MAPRESS 12 | P0441B | PURISTUSOSAT SINK MAPRESS LB | V | KPL | 10.88 | KPL | 1 | 10.88
P | 0484028 | T-HAARA MUHVI SINKITTY | MAPRESS 18 | P0441B | PURISTUSOSAT SINK MAPRESS LB | V | KPL | 12.36 | KPL | 1 | 12.36
P | 0484030 | T-HAARA MUHVI SINKITTY | MAPRESS 22 | P0441B | PURISTUSOSAT SINK MAPRESS LB | V | KPL | 13.02 | KPL | 1 | 13.02
P | 0484036 | T-HAARA MUHVI SINKITTY | MAPRESS 42 | P0441B | PURISTUSOSAT SINK MAPRESS LB | V | KPL | 38.4 | KPL | 1 | 38.4
P | 0484042 | T-HAARA MUHVI SINKITTY | MAPRESS 88.9 | P0441B | PURISTUSOSAT SINK MAPRESS LB | V | KPL | 286.5 | KPL | 1 | 286.5
P | 0484044 | T-HAARA MUHVI SINKITTY | MAPRESS 108 | P0441B | PURISTUSOSAT SINK MAPRESS LB | V | KPL | 326.1 | KPL | 1 | 326.1
P | 0484204 | T-HAARA MUHVI SINKITTY | MAPRESS 12-15-12 | P0441B | PURISTUSOSAT SINK MAPRESS LB | E | KPL | 12.06 | KPL | 1 | 12.06
P | 0484207 | T-HAARA MUHVI SINKITTY | MAPRESS 15-12-12 | P0441B | PURISTUSOSAT SINK MAPRESS LB | V | KPL | 29.3 | KPL | 1 | 29.3
P | 0484209 | T-HAARA MUHVI SINKITTY | MAPRESS 15-12-15 | P0441B | PURISTUSOSAT SINK MAPRESS LB | V | KPL | 12.06 | KPL | 1 | 12.06
P | 0484211 | T-HAARA MUHVI SINKITTY | MAPRESS 15-18-15 | P0441B | PURISTUSOSAT SINK MAPRESS LB | V | KPL | 12.84 | KPL | 1 | 12.84
P | 0484213 | T-HAARA MUHVI SINKITTY | MAPRESS 15-22-15 | P0441B | PURISTUSOSAT SINK MAPRESS LB | E | KPL | 13.28 | KPL | 1 | 13.28
P | 0484225 | T-HAARA MUHVI SINKITTY | MAPRESS 18-12-18 | P0441B | PURISTUSOSAT SINK MAPRESS LB | V | KPL | 12.84 | KPL | 1 | 12.84
P | 0484227 | T-HAARA MUHVI SINKITTY | MAPRESS 18-15-18 | P0441B | PURISTUSOSAT SINK MAPRESS LB | V | KPL | 12.84 | KPL | 1 | 12.84
P | 0484231 | T-HAARA MUHVI SINKITTY | MAPRESS 18-22-18 | P0441B | PURISTUSOSAT SINK MAPRESS LB | E | KPL | 13.28 | KPL | 1 | 13.28
P | 0484239 | T-HAARA MUHVI SINKITTY | MAPRESS 22-12-22 | P0441B | PURISTUSOSAT SINK MAPRESS LB | V | KPL | 13.28 | KPL | 1 | 13.28
P | 0484241 | T-HAARA MUHVI SINKITTY | MAPRESS 22-15-22 | P0441B | PURISTUSOSAT SINK MAPRESS LB | V | KPL | 13.28 | KPL | 1 | 13.28
P | 0484244 | T-HAARA MUHVI SINKITTY | MAPRESS 22-18-22 | P0441B | PURISTUSOSAT SINK MAPRESS LB | V | KPL | 13.28 | KPL | 1 | 13.28
P | 0484247 | T-HAARA MUHVI SINKITTY | MAPRESS 22-28-22 | P0441B | PURISTUSOSAT SINK MAPRESS LB | V | KPL | 18.75 | KPL | 1 | 18.75
P | 0484253 | T-HAARA MUHVI SINKITTY | MAPRESS 28-15-28 | P0441B | PURISTUSOSAT SINK MAPRESS LB | V | KPL | 18.75 | KPL | 1 | 18.75
P | 0484256 | T-HAARA MUHVI SINKITTY | MAPRESS 28-18-28 | P0441B | PURISTUSOSAT SINK MAPRESS LB | V | KPL | 18.75 | KPL | 1 | 18.75
P | 0484258 | T-HAARA MUHVI SINKITTY | MAPRESS 28-22-28 | P0441B | PURISTUSOSAT SINK MAPRESS LB | V | KPL | 18.75 | KPL | 1 | 18.75
P | 0484266 | T-HAARA MUHVI SINKITTY | MAPRESS 35-15-35 | P0441B | PURISTUSOSAT SINK MAPRESS LB | V | KPL | 28.21 | KPL | 1 | 28.21
P | 0484269 | T-HAARA MUHVI SINKITTY | MAPRESS 35-18-35 | P0441B | PURISTUSOSAT SINK MAPRESS LB | V | KPL | 28.21 | KPL | 1 | 28.21
P | 0484271 | T-HAARA MUHVI SINKITTY | MAPRESS 35-22-35 | P0441B | PURISTUSOSAT SINK MAPRESS LB | V | KPL | 28.21 | KPL | 1 | 28.21
P | 0484273 | T-HAARA MUHVI SINKITTY | MAPRESS 35-28-35 | P0441B | PURISTUSOSAT SINK MAPRESS LB | V | KPL | 28.21 | KPL | 1 | 28.21
P | 0484276 | T-HAARA MUHVI SINKITTY | MAPRESS 42-15-42 | P0441B | PURISTUSOSAT SINK MAPRESS LB | E | KPL | 39.33 | KPL | 1 | 39.33
P | 0484278 | T-HAARA MUHVI SINKITTY | MAPRESS 42-18-42 | P0441B | PURISTUSOSAT SINK MAPRESS LB | E | KPL | 39.33 | KPL | 1 | 39.33
P | 0484280 | T-HAARA MUHVI SINKITTY | MAPRESS 42-22-42 | P0441B | PURISTUSOSAT SINK MAPRESS LB | V | KPL | 39.33 | KPL | 1 | 39.33
P | 0484282 | T-HAARA MUHVI SINKITTY | MAPRESS 42-28-42 | P0441B | PURISTUSOSAT SINK MAPRESS LB | V | KPL | 39.33 | KPL | 1 | 39.33
P | 0484284 | T-HAARA MUHVI SINKITTY | MAPRESS 42-35-42 | P0441B | PURISTUSOSAT SINK MAPRESS LB | V | KPL | 39.33 | KPL | 1 | 39.33
P | 0484288 | T-HAARA MUHVI SINKITTY | MAPRESS 54-15-54 | P0441B | PURISTUSOSAT SINK MAPRESS LB | E | KPL | 48.12 | KPL | 1 | 48.12
P | 0484290 | T-HAARA MUHVI SINKITTY | MAPRESS 54-18-54 | P0441B | PURISTUSOSAT SINK MAPRESS LB | E | KPL | 48.12 | KPL | 1 | 48.12
P | 0484292 | T-HAARA MUHVI SINKITTY | MAPRESS 54-22-54 | P0441B | PURISTUSOSAT SINK MAPRESS LB | V | KPL | 48.12 | KPL | 1 | 48.12
P | 0484294 | T-HAARA MUHVI SINKITTY | MAPRESS 54-28-54 | P0441B | PURISTUSOSAT SINK MAPRESS LB | V | KPL | 48.12 | KPL | 1 | 48.12
P | 0484296 | T-HAARA MUHVI SINKITTY | MAPRESS 54-35-54 | P0441B | PURISTUSOSAT SINK MAPRESS LB | V | KPL | 48.12 | KPL | 1 | 48.12
P | 0484298 | T-HAARA MUHVI SINKITTY | MAPRESS 54-42-54 | P0441B | PURISTUSOSAT SINK MAPRESS LB | V | KPL | 48.12 | KPL | 1 | 48.12
P | 0484299 | T-HAARA MUHVI SINKITTY | MAPRESS 76.1-28-76.1 | P0441B | PURISTUSOSAT SINK MAPRESS LB | E | KPL | 253.3 | KPL | 1 | 253.3
P | 0484300 | T-HAARA MUHVI SINKITTY | MAPRESS 76.1-35-76.1 | P0441B | PURISTUSOSAT SINK MAPRESS LB | E | KPL | 253.3 | KPL | 1 | 253.3
P | 0484301 | T-HAARA MUHVI SINKITTY | MAPRESS 76.1-42-76.1 | P0441B | PURISTUSOSAT SINK MAPRESS LB | E | KPL | 253.3 | KPL | 1 | 253.3
P | 0484303 | T-HAARA MUHVI SINKITTY | MAPRESS 88.9-28-88.9 | P0441B | PURISTUSOSAT SINK MAPRESS LB | E | KPL | 284.4 | KPL | 1 | 284.4
P | 0484304 | T-HAARA MUHVI SINKITTY | MAPRESS 88.9-35-88.9 | P0441B | PURISTUSOSAT SINK MAPRESS LB | E | KPL | 284.4 | KPL | 1 | 284.4
P | 0484305 | T-HAARA MUHVI SINKITTY | MAPRESS 88.9-54-88.9 | P0441B | PURISTUSOSAT SINK MAPRESS LB | V | KPL | 284.4 | KPL | 1 | 284.4
P | 0484306 | T-HAARA MUHVI SINKITTY | MAPRESS 88.9-76.1-88.9 | P0441B | PURISTUSOSAT SINK MAPRESS LB | V | KPL | 284.4 | KPL | 1 | 284.4
P | 0484307 | T-HAARA MUHVI SINKITTY | MAPRESS 88.9-42-88.9 | P0441B | PURISTUSOSAT SINK MAPRESS LB | E | KPL | 284.4 | KPL | 1 | 284.4
P | 0484308 | T-HAARA MUHVI SINKITTY | MAPRESS 108-54-108 | P0441B | PURISTUSOSAT SINK MAPRESS LB | V | KPL | 336.2 | KPL | 1 | 336.2
P | 0484309 | T-HAARA MUHVI SINKITTY | MAPRESS 108-76.1-108 | P0441B | PURISTUSOSAT SINK MAPRESS LB | E | KPL | 335.8 | KPL | 1 | 335.8
P | 0484310 | T-HAARA MUHVI SINKITTY | MAPRESS 108-88.9-108 | P0441B | PURISTUSOSAT SINK MAPRESS LB | E | KPL | 335.8 | KPL | 1 | 335.8
P | 0484311 | T-HAARA MUHVI SINKITTY | MAPRESS 108-28-108 | P0441B | PURISTUSOSAT SINK MAPRESS LB | E | KPL | 335.8 | KPL | 1 | 335.8
P | 0484312 | T-HAARA MUHVI SINKITTY | MAPRESS 108-35-108 | P0441B | PURISTUSOSAT SINK MAPRESS LB | E | KPL | 335.8 | KPL | 1 | 335.8
P | 0484313 | T-HAARA MUHVI SINKITTY | MAPRESS 108-42-108 | P0441B | PURISTUSOSAT SINK MAPRESS LB | E | KPL | 335.8 | KPL | 1 | 335.8
P | 0484904 | T-HAARA MUHVI SK SINK | MAPRESS 12-3/8-12 | P0441B | PURISTUSOSAT SINK MAPRESS LB | E | KPL | 27.72 | KPL | 1 | 27.72
P | 0484905 | T-HAARA MUHVI SK SINKITTY | MAPRESS 12-1/2-12 | P0441B | PURISTUSOSAT SINK MAPRESS LB | V | KPL | 27.72 | KPL | 1 | 27.72
P | 0484909 | T-HAARA MUHVI SK SINKITTY | MAPRESS 15-1/2-15 | P0441B | PURISTUSOSAT SINK MAPRESS LB | V | KPL | 17.32 | KPL | 1 | 17.32
P | 0484915 | T-HAARA MUHVI SK SINKITTY | MAPRESS 18-1/2-18 | P0441B | PURISTUSOSAT SINK MAPRESS LB | V | KPL | 17.14 | KPL | 1 | 17.14
P | 0484922 | T-HAARA MUHVI SK SINK | MAPRESS 22-3/4-22 | P0441B | PURISTUSOSAT SINK MAPRESS LB | E | KPL | 18.94 | KPL | 1 | 18.94
P | 0484926 | T-HAARA MUHVI SK SINKITTY | MAPRESS 28-3/4-28 | P0441B | PURISTUSOSAT SINK MAPRESS LB | E | KPL | 22.05 | KPL | 1 | 22.05
P | 0484933 | T-HAARA MUHVI SK SINKITTY | MAPRESS 35-3/4-35 | P0441B | PURISTUSOSAT SINK MAPRESS LB | V | KPL | 30.34 | KPL | 1 | 30.34
P | 0484940 | T-HAARA MUHVI SK SINKITTY | MAPRESS 42-3/4-42 | P0441B | PURISTUSOSAT SINK MAPRESS LB | E | KPL | 47.6 | KPL | 1 | 47.6
P | 0484948 | T-HAARA MUHVI SK SINKITTY | MAPRESS 54-3/4-54 | P0441B | PURISTUSOSAT SINK MAPRESS LB | V | KPL | 51.67 | KPL | 1 | 51.67
P | 0484950 | T-HAARA MUHVI SK SINK | MAPRESS 54-2-54 | P0441B | PURISTUSOSAT SINK MAPRESS LB | E | KPL | 51.67 | KPL | 1 | 51.67
P | 0484953 | T-HAARA MUHVI SK SINK | MAPRESS 76.1-2-76.1 | P0441B | PURISTUSOSAT SINK MAPRESS LB | E | KPL | 222.3 | KPL | 1 | 222.3
P | 0484957 | T-HAARA MUHVI SK SINK | MAPRESS 88.9-2-88.9 | P0441B | PURISTUSOSAT SINK MAPRESS LB | E | KPL | 240.3 | KPL | 1 | 240.3
P | 0484959 | T-HAARA MUHVI SK SINKITTY | MAPRESS 108-3/4-108 | P0441B | PURISTUSOSAT SINK MAPRESS LB | V | KPL | 276.1 | KPL | 1 | 276.1
P | 0485262 | RISTIYHDE MUHVI SINKITTY | MAPRESS 15-15 | P0441B | PURISTUSOSAT SINK MAPRESS LB | E | KPL | 33.66 | KPL | 1 | 33.66
P | 0485271 | RISTIYHDE MUHVI SINKITTY | MAPRESS 18-15 | P0441B | PURISTUSOSAT SINK MAPRESS LB | V | KPL | 33.66 | KPL | 1 | 33.66
P | 0485278 | RISTIYHDE MUHVI SINKITTY | MAPRESS 22-15 | P0441B | PURISTUSOSAT SINK MAPRESS LB | E | KPL | 34.84 | KPL | 1 | 34.84
P | 0485281 | RISTIYHDE MUHVI SINKITTY | MAPRESS 22-18 | P0441B | PURISTUSOSAT SINK MAPRESS LB | E | KPL | 34.84 | KPL | 1 | 34.84
P | 0485288 | RISTIYHDE MUHVI SINKITTY | MAPRESS 28-15 | P0441B | PURISTUSOSAT SINK MAPRESS LB | E | KPL | 39.33 | KPL | 1 | 39.33
P | 0485291 | RISTIYHDE MUHVI SINKITTY | MAPRESS 28-18 | P0441B | PURISTUSOSAT SINK MAPRESS LB | E | KPL | 39.33 | KPL | 1 | 39.33
P | 0485293 | RISTIYHDE MUHVI SINKITTY | MAPRESS 28-22 | P0441B | PURISTUSOSAT SINK MAPRESS LB | E | KPL | 39.33 | KPL | 1 | 39.33
P | 0485423 | PUTKIRISTIPARI SINKITTY | MAPRESS 15-15 | P0441B | PURISTUSOSAT SINK MAPRESS LB | E | KPL | 86.24 | KPL | 1 | 86.24
P | 0485425 | T-HAARASARJA MENO/PALUU SINK | MAPRESS 18-15 | P0441B | PURISTUSOSAT SINK MAPRESS LB | E | KPL | 89.29 | KPL | 1 | 89.29
P | 0485428 | T-HAARASARJA MENO/PALUU SINK | MAPRESS 22-15 | P0441B | PURISTUSOSAT SINK MAPRESS LB | E | KPL | 94.08 | KPL | 1 | 94.08
P | 0485430 | RUNKOHAARA MENO/PALUU SINK | MAPRESS 12-12. PITKÄ MALLI | P0441B | PURISTUSOSAT SINK MAPRESS LB | E | KPL | 112.6 | KPL | 1 | 112.6
P | 0485431 | RUNKOHAARA MENO/PALUU SINK | MAPRESS 15-12. PITKÄ MALLI | P0441B | PURISTUSOSAT SINK MAPRESS LB | E | KPL | 112.6 | KPL | 1 | 112.6
P | 0485432 | RUNKOHAARA MENO/PALUU SINK | MAPRESS 15-15. PITKÄ MALLI | P0441B | PURISTUSOSAT SINK MAPRESS LB | E | KPL | 112.6 | KPL | 1 | 112.6
P | 0485433 | RUNKOHAARA MENO/PALUU SINK | MAPRESS 18-12. PITKÄ MALLI | P0441B | PURISTUSOSAT SINK MAPRESS LB | E | KPL | 112.6 | KPL | 1 | 112.6
P | 0485434 | RUNKOHAARA MENO/PALUU SINK | MAPRESS 18-15. PITKÄ MALLI | P0441B | PURISTUSOSAT SINK MAPRESS LB | E | KPL | 112.6 | KPL | 1 | 112.6
P | 0485436 | RUNKOHAARA MENO/PALUU SINK | MAPRESS 22-12. PITKÄ MALLI | P0441B | PURISTUSOSAT SINK MAPRESS LB | E | KPL | 124.5 | KPL | 1 | 124.5
P | 0485437 | RUNKOHAARA MENO/PALUU SINK | MAPRESS 22-15. PITKÄ MALLI | P0441B | PURISTUSOSAT SINK MAPRESS LB | E | KPL | 124.5 | KPL | 1 | 124.5
P | 0485439 | RUNKOHAARA MENO/PALUU SINK | MAPRESS 28-12. PITKÄ MALLI | P0441B | PURISTUSOSAT SINK MAPRESS LB | E | KPL | 130.4 | KPL | 1 | 130.4
P | 0485441 | RUNKOHAARA MENO/PALUU SINK | MAPRESS 28-15. PITKÄ MALLI | P0441B | PURISTUSOSAT SINK MAPRESS LB | E | KPL | 130.4 | KPL | 1 | 130.4
P | 0485446 | RUNKOHAARA MENO/PALUU SINK | MAPRESS 35-15. PITKÄ MALLI | P0441B | PURISTUSOSAT SINK MAPRESS LB | E | KPL | 207.4 | KPL | 1 | 207.4
P | 0485611 | HATTU SINKITTY | MAPRESS 12 | P0441B | PURISTUSOSAT SINK MAPRESS LB | V | KPL | 8.1 | KPL | 1 | 8.1
P | 0485612 | HATTU SINKITTY | MAPRESS 15 | P0441B | PURISTUSOSAT SINK MAPRESS LB | V | KPL | 8.59 | KPL | 1 | 8.59
P | 0485613 | HATTU SINKITTY | MAPRESS 18 | P0441B | PURISTUSOSAT SINK MAPRESS LB | V | KPL | 9.44 | KPL | 1 | 9.44
P | 0485614 | HATTU SINKITTY | MAPRESS 22 | P0441B | PURISTUSOSAT SINK MAPRESS LB | V | KPL | 10.17 | KPL | 1 | 10.17
P | 0485615 | HATTU SINKITTY | MAPRESS 28 | P0441B | PURISTUSOSAT SINK MAPRESS LB | V | KPL | 14.62 | KPL | 1 | 14.62
P | 0485616 | HATTU SINKITTY | MAPRESS 35 | P0441B | PURISTUSOSAT SINK MAPRESS LB | V | KPL | 16.65 | KPL | 1 | 16.65
P | 0485617 | HATTU SINKITTY | MAPRESS 42 | P0441B | PURISTUSOSAT SINK MAPRESS LB | V | KPL | 30.86 | KPL | 1 | 30.86
P | 0485618 | HATTU SINKITTY | MAPRESS 54 | P0441B | PURISTUSOSAT SINK MAPRESS LB | V | KPL | 34.74 | KPL | 1 | 34.74
P | 0485619 | HATTU SINKITTY | MAPRESS 76.1 | P0441B | PURISTUSOSAT SINK MAPRESS LB | E | KPL | 61.65 | KPL | 1 | 61.65
P | 0485620 | HATTU SINKITTY | MAPRESS 88.9 | P0441B | PURISTUSOSAT SINK MAPRESS LB | E | KPL | 79.4 | KPL | 1 | 79.4
P | 0485621 | HATTU SINKITTY | MAPRESS 108 | P0441B | PURISTUSOSAT SINK MAPRESS LB | E | KPL | 161.4 | KPL | 1 | 161.4
P | 0485628 | TULPPA SINKITTY | MAPRESS 18 | P0441B | PURISTUSOSAT SINK MAPRESS LB | E | KPL | 12.81 | KPL | 1 | 12.81
P | 0485727 | LAIPPA SINKITTY | MAPRESS 22 | P0441B | PURISTUSOSAT SINK MAPRESS LB | V | KPL | 71.76 | KPL | 1 | 71.76
P | 0485728 | LAIPPA SINKITTY | MAPRESS 28 | P0441B | PURISTUSOSAT SINK MAPRESS LB | V | KPL | 86.27 | KPL | 1 | 86.27
P | 0485729 | LAIPPA SINKITTY | MAPRESS 35 | P0441B | PURISTUSOSAT SINK MAPRESS LB | V | KPL | 128.4 | KPL | 1 | 128.4
P | 0485730 | LAIPPA SINKITTY | MAPRESS 42 | P0441B | PURISTUSOSAT SINK MAPRESS LB | V | KPL | 147.8 | KPL | 1 | 147.8
P | 0485731 | LAIPPA SINKITTY | MAPRESS 54 | P0441B | PURISTUSOSAT SINK MAPRESS LB | V | KPL | 179.7 | KPL | 1 | 179.7
P | 0485734 | LAIPPA SINKITTY | MAPRESS 88.9 | P0441B | PURISTUSOSAT SINK MAPRESS LB | V | KPL | 283.7 | KPL | 1 | 283.7
P | 0485736 | LAIPPA SINKITTY | MAPRESS 108 | P0441B | PURISTUSOSAT SINK MAPRESS LB | V | KPL | 339.6 | KPL | 1 | 339.6
P | 0485737 | IRTOLAIPPA SINKITTY | MAPRESS DN65 PN10/16 | P0441B | PURISTUSOSAT SINK MAPRESS LB | E | KPL | 154.8 | KPL | 1 | 154.8
P | 0485738 | IRTOLAIPPA SINKITTY | MAPRESS DN80 PN10/16 | P0441B | PURISTUSOSAT SINK MAPRESS LB | E | KPL | 192.1 | KPL | 1 | 192.1
P | 0485739 | IRTOLAIPPA SINKITTY | MAPRESS DN100 PN10/16 | P0441B | PURISTUSOSAT SINK MAPRESS LB | E | KPL | 253.8 | KPL | 1 | 253.8
P | 0489150 | HAAROITUSLIITIN TERÄSP.RÄJÄH. | T-PLUS (26.9) 3/4 X 1/2 PN 25 | P0450B | HAAROITUSLIITTIMET LB | V | KPL | 303.6 | KPL | 1 | 303.6
P | 0489151 | HAAROITUSLIITIN TERÄSP.RÄJÄH. | T-PLUS (33.7) 1 X 3/4 PN 25 | P0450B | HAAROITUSLIITTIMET LB | V | KPL | 401.1 | KPL | 1 | 401.1
P | 0489152 | HAAROITUSLIITIN TERÄSP.RÄJÄH. | T-PLUS (42.4) 1 1/4 X 1 PN 25 | P0450B | HAAROITUSLIITTIMET LB | V | KPL | 541 | KPL | 1 | 541
P | 0489153 | HAAROITUSLIITIN TERÄSP.RÄJÄH. | T-PLUS (48.3) 11/2 X 11/4 PN25 | P0450B | HAAROITUSLIITTIMET LB | V | KPL | 886 | KPL | 1 | 886
P | 0489154 | HAAROITUSLIITIN TERÄSP.RÄJÄH. | T-PLUS (60.3) 2 X 1 1/4 PN 25 | P0450B | HAAROITUSLIITTIMET LB | V | KPL | 1067 | KPL | 1 | 1067
P | 0489155 | HAAROITUSLIITIN TERÄSP.RÄJÄH. | T-PLUS (76.1) 21/2 X 11/4 PN25 | P0450B | HAAROITUSLIITTIMET LB | V | KPL | 1301 | KPL | 1 | 1301
P | 0489156 | HAAROITUSLIITIN TERÄSP.RÄJÄH. | T-PLUS (88.9) 3 X 1 1/4 PN 25 | P0450B | HAAROITUSLIITTIMET LB | V | KPL | 1496 | KPL | 1 | 1496
P | 0489157 | HAAROITUSLIITIN TERÄSP.RÄJÄH. | T-PLUS (21.3) 1/2 X 1/2 PN 25 | P0450B | HAAROITUSLIITTIMET LB | V | KPL | 286.9 | KPL | 1 | 286.9
P | 1579052 | HAAROITUSLIITIN KUPARIP.RÄJÄH. | T-PLUS 15 X 1/2 PN 16 | P0450B | HAAROITUSLIITTIMET LB | E | KPL | 203.4 | KPL | 1 | 203.4
P | 1579055 | HAAROITUSLIITIN KUPARIP.RÄJÄH. | T-PLUS 18 X 1/2 PN 16 | P0450B | HAAROITUSLIITTIMET LB | E | KPL | 236.8 | KPL | 1 | 236.8
P | 1579056 | HAAROITUSLIITIN KUPARIP.RÄJÄH. | T-PLUS 22 X 1/2 PN 16 | P0450B | HAAROITUSLIITTIMET LB | V | KPL | 242.4 | KPL | 1 | 242.4
P | 1579057 | HAAROITUSLIITIN KUPARIP.RÄJÄH. | T-PLUS 28 X 3/4 PN 16 | P0450B | HAAROITUSLIITTIMET LB | V | KPL | 356.6 | KPL | 1 | 356.6
P | 1579058 | HAAROITUSLIITIN KUPARIP.RÄJÄH. | T-PLUS 35 X 3/4 PN 16 | P0450B | HAAROITUSLIITTIMET LB | V | KPL | 465.2 | KPL | 1 | 465.2
P | 1579059 | HAAROITUSLIITIN KUPARIP.RÄJÄH. | T-PLUS 42 X 3/4 PN 16 | P0450B | HAAROITUSLIITTIMET LB | V | KPL | 772 | KPL | 1 | 772
P | 0550138 | TERÄSKÄYRÄ 90° SAUM EN 10253-1 | 42.4X2.6 S235 | P05010 | TERÄSKÄYR SAUM S235/P235GH P0 | V | KPL | 4.07 | KPL | 1 | 4.07
P | 0550224 | TERÄSKÄYRÄ 90° SAUM EN 10253-1 | 60.3X2.9 S235 | P05010 | TERÄSKÄYR SAUM S235/P235GH P0 | V | KPL | 7.96 | KPL | 1 | 7.96
P | 0550289 | TERÄSKÄYRÄ 90° SAUM EN 10253-1 | 76.1X2.9 S235 | P05010 | TERÄSKÄYR SAUM S235/P235GH P0 | V | KPL | 13.54 | KPL | 1 | 13.54
P | 0550080 | TERÄSKÄYRÄ 90° SAUM EN 10253-1 | 26.9X2.3 S235 | P0501A | TERÄSKÄYR SAUM S235/P235GH LA | V | KPL | 2.75 | KPL | 1 | 2.75
P | 0550115 | TERÄSKÄYRÄ 90° SAUM EN 10253-1 | 33.7X2.6 S235 | P0501A | TERÄSKÄYR SAUM S235/P235GH LA | V | KPL | 3.3 | KPL | 1 | 3.3
P | 0550165 | TERÄSKÄYRÄ 90° SAUM EN 10253-1 | 48.3X2.6 S235 | P0501A | TERÄSKÄYR SAUM S235/P235GH LA | V | KPL | 5.05 | KPL | 1 | 5.05
P | 0550325 | TERÄSKÄYRÄ 90° SAUM EN 10253-1 | 88.9X3.2 S235 | P0501A | TERÄSKÄYR SAUM S235/P235GH LA | V | KPL | 18.93 | KPL | 1 | 18.93
P | 0550383 | TERÄSKÄYRÄ 90° SAUM EN 10253-1 | 114.3X3.6 S235 | P0501A | TERÄSKÄYR SAUM S235/P235GH LA | V | KPL | 35.16 | KPL | 1 | 35.16
P | 0550446 | TERÄSKÄYRÄ 90° SAUM EN 10253-1 | 139.7X4.0 S235 | P0501A | TERÄSKÄYR SAUM S235/P235GH LA | V | KPL | 60.17 | KPL | 1 | 60.17
P | 0550510 | TERÄSKÄYRÄ 90° SAUM EN 10253-1 | 168.3X4.5 S235 | P0501A | TERÄSKÄYR SAUM S235/P235GH LA | V | KPL | 97.42 | KPL | 1 | 97.42
P | 0550576 | TERÄSKÄYRÄ 90° SAUM EN 10253-1 | 219.1X6.3 S235 | P0501A | TERÄSKÄYR SAUM S235/P235GH LA | V | KPL | 213.1 | KPL | 1 | 213.1
P | 0550048 | TERÄSKÄYRÄ 90° SAUM EN 10253-1 | 21.3X2.0 S235 | P0501B | TERÄSKÄYR SAUM S235/P235GH LB | V | KPL | 2.44 | KPL | 1 | 2.44
P | 0550344 | TERÄSKÄYRÄ 90° SAUM EN 10253-1 | 101.6X3.6 S235 | P0501B | TERÄSKÄYR SAUM S235/P235GH LB | V | KPL | 35.01 | KPL | 1 | 35.01
P | 0550621 | TERÄSKÄYRÄ 90° SAUM EN 10253-1 | 273.0X6.3 S235 | P0501B | TERÄSKÄYR SAUM S235/P235GH LB | E | KPL | 350.9 | KPL | 1 | 350.9
P | 0550644 | TERÄSKÄYRÄ 90° SAUM EN 10253-1 | 323.9X7.1 S235 | P0501B | TERÄSKÄYR SAUM S235/P235GH LB | E | KPL | 508 | KPL | 1 | 508
P | 0551224 | TERÄSKÄYRÄ 180° SAUM EN10253-1 | 60.3X2.9 P235GH-S TC1 | P0501B | TERÄSKÄYR SAUM S235/P235GH LB | E | KPL | 30.73 | KPL | 1 | 30.73
P | 0551289 | TERÄSKÄYRÄ 180° SAUM EN10253-1 | 76.1X2.9 P235GH-S TC1 | P0501B | TERÄSKÄYR SAUM S235/P235GH LB | E | KPL | 41.12 | KPL | 1 | 41.12
P | 0560138 | TERÄSKÄYRÄ 90º SAUM EN 10253-2 | 42.4X2.6 P235GH-S TC1 | P05020 | TERÄSKÄYRÄT SAUM P235GH P0 | V | KPL | 6.34 | KPL | 1 | 6.34
P | 0560224 | TERÄSKÄYRÄ 90º SAUM EN 10253-2 | 60.3X2.9 P235GH-S TC1 | P05020 | TERÄSKÄYRÄT SAUM P235GH P0 | V | KPL | 12.02 | KPL | 1 | 12.02
P | 0560289 | TERÄSKÄYRÄ 90º SAUM EN 10253-2 | 76.1X2.9 P235GH-S TC1 | P05020 | TERÄSKÄYRÄT SAUM P235GH P0 | V | KPL | 20.02 | KPL | 1 | 20.02
P | 0560115 | TERÄSKÄYRÄ 90º SAUM EN 10253-2 | 33.7X2.6 P235GH-S TC1 | P0502A | TERÄSKÄYRÄT SAUM P235GH LA | V | KPL | 6.69 | KPL | 1 | 6.69
P | 0560165 | TERÄSKÄYRÄ 90º SAUM EN 10253-2 | 48.3X2.6 P235GH-S TC1 | P0502A | TERÄSKÄYRÄT SAUM P235GH LA | V | KPL | 6.98 | KPL | 1 | 6.98
P | 0560325 | TERÄSKÄYRÄ 90º SAUM EN 10253-2 | 88.9X3.2 P235GH-S TC1 | P0502A | TERÄSKÄYRÄT SAUM P235GH LA | V | KPL | 24.55 | KPL | 1 | 24.55
P | 0560344 | TERÄSKÄYRÄ 90º SAUM EN 10253-2 | 101.6X3.6 P235GH-S TC1 | P0502A | TERÄSKÄYRÄT SAUM P235GH LA | V | KPL | 45.35 | KPL | 1 | 45.35
P | 0560383 | TERÄSKÄYRÄ 90º SAUM EN 10253-2 | 114.3X3.6 P235GH-S TC1 | P0502A | TERÄSKÄYRÄT SAUM P235GH LA | V | KPL | 52.84 | KPL | 1 | 52.84
P | 0560446 | TERÄSKÄYRÄ 90º SAUM EN 10253-2 | 139.7X4.0 P235GH-S TC1 | P0502A | TERÄSKÄYRÄT SAUM P235GH LA | V | KPL | 85.2 | KPL | 1 | 85.2
P | 0560048 | TERÄSKÄYRÄ 90º SAUM EN 10253-2 | 21.3X2.0 P235GH-S TC1 | P0502B | TERÄSKÄYRÄT SAUM P235GH LB | V | KPL | 4.19 | KPL | 1 | 4.19
P | 0560052 | TERÄSKÄYRÄ 90º SAUM EN 10253-2 | 21.3X3.2 P235GH-S TC1 | P0502B | TERÄSKÄYRÄT SAUM P235GH LB | V | KPL | 7.66 | KPL | 1 | 7.66
P | 0560080 | TERÄSKÄYRÄ 90º SAUM EN 10253-2 | 26.9X2.3 P235GH-S TC1 | P0502B | TERÄSKÄYRÄT SAUM P235GH LB | V | KPL | 3.95 | KPL | 1 | 3.95
P | 0560085 | TERÄSKÄYRÄ 90º SAUM EN 10253-2 | 26.9X4.0 P235GH-S TC1 | P0502B | TERÄSKÄYRÄT SAUM P235GH LB | V | KPL | 5.83 | KPL | 1 | 5.83
P | 0560119 | TERÄSKÄYRÄ 90º SAUM EN 10253-2 | 33.7X4.0 P235GH-S TC1 | P0502B | TERÄSKÄYRÄT SAUM P235GH LB | V | KPL | 6.95 | KPL | 1 | 6.95
P | 0560143 | TERÄSKÄYRÄ 90º SAUM EN 10253-2 | 42.4X4.0 P235GH-S TC1 | P0502B | TERÄSKÄYRÄT SAUM P235GH LB | V | KPL | 7.25 | KPL | 1 | 7.25
P | 0560170 | TERÄSKÄYRÄ 90º SAUM EN 10253-2 | 48.3X4.0 P235GH-S TC1 | P0502B | TERÄSKÄYRÄT SAUM P235GH LB | V | KPL | 11.07 | KPL | 1 | 11.07
P | 0560180 | TERÄSKÄYRÄ 90º SAUM EN 10253-2 | 51.0X2.6 P235GH-S TC1 | P0502B | TERÄSKÄYRÄT SAUM P235GH LB | V | KPL | 14.61 | KPL | 1 | 14.61
P | 0560227 | TERÄSKÄYRÄ 90º SAUM EN 10253-2 | 60.3X4.0 P235GH-S TC1 | P0502B | TERÄSKÄYRÄT SAUM P235GH LB | V | KPL | 16.37 | KPL | 1 | 16.37
P | 0560231 | TERÄSKÄYRÄ 90º SAUM EN 10253-2 | 60.3X6.3 P235GH-S TC1 | P0502B | TERÄSKÄYRÄT SAUM P235GH LB | V | KPL | 33.04 | KPL | 1 | 33.04
P | 0560292 | TERÄSKÄYRÄ 90º SAUM EN 10253-2 | 76.1X4.0 P235GH-S TC1 | P0502B | TERÄSKÄYRÄT SAUM P235GH LB | V | KPL | 24.32 | KPL | 1 | 24.32
P | 0560297 | TERÄSKÄYRÄ 90º SAUM EN 10253-2 | 76.1X7.1 P235GH-S TC1 | P0502B | TERÄSKÄYRÄT SAUM P235GH LB | V | KPL | 34.65 | KPL | 1 | 34.65
P | 0560329 | TERÄSKÄYRÄ 90º SAUM EN 10253-2 | 88.9X5.0 P235GH-S TC1 | P0502B | TERÄSKÄYRÄT SAUM P235GH LB | V | KPL | 35.57 | KPL | 1 | 35.57
P | 0560331 | TERÄSKÄYRÄ 90º SAUM EN 10253-2 | 88.9X6.3 P235GH-S TC1 | P0502B | TERÄSKÄYRÄT SAUM P235GH LB | E | KPL | 36.82 | KPL | 1 | 36.82
P | 0560388 | TERÄSKÄYRÄ 90º SAUM EN 10253-2 | 114.3X6.3 P235GH-S TC1 | P0502B | TERÄSKÄYRÄT SAUM P235GH LB | V | KPL | 84.79 | KPL | 1 | 84.79
P | 0560450 | TERÄSKÄYRÄ 90º SAUM EN 10253-2 | 139.7X6.3 P235GH-S TC1 | P0502B | TERÄSKÄYRÄT SAUM P235GH LB | E | KPL | 105 | KPL | 1 | 105
P | 0560510 | TERÄSKÄYRÄ 90º SAUM EN 10253-2 | 168.3X4.5 P235GH-S TC1 | P0502B | TERÄSKÄYRÄT SAUM P235GH LB | V | KPL | 117.6 | KPL | 1 | 117.6
P | 0560513 | TERÄSKÄYRÄ 90º SAUM EN 10253-2 | 168.3X6.3 P235GH-S TC1 | P0502B | TERÄSKÄYRÄT SAUM P235GH LB | V | KPL | 145.8 | KPL | 1 | 145.8
P | 0560516 | TERÄSKÄYRÄ 90º SAUM EN 10253-2 | 168.3X8.8 P235GH-S TC1 | P0502B | TERÄSKÄYRÄT SAUM P235GH LB | E | KPL | 319.5 | KPL | 1 | 319.5
P | 0560576 | TERÄSKÄYRÄ 90º SAUM EN 10253-2 | 219.1X6.3 P235GH-S TC1 | P0502B | TERÄSKÄYRÄT SAUM P235GH LB | V | KPL | 241.3 | KPL | 1 | 241.3
P | 0560579 | TERÄSKÄYRÄ 90º SAUM EN 10253-2 | 219.1X8.8 P235GH-S TC1 | P0502B | TERÄSKÄYRÄT SAUM P235GH LB | E | KPL | 332.7 | KPL | 1 | 332.7
P | 0560621 | TERÄSKÄYRÄ 90º SAUM EN 10253-2 | 273.0X6.3 P235GH-S TC1 | P0502B | TERÄSKÄYRÄT SAUM P235GH LB | V | KPL | 425.7 | KPL | 1 | 425.7
P | 0560644 | TERÄSKÄYRÄ 90º SAUM EN 10253-2 | 323.9X7.1 P235GH-S TC1 | P0502B | TERÄSKÄYRÄT SAUM P235GH LB | E | KPL | 634 | KPL | 1 | 634
P | 0560666 | TERÄSKÄYRÄ 90º SAUM EN 10253-2 | 355.6X8.0 P235GH-S TC1 | P0502B | TERÄSKÄYRÄT SAUM P235GH LB | E | KPL | 990 | KPL | 1 | 990
P | 0560687 | TERÄSKÄYRÄ 90º SAUM EN 10253-2 | 406.4X8.8 P235GH-S TC1 | P0502B | TERÄSKÄYRÄT SAUM P235GH LB | E | KPL | 1262 | KPL | 1 | 1262
P | 0560726 | TERÄSKÄYRÄ 90º SAUM EN 10253-2 | 508.0X11.0 P235GH-S TC1 | P0502B | TERÄSKÄYRÄT SAUM P235GH LB | E | KPL | 2640 | KPL | 1 | 2640
P | 0562115 | TERÄSKÄYRÄ 90º SAUM EN 10253-2 | 33.7X2.6 P235GH-S R=2.5XD | P0502B | TERÄSKÄYRÄT SAUM P235GH LB | V | KPL | 13.84 | KPL | 1 | 13.84
P | 0562138 | TERÄSKÄYRÄ 90º SAUM EN 10253-2 | 42.4X2.6 P235GH-S R=2.5XD | P0502B | TERÄSKÄYRÄT SAUM P235GH LB | V | KPL | 15.31 | KPL | 1 | 15.31
P | 0562165 | TERÄSKÄYRÄ 90º SAUM EN 10253-2 | 48.3X2.6 P235GH-S R=2.5XD | P0502B | TERÄSKÄYRÄT SAUM P235GH LB | V | KPL | 14.49 | KPL | 1 | 14.49
P | 0562224 | TERÄSKÄYRÄ 90º SAUM EN 10253-2 | 60.3X2.9 P235GH-S R=2.5XD | P0502B | TERÄSKÄYRÄT SAUM P235GH LB | V | KPL | 22.03 | KPL | 1 | 22.03
P | 0562383 | TERÄSKÄYRÄ 90º SAUM EN 10253-2 | 114.3X3.6 P235GH-S R=2.5XD | P0502B | TERÄSKÄYRÄT SAUM P235GH LB | V | KPL | 82.08 | KPL | 1 | 82.08
P | 0569624 | TERÄSKÄYRÄ 90º HITS EN 10253-2 | 406.4X6.3 P235GH TC1 | P0502B | TERÄSKÄYRÄT SAUM P235GH LB | E | KPL | 1079 | KPL | 1 | 1079
P | 0569648 | TERÄSKÄYRÄ 90º HITS EN 10253-2 | 508.0X6.3 P235GH TC1 | P0502B | TERÄSKÄYRÄT SAUM P235GH LB | E | KPL | 1741 | KPL | 1 | 1741
P | 0588500 | TERÄSKÄYRÄ 90º SAUM EN 10253-2 | 38.0X2.60 P235GH-S TC1 | P0502B | TERÄSKÄYRÄT SAUM P235GH LB | V | KPL | 6.95 | KPL | 1 | 6.95
P | 0572003 | KARTIO KESKEINEN EN 10253-2 | 21.3X17.2X2.0/1.8 P235GH TC1 | P0503B | TERÄSKARTIOT KESK P235GH LB | V | KPL | 8.81 | KPL | 1 | 8.81
P | 0572011 | KARTIO KESKEINEN EN 10253-2 | 26.9X21.3X2.3/2.0 P235GH TC1 | P0503B | TERÄSKARTIOT KESK P235GH LB | V | KPL | 7.26 | KPL | 1 | 7.26
P | 0572020 | KARTIO KESKEINEN EN 10253-2 | 33.7X21.3X2.6/2.0 P235GH TC1 | P0503B | TERÄSKARTIOT KESK P235GH LB | V | KPL | 7.72 | KPL | 1 | 7.72
P | 0572021 | KARTIO KESKEINEN EN 10253-2 | 33.7X26.9X2.6/2.3 P235GH TC1 | P0503B | TERÄSKARTIOT KESK P235GH LB | V | KPL | 7.1 | KPL | 1 | 7.1
P | 0572032 | KARTIO KESKEINEN EN 10253-2 | 42.4X21.3X2.6/2.0 P235GH TC1 | P0503B | TERÄSKARTIOT KESK P235GH LB | V | KPL | 13.99 | KPL | 1 | 13.99
P | 0572033 | KARTIO KESKEINEN EN 10253-2 | 42.4X26.9X2.6/2.3 P235GH TC1 | P0503B | TERÄSKARTIOT KESK P235GH LB | V | KPL | 9.17 | KPL | 1 | 9.17
P | 0572034 | KARTIO KESKEINEN EN 10253-2 | 42.4X33.7X2.6/2.6 P235GH TC1 | P0503B | TERÄSKARTIOT KESK P235GH LB | V | KPL | 6.95 | KPL | 1 | 6.95
P | 0572047 | KARTIO KESKEINEN EN 10253-2 | 48.3X26.9X2.6/2.3 P235GH TC1 | P0503B | TERÄSKARTIOT KESK P235GH LB | V | KPL | 10.99 | KPL | 1 | 10.99
P | 0572048 | KARTIO KESKEINEN EN 10253-2 | 48.3X33.7X2.6/2.6 P235GH TC1 | P0503B | TERÄSKARTIOT KESK P235GH LB | V | KPL | 8.76 | KPL | 1 | 8.76
P | 0572049 | KARTIO KESKEINEN EN 10253-2 | 48.3X42.4X2.6/2.6 P235GH TC1 | P0503B | TERÄSKARTIOT KESK P235GH LB | V | KPL | 8.76 | KPL | 1 | 8.76
P | 0572065 | KARTIO KESKEINEN EN 10253-2 | 60.3X33.7X2.9/2.6 P235GH TC1 | P0503B | TERÄSKARTIOT KESK P235GH LB | V | KPL | 14.41 | KPL | 1 | 14.41
P | 0572066 | KARTIO KESKEINEN EN 10253-2 | 60.3X42.4X2.9/2.6 P235GH TC1 | P0503B | TERÄSKARTIOT KESK P235GH LB | V | KPL | 11.04 | KPL | 1 | 11.04
P | 0572067 | KARTIO KESKEINEN EN 10253-2 | 60.3X48.3X2.9/2.6 P235GH TC1 | P0503B | TERÄSKARTIOT KESK P235GH LB | V | KPL | 9.9 | KPL | 1 | 9.9
P | 0572085 | KARTIO KESKEINEN EN 10253-2 | 76.1X42.4X2.9/2.6 P235GH TC1 | P0503B | TERÄSKARTIOT KESK P235GH LB | V | KPL | 16.79 | KPL | 1 | 16.79
P | 0572086 | KARTIO KESKEINEN EN 10253-2 | 76.1X48.3X2.9/2.6 P235GH TC1 | P0503B | TERÄSKARTIOT KESK P235GH LB | V | KPL | 14.3 | KPL | 1 | 14.3
P | 0572087 | KARTIO KESKEINEN EN 10253-2 | 76.1X60.3X2.9/2.9 P235GH TC1 | P0503B | TERÄSKARTIOT KESK P235GH LB | V | KPL | 12.64 | KPL | 1 | 12.64
P | 0572105 | KARTIO KESKEINEN EN 10253-2 | 88.9X48.3X3.2/2.6 P235GH TC1 | P0503B | TERÄSKARTIOT KESK P235GH LB | V | KPL | 19.43 | KPL | 1 | 19.43
P | 0572106 | KARTIO KESKEINEN EN 10253-2 | 88.9X60.3X3.2/2.9 P235GH TC1 | P0503B | TERÄSKARTIOT KESK P235GH LB | V | KPL | 18.24 | KPL | 1 | 18.24
P | 0572107 | KARTIO KESKEINEN EN 10253-2 | 88.9X76.1X3.2/2.9 P235GH TC1 | P0503B | TERÄSKARTIOT KESK P235GH LB | V | KPL | 17.82 | KPL | 1 | 17.82
P | 0572125 | KARTIO KESKEINEN EN 10253-2 | 114.3X60.3X3.6/2.9 P235GH TC1 | P0503B | TERÄSKARTIOT KESK P235GH LB | V | KPL | 28.29 | KPL | 1 | 28.29
P | 0572126 | KARTIO KESKEINEN EN 10253-2 | 114.3X76.1X3.6/2.9 P235GH TC1 | P0503B | TERÄSKARTIOT KESK P235GH LB | V | KPL | 27.61 | KPL | 1 | 27.61
P | 0572127 | KARTIO KESKEINEN EN 10253-2 | 114.3X88.9X3.6/3.2 P235GH TC1 | P0503B | TERÄSKARTIOT KESK P235GH LB | V | KPL | 27.1 | KPL | 1 | 27.1
P | 0572145 | KARTIO KESKEINEN EN 10253-2 | 139.7X76.1X4.0/2.9 P235GH TC1 | P0503B | TERÄSKARTIOT KESK P235GH LB | V | KPL | 59.01 | KPL | 1 | 59.01
P | 0572146 | KARTIO KESKEINEN EN 10253-2 | 139.7X88.9X4.0/3.2 P235GH TC1 | P0503B | TERÄSKARTIOT KESK P235GH LB | V | KPL | 46.88 | KPL | 1 | 46.88
P | 0572147 | KARTIO KESKEINEN EN 10253-2 | 139.7X114.3X4.0/3.6 P235GH TC1 | P0503B | TERÄSKARTIOT KESK P235GH LB | V | KPL | 39.42 | KPL | 1 | 39.42
P | 0572165 | KARTIO KESKEINEN EN 10253-2 | 168.3X88.9X4.5/3.2 P235GH TC1 | P0503B | TERÄSKARTIOT KESK P235GH LB | V | KPL | 79.36 | KPL | 1 | 79.36
P | 0572166 | KARTIO KESKEINEN EN 10253-2 | 168.3X114.3X4.5/3.6 P235GH TC1 | P0503B | TERÄSKARTIOT KESK P235GH LB | V | KPL | 63.36 | KPL | 1 | 63.36
P | 0572167 | KARTIO KESKEINEN EN 10253-2 | 168.3X139.7X4.5/4.0 P235GH TC1 | P0503B | TERÄSKARTIOT KESK P235GH LB | V | KPL | 61.34 | KPL | 1 | 61.34
P | 0572185 | KARTIO KESKEINEN EN 10253-2 | 219.1X114.3X6.3/3.6 P235GH TC1 | P0503B | TERÄSKARTIOT KESK P235GH LB | V | KPL | 156.8 | KPL | 1 | 156.8
P | 0572186 | KARTIO KESKEINEN EN 10253-2 | 219.1X139.7X6.3/4.0 P235GH TC1 | P0503B | TERÄSKARTIOT KESK P235GH LB | V | KPL | 132.1 | KPL | 1 | 132.1
P | 0572187 | KARTIO KESKEINEN EN 10253-2 | 219.1X168.3X6.3/4.5 P235GH TC1 | P0503B | TERÄSKARTIOT KESK P235GH LB | V | KPL | 118.6 | KPL | 1 | 118.6
P | 0572206 | KARTIO KESKEINEN EN 10253-2 | 273.0X168.3X6.3/4.5 P235GH TC1 | P0503B | TERÄSKARTIOT KESK P235GH LB | E | KPL | 260.3 | KPL | 1 | 260.3
P | 0572207 | KARTIO KESKEINEN EN 10253-2 | 273.0X219.1X6.3/6.3 P235GH TC1 | P0503B | TERÄSKARTIOT KESK P235GH LB | V | KPL | 233.4 | KPL | 1 | 233.4
P | 0572225 | KARTIO KESKEINEN EN 10253-2 | 323.9X168.3X7.1/4.5 P235GH TC1 | P0503B | TERÄSKARTIOT KESK P235GH LB | E | KPL | 384.4 | KPL | 1 | 384.4
P | 0572226 | KARTIO KESKEINEN EN 10253-2 | 323.9X219.1X7.1/6.3 P235GH TC1 | P0503B | TERÄSKARTIOT KESK P235GH LB | V | KPL | 318.6 | KPL | 1 | 318.6
P | 0572227 | KARTIO KESKEINEN EN 10253-2 | 323.9X273.0X7.1/6.3 P235GH TC1 | P0503B | TERÄSKARTIOT KESK P235GH LB | E | KPL | 288.2 | KPL | 1 | 288.2
P | 0576021 | KARTIO EPÄKESK EN 10253-2 | 33.7X26.9X2.6/2.3 P235GH TC1 | P0504B | TERÄSKARTIOT EPÄKESK P235GH LB | E | KPL | 15.73 | KPL | 1 | 15.73
P | 0576033 | KARTIO EPÄKESK EN 10253-2 | 42.4X26.9X2.6/2.3 P235GH TC1 | P0504B | TERÄSKARTIOT EPÄKESK P235GH LB | E | KPL | 19.55 | KPL | 1 | 19.55
P | 0576034 | KARTIO EPÄKESK EN 10253-2 | 42.4X33.7X2.6/2.6 P235GH TC1 | P0504B | TERÄSKARTIOT EPÄKESK P235GH LB | E | KPL | 11.71 | KPL | 1 | 11.71
P | 0576048 | KARTIO EPÄKESK EN 10253-2 | 48.3X33.7X2.6/2.6 P235GH TC1 | P0504B | TERÄSKARTIOT EPÄKESK P235GH LB | V | KPL | 16.51 | KPL | 1 | 16.51
P | 0576049 | KARTIO EPÄKESK EN 10253-2 | 48.3X42.4X2.6/2.6 P235GH TC1 | P0504B | TERÄSKARTIOT EPÄKESK P235GH LB | E | KPL | 14.86 | KPL | 1 | 14.86
P | 0576065 | KARTIO EPÄKESK EN 10253-2 | 60.3X33.7X2.9/2.6 P235GH TC1 | P0504B | TERÄSKARTIOT EPÄKESK P235GH LB | V | KPL | 28.83 | KPL | 1 | 28.83
P | 0576066 | KARTIO EPÄKESK EN 10253-2 | 60.3X42.4X2.9/2.6 P235GH TC1 | P0504B | TERÄSKARTIOT EPÄKESK P235GH LB | E | KPL | 20.01 | KPL | 1 | 20.01
P | 0576067 | KARTIO EPÄKESK EN 10253-2 | 60.3X48.3X2.9/2.6 P235GH TC1 | P0504B | TERÄSKARTIOT EPÄKESK P235GH LB | V | KPL | 18.42 | KPL | 1 | 18.42
P | 0576085 | KARTIO EPÄKESK EN 10253-2 | 76.1X42.4X2.9/2.6 P235GH TC1 | P0504B | TERÄSKARTIOT EPÄKESK P235GH LB | V | KPL | 34.66 | KPL | 1 | 34.66
P | 0576086 | KARTIO EPÄKESK EN 10253-2 | 76.1 X48.3X2.9/2.6 P235GH TC1 | P0504B | TERÄSKARTIOT EPÄKESK P235GH LB | V | KPL | 27.29 | KPL | 1 | 27.29
P | 0576087 | KARTIO EPÄKESK EN 10253-2 | 76.1X60.3X2.9/2.9 P235GH TC1 | P0504B | TERÄSKARTIOT EPÄKESK P235GH LB | V | KPL | 21.77 | KPL | 1 | 21.77
P | 0576105 | KARTIO EPÄKESK EN 10253-2 | 88.9X48.3X3.2/2.6 P235GH TC1 | P0504B | TERÄSKARTIOT EPÄKESK P235GH LB | E | KPL | 34.45 | KPL | 1 | 34.45
P | 0576106 | KARTIO EPÄKESK EN 10253-2 | 88.9X60.3X3.2/2.9 P235GH TC1 | P0504B | TERÄSKARTIOT EPÄKESK P235GH LB | V | KPL | 27.39 | KPL | 1 | 27.39
P | 0576107 | KARTIO EPÄKESK EN 10253-2 | 88.9X76.1X3.2/2.9 P235GH TC1 | P0504B | TERÄSKARTIOT EPÄKESK P235GH LB | V | KPL | 22.59 | KPL | 1 | 22.59
P | 0576125 | KARTIO EPÄKESK EN 10253-2 | 114.3X60.3X3.6/2.9 P235GH TC1 | P0504B | TERÄSKARTIOT EPÄKESK P235GH LB | E | KPL | 51.42 | KPL | 1 | 51.42
P | 0576126 | KARTIO EPÄKESK EN 10253-2 | 114.3X76.1X3.6/2.9 P235GH TC1 | P0504B | TERÄSKARTIOT EPÄKESK P235GH LB | V | KPL | 45.64 | KPL | 1 | 45.64
P | 0576127 | KARTIO EPÄKESK EN 10253-2 | 114.3X88.9X3.6/3.2 P235GH TC1 | P0504B | TERÄSKARTIOT EPÄKESK P235GH LB | V | KPL | 40.33 | KPL | 1 | 40.33
P | 0576165 | KARTIO EPÄKESK EN 10253-2 | 168.3X88.9X4.5/3.2 P235GH TC1 | P0504B | TERÄSKARTIOT EPÄKESK P235GH LB | E | KPL | 97.21 | KPL | 1 | 97.21
P | 0576166 | KARTIO EPÄKESK EN 10253-2 | 168.3X114.3X4.5/3.6 P235GH TC1 | P0504B | TERÄSKARTIOT EPÄKESK P235GH LB | V | KPL | 88.55 | KPL | 1 | 88.55
P | 0576167 | KARTIO EPÄKESK EN 10253-2 | 168.3X139.7X4.5/4.0 P235GH TC1 | P0504B | TERÄSKARTIOT EPÄKESK P235GH LB | V | KPL | 74.58 | KPL | 1 | 74.58
P | 0576186 | KARTIO EPÄKESK EN 10253-2 | 219.1X139.7X6.3/4.0 P235GH TC1 | P0504B | TERÄSKARTIOT EPÄKESK P235GH LB | V | KPL | 168.5 | KPL | 1 | 168.5
P | 0576187 | KARTIO EPÄKESK EN 10253-2 | 219.1X168.3X6.3/4.5 P235GH TC1 | P0504B | TERÄSKARTIOT EPÄKESK P235GH LB | V | KPL | 133.3 | KPL | 1 | 133.3
P | 0576207 | KARTIO EPÄKESK EN 10253-2 | 273.0X219.1X6.3/6.3 P235GH TC1 | P0504B | TERÄSKARTIOT EPÄKESK P235GH LB | E | KPL | 389.9 | KPL | 1 | 389.9
P | 0580003 | T-HAARA EN 10253-2 | 21.3X2.0 P235GH | P0505B | TERÄSHAARAT P235GH LB | V | KPL | 17.46 | KPL | 1 | 17.46
P | 0580009 | T-HAARA EN 10253-2 | 26.9X2.3 P235GH | P0505B | TERÄSHAARAT P235GH LB | V | KPL | 17.61 | KPL | 1 | 17.61
P | 0580015 | T-HAARA EN 10253-2 | 33.7X2.6 P235GH | P0505B | TERÄSHAARAT P235GH LB | V | KPL | 20.47 | KPL | 1 | 20.47
P | 0580021 | T-HAARA EN 10253-2 | 42.4X2.6 P235GH | P0505B | TERÄSHAARAT P235GH LB | V | KPL | 23.08 | KPL | 1 | 23.08
P | 0580027 | T-HAARA EN 10253-2 | 48.3X2.6 P235GH | P0505B | TERÄSHAARAT P235GH LB | V | KPL | 26.34 | KPL | 1 | 26.34
P | 0580030 | T-HAARA EN 10253-2 | 48.3X3.6 P235GH | P0505B | TERÄSHAARAT P235GH LB | V | KPL | 44.05 | KPL | 1 | 44.05
P | 0580036 | T-HAARA EN 10253-2 | 60.3X48.3X2.9/2.6 P235GH | P0505B | TERÄSHAARAT P235GH LB | V | KPL | 42.37 | KPL | 1 | 42.37
P | 0580037 | T-HAARA EN 10253-2 | 60.3X2.9 P235GH | P0505B | TERÄSHAARAT P235GH LB | V | KPL | 31.24 | KPL | 1 | 31.24
P | 0580048 | T-HAARA EN 10253-2 | 76.1X60.3X2.9/2.9 P235GH | P0505B | TERÄSHAARAT P235GH LB | V | KPL | 48.6 | KPL | 1 | 48.6
P | 0580049 | T-HAARA EN 10253-2 | 76.1X2.9 P235GH | P0505B | TERÄSHAARAT P235GH LB | V | KPL | 45.99 | KPL | 1 | 45.99
P | 0580060 | T-HAARA EN 10253-2 | 88.9X76.1X3.2/2.9 P235GH | P0505B | TERÄSHAARAT P235GH LB | V | KPL | 58.65 | KPL | 1 | 58.65
P | 0580061 | T-HAARA EN 10253-2 | 88.9X3.2 P235GH | P0505B | TERÄSHAARAT P235GH LB | V | KPL | 59.93 | KPL | 1 | 59.93
P | 0580074 | T-HAARA EN 10253-2 | 114.3X88.9X3.6/3.2 P235GH | P0505B | TERÄSHAARAT P235GH LB | V | KPL | 92.23 | KPL | 1 | 92.23
P | 0580075 | T-HAARA EN 10253-2 | 114.3X3.6 P235GH | P0505B | TERÄSHAARAT P235GH LB | V | KPL | 90.91 | KPL | 1 | 90.91
P | 0580087 | T-HAARA EN 10253-2 | 139.7X114.3X4.0/3.6 P235GH | P0505B | TERÄSHAARAT P235GH LB | E | KPL | 134.1 | KPL | 1 | 134.1
P | 0580088 | T-HAARA EN 10253-2 | 139.7X4.0 P235GH | P0505B | TERÄSHAARAT P235GH LB | V | KPL | 145 | KPL | 1 | 145
P | 0580100 | T-HAARA EN 10253-2 | 168.3X139.7X4.5/4.0 P235GH | P0505B | TERÄSHAARAT P235GH LB | V | KPL | 214.2 | KPL | 1 | 214.2
P | 0580101 | T-HAARA EN 10253-2 | 168.3X4.5 P235GH | P0505B | TERÄSHAARAT P235GH LB | V | KPL | 210.9 | KPL | 1 | 210.9
P | 0580113 | T-HAARA EN 10253-2 | 219.1X6.3 P235GH | P0505B | TERÄSHAARAT P235GH LB | E | KPL | 559 | KPL | 1 | 559
P | 0580126 | T-HAARA EN 10253-2 | 273.0X6.3 P235GH | P0505B | TERÄSHAARAT P235GH LB | E | KPL | 893 | KPL | 1 | 893
P | 0580138 | T-HAARA EN 10253-2 | 323.9X7.1 P235GH | P0505B | TERÄSHAARAT P235GH LB | V | KPL | 1573 | KPL | 1 | 1573
P | 0581011 | T-HAARA EN 10253-2 | 33.7X4.0 P235GH | P0505B | TERÄSHAARAT P235GH LB | E | KPL | 28.89 | KPL | 1 | 28.89
P | 0581075 | T-HAARA EN 10253-2 | 48.3X33.7X2.6/2.6 P235GH | P0505B | TERÄSHAARAT P235GH LB | V | KPL | 29.35 | KPL | 1 | 29.35
P | 0581076 | T-HAARA EN 10253-2 | 48.3X42.4X2.6/2.6 P235GH | P0505B | TERÄSHAARAT P235GH LB | V | KPL | 29.35 | KPL | 1 | 29.35
P | 0581097 | T-HAARA EN 10253-2 | 60.3X33.7X2.9/2.6 P235GH | P0505B | TERÄSHAARAT P235GH LB | V | KPL | 39.56 | KPL | 1 | 39.56
P | 0581098 | T-HAARA EN 10253-2 | 60.3X42.4X2.9/2.6 P235GH | P0505B | TERÄSHAARAT P235GH LB | V | KPL | 42.37 | KPL | 1 | 42.37
P | 0581122 | T-HAARA EN 10253-2 | 76.1X42.4X2.9/2.6 P235GH | P0505B | TERÄSHAARAT P235GH LB | V | KPL | 60.33 | KPL | 1 | 60.33
P | 0581123 | T-HAARA EN 10253-2 | 76.1X48.3X2.9/2.6 P235GH | P0505B | TERÄSHAARAT P235GH LB | V | KPL | 50.48 | KPL | 1 | 50.48
P | 0581147 | T-HAARA EN 10253-2 | 88.9X48.3X3.2/2.6 P235GH | P0505B | TERÄSHAARAT P235GH LB | V | KPL | 79.22 | KPL | 1 | 79.22
P | 0581148 | T-HAARA EN 10253-2 | 88.9X60.3X3.2/2.9 P235GH | P0505B | TERÄSHAARAT P235GH LB | V | KPL | 58.65 | KPL | 1 | 58.65
P | 0581172 | T-HAARA EN 10253-2 | 114.3X60.3X3.6/2.9 P235GH | P0505B | TERÄSHAARAT P235GH LB | V | KPL | 96.42 | KPL | 1 | 96.42
P | 0581173 | T-HAARA EN 10253-2 | 114.3X76.1X3.6/2.9 P235GH | P0505B | TERÄSHAARAT P235GH LB | V | KPL | 93.56 | KPL | 1 | 93.56
P | 0581197 | T-HAARA EN 10253-2 | 139.7X76.1X4.0/2.9 P235GH | P0505B | TERÄSHAARAT P235GH LB | V | KPL | 182.7 | KPL | 1 | 182.7
P | 0581198 | T-HAARA EN 10253-2 | 139.7X88.9X4.0/3.2 P235GH | P0505B | TERÄSHAARAT P235GH LB | V | KPL | 166.9 | KPL | 1 | 166.9
P | 0581249 | T-HAARA EN 10253-2 | 219.1X168.3X6.3/4.5 P235GH | P0505B | TERÄSHAARAT P235GH LB | E | KPL | 697 | KPL | 1 | 697
P | 0581274 | T-HAARA EN 10253-2 | 273.0X219.1X6.3/6.3 P235GH | P0505B | TERÄSHAARAT P235GH LB | E | KPL | 1004 | KPL | 1 | 1004
P | 0585009 | PÄÄTY EN 10253-2 | 42.4X2.6 P265GH | P0506B | TERÄSPÄÄDYT P265GH LB | V | KPL | 6.72 | KPL | 1 | 6.72
P | 0585012 | PÄÄTY EN 10253-2 | 48.3X2.6 P265GH | P0506B | TERÄSPÄÄDYT P265GH LB | V | KPL | 10.03 | KPL | 1 | 10.03
P | 0585015 | PÄÄTY EN 10253-2 | 60.3X2.9 P265GH | P0506B | TERÄSPÄÄDYT P265GH LB | V | KPL | 14.36 | KPL | 1 | 14.36
P | 0585018 | PÄÄTY EN 10253-2 | 76.1X2.9 P265GH | P0506B | TERÄSPÄÄDYT P265GH LB | V | KPL | 20.72 | KPL | 1 | 20.72
P | 0585021 | PÄÄTY EN 10253-2 | 88.9X3.2 P265GH | P0506B | TERÄSPÄÄDYT P265GH LB | V | KPL | 26.42 | KPL | 1 | 26.42
P | 0585024 | PÄÄTY EN 10253-2 | 114.3X3.6 P265GH | P0506B | TERÄSPÄÄDYT P265GH LB | V | KPL | 26.06 | KPL | 1 | 26.06
P | 0585028 | PÄÄTY EN 10253-2 | 139.7X4.0 P265GH | P0506B | TERÄSPÄÄDYT P265GH LB | V | KPL | 49.47 | KPL | 1 | 49.47
P | 0585033 | PÄÄTY EN 10253-2 | 168.3X4.5 P265GH | P0506B | TERÄSPÄÄDYT P265GH LB | V | KPL | 88.35 | KPL | 1 | 88.35
P | 0585036 | PÄÄTY EN 10253-2 | 219.1X6.3 P265GH | P0506B | TERÄSPÄÄDYT P265GH LB | V | KPL | 155.1 | KPL | 1 | 155.1
P | 0585041 | PÄÄTY EN 10253-2 | 273.0X6.3 P265GH | P0506B | TERÄSPÄÄDYT P265GH LB | E | KPL | 160.9 | KPL | 1 | 160.9
P | 0585043 | PÄÄTY EN 10253-2 | 323.9X7.1 P265GH | P0506B | TERÄSPÄÄDYT P265GH LB | E | KPL | 256.7 | KPL | 1 | 256.7
P | 0589903 | HITSATTAVA NIPPA | 3/8"X80 P235GH PN25 | P0507B | TERÄSYHTEET P235GH LB | V | KPL | 10.7 | KPL | 1 | 10.7
P | 0589904 | HITSATTAVA NIPPA | 1/2"X100 P235GH PN25 | P0507B | TERÄSYHTEET P235GH LB | V | KPL | 10.7 | KPL | 1 | 10.7
P | 0589905 | HITSATTAVA NIPPA | 3/4"X100 P235GH PN25 | P0507B | TERÄSYHTEET P235GH LB | V | KPL | 12.47 | KPL | 1 | 12.47
P | 0589906 | HITSATTAVA NIPPA | 1"X120 P235GH PN25 | P0507B | TERÄSYHTEET P235GH LB | V | KPL | 14.25 | KPL | 1 | 14.25
P | 0589907 | HITSATTAVA NIPPA | 1 1/4"X140 P235GH PN25 | P0507B | TERÄSYHTEET P235GH LB | V | KPL | 17.74 | KPL | 1 | 17.74
P | 0589908 | HITSATTAVA NIPPA | 1 1/2"X160 P235GH PN25 | P0507B | TERÄSYHTEET P235GH LB | V | KPL | 20.63 | KPL | 1 | 20.63
P | 0589909 | HITSATTAVA NIPPA | 2"X160 P235GH PN25 | P0507B | TERÄSYHTEET P235GH LB | V | KPL | 23.57 | KPL | 1 | 23.57
P | 0589954 | MUHVI EN 10241 ISO7/1 | DN15 1/2" P235GH TC1/1.0345 | P0507B | TERÄSYHTEET P235GH LB | V | KPL | 6.69 | KPL | 1 | 6.69
P | 0589955 | MUHVI EN 10241 ISO7/1 | DN20 3/4" P235GH TC1/1.0345 | P0507B | TERÄSYHTEET P235GH LB | V | KPL | 9.63 | KPL | 1 | 9.63
P | 0589956 | MUHVI EN 10241 ISO7/1 | DN25 1" P235GH TC1/1.0345 | P0507B | TERÄSYHTEET P235GH LB | V | KPL | 14.4 | KPL | 1 | 14.4
P | 0589957 | MUHVI EN 10241 ISO7/1 | DN32 1 1/4" P235GH TC1/1.0345 | P0507B | TERÄSYHTEET P235GH LB | V | KPL | 16.27 | KPL | 1 | 16.27
P | 0589958 | MUHVI EN 10241 ISO7/1 | DN50 2" P235GH TC1/1.0345 | P0507B | TERÄSYHTEET P235GH LB | V | KPL | 28.79 | KPL | 1 | 28.79
P | 0589959 | MUHVI EN 10241 ISO7/1 | DN40 1 1/2" P235GH TC1/1.0345 | P0507B | TERÄSYHTEET P235GH LB | V | KPL | 21.29 | KPL | 1 | 21.29
P | 0589961 | MUHVI EN 10241 ISO7/1 | DN80 3" P235GH TC1/1.0345 | P0507B | TERÄSYHTEET P235GH LB | V | KPL | 140.9 | KPL | 1 | 140.9
P | 0773903 | HITSATTAVA NIPPA RASKAS | 3/8"X45 MM FE33 | P0507B | TERÄSYHTEET P235GH LB | V | KPL | 3.35 | KPL | 1 | 3.35
P | 0773904 | HITSATTAVA NIPPA RASKAS | 1/2"X45 MM FE33 | P0507B | TERÄSYHTEET P235GH LB | V | KPL | 3.15 | KPL | 1 | 3.15
P | 0773905 | HITSATTAVA NIPPA RASKAS | 3/4" X45 MM FE33 | P0507B | TERÄSYHTEET P235GH LB | V | KPL | 3.35 | KPL | 1 | 3.35
P | 0773906 | HITSATTAVA NIPPA RASKAS | 1"X45 MM FE33 | P0507B | TERÄSYHTEET P235GH LB | V | KPL | 4.11 | KPL | 1 | 4.11
P | 0773907 | HITSATTAVA NIPPA RASKAS | 11/4"X55 MM FE33 | P0507B | TERÄSYHTEET P235GH LB | V | KPL | 6.64 | KPL | 1 | 6.64
P | 0773908 | HITSATTAVA NIPPA RASKAS | 11/2"X55 MM FE33 | P0507B | TERÄSYHTEET P235GH LB | V | KPL | 8.32 | KPL | 1 | 8.32
P | 0773909 | HITSATTAVA NIPPA RASKAS | 2"X55 MM FE33 | P0507B | TERÄSYHTEET P235GH LB | V | KPL | 12.12 | KPL | 1 | 12.12
P | 0773910 | HITSATTAVA NIPPA RASKAS | 21/2"X70 MM FE33 | P0507B | TERÄSYHTEET P235GH LB | V | KPL | 24.28 | KPL | 1 | 24.28
P | 0773911 | HITSATTAVA NIPPA RASKAS | 3"X70 MM FE33 | P0507B | TERÄSYHTEET P235GH LB | V | KPL | 26.36 | KPL | 1 | 26.36
P | 1241033 | LIITOSPUTKI TAOTTU EN 10241 | DN15 MUHVILLA SK/UK | P0507B | TERÄSYHTEET P235GH LB | V | ST | 19.2 | ST | 1 | 19.2
P | 0503513 | UMPILAIPPA EN 1092-1/5 | DN200/219.1 P250GH PN10 | P0508B | TERÄSUMPILAIPAT P265GH LB | V | KPL | 169.8 | KPL | 1 | 169.8
P | 0503514 | UMPILAIPPA EN 1092-1/5 | DN250/273.0 P250GH PN10 | P0508B | TERÄSUMPILAIPAT P265GH LB | V | KPL | 251.1 | KPL | 1 | 251.1
P | 0503515 | UMPILAIPPA EN 1092-1/5 | DN300/323.9 P250GH PN10 | P0508B | TERÄSUMPILAIPAT P265GH LB | V | KPL | 320.9 | KPL | 1 | 320.9
P | 0503539 | UMPILAIPPA EN 1092-1/5 | DN200/219.1 P250GH PN10 ZNK | P0508B | TERÄSUMPILAIPAT P265GH LB | V | KPL | 254.5 | KPL | 1 | 254.5
P | 0505500 | UMPILAIPPA EN 1092-1/5 | DN50/60.3 S235JRG2 PN16 | P0508B | TERÄSUMPILAIPAT P265GH LB | E | KPL | 26.6 | KPL | 1 | 26.6
P | 0505501 | UMPILAIPPA EN 1092-1/5 | DN65/76.1 S235JRG2 PN16 | P0508B | TERÄSUMPILAIPAT P265GH LB | V | KPL | 35.97 | KPL | 1 | 35.97
P | 0505503 | UMPILAIPPA EN 1092-1/5 | DN80/88.9 S235JRG2 PN16 | P0508B | TERÄSUMPILAIPAT P265GH LB | E | KPL | 42.46 | KPL | 1 | 42.46
P | 0505504 | UMPILAIPPA EN 1092-1/5 | DN100/114.3 S235JRG2 PN16 | P0508B | TERÄSUMPILAIPAT P265GH LB | E | KPL | 52.06 | KPL | 1 | 52.06
P | 0505505 | UMPILAIPPA EN 1092-1/5 | DN125/139.7 S235JRG2 PN16 | P0508B | TERÄSUMPILAIPAT P265GH LB | E | KPL | 74.8 | KPL | 1 | 74.8
P | 0505506 | UMPILAIPPA EN 1092-1/5 | DN150/168.3 S235JRG2 PN16 | P0508B | TERÄSUMPILAIPAT P265GH LB | E | KPL | 96.59 | KPL | 1 | 96.59
P | 0505507 | UMPILAIPPA EN 1092-1/5 | DN200/219.1 S235JRG2 PN16 | P0508B | TERÄSUMPILAIPAT P265GH LB | E | KPL | 148.1 | KPL | 1 | 148.1
P | 0505520 | UMPILAIPPA EN 1092-1/5 | DN50/60.3 P250GH PN16 | P0508B | TERÄSUMPILAIPAT P265GH LB | V | KPL | 30.37 | KPL | 1 | 30.37
P | 0505521 | UMPILAIPPA EN 1092-1/5 | DN65/4/76.1 P250GH PN16 | P0508B | TERÄSUMPILAIPAT P265GH LB | V | KPL | 37 | KPL | 1 | 37
P | 0505523 | UMPILAIPPA EN 1092-1/5 | DN80/88.9 P250GH PN16 | P0508B | TERÄSUMPILAIPAT P265GH LB | V | KPL | 48.58 | KPL | 1 | 48.58
P | 0505524 | UMPILAIPPA EN 1092-1/5 | DN100/114.3 P250GH PN16 | P0508B | TERÄSUMPILAIPAT P265GH LB | V | KPL | 59.69 | KPL | 1 | 59.69
P | 0505525 | UMPILAIPPA EN 1092-1/5 | DN125/139.7 P250GH PN16 | P0508B | TERÄSUMPILAIPAT P265GH LB | V | KPL | 83.22 | KPL | 1 | 83.22
P | 0505526 | UMPILAIPPA EN 1092-1/5 | DN150/168.3 P250GH PN16 | P0508B | TERÄSUMPILAIPAT P265GH LB | V | KPL | 110.6 | KPL | 1 | 110.6
P | 0505527 | UMPILAIPPA EN 1092-1/5 | DN200/219.1 P250GH PN16 | P0508B | TERÄSUMPILAIPAT P265GH LB | V | KPL | 174.2 | KPL | 1 | 174.2
P | 0505528 | UMPILAIPPA EN 1092-1/5 | DN250/273.0 P250GH PN16 | P0508B | TERÄSUMPILAIPAT P265GH LB | V | KPL | 262.9 | KPL | 1 | 262.9
P | 0505529 | UMPILAIPPA EN 1092-1/5 | DN300/323.9 P250GH PN16 | P0508B | TERÄSUMPILAIPAT P265GH LB | V | KPL | 398.9 | KPL | 1 | 398.9
P | 0505560 | UMPILAIPPA EN 1092-1/5 | DN50/60.3 P250GH PN16 ZNK | P0508B | TERÄSUMPILAIPAT P265GH LB | V | KPL | 46.46 | KPL | 1 | 46.46
P | 0505561 | UMPILAIPPA EN 1092-1/5 | DN65/76.1 P250GH PN16 ZNK | P0508B | TERÄSUMPILAIPAT P265GH LB | V | KPL | 54.98 | KPL | 1 | 54.98
P | 0505563 | UMPILAIPPA EN 1092-1/5 | DN80/88.9 P250GH PN16 ZNK | P0508B | TERÄSUMPILAIPAT P265GH LB | V | KPL | 75.65 | KPL | 1 | 75.65
P | 0505564 | UMPILAIPPA EN 1092-1/5 | DN100/114.3 P250GH PN16 ZNK | P0508B | TERÄSUMPILAIPAT P265GH LB | V | KPL | 92.07 | KPL | 1 | 92.07
P | 0505565 | UMPILAIPPA EN 1092-1/5 | DN125/139.7 P250GH PN16 ZNK | P0508B | TERÄSUMPILAIPAT P265GH LB | V | KPL | 132.5 | KPL | 1 | 132.5
P | 0505566 | UMPILAIPPA EN 1092-1/5 | DN150/168.3 P250GH PN16 ZNK | P0508B | TERÄSUMPILAIPAT P265GH LB | V | KPL | 144.4 | KPL | 1 | 144.4
P | 0505567 | UMPILAIPPA EN 1092-1/5 | DN200/219.1 P250GH PN16 ZNK | P0508B | TERÄSUMPILAIPAT P265GH LB | V | KPL | 267.7 | KPL | 1 | 267.7
P | 0509721 | UMPILAIPPA EN 1092-1/5 | DN15/21.3 P250GH PN40 | P0508B | TERÄSUMPILAIPAT P265GH LB | V | KPL | 10.88 | KPL | 1 | 10.88
P | 0509722 | UMPILAIPPA EN 1092-1/5 | DN20/26.9 P250GH PN40 | P0508B | TERÄSUMPILAIPAT P265GH LB | V | KPL | 14.83 | KPL | 1 | 14.83
P | 0509723 | UMPILAIPPA EN 1092-1/5 | DN25/33.7 P250GH PN40 | P0508B | TERÄSUMPILAIPAT P265GH LB | V | KPL | 17.19 | KPL | 1 | 17.19
P | 0509724 | UMPILAIPPA EN 1092-1/5 | DN32/42.4 P250GH PN40 | P0508B | TERÄSUMPILAIPAT P265GH LB | V | KPL | 24.62 | KPL | 1 | 24.62
P | 0509725 | UMPILAIPPA EN 1092-1/5 | DN40/48.3 P250GH PN40 | P0508B | TERÄSUMPILAIPAT P265GH LB | V | KPL | 28.39 | KPL | 1 | 28.39
P | 0509726 | UMPILAIPPA EN 1092-1/5 | DN50/60.3 P250GH PN40 | P0508B | TERÄSUMPILAIPAT P265GH LB | V | KPL | 34.7 | KPL | 1 | 34.7
P | 0509727 | UMPILAIPPA EN 1092-1/5 | DN65/76.1 P250GH PN40 | P0508B | TERÄSUMPILAIPAT P265GH LB | V | KPL | 50.04 | KPL | 1 | 50.04
P | 0509728 | UMPILAIPPA EN 1092-1/5 | DN80/88.9 P250GH PN40 | P0508B | TERÄSUMPILAIPAT P265GH LB | V | KPL | 63.27 | KPL | 1 | 63.27
P | 0509729 | UMPILAIPPA EN 1092-1/5 | DN100/114.3 P250GH PN40 | P0508B | TERÄSUMPILAIPAT P265GH LB | V | KPL | 80.45 | KPL | 1 | 80.45
P | 0509730 | UMPILAIPPA EN 1092-1/5 | DN125/139.7 P250GH PN40 | P0508B | TERÄSUMPILAIPAT P265GH LB | V | KPL | 126.4 | KPL | 1 | 126.4
P | 0509731 | UMPILAIPPA EN 1092-1/5 | DN150/168.3 P250GH PN40 | P0508B | TERÄSUMPILAIPAT P265GH LB | V | KPL | 147.8 | KPL | 1 | 147.8
P | 0509732 | UMPILAIPPA EN 1092-1/5 | DN200/219.1 P250GH PN40 | P0508B | TERÄSUMPILAIPAT P265GH LB | V | KPL | 305.5 | KPL | 1 | 305.5
P | 0509761 | UMPILAIPPA EN 1092-1/5 | DN15/21.3 P250GH PN40 ZNK | P0508B | TERÄSUMPILAIPAT P265GH LB | V | KPL | 14.78 | KPL | 1 | 14.78
P | 0509762 | UMPILAIPPA EN 1092-1/5 | DN20/26.9 P250GH PN40 ZNK | P0508B | TERÄSUMPILAIPAT P265GH LB | V | KPL | 20.06 | KPL | 1 | 20.06
P | 0509763 | UMPILAIPPA EN 1092-1/5 | DN25/33.7 P250GH PN40 ZNK | P0508B | TERÄSUMPILAIPAT P265GH LB | V | KPL | 26.13 | KPL | 1 | 26.13
P | 0509764 | UMPILAIPPA EN 1092-1/5 | DN32/42.4 P250GH PN40 ZNK | P0508B | TERÄSUMPILAIPAT P265GH LB | V | KPL | 38.56 | KPL | 1 | 38.56
P | 0509765 | UMPILAIPPA EN 1092-1/5 | DN40/48.3 P250GH PN40 ZNK | P0508B | TERÄSUMPILAIPAT P265GH LB | V | KPL | 40.06 | KPL | 1 | 40.06
P | 0509766 | UMPILAIPPA EN 1092-1/5 | DN50/60.3 P250GH PN40 ZNK | P0508B | TERÄSUMPILAIPAT P265GH LB | V | KPL | 52.44 | KPL | 1 | 52.44
P | 0524300 | KAULUSLAIPPA EN 1092-1/11 | DN50/60.3 P250GH PN16 | P0509A | TERÄSKAULUSLAIPAT P250GH LA | V | KPL | 29.44 | KPL | 1 | 29.44
P | 0524301 | KAULUSLAIPPA EN 1092-1/11 | DN65/76.1/4 P250GH PN16 | P0509A | TERÄSKAULUSLAIPAT P250GH LA | V | KPL | 32.53 | KPL | 1 | 32.53
P | 0524303 | KAULUSLAIPPA EN 1092-1/11 | DN80/88.9 P250GH PN16 | P0509A | TERÄSKAULUSLAIPAT P250GH LA | V | KPL | 41.91 | KPL | 1 | 41.91
P | 0524304 | KAULUSLAIPPA EN 1092-1/11 | DN100/114.3 P250GH PN16 | P0509A | TERÄSKAULUSLAIPAT P250GH LA | V | KPL | 49.87 | KPL | 1 | 49.87
P | 0524306 | KAULUSLAIPPA EN 1092-1/11 | DN150/168.3 P250GH PN16 | P0509A | TERÄSKAULUSLAIPAT P250GH LA | V | KPL | 81.23 | KPL | 1 | 81.23
P | 0528403 | KAULUSLAIPPA EN 1092-1/11 | DN25/33.7 P250GH PN40 | P0509A | TERÄSKAULUSLAIPAT P250GH LA | V | KPL | 17.63 | KPL | 1 | 17.63
P | 0528405 | KAULUSLAIPPA EN 1092-1/11 | DN40/48.3 P250GH PN40 | P0509A | TERÄSKAULUSLAIPAT P250GH LA | V | KPL | 27.14 | KPL | 1 | 27.14
P | 0522300 | KAULUSLAIPPA EN 1092-1/11 | DN200/219.1 P250GH PN10 | P0509B | TERÄSKAULUSLAIPAT P250GH LB | V | KPL | 127.7 | KPL | 1 | 127.7
P | 0522301 | KAULUSLAIPPA EN 1092-1/11 | DN250/273.0 P250GH PN10 | P0509B | TERÄSKAULUSLAIPAT P250GH LB | V | KPL | 165.9 | KPL | 1 | 165.9
P | 0522302 | KAULUSLAIPPA EN 1092-1/11 | DN300/323.9 P250GH PN10 | P0509B | TERÄSKAULUSLAIPAT P250GH LB | V | KPL | 211.7 | KPL | 1 | 211.7
P | 0522303 | KAULUSLAIPPA EN 1092-1/11 | DN350/355.6 P250GH PN10 | P0509B | TERÄSKAULUSLAIPAT P250GH LB | E | KPL | 290.8 | KPL | 1 | 290.8
P | 0522304 | KAULUSLAIPPA EN 1092-1/11 | DN400/406.4 P250GH PN10 | P0509B | TERÄSKAULUSLAIPAT P250GH LB | E | KPL | 352 | KPL | 1 | 352
P | 0522306 | KAULUSLAIPPA EN 1092-1/11 | DN500/508.0 P250GH PN10 | P0509B | TERÄSKAULUSLAIPAT P250GH LB | E | KPL | 476.3 | KPL | 1 | 476.3
P | 0524302 | KAULUSLAIPPA EN 1092-1/11 | DN65/76.1/8 P250GH PN10-16 | P0509B | TERÄSKAULUSLAIPAT P250GH LB | V | KPL | 36.62 | KPL | 1 | 36.62
P | 0524305 | KAULUSLAIPPA EN 1092-1/11 | DN125/139.7 P250GH PN16 | P0509B | TERÄSKAULUSLAIPAT P250GH LB | V | KPL | 65.24 | KPL | 1 | 65.24
P | 0524307 | KAULUSLAIPPA EN 1092-1/11 | DN200/219.1 P250GH PN16 | P0509B | TERÄSKAULUSLAIPAT P250GH LB | V | KPL | 132.4 | KPL | 1 | 132.4
P | 0524308 | KAULUSLAIPPA EN 1092-1/11 | DN250/273.0 P250GH PN16 | P0509B | TERÄSKAULUSLAIPAT P250GH LB | V | KPL | 190.5 | KPL | 1 | 190.5
P | 0524309 | KAULUSLAIPPA EN 1092-1/11 | DN300/323.9 P250GH PN16 | P0509B | TERÄSKAULUSLAIPAT P250GH LB | V | KPL | 270 | KPL | 1 | 270
P | 0526301 | KAULUSLAIPPA EN 1092-1/11 | DN250/273.0 P250GH PN25 | P0509B | TERÄSKAULUSLAIPAT P250GH LB | E | KPL | 281.3 | KPL | 1 | 281.3
P | 0528401 | KAULUSLAIPPA EN 1092-1/11 | DN15/21.3 P250GH PN40 | P0509B | TERÄSKAULUSLAIPAT P250GH LB | V | KPL | 11.57 | KPL | 1 | 11.57
P | 0528402 | KAULUSLAIPPA EN 1092-1/11 | DN20/26.9 P250GH PN40 | P0509B | TERÄSKAULUSLAIPAT P250GH LB | V | KPL | 15.8 | KPL | 1 | 15.8
P | 0528404 | KAULUSLAIPPA EN 1092-1/11 | DN32/42.4 P250GH PN40 | P0509B | TERÄSKAULUSLAIPAT P250GH LB | V | KPL | 28.53 | KPL | 1 | 28.53
P | 0528406 | KAULUSLAIPPA EN 1092-1/11 | DN50/60.3 P250GH PN40 | P0509B | TERÄSKAULUSLAIPAT P250GH LB | V | KPL | 36.05 | KPL | 1 | 36.05
P | 0528407 | KAULUSLAIPPA EN 1092-1/11 | DN65/76.1 P250GH PN40 | P0509B | TERÄSKAULUSLAIPAT P250GH LB | V | KPL | 42.82 | KPL | 1 | 42.82
P | 0528408 | KAULUSLAIPPA EN 1092-1/11 | DN80/88.9 P250GH PN40 | P0509B | TERÄSKAULUSLAIPAT P250GH LB | V | KPL | 54.52 | KPL | 1 | 54.52
P | 0528409 | KAULUSLAIPPA EN 1092-1/11 | DN100/114.3 P250GH PN40 | P0509B | TERÄSKAULUSLAIPAT P250GH LB | V | KPL | 70.08 | KPL | 1 | 70.08
P | 0528410 | KAULUSLAIPPA EN 1092-1/11 | DN125/139.7 P250GH PN40 | P0509B | TERÄSKAULUSLAIPAT P250GH LB | V | KPL | 111 | KPL | 1 | 111
P | 0528411 | KAULUSLAIPPA EN 1092-1/11 | DN150/168.3 P250GH PN40 | P0509B | TERÄSKAULUSLAIPAT P250GH LB | V | KPL | 145.7 | KPL | 1 | 145.7
P | 0528412 | KAULUSLAIPPA EN 1092-1/11 | DN200/219.1 P250GH PN40 | P0509B | TERÄSKAULUSLAIPAT P250GH LB | E | KPL | 266.5 | KPL | 1 | 266.5
P | 0528413 | KAULUSLAIPPA EN 1092-1/11 | DN250/273.0 P250GH PN40 | P0509B | TERÄSKAULUSLAIPAT P250GH LB | E | KPL | 414.9 | KPL | 1 | 414.9
P | 0514223 | KIERRELAIPPA EN 1092-1/13 | DN50/60.3 P250GH PN16 | P0510B | TERÄSKIERRELAIPAT P250GH LB | V | KPL | 37.55 | KPL | 1 | 37.55
P | 0514224 | KIERRELAIPPA EN 1092-1/13 | DN65/76.1/4 P250GH PN16 | P0510B | TERÄSKIERRELAIPAT P250GH LB | V | KPL | 42.02 | KPL | 1 | 42.02
P | 0514226 | KIERRELAIPPA EN 1092-1/13 | DN80/88.9 P250GH PN16 | P0510B | TERÄSKIERRELAIPAT P250GH LB | V | KPL | 55.73 | KPL | 1 | 55.73
P | 0514227 | KIERRELAIPPA EN 1092-1/13 | DN100/114.3 P250GH PN16 | P0510B | TERÄSKIERRELAIPAT P250GH LB | V | KPL | 61.38 | KPL | 1 | 61.38
P | 0514251 | KIERRELAIPPA EN 1092-1/13 | DN15/21.3 P250GH PN40 | P0510B | TERÄSKIERRELAIPAT P250GH LB | V | KPL | 11.65 | KPL | 1 | 11.65
P | 0514252 | KIERRELAIPPA EN 1092-1/13 | DN20/26.9 P250GH PN40 | P0510B | TERÄSKIERRELAIPAT P250GH LB | V | KPL | 19.02 | KPL | 1 | 19.02
P | 0514253 | KIERRELAIPPA EN 1092-1/13 | DN25/33.7 P250GH PN40 | P0510B | TERÄSKIERRELAIPAT P250GH LB | V | KPL | 21.09 | KPL | 1 | 21.09
P | 0514254 | KIERRELAIPPA EN 1092-1/13 | DN32/42.4 P250GH PN40 | P0510B | TERÄSKIERRELAIPAT P250GH LB | V | KPL | 29.24 | KPL | 1 | 29.24
P | 0514255 | KIERRELAIPPA EN 1092-1/13 | DN40/48.3 P250GH PN40 | P0510B | TERÄSKIERRELAIPAT P250GH LB | V | KPL | 33.37 | KPL | 1 | 33.37
P | 0514323 | KIERRELAIPPA EN 1092-1/13 | DN50/60.3 P250GH PN16 ZNK | P0511B | TERÄSKIER LAIP P250GH SINK LB | V | KPL | 42.53 | KPL | 1 | 42.53
P | 0514324 | KIERRELAIPPA EN 1092-1/13 | DN65/76.1/4 P250GH PN16 ZNK | P0511B | TERÄSKIER LAIP P250GH SINK LB | V | KPL | 46.21 | KPL | 1 | 46.21
P | 0514326 | KIERRELAIPPA EN 1092-1/13 | DN80/88.9 P250GH PN16 ZNK | P0511B | TERÄSKIER LAIP P250GH SINK LB | V | KPL | 56.86 | KPL | 1 | 56.86
P | 0514327 | KIERRELAIPPA EN 1092-1/13 | DN100/114.3 P250GH PN16 ZNK | P0511B | TERÄSKIER LAIP P250GH SINK LB | V | KPL | 70.17 | KPL | 1 | 70.17
P | 0514351 | KIERRELAIPPA EN 1092-1/13 | DN15/21.3 P250GH PN40 ZNK | P0511B | TERÄSKIER LAIP P250GH SINK LB | E | KPL | 15.86 | KPL | 1 | 15.86
P | 0514352 | KIERRELAIPPA EN 1092-1/13 | DN20/26.9 P250GH PN40 ZNK | P0511B | TERÄSKIER LAIP P250GH SINK LB | V | KPL | 21.07 | KPL | 1 | 21.07
P | 0514353 | KIERRELAIPPA EN 1092-1/13 | DN25/33.7 P250GH PN40 ZNK | P0511B | TERÄSKIER LAIP P250GH SINK LB | V | KPL | 25 | KPL | 1 | 25
P | 0514354 | KIERRELAIPPA EN 1092-1/13 | DN32/42.4 P250GH PN40 ZNK | P0511B | TERÄSKIER LAIP P250GH SINK LB | V | KPL | 34.92 | KPL | 1 | 34.92
P | 0514355 | KIERRELAIPPA EN 1092-1/13 | DN40/48.3 P250GH PN40 ZNK | P0511B | TERÄSKIER LAIP P250GH SINK LB | V | KPL | 39.33 | KPL | 1 | 39.33
P | 0543213 | IRTOLAIPPA EN 1092-1/2 -EI PED | DN200/219.1 S235JRG2 PN10 ZNK | P0512B | TERÄSIRTOL S235/P270GH SINK LB | V | KPL | 86.87 | KPL | 1 | 86.87
P | 0543214 | IRTOLAIPPA EN 1092-1/2 -EI PED | DN250/273.0 S235JRG2 PN10 ZNK | P0512B | TERÄSIRTOL S235/P270GH SINK LB | V | KPL | 111.1 | KPL | 1 | 111.1
P | 0543215 | IRTOLAIPPA EN 1092-1/2 -EI PED | DN300/323.9 S235JRG2 PN10 ZNK | P0512B | TERÄSIRTOL S235/P270GH SINK LB | V | KPL | 151.6 | KPL | 1 | 151.6
P | 0543216 | IRTOLAIPPA EN 1092-1/2 -EI PED | DN350/355.6 S235JRG2 PN10 ZNK | P0512B | TERÄSIRTOL S235/P270GH SINK LB | V | KPL | 212.1 | KPL | 1 | 212.1
P | 0543217 | IRTOLAIPPA EN 1092-1/2 -EI PED | DN400/406.4 S235JRG2 PN10 ZNK | P0512B | TERÄSIRTOL S235/P270GH SINK LB | V | KPL | 311.7 | KPL | 1 | 311.7
P | 0543220 | IRTOLAIPPA EN 1092-1/2 -EI PED | DN600/609.6 S235JRG2 PN10 ZNK | P0512B | TERÄSIRTOL S235/P270GH SINK LB | E | KPL | 551 | KPL | 1 | 551
P | 0545219 | IRTOLAIPPA EN 1092-1/2 -EI PED | DN50/60.3 S235 PN10-40 ZNK | P0512B | TERÄSIRTOL S235/P270GH SINK LB | V | KPL | 28.66 | KPL | 1 | 28.66
P | 0545220 | IRTOLAIPPA EN 1092-1/2 -EI PED | DN65/76.1/4 S235 PN10-16 ZNK | P0512B | TERÄSIRTOL S235/P270GH SINK LB | V | KPL | 26.8 | KPL | 1 | 26.8
P | 0545222 | IRTOLAIPPA EN 1092-1/2 -EI PED | DN80/88.9 S235 PN10-16 ZNK | P0512B | TERÄSIRTOL S235/P270GH SINK LB | V | KPL | 34.37 | KPL | 1 | 34.37
P | 0545223 | IRTOLAIPPA EN 1092-1/2 -EI PED | DN100/114.3 S235 PN10-16 ZNK | P0512B | TERÄSIRTOL S235/P270GH SINK LB | V | KPL | 45.71 | KPL | 1 | 45.71
P | 0545224 | IRTOLAIPPA EN 1092-1/2 -EI PED | DN125/139.7 S235 PN10-16 ZNK | P0512B | TERÄSIRTOL S235/P270GH SINK LB | V | KPL | 55.66 | KPL | 1 | 55.66
P | 0545225 | IRTOLAIPPA EN 1092-1/2 -EI PED | DN150/168.3 S235 PN10-16 ZNK | P0512B | TERÄSIRTOL S235/P270GH SINK LB | V | KPL | 75.1 | KPL | 1 | 75.1
P | 0545226 | IRTOLAIPPA EN 1092-1/2 -EI PED | DN200/219.1 S235JRG2 PN16 ZNK | P0512B | TERÄSIRTOL S235/P270GH SINK LB | V | KPL | 105.8 | KPL | 1 | 105.8
P | 0545227 | IRTOLAIPPA EN 1092-1/2 -EI PED | DN250/273.0 S235JRG2 PN16 ZNK | P0512B | TERÄSIRTOL S235/P270GH SINK LB | V | KPL | 153.4 | KPL | 1 | 153.4
P | 0545228 | IRTOLAIPPA EN 1092-1/2 -EI PED | DN300/323.9 S235JRG2 PN16 ZNK | P0512B | TERÄSIRTOL S235/P270GH SINK LB | E | KPL | 241.1 | KPL | 1 | 241.1
P | 0545229 | IRTOLAIPPA EN 1092-1/2 -EI PED | DN350/355.6 S235JRG2 PN16 ZNK | P0512B | TERÄSIRTOL S235/P270GH SINK LB | E | KPL | 343.7 | KPL | 1 | 343.7
P | 0543252 | IRTOLAIPPA EN 1092-1/2 PED | DN200/219.1 P280GH PN10 ZNK | P0513B | TERÄSIRTOL S235/P270GH SINK LB | V | KPL | 92.53 | KPL | 1 | 92.53
P | 0543253 | IRTOLAIPPA EN 1092-1/2 PED | DN250/273.0 P280GH PN10 ZNK | P0513B | TERÄSIRTOL S235/P270GH SINK LB | V | KPL | 109.8 | KPL | 1 | 109.8
P | 0543254 | IRTOLAIPPA EN 1092-1/2 PED | DN300/323.9 P280GH PN10 ZNK | P0513B | TERÄSIRTOL S235/P270GH SINK LB | E | KPL | 145.6 | KPL | 1 | 145.6
P | 0543255 | IRTOLAIPPA EN 1092-1/2 PED | DN350/355.6 P280GH PN10 ZNK | P0513B | TERÄSIRTOL S235/P270GH SINK LB | E | KPL | 209.2 | KPL | 1 | 209.2
P | 0543256 | IRTOLAIPPA EN 1092-1/2 PED | DN400/406.4 P280GH PN10 ZNK | P0513B | TERÄSIRTOL S235/P270GH SINK LB | V | KPL | 276.4 | KPL | 1 | 276.4
P | 0543257 | IRTOLAIPPA EN 1092-1/2 PED | DN500/508.0 P280GH PN10 ZNK | P0513B | TERÄSIRTOL S235/P270GH SINK LB | E | KPL | 390.8 | KPL | 1 | 390.8
P | 0545277 | IRTOLAIPPA EN 1092-1/2 PED | DN65/76.1/4 P280GH PN10-16 ZNK | P0513B | TERÄSIRTOL S235/P270GH SINK LB | V | KPL | 34.07 | KPL | 1 | 34.07
P | 0545279 | IRTOLAIPPA EN 1092-1/2 PED | DN80/88.9 P280GH PN10-16 ZNK | P0513B | TERÄSIRTOL S235/P270GH SINK LB | V | KPL | 38.93 | KPL | 1 | 38.93
P | 0545280 | IRTOLAIPPA EN 1092-1/2 PED | DN100/114.3 P280GH PN10-16 ZNK | P0513B | TERÄSIRTOL S235/P270GH SINK LB | V | KPL | 51.82 | KPL | 1 | 51.82
P | 0545281 | IRTOLAIPPA EN 1092-1/2 PED | DN125/139.7 P280GH PN10-16 ZNK | P0513B | TERÄSIRTOL S235/P270GH SINK LB | V | KPL | 60.76 | KPL | 1 | 60.76
P | 0545282 | IRTOLAIPPA EN 1092-1/2 PED | DN150/168.3 P280GH PN10-16 ZNK | P0513B | TERÄSIRTOL S235/P270GH SINK LB | V | KPL | 78.21 | KPL | 1 | 78.21
P | 0545283 | IRTOLAIPPA EN 1092-1/2 PED | DN200/219.1 P280GH PN16 ZNK | P0513B | TERÄSIRTOL S235/P270GH SINK LB | V | KPL | 98.65 | KPL | 1 | 98.65
P | 0545284 | IRTOLAIPPA EN 1092-1/2 PED | DN250/273.0 P280GH PN16 ZNK | P0513B | TERÄSIRTOL S235/P270GH SINK LB | V | KPL | 150.2 | KPL | 1 | 150.2
P | 0545285 | IRTOLAIPPA EN 1092-1/2 PED | DN300/323.9 P280GH PN16 ZNK | P0513B | TERÄSIRTOL S235/P270GH SINK LB | E | KPL | 201.7 | KPL | 1 | 201.7
P | 0549217 | IRTOLAIPPA EN 1092-1/2 PED | DN10/17.2 P280GH PN10-40 ZNK | P0513B | TERÄSIRTOL S235/P270GH SINK LB | V | KPL | 6.91 | KPL | 1 | 6.91
P | 0549218 | IRTOLAIPPA EN 1092-1/2 PED | DN15/21.3 P280GH PN10-40 ZNK | P0513B | TERÄSIRTOL S235/P270GH SINK LB | V | KPL | 8.34 | KPL | 1 | 8.34
P | 0549219 | IRTOLAIPPA EN 1092-1/2 PED | DN20/26.9 P280GH PN10-40 ZNK | P0513B | TERÄSIRTOL S235/P270GH SINK LB | V | KPL | 11.51 | KPL | 1 | 11.51
P | 0549220 | IRTOLAIPPA EN 1092-1/2 PED | DN25/33.7 P280GH PN10-40 ZNK | P0513B | TERÄSIRTOL S235/P270GH SINK LB | V | KPL | 13.33 | KPL | 1 | 13.33
P | 0549221 | IRTOLAIPPA EN 1092-1/2 PED | DN32/42.4 P280GH PN10-40 ZNK | P0513B | TERÄSIRTOL S235/P270GH SINK LB | V | KPL | 22.31 | KPL | 1 | 22.31
P | 0549222 | IRTOLAIPPA EN 1092-1/2 PED | DN40/48.3 P280GH PN10-40 ZNK | P0513B | TERÄSIRTOL S235/P270GH SINK LB | V | KPL | 23.61 | KPL | 1 | 23.61
P | 0549223 | IRTOLAIPPA EN 1092-1/2 PED | DN50/60.3 P280GH PN10-40 ZNK | P0513B | TERÄSIRTOL S235/P270GH SINK LB | V | KPL | 30.95 | KPL | 1 | 30.95
P | 0549224 | IRTOLAIPPA EN 1092-1/2 PED | DN65/76.1 P280GH PN25-40 ZNK | P0513B | TERÄSIRTOL S235/P270GH SINK LB | V | KPL | 43.75 | KPL | 1 | 43.75
P | 0549225 | IRTOLAIPPA EN 1092-1/2 PED | DN80/88.9 P280GH PN25-40 ZNK | P0513B | TERÄSIRTOL S235/P270GH SINK LB | V | KPL | 48.7 | KPL | 1 | 48.7
P | 0549226 | IRTOLAIPPA EN 1092-1/2 PED | DN100/114.3 P280GH PN25-40 ZNK | P0513B | TERÄSIRTOL S235/P270GH SINK LB | V | KPL | 68.66 | KPL | 1 | 68.66
P | 0549227 | IRTOLAIPPA EN 1092-1/2 PED | DN125/139.7 P280GH PN25-40 ZNK | P0513B | TERÄSIRTOL S235/P270GH SINK LB | V | KPL | 85.33 | KPL | 1 | 85.33
P | 0549228 | IRTOLAIPPA EN 1092-1/2 PED | DN150/168.3 P280GH PN25-40 ZNK | P0513B | TERÄSIRTOL S235/P270GH SINK LB | V | KPL | 106.9 | KPL | 1 | 106.9
P | 0543913 | IRTOLAIPPA LM SFS 5174 | DN200/219.1 S235JRG2/ZN PN10 | P0514B | TERÄSIRTOLAIPAT LM SFS LB | E | KPL | 97.35 | KPL | 1 | 97.35
P | 0543914 | IRTOLAIPPA LM SFS 5174 | DN250/273.0 S235JRG2/ZN PN10 | P0514B | TERÄSIRTOLAIPAT LM SFS LB | E | KPL | 132.6 | KPL | 1 | 132.6
P | 0545904 | IRTOLAIPPA LM SFS 5175 | DN25/33.7 S235JRG2/ZN PN16 | P0514B | TERÄSIRTOLAIPAT LM SFS LB | E | KPL | 12.87 | KPL | 1 | 12.87
P | 0545905 | IRTOLAIPPA LM SFS 5175 | DN32/42.4 S235JRG2/ZN PN16 | P0514B | TERÄSIRTOLAIPAT LM SFS LB | E | KPL | 19.44 | KPL | 1 | 19.44
P | 0545906 | IRTOLAIPPA LM SFS 5175 | DN40/48.3 S235JRG2/ZN PN16 | P0514B | TERÄSIRTOLAIPAT LM SFS LB | E | KPL | 20.4 | KPL | 1 | 20.4
P | 0545907 | IRTOLAIPPA LM SFS 5175 | DN50/60.3 S235JRG2/ZN PN16 | P0514B | TERÄSIRTOLAIPAT LM SFS LB | E | KPL | 24.09 | KPL | 1 | 24.09
P | 0545908 | IRTOLAIPPA LM SFS 5175 | DN65/76.1 S235JRG2/ZN PN10-16 | P0514B | TERÄSIRTOLAIPAT LM SFS LB | E | KPL | 29.64 | KPL | 1 | 29.64
P | 0545909 | IRTOLAIPPA LM SFS 5175 | DN80/88.9 S235JRG2/ZN PN10-16 | P0514B | TERÄSIRTOLAIPAT LM SFS LB | E | KPL | 35.2 | KPL | 1 | 35.2
P | 0545910 | IRTOLAIPPA LM SFS 5175 | DN100/114.3 S235JRG2/ZNPN10-16 | P0514B | TERÄSIRTOLAIPAT LM SFS LB | E | KPL | 37.6 | KPL | 1 | 37.6
P | 0545911 | IRTOLAIPPA LM SFS 5175 | DN125/139.7 S235JRG2/ZNPN10-16 | P0514B | TERÄSIRTOLAIPAT LM SFS LB | E | KPL | 60.8 | KPL | 1 | 60.8
P | 0545912 | IRTOLAIPPA LM SFS 5175 | DN150/168.3 S235JRG2/ZNPN10-16 | P0514B | TERÄSIRTOLAIPAT LM SFS LB | E | KPL | 56.45 | KPL | 1 | 56.45
P | 0525300 | RST-KAULUSLAIPPA EN 1092-1/11B | DN50/60.3 EN 1.4307 PN16 | P0515B | RST KAULUSLAIPAT 1.4307 LB | V | KPL | 71.14 | KPL | 1 | 71.14
P | 0525301 | RST-KAULUSLAIPPA EN 1092-1/11B | DN65/76.1/4 EN 1.4307 PN16 | P0515B | RST KAULUSLAIPAT 1.4307 LB | V | KPL | 93.52 | KPL | 1 | 93.52
P | 0525303 | RST-KAULUSLAIPPA EN 1092-1/11B | DN80/88.9 EN 1.4307 PN16 | P0515B | RST KAULUSLAIPAT 1.4307 LB | V | KPL | 102.2 | KPL | 1 | 102.2
P | 0525304 | RST-KAULUSLAIPPA EN 1092-1/11B | DN100/114.3 EN 1.4307 PN16 | P0515B | RST KAULUSLAIPAT 1.4307 LB | V | KPL | 128.9 | KPL | 1 | 128.9
P | 0525305 | RST-KAULUSLAIPPA EN 1092-1/11B | DN125/139.7 EN 1.4307 PN16 | P0515B | RST KAULUSLAIPAT 1.4307 LB | E | KPL | 176.4 | KPL | 1 | 176.4
P | 0525306 | RST-KAULUSLAIPPA EN 1092-1/11B | DN150/168.3 EN 1.4307 PN16 | P0515B | RST KAULUSLAIPAT 1.4307 LB | E | KPL | 210.9 | KPL | 1 | 210.9
P | 0525307 | RST-KAULUSLAIPPA EN 1092-1/11B | DN200/219.1 EN 1.4307 PN16 | P0515B | RST KAULUSLAIPAT 1.4307 LB | E | KPL | 314.1 | KPL | 1 | 314.1
P | 0529301 | RST-KAULUSLAIPPA EN 1092-1/11B | DN15/21.3 EN 1.4307 PN40 | P0515B | RST KAULUSLAIPAT 1.4307 LB | V | KPL | 24.64 | KPL | 1 | 24.64
P | 0529302 | RST-KAULUSLAIPPA EN 1092-1/11B | DN20/26.9 EN 1.4307 PN40 | P0515B | RST KAULUSLAIPAT 1.4307 LB | E | KPL | 32.97 | KPL | 1 | 32.97
P | 0529303 | RST-KAULUSLAIPPA EN 1092-1/11B | DN25/33.7 EN 1.4307 PN40 | P0515B | RST KAULUSLAIPAT 1.4307 LB | V | KPL | 38.35 | KPL | 1 | 38.35
P | 0529304 | RST-KAULUSLAIPPA EN 1092-1/11B | DN32/42.4 EN 1.4307 PN40 | P0515B | RST KAULUSLAIPAT 1.4307 LB | V | KPL | 59.42 | KPL | 1 | 59.42
P | 0529305 | RST-KAULUSLAIPPA EN 1092-1/11B | DN40/48.3 EN 1.4307 PN40 | P0515B | RST KAULUSLAIPAT 1.4307 LB | V | KPL | 67.01 | KPL | 1 | 67.01
P | 0523322 | HST-KAULUSLAIPPA EN 1092-1/11B | DN200/219.1 EN 1.4404 PN10 | P0516B | HST KAULUSLAIPAT 1.4404 LB | V | KPL | 485 | KPL | 1 | 485
P | 0523323 | HST-KAULUSLAIPPA EN 1092-1/11B | DN250/273.0 EN 1.4404 PN10 | P0516B | HST KAULUSLAIPAT 1.4404 LB | E | KPL | 669 | KPL | 1 | 669
P | 0523324 | HST-KAULUSLAIPPA EN 1092-1/11B | DN300/323.9 EN 1.4404 PN10 | P0516B | HST KAULUSLAIPAT 1.4404 LB | E | KPL | 812 | KPL | 1 | 812
P | 0525324 | HST-KAULUSLAIPPA EN 1092-1/11B | DN50/60.3 EN 1.4404 PN16 | P0516B | HST KAULUSLAIPAT 1.4404 LB | V | KPL | 100.6 | KPL | 1 | 100.6
P | 0525325 | HST-KAULUSLAIPPA EN 1092-1/11B | DN65/76.1 EN 1.4404 PN16 | P0516B | HST KAULUSLAIPAT 1.4404 LB | V | KPL | 120.6 | KPL | 1 | 120.6
P | 0525327 | HST-KAULUSLAIPPA EN 1092-1/11B | DN80/88.9 EN 1.4404 PN16 | P0516B | HST KAULUSLAIPAT 1.4404 LB | V | KPL | 162.7 | KPL | 1 | 162.7
P | 0525328 | HST-KAULUSLAIPPA EN 1092-1/11B | DN100/114.3 EN 1.4404 PN16 | P0516B | HST KAULUSLAIPAT 1.4404 LB | V | KPL | 184.3 | KPL | 1 | 184.3
P | 0525329 | HST-KAULUSLAIPPA EN 1092-1/11B | DN125/139.7 EN 1.4404 PN16 | P0516B | HST KAULUSLAIPAT 1.4404 LB | V | KPL | 250.5 | KPL | 1 | 250.5
P | 0525330 | HST-KAULUSLAIPPA EN 1092-1/11B | DN150/168.3 EN 1.4404 PN16 | P0516B | HST KAULUSLAIPAT 1.4404 LB | V | KPL | 334.2 | KPL | 1 | 334.2
P | 0525331 | HST-KAULUSLAIPPA EN 1092-1/11B | DN200/219.1 EN 1.4404 PN16 | P0516B | HST KAULUSLAIPAT 1.4404 LB | V | KPL | 521 | KPL | 1 | 521
P | 0525332 | HST-KAULUSLAIPPA EN 1092-1/11B | DN250/273.0 EN 1.4404 PN16 | P0516B | HST KAULUSLAIPAT 1.4404 LB | E | KPL | 638 | KPL | 1 | 638
P | 0525333 | HST-KAULUSLAIPPA EN 1092-1/11B | DN300/323.9 EN 1.4404 PN16 | P0516B | HST KAULUSLAIPAT 1.4404 LB | E | KPL | 846 | KPL | 1 | 846
P | 0529321 | HST-KAULUSLAIPPA EN 1092-1/11B | DN15/21.3 EN 1.4404 PN40 | P0516B | HST KAULUSLAIPAT 1.4404 LB | V | KPL | 39.31 | KPL | 1 | 39.31
P | 0529322 | HST-KAULUSLAIPPA EN 1092-1/11B | DN20/26.9 EN 1.4404 PN40 | P0516B | HST KAULUSLAIPAT 1.4404 LB | V | KPL | 55.47 | KPL | 1 | 55.47
P | 0529323 | HST-KAULUSLAIPPA EN 1092-1/11B | DN25/33.7 EN 1.4404 PN40 | P0516B | HST KAULUSLAIPAT 1.4404 LB | V | KPL | 60.19 | KPL | 1 | 60.19
P | 0529324 | HST-KAULUSLAIPPA EN 1092-1/11B | DN32/42.4 EN 1.4404 PN40 | P0516B | HST KAULUSLAIPAT 1.4404 LB | V | KPL | 87.06 | KPL | 1 | 87.06
P | 0529325 | HST-KAULUSLAIPPA EN 1092-1/11B | DN40/48.3 EN 1.4404 PN40 | P0516B | HST KAULUSLAIPAT 1.4404 LB | V | KPL | 98.72 | KPL | 1 | 98.72
P | 0529326 | HST-KAULUSLAIPPA EN 1092-1/11B | DN50/60.3 EN 1.4404 PN40 | P0516B | HST KAULUSLAIPAT 1.4404 LB | V | KPL | 115.2 | KPL | 1 | 115.2
P | 0529327 | HST-KAULUSLAIPPA EN 1092-1/11B | DN65/76.1 EN 1.4404 PN40 | P0516B | HST KAULUSLAIPAT 1.4404 LB | V | KPL | 152.5 | KPL | 1 | 152.5
P | 0529328 | HST-KAULUSLAIPPA EN 1092-1/11B | DN80/88.9 EN1.4404 PN40 | P0516B | HST KAULUSLAIPAT 1.4404 LB | V | KPL | 195 | KPL | 1 | 195
P | 0529329 | HST-KAULUSLAIPPA EN 1092-1/11B | DN100/114.3 EN 1.4404 PN40 | P0516B | HST KAULUSLAIPAT 1.4404 LB | V | KPL | 264.2 | KPL | 1 | 264.2
P | 0529330 | HST-KAULUSLAIPPA EN 1092-1/11B | DN125/139.7 EN 1.4404 PN40 | P0516B | HST KAULUSLAIPAT 1.4404 LB | E | KPL | 343.3 | KPL | 1 | 343.3
P | 0529331 | HST-KAULUSLAIPPA EN 1092-1/11B | DN150/168.3 EN 1.4404 PN40 | P0516B | HST KAULUSLAIPAT 1.4404 LB | V | KPL | 476.1 | KPL | 1 | 476.1
P | 0504613 | HST-UMPILAIPPA EN 1092-1/5 | DN200/219.1 EN 1.4404 PN10 | P0518B | HST UMPILAIPAT 1.4404 LB | E | KPL | 507 | KPL | 1 | 507
P | 0506620 | HST-UMPILAIPPA EN 1092-1/5 | DN50/60.3 EN 1.4404 PN16 | P0518B | HST UMPILAIPAT 1.4404 LB | V | KPL | 96.44 | KPL | 1 | 96.44
P | 0506621 | HST-UMPILAIPPA EN 1092-1/5 | DN65/76.1 EN 1.4404 PN16 | P0518B | HST UMPILAIPAT 1.4404 LB | V | KPL | 121.2 | KPL | 1 | 121.2
P | 0506623 | HST-UMPILAIPPA EN 1092-1/5 | DN80/88.9 EN 1.4404 PN16 | P0518B | HST UMPILAIPAT 1.4404 LB | V | KPL | 156.7 | KPL | 1 | 156.7
P | 0506624 | HST-UMPILAIPPA EN 1092-1/5 | DN100/114.3 EN 1.4404 PN16 | P0518B | HST UMPILAIPAT 1.4404 LB | V | KPL | 178.9 | KPL | 1 | 178.9
P | 0506625 | HST-UMPILAIPPA EN 1092-1/5 | DN125/139.7 EN 1.4404 PN16 | P0518B | HST UMPILAIPAT 1.4404 LB | E | KPL | 254.1 | KPL | 1 | 254.1
P | 0506626 | HST-UMPILAIPPA EN 1092-1/5 | DN150/168.3 EN 1.4404 PN16 | P0518B | HST UMPILAIPAT 1.4404 LB | V | KPL | 358.9 | KPL | 1 | 358.9
P | 0506627 | HST-UMPILAIPPA EN 1092-1/5 | DN200/219.1 EN 1.4404 PN16 | P0518B | HST UMPILAIPAT 1.4404 LB | E | KPL | 489.8 | KPL | 1 | 489.8
P | 0510621 | HST-UMPILAIPPA EN 1092-1/5 | DN15/21.3 EN 1.4404 PN40 | P0518B | HST UMPILAIPAT 1.4404 LB | V | KPL | 25.89 | KPL | 1 | 25.89
P | 0510622 | HST-UMPILAIPPA EN 1092-1/5 | DN20/26.9 EN 1.4404 PN40 | P0518B | HST UMPILAIPAT 1.4404 LB | E | KPL | 37.75 | KPL | 1 | 37.75
P | 0510623 | HST-UMPILAIPPA EN 1092-1/5 | DN25/33.7 EN 1.4404 PN40 | P0518B | HST UMPILAIPAT 1.4404 LB | V | KPL | 44.11 | KPL | 1 | 44.11
P | 0510624 | HST-UMPILAIPPA EN 1092-1/5 | DN32/42.4 EN 1.4404 PN40 | P0518B | HST UMPILAIPAT 1.4404 LB | V | KPL | 72.37 | KPL | 1 | 72.37
P | 0510625 | HST-UMPILAIPPA EN 1092-1/5 | DN40/48.3 EN 1.4404 PN40 | P0518B | HST UMPILAIPAT 1.4404 LB | V | KPL | 80.78 | KPL | 1 | 80.78
P | 0510626 | HST-UMPILAIPPA EN 1092-1/5 | DN50/60.3 EN 1.4404 PN40 | P0518B | HST UMPILAIPAT 1.4404 LB | V | KPL | 106.2 | KPL | 1 | 106.2
P | 0510627 | HST-UMPILAIPPA EN 1092-1/5 | DN65/76.1 EN 1.4404 PN40 | P0518B | HST UMPILAIPAT 1.4404 LB | E | KPL | 131.1 | KPL | 1 | 131.1
P | 0510628 | HST-UMPILAIPPA EN 1092-1/5 | DN80/88.9 EN 1.4404 PN40 | P0518B | HST UMPILAIPAT 1.4404 LB | V | KPL | 170.1 | KPL | 1 | 170.1
P | 0510629 | HST-UMPILAIPPA EN 1092-1/5 | DN100/114.3 EN 1.4404 PN40 | P0518B | HST UMPILAIPAT 1.4404 LB | E | KPL | 223.6 | KPL | 1 | 223.6
P | 0544313 | HST-IRTOLAIPPA EN 1092-1/2 | DN200/219.1 EN 1.4404 PN10 | P0520A | HST IRTOLAIPAT 1.4404 LA | V | KPL | 300 | KPL | 1 | 300
P | 0546322 | HST-IRTOLAIPPA EN 1092-1/2 | DN80/88.9 EN 1.4404 PN16 | P0520A | HST IRTOLAIPAT 1.4404 LA | V | KPL | 126.7 | KPL | 1 | 126.7
P | 0546323 | HST-IRTOLAIPPA EN 1092-1/2 | DN100/114.3 EN 1.4404 PN16 | P0520A | HST IRTOLAIPAT 1.4404 LA | V | KPL | 145.7 | KPL | 1 | 145.7
P | 0546325 | HST-IRTOLAIPPA EN 1092-1/2 | DN150/168.3 EN 1.4404 PN16 | P0520A | HST IRTOLAIPAT 1.4404 LA | V | KPL | 242.2 | KPL | 1 | 242.2
P | 0549721 | HST-IRTOLAIPPA EN 1092-1/2 | DN32/42.4 EN 1.4404 PN40 | P0520A | HST IRTOLAIPAT 1.4404 LA | V | KPL | 70.21 | KPL | 1 | 70.21
P | 0544314 | HST-IRTOLAIPPA EN 1092-1/2 | DN250/273.0 EN 1.4404 PN10 | P0520B | HST IRTOLAIPAT 1.4404 LB | V | KPL | 445.5 | KPL | 1 | 445.5
P | 0544315 | HST-IRTOLAIPPA EN 1092-1/2 | DN300/323.9 EN 1.4404 PN10 | P0520B | HST IRTOLAIPAT 1.4404 LB | E | KPL | 454.7 | KPL | 1 | 454.7
P | 0546320 | HST-IRTOLAIPPA EN 1092-1/2 | DN65/76.1/4 EN 1.4404 PN16 | P0520B | HST IRTOLAIPAT 1.4404 LB | V | KPL | 106 | KPL | 1 | 106
P | 0546324 | HST-IRTOLAIPPA EN 1092-1/2 | DN125/139.7 EN 1.4404 PN16 | P0520B | HST IRTOLAIPAT 1.4404 LB | V | KPL | 180.3 | KPL | 1 | 180.3
P | 0549718 | HST-IRTOLAIPPA EN 1092-1/2 | DN15/21.3 EN 1.4404 PN40 | P0520B | HST IRTOLAIPAT 1.4404 LB | V | KPL | 27.51 | KPL | 1 | 27.51
P | 0549719 | HST-IRTOLAIPPA EN 1092-1/2 | DN20/26.9 EN 1.4404 PN40 | P0520B | HST IRTOLAIPAT 1.4404 LB | E | KPL | 35.85 | KPL | 1 | 35.85
P | 0549720 | HST-IRTOLAIPPA EN 1092-1/2 | DN25/33.7 EN 1.4404 PN40 | P0520B | HST IRTOLAIPAT 1.4404 LB | V | KPL | 44.24 | KPL | 1 | 44.24
P | 0549722 | HST-IRTOLAIPPA EN 1092-1/2 | DN40/48.3 EN 1.4404 PN40 | P0520B | HST IRTOLAIPAT 1.4404 LB | V | KPL | 78.33 | KPL | 1 | 78.33
P | 0549723 | HST-IRTOLAIPPA EN 1092-1/2 | DN50/60.3 EN 1.4404 PN40 | P0520B | HST IRTOLAIPAT 1.4404 LB | V | KPL | 87.4 | KPL | 1 | 87.4
P | 0514122 | HST-KIERRELAIPPA EN 1092-1/13 | DN15/21.3 1/2" EN 1.4404 PN40 | P0521B | HST KIERRELAIPAT 1.4404 LB | V | KPL | 31.87 | KPL | 1 | 31.87
P | 0514123 | HST-KIERRELAIPPA EN 1092-1/13 | DN20/26.9 3/4" EN 1.4404 PN40 | P0521B | HST KIERRELAIPAT 1.4404 LB | V | KPL | 51.44 | KPL | 1 | 51.44
P | 0514124 | HST-KIERRELAIPPA EN 1092-1/13 | DN25/33.7 1" EN 1.4404 PN40 | P0521B | HST KIERRELAIPAT 1.4404 LB | V | KPL | 61.55 | KPL | 1 | 61.55
P | 0514125 | HST-KIERRELAIPPA EN 1092-1/13 | DN32/42.4 11/4" EN 1.4404 PN40 | P0521B | HST KIERRELAIPAT 1.4404 LB | V | KPL | 92.78 | KPL | 1 | 92.78
P | 0514126 | HST-KIERRELAIPPA EN 1092-1/13 | DN40/48.3 11/2" EN 1.4404 PN40 | P0521B | HST KIERRELAIPAT 1.4404 LB | V | KPL | 108.5 | KPL | 1 | 108.5
P | 0514127 | HST-KIERRELAIPPA EN 1092-1/13 | DN50/60.3 2" EN 1.4404 PN16 | P0521B | HST KIERRELAIPAT 1.4404 LB | V | KPL | 117 | KPL | 1 | 117
P | 0514128 | HST-KIERRELAIPPA EN 1092-1/13 | DN65/76.1 21/2" EN 1.4404 PN16 | P0521B | HST KIERRELAIPAT 1.4404 LB | E | KPL | 119.9 | KPL | 1 | 119.9
P | 0514129 | HST-KIERRELAIPPA EN 1092-1/13 | DN80/88.9 3" EN 1.4404 PN16 | P0521B | HST KIERRELAIPAT 1.4404 LB | E | KPL | 165 | KPL | 1 | 165
P | 0514130 | HST-KIERRELAIPPA EN 1092-1/13 | DN100/114.3 4" EN 1.4404 PN16 | P0521B | HST KIERRELAIPAT 1.4404 LB | E | KPL | 182.9 | KPL | 1 | 182.9
P | 0519619 | HST-LEVYLAIPPA EN 1092-1/1 | DN50/60.3 EN 1.4404 PN10-40 | P0522B | HST LEVYLAIPAT 1.4404 LB | V | KPL | 92.65 | KPL | 1 | 92.65
P | 0519620 | HST-LEVYLAIPPA EN 1092-1/1 | DN65/76.1 EN 1.4404 PN16 | P0522B | HST LEVYLAIPAT 1.4404 LB | E | KPL | 110.1 | KPL | 1 | 110.1
P | 0519621 | HST-LEVYLAIPPA EN 1092-1/1 | DN80/88.9 EN 1.4404 PN16 | P0522B | HST LEVYLAIPAT 1.4404 LB | E | KPL | 122.6 | KPL | 1 | 122.6
P | 0519623 | HST-LEVYLAIPPA EN 1092-1/1 | DN100/114.3 EN 1.4404 PN16 | P0522B | HST LEVYLAIPAT 1.4404 LB | V | KPL | 147.9 | KPL | 1 | 147.9
P | 0519624 | HST-LEVYLAIPPA EN 1092-1/1 | DN125/139.7 EN 1.4404 PN16 | P0522B | HST LEVYLAIPAT 1.4404 LB | E | KPL | 188 | KPL | 1 | 188
P | 0519625 | HST-LEVYLAIPPA EN 1092-1/1 | DN150/168.3 EN 1.4404 PN16 | P0522B | HST LEVYLAIPAT 1.4404 LB | E | KPL | 239.5 | KPL | 1 | 239.5
P | 0520718 | HST-LEVYLAIPPA EN 1092-1/1 | DN15/21.3 EN 1.4404 PN40 | P0522B | HST LEVYLAIPAT 1.4404 LB | E | KPL | 27.83 | KPL | 1 | 27.83
P | 0520719 | HST-LEVYLAIPPA EN 1092-1/1 | DN20/26.9 EN 1.4404 PN40 | P0522B | HST LEVYLAIPAT 1.4404 LB | E | KPL | 34.72 | KPL | 1 | 34.72
P | 0520720 | HST-LEVYLAIPPA EN 1092-1/1 | DN25/33.7 EN 1.4404 PN40 | P0522B | HST LEVYLAIPAT 1.4404 LB | E | KPL | 41.24 | KPL | 1 | 41.24
P | 0520721 | HST-LEVYLAIPPA EN 1092-1/1 | DN32/42.4 EN 1.4404 PN40 | P0522B | HST LEVYLAIPAT 1.4404 LB | E | KPL | 62.85 | KPL | 1 | 62.85
P | 0520722 | HST-LEVYLAIPPA EN 1092-1/1 | DN40/48.3 EN 1.4404 PN40 | P0522B | HST LEVYLAIPAT 1.4404 LB | E | KPL | 71.76 | KPL | 1 | 71.76
P | 0544007 | RST-IRTOLAIPPA TAIVUTETTU ISO | DN50/60.3 EN 1.4307 PN16 | P0523A | RST IRTOLAIPAT TAIV. 1.4307 LA | V | KPL | 18.23 | KPL | 1 | 18.23
P | 0544008 | RST-IRTOLAIPPA TAIVUTETTU ISO | DN65/76.1 EN 1.4307 PN16 | P0523A | RST IRTOLAIPAT TAIV. 1.4307 LA | V | KPL | 22.72 | KPL | 1 | 22.72
P | 0544009 | RST-IRTOLAIPPA TAIVUTETTU ISO | DN80/88.9 EN 1.4307 PN16 | P0523A | RST IRTOLAIPAT TAIV. 1.4307 LA | V | KPL | 25.88 | KPL | 1 | 25.88
P | 0544010 | RST-IRTOLAIPPA TAIVUTETTU ISO | DN100/114.3 EN 1.4307 PN16 | P0523A | RST IRTOLAIPAT TAIV. 1.4307 LA | V | KPL | 30.56 | KPL | 1 | 30.56
P | 0544011 | RST-IRTOLAIPPA TAIVUTETTU ISO | DN125/139.7 EN 1.4307 PN16 | P0523A | RST IRTOLAIPAT TAIV. 1.4307 LA | V | KPL | 47.46 | KPL | 1 | 47.46
P | 0544012 | RST-IRTOLAIPPA TAIVUTETTU ISO | DN150/168.3 EN 1.4307 PN16 | P0523A | RST IRTOLAIPAT TAIV. 1.4307 LA | V | KPL | 62.43 | KPL | 1 | 62.43
P | 0544013 | RST-IRTOLAIPPA TAIVUTETTU ISO | DN200/219.1 EN 1.4307 PN10 | P0523A | RST IRTOLAIPAT TAIV. 1.4307 LA | V | KPL | 104 | KPL | 1 | 104
P | 0544014 | RST-IRTOLAIPPA TAIVUTETTU ISO | DN250/273.0 EN 1.4307 PN10 | P0523A | RST IRTOLAIPAT TAIV. 1.4307 LA | V | KPL | 146 | KPL | 1 | 146
P | 0544015 | RST-IRTOLAIPPA TAIVUTETTU ISO | DN300/323.9 EN 1.4307 PN10 | P0523A | RST IRTOLAIPAT TAIV. 1.4307 LA | V | KPL | 183.3 | KPL | 1 | 183.3
P | 0544016 | RST-IRTOLAIPPA TAIVUTETTU ISO | DN350/355.6 EN 1.4307 PN10 | P0523A | RST IRTOLAIPAT TAIV. 1.4307 LA | V | KPL | 282 | KPL | 1 | 282
P | 0544017 | RST-IRTOLAIPPA TAIVUTETTU ISO | DN400/406.4 EN 1.4307 PN10 | P0523A | RST IRTOLAIPAT TAIV. 1.4307 LA | V | KPL | 349.1 | KPL | 1 | 349.1
P | 0544028 | RST-IRTOLAIPPA TAIVUTETTU ISO | DN20/26.9 EN 1.4307 PN16 | P0523A | RST IRTOLAIPAT TAIV. 1.4307 LA | E | KPL | 10.63 | KPL | 1 | 10.63
P | 0544029 | RST-IRTOLAIPPA TAIVUTETTU ISO | DN25/33.7 EN 1.4307 PN16 | P0523A | RST IRTOLAIPAT TAIV. 1.4307 LA | E | KPL | 14.17 | KPL | 1 | 14.17
P | 0544030 | PRESSED LOOSE FLANGE EN 10111 | DN32/42.4 EN 1.4307 PN16 | P0523A | RST IRTOLAIPAT TAIV. 1.4307 LA | E | KPL | 18.89 | KPL | 1 | 18.89
P | 0544031 | RST-IRTOLAIPPA TAIVUTETTU ISO | DN40/48.3 EN 1.4307 PN16 | P0523A | RST IRTOLAIPAT TAIV. 1.4307 LA | E | KPL | 28.34 | KPL | 1 | 28.34
P | 0544018 | HST-IRTOLAIPPA TAIVUTETTU ISO | DN50/60.3 EN 1.4404 PN16 | P0524B | HST IRTOLAIPAT TAIV. 1.4404 LB | V | KPL | 31.54 | KPL | 1 | 31.54
P | 0544019 | HST-IRTOLAIPPA TAIVUTETTU ISO | DN65/76.1 EN 1.4404 PN16 | P0524B | HST IRTOLAIPAT TAIV. 1.4404 LB | V | KPL | 39.15 | KPL | 1 | 39.15
P | 0544020 | HST-IRTOLAIPPA TAIVUTETTU ISO | DN80/88.9 EN 1.4404 PN16 | P0524B | HST IRTOLAIPAT TAIV. 1.4404 LB | V | KPL | 44.57 | KPL | 1 | 44.57
P | 0544021 | HST-IRTOLAIPPA TAIVUTETTU ISO | DN100/114.3 EN 1.4404 PN16 | P0524B | HST IRTOLAIPAT TAIV. 1.4404 LB | V | KPL | 52.69 | KPL | 1 | 52.69
P | 0544022 | HST-IRTOLAIPPA TAIVUTETTU ISO | DN125/139.7 EN 1.4404 PN16 | P0524B | HST IRTOLAIPAT TAIV. 1.4404 LB | V | KPL | 82.65 | KPL | 1 | 82.65
P | 0544023 | HST-IRTOLAIPPA TAIVUTETTU ISO | DN150/168.3 EN 1.4404 PN16 | P0524B | HST IRTOLAIPAT TAIV. 1.4404 LB | V | KPL | 108.2 | KPL | 1 | 108.2
P | 0544024 | HST-IRTOLAIPPA TAIVUTETTU ISO | DN200/219.1 EN 1.4404 PN10 | P0524B | HST IRTOLAIPAT TAIV. 1.4404 LB | V | KPL | 226.6 | KPL | 1 | 226.6
P | 0544025 | HST-IRTOLAIPPA TAIVUTETTU ISO | DN250/273.0 EN 1.4404 PN10 | P0524B | HST IRTOLAIPAT TAIV. 1.4404 LB | V | KPL | 285.4 | KPL | 1 | 285.4
P | 0544026 | HST-IRTOLAIPPA TAIVUTETTU ISO | DN300/323.9 EN 1.4404 PN10 | P0524B | HST IRTOLAIPAT TAIV. 1.4404 LB | V | KPL | 320.4 | KPL | 1 | 320.4
P | 0544027 | HST-IRTOLAIPPA TAIVUTETTU ISO | DN400/406.4 EN 1.4404 PN10 | P0524B | HST IRTOLAIPAT TAIV. 1.4404 LB | E | KPL | 793 | KPL | 1 | 793
P | 0543808 | SILUMIINI IRTOLAIPPA EN 1092-1 | DN65/76.1 AlSi12Cu PN10 | P0525A | SILUMIINILAIPAT AISI12CU LA | V | KPL | 30.43 | KPL | 1 | 30.43
P | 0543810 | SILUMIINI IRTOLAIPPA EN 1092-1 | DN100/114.3 AlSi12Cu PN10 | P0525A | SILUMIINILAIPAT AISI12CU LA | V | KPL | 39.88 | KPL | 1 | 39.88
P | 0543811 | SILUMIINI IRTOLAIPPA EN 1092-1 | DN125/139.7 AlSi12Cu PN10 | P0525A | SILUMIINILAIPAT AISI12CU LA | V | KPL | 51.95 | KPL | 1 | 51.95
P | 0543802 | SILUMIINI IRTOLAIPPA EN 1092-1 | DN15/21.3 AlSi12Cu PN10 | P0525B | SILUMIINILAIPAT AISI12CU LB | V | KPL | 9.05 | KPL | 1 | 9.05
P | 0543803 | SILUMIINI IRTOLAIPPA EN 1092-1 | DN20/26.9 AlSi12Cu PN10 | P0525B | SILUMIINILAIPAT AISI12CU LB | V | KPL | 9.77 | KPL | 1 | 9.77
P | 0543804 | SILUMIINI IRTOLAIPPA EN 1092-1 | DN25/33.7 AlSi12Cu PN10 | P0525B | SILUMIINILAIPAT AISI12CU LB | V | KPL | 12.08 | KPL | 1 | 12.08
P | 0543805 | SILUMIINI IRTOLAIPPA EN 1092-1 | DN32/42.4 AlSi12Cu PN10 | P0525B | SILUMIINILAIPAT AISI12CU LB | V | KPL | 19.09 | KPL | 1 | 19.09
P | 0543806 | SILUMIINI IRTOLAIPPA EN 1092-1 | DN40/48.3 AlSi12Cu PN10 | P0525B | SILUMIINILAIPAT AISI12CU LB | V | KPL | 19.63 | KPL | 1 | 19.63
P | 0543807 | SILUMIINI IRTOLAIPPA EN 1092-1 | DN50/60.3 AlSi12Cu PN10 | P0525B | SILUMIINILAIPAT AISI12CU LB | V | KPL | 24.16 | KPL | 1 | 24.16
P | 0543809 | SILUMIINI IRTOLAIPPA EN 1092-1 | DN80/88.9 AlSi12Cu PN10 | P0525B | SILUMIINILAIPAT AISI12CU LB | V | KPL | 32.71 | KPL | 1 | 32.71
P | 0543812 | SILUMIINI IRTOLAIPPA EN 1092-1 | DN150/168.3 AlSi12Cu PN10 | P0525B | SILUMIINILAIPAT AISI12CU LB | V | KPL | 60.16 | KPL | 1 | 60.16
P | 0543813 | SILUMIINI IRTOLAIPPA EN 1092-1 | DN200/219.1 AlSi12Cu PN10 | P0525B | SILUMIINILAIPAT AISI12CU LB | V | KPL | 79.79 | KPL | 1 | 79.79
P | 0543814 | SILUMIINI IRTOLAIPPA EN 1092-1 | DN250/273.0 AlSi12Cu PN10 | P0525B | SILUMIINILAIPAT AISI12CU LB | V | KPL | 92.73 | KPL | 1 | 92.73
P | 0543815 | SILUMIINI IRTOLAIPPA EN 1092-1 | DN300/323.9 AlSi12Cu PN10 | P0525B | SILUMIINILAIPAT AISI12CU LB | V | KPL | 139.1 | KPL | 1 | 139.1
P | 0543817 | SILUMIINI IRTOLAIPPA DIN 2642 | DN400/406.4 ALSI12CU PN10 | P0525B | SILUMIINILAIPAT AISI12CU LB | V | KPL | 265.8 | KPL | 1 | 265.8
P | 0543818 | SILUMIINI IRTOLAIPPA DIN 2642 | DN500/508.0 ALSI12CU PN10 | P0525B | SILUMIINILAIPAT AISI12CU LB | V | KPL | 376.4 | KPL | 1 | 376.4
P | 0543819 | SILUMIINI IRTOLAIPPA DIN 2642 | DN600/609.6 ALSI12CU PN10 | P0525B | SILUMIINILAIPAT AISI12CU LB | E | KPL | 516 | KPL | 1 | 516
P | 0546605 | KEVYTMETALLILAIPPA MESSINKI | 25X28 | P0526B | MESSINKILAIPAT LB | V | KPL | 173.4 | KPL | 1 | 173.4
P | 0546606 | KEVYTMETALLILAIPPA MESSINKI | 32X35 | P0526B | MESSINKILAIPAT LB | V | KPL | 251.3 | KPL | 1 | 251.3
P | 0546607 | KEVYTMETALLILAIPPA MESSINKI | 40X42 | P0526B | MESSINKILAIPAT LB | V | KPL | 253 | KPL | 1 | 253
P | 0546608 | KEVYTMETALLILAIPPA MESSINKI | 50X54 | P0526B | MESSINKILAIPAT LB | V | KPL | 378.2 | KPL | 1 | 378.2
P | 0546609 | KEVYTMETALLILAIPPA MESSINKI | 65X64 | P0526B | MESSINKILAIPAT LB | V | KPL | 473.2 | KPL | 1 | 473.2
P | 0546610 | KEVYTMETALLILAIPPA MESSINKI | 80X76,1 | P0526B | MESSINKILAIPAT LB | V | KPL | 512 | KPL | 1 | 512
P | 0546611 | KEVYTMETALLILAIPPA MESSINKI | 80X88,9 | P0526B | MESSINKILAIPAT LB | V | KPL | 516 | KPL | 1 | 516
P | 0546613 | KEVYTMETALLILAIPPA MESSINKI | 100X108 | P0526B | MESSINKILAIPAT LB | V | KPL | 672 | KPL | 1 | 672
P | 0709006 | KULMA SK MUSTA 90 | DN25 1" | P07010 | TERÄSKIERREOSAT MUSTA P0 | V | KPL | 4.21 | KPL | 1 | 4.21
P | 0709206 | KULMA SK/UK MUSTA 92 | DN25 1" | P07010 | TERÄSKIERREOSAT MUSTA P0 | V | KPL | 5.46 | KPL | 1 | 5.46
P | 0713006 | T-YHDE SK MUSTA 130 | DN25 1" | P07010 | TERÄSKIERREOSAT MUSTA P0 | V | KPL | 6.17 | KPL | 1 | 6.17
P | 0728006 | KAKSOISNIPPA UK MUSTA 280 | DN25 1" | P07010 | TERÄSKIERREOSAT MUSTA P0 | V | KPL | 3.44 | KPL | 1 | 3.44
P | 0729004 | TULPPA UK MUSTA 290 | DN15 1/2" | P07010 | TERÄSKIERREOSAT MUSTA P0 | V | KPL | 1.55 | KPL | 1 | 1.55
P | 0734106 | KARTIOLIITIN SK/UK MUSTA 341 | DN25 1" | P07010 | TERÄSKIERREOSAT MUSTA P0 | V | KPL | 13.81 | KPL | 1 | 13.81
P | 0734107 | KARTIOLIITIN SK/UK MUSTA 341 | DN32 1 1/4" | P07010 | TERÄSKIERREOSAT MUSTA P0 | V | KPL | 21.92 | KPL | 1 | 21.92
P | 0734109 | KARTIOLIITIN SK/UK MUSTA 341 | DN50 2" | P07010 | TERÄSKIERREOSAT MUSTA P0 | V | KPL | 44.67 | KPL | 1 | 44.67
P | 0709007 | KULMA SK MUSTA 90 | DN32 1 1/4" | P0701A | TERÄSKIERREOSAT MUSTA LA | V | KPL | 8.43 | KPL | 1 | 8.43
P | 0709204 | KULMA SK/UK MUSTA 92 | DN15 1/2" | P0701A | TERÄSKIERREOSAT MUSTA LA | V | KPL | 2.23 | KPL | 1 | 2.23
P | 0709205 | KULMA SK/UK MUSTA 92 | DN20 3/4" | P0701A | TERÄSKIERREOSAT MUSTA LA | V | KPL | 3.44 | KPL | 1 | 3.44
P | 0709207 | KULMA SK/UK MUSTA 92 | DN32 1 1/4" | P0701A | TERÄSKIERREOSAT MUSTA LA | V | KPL | 10 | KPL | 1 | 10
P | 0709209 | KULMA SK/UK MUSTA 92 | DN50 2" | P0701A | TERÄSKIERREOSAT MUSTA LA | V | KPL | 19.03 | KPL | 1 | 19.03
P | 0713004 | T-YHDE SK MUSTA 130 | DN15 1/2" | P0701A | TERÄSKIERREOSAT MUSTA LA | V | KPL | 2.53 | KPL | 1 | 2.53
P | 0713009 | T-YHDE SK MUSTA 130 | DN50 2" | P0701A | TERÄSKIERREOSAT MUSTA LA | V | KPL | 25.23 | KPL | 1 | 25.23
P | 0713033 | T-YHDE SK MUSTA 130 | 25X15 1-1/2 | P0701A | TERÄSKIERREOSAT MUSTA LA | V | KPL | 6.21 | KPL | 1 | 6.21
P | 0724109 | SUP.NIPPA UK/SK MUSTA 241 | 20X15 3/4-1/2 | P0701A | TERÄSKIERREOSAT MUSTA LA | V | KPL | 1.87 | KPL | 1 | 1.87
P | 0724112 | SUP.NIPPA UK/SK MUSTA 241 | 25X15 1-1/2 | P0701A | TERÄSKIERREOSAT MUSTA LA | V | KPL | 2.77 | KPL | 1 | 2.77
P | 0724113 | SUP.NIPPA UK/SK MUSTA 241 | 25X20 1"X3/4" | P0701A | TERÄSKIERREOSAT MUSTA LA | V | KPL | 2.53 | KPL | 1 | 2.53
P | 0724117 | SUP.NIPPA UK/SK MUSTA 241 | 32X25 1 1/4"X1" | P0701A | TERÄSKIERREOSAT MUSTA LA | V | KPL | 3.32 | KPL | 1 | 3.32
P | 0724122 | SUP.NIPPA UK/SK MUSTA 241 | 40X32 1 1/2-1 1/4 | P0701A | TERÄSKIERREOSAT MUSTA LA | V | KPL | 4.94 | KPL | 1 | 4.94
P | 0724125 | SUP.NIPPA UK/SK MUSTA 241 | 50X25 2-1 | P0701A | TERÄSKIERREOSAT MUSTA LA | V | KPL | 10.48 | KPL | 1 | 10.48
P | 0724126 | SUP.NIPPA UK/SK MUSTA 241 | 50X32 2-1 1/4 | P0701A | TERÄSKIERREOSAT MUSTA LA | V | KPL | 10 | KPL | 1 | 10
P | 0724127 | SUP.NIPPA UK/SK MUSTA 241 | 50X40 2-1 1/2 | P0701A | TERÄSKIERREOSAT MUSTA LA | V | KPL | 8.92 | KPL | 1 | 8.92
P | 0724513 | SUP.KAKSOISNIPPA UK MUSTA 245 | 25X20 1-3/4 | P0701A | TERÄSKIERREOSAT MUSTA LA | V | KPL | 4.46 | KPL | 1 | 4.46
P | 0727006 | MUHVI SK MUSTA 270 | DN25 1" | P0701A | TERÄSKIERREOSAT MUSTA LA | V | KPL | 3.74 | KPL | 1 | 3.74
P | 0728003 | KAKSOISNIPPA UK MUSTA 280 | DN10 3/8" | P0701A | TERÄSKIERREOSAT MUSTA LA | V | KPL | 3.62 | KPL | 1 | 3.62
P | 0728004 | KAKSOISNIPPA UK MUSTA 280 | DN15 1/2" | P0701A | TERÄSKIERREOSAT MUSTA LA | V | KPL | 1.87 | KPL | 1 | 1.87
P | 0728005 | KAKSOISNIPPA UK MUSTA 280 | DN20 3/4" | P0701A | TERÄSKIERREOSAT MUSTA LA | V | KPL | 2.53 | KPL | 1 | 2.53
P | 0728007 | KAKSOISNIPPA UK MUSTA 280 | DN32 1 1/4" | P0701A | TERÄSKIERREOSAT MUSTA LA | V | KPL | 6.15 | KPL | 1 | 6.15
P | 0728008 | KAKSOISNIPPA UK MUSTA 280 | DN40 1 1/2" | P0701A | TERÄSKIERREOSAT MUSTA LA | V | KPL | 7.23 | KPL | 1 | 7.23
P | 0728009 | KAKSOISNIPPA UK MUSTA 280 | DN50 2" | P0701A | TERÄSKIERREOSAT MUSTA LA | V | KPL | 12.59 | KPL | 1 | 12.59
P | 0729003 | TULPPA UK MUSTA 290 | DN10 3/8" | P0701A | TERÄSKIERREOSAT MUSTA LA | V | KPL | 1.63 | KPL | 1 | 1.63
P | 0729005 | TULPPA UK MUSTA 290 | DN20 3/4" | P0701A | TERÄSKIERREOSAT MUSTA LA | V | KPL | 2.11 | KPL | 1 | 2.11
P | 0729006 | TULPPA UK MUSTA 290 | DN25 1" | P0701A | TERÄSKIERREOSAT MUSTA LA | V | KPL | 2.35 | KPL | 1 | 2.35
P | 0729009 | TULPPA UK MUSTA 290 | DN50 2" | P0701A | TERÄSKIERREOSAT MUSTA LA | V | KPL | 9.52 | KPL | 1 | 9.52
P | 0734006 | KARTIOLIITIN SK MUSTA 340 | DN25 1" | P0701A | TERÄSKIERREOSAT MUSTA LA | V | KPL | 12.59 | KPL | 1 | 12.59
P | 0734104 | KARTIOLIITIN SK/UK MUSTA 341 | DN15 1/2" | P0701A | TERÄSKIERREOSAT MUSTA LA | V | KPL | 9.4 | KPL | 1 | 9.4
P | 0734105 | KARTIOLIITIN SK/UK MUSTA 341 | DN20 3/4" | P0701A | TERÄSKIERREOSAT MUSTA LA | V | KPL | 11.38 | KPL | 1 | 11.38
P | 0734108 | KARTIOLIITIN SK/UK MUSTA 341 | DN40 1 1/2" | P0701A | TERÄSKIERREOSAT MUSTA LA | V | KPL | 28.36 | KPL | 1 | 28.36
P | 0753009 | PUTKIKAKSNIPPA EN10241 MUSTA | DN15 1/2" X60 | P0701A | TERÄSKIERREOSAT MUSTA LA | V | KPL | 1.93 | KPL | 1 | 1.93
P | 0753010 | PUTKIKAKSNIPPA EN10241 MUSTA | DN20 3/4" X60 | P0701A | TERÄSKIERREOSAT MUSTA LA | V | KPL | 2.11 | KPL | 1 | 2.11
P | 0753018 | PUTKIKAKSNIPPA EN10241 MUSTA | DN25 1" X60 | P0701A | TERÄSKIERREOSAT MUSTA LA | V | KPL | 2.96 | KPL | 1 | 2.96
P | 0753019 | PUTKIKAKSNIPPA EN10241 MUSTA | DN32 1 1/4" X80 | P0701A | TERÄSKIERREOSAT MUSTA LA | V | KPL | 4.64 | KPL | 1 | 4.64
P | 0753029 | PUTKIKAKSNIPPA EN10241 MUSTA | DN50 2" X100 | P0701A | TERÄSKIERREOSAT MUSTA LA | V | KPL | 8.74 | KPL | 1 | 8.74
P | 0700103 | KAARI 90 SK/UK MUSTA 1 | DN10 3/8" | P0701B | TERÄSKIERREOSAT MUSTA LB | V | KPL | 9.93 | KPL | 1 | 9.93
P | 0700104 | KAARI 90 SK/UK MUSTA 1 | DN15 1/2" | P0701B | TERÄSKIERREOSAT MUSTA LB | V | KPL | 5.46 | KPL | 1 | 5.46
P | 0700105 | KAARI 90 SK/UK MUSTA 1 | DN20 3/4" | P0701B | TERÄSKIERREOSAT MUSTA LB | V | KPL | 9.44 | KPL | 1 | 9.44
P | 0700106 | KAARI 90 SK/UK MUSTA 1 | DN25 1" | P0701B | TERÄSKIERREOSAT MUSTA LB | V | KPL | 12.75 | KPL | 1 | 12.75
P | 0700107 | KAARI 90 SK/UK MUSTA 1 | DN32 1 1/4" | P0701B | TERÄSKIERREOSAT MUSTA LB | V | KPL | 22.44 | KPL | 1 | 22.44
P | 0700108 | KAARI 90 SK/UK MUSTA 1 | DN40 1 1/2" | P0701B | TERÄSKIERREOSAT MUSTA LB | V | KPL | 28.93 | KPL | 1 | 28.93
P | 0700109 | KAARI 90 SK/UK MUSTA 1 | DN50 2" | P0701B | TERÄSKIERREOSAT MUSTA LB | V | KPL | 47.87 | KPL | 1 | 47.87
P | 0700203 | KAARI 90 SK MUSTA 2 | DN10 3/8" | P0701B | TERÄSKIERREOSAT MUSTA LB | V | KPL | 9.57 | KPL | 1 | 9.57
P | 0700204 | KAARI 90 SK MUSTA 2 | DN15 1/2" | P0701B | TERÄSKIERREOSAT MUSTA LB | V | KPL | 6.2 | KPL | 1 | 6.2
P | 0700205 | KAARI 90 SK MUSTA 2 | DN20 3/4" | P0701B | TERÄSKIERREOSAT MUSTA LB | V | KPL | 9.69 | KPL | 1 | 9.69
P | 0700206 | KAARI 90 SK MUSTA 2 | DN25 1" | P0701B | TERÄSKIERREOSAT MUSTA LB | V | KPL | 12.75 | KPL | 1 | 12.75
P | 0700207 | KAARI 90 SK MUSTA 2 | DN32 1 1/4" | P0701B | TERÄSKIERREOSAT MUSTA LB | V | KPL | 22.56 | KPL | 1 | 22.56
P | 0700208 | KAARI 90 SK MUSTA 2 | DN40 1 1/2" | P0701B | TERÄSKIERREOSAT MUSTA LB | V | KPL | 27.77 | KPL | 1 | 27.77
P | 0700209 | KAARI 90 SK MUSTA 2 | DN50 2" | P0701B | TERÄSKIERREOSAT MUSTA LB | V | KPL | 38.25 | KPL | 1 | 38.25
P | 0704003 | KAARI 45 SK/UK MUSTA 40 | DN10 3/8" | P0701B | TERÄSKIERREOSAT MUSTA LB | V | KPL | 11.34 | KPL | 1 | 11.34
P | 0704004 | KAARI 45 SK/UK MUSTA 40 | DN15 1/2" | P0701B | TERÄSKIERREOSAT MUSTA LB | V | KPL | 6.38 | KPL | 1 | 6.38
P | 0704005 | KAARI 45 SK/UK MUSTA 40 | DN20 3/4" | P0701B | TERÄSKIERREOSAT MUSTA LB | V | KPL | 8.59 | KPL | 1 | 8.59
P | 0704006 | KAARI 45 SK/UK MUSTA 40 | DN25 1" | P0701B | TERÄSKIERREOSAT MUSTA LB | V | KPL | 12.14 | KPL | 1 | 12.14
P | 0704007 | KAARI 45 SK/UK MUSTA 40 | DN32 1 1/4" | P0701B | TERÄSKIERREOSAT MUSTA LB | V | KPL | 20.97 | KPL | 1 | 20.97
P | 0704008 | KAARI 45 SK/UK MUSTA 40 | DN40 1 1/2" | P0701B | TERÄSKIERREOSAT MUSTA LB | V | KPL | 25.13 | KPL | 1 | 25.13
P | 0704009 | KAARI 45 SK/UK MUSTA 40 | DN50 2" | P0701B | TERÄSKIERREOSAT MUSTA LB | V | KPL | 39.54 | KPL | 1 | 39.54
P | 0709003 | KULMA SK MUSTA 90 | DN10 3/8" | P0701B | TERÄSKIERREOSAT MUSTA LB | V | KPL | 2.76 | KPL | 1 | 2.76
P | 0709004 | KULMA SK MUSTA 90 | DN15 1/2" | P0701B | TERÄSKIERREOSAT MUSTA LB | V | KPL | 1.78 | KPL | 1 | 1.78
P | 0709005 | KULMA SK MUSTA 90 | DN20 3/4" | P0701B | TERÄSKIERREOSAT MUSTA LB | V | KPL | 2.82 | KPL | 1 | 2.82
P | 0709008 | KULMA SK MUSTA 90 | DN40 1 1/2" | P0701B | TERÄSKIERREOSAT MUSTA LB | V | KPL | 13.8 | KPL | 1 | 13.8
P | 0709009 | KULMA SK MUSTA 90 | DN50 2" | P0701B | TERÄSKIERREOSAT MUSTA LB | V | KPL | 15.94 | KPL | 1 | 15.94
P | 0709113 | SUP.KULMA SK MUSTA 90 | DN25X15 1"X1/2" | P0701B | TERÄSKIERREOSAT MUSTA LB | V | KPL | 6.01 | KPL | 1 | 6.01
P | 0709203 | KULMA SK/UK MUSTA 92 | DN10 3/8" | P0701B | TERÄSKIERREOSAT MUSTA LB | V | KPL | 3.31 | KPL | 1 | 3.31
P | 0709208 | KULMA SK/UK MUSTA 92 | DN40 1 1/2" | P0701B | TERÄSKIERREOSAT MUSTA LB | V | KPL | 14.9 | KPL | 1 | 14.9
P | 0713002 | T-YHDE SK MUSTA 130 | DN8 1/4" | P0701B | TERÄSKIERREOSAT MUSTA LB | V | KPL | 7.05 | KPL | 1 | 7.05
P | 0713003 | T-YHDE SK MUSTA 130 | DN10 3/8" | P0701B | TERÄSKIERREOSAT MUSTA LB | V | KPL | 4.05 | KPL | 1 | 4.05
P | 0713005 | T-YHDE SK MUSTA 130 | DN20 3/4" | P0701B | TERÄSKIERREOSAT MUSTA LB | V | KPL | 4.42 | KPL | 1 | 4.42
P | 0713007 | T-YHDE SK MUSTA 130 | DN32 1 1/4" | P0701B | TERÄSKIERREOSAT MUSTA LB | V | KPL | 11.65 | KPL | 1 | 11.65
P | 0713008 | T-YHDE SK MUSTA 130 | DN40 1 1/2" | P0701B | TERÄSKIERREOSAT MUSTA LB | V | KPL | 17.84 | KPL | 1 | 17.84
P | 0713010 | T-YHDE SK MUSTA 130 | DN65 2 1/2" | P0701B | TERÄSKIERREOSAT MUSTA LB | V | KPL | 57.74 | KPL | 1 | 57.74
P | 0713015 | T-YHDE SK MUSTA 130 | 10X15 3/8X1/2 | P0701B | TERÄSKIERREOSAT MUSTA LB | V | KPL | 15.2 | KPL | 1 | 15.2
P | 0713016 | T-YHDE SK MUSTA 130 | 15X10X10 1/2-3/8-3/8 | P0701B | TERÄSKIERREOSAT MUSTA LB | V | KPL | 14.65 | KPL | 1 | 14.65
P | 0713017 | T-YHDE SK MUSTA 130 | 15X10 1/2-3/8 | P0701B | TERÄSKIERREOSAT MUSTA LB | V | KPL | 8.77 | KPL | 1 | 8.77
P | 0713018 | T-YHDE SK MUSTA 130 | 15X15X10 1/2-1/2-3/8 | P0701B | TERÄSKIERREOSAT MUSTA LB | V | KPL | 9.57 | KPL | 1 | 9.57
P | 0713019 | T-YHDE SK MUSTA 130 | 15X20 1/2-3/4 | P0701B | TERÄSKIERREOSAT MUSTA LB | V | KPL | 9.57 | KPL | 1 | 9.57
P | 0713020 | T-YHDE SK MUSTA 130 | 20X10X15 | P0701B | TERÄSKIERREOSAT MUSTA LB | V | KPL | 9.36 | KPL | 1 | 9.36
P | 0713021 | T-YHDE SK MUSTA 130 | 20X10 3/4-3/8 | P0701B | TERÄSKIERREOSAT MUSTA LB | V | KPL | 10.42 | KPL | 1 | 10.42
P | 0713023 | T-YHDE SK MUSTA 130 | 20X15X15 3/4-1/2-1/2 | P0701B | TERÄSKIERREOSAT MUSTA LB | V | KPL | 5.21 | KPL | 1 | 5.21
P | 0713024 | T-YHDE SK MUSTA 130 | 20X15 3/4-1/2 | P0701B | TERÄSKIERREOSAT MUSTA LB | V | KPL | 4.79 | KPL | 1 | 4.79
P | 0713025 | T-YHDE SK MUSTA 130 | 20X20X10 3/4-3/4-3/8 | P0701B | TERÄSKIERREOSAT MUSTA LB | V | KPL | 22.01 | KPL | 1 | 22.01
P | 0713026 | T-YHDE SK MUSTA 130 | 20X20X15 3/4-3/4-1/2 | P0701B | TERÄSKIERREOSAT MUSTA LB | V | KPL | 6.07 | KPL | 1 | 6.07
P | 0713029 | T-YHDE SK MUSTA 130 | 20X25 3/4-1 | P0701B | TERÄSKIERREOSAT MUSTA LB | V | KPL | 16.61 | KPL | 1 | 16.61
P | 0713030 | T-YHDE SK MUSTA 130 | 25X10 1-3/8 | P0701B | TERÄSKIERREOSAT MUSTA LB | V | KPL | 25.81 | KPL | 1 | 25.81
P | 0713031 | T-YHDE SK MUSTA 130 | 25X15X15 1-1/2-1/2 | P0701B | TERÄSKIERREOSAT MUSTA LB | V | KPL | 17.96 | KPL | 1 | 17.96
P | 0713032 | T-YHDE SK MUSTA 130 | 25X15X20 1-1/2-3/4 | P0701B | TERÄSKIERREOSAT MUSTA LB | V | KPL | 12.57 | KPL | 1 | 12.57
P | 0713034 | T-YHDE SK MUSTA 130 | 25X20X15 1-3/4-1/2 | P0701B | TERÄSKIERREOSAT MUSTA LB | V | KPL | 16.19 | KPL | 1 | 16.19
P | 0713035 | T-YHDE SK MUSTA 130 | 25X20X20 1-3/4-3/4 | P0701B | TERÄSKIERREOSAT MUSTA LB | V | KPL | 12.75 | KPL | 1 | 12.75
P | 0713036 | T-YHDE SK MUSTA 130 | 25X20 1-3/4 | P0701B | TERÄSKIERREOSAT MUSTA LB | V | KPL | 6.87 | KPL | 1 | 6.87
P | 0713037 | T-YHDE SK MUSTA 130 | 25X25X10 1-1-3/8 | P0701B | TERÄSKIERREOSAT MUSTA LB | V | KPL | 32.12 | KPL | 1 | 32.12
P | 0713038 | T-YHDE SK MUSTA 130 | 25X25X15 1-1-1/2 | P0701B | TERÄSKIERREOSAT MUSTA LB | V | KPL | 8.22 | KPL | 1 | 8.22
P | 0713039 | T-YHDE SK MUSTA 130 | 25X25X20 1-1-3/4 | P0701B | TERÄSKIERREOSAT MUSTA LB | V | KPL | 9.01 | KPL | 1 | 9.01
P | 0713043 | T-YHDE SK MUSTA 130 | 32X15X25 1 1/4-1/2-1 | P0701B | TERÄSKIERREOSAT MUSTA LB | V | KPL | 28.01 | KPL | 1 | 28.01
P | 0713044 | T-YHDE SK MUSTA 130 | 32X15 1 1/4-1/2 | P0701B | TERÄSKIERREOSAT MUSTA LB | V | KPL | 10.36 | KPL | 1 | 10.36
P | 0713046 | T-YHDE SK MUSTA 130 | 32X20X25 1 1/4-3/4-1 | P0701B | TERÄSKIERREOSAT MUSTA LB | V | KPL | 32.61 | KPL | 1 | 32.61
P | 0713047 | T-YHDE SK MUSTA 130 | 32X20 1 1/4-3/4 | P0701B | TERÄSKIERREOSAT MUSTA LB | V | KPL | 11.34 | KPL | 1 | 11.34
P | 0713049 | T-YHDE SK MUSTA 130 | 32X25X25 1 1/4-1-1 | P0701B | TERÄSKIERREOSAT MUSTA LB | V | KPL | 22.93 | KPL | 1 | 22.93
P | 0713050 | T-YHDE SK MUSTA 130 | 32X25 1 1/4-1 | P0701B | TERÄSKIERREOSAT MUSTA LB | V | KPL | 12.45 | KPL | 1 | 12.45
P | 0713053 | T-YHDE SK MUSTA 130 | 32X32X25 1 1/4-1 1/4-1 | P0701B | TERÄSKIERREOSAT MUSTA LB | V | KPL | 15.51 | KPL | 1 | 15.51
P | 0713055 | T-YHDE SK MUSTA 130 | 32X40 1 1/4-11/2 | P0701B | TERÄSKIERREOSAT MUSTA LB | V | KPL | 23.04 | KPL | 1 | 23.04
P | 0713058 | T-YHDE SK MUSTA 130 | 40X15 1 1/2-1/2 | P0701B | TERÄSKIERREOSAT MUSTA LB | V | KPL | 14.04 | KPL | 1 | 14.04
P | 0713060 | T-YHDE SK MUSTA 130 | 40X20 1 1/2-3/4 | P0701B | TERÄSKIERREOSAT MUSTA LB | V | KPL | 24.64 | KPL | 1 | 24.64
P | 0713063 | T-YHDE SK MUSTA 130 | 40X25 1 1/2-1 | P0701B | TERÄSKIERREOSAT MUSTA LB | V | KPL | 16.43 | KPL | 1 | 16.43
P | 0713066 | T-YHDE SK MUSTA 130 | 40X32 1 1/2-1 1/4 | P0701B | TERÄSKIERREOSAT MUSTA LB | V | KPL | 36.17 | KPL | 1 | 36.17
P | 0713074 | T-YHDE SK MUSTA 130 | 50X20 2-3/4 | P0701B | TERÄSKIERREOSAT MUSTA LB | V | KPL | 26.67 | KPL | 1 | 26.67
P | 0713076 | T-YHDE SK MUSTA 130 | 50X25 2-1 | P0701B | TERÄSKIERREOSAT MUSTA LB | V | KPL | 21.03 | KPL | 1 | 21.03
P | 0713078 | T-YHDE SK MUSTA 130 | 50X40 2-1 1/2 | P0701B | TERÄSKIERREOSAT MUSTA LB | V | KPL | 31.26 | KPL | 1 | 31.26
P | 0724006 | SUP.MUHVI SK MUSTA 240 | 15X10 1/2-3/8 | P0701B | TERÄSKIERREOSAT MUSTA LB | V | KPL | 3.68 | KPL | 1 | 3.68
P | 0724008 | SUP.MUHVI SK MUSTA 240 | 20X10 3/4-3/8 | P0701B | TERÄSKIERREOSAT MUSTA LB | V | KPL | 7.73 | KPL | 1 | 7.73
P | 0724009 | SUP.MUHVI SK MUSTA 240 | 20X15 3/4-1/2 | P0701B | TERÄSKIERREOSAT MUSTA LB | V | KPL | 3.93 | KPL | 1 | 3.93
P | 0724012 | SUP.MUHVI SK MUSTA 240 | 25X15 1-1/2 | P0701B | TERÄSKIERREOSAT MUSTA LB | V | KPL | 5.09 | KPL | 1 | 5.09
P | 0724013 | SUP.MUHVI SK MUSTA 240 | 25X20 1-3/4 | P0701B | TERÄSKIERREOSAT MUSTA LB | V | KPL | 4.54 | KPL | 1 | 4.54
P | 0724015 | SUP.MUHVI SK MUSTA 240 | 32X15 1 1/4-1/2 | P0701B | TERÄSKIERREOSAT MUSTA LB | V | KPL | 15.2 | KPL | 1 | 15.2
P | 0724016 | SUP.MUHVI SK MUSTA 240 | 32X20 1 1/4-3/4 | P0701B | TERÄSKIERREOSAT MUSTA LB | V | KPL | 13.73 | KPL | 1 | 13.73
P | 0724017 | SUP.MUHVI SK MUSTA 240 | 32X25 1 1/4-1 | P0701B | TERÄSKIERREOSAT MUSTA LB | V | KPL | 8.34 | KPL | 1 | 8.34
P | 0724020 | SUP.MUHVI SK MUSTA 240 | 40X20 1 1/2-3/4 | P0701B | TERÄSKIERREOSAT MUSTA LB | V | KPL | 13.06 | KPL | 1 | 13.06
P | 0724021 | SUP.MUHVI SK MUSTA 240 | 40X25 1 1/2-1 | P0701B | TERÄSKIERREOSAT MUSTA LB | V | KPL | 10.12 | KPL | 1 | 10.12
P | 0724022 | SUP.MUHVI SK MUSTA 240 | 40X32 1 1/2-1 1/4 | P0701B | TERÄSKIERREOSAT MUSTA LB | V | KPL | 10.98 | KPL | 1 | 10.98
P | 0724027 | SUP.MUHVI SK MUSTA 240 | 50X40 2-1 1/2 | P0701B | TERÄSKIERREOSAT MUSTA LB | V | KPL | 33.78 | KPL | 1 | 33.78
P | 0724102 | SUP.NIPPA UK/SK MUSTA 241 | 10X6 3/8-1/8 | P0701B | TERÄSKIERREOSAT MUSTA LB | V | KPL | 3.38 | KPL | 1 | 3.38
P | 0724103 | SUP.NIPPA UK/SK MUSTA 241 | 10X8 3/8-1/4 | P0701B | TERÄSKIERREOSAT MUSTA LB | V | KPL | 2.4 | KPL | 1 | 2.4
P | 0724105 | SUP.NIPPA UK/SK MUSTA 241 | 15X8 1/2-1/4 | P0701B | TERÄSKIERREOSAT MUSTA LB | V | KPL | 1.97 | KPL | 1 | 1.97
P | 0724106 | SUP.NIPPA UK/SK MUSTA 241 | 15X10 1/2-3/8 | P0701B | TERÄSKIERREOSAT MUSTA LB | V | KPL | 1.84 | KPL | 1 | 1.84
P | 0724108 | SUP.NIPPA UK/SK MUSTA 241 | 20X10 3/4-3/8 | P0701B | TERÄSKIERREOSAT MUSTA LB | V | KPL | 2.76 | KPL | 1 | 2.76
P | 0724111 | SUP.NIPPA UK/SK MUSTA 241 | 25X10 1-3/8 | P0701B | TERÄSKIERREOSAT MUSTA LB | V | KPL | 7.42 | KPL | 1 | 7.42
P | 0724114 | SUP.NIPPA UK/SK MUSTA 241 | 32X10 1 1/4"X3/8" | P0701B | TERÄSKIERREOSAT MUSTA LB | V | KPL | 13.24 | KPL | 1 | 13.24
P | 0724115 | SUP.NIPPA UK/SK MUSTA 241 | 32X15 1 1/4"X1/2" | P0701B | TERÄSKIERREOSAT MUSTA LB | V | KPL | 5.28 | KPL | 1 | 5.28
P | 0724116 | SUP.NIPPA UK/SK MUSTA 241 | 32X20 1 1/4"X3/4" | P0701B | TERÄSKIERREOSAT MUSTA LB | V | KPL | 4.54 | KPL | 1 | 4.54
P | 0724119 | SUP.NIPPA UK/SK MUSTA 241 | 40X15 1 1/2"X1/2" | P0701B | TERÄSKIERREOSAT MUSTA LB | V | KPL | 6.44 | KPL | 1 | 6.44
P | 0724120 | SUP.NIPPA UK/SK MUSTA 241 | 40X20 1 1/2"X3/4 | P0701B | TERÄSKIERREOSAT MUSTA LB | V | KPL | 7.42 | KPL | 1 | 7.42
P | 0724121 | SUP.NIPPA UK/SK MUSTA 241 | 40X25 1 1/2"X1" | P0701B | TERÄSKIERREOSAT MUSTA LB | V | KPL | 4.91 | KPL | 1 | 4.91
P | 0724123 | SUP.NIPPA UK/SK MUSTA 241 | 50X15 2-1/2 | P0701B | TERÄSKIERREOSAT MUSTA LB | V | KPL | 13.06 | KPL | 1 | 13.06
P | 0724124 | SUP.NIPPA UK/SK MUSTA 241 | 50X20 2-3/4 | P0701B | TERÄSKIERREOSAT MUSTA LB | V | KPL | 12.94 | KPL | 1 | 12.94
P | 0724131 | SUP.NIPPA UK/SK MUSTA 241 | 65X50 2 1/2-2 | P0701B | TERÄSKIERREOSAT MUSTA LB | V | KPL | 17.47 | KPL | 1 | 17.47
P | 0724135 | SUP.NIPPA UK/SK MUSTA 241 | 80X50 3-2 | P0701B | TERÄSKIERREOSAT MUSTA LB | V | KPL | 22.93 | KPL | 1 | 22.93
P | 0724136 | SUP.NIPPA UK/SK MUSTA 241 | 80X65 3-2 1/2 | P0701B | TERÄSKIERREOSAT MUSTA LB | V | KPL | 25.81 | KPL | 1 | 25.81
P | 0724503 | SUP.KAKSOISNIPPA UK MUSTA 245 | 10X8 3/8-1/4 | P0701B | TERÄSKIERREOSAT MUSTA LB | V | KPL | 3.74 | KPL | 1 | 3.74
P | 0724505 | SUP.KAKSOISNIPPA UK MUSTA 245 | 15X8 1/2-1/4 | P0701B | TERÄSKIERREOSAT MUSTA LB | V | KPL | 5.28 | KPL | 1 | 5.28
P | 0724506 | SUP.KAKSOISNIPPA UK MUSTA 245 | 15X10 1/2-3/8 | P0701B | TERÄSKIERREOSAT MUSTA LB | V | KPL | 4.54 | KPL | 1 | 4.54
P | 0724508 | SUP.KAKSOISNIPPA UK MUSTA 245 | 20X10 3/4-3/8 | P0701B | TERÄSKIERREOSAT MUSTA LB | V | KPL | 13.37 | KPL | 1 | 13.37
P | 0724509 | SUP.KAKSOISNIPPA UK MUSTA 245 | 20X15 3/4-1/2 | P0701B | TERÄSKIERREOSAT MUSTA LB | V | KPL | 4.17 | KPL | 1 | 4.17
P | 0724512 | SUP.KAKSOISNIPPA UK MUSTA 245 | 25X15 1-1/2 | P0701B | TERÄSKIERREOSAT MUSTA LB | V | KPL | 8.03 | KPL | 1 | 8.03
P | 0724516 | SUP.KAKSOISNIPPA UK MUSTA 245 | 32X20 1 1/4-3/4 | P0701B | TERÄSKIERREOSAT MUSTA LB | V | KPL | 17.47 | KPL | 1 | 17.47
P | 0724517 | SUP.KAKSOISNIPPA UK MUSTA 245 | 32X25 1 1/4-1 | P0701B | TERÄSKIERREOSAT MUSTA LB | V | KPL | 7.48 | KPL | 1 | 7.48
P | 0724521 | SUP.KAKSOISNIPPA UK MUSTA 245 | 40X25 1 1/2-1 | P0701B | TERÄSKIERREOSAT MUSTA LB | V | KPL | 16.74 | KPL | 1 | 16.74
P | 0724522 | SUP.KAKSOISNIPPA UK MUSTA 245 | 40X32 1 1/2-1 1/4 | P0701B | TERÄSKIERREOSAT MUSTA LB | V | KPL | 9.01 | KPL | 1 | 9.01
P | 0724526 | SUP.KAKSOISNIPPA UK MUSTA 245 | 50X32 2-1 1/4 | P0701B | TERÄSKIERREOSAT MUSTA LB | V | KPL | 31.08 | KPL | 1 | 31.08
P | 0724527 | SUP.KAKSOISNIPPA UK MUSTA 245 | 50X40 2-1 1/2 | P0701B | TERÄSKIERREOSAT MUSTA LB | V | KPL | 17.29 | KPL | 1 | 17.29
P | 0727001 | MUHVI SK MUSTA 270 | DN6 1/8" | P0701B | TERÄSKIERREOSAT MUSTA LB | V | KPL | 3.31 | KPL | 1 | 3.31
P | 0727002 | MUHVI SK MUSTA 270 | DN8 1/4" | P0701B | TERÄSKIERREOSAT MUSTA LB | V | KPL | 3.01 | KPL | 1 | 3.01
P | 0727003 | MUHVI SK MUSTA 270 | DN10 3/8" | P0701B | TERÄSKIERREOSAT MUSTA LB | V | KPL | 2.82 | KPL | 1 | 2.82
P | 0727004 | MUHVI SK MUSTA 270 | DN15 1/2" | P0701B | TERÄSKIERREOSAT MUSTA LB | V | KPL | 2.27 | KPL | 1 | 2.27
P | 0727005 | MUHVI SK MUSTA 270 | DN20 3/4" | P0701B | TERÄSKIERREOSAT MUSTA LB | V | KPL | 2.95 | KPL | 1 | 2.95
P | 0727007 | MUHVI SK MUSTA 270 | DN32 1 1/4" | P0701B | TERÄSKIERREOSAT MUSTA LB | V | KPL | 6.32 | KPL | 1 | 6.32
P | 0727008 | MUHVI SK MUSTA 270 | DN40 1 1/2" | P0701B | TERÄSKIERREOSAT MUSTA LB | V | KPL | 8.83 | KPL | 1 | 8.83
P | 0727009 | MUHVI SK MUSTA 270 | DN50 2" | P0701B | TERÄSKIERREOSAT MUSTA LB | V | KPL | 13.18 | KPL | 1 | 13.18
P | 0727010 | MUHVI SK MUSTA 270 | DN65 2 1/2" | P0701B | TERÄSKIERREOSAT MUSTA LB | V | KPL | 37.21 | KPL | 1 | 37.21
P | 0727011 | MUHVI SK MUSTA 270 | DN80 3" | P0701B | TERÄSKIERREOSAT MUSTA LB | V | KPL | 44.56 | KPL | 1 | 44.56
P | 0728002 | KAKSOISNIPPA UK MUSTA 280 | DN8 1/4" | P0701B | TERÄSKIERREOSAT MUSTA LB | V | KPL | 3.38 | KPL | 1 | 3.38
P | 0728010 | KAKSOISNIPPA UK MUSTA 280 | DN65 2 1/2" | P0701B | TERÄSKIERREOSAT MUSTA LB | V | KPL | 23.11 | KPL | 1 | 23.11
P | 0728011 | KAKSOISNIPPA UK MUSTA 280 | DN80 3" | P0701B | TERÄSKIERREOSAT MUSTA LB | V | KPL | 28.01 | KPL | 1 | 28.01
P | 0729001 | TULPPA UK MUSTA 290 | DN6 1/8" | P0701B | TERÄSKIERREOSAT MUSTA LB | V | KPL | 2.4 | KPL | 1 | 2.4
P | 0729002 | TULPPA UK MUSTA 290 | DN8 1/4" | P0701B | TERÄSKIERREOSAT MUSTA LB | V | KPL | 1.78 | KPL | 1 | 1.78
P | 0729007 | TULPPA UK MUSTA 290 | DN32 1 1/4" | P0701B | TERÄSKIERREOSAT MUSTA LB | V | KPL | 4.36 | KPL | 1 | 4.36
P | 0729008 | TULPPA UK MUSTA 290 | DN40 1 1/2" | P0701B | TERÄSKIERREOSAT MUSTA LB | V | KPL | 5.52 | KPL | 1 | 5.52
P | 0729010 | TULPPA UK MUSTA 290 | DN65 2 1/2" | P0701B | TERÄSKIERREOSAT MUSTA LB | V | KPL | 20.41 | KPL | 1 | 20.41
P | 0730002 | HATTU SK MUSTA 300 | DN8 1/4" | P0701B | TERÄSKIERREOSAT MUSTA LB | E | KPL | 2.24 | KPL | 1 | 2.24
P | 0730003 | HATTU SK MUSTA 300 | DN10 3/8" | P0701B | TERÄSKIERREOSAT MUSTA LB | V | KPL | 3.44 | KPL | 1 | 3.44
P | 0730004 | HATTU SK MUSTA 300 | DN15 1/2" | P0701B | TERÄSKIERREOSAT MUSTA LB | V | KPL | 2.46 | KPL | 1 | 2.46
P | 0730005 | HATTU SK MUSTA 300 | DN20 3/4" | P0701B | TERÄSKIERREOSAT MUSTA LB | V | KPL | 2.95 | KPL | 1 | 2.95
P | 0730006 | HATTU SK MUSTA 300 | DN25 1" | P0701B | TERÄSKIERREOSAT MUSTA LB | V | KPL | 3.62 | KPL | 1 | 3.62
P | 0730007 | HATTU SK MUSTA 300 | DN32 1 1/4" | P0701B | TERÄSKIERREOSAT MUSTA LB | V | KPL | 5.52 | KPL | 1 | 5.52
P | 0730008 | HATTU SK MUSTA 300 | DN40 1 1/2" | P0701B | TERÄSKIERREOSAT MUSTA LB | V | KPL | 6.75 | KPL | 1 | 6.75
P | 0730009 | HATTU SK MUSTA 300 | DN50 2" | P0701B | TERÄSKIERREOSAT MUSTA LB | V | KPL | 12.45 | KPL | 1 | 12.45
P | 0730010 | HATTU SK MUSTA 300 | DN65 2 1/2" | P0701B | TERÄSKIERREOSAT MUSTA LB | V | KPL | 22.68 | KPL | 1 | 22.68
P | 0730011 | HATTU SK MUSTA 300 | DN80 3" | P0701B | TERÄSKIERREOSAT MUSTA LB | V | KPL | 24.83 | KPL | 1 | 24.83
P | 0734003 | KARTIOLIITIN SK MUSTA 340 | DN10 3/8" | P0701B | TERÄSKIERREOSAT MUSTA LB | V | KPL | 21.15 | KPL | 1 | 21.15
P | 0734004 | KARTIOLIITIN SK MUSTA 340 | DN15 1/2" | P0701B | TERÄSKIERREOSAT MUSTA LB | V | KPL | 12.32 | KPL | 1 | 12.32
P | 0734005 | KARTIOLIITIN SK MUSTA 340 | DN20 3/4" | P0701B | TERÄSKIERREOSAT MUSTA LB | V | KPL | 10.98 | KPL | 1 | 10.98
P | 0734007 | KARTIOLIITIN SK MUSTA 340 | DN32 1 1/4" | P0701B | TERÄSKIERREOSAT MUSTA LB | V | KPL | 21.15 | KPL | 1 | 21.15
P | 0734008 | KARTIOLIITIN SK MUSTA 340 | DN40 1 1/2" | P0701B | TERÄSKIERREOSAT MUSTA LB | V | KPL | 24.77 | KPL | 1 | 24.77
P | 0734009 | KARTIOLIITIN SK MUSTA 340 | DN50 2" | P0701B | TERÄSKIERREOSAT MUSTA LB | V | KPL | 40.64 | KPL | 1 | 40.64
P | 0734103 | KARTIOLIITIN SK/UK MUSTA 341 | DN10 3/8" | P0701B | TERÄSKIERREOSAT MUSTA LB | V | KPL | 18.64 | KPL | 1 | 18.64
P | 0753001 | PUTKIKAKSNIPPA EN10241 MUSTA | DN6 1/8" X30 | P0701B | TERÄSKIERREOSAT MUSTA LB | E | KPL | 3.96 | KPL | 1 | 3.96
P | 0753007 | PUTKIKAKSNIPPA EN10241 MUSTA | DN8 1/4" X30 | P0701B | TERÄSKIERREOSAT MUSTA LB | V | KPL | 2.21 | KPL | 1 | 2.21
P | 0753008 | PUTKIKAKSNIPPA EN10241 MUSTA | DN10 3/8" X60 | P0701B | TERÄSKIERREOSAT MUSTA LB | V | KPL | 2.09 | KPL | 1 | 2.09
P | 0753020 | PUTKIKAKSNIPPA EN10241 MUSTA | DN40 1 1/2" X80 | P0701B | TERÄSKIERREOSAT MUSTA LB | V | KPL | 5.83 | KPL | 1 | 5.83
P | 0753028 | PUTKIKAKSNIPPA EN10241 MUSTA | DN50 2" X80 | P0701B | TERÄSKIERREOSAT MUSTA LB | V | KPL | 7.54 | KPL | 1 | 7.54
P | 0753030 | PUTKIKAKSNIPPA EN10241 MUSTA | DN65 2 1/2" X100 | P0701B | TERÄSKIERREOSAT MUSTA LB | V | KPL | 15.33 | KPL | 1 | 15.33
P | 0753040 | PUTKIKAKSNIPPA EN10241 MUSTA | DN80 3" X120 | P0701B | TERÄSKIERREOSAT MUSTA LB | V | KPL | 22.56 | KPL | 1 | 22.56
P | 0753049 | PUTKIKAKSNIPPA EN10241 MUSTA | DN100 4" X150 | P0701B | TERÄSKIERREOSAT MUSTA LB | V | KPL | 37.27 | KPL | 1 | 37.27
P | 0824527 | SUP.KAKSOISNIPPA UK SINK 245 | 50X40 2-1 1/2 | P0701B | TERÄSKIERREOSAT MUSTA LB | V | KPL | 21.7 | KPL | 1 | 21.7
P | 0770604 | KÄYRÄ 90 SK/UK TAKORAUTA 6 | DN15 1/2" | P0704B | TERÄSKIERREOSAT TAKORAUTA LB | V | KPL | 23.34 | KPL | 1 | 23.34
P | 0770605 | KÄYRÄ 90 SK/UK TAKORAUTA 6 | DN20 3/4" | P0704B | TERÄSKIERREOSAT TAKORAUTA LB | E | KPL | 24.69 | KPL | 1 | 24.69
P | 0770606 | KÄYRÄ 90 SK/UK TAKORAUTA 6 | DN25 1" | P0704B | TERÄSKIERREOSAT TAKORAUTA LB | E | KPL | 41.45 | KPL | 1 | 41.45
P | 0771002 | KARTIOLIITIN SK TAKORAUTA 10A | DN8 1/4" | P0704B | TERÄSKIERREOSAT TAKORAUTA LB | V | KPL | 25.57 | KPL | 1 | 25.57
P | 0771003 | KARTIOLIITIN SK TAKORAUTA 10A | DN10 3/8" | P0704B | TERÄSKIERREOSAT TAKORAUTA LB | V | KPL | 32.97 | KPL | 1 | 32.97
P | 0771004 | KARTIOLIITIN SK TAKORAUTA 10A | DN15 1/2" | P0704B | TERÄSKIERREOSAT TAKORAUTA LB | V | KPL | 39.22 | KPL | 1 | 39.22
P | 0771005 | KARTIOLIITIN SK TAKORAUTA 10A | DN20 3/4" | P0704B | TERÄSKIERREOSAT TAKORAUTA LB | V | KPL | 52.92 | KPL | 1 | 52.92
P | 0771006 | KARTIOLIITIN SK TAKORAUTA 10A | DN25 1" | P0704B | TERÄSKIERREOSAT TAKORAUTA LB | V | KPL | 71.99 | KPL | 1 | 71.99
P | 0771007 | KARTIOLIITIN SK TAKORAUTA 10A | DN32 1 1/4" | P0704B | TERÄSKIERREOSAT TAKORAUTA LB | V | KPL | 147.6 | KPL | 1 | 147.6
P | 0771008 | KARTIOLIITIN SK TAKORAUTA 10A | DN40 1 1/2" | P0704B | TERÄSKIERREOSAT TAKORAUTA LB | V | KPL | 180.1 | KPL | 1 | 180.1
P | 0771009 | KARTIOLIITIN SK TAKORAUTA 10A | DN50 2" | P0704B | TERÄSKIERREOSAT TAKORAUTA LB | V | KPL | 287.8 | KPL | 1 | 287.8
P | 0771010 | KARTIOLIITIN SK TAKORAUTA 10A | DN65 2 1/2" | P0704B | TERÄSKIERREOSAT TAKORAUTA LB | V | KPL | 596 | KPL | 1 | 596
P | 0771011 | KARTIOLIITIN SK TAKORAUTA 10A | DN80 3" | P0704B | TERÄSKIERREOSAT TAKORAUTA LB | E | KPL | 585 | KPL | 1 | 585
P | 0771301 | KULMA SK TAKORAUTA 13 | DN6 1/8" | P0704B | TERÄSKIERREOSAT TAKORAUTA LB | V | KPL | 9.71 | KPL | 1 | 9.71
P | 0771302 | KULMA SK TAKORAUTA 13 | DN8 1/4" | P0704B | TERÄSKIERREOSAT TAKORAUTA LB | V | KPL | 9.71 | KPL | 1 | 9.71
P | 0771303 | KULMA SK TAKORAUTA 13 | DN10 3/8" | P0704B | TERÄSKIERREOSAT TAKORAUTA LB | E | KPL | 10.46 | KPL | 1 | 10.46
P | 0771304 | KULMA SK TAKORAUTA 13 | DN15 1/2" | P0704B | TERÄSKIERREOSAT TAKORAUTA LB | V | KPL | 13.41 | KPL | 1 | 13.41
P | 0771305 | KULMA SK TAKORAUTA 13 | DN20 3/4" | P0704B | TERÄSKIERREOSAT TAKORAUTA LB | V | KPL | 17.72 | KPL | 1 | 17.72
P | 0771306 | KULMA SK TAKORAUTA 13 | DN25 1" | P0704B | TERÄSKIERREOSAT TAKORAUTA LB | V | KPL | 25.13 | KPL | 1 | 25.13
P | 0771307 | KULMA SK TAKORAUTA 13 | DN32 1 1/4" | P0704B | TERÄSKIERREOSAT TAKORAUTA LB | V | KPL | 42.65 | KPL | 1 | 42.65
P | 0771308 | KULMA SK TAKORAUTA 13 | DN40 1 1/2" | P0704B | TERÄSKIERREOSAT TAKORAUTA LB | V | KPL | 54.71 | KPL | 1 | 54.71
P | 0771309 | KULMA SK TAKORAUTA 13 | DN50 2" | P0704B | TERÄSKIERREOSAT TAKORAUTA LB | V | KPL | 98.42 | KPL | 1 | 98.42
P | 0771310 | KULMA SK TAKORAUTA 13 | DN65 2 1/2" | P0704B | TERÄSKIERREOSAT TAKORAUTA LB | E | KPL | 216.5 | KPL | 1 | 216.5
P | 0771351 | KULMA SK/UK TAKORAUTA 25 | DN25 1" | P0704B | TERÄSKIERREOSAT TAKORAUTA LB | V | KPL | 40.81 | KPL | 1 | 40.81
P | 0771401 | T-YHDE SK TAKORAUTA 14 | DN6 1/8" | P0704B | TERÄSKIERREOSAT TAKORAUTA LB | V | KPL | 10.7 | KPL | 1 | 10.7
P | 0771402 | T-YHDE SK TAKORAUTA 14 | DN8 1/4" | P0704B | TERÄSKIERREOSAT TAKORAUTA LB | V | KPL | 10.7 | KPL | 1 | 10.7
P | 0771403 | T-YHDE SK TAKORAUTA 14 | DN10 3/8" | P0704B | TERÄSKIERREOSAT TAKORAUTA LB | V | KPL | 12.25 | KPL | 1 | 12.25
P | 0771404 | T-YHDE SK TAKORAUTA 14 | DN15 1/2" | P0704B | TERÄSKIERREOSAT TAKORAUTA LB | V | KPL | 17.09 | KPL | 1 | 17.09
P | 0771405 | T-YHDE SK TAKORAUTA 14 | DN20 3/4" | P0704B | TERÄSKIERREOSAT TAKORAUTA LB | V | KPL | 20.14 | KPL | 1 | 20.14
P | 0771406 | T-YHDE SK TAKORAUTA 14 | DN25 1" | P0704B | TERÄSKIERREOSAT TAKORAUTA LB | V | KPL | 29.97 | KPL | 1 | 29.97
P | 0771408 | T-YHDE SK TAKORAUTA 14 | DN40 1 1/2" | P0704B | TERÄSKIERREOSAT TAKORAUTA LB | V | KPL | 59.59 | KPL | 1 | 59.59
P | 0771450 | T-YHDE SUP. TAKORAUTA 14 | DN32XDN25 1 1/4"X1" | P0704B | TERÄSKIERREOSAT TAKORAUTA LB | V | KPL | 104.8 | KPL | 1 | 104.8
P | 0771601 | MUHVI SK TAKORAUTA 16 | DN6 ST37.0 DIN 2986 | P0704B | TERÄSKIERREOSAT TAKORAUTA LB | V | KPL | 1.99 | KPL | 1 | 1.99
P | 0771602 | MUHVI SK TAKORAUTA 16 | DN8 ST37.0 DIN 2986 | P0704B | TERÄSKIERREOSAT TAKORAUTA LB | V | KPL | 1.94 | KPL | 1 | 1.94
P | 0771603 | MUHVI SK TAKORAUTA 16 | DN10 ST37.0 DIN 2986 | P0704B | TERÄSKIERREOSAT TAKORAUTA LB | V | KPL | 1.7 | KPL | 1 | 1.7
P | 0771604 | MUHVI SK TAKORAUTA 16 | DN15 ST37.0 DIN 2986 | P0704B | TERÄSKIERREOSAT TAKORAUTA LB | V | KPL | 1.75 | KPL | 1 | 1.75
P | 0771605 | MUHVI SK TAKORAUTA 16 | DN20 ST37.0 DIN 2986 | P0704B | TERÄSKIERREOSAT TAKORAUTA LB | V | KPL | 2.28 | KPL | 1 | 2.28
P | 0771606 | MUHVI SK TAKORAUTA 16 | DN25 ST37.0 DIN 2986 | P0704B | TERÄSKIERREOSAT TAKORAUTA LB | V | KPL | 3.44 | KPL | 1 | 3.44
P | 0771607 | MUHVI SK TAKORAUTA 16 | DN32 ST37.0 DIN 2986 | P0704B | TERÄSKIERREOSAT TAKORAUTA LB | V | KPL | 5.33 | KPL | 1 | 5.33
P | 0771608 | MUHVI SK TAKORAUTA 16 | DN40 ST37.0 DIN 2986 | P0704B | TERÄSKIERREOSAT TAKORAUTA LB | V | KPL | 6.59 | KPL | 1 | 6.59
P | 0771609 | MUHVI SK TAKORAUTA 16 | DN50 ST37.0 DIN 2986 | P0704B | TERÄSKIERREOSAT TAKORAUTA LB | V | KPL | 8.96 | KPL | 1 | 8.96
P | 0771610 | MUHVI SK TAKORAUTA 16 | DN65 ST37.0 DIN 2986 | P0704B | TERÄSKIERREOSAT TAKORAUTA LB | V | KPL | 14.19 | KPL | 1 | 14.19
P | 0771611 | MUHVI SK TAKORAUTA 16 | DN80 ST37.0 DIN 2986 | P0704B | TERÄSKIERREOSAT TAKORAUTA LB | V | KPL | 20.05 | KPL | 1 | 20.05
P | 0771612 | MUHVI SK TAKORAUTA 16 | DN100 ST37.0 DIN 2986 | P0704B | TERÄSKIERREOSAT TAKORAUTA LB | V | KPL | 38.83 | KPL | 1 | 38.83
P | 0771664 | MUHVI SK TAKORAUTA 16 | DN15 1/2"X70 | P0704B | TERÄSKIERREOSAT TAKORAUTA LB | V | KPL | 7.31 | KPL | 1 | 7.31
P | 0771666 | MUHVI SK TAKORAUTA 16 | DN25 1"X70 | P0704B | TERÄSKIERREOSAT TAKORAUTA LB | V | KPL | 11.33 | KPL | 1 | 11.33
P | 0771706 | SUP.MUHVI SK TAKORAUTA 17 | DN15XDN10 1/2"X3/8" | P0704B | TERÄSKIERREOSAT TAKORAUTA LB | V | KPL | 6.69 | KPL | 1 | 6.69
P | 0771713 | SUP.MUHVI SK TAKORAUTA 17 | DN25XDN20 1"X3/4" | P0704B | TERÄSKIERREOSAT TAKORAUTA LB | E | KPL | 11.86 | KPL | 1 | 11.86
P | 0771717 | SUP.MUHVI SK TAKORAUTA 17 | DN32XDN25 1 1/4"X1" | P0704B | TERÄSKIERREOSAT TAKORAUTA LB | E | KPL | 27.69 | KPL | 1 | 27.69
P | 0771902 | HATTU SK TAKORAUTA 19 | DN8 1/4" | P0704B | TERÄSKIERREOSAT TAKORAUTA LB | V | KPL | 5.05 | KPL | 1 | 5.05
P | 0771903 | HATTU SK TAKORAUTA 19 | DN10 3/8" | P0704B | TERÄSKIERREOSAT TAKORAUTA LB | V | KPL | 5.67 | KPL | 1 | 5.67
P | 0771904 | HATTU SK TAKORAUTA 19 | DN15 1/2" | P0704B | TERÄSKIERREOSAT TAKORAUTA LB | V | KPL | 8.96 | KPL | 1 | 8.96
P | 0771905 | HATTU SK TAKORAUTA 19 | DN20 3/4" | P0704B | TERÄSKIERREOSAT TAKORAUTA LB | E | KPL | 9.68 | KPL | 1 | 9.68
P | 0771906 | HATTU SK TAKORAUTA 19 | DN25 1" | P0704B | TERÄSKIERREOSAT TAKORAUTA LB | V | KPL | 21.98 | KPL | 1 | 21.98
P | 0771907 | HATTU SK TAKORAUTA 19 | DN32 1 1/4" | P0704B | TERÄSKIERREOSAT TAKORAUTA LB | V | KPL | 38.72 | KPL | 1 | 38.72
P | 0771908 | HATTU SK TAKORAUTA 19 | DN40 1 1/2" | P0704B | TERÄSKIERREOSAT TAKORAUTA LB | E | KPL | 42.99 | KPL | 1 | 42.99
P | 0771909 | HATTU SK TAKORAUTA 19 | DN50 2" | P0704B | TERÄSKIERREOSAT TAKORAUTA LB | V | KPL | 57.37 | KPL | 1 | 57.37
P | 0772002 | TULPPA TAKORAUTA 20 | DN8 1/4" | P0704B | TERÄSKIERREOSAT TAKORAUTA LB | E | KPL | 2 | KPL | 1 | 2
P | 0772003 | TULPPA TAKORAUTA 20 | DN10 3/8" | P0704B | TERÄSKIERREOSAT TAKORAUTA LB | V | KPL | 2.23 | KPL | 1 | 2.23
P | 0772004 | TULPPA TAKORAUTA 20 | DN15 1/2" | P0704B | TERÄSKIERREOSAT TAKORAUTA LB | V | KPL | 3.59 | KPL | 1 | 3.59
P | 0772005 | TULPPA TAKORAUTA 20 | DN20 3/4" | P0704B | TERÄSKIERREOSAT TAKORAUTA LB | V | KPL | 3.88 | KPL | 1 | 3.88
P | 0772006 | TULPPA TAKORAUTA 20 | DN25 1" | P0704B | TERÄSKIERREOSAT TAKORAUTA LB | V | KPL | 8.23 | KPL | 1 | 8.23
P | 0772007 | TULPPA TAKORAUTA 20 | DN32 1 1/4" | P0704B | TERÄSKIERREOSAT TAKORAUTA LB | E | KPL | 13.63 | KPL | 1 | 13.63
P | 0772008 | TULPPA TAKORAUTA 20 | DN40 1 1/2" | P0704B | TERÄSKIERREOSAT TAKORAUTA LB | V | KPL | 15.84 | KPL | 1 | 15.84
P | 0772009 | TULPPA TAKORAUTA 20 | DN50 2" | P0704B | TERÄSKIERREOSAT TAKORAUTA LB | V | KPL | 23.63 | KPL | 1 | 23.63
P | 0772011 | TULPPA TAKORAUTA 20 | DN80 3" | P0704B | TERÄSKIERREOSAT TAKORAUTA LB | V | KPL | 102.8 | KPL | 1 | 102.8
P | 0773301 | SUP.NIPPA UK/SK TAKORAUTA 33 | DN8XDN6 1/4"X1/8" | P0704B | TERÄSKIERREOSAT TAKORAUTA LB | V | KPL | 2.33 | KPL | 1 | 2.33
P | 0773302 | SUP.NIPPA UK/SK TAKORAUTA 33 | DN10XDN6 3/8"X1/8" | P0704B | TERÄSKIERREOSAT TAKORAUTA LB | V | KPL | 2.7 | KPL | 1 | 2.7
P | 0773303 | SUP.NIPPA UK/SK TAKORAUTA 33 | DN10XDN8 3/8"X1/4" | P0704B | TERÄSKIERREOSAT TAKORAUTA LB | V | KPL | 2.81 | KPL | 1 | 2.81
P | 0773305 | SUP.NIPPA UK/SK TAKORAUTA 33 | DN15XDN8 1/2"X1/4" | P0704B | TERÄSKIERREOSAT TAKORAUTA LB | V | KPL | 4.56 | KPL | 1 | 4.56
P | 0773306 | SUP.NIPPA UK/SK TAKORAUTA 33 | DN15XDN10 1/2"X3/8" | P0704B | TERÄSKIERREOSAT TAKORAUTA LB | V | KPL | 4.56 | KPL | 1 | 4.56
P | 0773307 | SUP.NIPPA UK/SK TAKORAUTA 33 | DN20XDN8 3/4"X1/4" | P0704B | TERÄSKIERREOSAT TAKORAUTA LB | V | KPL | 7.85 | KPL | 1 | 7.85
P | 0773308 | SUP.NIPPA UK/SK TAKORAUTA 33 | DN20XDN10 3/4"X3/8" | P0704B | TERÄSKIERREOSAT TAKORAUTA LB | V | KPL | 7.85 | KPL | 1 | 7.85
P | 0773309 | SUP.NIPPA UK/SK TAKORAUTA 33 | DN20XDN15 3/4"X1/2" | P0704B | TERÄSKIERREOSAT TAKORAUTA LB | V | KPL | 7.85 | KPL | 1 | 7.85
P | 0773312 | SUP.NIPPA UK/SK TAKORAUTA 33 | DN25XDN15 1"X1/2" | P0704B | TERÄSKIERREOSAT TAKORAUTA LB | V | KPL | 9.59 | KPL | 1 | 9.59
P | 0773313 | SUP.NIPPA UK/SK TAKORAUTA 33 | DN25XDN20 1"X3/4" | P0704B | TERÄSKIERREOSAT TAKORAUTA LB | V | KPL | 9.59 | KPL | 1 | 9.59
P | 0773316 | SUP.NIPPA UK/SK TAKORAUTA 33 | DN32XDN20 1 1/4"X3/4" | P0704B | TERÄSKIERREOSAT TAKORAUTA LB | V | KPL | 26.29 | KPL | 1 | 26.29
P | 0773317 | SUP.NIPPA UK/SK TAKORAUTA 33 | DN32XDN25 1 1/4"X1" | P0704B | TERÄSKIERREOSAT TAKORAUTA LB | V | KPL | 26.29 | KPL | 1 | 26.29
P | 0773321 | SUP.NIPPA UK/SK TAKORAUTA 33 | DN40XDN25 1 1/2"X1" | P0704B | TERÄSKIERREOSAT TAKORAUTA LB | V | KPL | 28.76 | KPL | 1 | 28.76
P | 0773322 | SUP.NIPPA UK/SK TAKORAUTA 33 | DN40XDN321 1/2"X1 1/4" | P0704B | TERÄSKIERREOSAT TAKORAUTA LB | V | KPL | 28.76 | KPL | 1 | 28.76
P | 0773325 | SUP.NIPPA UK/SK TAKORAUTA 33 | DN50XDN25 2"X1" | P0704B | TERÄSKIERREOSAT TAKORAUTA LB | V | KPL | 40.72 | KPL | 1 | 40.72
P | 0773326 | SUP.NIPPA UK/SK TAKORAUTA 33 | DN50XDN32 2"X1 1/4" | P0704B | TERÄSKIERREOSAT TAKORAUTA LB | E | KPL | 40.72 | KPL | 1 | 40.72
P | 0773327 | SUP.NIPPA UK/SK TAKORAUTA 33 | DN50XDN40 2"X1 1/2" | P0704B | TERÄSKIERREOSAT TAKORAUTA LB | V | KPL | 42.75 | KPL | 1 | 42.75
P | 0773401 | KAKSOISNIPPA UK TAKORAUTA 34 | DN6 1/8" | P0704B | TERÄSKIERREOSAT TAKORAUTA LB | E | KPL | 2 | KPL | 1 | 2
P | 0773402 | KAKSOISNIPPA UK TAKORAUTA 34 | DN8 1/4" | P0704B | TERÄSKIERREOSAT TAKORAUTA LB | V | KPL | 3.83 | KPL | 1 | 3.83
P | 0773403 | KAKSOISNIPPA UK TAKORAUTA 34 | DN10 3/8" | P0704B | TERÄSKIERREOSAT TAKORAUTA LB | V | KPL | 4.27 | KPL | 1 | 4.27
P | 0773404 | KAKSOISNIPPA UK TAKORAUTA 34 | DN15 1/2" | P0704B | TERÄSKIERREOSAT TAKORAUTA LB | V | KPL | 5.81 | KPL | 1 | 5.81
P | 0773405 | KAKSOISNIPPA UK TAKORAUTA 34 | DN20 3/4" | P0704B | TERÄSKIERREOSAT TAKORAUTA LB | V | KPL | 8.23 | KPL | 1 | 8.23
P | 0773406 | KAKSOISNIPPA UK TAKORAUTA 34 | DN25 1" | P0704B | TERÄSKIERREOSAT TAKORAUTA LB | V | KPL | 13.08 | KPL | 1 | 13.08
P | 0773407 | KAKSOISNIPPA UK TAKORAUTA 34 | DN32 1 1/4" | P0704B | TERÄSKIERREOSAT TAKORAUTA LB | V | KPL | 24.16 | KPL | 1 | 24.16
P | 0773408 | KAKSOISNIPPA UK TAKORAUTA 34 | DN40 1 1/2" | P0704B | TERÄSKIERREOSAT TAKORAUTA LB | V | KPL | 36.7 | KPL | 1 | 36.7
P | 0773409 | KAKSOISNIPPA UK TAKORAUTA 34 | DN50 2" | P0704B | TERÄSKIERREOSAT TAKORAUTA LB | V | KPL | 87.34 | KPL | 1 | 87.34
P | 0773410 | KAKSOISNIPPA UK TAKORAUTA 34 | DN65 2 1/2" | P0704B | TERÄSKIERREOSAT TAKORAUTA LB | V | KPL | 118.4 | KPL | 1 | 118.4
P | 0773411 | KAKSOISNIPPA UK TAKORAUTA 34 | DN80 3" | P0704B | TERÄSKIERREOSAT TAKORAUTA LB | E | KPL | 196.5 | KPL | 1 | 196.5
P | 0774000 | KARTIOLIITIN SK/UK TAKORAUTA18 | DN15 1/2" | P0704B | TERÄSKIERREOSAT TAKORAUTA LB | V | KPL | 42.99 | KPL | 1 | 42.99
P | 0774001 | KARTIOLIITIN SK/UK TAKORAUTA18 | DN20 3/4" | P0704B | TERÄSKIERREOSAT TAKORAUTA LB | V | KPL | 59.36 | KPL | 1 | 59.36
P | 0774002 | KARTIOLIITIN SK/UK TAKORAUTA18 | DN25 1" | P0704B | TERÄSKIERREOSAT TAKORAUTA LB | V | KPL | 128.9 | KPL | 1 | 128.9
P | 0800104 | KAARI 90 SK/UK SINKITTY 1 | DN15 1/2" | P0801B | TERÄSKIERREOSAT SINKITTY LB | V | KPL | 7.16 | KPL | 1 | 7.16
P | 0800105 | KAARI 90 SK/UK SINKITTY 1 | DN20 3/4" | P0801B | TERÄSKIERREOSAT SINKITTY LB | V | KPL | 12.5 | KPL | 1 | 12.5
P | 0800106 | KAARI 90 SK/UK SINKITTY 1 | DN25 1" | P0801B | TERÄSKIERREOSAT SINKITTY LB | V | KPL | 17.01 | KPL | 1 | 17.01
P | 0800107 | KAARI 90 SK/UK SINKITTY 1 | DN32 1 1/4" | P0801B | TERÄSKIERREOSAT SINKITTY LB | V | KPL | 29.26 | KPL | 1 | 29.26
P | 0800108 | KAARI 90 SK/UK SINKITTY 1 | DN40 1 1/2" | P0801B | TERÄSKIERREOSAT SINKITTY LB | V | KPL | 38.73 | KPL | 1 | 38.73
P | 0800109 | KAARI 90 SK/UK SINKITTY 1 | DN50 2" | P0801B | TERÄSKIERREOSAT SINKITTY LB | V | KPL | 62.37 | KPL | 1 | 62.37
P | 0800110 | KAARI 90 SK/UK SINKITTY 1 | DN65 2 1/2" | P0801B | TERÄSKIERREOSAT SINKITTY LB | V | KPL | 140.2 | KPL | 1 | 140.2
P | 0800111 | KAARI 90 SK/UK SINKITTY 1 | DN80 3" | P0801B | TERÄSKIERREOSAT SINKITTY LB | E | KPL | 170.4 | KPL | 1 | 170.4
P | 0800204 | KAARI 90 SK SINKITTY 2 | DN15 1/2" | P0801B | TERÄSKIERREOSAT SINKITTY LB | V | KPL | 8.12 | KPL | 1 | 8.12
P | 0800205 | KAARI 90 SK SINKITTY 2 | DN20 3/4" | P0801B | TERÄSKIERREOSAT SINKITTY LB | V | KPL | 12.5 | KPL | 1 | 12.5
P | 0800206 | KAARI 90 SK SINKITTY 2 | DN25 1" | P0801B | TERÄSKIERREOSAT SINKITTY LB | V | KPL | 17.01 | KPL | 1 | 17.01
P | 0800207 | KAARI 90 SK SINKITTY 2 | DN32 1 1/4" | P0801B | TERÄSKIERREOSAT SINKITTY LB | V | KPL | 29.39 | KPL | 1 | 29.39
P | 0800208 | KAARI 90 SK SINKITTY 2 | DN40 1 1/2" | P0801B | TERÄSKIERREOSAT SINKITTY LB | V | KPL | 34.19 | KPL | 1 | 34.19
P | 0800209 | KAARI 90 SK SINKITTY 2 | DN50 2" | P0801B | TERÄSKIERREOSAT SINKITTY LB | V | KPL | 50.13 | KPL | 1 | 50.13
P | 0800210 | KAARI 90 SK SINKITTY 2 | DN65 2 1/2" | P0801B | TERÄSKIERREOSAT SINKITTY LB | E | KPL | 133.5 | KPL | 1 | 133.5
P | 0800211 | KAARI 90 SK SINKITTY 2 | DN80 3" | P0801B | TERÄSKIERREOSAT SINKITTY LB | V | KPL | 177.2 | KPL | 1 | 177.2
P | 0804004 | KAARI 45 SK/UK SINKITTY 40 | DN15 1/2" | P0801B | TERÄSKIERREOSAT SINKITTY LB | V | KPL | 8.32 | KPL | 1 | 8.32
P | 0804005 | KAARI 45 SK/UK SINKITTY 40 | DN20 3/4" | P0801B | TERÄSKIERREOSAT SINKITTY LB | V | KPL | 11.22 | KPL | 1 | 11.22
P | 0804006 | KAARI 45 SK/UK SINKITTY 40 | DN25 1" | P0801B | TERÄSKIERREOSAT SINKITTY LB | V | KPL | 15.73 | KPL | 1 | 15.73
P | 0804007 | KAARI 45 SK/UK SINKITTY 40 | DN32 1 1/4" | P0801B | TERÄSKIERREOSAT SINKITTY LB | V | KPL | 27.45 | KPL | 1 | 27.45
P | 0804008 | KAARI 45 SK/UK SINKITTY 40 | DN40 1 1/2" | P0801B | TERÄSKIERREOSAT SINKITTY LB | V | KPL | 32.61 | KPL | 1 | 32.61
P | 0804009 | KAARI 45 SK/UK SINKITTY 40 | DN50 2" | P0801B | TERÄSKIERREOSAT SINKITTY LB | V | KPL | 51.68 | KPL | 1 | 51.68
P | 0804010 | KAARI 45 SK/UK SINKITTY 40 | DN65 2 1/2" | P0801B | TERÄSKIERREOSAT SINKITTY LB | E | KPL | 177.7 | KPL | 1 | 177.7
P | 0804011 | KAARI 45 SK/UK SINKITTY 40 | DN80 3" | P0801B | TERÄSKIERREOSAT SINKITTY LB | E | KPL | 193.8 | KPL | 1 | 193.8
P | 0809003 | KULMA SK SINKITTY 90 | DN10 3/8" | P0801B | TERÄSKIERREOSAT SINKITTY LB | V | KPL | 3.51 | KPL | 1 | 3.51
P | 0809004 | KULMA SK SINKITTY 90 | DN15 1/2" | P0801B | TERÄSKIERREOSAT SINKITTY LB | V | KPL | 2.52 | KPL | 1 | 2.52
P | 0809005 | KULMA SK SINKITTY 90 | DN20 3/4" | P0801B | TERÄSKIERREOSAT SINKITTY LB | V | KPL | 4 | KPL | 1 | 4
P | 0809006 | KULMA SK SINKITTY 90 | DN25 1" | P0801B | TERÄSKIERREOSAT SINKITTY LB | V | KPL | 5.8 | KPL | 1 | 5.8
P | 0809007 | KULMA SK SINKITTY 90 | DN32 1 1/4" | P0801B | TERÄSKIERREOSAT SINKITTY LB | V | KPL | 11.15 | KPL | 1 | 11.15
P | 0809008 | KULMA SK SINKITTY 90 | DN40 1 1/2" | P0801B | TERÄSKIERREOSAT SINKITTY LB | V | KPL | 17.92 | KPL | 1 | 17.92
P | 0809009 | KULMA SK SINKITTY 90 | DN50 2" | P0801B | TERÄSKIERREOSAT SINKITTY LB | V | KPL | 21.14 | KPL | 1 | 21.14
P | 0809010 | KULMA SK SINKITTY 90 | DN65 2 1/2" | P0801B | TERÄSKIERREOSAT SINKITTY LB | V | KPL | 61.86 | KPL | 1 | 61.86
P | 0809011 | KULMA SK SINKITTY 90 | DN80 3" | P0801B | TERÄSKIERREOSAT SINKITTY LB | V | KPL | 84.79 | KPL | 1 | 84.79
P | 0809012 | KULMA SK SINKITTY 90 | DN100 4" | P0801B | TERÄSKIERREOSAT SINKITTY LB | V | KPL | 151.8 | KPL | 1 | 151.8
P | 0809109 | SUP.KULMA SK SINKITTY 90 | 20X15 3/4-1/2 | P0801B | TERÄSKIERREOSAT SINKITTY LB | V | KPL | 5.24 | KPL | 1 | 5.24
P | 0809112 | SUP.KULMA SK SINKITTY 90 | 25X15 1-1/2 | P0801B | TERÄSKIERREOSAT SINKITTY LB | V | KPL | 8.12 | KPL | 1 | 8.12
P | 0809113 | SUP.KULMA SK SINKITTY 90 | 25X20 1-3/4 | P0801B | TERÄSKIERREOSAT SINKITTY LB | V | KPL | 8.51 | KPL | 1 | 8.51
P | 0809116 | SUP.KULMA SK SINKITTY 90 | 32X20 1 1/4-3/4 | P0801B | TERÄSKIERREOSAT SINKITTY LB | V | KPL | 17.4 | KPL | 1 | 17.4
P | 0809117 | SUP.KULMA SK SINKITTY 90 | 32X25 1 1/4-1 | P0801B | TERÄSKIERREOSAT SINKITTY LB | V | KPL | 13.86 | KPL | 1 | 13.86
P | 0809203 | KULMA SK/UK SINKITTY 92 | DN10 3/8" | P0801B | TERÄSKIERREOSAT SINKITTY LB | V | KPL | 4.13 | KPL | 1 | 4.13
P | 0809204 | KULMA SK/UK SINKITTY 92 | DN15 1/2" | P0801B | TERÄSKIERREOSAT SINKITTY LB | V | KPL | 2.9 | KPL | 1 | 2.9
P | 0809205 | KULMA SK/UK SINKITTY 92 | DN20 3/4" | P0801B | TERÄSKIERREOSAT SINKITTY LB | V | KPL | 4.52 | KPL | 1 | 4.52
P | 0809206 | KULMA SK/UK SINKITTY 92 | DN25 1" | P0801B | TERÄSKIERREOSAT SINKITTY LB | V | KPL | 7.61 | KPL | 1 | 7.61
P | 0809207 | KULMA SK/UK SINKITTY 92 | DN32 1 1/4" | P0801B | TERÄSKIERREOSAT SINKITTY LB | V | KPL | 13.02 | KPL | 1 | 13.02
P | 0809208 | KULMA SK/UK SINKITTY 92 | DN40 1 1/2" | P0801B | TERÄSKIERREOSAT SINKITTY LB | V | KPL | 19.53 | KPL | 1 | 19.53
P | 0809209 | KULMA SK/UK SINKITTY 92 | DN50 2" | P0801B | TERÄSKIERREOSAT SINKITTY LB | V | KPL | 25.65 | KPL | 1 | 25.65
P | 0809210 | KULMA SK/UK SINKITTY 92 | DN65 2 1/2" | P0801B | TERÄSKIERREOSAT SINKITTY LB | V | KPL | 63.79 | KPL | 1 | 63.79
P | 0809211 | KULMA SK/UK SINKITTY 92 | DN80 3" | P0801B | TERÄSKIERREOSAT SINKITTY LB | V | KPL | 84.02 | KPL | 1 | 84.02
P | 0812004 | KULMA 45 SK SINKITTY 120 | DN15 1/2" | P0801B | TERÄSKIERREOSAT SINKITTY LB | V | KPL | 14.31 | KPL | 1 | 14.31
P | 0812005 | KULMA 45 SK SINKITTY 120 | DN20 3/4" | P0801B | TERÄSKIERREOSAT SINKITTY LB | V | KPL | 16.68 | KPL | 1 | 16.68
P | 0812009 | KULMA 45 SK SINKITTY 120 | DN50 2" | P0801B | TERÄSKIERREOSAT SINKITTY LB | E | KPL | 70.25 | KPL | 1 | 70.25
P | 0813003 | T-YHDE SK SINKITTY 130 | DN10 3/8" | P0801B | TERÄSKIERREOSAT SINKITTY LB | V | KPL | 5.16 | KPL | 1 | 5.16
P | 0813004 | T-YHDE SK SINKITTY 130 | DN15 1/2" | P0801B | TERÄSKIERREOSAT SINKITTY LB | V | KPL | 3.36 | KPL | 1 | 3.36
P | 0813005 | T-YHDE SK SINKITTY 130 | DN20 3/4" | P0801B | TERÄSKIERREOSAT SINKITTY LB | V | KPL | 5.8 | KPL | 1 | 5.8
P | 0813006 | T-YHDE SK SINKITTY 130 | DN25 1" | P0801B | TERÄSKIERREOSAT SINKITTY LB | V | KPL | 8.51 | KPL | 1 | 8.51
P | 0813007 | T-YHDE SK SINKITTY 130 | DN32 1 1/4" | P0801B | TERÄSKIERREOSAT SINKITTY LB | V | KPL | 15.08 | KPL | 1 | 15.08
P | 0813008 | T-YHDE SK SINKITTY 130 | DN40 1 1/2" | P0801B | TERÄSKIERREOSAT SINKITTY LB | V | KPL | 23.46 | KPL | 1 | 23.46
P | 0813009 | T-YHDE SK SINKITTY 130 | DN50 2" | P0801B | TERÄSKIERREOSAT SINKITTY LB | V | KPL | 32.93 | KPL | 1 | 32.93
P | 0813010 | T-YHDE SK SINKITTY 130 | DN65 2 1/2" | P0801B | TERÄSKIERREOSAT SINKITTY LB | V | KPL | 75.52 | KPL | 1 | 75.52
P | 0813011 | T-YHDE SK SINKITTY 130 | DN80 3" | P0801B | TERÄSKIERREOSAT SINKITTY LB | V | KPL | 100.9 | KPL | 1 | 100.9
P | 0813024 | T-YHDE SK SINKITTY 130 | 20X15 3/4-1/2 | P0801B | TERÄSKIERREOSAT SINKITTY LB | V | KPL | 6.32 | KPL | 1 | 6.32
P | 0813033 | T-YHDE SK SINKITTY 130 | 25X15 1-1/2 | P0801B | TERÄSKIERREOSAT SINKITTY LB | V | KPL | 8.19 | KPL | 1 | 8.19
P | 0813036 | T-YHDE SK SINKITTY 130 | 25X20 1-3/4 | P0801B | TERÄSKIERREOSAT SINKITTY LB | V | KPL | 8.83 | KPL | 1 | 8.83
P | 0813038 | T-YHDE SK SINKITTY 130 | 25X25X15 1-1-1/2 | P0801B | TERÄSKIERREOSAT SINKITTY LB | V | KPL | 11.2 | KPL | 1 | 11.2
P | 0813044 | T-YHDE SK SINKITTY 130 | 32X15 1 1/4-1/2 | P0801B | TERÄSKIERREOSAT SINKITTY LB | V | KPL | 13.73 | KPL | 1 | 13.73
P | 0813047 | T-YHDE SK SINKITTY 130 | 32X20 1 1/4-3/4 | P0801B | TERÄSKIERREOSAT SINKITTY LB | E | KPL | 13.76 | KPL | 1 | 13.76
P | 0813049 | T-YHDE SK SINKITTY 130 | 32X25X25 1 1/4-1-1 | P0801B | TERÄSKIERREOSAT SINKITTY LB | V | KPL | 29.77 | KPL | 1 | 29.77
P | 0813050 | T-YHDE SK SINKITTY 130 | 32X25 1 1/4-1 | P0801B | TERÄSKIERREOSAT SINKITTY LB | V | KPL | 16.24 | KPL | 1 | 16.24
P | 0813055 | T-YHDE SK SINKITTY 130 | 32X40 1 1/4-1 1/2 | P0801B | TERÄSKIERREOSAT SINKITTY LB | E | KPL | 30.56 | KPL | 1 | 30.56
P | 0813058 | T-YHDE SK SINKITTY 130 | 40X15 1 1/2-1/2 | P0801B | TERÄSKIERREOSAT SINKITTY LB | V | KPL | 18.5 | KPL | 1 | 18.5
P | 0813060 | T-YHDE SK SINKITTY 130 | 40X20 1 1/2-3/4 | P0801B | TERÄSKIERREOSAT SINKITTY LB | V | KPL | 33.87 | KPL | 1 | 33.87
P | 0813062 | T-YHDE SK SINKITTY 130 | 40X25X32 1 1/2-1-1 1/4 | P0801B | TERÄSKIERREOSAT SINKITTY LB | V | KPL | 44.98 | KPL | 1 | 44.98
P | 0813063 | T-YHDE SK SINKITTY 130 | 40X25 1 1/2-1 | P0801B | TERÄSKIERREOSAT SINKITTY LB | V | KPL | 21.65 | KPL | 1 | 21.65
P | 0813073 | T-YHDE SK SINKITTY 130 | 50X15 2-1/2 | P0801B | TERÄSKIERREOSAT SINKITTY LB | V | KPL | 27.32 | KPL | 1 | 27.32
P | 0813074 | T-YHDE SK SINKITTY 130 | 50X20 2-3/4 | P0801B | TERÄSKIERREOSAT SINKITTY LB | V | KPL | 35.44 | KPL | 1 | 35.44
P | 0813076 | T-YHDE SK SINKITTY 130 | 50X25 2-1 | P0801B | TERÄSKIERREOSAT SINKITTY LB | V | KPL | 27.52 | KPL | 1 | 27.52
P | 0813077 | T-YHDE SK SINKITTY 130 | 50X32 2-1 1/4 | P0801B | TERÄSKIERREOSAT SINKITTY LB | V | KPL | 35.44 | KPL | 1 | 35.44
P | 0813078 | T-YHDE SK SINKITTY 130 | 50X40 2-1 1/2 | P0801B | TERÄSKIERREOSAT SINKITTY LB | V | KPL | 40.85 | KPL | 1 | 40.85
P | 0813447 | T-YHDE SK SINKITTY 130 | 50X50X25 2-2-1 | P0801B | TERÄSKIERREOSAT SINKITTY LB | V | KPL | 90.4 | KPL | 1 | 90.4
P | 0818004 | RISTIYHDE SK SINKITTY 180 | DN15 1/2" | P0801B | TERÄSKIERREOSAT SINKITTY LB | V | KPL | 12.57 | KPL | 1 | 12.57
P | 0818006 | RISTIYHDE SK SINKITTY 180 | DN25 1" | P0801B | TERÄSKIERREOSAT SINKITTY LB | V | KPL | 23.14 | KPL | 1 | 23.14
P | 0818007 | RISTIYHDE SK SINKITTY 180 | DN32 1 1/4" | P0801B | TERÄSKIERREOSAT SINKITTY LB | E | KPL | 29.44 | KPL | 1 | 29.44
P | 0818008 | RISTIYHDE SK SINKITTY 180 | DN40 1 1/2" | P0801B | TERÄSKIERREOSAT SINKITTY LB | V | KPL | 41.43 | KPL | 1 | 41.43
P | 0818009 | RISTIYHDE SK SINKITTY 180 | DN50 2" | P0801B | TERÄSKIERREOSAT SINKITTY LB | V | KPL | 61.79 | KPL | 1 | 61.79
P | 0824006 | SUP.MUHVI SK SINKITTY 240 | 15X10 1/2-3/8 | P0801B | TERÄSKIERREOSAT SINKITTY LB | E | KPL | 4.3 | KPL | 1 | 4.3
P | 0824009 | SUP.MUHVI SK SINKITTY 240 | 20X15 3/4-1/2 | P0801B | TERÄSKIERREOSAT SINKITTY LB | V | KPL | 5.35 | KPL | 1 | 5.35
P | 0824012 | SUP.MUHVI SK SINKITTY 240 | 25X15 1-1/2 | P0801B | TERÄSKIERREOSAT SINKITTY LB | V | KPL | 6.71 | KPL | 1 | 6.71
P | 0824013 | SUP.MUHVI SK SINKITTY 240 | 25X20 1-3/4 | P0801B | TERÄSKIERREOSAT SINKITTY LB | V | KPL | 6.06 | KPL | 1 | 6.06
P | 0824016 | SUP.MUHVI SK SINKITTY 240 | 32X20 1 1/4-3/4 | P0801B | TERÄSKIERREOSAT SINKITTY LB | V | KPL | 18.37 | KPL | 1 | 18.37
P | 0824017 | SUP.MUHVI SK SINKITTY 240 | 32X25 1 1/4-1 | P0801B | TERÄSKIERREOSAT SINKITTY LB | V | KPL | 10.89 | KPL | 1 | 10.89
P | 0824020 | SUP.MUHVI SK SINKITTY 240 | 40X20 1 1/2-3/4 | P0801B | TERÄSKIERREOSAT SINKITTY LB | V | KPL | 17.4 | KPL | 1 | 17.4
P | 0824021 | SUP.MUHVI SK SINKITTY 240 | 40X25 1 1/2-1 | P0801B | TERÄSKIERREOSAT SINKITTY LB | V | KPL | 13.21 | KPL | 1 | 13.21
P | 0824022 | SUP.MUHVI SK SINKITTY 240 | 40X32 1 1/2-1 1/4 | P0801B | TERÄSKIERREOSAT SINKITTY LB | V | KPL | 14.63 | KPL | 1 | 14.63
P | 0824025 | SUP.MUHVI SK SINKITTY 240 | 50X25 2-1 | P0801B | TERÄSKIERREOSAT SINKITTY LB | V | KPL | 25.97 | KPL | 1 | 25.97
P | 0824026 | SUP.MUHVI SK SINKITTY 240 | 50X32 2-1 1/4 | P0801B | TERÄSKIERREOSAT SINKITTY LB | V | KPL | 37.5 | KPL | 1 | 37.5
P | 0824027 | SUP.MUHVI SK SINKITTY 240 | 50X40 2-1 1/2 | P0801B | TERÄSKIERREOSAT SINKITTY LB | E | KPL | 20.64 | KPL | 1 | 20.64
P | 0824105 | SUP.NIPPA UK/SK SINKITTY 241 | 15X8 1/2-1/4 | P0801B | TERÄSKIERREOSAT SINKITTY LB | V | KPL | 2.52 | KPL | 1 | 2.52
P | 0824106 | SUP.NIPPA UK/SK SINKITTY 241 | 15X10 1/2-3/8 | P0801B | TERÄSKIERREOSAT SINKITTY LB | V | KPL | 2.58 | KPL | 1 | 2.58
P | 0824108 | SUP.NIPPA UK/SK SINK 241 | 20X10 3/4-3/8 | P0801B | TERÄSKIERREOSAT SINKITTY LB | V | KPL | 3.39 | KPL | 1 | 3.39
P | 0824109 | SUP.NIPPA UK/SK SINKITTY 241 | 20X15 3/4-1/2 | P0801B | TERÄSKIERREOSAT SINKITTY LB | V | KPL | 2.71 | KPL | 1 | 2.71
P | 0824112 | SUP.NIPPA UK/SK SINKITTY 241 | 25X15 1-1/2 | P0801B | TERÄSKIERREOSAT SINKITTY LB | V | KPL | 3.81 | KPL | 1 | 3.81
P | 0824113 | SUP.NIPPA UK/SK SINKITTY 241 | 25X20 1-3/4 | P0801B | TERÄSKIERREOSAT SINKITTY LB | V | KPL | 3.55 | KPL | 1 | 3.55
P | 0824115 | SUP.NIPPA UK/SK SINKITTY 241 | 32X15 1 1/4-1/2 | P0801B | TERÄSKIERREOSAT SINKITTY LB | V | KPL | 6.58 | KPL | 1 | 6.58
P | 0824116 | SUP.NIPPA UK/SK SINKITTY 241 | 32X20 1 1/4-3/4 | P0801B | TERÄSKIERREOSAT SINKITTY LB | V | KPL | 5.87 | KPL | 1 | 5.87
P | 0824117 | SUP.NIPPA UK/SK SINKITTY 241 | 32X25 1 1/4-1 | P0801B | TERÄSKIERREOSAT SINKITTY LB | V | KPL | 4.39 | KPL | 1 | 4.39
P | 0824119 | SUP.NIPPA UK/SK SINKITTY 241 | 40X15 1 1/2-1/2 | P0801B | TERÄSKIERREOSAT SINKITTY LB | V | KPL | 8.7 | KPL | 1 | 8.7
P | 0824120 | SUP.NIPPA UK/SK SINKITTY 241 | 40X20 1 1/2-3/4 | P0801B | TERÄSKIERREOSAT SINKITTY LB | V | KPL | 9.61 | KPL | 1 | 9.61
P | 0824121 | SUP.NIPPA UK/SK SINKITTY 241 | 40X25 1 1/2-1 | P0801B | TERÄSKIERREOSAT SINKITTY LB | V | KPL | 6.45 | KPL | 1 | 6.45
P | 0824122 | SUP.NIPPA UK/SK SINKITTY 241 | 40X32 1 1/2-1 1/4 | P0801B | TERÄSKIERREOSAT SINKITTY LB | V | KPL | 6.58 | KPL | 1 | 6.58
P | 0824123 | SUP.NIPPA UK/SK SINKITTY 241 | 50X15 2-1/2 | P0801B | TERÄSKIERREOSAT SINKITTY LB | V | KPL | 17.4 | KPL | 1 | 17.4
P | 0824124 | SUP.NIPPA UK/SK SINKITTY 241 | 50X20 2-3/4 | P0801B | TERÄSKIERREOSAT SINKITTY LB | V | KPL | 17.21 | KPL | 1 | 17.21
P | 0824125 | SUP.NIPPA UK/SK SINKITTY 241 | 50X25 2-1 | P0801B | TERÄSKIERREOSAT SINKITTY LB | V | KPL | 14.05 | KPL | 1 | 14.05
P | 0824126 | SUP.NIPPA UK/SK SINKITTY 241 | 50X32 2-1 1/4 | P0801B | TERÄSKIERREOSAT SINKITTY LB | V | KPL | 13.41 | KPL | 1 | 13.41
P | 0824127 | SUP.NIPPA UK/SK SINKITTY 241 | 50X40 2-1 1/2 | P0801B | TERÄSKIERREOSAT SINKITTY LB | V | KPL | 12.05 | KPL | 1 | 12.05
P | 0824128 | SUP.NIPPA UK/SK SINKITTY 241 | 65X25 2 1/2-1 | P0801B | TERÄSKIERREOSAT SINKITTY LB | V | KPL | 27.65 | KPL | 1 | 27.65
P | 0824129 | SUP.NIPPA UK/SK SINKITTY 241 | 65X32 2 1/2-1 1/4 | P0801B | TERÄSKIERREOSAT SINKITTY LB | V | KPL | 32.03 | KPL | 1 | 32.03
P | 0824130 | SUP.NIPPA UK/SK SINKITTY 241 | 65X40 2 1/2-1 1/2 | P0801B | TERÄSKIERREOSAT SINKITTY LB | V | KPL | 30.22 | KPL | 1 | 30.22
P | 0824131 | SUP.NIPPA UK/SK SINKITTY 241 | 65X50 2 1/2-2 | P0801B | TERÄSKIERREOSAT SINKITTY LB | V | KPL | 23.14 | KPL | 1 | 23.14
P | 0824133 | SUP.NIPPA UK/SK SINKITTY 241 | 80X32 3-1 1/4 | P0801B | TERÄSKIERREOSAT SINKITTY LB | V | KPL | 43.37 | KPL | 1 | 43.37
P | 0824134 | SUP.NIPPA UK/SK SINKITTY 241 | 80X40 3-1 1/2 | P0801B | TERÄSKIERREOSAT SINKITTY LB | V | KPL | 38.09 | KPL | 1 | 38.09
P | 0824135 | SUP.NIPPA UK/SK SINKITTY 241 | 80X50 3-2 | P0801B | TERÄSKIERREOSAT SINKITTY LB | V | KPL | 29.84 | KPL | 1 | 29.84
P | 0824136 | SUP.NIPPA UK/SK SINKITTY 241 | 80X65 3-2 1/2 | P0801B | TERÄSKIERREOSAT SINKITTY LB | V | KPL | 33.77 | KPL | 1 | 33.77
P | 0824139 | SUP.NIPPA UK/SK SINKITTY 241 | 100X80 4-3 | P0801B | TERÄSKIERREOSAT SINKITTY LB | V | KPL | 61.99 | KPL | 1 | 61.99
P | 0824506 | SUP.KAKSOISNIPPA UK SINK 245 | 15X10 1/2-3/8 | P0801B | TERÄSKIERREOSAT SINKITTY LB | V | KPL | 6.06 | KPL | 1 | 6.06
P | 0824509 | SUP.KAKSOISNIPPA UK SINK 245 | 20X15 3/4-1/2 | P0801B | TERÄSKIERREOSAT SINKITTY LB | V | KPL | 5.29 | KPL | 1 | 5.29
P | 0824512 | SUP.KAKSOISNIPPA UK SINK 245 | 25X15 1-1/2 | P0801B | TERÄSKIERREOSAT SINKITTY LB | V | KPL | 10.64 | KPL | 1 | 10.64
P | 0824513 | SUP.KAKSOISNIPPA UK SINK 245 | 25X20 1-3/4 | P0801B | TERÄSKIERREOSAT SINKITTY LB | V | KPL | 6.06 | KPL | 1 | 6.06
P | 0824516 | SUP.KAKSOISNIPPA UK SINK 245 | 32X20 1 1/4-3/4 | P0801B | TERÄSKIERREOSAT SINKITTY LB | V | KPL | 22.62 | KPL | 1 | 22.62
P | 0824517 | SUP.KAKSOISNIPPA UK SINK 245 | 32X25 1 1/4-1 | P0801B | TERÄSKIERREOSAT SINKITTY LB | V | KPL | 9.61 | KPL | 1 | 9.61
P | 0824522 | SUP.KAKSOISNIPPA UK SINK 245 | 40X32 1 1/2-1 1/4 | P0801B | TERÄSKIERREOSAT SINKITTY LB | V | KPL | 12.12 | KPL | 1 | 12.12
P | 0827003 | MUHVI SK SINKITTY 270 | DN10 3/8" | P0801B | TERÄSKIERREOSAT SINKITTY LB | V | KPL | 3.55 | KPL | 1 | 3.55
P | 0827004 | MUHVI SK SINKITTY 270 | DN15 1/2" | P0801B | TERÄSKIERREOSAT SINKITTY LB | V | KPL | 2.9 | KPL | 1 | 2.9
P | 0827005 | MUHVI SK SINKITTY 270 | DN20 3/4" | P0801B | TERÄSKIERREOSAT SINKITTY LB | V | KPL | 3.94 | KPL | 1 | 3.94
P | 0827006 | MUHVI SK SINKITTY 270 | DN25 1" | P0801B | TERÄSKIERREOSAT SINKITTY LB | V | KPL | 5.22 | KPL | 1 | 5.22
P | 0827007 | MUHVI SK SINKITTY 270 | DN32 1 1/4" | P0801B | TERÄSKIERREOSAT SINKITTY LB | V | KPL | 8.19 | KPL | 1 | 8.19
P | 0827008 | MUHVI SK SINKITTY 270 | DN40 1 1/2" | P0801B | TERÄSKIERREOSAT SINKITTY LB | V | KPL | 11.86 | KPL | 1 | 11.86
P | 0827009 | MUHVI SK SINKITTY 270 | DN50 2" | P0801B | TERÄSKIERREOSAT SINKITTY LB | V | KPL | 17.47 | KPL | 1 | 17.47
P | 0827010 | MUHVI SK SINKITTY 270 | DN65 2 1/2" | P0801B | TERÄSKIERREOSAT SINKITTY LB | V | KPL | 48.52 | KPL | 1 | 48.52
P | 0827011 | MUHVI SK SINKITTY 270 | DN80 3" | P0801B | TERÄSKIERREOSAT SINKITTY LB | V | KPL | 58.25 | KPL | 1 | 58.25
P | 0827012 | MUHVI SK SINKITTY 270 | DN100 4" | P0801B | TERÄSKIERREOSAT SINKITTY LB | V | KPL | 128.7 | KPL | 1 | 128.7
P | 0828003 | KAKSOISNIPPA UK SINKITTY 280 | DN10 3/8" | P0801B | TERÄSKIERREOSAT SINKITTY LB | V | KPL | 4.84 | KPL | 1 | 4.84
P | 0828004 | KAKSOISNIPPA UK SINKITTY 280 | DN15 1/2" | P0801B | TERÄSKIERREOSAT SINKITTY LB | V | KPL | 2.58 | KPL | 1 | 2.58
P | 0828005 | KAKSOISNIPPA UK SINKITTY 280 | DN20 3/4" | P0801B | TERÄSKIERREOSAT SINKITTY LB | V | KPL | 3.29 | KPL | 1 | 3.29
P | 0828006 | KAKSOISNIPPA UK SINKITTY 280 | DN25 1" | P0801B | TERÄSKIERREOSAT SINKITTY LB | V | KPL | 4.77 | KPL | 1 | 4.77
P | 0828007 | KAKSOISNIPPA UK SINKITTY 280 | DN32 1 1/4" | P0801B | TERÄSKIERREOSAT SINKITTY LB | V | KPL | 8.06 | KPL | 1 | 8.06
P | 0828008 | KAKSOISNIPPA UK SINKITTY 280 | DN40 1 1/2" | P0801B | TERÄSKIERREOSAT SINKITTY LB | V | KPL | 9.35 | KPL | 1 | 9.35
P | 0828009 | KAKSOISNIPPA UK SINKITTY 280 | DN50 2" | P0801B | TERÄSKIERREOSAT SINKITTY LB | V | KPL | 16.82 | KPL | 1 | 16.82
P | 0828010 | KAKSOISNIPPA UK SINKITTY 280 | DN65 2 1/2" | P0801B | TERÄSKIERREOSAT SINKITTY LB | V | KPL | 30.22 | KPL | 1 | 30.22
P | 0828011 | KAKSOISNIPPA UK SINKITTY 280 | DN80 3" | P0801B | TERÄSKIERREOSAT SINKITTY LB | V | KPL | 36.41 | KPL | 1 | 36.41
P | 0828012 | KAKSOISNIPPA UK SINKITTY 280 | DN100 4" | P0801B | TERÄSKIERREOSAT SINKITTY LB | E | KPL | 126.9 | KPL | 1 | 126.9
P | 0829002 | TULPPA SINKITTY 290 | DN8 1/4" | P0801B | TERÄSKIERREOSAT SINKITTY LB | V | KPL | 2.36 | KPL | 1 | 2.36
P | 0829003 | TULPPA SINKITTY 290 | DN10 3/8" | P0801B | TERÄSKIERREOSAT SINKITTY LB | V | KPL | 2 | KPL | 1 | 2
P | 0829004 | TULPPA SINKITTY 290 | DN15 1/2" | P0801B | TERÄSKIERREOSAT SINKITTY LB | V | KPL | 2 | KPL | 1 | 2
P | 0829005 | TULPPA SINKITTY 290 | DN20 3/4" | P0801B | TERÄSKIERREOSAT SINKITTY LB | V | KPL | 2.78 | KPL | 1 | 2.78
P | 0829006 | TULPPA SINKITTY 290 | DN25 1" | P0801B | TERÄSKIERREOSAT SINKITTY LB | V | KPL | 3.03 | KPL | 1 | 3.03
P | 0829007 | TULPPA SINKITTY 290 | DN32 1 1/4" | P0801B | TERÄSKIERREOSAT SINKITTY LB | V | KPL | 5.74 | KPL | 1 | 5.74
P | 0829008 | TULPPA SINKITTY 290 | DN40 1 1/2" | P0801B | TERÄSKIERREOSAT SINKITTY LB | V | KPL | 6.96 | KPL | 1 | 6.96
P | 0829009 | TULPPA SINKITTY 290 | DN50 2" | P0801B | TERÄSKIERREOSAT SINKITTY LB | V | KPL | 12.44 | KPL | 1 | 12.44
P | 0829010 | TULPPA SINKITTY 290 | DN65 2 1/2" | P0801B | TERÄSKIERREOSAT SINKITTY LB | V | KPL | 27.19 | KPL | 1 | 27.19
P | 0829011 | TULPPA SINKITTY 290 | DN80 3" | P0801B | TERÄSKIERREOSAT SINKITTY LB | V | KPL | 34.99 | KPL | 1 | 34.99
P | 0829012 | TULPPA SINKITTY 290 | DN100 4" | P0801B | TERÄSKIERREOSAT SINKITTY LB | V | KPL | 101.1 | KPL | 1 | 101.1
P | 0830003 | HATTU SINKITTY 300 | DN10 3/8" | P0801B | TERÄSKIERREOSAT SINKITTY LB | V | KPL | 4.52 | KPL | 1 | 4.52
P | 0830004 | HATTU SINKITTY 300 | DN15 1/2" | P0801B | TERÄSKIERREOSAT SINKITTY LB | V | KPL | 3.29 | KPL | 1 | 3.29
P | 0830005 | HATTU SINKITTY 300 | DN20 3/4" | P0801B | TERÄSKIERREOSAT SINKITTY LB | V | KPL | 3.94 | KPL | 1 | 3.94
P | 0830006 | HATTU SINKITTY 300 | DN25 1" | P0801B | TERÄSKIERREOSAT SINKITTY LB | V | KPL | 4.64 | KPL | 1 | 4.64
P | 0830007 | HATTU SINKITTY 300 | DN32 1 1/4" | P0801B | TERÄSKIERREOSAT SINKITTY LB | V | KPL | 6.96 | KPL | 1 | 6.96
P | 0830008 | HATTU SINKITTY 300 | DN40 1 1/2" | P0801B | TERÄSKIERREOSAT SINKITTY LB | V | KPL | 8.64 | KPL | 1 | 8.64
P | 0830009 | HATTU SINKITTY 300 | DN50 2" | P0801B | TERÄSKIERREOSAT SINKITTY LB | V | KPL | 16.37 | KPL | 1 | 16.37
P | 0830011 | HATTU SINKITTY 300 | DN80 3" | P0801B | TERÄSKIERREOSAT SINKITTY LB | V | KPL | 32.54 | KPL | 1 | 32.54
P | 0830012 | HATTU SINKITTY 300 | DN100 4" | P0801B | TERÄSKIERREOSAT SINKITTY LB | V | KPL | 67.35 | KPL | 1 | 67.35
P | 0834004 | KARTIOLIITIN SK SINKITTY 340 | DN15 1/2" | P0801B | TERÄSKIERREOSAT SINKITTY LB | V | KPL | 16.18 | KPL | 1 | 16.18
P | 0834005 | KARTIOLIITIN SK SINKITTY 340 | DN20 3/4" | P0801B | TERÄSKIERREOSAT SINKITTY LB | V | KPL | 14.57 | KPL | 1 | 14.57
P | 0834006 | KARTIOLIITIN SK SINKITTY 340 | DN25 1" | P0801B | TERÄSKIERREOSAT SINKITTY LB | V | KPL | 16.76 | KPL | 1 | 16.76
P | 0834007 | KARTIOLIITIN SK SINKITTY 340 | DN32 1 1/4" | P0801B | TERÄSKIERREOSAT SINKITTY LB | V | KPL | 28.87 | KPL | 1 | 28.87
P | 0834008 | KARTIOLIITIN SK SINKITTY 340 | DN40 1 1/2" | P0801B | TERÄSKIERREOSAT SINKITTY LB | V | KPL | 33.77 | KPL | 1 | 33.77
P | 0834009 | KARTIOLIITIN SK SINKITTY 340 | DN50 2" | P0801B | TERÄSKIERREOSAT SINKITTY LB | V | KPL | 55.61 | KPL | 1 | 55.61
P | 0834010 | KARTIOLIITIN SK SINKITTY 340 | DN65 2 1/2" | P0801B | TERÄSKIERREOSAT SINKITTY LB | V | KPL | 122.2 | KPL | 1 | 122.2
P | 0834011 | KARTIOLIITIN SK SINKITTY 340 | DN80 3" | P0801B | TERÄSKIERREOSAT SINKITTY LB | V | KPL | 170.4 | KPL | 1 | 170.4
P | 0834104 | KARTIOLIITIN SK/UK SINKITTY 34 | DN15 1/2" | P0801B | TERÄSKIERREOSAT SINKITTY LB | V | KPL | 12.5 | KPL | 1 | 12.5
P | 0834105 | KARTIOLIITIN SK/UK SINKITTY 34 | DN20 3/4" | P0801B | TERÄSKIERREOSAT SINKITTY LB | V | KPL | 15.08 | KPL | 1 | 15.08
P | 0834106 | KARTIOLIITIN SK/UK SINK. 341 | DN25 1" | P0801B | TERÄSKIERREOSAT SINKITTY LB | V | KPL | 18.75 | KPL | 1 | 18.75
P | 0834107 | KARTIOLIITIN SK/UK SINKITTY 34 | DN32 1 1/4" | P0801B | TERÄSKIERREOSAT SINKITTY LB | V | KPL | 29.77 | KPL | 1 | 29.77
P | 0834108 | KARTIOLIITIN SK/UK SINKITTY 34 | DN40 1 1/2" | P0801B | TERÄSKIERREOSAT SINKITTY LB | V | KPL | 38.15 | KPL | 1 | 38.15
P | 0834109 | KARTIOLIITIN SK/UK SINKITTY 34 | DN50 2" | P0801B | TERÄSKIERREOSAT SINKITTY LB | V | KPL | 60.83 | KPL | 1 | 60.83
P | 0834110 | KARTIOLIITIN SK/UK SINKITTY 34 | DN65 2 1/2" | P0801B | TERÄSKIERREOSAT SINKITTY LB | V | KPL | 133.4 | KPL | 1 | 133.4
P | 0834111 | KARTIOLIITIN SK/UK SINKITTY 34 | DN80 3" | P0801B | TERÄSKIERREOSAT SINKITTY LB | V | KPL | 208.5 | KPL | 1 | 208.5
P | 0853009 | PUTKIKAKSNIPPA EN10241 SINK | DN15 1/2" X60 | P0801B | TERÄSKIERREOSAT SINKITTY LB | V | KPL | 2.39 | KPL | 1 | 2.39
P | 0853010 | PUTKIKAKSNIPPA EN10241 SINK | DN20 3/4" X60 | P0801B | TERÄSKIERREOSAT SINKITTY LB | V | KPL | 3.1 | KPL | 1 | 3.1
P | 0853018 | PUTKIKAKSNIPPA EN10241 SINK | DN25 1" X60 | P0801B | TERÄSKIERREOSAT SINKITTY LB | V | KPL | 3.36 | KPL | 1 | 3.36
P | 0853019 | PUTKIKAKSNIPPA EN10241 SINK | DN32 1 1/4" X80 | P0801B | TERÄSKIERREOSAT SINKITTY LB | V | KPL | 5.67 | KPL | 1 | 5.67
P | 0853020 | PUTKIKAKSNIPPA EN10241 SINK | DN40 1 1/2" X80 | P0801B | TERÄSKIERREOSAT SINKITTY LB | V | KPL | 7.03 | KPL | 1 | 7.03
P | 0853029 | PUTKIKAKSNIPPA EN10241 SINK | DN50 2" X100 | P0801B | TERÄSKIERREOSAT SINKITTY LB | V | KPL | 10.64 | KPL | 1 | 10.64
P | 0853030 | PUTKIKAKSNIPPA EN10241 SINK | DN65 2 1/2" X100 | P0801B | TERÄSKIERREOSAT SINKITTY LB | V | KPL | 17.98 | KPL | 1 | 17.98
P | 0853040 | PUTKIKAKSNIPPA EN10241 SINK | DN80 3" X120 | P0801B | TERÄSKIERREOSAT SINKITTY LB | V | KPL | 27.77 | KPL | 1 | 27.77
P | 0853049 | PUTKIKAKSNIPPA EN10241 SINK | DN100 4" X150 | P0801B | TERÄSKIERREOSAT SINKITTY LB | V | KPL | 45.83 | KPL | 1 | 45.83
P | 1011034 | HST-PUTKI SAUMATON EN 10216-5 | 12.0X1.0 TC1 EN1.4404HEHK 5-7 | P1001A | HST PUTKET SAUM HEHK 1.4404 LA | V | M | 20.34 | M | 1 | 20.34
P | 1011072 | HST-PUTKI SAUMATON EN 10216-5 | 16.0X2.0 TC1 EN1.4404HEHK 5-7 | P1001A | HST PUTKET SAUM HEHK 1.4404 LA | V | M | 36.56 | M | 1 | 36.56
P | 1011009 | HST-PUTKI SAUMATON EN 10216-5 | 6.0X1.0 TC1 EN 1.4404HEHK 5-7 | P1001B | HST PUTKET SAUM HEHK 1.4404 LB | V | M | 12.9 | M | 1 | 12.9
P | 1011017 | HST-PUTKI SAUMATON EN 10216-5 | 8.0X1.0 TC1 EN 1.4404HEHK 5-7 | P1001B | HST PUTKET SAUM HEHK 1.4404 LB | V | M | 14.77 | M | 1 | 14.77
P | 1011027 | HST-PUTKI SAUMATON EN 10216-5 | 10.0X1.0 TC1 EN1.4404HEHK 5-7 | P1001B | HST PUTKET SAUM HEHK 1.4404 LB | V | M | 15.09 | M | 1 | 15.09
P | 1011029 | HST-PUTKI SAUMATON EN 10216-5 | 10.0X1.5 TC1 EN1.4404HEHK 5-7 | P1001B | HST PUTKET SAUM HEHK 1.4404 LB | V | M | 22.35 | M | 1 | 22.35
P | 1011036 | HST-PUTKI SAUMATON EN 10216-5 | 12.0X1.5 TC1 EN1.4404HEHK 5-7 | P1001B | HST PUTKET SAUM HEHK 1.4404 LB | V | M | 24.06 | M | 1 | 24.06
P | 1011038 | HST-PUTKI SAUMATON EN 10216-5 | 12.0X2.0 TC1 EN1.4404 HEHK5-7 | P1001B | HST PUTKET SAUM HEHK 1.4404 LB | V | M | 31.28 | M | 1 | 31.28
P | 1011050 | HST-PUTKI SAUMATON EN 10216-5 | 14.0X1.0 TC1 EN1.4404HEHK 5-7 | P1001B | HST PUTKET SAUM HEHK 1.4404 LB | V | M | 27.16 | M | 1 | 27.16
P | 1011059 | HST-PUTKI SAUMATON EN 10216-5 | 15.0X1.0 TC1 EN1.4404HEHK 5-7 | P1001B | HST PUTKET SAUM HEHK 1.4404 LB | E | M | 19.19 | M | 1 | 19.19
P | 1011061 | HST-PUTKI SAUMATON EN 10216-5 | 15.0X1.5 TC1 EN1.4404HEHK 5-7 | P1001B | HST PUTKET SAUM HEHK 1.4404 LB | V | M | 26.45 | M | 1 | 26.45
P | 1011079 | HST-PUTKI SAUMATON EN 10216-5 | 18.0X1.5 TC1 EN1.4404HEHK 5-7 | P1001B | HST PUTKET SAUM HEHK 1.4404 LB | E | M | 30.22 | M | 1 | 30.22
P | 1011081 | HST-PUTKI SAUMATON EN 10216-5 | 18.0X2.0 TC1 EN1.4404HEHK 5-7 | P1001B | HST PUTKET SAUM HEHK 1.4404 LB | V | M | 40.85 | M | 1 | 40.85
P | 1011103 | HST-PUTKI SAUMATON EN 10216-5 | 20.0X1.5 TC1 EN1.4404HEHK 5-7 | P1001B | HST PUTKET SAUM HEHK 1.4404 LB | E | M | 32.09 | M | 1 | 32.09
P | 1011105 | HST-PUTKI SAUMATON EN 10216-5 | 20.0X2.0 TC1 EN1.4404HEHK 5-7 | P1001B | HST PUTKET SAUM HEHK 1.4404 LB | V | M | 43.73 | M | 1 | 43.73
P | 1011107 | HST-PUTKI SAUMATON EN 10216-5 | 20.0X2.5 TC1 EN1.4404HEHK 5-7 | P1001B | HST PUTKET SAUM HEHK 1.4404 LB | V | M | 65.31 | M | 1 | 65.31
P | 1011116 | HST-PUTKI SAUMATON EN 10216-5 | 22.0X1.5 TC1 EN1.4404HEHK 5-7 | P1001B | HST PUTKET SAUM HEHK 1.4404 LB | E | M | 35.13 | M | 1 | 35.13
P | 1011118 | HST-PUTKI SAUMATON EN 10216-5 | 22.0X2.0 TC1 EN1.4404HEHK 5-7 | P1001B | HST PUTKET SAUM HEHK 1.4404 LB | V | M | 46.49 | M | 1 | 46.49
P | 1011131 | HST-PUTKI SAUMATON EN 10216-5 | 25.0X2.0 TC1 EN1.4404HEHK 5-7 | P1001B | HST PUTKET SAUM HEHK 1.4404 LB | E | M | 48.88 | M | 1 | 48.88
P | 1011133 | HST-PUTKI SAUMATON EN 10216-5 | 25.0X2.5 TC1 EN1.4404HEHK 5-7 | P1001B | HST PUTKET SAUM HEHK 1.4404 LB | E | M | 59.59 | M | 1 | 59.59
P | 1011135 | HST-PUTKI SAUMATON EN 10216-5 | 25.0X3.0 TC1 EN1.4404HEHK 5-7 | P1001B | HST PUTKET SAUM HEHK 1.4404 LB | E | M | 71.72 | M | 1 | 71.72
P | 1011157 | HST-PUTKI SAUMATON EN 10216-5 | 28.0X2.0 TC1 EN1.4404HEHK 5-7 | P1001B | HST PUTKET SAUM HEHK 1.4404 LB | E | M | 56.3 | M | 1 | 56.3
P | 1011174 | HST-PUTKI SAUMATON EN 10216-5 | 30.0X3.0 TC1 EN1.4404HEHK 5-7 | P1001B | HST PUTKET SAUM HEHK 1.4404 LB | E | M | 111.6 | M | 1 | 111.6
P | 1011200 | HST-PUTKI SAUMATON EN 10216-5 | 35.0X2.5 TC1 EN1.4404HEHK 5-7 | P1001B | HST PUTKET SAUM HEHK 1.4404 LB | V | M | 113.6 | M | 1 | 113.6
P | 1011244 | HST-PUTKI SAUMATON EN 10216-5 | 42.0X3.0 TC1 EN1.4404HEHK 5-7 | P1001B | HST PUTKET SAUM HEHK 1.4404 LB | E | M | 160 | M | 1 | 160
P | 1100029 | RST-PUTKI HITS EN 10217-7 TC1 | 33.7X1.6 EN 1.4307 PEITATTU | P1101A | RST PUTKET HITS PEIT. 14307 LA | V | M | 21.97 | M | 1 | 21.97
P | 1100030 | RST-PUTKI HITS EN 10217-7 TC1 | 33.7X2.0 EN 1.4307 PEITATTU | P1101A | RST PUTKET HITS PEIT. 14307 LA | V | M | 24.47 | M | 1 | 24.47
P | 1100038 | RST-PUTKI HITS EN 10217-7 TC1 | 42.4X2.0 EN 1.4307 PEITATTU | P1101A | RST PUTKET HITS PEIT. 14307 LA | V | M | 30.64 | M | 1 | 30.64
P | 1100047 | RST-PUTKI HITS EN 10217-7 TC1 | 48.3X2.0 EN 1.4307 PEITATTU | P1101A | RST PUTKET HITS PEIT. 14307 LA | V | M | 34.94 | M | 1 | 34.94
P | 1100055 | RST-PUTKI HITS EN 10217-7 TC1 | 60.3X1.6 EN 1.4307 PEITATTU | P1101A | RST PUTKET HITS PEIT. 14307 LA | V | M | 38.9 | M | 1 | 38.9
P | 1100056 | RST-PUTKI HITS EN 10217-7 TC1 | 60.3X2.0 EN 1.4307 PEITATTU | P1101A | RST PUTKET HITS PEIT. 14307 LA | V | M | 43.5 | M | 1 | 43.5
P | 1100063 | RST-PUTKI HITS EN 10217-7 TC1 | 76.1X1.6 EN 1.4307 PEITATTU | P1101A | RST PUTKET HITS PEIT. 14307 LA | V | M | 48.93 | M | 1 | 48.93
P | 1100064 | RST-PUTKI HITS EN 10217-7 TC1 | 76.1X2.0 EN 1.4307 PEITATTU | P1101A | RST PUTKET HITS PEIT. 14307 LA | V | M | 55.1 | M | 1 | 55.1
P | 1100073 | RST-PUTKI HITS EN 10217-7 TC1 | 88.9X1.6 EN 1.4307 PEITATTU | P1101A | RST PUTKET HITS PEIT. 14307 LA | V | M | 57.35 | M | 1 | 57.35
P | 1100074 | RST-PUTKI HITS EN 10217-7 TC1 | 88.9X2.0 EN 1.4307 PEITATTU | P1101A | RST PUTKET HITS PEIT. 14307 LA | V | M | 64.64 | M | 1 | 64.64
P | 1100082 | RST-PUTKI HITS EN 10217-7 TC1 | 114.3X1.6 EN 1.4307 PEITATTU | P1101A | RST PUTKET HITS PEIT. 14307 LA | V | M | 73.55 | M | 1 | 73.55
P | 1100083 | RST-PUTKI HITS EN 10217-7 TC1 | 114.3X2.0 EN 1.4307 PEITATTU | P1101A | RST PUTKET HITS PEIT. 14307 LA | V | M | 82.6 | M | 1 | 82.6
P | 1100094 | RST-PUTKI HITS EN 10217-7 TC1 | 139.7X2.0 EN 1.4307 PEITATTU | P1101A | RST PUTKET HITS PEIT. 14307 LA | V | M | 102.5 | M | 1 | 102.5
P | 1100108 | RST-PUTKI HITS EN 10217-7 TC1 | 168.3X2.0 EN 1.4307 PEITATTU | P1101A | RST PUTKET HITS PEIT. 14307 LA | V | M | 123.6 | M | 1 | 123.6
P | 1130211 | RST-PUTKI HITS EN 10217-7 TC1 | 88.9X2.60 EN 1.4307 PEITATTU | P1101A | RST PUTKET HITS PEIT. 14307 LA | V | M | 82.26 | M | 1 | 82.26
P | 1100011 | RST-PUTKI HITS EN 10217-7 TC1 | 17.2X1.6 EN 1.4307 PEITATTU | P1101B | RST PUTKET HITS PEIT. 14307 LB | V | M | 13.75 | M | 1 | 13.75
P | 1100016 | RST-PUTKI HITS EN 10217-7 TC1 | 21.3X1.6 EN 1.4307 PEITATTU | P1101B | RST PUTKET HITS PEIT. 14307 LB | V | M | 15.05 | M | 1 | 15.05
P | 1100017 | RST-PUTKI HITS EN 10217-7 TC1 | 21.3X2.0 EN 1.4307 PEITATTU | P1101B | RST PUTKET HITS PEIT. 14307 LB | V | M | 16.56 | M | 1 | 16.56
P | 1100022 | RST-PUTKI HITS EN 10217-7 TC1 | 26.9X1.6 EN 1.4307 PEITATTU | P1101B | RST PUTKET HITS PEIT. 14307 LB | V | M | 18.83 | M | 1 | 18.83
P | 1100023 | RST-PUTKI HITS EN 10217-7 TC1 | 26.9X2.0 EN 1.4307 PEITATTU | P1101B | RST PUTKET HITS PEIT. 14307 LB | V | M | 20.29 | M | 1 | 20.29
P | 1100037 | RST-PUTKI HITS EN 10217-7 TC1 | 42.4X1.6 EN 1.4307 PEITATTU | P1101B | RST PUTKET HITS PEIT. 14307 LB | V | M | 28.29 | M | 1 | 28.29
P | 1100046 | RST-PUTKI HITS EN 10217-7 TC1 | 48.3X1.6 EN 1.4307 PEITATTU | P1101B | RST PUTKET HITS PEIT. 14307 LB | V | M | 32.12 | M | 1 | 32.12
P | 1100085 | RST-PUTKI HITS EN 10217-7 TC1 | 114.3X2.6 EN 1.4307 PEITATTU | P1101B | RST PUTKET HITS PEIT. 14307 LB | E | M | 103.6 | M | 1 | 103.6
P | 1100086 | RST-PUTKI HITS EN 10217-7 TC1 | 114.3X3.0 EN 1.4307 PEITATTU | P1101B | RST PUTKET HITS PEIT. 14307 LB | V | M | 118.7 | M | 1 | 118.7
P | 1100110 | RST-PUTKI HITS EN 10217-7 TC1 | 168.3X2.6 EN 1.4307 PEITATTU | P1101B | RST PUTKET HITS PEIT. 14307 LB | E | M | 181 | M | 1 | 181
P | 1100111 | TUBE WELDED EN 10217-7 TC1 | 168.3X3 EN 1.4307 PICKLED | P1101B | RST PUTKET HITS PEIT. 14307 LB | E | M | 178.8 | M | 1 | 178.8
P | 1100123 | RST-PUTKI HITS EN 10217-7 TC1 | 219.1X2.0 EN 1.4307 PEITATTU | P1101B | RST PUTKET HITS PEIT. 14307 LB | V | M | 166.1 | M | 1 | 166.1
P | 1100125 | RST-PUTKI HITS EN 10217-7 TC1 | 219.1X2.6 EN 1.4307 PEITATTU | P1101B | RST PUTKET HITS PEIT. 14307 LB | E | M | 203.7 | M | 1 | 203.7
P | 1100138 | RST-PUTKI HITS EN 10217-7 TC1 | 273.0X2.0 EN 1.4307 PEITATTU | P1101B | RST PUTKET HITS PEIT. 14307 LB | V | M | 217 | M | 1 | 217
P | 1100140 | RST-PUTKI HITS EN 10217-7 TC1 | 273.0X2.6 EN 1.4307 PEITATTU | P1101B | RST PUTKET HITS PEIT. 14307 LB | E | M | 301.7 | M | 1 | 301.7
P | 1100154 | RST-PUTKI HITS EN 10217-7 TC1 | 323.9X2.6 EN 1.4307 PEITATTU | P1101B | RST PUTKET HITS PEIT. 14307 LB | E | M | 322.3 | M | 1 | 322.3
P | 1100155 | RST-PUTKI HITS EN 10217-7 TC1 | 323.9X3.0 EN 1.4307 PEITATTU | P1101B | RST PUTKET HITS PEIT. 14307 LB | E | M | 365.2 | M | 1 | 365.2
P | 1100183 | RST-PUTKI HITS EN 10217-7 TC1 | 406.4X3.0 EN 1.4307 PEITATTU | P1101B | RST PUTKET HITS PEIT. 14307 LB | E | M | 459.1 | M | 1 | 459.1
P | 1130219 | RST-PUTKI HITS EN 10217-7 TC1 | 76.1X2.6 EN 1.4307 PEITATTU | P1101B | RST PUTKET HITS PEIT. 14307 LB | E | M | 80.43 | M | 1 | 80.43
P | 1103016 | HST-PUTKI HITS EN 10217-7 TC1 | 21.3X1.6 EN 1.4404 PEITATTU | P1102A | HST PUTKET HITS PEIT. 14404 LA | V | M | 19.37 | M | 1 | 19.37
P | 1103017 | HST-PUTKI HITS EN 10217-7 TC1 | 21.3X2.0 EN 1.4404 PEITATTU | P1102A | HST PUTKET HITS PEIT. 14404 LA | V | M | 22.49 | M | 1 | 22.49
P | 1103030 | HST-PUTKI HITS EN 10217-7 TC1 | 33.7X2.0 EN 1.4404 PEITATTU | P1102A | HST PUTKET HITS PEIT. 14404 LA | V | M | 35.27 | M | 1 | 35.27
P | 1103038 | HST-PUTKI HITS EN 10217-7 TC1 | 42.4X2.0 EN 1.4404 PEITATTU | P1102A | HST PUTKET HITS PEIT. 14404 LA | V | M | 44.5 | M | 1 | 44.5
P | 1103046 | HST-PUTKI HITS EN 10217-7 TC1 | 48.3X2.0 EN 1.4404 PEITATTU | P1102A | HST PUTKET HITS PEIT. 14404 LA | V | M | 50.78 | M | 1 | 50.78
P | 1103055 | HST-PUTKI HITS EN 10217-7 TC1 | 60.3X2.0 EN 1.4404 PEITATTU | P1102A | HST PUTKET HITS PEIT. 14404 LA | V | M | 63.56 | M | 1 | 63.56
P | 1103064 | HST-PUTKI HITS EN 10217-7 TC1 | 76.1X2.0 EN 1.4404 PEITATTU | P1102A | HST PUTKET HITS PEIT. 14404 LA | V | M | 80.61 | M | 1 | 80.61
P | 1103074 | HST-PUTKI HITS EN 10217-7 TC1 | 88.9X2.0 EN 1.4404 PEITATTU | P1102A | HST PUTKET HITS PEIT. 14404 LA | V | M | 94.55 | M | 1 | 94.55
P | 1103077 | HST-PUTKI HITS EN 10217-7 TC1 | 88.9X3.0 EN 1.4404 PEITATTU | P1102A | HST PUTKET HITS PEIT. 14404 LA | V | M | 129.4 | M | 1 | 129.4
P | 1103083 | HST-PUTKI HITS EN 10217-7 TC1 | 114.3X2.0 EN 1.4404 PEITATTU | P1102A | HST PUTKET HITS PEIT. 14404 LA | V | M | 121.4 | M | 1 | 121.4
P | 1103094 | HST-PUTKI HITS EN 10217-7 TC1 | 139.7X2.0 EN 1.4404 PEITATTU | P1102A | HST PUTKET HITS PEIT. 14404 LA | V | M | 149.9 | M | 1 | 149.9
P | 1103108 | HST-PUTKI HITS EN 10217-7 TC1 | 168.3X2.0 EN 1.4404 PEITATTU | P1102A | HST PUTKET HITS PEIT. 14404 LA | V | M | 181 | M | 1 | 181
P | 1103123 | HST-PUTKI HITS EN 10217-7 TC1 | 219.1X2.0 EN 1.4404 PEITATTU | P1102A | HST PUTKET HITS PEIT. 14404 LA | V | M | 236.2 | M | 1 | 236.2
P | 1103011 | HST-PUTKI HITS EN 10217-7 TC1 | 17.2X1.6 EN 1.4404 PEITATTU | P1102B | HST PUTKET HITS PEIT. 14404 LB | E | M | 15.51 | M | 1 | 15.51
P | 1103022 | HST-PUTKI HITS EN 10217-7 TC1 | 26.9X1.6 EN 1.4404 PEITATTU | P1102B | HST PUTKET HITS PEIT. 14404 LB | V | M | 24.69 | M | 1 | 24.69
P | 1103023 | HST-PUTKI HITS EN 10217-7 TC1 | 26.9X2.0 EN 1.4404 PEITATTU | P1102B | HST PUTKET HITS PEIT. 14404 LB | V | M | 28.5 | M | 1 | 28.5
P | 1103029 | HST-PUTKI HITS EN 10217-7 TC1 | 33.7X1.6 EN 1.4404 PEITATTU | P1102B | HST PUTKET HITS PEIT. 14404 LB | V | M | 30.23 | M | 1 | 30.23
P | 1103037 | HST-PUTKI HITS EN 10217-7 TC1 | 42.4X1.6 EN 1.4404 PEITATTU | P1102B | HST PUTKET HITS PEIT. 14404 LB | V | M | 36.29 | M | 1 | 36.29
P | 1103045 | HST-PUTKI HITS EN 10217-7 TC1 | 48.3X1.6 EN 1.4404 PEITATTU | P1102B | HST PUTKET HITS PEIT. 14404 LB | V | M | 45.34 | M | 1 | 45.34
P | 1103054 | HST-PUTKI HITS EN 10217-7 TC1 | 60.3X1.6 EN 1.4404 PEITATTU | P1102B | HST PUTKET HITS PEIT. 14404 LB | V | M | 54.26 | M | 1 | 54.26
P | 1103063 | HST-PUTKI HITS EN 10217-7 TC1 | 76.1X1.6 EN 1.4404 PEITATTU | P1102B | HST PUTKET HITS PEIT. 14404 LB | E | M | 64.39 | M | 1 | 64.39
P | 1103067 | HST-PUTKI HITS EN 10217-7 TC1 | 76.1X3.0 EN 1.4404 PEITATTU | P1102B | HST PUTKET HITS PEIT. 14404 LB | V | M | 111.5 | M | 1 | 111.5
P | 1103082 | HST-PUTKI HITS EN 10217-7 TC1 | 114.3X1.6 EN 1.4404 PEITATTU | P1102B | HST PUTKET HITS PEIT. 14404 LB | V | M | 103.1 | M | 1 | 103.1
P | 1103086 | HST-PUTKI HITS EN 10217-7 TC1 | 114.3X3.0 EN 1.4404 PEITATTU | P1102B | HST PUTKET HITS PEIT. 14404 LB | V | M | 169.1 | M | 1 | 169.1
P | 1103097 | HST-PUTKI HITS EN 10217-7 TC1 | 139.7X3.0 EN 1.4404 PEITATTU | P1102B | HST PUTKET HITS PEIT. 14404 LB | E | M | 209.5 | M | 1 | 209.5
P | 1103110 | HST-PUTKI HITS EN 10217-7 TC1 | 168.3X2.6 EN 1.4404 PEITATTU | P1102B | HST PUTKET HITS PEIT. 14404 LB | E | M | 220.5 | M | 1 | 220.5
P | 1103111 | HST-PUTKI HITS EN 10217-7 TC1 | 168.3X3.0 EN 1.4404 PEITATTU | P1102B | HST PUTKET HITS PEIT. 14404 LB | E | M | 260.9 | M | 1 | 260.9
P | 1103125 | HST-PUTKI HITS EN 10217-7 TC1 | 219.1X2.6 EN 1.4404 PEITATTU | P1102B | HST PUTKET HITS PEIT. 14404 LB | E | M | 301.9 | M | 1 | 301.9
P | 1103126 | HST-PUTKI HITS EN 10217-7 TC1 | 219.1X3.0 EN 1.4404 PEITATTU | P1102B | HST PUTKET HITS PEIT. 14404 LB | V | M | 331.1 | M | 1 | 331.1
P | 1103138 | HST-PUTKI HITS EN 10217-7 TC1 | 273.0X2.0 EN 1.4404 PEITATTU | P1102B | HST PUTKET HITS PEIT. 14404 LB | E | M | 298.2 | M | 1 | 298.2
P | 1103140 | HST-PUTKI HITS EN 10217-7 TC1 | 273.0X2.6 EN 1.4404 PEITATTU | P1102B | HST PUTKET HITS PEIT. 14404 LB | E | M | 364.4 | M | 1 | 364.4
P | 1103141 | HST-PUTKI HITS EN 10217-7 TC1 | 273.0X3.0 EN 1.4404 PEITATTU | P1102B | HST PUTKET HITS PEIT. 14404 LB | E | M | 432.2 | M | 1 | 432.2
P | 1103154 | HST-PUTKI HITS EN 10217-7 TC1 | 323.9X2.6 EN 1.4404 PEITATTU | P1102B | HST PUTKET HITS PEIT. 14404 LB | E | M | 478.5 | M | 1 | 478.5
P | 1103155 | HST-PUTKI HITS EN 10217-7 TC1 | 323.9X3.0 EN 1.4404 PEITATTU | P1102B | HST PUTKET HITS PEIT. 14404 LB | E | M | 507 | M | 1 | 507
P | 1101055 | HST-PUTKI HITS EN 10217-7 TC1 | 60.3X2.0 EN 1.4432 HEHKUTETTU | P1104A | HST PUTKET HITS PEIT. 14432 LA | V | M | 91.08 | M | 1 | 91.08
P | 1101083 | HST-PUTKI HITS EN 10217-7 TC1 | 114.3X2.0 EN 1.4432 PEITATTU | P1104A | HST PUTKET HITS PEIT. 14432 LA | V | M | 162.2 | M | 1 | 162.2
P | 1101016 | HST-PUTKI HITS EN 10217-7 TC1 | 21.3X1.6 EN 1.4432 HEHKUTETTU | P1104B | HST PUTKET HITS PEIT. 14432 LB | E | M | 32.59 | M | 1 | 32.59
P | 1101017 | HST-PUTKI HITS EN 10217-7 TC1 | 21.3X2.0 EN 1.4432 HEHKUTETTU | P1104B | HST PUTKET HITS PEIT. 14432 LB | E | M | 48.38 | M | 1 | 48.38
P | 1101022 | HST-PUTKI HITS EN 10217-7 TC1 | 26.9X1.6 EN 1.4432 HEHKUTETTU | P1104B | HST PUTKET HITS PEIT. 14432 LB | E | M | 36.16 | M | 1 | 36.16
P | 1101023 | HST-PUTKI HITS EN 10217-7 TC1 | 26.9X2.0 EN 1.4432 HEHKUTETTU | P1104B | HST PUTKET HITS PEIT. 14432 LB | V | M | 44.76 | M | 1 | 44.76
P | 1101029 | HST-PUTKI HITS EN 10217-7 TC1 | 33.7X1.6 EN 1.4432 HEHKUTETTU | P1104B | HST PUTKET HITS PEIT. 14432 LB | E | M | 60.11 | M | 1 | 60.11
P | 1101030 | HST-PUTKI HITS EN 10217-7 TC1 | 33.7X2.0 EN 1.4432 HEHKUTETTU | P1104B | HST PUTKET HITS PEIT. 14432 LB | V | M | 53.49 | M | 1 | 53.49
P | 1101037 | HST-PUTKI HITS EN 10217-7 TC1 | 42.4X1.6 EN 1.4432 HEHKUTETTU | P1104B | HST PUTKET HITS PEIT. 14432 LB | V | M | 53.77 | M | 1 | 53.77
P | 1101038 | HST-PUTKI HITS EN 10217-7 TC1 | 42.4X2.0 EN 1.4432 HEHKUTETTU | P1104B | HST PUTKET HITS PEIT. 14432 LB | E | M | 70.21 | M | 1 | 70.21
P | 1101046 | HST-PUTKI HITS EN 10217-7 TC1 | 48.3X2.0 EN 1.4432 HEHKUTETTU | P1104B | HST PUTKET HITS PEIT. 14432 LB | V | M | 76.36 | M | 1 | 76.36
P | 1101054 | HST-PUTKI HITS EN 10217-7 TC1 | 60.3X1.6 EN 1.4432 HEHKUTETTU | P1104B | HST PUTKET HITS PEIT. 14432 LB | V | M | 75.84 | M | 1 | 75.84
P | 1101063 | HST-PUTKI HITS EN 10217-7 TC1 | 76.1X1.6 EN 1.4432 HEHKUTETTU | P1104B | HST PUTKET HITS PEIT. 14432 LB | E | M | 89.37 | M | 1 | 89.37
P | 1101064 | HST-PUTKI HITS EN 10217-7 TC1 | 76.1X2.0 EN 1.4432 PEITATTU | P1104B | HST PUTKET HITS PEIT. 14432 LB | V | M | 113 | M | 1 | 113
P | 1101073 | HST-PUTKI HITS EN 10217-7 TC1 | 88.9X1.6 EN 1.4432 PEITATTU | P1104B | HST PUTKET HITS PEIT. 14432 LB | V | M | 104.7 | M | 1 | 104.7
P | 1101074 | HST-PUTKI HITS EN 10217-7 TC1 | 88.9X2.0 EN 1.4432 PEITATTU | P1104B | HST PUTKET HITS PEIT. 14432 LB | V | M | 132.5 | M | 1 | 132.5
P | 1101082 | HST-PUTKI HITS EN 10217-7 TC1 | 114.3X1.6 EN 1.4432 PEITATTU | P1104B | HST PUTKET HITS PEIT. 14432 LB | E | M | 134.8 | M | 1 | 134.8
P | 1101094 | HST-PUTKI HITS EN 10217-7 TC1 | 139.7X2.0 EN 1.4432 PEITATTU | P1104B | HST PUTKET HITS PEIT. 14432 LB | V | M | 210 | M | 1 | 210
P | 1101108 | HST-PUTKI HITS EN 10217-7 TC1 | 168.3X2.0 EN 1.4432 PEITATTU | P1104B | HST PUTKET HITS PEIT. 14432 LB | V | M | 241.6 | M | 1 | 241.6
P | 1101110 | HST-PUTKI HITS EN 10217-7 TC1 | 168.3X2.6 EN 1.4432 PEITATTU | P1104B | HST PUTKET HITS PEIT. 14432 LB | V | M | 306.8 | M | 1 | 306.8
P | 1101123 | HST-PUTKI HITS EN 10217-7 TC1 | 219.1X2.0 EN 1.4432 PEITATTU | P1104B | HST PUTKET HITS PEIT. 14432 LB | V | M | 331.1 | M | 1 | 331.1
P | 1101138 | HST-PUTKI HITS EN 10217-7 TC1 | 273.0X2.0 EN 1.4432 PEITATTU | P1104B | HST PUTKET HITS PEIT. 14432 LB | E | M | 398.7 | M | 1 | 398.7
P | 1101140 | HST-PUTKI HITS EN 10217-7 TC1 | 273.0X2.6 EN 1.4432 PEITATTU | P1104B | HST PUTKET HITS PEIT. 14432 LB | E | M | 506 | M | 1 | 506
P | 1101155 | HST-PUTKI HITS EN 10217-7 TC1 | 323.9X3.0 EN 1.4432 PEITATTU | P1104B | HST PUTKET HITS PEIT. 14432 LB | E | M | 965 | M | 1 | 965
P | 1101183 | HST-PUTKI HITS EN 10217-7 TC1 | 406.4X3.0 EN 1.4432 PEITATTU | P1104B | HST PUTKET HITS PEIT. 14432 LB | E | M | 874 | M | 1 | 874
P | 1101200 | HST-PUTKI HITS EN 10217-7 TC1 | 508.0X4.0 EN 1.4432 PEITATTU | P1104B | HST PUTKET HITS PEIT. 14432 LB | E | M | 1678 | M | 1 | 1678
P | 1101290 | HST-PUTKI HITS EN 10296-2 | 610X3.0 EN 1.4432 PEITATTU | P1104B | HST PUTKET HITS PEIT. 14432 LB | E | M | 1717 | M | 1 | 1717
P | 1101291 | HST-PUTKI HITS EN 10296-2 | 610X4.0 EN 1.4432 PEITATTU | P1104B | HST PUTKET HITS PEIT. 14432 LB | E | M | 2290 | M | 1 | 2290
P | 1130201 | HST-PUTKI HITS EN 10217-7 | A-PRESS 15.0X1.0 EN 1.4404 | P1107A | HST PUTKET A-PRESS 1.4404 LA | V | M | 10.98 | M | 1 | 10.98
P | 1130202 | HST-PUTKI HITS EN 10217-7 | A-PRESS 18.0X1.0 EN 1.4404 | P1107A | HST PUTKET A-PRESS 1.4404 LA | V | M | 13.8 | M | 1 | 13.8
P | 1130203 | HST-PUTKI HITS EN 10217-7 | A-PRESS 22.0X1.2 EN 1.4404 | P1107A | HST PUTKET A-PRESS 1.4404 LA | V | M | 16.71 | M | 1 | 16.71
P | 1130204 | HST-PUTKI HITS EN 10217-7 | A-PRESS 28.0X1.2 EN 1.4404 | P1107A | HST PUTKET A-PRESS 1.4404 LA | V | M | 21.48 | M | 1 | 21.48
P | 1130205 | HST-PUTKI HITS EN 10217-7 | A-PRESS 35.0X1.5 EN 1.4404 | P1107A | HST PUTKET A-PRESS 1.4404 LA | V | M | 31.88 | M | 1 | 31.88
P | 1130206 | HST-PUTKI HITS EN 10217-7 | A-PRESS 42.0X1.5 EN 1.4404 | P1107A | HST PUTKET A-PRESS 1.4404 LA | V | M | 39.78 | M | 1 | 39.78
P | 1130207 | HST-PUTKI HITS EN 10217-7 | A-PRESS 54.0X1.5 EN 1.4404 | P1107A | HST PUTKET A-PRESS 1.4404 LA | V | M | 50.08 | M | 1 | 50.08
P | 1130208 | HST-PUTKI HITS EN 10217-7 | A-PRESS 76.1X2.0 EN 1.4404 | P1107A | HST PUTKET A-PRESS 1.4404 LA | V | M | 110.7 | M | 1 | 110.7
P | 1130209 | HST-PUTKI HITS EN 10217-7 | A-PRESS 88.9X2.0 EN 1.4404 | P1107A | HST PUTKET A-PRESS 1.4404 LA | V | M | 128 | M | 1 | 128
P | 1130210 | HST-PUTKI HITS EN 10217-7 | A-PRESS 108.0X2.0 EN 1.4404 | P1107A | HST PUTKET A-PRESS 1.4404 LA | V | M | 145.4 | M | 1 | 145.4
P | 1130212 | HST-PUTKI | A-PRESS 15X1.0 L=3M AISI 316L | P1107A | HST PUTKET A-PRESS 1.4404 LA | V | M | 8.74 | M | 1 | 8.74
P | 1130213 | HST-PUTKI | A-PRESS 18X1.0 L=3M AISI 316L | P1107A | HST PUTKET A-PRESS 1.4404 LA | V | M | 10.31 | M | 1 | 10.31
P | 1130214 | HST-PUTKI | A-PRESS 22X1.2 L=3M AISI 316L | P1107A | HST PUTKET A-PRESS 1.4404 LA | V | M | 14.05 | M | 1 | 14.05
P | 1130215 | HST-PUTKI | A-PRESS 28X1.2 L=3M AISI 316L | P1107A | HST PUTKET A-PRESS 1.4404 LA | V | M | 21.57 | M | 1 | 21.57
P | 1130216 | HST-PUTKI | A-PRESS 35X1.5 L=3M AISI 316L | P1107A | HST PUTKET A-PRESS 1.4404 LA | V | M | 27.56 | M | 1 | 27.56
P | 1130217 | HST-PUTKI | A-PRESS 42X1.5 L=3M AISI 316L | P1107A | HST PUTKET A-PRESS 1.4404 LA | V | M | 39.62 | M | 1 | 39.62
P | 1130218 | HST-PUTKI | A-PRESS 54X1.5 L=3M AISI 316L | P1107A | HST PUTKET A-PRESS 1.4404 LA | V | M | 40.77 | M | 1 | 40.77
P | 1009009 | HST-PUTKI HITS EN 10217-7 TC1 | 6.0X1.0 EN 1.4404 HEHK L=6M | P1110B | HST PUTKET HITS HEHK 14404 LB | E | M | 10 | M | 1 | 10
P | 1009017 | HST-PUTKI HITS EN 10217-7 TC1 | 8.0X1.0 EN 1.4404 HEHK L=6M | P1110B | HST PUTKET HITS HEHK 14404 LB | E | M | 12.76 | M | 1 | 12.76
P | 1009027 | HST-PUTKI HITS EN 10217-7 TC1 | 10.0X1.0 EN 1.4404 HEHK L=6M | P1110B | HST PUTKET HITS HEHK 14404 LB | E | M | 16.56 | M | 1 | 16.56
P | 1009034 | HST-PUTKI HITS EN 10217-7 TC1 | 12.0X1.0 EN 1.4404 HEHK L=6M | P1110B | HST PUTKET HITS HEHK 14404 LB | V | M | 16.4 | M | 1 | 16.4
P | 1009036 | HST-PUTKI HITS EN 10217-7 TC1 | 12.0X1.5 EN 1.4404 HEHK L=6M | P1110B | HST PUTKET HITS HEHK 14404 LB | V | M | 19.68 | M | 1 | 19.68
P | 1009041 | HST-PUTKI HITS EN 10217-7 TC1 | 14.0X1.0 EN 1.4404 HEHK L=6M | P1110B | HST PUTKET HITS HEHK 14404 LB | V | M | 14.82 | M | 1 | 14.82
P | 1009061 | HST-PUTKI HITS EN 10217-7 TC1 | 15.0X1.5 EN 1.4404 HEHK L=6M | P1110B | HST PUTKET HITS HEHK 14404 LB | E | M | 22.62 | M | 1 | 22.62
P | 1009072 | HST-PUTKI HITS EN 10217-7 TC1 | 16.0X2.0 EN 1.4404 HEHK L=6M | P1110B | HST PUTKET HITS HEHK 14404 LB | E | M | 28.35 | M | 1 | 28.35
P | 1009079 | HST-PUTKI HITS EN 10217-7 TC1 | 18.0X1.5 EN 1.4404 HEHK L=6M | P1110B | HST PUTKET HITS HEHK 14404 LB | E | M | 23.44 | M | 1 | 23.44
P | 1009118 | HST-PUTKI HITS EN 10217-7 TC1 | 22.0X2.0 EN 1.4404 HEHK L=6M | P1110B | HST PUTKET HITS HEHK 14404 LB | V | M | 31.38 | M | 1 | 31.38
P | 1021013 | HST-PUTKI HITS EN 10217-7 TC1 | 17.2X2.3 EN 1.4404 HEHKUTETTU | P1110B | HST PUTKET HITS HEHK 14404 LB | V | M | 25.74 | M | 1 | 25.74
P | 1021019 | HST-PUTKI HITS EN 10217-7 TC1 | 21.3X2.6 EN 1.4404 HEHKUTETTU | P1110B | HST PUTKET HITS HEHK 14404 LB | V | M | 40.32 | M | 1 | 40.32
P | 1021025 | HST-PUTKI HITS EN 10217-7 TC1 | 26.9X2.6 EN 1.4404 HEHKUTETTU | P1110B | HST PUTKET HITS HEHK 14404 LB | V | M | 47.43 | M | 1 | 47.43
P | 1021034 | HST-PUTKI HITS EN 10217-7 TC1 | 33.7X3.25 EN 1.4404 HEHKUTETTU | P1110B | HST PUTKET HITS HEHK 14404 LB | V | M | 74.85 | M | 1 | 74.85
P | 1021042 | HST-PUTKI HITS EN 10217-7 TC1 | 42.4X3.25 EN 1.4404 HEHKUTETTU | P1110B | HST PUTKET HITS HEHK 14404 LB | E | M | 83.72 | M | 1 | 83.72
P | 1021050 | HST-PUTKI HITS EN 10217-7 TC1 | 48.3X3.2 EN 1.4404 HEHKUTETTU | P1110B | HST PUTKET HITS HEHK 14404 LB | V | M | 99 | M | 1 | 99
P | 1021060 | HST-PUTKI HITS EN 10217-7 TC1 | 60.3X3.6 EN 1.4404 HEHKUTETTU | P1110B | HST PUTKET HITS HEHK 14404 LB | V | M | 141.1 | M | 1 | 141.1
P | 1021069 | HST-PUTKI HITS EN 10217-7 TC1 | 76.1X3.6 EN 1.4404 HEHKUTETTU | P1110B | HST PUTKET HITS HEHK 14404 LB | V | M | 144 | M | 1 | 144
P | 1021079 | HST-PUTKI HITS EN 10217-7 TC1 | 88.9X4.0 EN 1.4404 HEHKUTETTU | P1110B | HST PUTKET HITS HEHK 14404 LB | E | M | 224.3 | M | 1 | 224.3
P | 19091000 | RST-PUTKI HITSATTU EN 10357 | 25.0X1.2 EN 1.4307 ELINTARV | P1112B | RSTPUTKET HITS ELINT 1.4307 LB | E | M | 15.34 | M | 1 | 15.34
P | 19091010 | RST-PUTKI HITSATTU EN 10357 | 38.0X1.2 EN 1.4307 ELINTARV | P1112B | RSTPUTKET HITS ELINT 1.4307 LB | E | M | 23.12 | M | 1 | 23.12
P | 19091020 | RST-PUTKI HITSATTU EN 10357 | 51.0X1.2 EN 1.4307 ELINTARV | P1112B | RSTPUTKET HITS ELINT 1.4307 LB | E | M | 30.57 | M | 1 | 30.57
P | 19091030 | RST-PUTKI HITSATTU EN 10357 | 63.5X1.5 EN 1.4307 ELINTARV | P1112B | RSTPUTKET HITS ELINT 1.4307 LB | E | M | 52.6 | M | 1 | 52.6
P | 19091041 | RST-PUTKI HITSATTU EN 10357 | 76.1X1.6 EN 1.4307 ELINTARV | P1112B | RSTPUTKET HITS ELINT 1.4307 LB | E | M | 58.54 | M | 1 | 58.54
P | 19091050 | RST-PUTKI HITSATTU EN 10357 | 101.6X2.0 EN 1.4307 ELINTAR | P1112B | RSTPUTKET HITS ELINT 1.4307 LB | E | M | 103.8 | M | 1 | 103.8
P | 19091100 | HST-PUTKI HITSATTU EN 10357 | 25.0X1.2 EN 1.4404 ELINTARV | P1113B | HSTPUTKET HITS ELINT 1.4404 LB | V | M | 22.31 | M | 1 | 22.31
P | 19091110 | HST-PUTKI HITSATTU EN 10357 | 38.0X1.2 EN 1.4404 ELINTARV | P1113B | HSTPUTKET HITS ELINT 1.4404 LB | V | M | 34.08 | M | 1 | 34.08
P | 19091120 | HST-PUTKI HITSATTU EN 10357 | 51.0X1.2 EN 1.4404 ELINTARV | P1113B | HSTPUTKET HITS ELINT 1.4404 LB | V | M | 45.47 | M | 1 | 45.47
P | 19091130 | HST-PUTKI HITSATTU EN 10357 | 63.5X1.5 EN 1.4404 ELINTARV | P1113B | HSTPUTKET HITS ELINT 1.4404 LB | V | M | 77.17 | M | 1 | 77.17
P | 19091141 | HST-PUTKI HITSATTU EN 10357 | 76.1X1.6 EN 1.4404 ELINTARV | P1113B | HSTPUTKET HITS ELINT 1.4404 LB | V | M | 88.18 | M | 1 | 88.18
P | 19091150 | HST-PUTKI HITSATTU EN 10357 | 101.6X2.0 EN 1.4404 ELINTAR | P1113B | HSTPUTKET HITS ELINT 1.4404 LB | E | M | 153.3 | M | 1 | 153.3
P | 1140064 | RST-KÄYRÄ 90º HITS EN 10253-4 | 76.1X2.0 EN 1.4307 R=1.5XD | P1114A | RST KÄYRÄT HITSATTU 1.4307 LA | V | KPL | 22.23 | KPL | 1 | 22.23
P | 1140074 | RST-KÄYRÄ 90º HITS EN 10253-4 | 88.9X2.0 EN 1.4307 R=1.5XD | P1114A | RST KÄYRÄT HITSATTU 1.4307 LA | V | KPL | 29.8 | KPL | 1 | 29.8
P | 1140083 | RST-KÄYRÄ 90º HITS EN 10253-4 | 114.3X2.0 EN 1.4307 R=1.5XD | P1114A | RST KÄYRÄT HITSATTU 1.4307 LA | V | KPL | 48.05 | KPL | 1 | 48.05
P | 1140094 | RST-KÄYRÄ 90º HITS EN 10253-4 | 139.7X2.0 EN 1.4307 R=1.5XD | P1114A | RST KÄYRÄT HITSATTU 1.4307 LA | V | KPL | 70.28 | KPL | 1 | 70.28
P | 1140108 | RST-KÄYRÄ 90º HITS EN 10253-4 | 168.3X2.0 EN 1.4307 R=1.5XD | P1114A | RST KÄYRÄT HITSATTU 1.4307 LA | V | KPL | 96.73 | KPL | 1 | 96.73
P | 1140123 | RST-KÄYRÄ 90º HITS EN 10253-4 | 219.1X2.0 EN 1.4307 R=1.5XD | P1114A | RST KÄYRÄT HITSATTU 1.4307 LA | V | KPL | 178 | KPL | 1 | 178
P | 1140011 | RST-KÄYRÄ 90º HITS EN 10253-4 | 17.2X1.6 EN 1.4307 R=1.5XD | P1114B | RST KÄYRÄT HITSATTU 1.4307 LB | V | KPL | 5.71 | KPL | 1 | 5.71
P | 1140017 | RST-KÄYRÄ 90º HITS EN 10253-4 | 21.3X2.0 EN 1.4307 R=1.5XD | P1114B | RST KÄYRÄT HITSATTU 1.4307 LB | V | KPL | 5.66 | KPL | 1 | 5.66
P | 1140023 | RST-KÄYRÄ 90º HITS EN 10253-4 | 26.9X2.0 EN 1.4307 R=1.5XD | P1114B | RST KÄYRÄT HITSATTU 1.4307 LB | V | KPL | 5.83 | KPL | 1 | 5.83
P | 1140030 | RST-KÄYRÄ 90º HITS EN 10253-4 | 33.7X2.0 EN 1.4307 R=1.5XD | P1114B | RST KÄYRÄT HITSATTU 1.4307 LB | V | KPL | 6.16 | KPL | 1 | 6.16
P | 1140038 | RST-KÄYRÄ 90º HITS EN 10253-4 | 42.4X2.0 EN 1.4307 R=1.5XD | P1114B | RST KÄYRÄT HITSATTU 1.4307 LB | V | KPL | 7.98 | KPL | 1 | 7.98
P | 1140046 | RST-KÄYRÄ 90º HITS EN 10253-4 | 48.3X2.0 EN 1.4307 R=1.5XD | P1114B | RST KÄYRÄT HITSATTU 1.4307 LB | V | KPL | 9.34 | KPL | 1 | 9.34
P | 1140055 | RST-KÄYRÄ 90º HITS EN 10253-4 | 60.3X2.0 EN 1.4307 R=1.5XD | P1114B | RST KÄYRÄT HITSATTU 1.4307 LB | V | KPL | 13.18 | KPL | 1 | 13.18
P | 1140110 | RST-KÄYRÄ 90º HITS EN 10253-4 | 168.3X2.6 EN 1.4307 R=1.5XD | P1114B | RST KÄYRÄT HITSATTU 1.4307 LB | V | KPL | 119.8 | KPL | 1 | 119.8
P | 1140125 | RST-KÄYRÄ 90º HITS EN 10253-4 | 219.1X2.6 EN 1.4307 R=1.5XD | P1114B | RST KÄYRÄT HITSATTU 1.4307 LB | E | KPL | 209 | KPL | 1 | 209
P | 1140140 | RST-KÄYRÄ 90º HITS EN 10253-4 | 273.0X2.6 EN 1.4307 R=1.5XD | P1114B | RST KÄYRÄT HITSATTU 1.4307 LB | V | KPL | 383.6 | KPL | 1 | 383.6
P | 1140155 | RST-KÄYRÄ 90º HITS EN 10253-4 | 323.9X3.0 EN 1.4307 R=1.5XD | P1114B | RST KÄYRÄT HITSATTU 1.4307 LB | V | KPL | 562 | KPL | 1 | 562
P | 1140183 | RST-KÄYRÄ 90º HITS EN 10253-4 | 406.4X3.0 EN 1.4307 R=1.5XD | P1114B | RST KÄYRÄT HITSATTU 1.4307 LB | E | KPL | 912 | KPL | 1 | 912
P | 1140197 | RST-KÄYRÄ 90º HITS EN 10253-3 | 508.0X3.0 EN 1.4307 R=1.5XD | P1114B | RST KÄYRÄT HITSATTU 1.4307 LB | E | KPL | 2010 | KPL | 1 | 2010
P | 1141338 | HST-KÄYRÄ 90º HITS EN 10253-4 | 42.4X2.0 EN 1.4404 R=1.5XD | P1116A | HST KÄYRÄT HITSATTU 1.4404 LA | V | KPL | 8.59 | KPL | 1 | 8.59
P | 1141355 | HST-KÄYRÄ 90º HITS EN 10253-4 | 60.3X2.0 EN 1.4404 R=1.5XD | P1116A | HST KÄYRÄT HITSATTU 1.4404 LA | V | KPL | 14.17 | KPL | 1 | 14.17
P | 1141364 | HST-KÄYRÄ 90º HITS EN 10253-4 | 76.1X2.0 EN 1.4404 R=1.5XD | P1116A | HST KÄYRÄT HITSATTU 1.4404 LA | V | KPL | 26.33 | KPL | 1 | 26.33
P | 1141374 | HST-KÄYRÄ 90º HITS EN 10253-4 | 88.9X2.0 EN 1.4404 R=1.5XD | P1116A | HST KÄYRÄT HITSATTU 1.4404 LA | V | KPL | 33.58 | KPL | 1 | 33.58
P | 1141383 | HST-KÄYRÄ 90º HITS EN 10253-4 | 114.3X2.0 EN 1.4404 R=1.5XD | P1116A | HST KÄYRÄT HITSATTU 1.4404 LA | V | KPL | 54.58 | KPL | 1 | 54.58
P | 1141311 | HST-KÄYRÄ 90º HITS EN 10253-4 | 17.2X1.60 EN 1.4404 R=1.5XD | P1116B | HST KÄYRÄT HITSATTU 1.4404 LB | V | KPL | 6.25 | KPL | 1 | 6.25
P | 1141312 | HST-KÄYRÄ 90º HITS EN 10253-4 | 17.2X2.0 EN 1.4404 R=1.5XD | P1116B | HST KÄYRÄT HITSATTU 1.4404 LB | V | KPL | 6.64 | KPL | 1 | 6.64
P | 1141317 | HST-KÄYRÄ 90º HITS EN 10253-4 | 21.3X2.0 EN 1.4404 R=1.5XD | P1116B | HST KÄYRÄT HITSATTU 1.4404 LB | V | KPL | 6.48 | KPL | 1 | 6.48
P | 1141323 | HST-KÄYRÄ 90º HITS EN 10253-4 | 26.9X2.0 EN 1.4404 R=1.5XD | P1116B | HST KÄYRÄT HITSATTU 1.4404 LB | V | KPL | 6.56 | KPL | 1 | 6.56
P | 1141330 | HST-KÄYRÄ 90º HITS EN 10253-4 | 33.7X2.0 EN 1.4404 R=1.5XD | P1116B | HST KÄYRÄT HITSATTU 1.4404 LB | V | KPL | 6.88 | KPL | 1 | 6.88
P | 1141346 | HST-KÄYRÄ 90º HITS EN 10253-4 | 48.3X2.0 EN 1.4404 R=1.5XD | P1116B | HST KÄYRÄT HITSATTU 1.4404 LB | V | KPL | 10.54 | KPL | 1 | 10.54
P | 1141357 | HST-KÄYRÄ 90º HITS EN 10253-4 | 60.3X2.6 EN 1.4404 R=1.5XD | P1116B | HST KÄYRÄT HITSATTU 1.4404 LB | V | KPL | 28.55 | KPL | 1 | 28.55
P | 1141366 | HST-KÄYRÄ 90º HITS EN 10253-4 | 76.1X2.6 EN 1.4404 R=1.5XD | P1116B | HST KÄYRÄT HITSATTU 1.4404 LB | V | KPL | 39.24 | KPL | 1 | 39.24
P | 1141377 | HST-KÄYRÄ 90º HITS EN 10253-4 | 88.9X3.0 EN 1.4404 R=1.5XD | P1116B | HST KÄYRÄT HITSATTU 1.4404 LB | V | KPL | 53.51 | KPL | 1 | 53.51
P | 1141385 | HST-KÄYRÄ 90º HITS EN 10253-4 | 114.3X2.6 EN 1.4404 R=1.5XD | P1116B | HST KÄYRÄT HITSATTU 1.4404 LB | V | KPL | 86.1 | KPL | 1 | 86.1
P | 1141386 | HST-KÄYRÄ 90º HITS EN 10253-4 | 114.3X3.0 EN 1.4404 R=1.5XD | P1116B | HST KÄYRÄT HITSATTU 1.4404 LB | V | KPL | 81.61 | KPL | 1 | 81.61
P | 1141394 | HST-KÄYRÄ 90º HITS EN 10253-4 | 139.7X2.0 EN 1.4404 R=1.5XD | P1116B | HST KÄYRÄT HITSATTU 1.4404 LB | V | KPL | 87.1 | KPL | 1 | 87.1
P | 1141396 | HST-KÄYRÄ 90º HITS EN 10253-4 | 139.7X2.6 EN 1.4404 R=1.5XD | P1116B | HST KÄYRÄT HITSATTU 1.4404 LB | V | KPL | 178.9 | KPL | 1 | 178.9
P | 1141408 | HST-KÄYRÄ 90º HITS EN 10253-4 | 168.3X2.0 EN 1.4404 R=1.5XD | P1116B | HST KÄYRÄT HITSATTU 1.4404 LB | V | KPL | 113.8 | KPL | 1 | 113.8
P | 1141410 | HST-KÄYRÄ 90º HITS EN 10253-4 | 168.3X2.6 EN 1.4404 R=1.5XD | P1116B | HST KÄYRÄT HITSATTU 1.4404 LB | V | KPL | 253.34 | KPL | 1 | 253.34
P | 1141411 | HST-KÄYRÄ 90º HITS EN 10253-4 | 168.3X3.0 EN 1.4404 R=1.5XD | P1116B | HST KÄYRÄT HITSATTU 1.4404 LB | V | KPL | 180.8 | KPL | 1 | 180.8
P | 1141423 | HST-KÄYRÄ 90º HITS EN 10253-4 | 219.1X2.0 EN 1.4404 R=1.5XD | P1116B | HST KÄYRÄT HITSATTU 1.4404 LB | V | KPL | 203.3 | KPL | 1 | 203.3
P | 1141425 | HST-KÄYRÄ 90º HITS EN 10253-4 | 219.1X2.6 EN 1.4404 R=1.5XD | P1116B | HST KÄYRÄT HITSATTU 1.4404 LB | E | KPL | 294.2 | KPL | 1 | 294.2
P | 1141426 | HST-KÄYRÄ 90º HITS EN 10253-4 | 219.1X3.0 EN 1.4404 R=1.5XD | P1116B | HST KÄYRÄT HITSATTU 1.4404 LB | V | KPL | 351 | KPL | 1 | 351
P | 1141438 | HST-KÄYRÄ 90º HITS EN 10253-4 | 273.0X2.0 EN 1.4404 R=1.5XD | P1116B | HST KÄYRÄT HITSATTU 1.4404 LB | E | KPL | 519 | KPL | 1 | 519
P | 1141017 | HST-KÄYRÄ 90º HITS EN 10253-4 | 21.3X2.0 EN 1.4432 R=1.5XD | P1117B | HST KÄYRÄT HITSATTU 1.4432 LB | V | KPL | 6.89 | KPL | 1 | 6.89
P | 1141023 | HST-KÄYRÄ 90º HITS EN 10253-4 | 26.9X2.0 EN 1.4432 R=1.5XD | P1117B | HST KÄYRÄT HITSATTU 1.4432 LB | V | KPL | 6.89 | KPL | 1 | 6.89
P | 1141030 | HST-KÄYRÄ 90º HITS EN 10253-4 | 33.7X2.0 EN 1.4432 R=1.5XD | P1117B | HST KÄYRÄT HITSATTU 1.4432 LB | V | KPL | 7.46 | KPL | 1 | 7.46
P | 1141038 | HST-KÄYRÄ 90º HITS EN 10253-4 | 42.4X2.0 EN 1.4432 R=1.5XD | P1117B | HST KÄYRÄT HITSATTU 1.4432 LB | V | KPL | 9.57 | KPL | 1 | 9.57
P | 1141046 | HST-KÄYRÄ 90º HITS EN 10253-4 | 48.3X2.0 EN 1.4432 R=1.5XD | P1117B | HST KÄYRÄT HITSATTU 1.4432 LB | V | KPL | 11.28 | KPL | 1 | 11.28
P | 1141055 | HST-KÄYRÄ 90º HITS EN 10253-4 | 60.3X2.0 EN 1.4432 R=1.5XD | P1117B | HST KÄYRÄT HITSATTU 1.4432 LB | V | KPL | 16.01 | KPL | 1 | 16.01
P | 1141064 | HST-KÄYRÄ 90º HITS EN 10253-4 | 76.1X2.0 EN 1.4432 R=1.5XD | P1117B | HST KÄYRÄT HITSATTU 1.4432 LB | V | KPL | 29.77 | KPL | 1 | 29.77
P | 1141074 | HST-KÄYRÄ 90º HITS EN 10253-4 | 88.9X2.0 EN 1.4432 R=1.5XD | P1117B | HST KÄYRÄT HITSATTU 1.4432 LB | V | KPL | 37.67 | KPL | 1 | 37.67
P | 1141083 | HST-KÄYRÄ 90º HITS EN 10253-4 | 114.3X2.0 EN 1.4432 R=1.5XD | P1117B | HST KÄYRÄT HITSATTU 1.4432 LB | V | KPL | 61.94 | KPL | 1 | 61.94
P | 1141094 | HST-KÄYRÄ 90º HITS EN 10253-4 | 139.7X2.0 EN 1.4432 R=1.5XD | P1117B | HST KÄYRÄT HITSATTU 1.4432 LB | V | KPL | 93.74 | KPL | 1 | 93.74
P | 1141108F | HST-KÄYRÄ 90º HITS EN 10253-4 | 168.3X2.0 EN 1.4432 R=1.5XD | P1117B | HST KÄYRÄT HITSATTU 1.4432 LB | V | KPL | 122.7 | KPL | 1 | 122.7
P | 1141110 | HST-KÄYRÄ 90º HITS EN 10253-4 | 168.3X2.6 EN 1.4432 R=1.5XD | P1117B | HST KÄYRÄT HITSATTU 1.4432 LB | V | KPL | 150.4 | KPL | 1 | 150.4
P | 1141123 | HST-KÄYRÄ 90º HITS EN 10253-4 | 219.1X2.0 EN 1.4432 R=1.5XD | P1117B | HST KÄYRÄT HITSATTU 1.4432 LB | V | KPL | 207.8 | KPL | 1 | 207.8
P | 1141140 | HST-KÄYRÄ 90º HITS EN 10253-4 | 273.0X2.6 EN 1.4432 R=1.5XD | P1117B | HST KÄYRÄT HITSATTU 1.4432 LB | V | KPL | 440.7 | KPL | 1 | 440.7
P | 1141141 | HST-KÄYRÄ 90º HITS EN 10253-4 | 273.0X3.0 EN 1.4432 R=1.5XD | P1117B | HST KÄYRÄT HITSATTU 1.4432 LB | E | KPL | 455.2 | KPL | 1 | 455.2
P | 1141159 | HST-KÄYRÄ 90º HITS EN 10253-4 | 323.9X4.0 EN 1.4432 R=1.5XD | P1117B | HST KÄYRÄT HITSATTU 1.4432 LB | E | KPL | 957 | KPL | 1 | 957
P | 1141183 | HST-KÄYRÄ 90º HITS EN 10253-4 | 406.4X3.0 EN 1.4432 R=1.5XD | P1117B | HST KÄYRÄT HITSATTU 1.4432 LB | E | KPL | 1074 | KPL | 1 | 1074
P | 1141200 | HST-KÄYRÄ 90º HITS EN 10253-3 | 508.0X4.0 EN 1.4432 R=1.5XD | P1117B | HST KÄYRÄT HITSATTU 1.4432 LB | E | KPL | 2950 | KPL | 1 | 2950
P | 1161015 | HST-KARTIO KESK EN 10253-3 | 42.4X33.7X2.0 EN 1.4404 | P1119B | HST KARTIOT KESK 1.4404 LB | V | KPL | 7.3 | KPL | 1 | 7.3
P | 1162800 | HST-KARTIO KESK EN 10253-4 | 21.3X17.2X2 1.4432 L=3X(D-D1) | P1121B | HST KARTIOT KESK 1.4432 LB | V | KPL | 4.82 | KPL | 1 | 4.82
P | 1162801 | HST-KARTIO KESK EN 10253-4 | 26.9X17.2X2 1.4432 L=3X(D-D1) | P1121B | HST KARTIOT KESK 1.4432 LB | V | KPL | 6.33 | KPL | 1 | 6.33
P | 1162802 | HST-KARTIO KESK EN 10253-4 | 26.9X21.3X2 1.4432 L=3X(D-D1) | P1121B | HST KARTIOT KESK 1.4432 LB | V | KPL | 6.25 | KPL | 1 | 6.25
P | 1162803 | HST-KARTIO KESK EN 10253-4 | 33.7X21.3X2 1.4432 L=3X(D-D1) | P1121B | HST KARTIOT KESK 1.4432 LB | V | KPL | 8.02 | KPL | 1 | 8.02
P | 1162804 | HST-KARTIO KESK EN 10253-4 | 33.7X26.9X2 1.4432 L=3X(D-D1) | P1121B | HST KARTIOT KESK 1.4432 LB | V | KPL | 6.4 | KPL | 1 | 6.4
P | 1162805 | HST-KARTIO KESK EN 10253-4 | 42.4X26.9X2 1.4432 L=3X(D-D1) | P1121B | HST KARTIOT KESK 1.4432 LB | V | KPL | 12.69 | KPL | 1 | 12.69
P | 1162806 | HST-KARTIO KESK EN 10253-4 | 42.4X33.7X2 1.4432 L=3X(D-D1) | P1121B | HST KARTIOT KESK 1.4432 LB | V | KPL | 7.04 | KPL | 1 | 7.04
P | 1162807 | HST-KARTIO KESK EN 10253-4 | 48.3X33.7X2 1.4432 L=3X(D-D1) | P1121B | HST KARTIOT KESK 1.4432 LB | V | KPL | 10.02 | KPL | 1 | 10.02
P | 1162808 | HST-KARTIO KESK EN 10253-4 | 48.3X42.4X2 1.4432 L=3X(D-D1) | P1121B | HST KARTIOT KESK 1.4432 LB | V | KPL | 7.91 | KPL | 1 | 7.91
P | 1162809 | HST-KARTIO KESK EN 10253-4 | 60.3X33.7X2 1.4432 L=3X(D-D1) | P1121B | HST KARTIOT KESK 1.4432 LB | V | KPL | 23.72 | KPL | 1 | 23.72
P | 1162810 | HST-KARTIO KESK EN 10253-4 | 60.3X42.4X2 1.4432 L=3X(D-D1) | P1121B | HST KARTIOT KESK 1.4432 LB | V | KPL | 16.08 | KPL | 1 | 16.08
P | 1162811 | HST-KARTIO KESK EN 10253-4 | 60.3X48.3X2 1.4432 L=3X(D-D1) | P1121B | HST KARTIOT KESK 1.4432 LB | V | KPL | 11.37 | KPL | 1 | 11.37
P | 1162812 | HST-KARTIO KESK EN 10253-4 | 76.1X48.3X2 1.4432 L=3X(D-D1) | P1121B | HST KARTIOT KESK 1.4432 LB | V | KPL | 23.68 | KPL | 1 | 23.68
P | 1162813 | HST-KARTIO KESK EN 10253-4 | 76.1X60.3X2 1.4432 L=3X(D-D1) | P1121B | HST KARTIOT KESK 1.4432 LB | V | KPL | 14.76 | KPL | 1 | 14.76
P | 1162814 | HST-KARTIO KESK EN 10253-4 | 88.9X60.3X2 1.4432 L=3X(D-D1) | P1121B | HST KARTIOT KESK 1.4432 LB | V | KPL | 24.36 | KPL | 1 | 24.36
P | 1162815 | HST-KARTIO KESK EN 10253-4 | 88.9X76.1X2 1.4432 L=3X(D-D1) | P1121B | HST KARTIOT KESK 1.4432 LB | V | KPL | 12.05 | KPL | 1 | 12.05
P | 1162816 | HST-KARTIO KESK EN 10253-4 | 114.3X60.3X2 1.4432 L=3X(D-D1) | P1121B | HST KARTIOT KESK 1.4432 LB | V | KPL | 54.39 | KPL | 1 | 54.39
P | 1162817 | HST-KARTIO KESK EN 10253-4 | 114.3X76.1X2 1.4432 L=3X(D-D1) | P1121B | HST KARTIOT KESK 1.4432 LB | V | KPL | 38.74 | KPL | 1 | 38.74
P | 1162818 | HST-KARTIO KESK EN 10253-4 | 114.3X88.9X2 1.4432 L=3X(D-D1) | P1121B | HST KARTIOT KESK 1.4432 LB | V | KPL | 27.52 | KPL | 1 | 27.52
P | 1162819 | HST-KARTIO KESK EN 10253-4 | 139.7X88.9X2 1.4432 L=3X(D-D1) | P1121B | HST KARTIOT KESK 1.4432 LB | V | KPL | 57.48 | KPL | 1 | 57.48
P | 1162820 | HST-KARTIO KESK EN 10253-4 | 139.7X114.3X2 1.4432 L=3X(D-D1 | P1121B | HST KARTIOT KESK 1.4432 LB | V | KPL | 31.92 | KPL | 1 | 31.92
P | 1162821 | HST-KARTIO KESK EN 10253-4 | 168.3X114.3X2 1.4432 L=3X(D-D1 | P1121B | HST KARTIOT KESK 1.4432 LB | V | KPL | 75.55 | KPL | 1 | 75.55
P | 1162822 | HST-KARTIO KESK EN 10253-4 | 168.3X139.7X2 1.4432 L=3X(D-D1 | P1121B | HST KARTIOT KESK 1.4432 LB | V | KPL | 43.59 | KPL | 1 | 43.59
P | 1162823 | HST-KARTIO KESK EN 10253-4 | 33.7X17.2X2 1.4432 L=3X(D-D1) | P1121B | HST KARTIOT KESK 1.4432 LB | V | KPL | 12.46 | KPL | 1 | 12.46
P | 1162824 | HST-KARTIO KESK EN 10253-4 | 139.7X76.1X2 1.4432 L=3X(D-D1) | P1121B | HST KARTIOT KESK 1.4432 LB | V | KPL | 90.53 | KPL | 1 | 90.53
P | 1162825 | HST-KARTIO KESK EN 10253-4 | 139.7X114.3X3 1.4432 L=3X(D-D1 | P1121B | HST KARTIOT KESK 1.4432 LB | E | KPL | 96.85 | KPL | 1 | 96.85
P | 1162826 | HST-KARTIO KESK EN 10253-4 | 168.3X114.3X3 1.4432 L=3X(D-D1 | P1121B | HST KARTIOT KESK 1.4432 LB | E | KPL | 184.7 | KPL | 1 | 184.7
P | 1162827 | HST-KARTIO KESK EN 10253-4 | 168.3X139.7X3 1.4432 L=3X(D-D1 | P1121B | HST KARTIOT KESK 1.4432 LB | E | KPL | 106.6 | KPL | 1 | 106.6
P | 1162828 | HST-KARTIO KESK EN 10253-4 | 219.1X114.3X2 1.4432 L=3X(D-D1 | P1121B | HST KARTIOT KESK 1.4432 LB | V | KPL | 201.7 | KPL | 1 | 201.7
P | 1162829 | HST-KARTIO KESK EN 10253-4 | 219.1X114.3X3 1.4432 L=3X(D-D1 | P1121B | HST KARTIOT KESK 1.4432 LB | E | KPL | 455.4 | KPL | 1 | 455.4
P | 1162830 | HST-KARTIO KESK EN 10253-4 | 219.1X139.7X2 1.4432 L=3X(D-D1 | P1121B | HST KARTIOT KESK 1.4432 LB | V | KPL | 146.4 | KPL | 1 | 146.4
P | 1162831 | HST-KARTIO KESK EN 10253-4 | 219.1X168.3X2 1.4432 L=3X(D-D1 | P1121B | HST KARTIOT KESK 1.4432 LB | V | KPL | 101.2 | KPL | 1 | 101.2
P | 1162832 | HST-KARTIO KESK EN 10253-4 | 219.1X168.3X3 1.4432 L=3X(D-D1 | P1121B | HST KARTIOT KESK 1.4432 LB | E | KPL | 247.4 | KPL | 1 | 247.4
P | 1162833 | HST-KARTIO KESK EN 10253-4 | 273X168.3X3 1.4432 L=3X(D-D1) | P1121B | HST KARTIOT KESK 1.4432 LB | V | KPL | 560 | KPL | 1 | 560
P | 1162834 | HST-KARTIO KESK EN 10253-4 | 273X219.0X3 1.4432 L=3X(D-D1) | P1121B | HST KARTIOT KESK 1.4432 LB | V | KPL | 333.4 | KPL | 1 | 333.4
P | 1162835 | HST-KARTIO KESK EN 10253-4 | 323.9X219.1X3 1.4432 L=3X(D-D1 | P1121B | HST KARTIOT KESK 1.4432 LB | V | KPL | 689 | KPL | 1 | 689
P | 1162836 | HST-KARTIO KESK EN 10253-4 | 323.9X273X3 1.4432 L=3X(D-D1) | P1121B | HST KARTIOT KESK 1.4432 LB | V | KPL | 381.9 | KPL | 1 | 381.9
P | 1162837 | HST-KARTIO KESK EN 10253-4 | 355.6X273X3 1.4432 L=3X(D-D1) | P1121B | HST KARTIOT KESK 1.4432 LB | E | KPL | 873 | KPL | 1 | 873
P | 1162838 | HST-KARTIO KESK EN 10253-4 | 355.6X323.9X3 1.4432 L=3X(D-D1 | P1121B | HST KARTIOT KESK 1.4432 LB | E | KPL | 400.7 | KPL | 1 | 400.7
P | 1162839 | HST-KARTIO KESK EN 10253-4 | 406.4X323.9X3 1.4432 L=3X(D-D1 | P1121B | HST KARTIOT KESK 1.4432 LB | V | KPL | 1013 | KPL | 1 | 1013
P | 1162840 | HST-KARTIO EPÄKESK EN 10253-4 | 33.7X21.3X2 1.4432 L=3X(D-D1) | P1121B | HST KARTIOT KESK 1.4432 LB | E | KPL | 32.9 | KPL | 1 | 32.9
P | 1162841 | HST-KARTIO EPÄKESK EN 10253-4 | 33.7X26.9X2 1.4432 L=3X(D-D1) | P1121B | HST KARTIOT KESK 1.4432 LB | E | KPL | 26.43 | KPL | 1 | 26.43
P | 1162842 | HST-KARTIO EPÄKESK EN 10253-4 | 42.4X33.7X2 1.4432 L=3X(D-D1) | P1121B | HST KARTIOT KESK 1.4432 LB | V | KPL | 19.62 | KPL | 1 | 19.62
P | 1162843 | HST-KARTIO EPÄKESK EN 10253-4 | 48.3X33.7X2 1.4432 L=3X(D-D1) | P1121B | HST KARTIOT KESK 1.4432 LB | E | KPL | 27.29 | KPL | 1 | 27.29
P | 1162844 | HST-KARTIO EPÄKESK EN 10253-4 | 48.3X42.4X2 1.4432 L=3X(D-D1) | P1121B | HST KARTIOT KESK 1.4432 LB | E | KPL | 21.84 | KPL | 1 | 21.84
P | 1162845 | HST-KARTIO EPÄKESK EN 10253-4 | 60.3X42.4X2 1.4432 L=3X(D-D1) | P1121B | HST KARTIOT KESK 1.4432 LB | E | KPL | 43.86 | KPL | 1 | 43.86
P | 1162846 | HST-KARTIO EPÄKESK EN 10253-4 | 60.3X48.3X2 1.4432 L=3X(D-D1) | P1121B | HST KARTIOT KESK 1.4432 LB | E | KPL | 31.1 | KPL | 1 | 31.1
P | 1162847 | HST-KARTIO EPÄKESK EN 10253-4 | 76.1X48.3X2 1.4432 L=3X(D-D1) | P1121B | HST KARTIOT KESK 1.4432 LB | E | KPL | 64.22 | KPL | 1 | 64.22
P | 1162848 | HST-KARTIO EPÄKESK EN 10253-4 | 76.1X60.3X2 1.4432 L=3X(D-D1) | P1121B | HST KARTIOT KESK 1.4432 LB | E | KPL | 40.02 | KPL | 1 | 40.02
P | 1162849 | HST-KARTIO EPÄKESK EN 10253-4 | 88.9X60.3X2 1.4432 L=3X(D-D1) | P1121B | HST KARTIOT KESK 1.4432 LB | E | KPL | 57.74 | KPL | 1 | 57.74
P | 1162850 | HST-KARTIO EPÄKESK EN 10253-4 | 88.9X76.1X2 1.4432 L=3X(D-D1) | P1121B | HST KARTIOT KESK 1.4432 LB | E | KPL | 28.61 | KPL | 1 | 28.61
P | 1162851 | HST-KARTIO EPÄKESK EN 10253-4 | 114.3X76.1X2 1.4432 L=3X(D-D1) | P1121B | HST KARTIOT KESK 1.4432 LB | E | KPL | 79.2 | KPL | 1 | 79.2
P | 1162852 | HST-KARTIO EPÄKESK EN 10253-4 | 114.3X88.9X2 1.4432 L=3X(D-D1) | P1121B | HST KARTIOT KESK 1.4432 LB | V | KPL | 38.28 | KPL | 1 | 38.28
P | 1162853 | HST-KARTIO EPÄKESK EN 10253-4 | 139.7X88.9X2 1.4432 L=3X(D-D1) | P1121B | HST KARTIOT KESK 1.4432 LB | E | KPL | 117.3 | KPL | 1 | 117.3
P | 1162854 | HST-KARTIO EPÄKESK EN 10253-4 | 139.7X114.3X2 1.4432 L=3X(D-D1 | P1121B | HST KARTIOT KESK 1.4432 LB | E | KPL | 65.12 | KPL | 1 | 65.12
P | 1162855 | HST-KARTIO EPÄKESK EN 10253-4 | 168.3X114.3X2 1.4432 L=3X(D-D1 | P1121B | HST KARTIOT KESK 1.4432 LB | V | KPL | 134.6 | KPL | 1 | 134.6
P | 1162856 | HST-KARTIO EPÄKESK EN 10253-4 | 168.3X139.7X2 1.4432 L=3X(D-D1 | P1121B | HST KARTIOT KESK 1.4432 LB | E | KPL | 88.91 | KPL | 1 | 88.91
P | 1162857 | HST-KARTIO EPÄKESK EN 10253-4 | 219.1X139.7X2 1.4432 L=3X(D-D1 | P1121B | HST KARTIOT KESK 1.4432 LB | E | KPL | 298.9 | KPL | 1 | 298.9
P | 1162858 | HST-KARTIO EPÄKESK EN 10253-4 | 219.1X168.3X2 1.4432 L=3X(D-D1 | P1121B | HST KARTIOT KESK 1.4432 LB | E | KPL | 206.5 | KPL | 1 | 206.5
P | 1162859 | HST-KARTIO EPÄKESK EN 10253-4 | 219.1X168.3X3 1.4432 L=3X(D-D1 | P1121B | HST KARTIOT KESK 1.4432 LB | E | KPL | 362.1 | KPL | 1 | 362.1
P | 1162860 | HST-KARTIO EPÄKESK EN 10253-4 | 273.0X168.3X3 1.4432 L=3X(D-D1 | P1121B | HST KARTIOT KESK 1.4432 LB | E | KPL | 689 | KPL | 1 | 689
P | 1162861 | HST-KARTIO EPÄKESK EN 10253-4 | 273.0X219.1X3 1.4432 L=3X(D-D1 | P1121B | HST KARTIOT KESK 1.4432 LB | E | KPL | 410.7 | KPL | 1 | 410.7
P | 1162862 | HST-KARTIO EPÄKESK EN 10253-4 | 323.9X219.1X3 1.4432 L=3X(D-D1 | P1121B | HST KARTIOT KESK 1.4432 LB | E | KPL | 850 | KPL | 1 | 850
P | 1162863 | HST-KARTIO EPÄKESK EN 10253-4 | 323.9X273.0X3 1.4432 L=3X(D-D1 | P1121B | HST KARTIOT KESK 1.4432 LB | E | KPL | 471.5 | KPL | 1 | 471.5
P | 1162865 | HST-KARTIO KESK EN 10253-4 | 48.3X26.9X2 1.4432 L=3X(D-D1) | P1121B | HST KARTIOT KESK 1.4432 LB | V | KPL | 17.24 | KPL | 1 | 17.24
P | 1162866 | HST-KARTIO KESK EN 10253-4 | 76.1X42.4X2 1.4432 L=3X(D-D1) | P1121B | HST KARTIOT KESK 1.4432 LB | V | KPL | 29.67 | KPL | 1 | 29.67
P | 1162867 | HST-KARTIO KESK EN 10253-4 | 88.9X48.3X2 1.4432 L=3X(D-D1) | P1121B | HST KARTIOT KESK 1.4432 LB | V | KPL | 41.33 | KPL | 1 | 41.33
P | 1162868 | HST-KARTIO KESK EN 10253-4 | 168.3X88.9X2 1.4432 L=3X(D-D1 | P1121B | HST KARTIOT KESK 1.4432 LB | V | KPL | 117.9 | KPL | 1 | 117.9
P | 1162880 | CONCENTRIC REDUCER EN10253-4 | 168,3/76,1x2,0 EN 1.4432 | P1121B | HST KARTIOT KESK 1.4432 LB | V | KPL | 190.2 | KPL | 1 | 190.2
P | 1172411 | HST-KAULUS SORV EN 1092-1/35 | DN50/60.3 EN 1.4432 PN16 | P1124B | HST KAULUKSET SORV 1.4404 LB | E | KPL | 30.61 | KPL | 1 | 30.61
P | 1172414 | HST-KAULUS SORV EN 1092-1/35 | DN100/114.3 EN 1.4432 PN10-16 | P1124B | HST KAULUKSET SORV 1.4404 LB | E | KPL | 93.01 | KPL | 1 | 93.01
P | 1172416 | HST-KAULUS SORV EN 1092-1/35 | DN150/168.3 EN 1.4432 PN10-16 | P1124B | HST KAULUKSET SORV 1.4404 LB | E | KPL | 188.3 | KPL | 1 | 188.3
P | 1172417 | HST-KAULUS SORV EN 1092-1/35 | DN200/219.1 EN 1.4432 PN16 | P1124B | HST KAULUKSET SORV 1.4404 LB | E | KPL | 333.7 | KPL | 1 | 333.7
P | 1172418 | HST-KAULUS SORV EN 1092-1/35 | DN250/273.0 EN 1.4432 PN16 | P1124B | HST KAULUKSET SORV 1.4404 LB | E | KPL | 496.2 | KPL | 1 | 496.2
P | 1172438 | HST-KAULUS SORV EN 1092-1/35 | DN15/21.3 EN 1.4432 PN40 | P1124B | HST KAULUKSET SORV 1.4404 LB | E | KPL | 5.55 | KPL | 1 | 5.55
P | 1172440 | HST-KAULUS SORV EN 1092-1/35 | DN25/33.7 EN 1.4432 PN40 | P1124B | HST KAULUKSET SORV 1.4404 LB | V | KPL | 16.56 | KPL | 1 | 16.56
P | 1172441 | HST-KAULUS SORV EN 1092-1/35 | DN32/42.4 EN 1.4432 PN40 | P1124B | HST KAULUKSET SORV 1.4404 LB | E | KPL | 14.81 | KPL | 1 | 14.81
P | 1172442 | HST-KAULUS SORV EN 1092-1/35 | DN40/48.3 EN 1.4432 PN40 | P1124B | HST KAULUKSET SORV 1.4404 LB | E | KPL | 20.11 | KPL | 1 | 20.11
P | 1172454 | HST-KAULUS SORV EN 1092-1/35 | DN300/323.9 EN 1.4404 PN10 | P1124B | HST KAULUKSET SORV 1.4404 LB | E | KPL | 328.8 | KPL | 1 | 328.8
P | 1172455 | HST-KAULUS SORV EN 1092-1/35 | DN350/355.6 EN 1.4404 PN10 | P1124B | HST KAULUKSET SORV 1.4404 LB | E | KPL | 628 | KPL | 1 | 628
P | 1172456 | HST-KAULUS SORV EN 1092-1/35 | DN400/406.4 EN 1.4404 PN10 | P1124B | HST KAULUKSET SORV 1.4404 LB | E | KPL | 753 | KPL | 1 | 753
P | 1172458 | HST-KAULUS SORV EN 1092-1/35 | DN500/508.0 EN 1.4404 PN10 | P1124B | HST KAULUKSET SORV 1.4404 LB | E | KPL | 891 | KPL | 1 | 891
P | 1172498 | HST-KAULUS SORV EN 1092-1/35 | DN65/76.1 EN 1.4404 PN40 | P1124B | HST KAULUKSET SORV 1.4404 LB | E | KPL | 50 | KPL | 1 | 50
P | 1172499 | HST-KAULUS SORV EN 1092-1/35 | DN80/88.9 EN 1.4404 PN40 | P1124B | HST KAULUKSET SORV 1.4404 LB | V | KPL | 57.83 | KPL | 1 | 57.83
P | 1172500 | HST-KAULUS SORV EN 1092-1/35 | DN100/114.3 EN 1.4404 PN40 | P1124B | HST KAULUKSET SORV 1.4404 LB | V | KPL | 80.96 | KPL | 1 | 80.96
P | 1172501 | HST-KAULUS SORV EN 1092-1/35 | DN125/139.7 EN 1.4404 PN40 | P1124B | HST KAULUKSET SORV 1.4404 LB | E | KPL | 102.8 | KPL | 1 | 102.8
P | 1172502 | HST-KAULUS SORV EN 1092-1/35 | DN150/168.3 EN 1.4404 PN40 | P1124B | HST KAULUKSET SORV 1.4404 LB | V | KPL | 211.1 | KPL | 1 | 211.1
P | 1173107 | HST-KAULUS SORV EN 1092-1/35 | DN50/60.3 EN 1.4404 PN16 | P1124B | HST KAULUKSET SORV 1.4404 LB | V | KPL | 32.88 | KPL | 1 | 32.88
P | 1173108 | HST-KAULUS SORV EN 1092-1/35 | DN65/76.1 EN 1.4404 PN16 | P1124B | HST KAULUKSET SORV 1.4404 LB | V | KPL | 43.11 | KPL | 1 | 43.11
P | 1173109 | HST-KAULUS SORV EN 1092-1/35 | DN80/88.9 EN 1.4404 PN16 | P1124B | HST KAULUKSET SORV 1.4404 LB | V | KPL | 60.26 | KPL | 1 | 60.26
P | 1173110 | HST-KAULUS SORV EN 1092-1/35 | DN100/114.3 EN 1.4404 PN16 | P1124B | HST KAULUKSET SORV 1.4404 LB | V | KPL | 80.36 | KPL | 1 | 80.36
P | 1173111 | HST-KAULUS SORV EN 1092-1/35 | DN125/139.7 EN 1.4404 PN16 | P1124B | HST KAULUKSET SORV 1.4404 LB | E | KPL | 86.39 | KPL | 1 | 86.39
P | 1173112 | HST-KAULUS SORV EN 1092-1/35 | DN150/168.3 EN 1.4404 PN16 | P1124B | HST KAULUKSET SORV 1.4404 LB | V | KPL | 149.8 | KPL | 1 | 149.8
P | 1173113 | HST-KAULUS SORV EN 1092-1/35 | DN200/219.1 EN 1.4404 PN16 | P1124B | HST KAULUKSET SORV 1.4404 LB | V | KPL | 190.2 | KPL | 1 | 190.2
P | 1173114 | HST-KAULUS SORV EN 1092-1/35 | DN250/273.0 EN 1.4404 PN16 | P1124B | HST KAULUKSET SORV 1.4404 LB | E | KPL | 358.5 | KPL | 1 | 358.5
P | 1173115 | HST-KAULUS SORV EN 1092-1/35 | DN300/323.9 EN 1.4404 PN16 | P1124B | HST KAULUKSET SORV 1.4404 LB | E | KPL | 652 | KPL | 1 | 652
P | 1173302 | HST-KAULUS SORV EN 1092-1/35 | DN15/21.3 EN 1.4404 PN40 | P1124B | HST KAULUKSET SORV 1.4404 LB | V | KPL | 7.97 | KPL | 1 | 7.97
P | 1173303 | HST-KAULUS SORV EN 1092-1/35 | DN20/26.9 EN 1.4404 PN40 | P1124B | HST KAULUKSET SORV 1.4404 LB | V | KPL | 10.23 | KPL | 1 | 10.23
P | 1173304 | HST-KAULUS SORV EN 1092-1/35 | DN25/33.7 EN 1.4404 PN40 | P1124B | HST KAULUKSET SORV 1.4404 LB | V | KPL | 17.48 | KPL | 1 | 17.48
P | 1173305 | HST-KAULUS SORV EN 1092-1/35 | DN32/42.4 EN 1.4404 PN40 | P1124B | HST KAULUKSET SORV 1.4404 LB | V | KPL | 17.4 | KPL | 1 | 17.4
P | 1173306 | HST-KAULUS SORV EN 1092-1/35 | DN40/48.3 EN 1.4404 PN40 | P1124B | HST KAULUKSET SORV 1.4404 LB | V | KPL | 25.56 | KPL | 1 | 25.56
P | 1173307 | HST-KAULUS SORV EN 1092-1/35 | DN50/60.3 EN 1.4404 PN40 | P1124B | HST KAULUKSET SORV 1.4404 LB | V | KPL | 31.81 | KPL | 1 | 31.81
P | 1171035 | HST-KAULUS PURISTETTU | 114.3X3.0 EN 1.4404 | P1125A | HST KAULUKSET PURIST 1.4404 LA | V | KPL | 27.85 | KPL | 1 | 27.85
P | 1171837 | HST-KAULUS PURIST EN 1092-1/37 | 60.3X3/2 EN 1.4404 PN16 | P1125A | HST KAULUKSET PURIST 1.4404 LA | V | KPL | 13.36 | KPL | 1 | 13.36
P | 1171838 | HST-KAULUS PURIST EN 1092-1/37 | 76.1X3/2 EN 1.4404 PN16 | P1125A | HST KAULUKSET PURIST 1.4404 LA | V | KPL | 18.17 | KPL | 1 | 18.17
P | 1171839 | HST-KAULUS PURIST EN 1092-1/37 | 88.9X3/2 EN 1.4404 PN16 | P1125A | HST KAULUKSET PURIST 1.4404 LA | V | KPL | 22.99 | KPL | 1 | 22.99
P | 1170064 | RST-KAULUS PURISTETTU | 406.4X3 EN 1.4307 | P1125B | HST KAULUKSET PURIST 1.4404 LB | V | KPL | 181.2 | KPL | 1 | 181.2
P | 1170068 | RST-KAULUS PURISTETTU | 508.0X4 EN 1.4307 | P1125B | HST KAULUKSET PURIST 1.4404 LB | V | KPL | 345.7 | KPL | 1 | 345.7
P | 1171039 | HST-KAULUS PURISTETTU | 139.7X3.0 EN 1.4404 | P1125B | HST KAULUKSET PURIST 1.4404 LB | V | KPL | 35.27 | KPL | 1 | 35.27
P | 1171044 | HST-KAULUS PURISTETTU | 168.3X3.0 EN 1.4404 | P1125B | HST KAULUKSET PURIST 1.4404 LB | V | KPL | 41.02 | KPL | 1 | 41.02
P | 1171048 | HST-KAULUS PURISTETTU | 219.1X3.0 EN 1.4404 | P1125B | HST KAULUKSET PURIST 1.4404 LB | V | KPL | 59.19 | KPL | 1 | 59.19
P | 1171049 | HST-KAULUS PURISTETTU | 219.1X4.0 EN 1.4404 | P1125B | HST KAULUKSET PURIST 1.4404 LB | V | KPL | 111.3 | KPL | 1 | 111.3
P | 1171052 | HST-KAULUS PURISTETTU | 273.0X3.0 EN 1.4404 | P1125B | HST KAULUKSET PURIST 1.4404 LB | V | KPL | 73.56 | KPL | 1 | 73.56
P | 1171053 | HST-KAULUS PURISTETTU | 273.0X4.0 EN 1.4404 | P1125B | HST KAULUKSET PURIST 1.4404 LB | V | KPL | 132.4 | KPL | 1 | 132.4
P | 1171056 | HST-KAULUS PURISTETTU | 323.9X3.0 EN 1.4404 | P1125B | HST KAULUKSET PURIST 1.4404 LB | V | KPL | 95.94 | KPL | 1 | 95.94
P | 1171057 | HST-KAULUS PURISTETTU | 323.9X4.0 EN 1.4404 | P1125B | HST KAULUKSET PURIST 1.4404 LB | V | KPL | 126.6 | KPL | 1 | 126.6
P | 1171065 | HST-KAULUS PURISTETTU | 406.4X4.0 EN 1.4404 | P1125B | HST KAULUKSET PURIST 1.4404 LB | V | KPL | 253.5 | KPL | 1 | 253.5
P | 1171068 | HST-KAULUS PURISTETTU | 508.0X4.0 EN 1.4404 | P1125B | HST KAULUKSET PURIST 1.4404 LB | V | KPL | 353.7 | KPL | 1 | 353.7
P | 1171831 | HST-KAULUS PURIST EN 1092-1/37 | 17.2X2.5/2 EN 1.4404 PN16 | P1125B | HST KAULUKSET PURIST 1.4404 LB | V | KPL | 5.23 | KPL | 1 | 5.23
P | 1171832 | HST-KAULUS PURIST EN 1092-1/37 | 21.3X2.5/2 EN 1.4404 PN16 | P1125B | HST KAULUKSET PURIST 1.4404 LB | V | KPL | 4.22 | KPL | 1 | 4.22
P | 1171833 | HST-KAULUS PURIST EN 1092-1/37 | 26.9X3/2 EN 1.4404 PN16 | P1125B | HST KAULUKSET PURIST 1.4404 LB | V | KPL | 5.37 | KPL | 1 | 5.37
P | 1171834 | HST-KAULUS PURIST EN 1092-1/37 | 33.7X3/2 EN 1.4404 PN16 | P1125B | HST KAULUKSET PURIST 1.4404 LB | V | KPL | 6.62 | KPL | 1 | 6.62
P | 1171835 | HST-KAULUS PURIST EN 1092-1/37 | 42.4X3/2 EN 1.4404 PN16 | P1125B | HST KAULUKSET PURIST 1.4404 LB | V | KPL | 8.2 | KPL | 1 | 8.2
P | 1171836 | HST-KAULUS PURIST EN 1092-1/37 | 48.3X3/2 EN 1.4404 PN16 | P1125B | HST KAULUKSET PURIST 1.4404 LB | V | KPL | 10.21 | KPL | 1 | 10.21
P | 1171840 | HST-KAULUS PURIST EN 1092-1/37 | 114.3X4/3.2 EN 1.4404 PN16 | P1125B | HST KAULUKSET PURIST 1.4404 LB | V | KPL | 38.39 | KPL | 1 | 38.39
P | 1171841 | HST-KAULUS PURIST EN 1092-1/37 | 139.7X4/3.5 EN 1.4404 PN16 | P1125B | HST KAULUKSET PURIST 1.4404 LB | V | KPL | 50.18 | KPL | 1 | 50.18
P | 1171842 | HST-KAULUS PURIST EN 1092-1/37 | 168.3X4/3.5 EN 1.4404 PN10 | P1125B | HST KAULUKSET PURIST 1.4404 LB | V | KPL | 54.39 | KPL | 1 | 54.39
P | 1171843 | HST-KAULUS PURIST EN 1092-1/37 | 168.3X5/4.5 EN 1.4404 PN16 | P1125B | HST KAULUKSET PURIST 1.4404 LB | V | KPL | 94.46 | KPL | 1 | 94.46
P | 1171844 | HST-KAULUS PURIST EN 1092-1/37 | 219.1X5/4.5 EN 1.4404 PN10 | P1125B | HST KAULUKSET PURIST 1.4404 LB | E | KPL | 166.8 | KPL | 1 | 166.8
P | 1171845 | HST-KAULUS PURIST EN 1092-1/37 | 219.1X6/5.6 EN 1.4404 PN16 | P1125B | HST KAULUKSET PURIST 1.4404 LB | E | KPL | 200.2 | KPL | 1 | 200.2
P | 1171144 | HST-KAULUS PURISTETTU | 168.3X3 EN 1.4432 | P1126B | HST KAULUKSET PURIST 1.4432 LB | V | KPL | 35.78 | KPL | 1 | 35.78
P | 1171846 | HST-KAULUS PURIST EN 1092-1/37 | 17.2X2.5/2 EN 1.4432 PN16 | P1126B | HST KAULUKSET PURIST 1.4432 LB | E | KPL | 4.38 | KPL | 1 | 4.38
P | 1171847 | HST-KAULUS PURIST EN 1092-1/37 | 21.3X2.5/2 EN 1.4432 PN16 | P1126B | HST KAULUKSET PURIST 1.4432 LB | V | KPL | 4.42 | KPL | 1 | 4.42
P | 1171848 | HST-KAULUS PURIST EN 1092-1/37 | 26.9X3/2 EN 1.4432 PN16 | P1126B | HST KAULUKSET PURIST 1.4432 LB | V | KPL | 4.69 | KPL | 1 | 4.69
P | 1171849 | HST-KAULUS PURIST EN 1092-1/37 | 33.7X3/2 EN 1.4432 PN16 | P1126B | HST KAULUKSET PURIST 1.4432 LB | V | KPL | 5.72 | KPL | 1 | 5.72
P | 1171850 | HST-KAULUS PURIST EN 1092-1/37 | 42.4X3/2 EN 1.4432 PN16 | P1126B | HST KAULUKSET PURIST 1.4432 LB | V | KPL | 8.87 | KPL | 1 | 8.87
P | 1171851 | HST-KAULUS PURIST EN 1092-1/37 | 48.3X3/2 EN 1.4432 PN16 | P1126B | HST KAULUKSET PURIST 1.4432 LB | V | KPL | 11 | KPL | 1 | 11
P | 1171852 | HST-KAULUS PURIST EN 1092-1/37 | 60.3X3/2 EN 1.4432 PN16 | P1126B | HST KAULUKSET PURIST 1.4432 LB | V | KPL | 11.71 | KPL | 1 | 11.71
P | 1171853 | HST-KAULUS PURIST EN 1092-1/37 | 76.1X3/2 EN 1.4432 PN16 | P1126B | HST KAULUKSET PURIST 1.4432 LB | V | KPL | 19.74 | KPL | 1 | 19.74
P | 1171854 | HST-KAULUS PURIST EN 1092-1/37 | 88.9X3/2 EN 1.4432 PN16 | P1126B | HST KAULUKSET PURIST 1.4432 LB | V | KPL | 20.14 | KPL | 1 | 20.14
P | 1171855 | HST-KAULUS PURIST EN 1092-1/37 | 114.3X4/3.2 EN 1.4432 PN16 | P1126B | HST KAULUKSET PURIST 1.4432 LB | V | KPL | 33.42 | KPL | 1 | 33.42
P | 1152901 | HST-T-HAARA VEDETTY EN 10253-4 | 17.2X17.2X1.60 EN 1.4404 | P1129B | HST T-HAARAT VEDETTY 1.4404 LB | V | KPL | 16.63 | KPL | 1 | 16.63
P | 1152902 | HST-T-HAARA VEDETTY EN 10253-4 | 21.3X21.3X2.0 EN 1.4404 | P1129B | HST T-HAARAT VEDETTY 1.4404 LB | V | KPL | 18.5 | KPL | 1 | 18.5
P | 1152903 | HST-T-HAARA VEDETTY EN 10253-4 | 26.9X26.9X2.0 EN 1.4404 | P1129B | HST T-HAARAT VEDETTY 1.4404 LB | V | KPL | 17.82 | KPL | 1 | 17.82
P | 1152904 | HST-T-HAARA VEDETTY EN 10253-4 | 33.7X33.7X2.0 EN 1.4404 | P1129B | HST T-HAARAT VEDETTY 1.4404 LB | V | KPL | 23.08 | KPL | 1 | 23.08
P | 1152905 | HST-T-HAARA VEDETTY EN 10253-4 | 42.4X42.4X2.0 EN 1.4404 | P1129B | HST T-HAARAT VEDETTY 1.4404 LB | V | KPL | 25.28 | KPL | 1 | 25.28
P | 1152906 | HST-T-HAARA VEDETTY EN 10253-4 | 48.3X48.3X2.0 EN 1.4404 | P1129B | HST T-HAARAT VEDETTY 1.4404 LB | V | KPL | 31.56 | KPL | 1 | 31.56
P | 1152907 | HST-T-HAARA VEDETTY EN 10253-4 | 60.3X60.3X2.0 EN 1.4404 | P1129B | HST T-HAARAT VEDETTY 1.4404 LB | V | KPL | 35.59 | KPL | 1 | 35.59
P | 1152908 | HST-T-HAARA VEDETTY EN 10253-4 | 76.1X76.1X2.0 EN 1.4404 | P1129B | HST T-HAARAT VEDETTY 1.4404 LB | V | KPL | 51.07 | KPL | 1 | 51.07
P | 1152909 | HST-T-HAARA VEDETTY EN 10253-4 | 88.9X88.9X2.0 EN 1.4404 | P1129B | HST T-HAARAT VEDETTY 1.4404 LB | V | KPL | 66.76 | KPL | 1 | 66.76
P | 1152910 | HST-T-HAARA VEDETTY EN 10253-4 | 114.3X114.3X2.0 EN 1.4404 | P1129B | HST T-HAARAT VEDETTY 1.4404 LB | V | KPL | 94.37 | KPL | 1 | 94.37
P | 1152911 | HST-T-HAARA VEDETTY EN 10253-4 | 114.3X114.3X3.0 EN 1.4404 | P1129B | HST T-HAARAT VEDETTY 1.4404 LB | V | KPL | 153 | KPL | 1 | 153
P | 1152912 | HST-T-HAARA VEDETTY EN 10253-4 | 139.7X139.7X2.0 EN 1.4404 | P1129B | HST T-HAARAT VEDETTY 1.4404 LB | V | KPL | 164 | KPL | 1 | 164
P | 1152913 | HST-T-HAARA VEDETTY EN 10253-4 | 139.7X139.7X3.0 EN 1.4404 | P1129B | HST T-HAARAT VEDETTY 1.4404 LB | V | KPL | 228.3 | KPL | 1 | 228.3
P | 1152914 | HST-T-HAARA VEDETTY EN 10253-4 | 168.3X168.3X2.0 EN 1.4404 | P1129B | HST T-HAARAT VEDETTY 1.4404 LB | V | KPL | 251.2 | KPL | 1 | 251.2
P | 1152915 | HST-T-HAARA VEDETTY EN 10253-4 | 168.3X168.3X3.0 EN 1.4404 | P1129B | HST T-HAARAT VEDETTY 1.4404 LB | V | KPL | 316.8 | KPL | 1 | 316.8
P | 1152916 | HST-T-HAARA VEDETTY EN 10253-4 | 219.1X219.1X3.0 EN 1.4404 | P1129B | HST T-HAARAT VEDETTY 1.4404 LB | V | KPL | 484.9 | KPL | 1 | 484.9
P | 1152701 | HST-T-HAARA PURIST EN 10253-4 | 21.3X17.2/2.0X1.6 EN 1.4404 | P1132B | HST T-HAARAT PURIST 1.4404 LB | V | KPL | 45.75 | KPL | 1 | 45.75
P | 1152705 | HST-T-HAARA PURIST EN 10253-4 | 33.7X21.3/2.0X2.0 EN 1.4404 | P1132B | HST T-HAARAT PURIST 1.4404 LB | V | KPL | 50.28 | KPL | 1 | 50.28
P | 1152709 | HST-T-HAARA PURIST EN 10253-4 | 42.4X33.7/2.0X2.0 EN 1.4404 | P1132B | HST T-HAARAT PURIST 1.4404 LB | V | KPL | 65.83 | KPL | 1 | 65.83
P | 1152711 | HST-T-HAARA PURIST EN 10253-4 | 48.3X33.6/2.0X2.0 EN 1.4404 | P1132B | HST T-HAARAT PURIST 1.4404 LB | V | KPL | 77.08 | KPL | 1 | 77.08
P | 1152715 | HST-T-HAARA PURIST EN 10253-4 | 60.3X48.3/2.0X2.0 EN 1.4404 | P1132B | HST T-HAARAT PURIST 1.4404 LB | V | KPL | 94.08 | KPL | 1 | 94.08
P | 1152720 | HST-T-HAARA PURIST EN 10253-4 | 88.9X60.3/2.3X2.0 EN 1.4404 | P1132B | HST T-HAARAT PURIST 1.4404 LB | V | KPL | 140.72 | KPL | 1 | 140.72
P | 1152727 | HST-T-HAARA PURIST EN 10253-4 | 139.7X114.3/2.6X2.6 EN 1.4404 | P1132B | HST T-HAARAT PURIST 1.4404 LB | V | KPL | 344.92 | KPL | 1 | 344.92
P | 1152729 | HST-T-HAARA PURIST EN 10253-4 | 168.3X114.3/2.6X2.6 EN 1.4404 | P1132B | HST T-HAARAT PURIST 1.4404 LB | V | KPL | 496.24 | KPL | 1 | 496.24
P | 1159104 | HST-T-HAARA PURIST EN 10253-4 | 21.3X2.0 EN 1.4432 | P1133B | HST T-HAARAT PURIST 1.4432 LB | V | KPL | 49.72 | KPL | 1 | 49.72
P | 1159114 | HST-T-HAARA PURIST EN 10253-4 | 26.9X2.0 EN 1.4432 | P1133B | HST T-HAARAT PURIST 1.4432 LB | V | KPL | 55.36 | KPL | 1 | 55.36
P | 1159124 | HST-T-HAARA PURIST EN 10253-4 | 33.7X2.0 EN 1.4432 | P1133B | HST T-HAARAT PURIST 1.4432 LB | V | KPL | 64.26 | KPL | 1 | 64.26
P | 1159134 | HST-T-HAARA PURIST EN 10253-4 | 42.4X2.0 EN 1.4432 | P1133B | HST T-HAARAT PURIST 1.4432 LB | V | KPL | 73.86 | KPL | 1 | 73.86
P | 1159144 | HST-T-HAARA PURIST EN 10253-4 | 48.3X2.0 EN 1.4432 | P1133B | HST T-HAARAT PURIST 1.4432 LB | V | KPL | 82.07 | KPL | 1 | 82.07
P | 1159151 | HST-T-HAARA PURIST EN 10253-4 | 60.3X2.0 EN 1.4432 | P1133B | HST T-HAARAT PURIST 1.4432 LB | V | KPL | 88.08 | KPL | 1 | 88.08
P | 1159157 | HST-T-HAARA PURIST EN 10253-4 | 76.1X2.0 EN 1.4432 | P1133B | HST T-HAARAT PURIST 1.4432 LB | V | KPL | 94.7 | KPL | 1 | 94.7
P | 1159164 | HST-T-HAARA PURIST EN 10253-4 | 88.9X2.0 EN 1.4432 | P1133B | HST T-HAARAT PURIST 1.4432 LB | V | KPL | 108.8 | KPL | 1 | 108.8
P | 1159169 | HST-T-HAARA PURIST EN 10253-4 | 114.3X2.0 EN 1.4432 | P1133B | HST T-HAARAT PURIST 1.4432 LB | V | KPL | 166.5 | KPL | 1 | 166.5
P | 1159179 | HST-T-HAARA PURIST EN 10253-4 | 139.7X2.6 EN 1.4432 | P1133B | HST T-HAARAT PURIST 1.4432 LB | V | KPL | 316.3 | KPL | 1 | 316.3
P | 1159184 | HST-T-HAARA PURIST EN 10253-4 | 168.3X2.6 EN 1.4432 | P1133B | HST T-HAARAT PURIST 1.4432 LB | E | KPL | 380.5 | KPL | 1 | 380.5
P | 1187700 | HST-PÄÄTY EN 10253-4 | 26.9X2.0 EN 1.4404 | P1135B | HST PÄÄDYT 1.4404 LB | E | KPL | 3.93 | KPL | 1 | 3.93
P | 1187701 | HST-PÄÄTY EN 10253-4 | 33.7X2.0 EN 1.4404 | P1135B | HST PÄÄDYT 1.4404 LB | E | KPL | 3.72 | KPL | 1 | 3.72
P | 1187702 | HST-PÄÄTY EN 10253-4 | 42.4X2.0 EN 1.4404 | P1135B | HST PÄÄDYT 1.4404 LB | E | KPL | 5.96 | KPL | 1 | 5.96
P | 1187703 | HST-PÄÄTY EN 10253-4 | 48.3X2.0 EN 1.4404 | P1135B | HST PÄÄDYT 1.4404 LB | V | KPL | 6.38 | KPL | 1 | 6.38
P | 1187704 | HST-PÄÄTY EN 10253-4 | 60.3X2.0 EN 1.4404 | P1135B | HST PÄÄDYT 1.4404 LB | V | KPL | 7.57 | KPL | 1 | 7.57
P | 1187705 | HST-PÄÄTY EN 10253-4 | 76.1X3.0 EN 1.4404 | P1135B | HST PÄÄDYT 1.4404 LB | V | KPL | 15.89 | KPL | 1 | 15.89
P | 1187706 | HST-PÄÄTY EN 10253-4 | 88.9X3.0 EN 1.4404 | P1135B | HST PÄÄDYT 1.4404 LB | V | KPL | 18.51 | KPL | 1 | 18.51
P | 1187707 | HST-PÄÄTY EN 10253-4 | 114.3X3.0 EN 1.4404 | P1135B | HST PÄÄDYT 1.4404 LB | V | KPL | 26.02 | KPL | 1 | 26.02
P | 1187708 | HST-PÄÄTY EN 10253-4 | 139.7X3.0 EN 1.4404 | P1135B | HST PÄÄDYT 1.4404 LB | V | KPL | 37.56 | KPL | 1 | 37.56
P | 1187709 | HST-PÄÄTY EN 10253-4 | 168.3X3.0 EN 1.4404 | P1135B | HST PÄÄDYT 1.4404 LB | V | KPL | 57.7 | KPL | 1 | 57.7
P | 1187710 | HST-PÄÄTY EN 10253-4 | 219.1X3.0 EN 1.4404 | P1135B | HST PÄÄDYT 1.4404 LB | V | KPL | 84.4 | KPL | 1 | 84.4
P | 1187711 | HST-PÄÄTY EN 10253-4 | 273.0X3.0 EN 1.4404 | P1135B | HST PÄÄDYT 1.4404 LB | V | KPL | 136.9 | KPL | 1 | 136.9
P | 1187712 | HST-PÄÄTY EN 10253-4 | 323.0X3.0 EN 1.4404 | P1135B | HST PÄÄDYT 1.4404 LB | E | KPL | 238.3 | KPL | 1 | 238.3
P | 19080550 | HST-HITSAUSLIITÄNTÄ SUORA | 25X1.2 EN 1.4404 ELINTARVIKE | P1136B | RST ELINTARV.PUTKENOSAT LB | E | ST | 32.94 | ST | 1 | 32.94
P | 19080552 | HST-HITSAUSLIITÄNTÄ SUORA | 51X1.2 EN 1.4404 ELINTARVIKE | P1136B | RST ELINTARV.PUTKENOSAT LB | E | ST | 43.11 | ST | 1 | 43.11
P | 19080621 | HST-HITSINIPPA | 25 EN 1.4404 ELINTARVIKE | P1136B | RST ELINTARV.PUTKENOSAT LB | V | ST | 8.84 | ST | 1 | 8.84
P | 19080625 | HST-HITSINIPPA | 38 EN 1.4404 ELINTARVIKE | P1136B | RST ELINTARV.PUTKENOSAT LB | V | ST | 12.9 | ST | 1 | 12.9
P | 19080627 | HST-HITSINIPPA | 51 EN 1.4404 ELINTARVIKE | P1136B | RST ELINTARV.PUTKENOSAT LB | V | ST | 14.01 | ST | 1 | 14.01
P | 19080629 | HST-HITSINIPPA | 63.5 EN 1.4404 ELINTARVIKE | P1136B | RST ELINTARV.PUTKENOSAT LB | V | ST | 24.22 | ST | 1 | 24.22
P | 19080631 | HST-HITSINIPPA | 76.1 EN 1.4404 ELINTARVIKE | P1136B | RST ELINTARV.PUTKENOSAT LB | V | ST | 24.64 | ST | 1 | 24.64
P | 19080641 | HST-HOLKKI LYHYT HITSATTAVA | 25 EN 1.4404 ELINTARVIKE | P1136B | RST ELINTARV.PUTKENOSAT LB | V | ST | 5.09 | ST | 1 | 5.09
P | 19080645 | HST-HOLKKI LYHYT HITSATTAVA | 38 EN 1.4404 ELINTARVIKE | P1136B | RST ELINTARV.PUTKENOSAT LB | E | ST | 6.24 | ST | 1 | 6.24
P | 19080647 | HST-HOLKKI LYHYT HITSATTAVA | 51 EN 1.4404 ELINTARV | P1136B | RST ELINTARV.PUTKENOSAT LB | E | ST | 7.09 | ST | 1 | 7.09
P | 19080649 | HST-HOLKKI LYHYT HITSATTAVA | 63.5 EN 1.4404 ELINTARV | P1136B | RST ELINTARV.PUTKENOSAT LB | V | ST | 9.48 | ST | 1 | 9.48
P | 19080651 | HST-HOLKKI LYHYT HITSATTAVA | 76.1 EN 1.4404 ELINTARV | P1136B | RST ELINTARV.PUTKENOSAT LB | V | ST | 12.86 | ST | 1 | 12.86
P | 19080660 | HST-HOLKKI PITKÄ HITSATTAVA | 25 EN 1.4404 ELINTARVIKE | P1136B | RST ELINTARV.PUTKENOSAT LB | V | ST | 6.5 | ST | 1 | 6.5
P | 19080661 | HST-HOLKKI PITKÄ HITSATTAVA | 38 EN 1.4404 ELINTARVIKE | P1136B | RST ELINTARV.PUTKENOSAT LB | V | ST | 10.62 | ST | 1 | 10.62
P | 19080662 | HST-HOLKKI PITKÄ HITSATTAVA | 51 EN 1.4404 ELINTARV | P1136B | RST ELINTARV.PUTKENOSAT LB | V | ST | 8.63 | ST | 1 | 8.63
P | 19080666 | HST-LIITIN PYÖREÄ | 25 EN 1.4404 ELINTARV | P1136B | RST ELINTARV.PUTKENOSAT LB | E | ST | 8.76 | ST | 1 | 8.76
P | 19080667 | HST-LIITIN PYÖREÄ | 38 EN 1.4404 ELINTARV | P1136B | RST ELINTARV.PUTKENOSAT LB | E | ST | 9.27 | ST | 1 | 9.27
P | 19080668 | HST-LIITIN PYÖREÄ | 51 EN 1.4404 ELINTARV | P1136B | RST ELINTARV.PUTKENOSAT LB | E | ST | 10.34 | ST | 1 | 10.34
P | 19080669 | HST-LIITIN PYÖREÄ | 63.5 EN 1.4404 ELINTARV | P1136B | RST ELINTARV.PUTKENOSAT LB | E | ST | 10.68 | ST | 1 | 10.68
P | 19080670 | HST-LIITIN PYÖREÄ | 76.1 EN 1.4404 ELINTARV | P1136B | RST ELINTARV.PUTKENOSAT LB | E | ST | 16.66 | ST | 1 | 16.66
P | 19080672 | TIIVISTE HITS LIITIN | 25 EPDM ELINTARVIKE | P1136B | RST ELINTARV.PUTKENOSAT LB | V | ST | 0.73 | ST | 1 | 0.73
P | 19080674 | TIIVISTE HITS LIITIN | 38 EPDM ELINTARVIKE | P1136B | RST ELINTARV.PUTKENOSAT LB | V | ST | 0.77 | ST | 1 | 0.77
P | 19080675 | TIIVISTE HITS LIITIN | 51 EPDM ELINTARVIKE | P1136B | RST ELINTARV.PUTKENOSAT LB | V | ST | 0.82 | ST | 1 | 0.82
P | 19080676 | TIIVISTE HITS LIITIN | 63.5 EPDM ELINTARVIKE | P1136B | RST ELINTARV.PUTKENOSAT LB | V | ST | 1.11 | ST | 1 | 1.11
P | 19080677 | TIIVISTE HITS LIITIN | 76.1 EPDM ELINTARVIKE | P1136B | RST ELINTARV.PUTKENOSAT LB | E | ST | 1.5 | ST | 1 | 1.5
P | 19080678 | TIIVISTE HITS LIITIN | 101.6 EPDM ELINTARVIKE | P1136B | RST ELINTARV.PUTKENOSAT LB | E | ST | 3.42 | ST | 1 | 3.42
P | 19080679 | TIIVISTE HITS LIITIN | 25 NITRIILI ELINTARVIKE | P1136B | RST ELINTARV.PUTKENOSAT LB | E | ST | 0.64 | ST | 1 | 0.64
P | 19080681 | TIIVISTE HITS LIITIN | 38 NITRIILI ELINTARVIKE | P1136B | RST ELINTARV.PUTKENOSAT LB | E | ST | 0.64 | ST | 1 | 0.64
P | 19080682 | TIIVISTE HITS LIITIN | 51 NITRIILI ELINTARVIKE | P1136B | RST ELINTARV.PUTKENOSAT LB | E | ST | 0.73 | ST | 1 | 0.73
P | 19080683 | TIIVISTE HITS LIITIN | 63.5 NITRIILI ELINTARV | P1136B | RST ELINTARV.PUTKENOSAT LB | E | ST | 0.82 | ST | 1 | 0.82
P | 19080684 | TIIVISTE HITS LIITIN | 76.1 NITRIILI ELINTARV | P1136B | RST ELINTARV.PUTKENOSAT LB | V | ST | 0.82 | ST | 1 | 0.82
P | 19080685 | TIIVISTE HITS LIITIN | 101.6 NITRIILI ELINTARV | P1136B | RST ELINTARV.PUTKENOSAT LB | E | ST | 4 | ST | 1 | 4
P | 19080715 | HST-PURISTIN | 25/38 EN 1.4404 ELINTARV | P1136B | RST ELINTARV.PUTKENOSAT LB | E | ST | 6.28 | ST | 1 | 6.28
P | 19080716 | HST-PURISTIN | 51 EN 1.4404 ELINTARV | P1136B | RST ELINTARV.PUTKENOSAT LB | E | ST | 9.06 | ST | 1 | 9.06
P | 19080717 | HST-PURISTIN | 63.5 EN 1.4404 ELINTARV | P1136B | RST ELINTARV.PUTKENOSAT LB | E | ST | 15.68 | ST | 1 | 15.68
P | 19080722 | HST-PURISTINHOLKKI HITS | 25 EN 1.4404 ELINTARV | P1136B | RST ELINTARV.PUTKENOSAT LB | V | ST | 5.81 | ST | 1 | 5.81
P | 19080723 | HST-PURISTINHOLKKI HITS | 38 EN 1.4404 ELINTARV | P1136B | RST ELINTARV.PUTKENOSAT LB | V | ST | 6.62 | ST | 1 | 6.62
P | 19080724 | HST-PURISTINHOLKKI HITS | 51 EN 1.4404 ELINTARV | P1136B | RST ELINTARV.PUTKENOSAT LB | V | ST | 8.33 | ST | 1 | 8.33
P | 19080725 | HST-PURISTINHOLKKI HITS | 63.5 EN 1.4404 ELINTAR | P1136B | RST ELINTARV.PUTKENOSAT LB | V | ST | 9.61 | ST | 1 | 9.61
P | 19080726 | HST-PURISTINHOLKKI HITS | 76.1 EN 1.4404 ELINTAR | P1136B | RST ELINTARV.PUTKENOSAT LB | V | ST | 10.55 | ST | 1 | 10.55
P | 19080727 | HST-PURISTINHOLKKI HITS | 101.6 EN 1.4404 ELINTAR | P1136B | RST ELINTARV.PUTKENOSAT LB | E | ST | 15.8 | ST | 1 | 15.8
P | 19080732 | TIIVISTE PURISTUSLIITOS | 25 EPDM ELINTARVIKE | P1136B | RST ELINTARV.PUTKENOSAT LB | V | ST | 1.2 | ST | 1 | 1.2
P | 19080733 | TIIVISTE PURISTUSLIITOS | 38 EPDM ELINTARVIKE | P1136B | RST ELINTARV.PUTKENOSAT LB | V | ST | 1.29 | ST | 1 | 1.29
P | 19080734 | TIIVISTE PURISTUSLIITOS | 51 EPDM ELINTARVIKE | P1136B | RST ELINTARV.PUTKENOSAT LB | V | ST | 1.58 | ST | 1 | 1.58
P | 19080735 | TIIVISTE PURISTUSLIITOS | 63.5 EPDM ELINTARVIKE | P1136B | RST ELINTARV.PUTKENOSAT LB | V | ST | 1.63 | ST | 1 | 1.63
P | 19080736 | TIIVISTE PURISTUSLIITOS | 76.1 EPDM ELINTARVIKE | P1136B | RST ELINTARV.PUTKENOSAT LB | E | ST | 2.01 | ST | 1 | 2.01
P | 19080737 | TIIVISTE PURISTUSLIITOS | 101.6 EPDM ELINTARVIKE | P1136B | RST ELINTARV.PUTKENOSAT LB | E | ST | 6.5 | ST | 1 | 6.5
P | 19080738 | TIIVISTE PURISTUSLIITOS | 25 NITRIILI ELINTARVIKE | P1136B | RST ELINTARV.PUTKENOSAT LB | E | ST | 4 | ST | 1 | 4
P | 19080739 | TIIVISTE PURISTUSLIITOS | 38 NITRIILI ELINTARVIKE | P1136B | RST ELINTARV.PUTKENOSAT LB | E | ST | 0.86 | ST | 1 | 0.86
P | 19080740 | TIIVISTE PURISTUSLIITOS | 51 NITRIILI ELINTARVIKE | P1136B | RST ELINTARV.PUTKENOSAT LB | E | ST | 1.58 | ST | 1 | 1.58
P | 19080741 | TIIVISTE PURISTUSLIITOS | 63.5 NITRIILI ELINTARVIKE | P1136B | RST ELINTARV.PUTKENOSAT LB | E | ST | 4 | ST | 1 | 4
P | 19080742 | TIIVISTE PURISTUSLIITOS | 76.NITRIILI ELINTARVIKE | P1136B | RST ELINTARV.PUTKENOSAT LB | V | ST | 1.67 | ST | 1 | 1.67
P | 19080743 | TIIVISTE PURISTUSLIITOS | 101.6 NITRIILI ELINTARVIKE | P1136B | RST ELINTARV.PUTKENOSAT LB | E | ST | 4.49 | ST | 1 | 4.49
P | 19080560 | RST-PUTKIPIDIKE TUPLA | 25 EN 1.4307ELINTARVIKE | P1137B | RST ELINTARVIKEOSAT LB | V | ST | 6.96 | ST | 1 | 6.96
P | 19080561 | RST-PUTKIPIDIKE TUPLA | 38 EN 1.4307ELINTARVIKE | P1137B | RST ELINTARVIKEOSAT LB | V | ST | 7.18 | ST | 1 | 7.18
P | 19080562 | RST-PUTKIPIDIKE TUPLA | 51 EN 1.4307ELINTARVIKE | P1137B | RST ELINTARVIKEOSAT LB | V | ST | 8.54 | ST | 1 | 8.54
P | 19080563 | RST-PUTKIPIDIKE TUPLA | 63.5 EN 1.4307ELINTARVIKE | P1137B | RST ELINTARVIKEOSAT LB | V | ST | 24.21 | ST | 1 | 24.21
P | 19080564 | RST-PUTKIPIDIKE TUPLA | 76.1 EN 1.4307ELINTARVIKE | P1137B | RST ELINTARVIKEOSAT LB | V | ST | 26.56 | ST | 1 | 26.56
P | 19080565 | RST-PUTKIPIDIKE TUPLA | 101.6 EN 1.4307ELINTARVIKE | P1137B | RST ELINTARVIKEOSAT LB | E | ST | 38.47 | ST | 1 | 38.47
P | 19080600 | RST-MUTTERI, HITSAUSLIITOS | 25 EN 1.4307ELINTARVIKE | P1137B | RST ELINTARVIKEOSAT LB | V | ST | 8.29 | ST | 1 | 8.29
P | 19080604 | RST-MUTTERI, HITSAUSLIITOS | 38 EN 1.4307ELINTARVIKE | P1137B | RST ELINTARVIKEOSAT LB | V | ST | 12.9 | ST | 1 | 12.9
P | 19080606 | RST-MUTTERI, HITSAUSLIITOS | 51 EN 1.4307ELINTARVIKE | P1137B | RST ELINTARVIKEOSAT LB | V | ST | 13.97 | ST | 1 | 13.97
P | 19080608 | RST-MUTTERI, HITSAUSLIITOS | 63.5 EN 1.4307ELINTARVIKE | P1137B | RST ELINTARVIKEOSAT LB | V | ST | 21.14 | ST | 1 | 21.14
P | 19080610 | RST-MUTTERI, HITSAUSLIITOS | 76.1 EN 1.4307ELINTARVIKE | P1137B | RST ELINTARVIKEOSAT LB | V | ST | 24.08 | ST | 1 | 24.08
P | 19080612 | RST-MUTTERI, HITSAUSLIITOS | 101.6 EN 1.4307ELINTARVIKE | P1137B | RST ELINTARVIKEOSAT LB | E | ST | 37.78 | ST | 1 | 37.78
P | 19080704 | RST-KIRISTYSRENGAS | 25/38 EN 1.4301 ELINTARV | P1137B | RST ELINTARVIKEOSAT LB | V | ST | 10.93 | ST | 1 | 10.93
P | 19080706 | RST-KIRISTYSRENGAS | 51 EN 1.4301 ELINTARV | P1137B | RST ELINTARVIKEOSAT LB | V | ST | 13.97 | ST | 1 | 13.97
P | 19080708 | RST-KIRISTYSRENGAS | 63.5 EN 1.4301 ELINTARV | P1137B | RST ELINTARVIKEOSAT LB | V | ST | 18.92 | ST | 1 | 18.92
P | 19080710 | RST-KIRISTYSRENGAS | 76.1 EN 1.4301 ELINTARV | P1137B | RST ELINTARVIKEOSAT LB | V | ST | 19.69 | ST | 1 | 19.69
P | 19080712 | RST-KIRISTYSRENGAS | 101.6 EN 1.4301 ELINTARV | P1137B | RST ELINTARVIKEOSAT LB | V | ST | 24.59 | ST | 1 | 24.59
P | 19080851 | RST-LIITINAVAIN | 25-76.1 EN 1.4307ELINTARV | P1137B | RST ELINTARVIKEOSAT LB | E | ST | 31.08 | ST | 1 | 31.08
P | 1183031 | RST-T-HAARA | 101.6X2 EN 1.4307 ELINTARV | P1140B | RST ELINTARVIKE PUTKENOSAT LB | V | KPL | 63.03 | KPL | 1 | 63.03
P | 19080500 | RST-T-HAARA PITKÄ KAULA | 25.0X1.2 EN 1.4307ELINTARV | P1140B | RST ELINTARVIKE PUTKENOSAT LB | E | ST | 18.19 | ST | 1 | 18.19
P | 19080502 | RST-T-HAARA PITKÄ KAULA | 38.0X1.2 EN 1.4307ELINTARV | P1140B | RST ELINTARVIKE PUTKENOSAT LB | E | ST | 30.33 | ST | 1 | 30.33
P | 19080504 | RST-T-HAARA PITKÄ KAULA | 51.0X1.2 EN 1.4307ELINTARV | P1140B | RST ELINTARVIKE PUTKENOSAT LB | E | ST | 34.6 | ST | 1 | 34.6
P | 19080514 | RST-T-HAARA LYHYT KAULA | 38.0X1.2 EN 1.4307ELINTARV | P1140B | RST ELINTARVIKE PUTKENOSAT LB | E | ST | 23.46 | ST | 1 | 23.46
P | 19080516 | RST-T-HAARA LYHYT KAULA | 51.0X1.2 EN 1.4307ELINTARV | P1140B | RST ELINTARVIKE PUTKENOSAT LB | E | ST | 25.56 | ST | 1 | 25.56
P | 19080518 | RST-T-HAARA LYHYT KAULA | 63.5X1.6 EN 1.4307ELINTARV | P1140B | RST ELINTARVIKE PUTKENOSAT LB | E | ST | 36.87 | ST | 1 | 36.87
P | 19080520 | RST-T-HAARA LYHYT KAULA | 76.1X2.0 EN 1.4307ELINTARV | P1140B | RST ELINTARVIKE PUTKENOSAT LB | V | ST | 64.53 | ST | 1 | 64.53
P | 19085000 | RST-KÄYRÄ 90º LYHYT | 25.0X1.2 EN 1.4307ELINTARV | P1140B | RST ELINTARVIKE PUTKENOSAT LB | E | ST | 14.31 | ST | 1 | 14.31
P | 19085002 | RST-KÄYRÄ 90º LYHYT | 38.0X1.2 EN 1.4307ELINTARV | P1140B | RST ELINTARVIKE PUTKENOSAT LB | E | ST | 14.47 | ST | 1 | 14.47
P | 19085004 | RST-KÄYRÄ 90º LYHYT | 51.0X1.2 EN 1.4307ELINTARV | P1140B | RST ELINTARVIKE PUTKENOSAT LB | E | ST | 19.46 | ST | 1 | 19.46
P | 19085006 | RST-KÄYRÄ 90º LYHYT | 63.5X1.6 EN 1.4307ELINTARV | P1140B | RST ELINTARVIKE PUTKENOSAT LB | E | ST | 31.21 | ST | 1 | 31.21
P | 19085014 | RST-KÄYRÄ 90º ISO | 51.0X1.2 EN 1.4307 ELINTARV | P1140B | RST ELINTARVIKE PUTKENOSAT LB | E | ST | 21.57 | ST | 1 | 21.57
P | 19085016 | RST-KÄYRÄ 90º ISO | 63.5X1.6 EN 1.4307 ELINTARV | P1140B | RST ELINTARVIKE PUTKENOSAT LB | E | ST | 35.76 | ST | 1 | 35.76
P | 19085018 | RST-KÄYRÄ 90º ISO | 76.1X1.6 EN 1.4307ELINTARV | P1140B | RST ELINTARVIKE PUTKENOSAT LB | E | ST | 44.85 | ST | 1 | 44.85
P | 19085022 | RST-KÄYRÄ 90º ISO | 101.6X2.0 EN 1.4307ELINTARV | P1140B | RST ELINTARVIKE PUTKENOSAT LB | E | ST | 67.64 | ST | 1 | 67.64
P | 19085042 | RST-KÄYRÄ 45º | 38.0X1.2 EN 1.4307ELINTARV | P1140B | RST ELINTARVIKE PUTKENOSAT LB | E | ST | 19.3 | ST | 1 | 19.3
P | 19085044 | RST-KÄYRÄ 45º | 51.0X1.2 EN 1.4307ELINTARV | P1140B | RST ELINTARVIKE PUTKENOSAT LB | E | ST | 26.95 | ST | 1 | 26.95
P | 19085046 | RST-KÄYRÄ 45º | 63.5X1.6 EN 1.4307ELINTARV | P1140B | RST ELINTARVIKE PUTKENOSAT LB | E | ST | 34.93 | ST | 1 | 34.93
P | 19085050 | RST-KÄYRÄ 45º | 101.6X2.0 EN 1.4307ELINTARV | P1140B | RST ELINTARVIKE PUTKENOSAT LB | E | ST | 60.41 | ST | 1 | 60.41
P | 19080501 | HST-T-HAARA PITKÄ KAULA | 25.0X1.2 EN 1.4404 ELINTARV | P1145B | HST ELINTARVIKE PUTKENOSAT LB | E | ST | 21.63 | ST | 1 | 21.63
P | 19080503 | HST-T-HAARA PITKÄ KAULA | 38.0X1.2 EN 1.4404 ELINTARV | P1145B | HST ELINTARVIKE PUTKENOSAT LB | E | ST | 29.55 | ST | 1 | 29.55
P | 19080505 | HST-T-HAARA PITKÄ KAULA | 51.0X1.2 EN 1.4404 ELINTARV | P1145B | HST ELINTARVIKE PUTKENOSAT LB | E | ST | 33.47 | ST | 1 | 33.47
P | 19080513 | HST-T-HAARA LYHYT KAULA | 25.0X1.2 EN 1.4404 ELINTARV | P1145B | HST ELINTARVIKE PUTKENOSAT LB | E | ST | 14.13 | ST | 1 | 14.13
P | 19080517 | HST-T-HAARA LYHYT KAULA | 51.0X1.2 EN 1.4404 ELINTARV | P1145B | HST ELINTARVIKE PUTKENOSAT LB | E | ST | 22.34 | ST | 1 | 22.34
P | 19080530 | HST-KARTIO KESKEINEN | 38/25X1.2 EN 1.4404 ELINTARV | P1145B | HST ELINTARVIKE PUTKENOSAT LB | V | ST | 10.2 | ST | 1 | 10.2
P | 19080531 | HST-KARTIO KESKEINEN | 51/25X1.2 EN 1.4404 ELINTARV | P1145B | HST ELINTARVIKE PUTKENOSAT LB | V | ST | 20.49 | ST | 1 | 20.49
P | 19080532 | HST-KARTIO KESKEINEN | 51/38X1.2 EN 1.4404 ELINTARV | P1145B | HST ELINTARVIKE PUTKENOSAT LB | V | ST | 12.52 | ST | 1 | 12.52
P | 19080533 | HST-KARTIO KESKEINEN | 63.5/38X1.2 EN 1.4404 ELINTAR | P1145B | HST ELINTARVIKE PUTKENOSAT LB | E | ST | 17.75 | ST | 1 | 17.75
P | 19080534 | HST-KARTIO KESKEINEN | 63.5/51X1.2 EN 1.4404 ELINTAR | P1145B | HST ELINTARVIKE PUTKENOSAT LB | V | ST | 16.65 | ST | 1 | 16.65
P | 19080535 | HST-KARTIO KESKEINEN | 76.1/51X1.2 EN 1.4404 ELINTAR | P1145B | HST ELINTARVIKE PUTKENOSAT LB | E | ST | 27.36 | ST | 1 | 27.36
P | 19080536 | HST-KARTIO KESKEINEN | 76.1/63.5x1.6 EN 1.4404 ELINT | P1145B | HST ELINTARVIKE PUTKENOSAT LB | V | ST | 17.88 | ST | 1 | 17.88
P | 19080537 | HST-KARTIO KESKEINEN | 101.6/76.1x2.0 EN 1.4404 ELINT | P1145B | HST ELINTARVIKE PUTKENOSAT LB | E | ST | 32.42 | ST | 1 | 32.42
P | 19080542 | HST-KARTIO EPÄKESKEINEN | 51/38X1.2 EN 1.4404 ELINTARV | P1145B | HST ELINTARVIKE PUTKENOSAT LB | E | ST | 17.48 | ST | 1 | 17.48
P | 19080545 | HST-KARTIO EPÄKESKEINEN | 76.1/51X1.2 EN 1.4404 ELINTAR | P1145B | HST ELINTARVIKE PUTKENOSAT LB | E | ST | 26.6 | ST | 1 | 26.6
P | 19085001 | HST-KÄYRÄ 90º LYHYT | 25.0X1.2 EN 1.4404 ELINTARV | P1145B | HST ELINTARVIKE PUTKENOSAT LB | V | ST | 10.12 | ST | 1 | 10.12
P | 19085003 | HST-KÄYRÄ 90º LYHYT | 38.0X1.2 EN 1.4404 ELINTARV | P1145B | HST ELINTARVIKE PUTKENOSAT LB | V | ST | 14.59 | ST | 1 | 14.59
P | 19085005 | HST-KÄYRÄ 90º LYHYT | 51.0X1.2 EN 1.4404 ELINTARV | P1145B | HST ELINTARVIKE PUTKENOSAT LB | V | ST | 17.88 | ST | 1 | 17.88
P | 19085007 | HST-KÄYRÄ 90º LYHYT | 63.5 X1.6 EN 1.4404 ELINTARV | P1145B | HST ELINTARVIKE PUTKENOSAT LB | V | ST | 27.32 | ST | 1 | 27.32
P | 19085009 | HST-KÄYRÄ 90º LYHYT | 76.1X1.6 EN 1.4404 ELINTARV | P1145B | HST ELINTARVIKE PUTKENOSAT LB | V | ST | 41.44 | ST | 1 | 41.44
P | 19085010 | RST-KÄYRÄ 90º ISO | 25.0X1.2 EN 1.4404 ELINTARV | P1145B | HST ELINTARVIKE PUTKENOSAT LB | E | ST | 14.17 | ST | 1 | 14.17
P | 19085011 | HST-KÄYRÄ 90º ISO | 25.0X1.2 EN 1.4404 ELINTARV | P1145B | HST ELINTARVIKE PUTKENOSAT LB | E | ST | 10.16 | ST | 1 | 10.16
P | 19085012 | RST-KÄYRÄ 90º ISO | 38.0X1.2 EN 1.4404 ELINTARV | P1145B | HST ELINTARVIKE PUTKENOSAT LB | E | ST | 18.02 | ST | 1 | 18.02
P | 19085013 | HST-KÄYRÄ 90º ISO | 38.0X1.2 EN 1.4404 ELINTARV | P1145B | HST ELINTARVIKE PUTKENOSAT LB | E | ST | 13.53 | ST | 1 | 13.53
P | 19085015 | HST-KÄYRÄ 90º ISO | 51.0X1.2 EN 1.4404 ELINTARV | P1145B | HST ELINTARVIKE PUTKENOSAT LB | E | ST | 20.49 | ST | 1 | 20.49
P | 19085017 | HST-KÄYRÄ 90º ISO | 63.5X1.6 EN 1.4404 ELINTARV | P1145B | HST ELINTARVIKE PUTKENOSAT LB | E | ST | 35.75 | ST | 1 | 35.75
P | 19085019 | HST-KÄYRÄ 90º ISO | 76.1X1.6 EN 1.4404 ELINTARV | P1145B | HST ELINTARVIKE PUTKENOSAT LB | E | ST | 45.44 | ST | 1 | 45.44
P | 19085021 | HST-KÄYRÄ 90º ISO | 101.6x2.0 EN 1.4404 ELINTARV | P1145B | HST ELINTARVIKE PUTKENOSAT LB | E | ST | 89.32 | ST | 1 | 89.32
P | 19085041 | HST-KÄYRÄ 45º | 25.0X1.2 EN 1.4404 ELINTARV | P1145B | HST ELINTARVIKE PUTKENOSAT LB | V | ST | 13.03 | ST | 1 | 13.03
P | 19085043 | HST-KÄYRÄ 45º | 38.0X1.2 EN 1.4404 ELINTARV | P1145B | HST ELINTARVIKE PUTKENOSAT LB | V | ST | 14.5 | ST | 1 | 14.5
P | 19085045 | HST-KÄYRÄ 45º | 51.0X1.2 EN 1.4404 ELINTARV | P1145B | HST ELINTARVIKE PUTKENOSAT LB | V | ST | 18.84 | ST | 1 | 18.84
P | 19085047 | HST-KÄYRÄ 45º | 63.5X1.6 EN 1.4404 ELINTARV | P1145B | HST ELINTARVIKE PUTKENOSAT LB | E | ST | 27.15 | ST | 1 | 27.15
P | 19085049 | HST-KÄYRÄ 45º | 76.1x2.0 EN 1.4404 ELINTARV | P1145B | HST ELINTARVIKE PUTKENOSAT LB | E | ST | 39.41 | ST | 1 | 39.41
P | 19085061 | HST-T-HAARA | 51/25X1.2 EN 1.4404 ELINTARV | P1145B | HST ELINTARVIKE PUTKENOSAT LB | E | ST | 22.34 | ST | 1 | 22.34
P | 19085062 | HST-T-HAARA | 51/38X1.2 EN 1.4404 ELINTARV | P1145B | HST ELINTARVIKE PUTKENOSAT LB | E | ST | 22.3 | ST | 1 | 22.3
P | 19085065 | HST-T-HAARA | 63.5/51X1.6 EN 1.4404 ELINTAR | P1145B | HST ELINTARVIKE PUTKENOSAT LB | E | ST | 40.38 | ST | 1 | 40.38
P | 1681270 | RST-NELIÖPUTKI EN 10219-2 | 20X20X1.5 EN 1.4301 L=6M | P1147B | RST-PROFIILIPUTKET 1.4301 LB | V | M | 12.15 | M | 1 | 12.15
P | 1681271 | RST-NELIÖPUTKI EN 10219-2 | 25X25X2.0 EN 1.4301 L=6M | P1147B | RST-PROFIILIPUTKET 1.4301 LB | E | M | 17.47 | M | 1 | 17.47
P | 1681272 | RST-NELIÖPUTKI EN 10219-2 | 30X30X1.5 EN 1.4301 L=6M | P1147B | RST-PROFIILIPUTKET 1.4301 LB | E | M | 17.57 | M | 1 | 17.57
P | 1681273 | RST-NELIÖPUTKI EN 10219-2 | 30X30X2.0 EN 1.4301 L=6M | P1147B | RST-PROFIILIPUTKET 1.4301 LB | E | M | 20.34 | M | 1 | 20.34
P | 1681274 | RST-SUORAKAIDEPUTKI EN 10219-2 | 40X20X2.0 EN 1.4301 L=6M | P1147B | RST-PROFIILIPUTKET 1.4301 LB | E | M | 20.34 | M | 1 | 20.34
P | 1681275 | RST-NELIÖPUTKI EN 10219-2 | 40X40X2.0 EN 1.4301 L=6M | P1147B | RST-PROFIILIPUTKET 1.4301 LB | E | M | 27.39 | M | 1 | 27.39
P | 1681276 | RST-NELIÖPUTKI EN 10219-2 | 40X40X3.0 EN 1.4301 L=6M | P1147B | RST-PROFIILIPUTKET 1.4301 LB | E | M | 39.72 | M | 1 | 39.72
P | 1681277 | RST-SUORAKAIDEPUTKI EN 10219-2 | 50X30X2.0 EN 1.4301 L=6M | P1147B | RST-PROFIILIPUTKET 1.4301 LB | E | M | 27.44 | M | 1 | 27.44
P | 1681279 | RST-NELIÖPUTKI EN 10219-2 | 50X50X2.0 EN 1.4301 L=6M | P1147B | RST-PROFIILIPUTKET 1.4301 LB | E | M | 34.53 | M | 1 | 34.53
P | 1681280 | RST-NELIÖPUTKI EN 10219-2 | 50X50X3.0 EN 1.4301 L=6M | P1147B | RST-PROFIILIPUTKET 1.4301 LB | V | M | 50.05 | M | 1 | 50.05
P | 1681282 | RST-SUORAKAIDEPUTKI EN 10219-2 | 60X40X3.0 EN 1.4301 L=6M | P1147B | RST-PROFIILIPUTKET 1.4301 LB | E | M | 50.1 | M | 1 | 50.1
P | 1681283 | RST-NELIÖPUTKI EN 10219-2 | 60X60X4.0 EN 1.4301 L=6M | P1147B | RST-PROFIILIPUTKET 1.4301 LB | V | M | 81.79 | M | 1 | 81.79
P | 1681284 | RST-SUORAKAIDEPUTKI EN 10219-2 | 80X40X2.0 EN 1.4301 L=6M | P1147B | RST-PROFIILIPUTKET 1.4301 LB | E | M | 41.48 | M | 1 | 41.48
P | 1681285 | RST-NELIÖPUTKI EN 10219-2 | 80X80X3.0 EN 1.4301 L=6M | P1147B | RST-PROFIILIPUTKET 1.4301 LB | E | M | 81.93 | M | 1 | 81.93
P | 1681286 | RST-NELIÖPUTKI EN 10219-2 | 80X80X4.0 EN 1.4301 L=6M | P1147B | RST-PROFIILIPUTKET 1.4301 LB | E | M | 109.1 | M | 1 | 109.1
P | 1681287 | RST-NELIÖPUTKI EN 10219-2 | 100X100X3.0 EN 1.4301 L=6M | P1147B | RST-PROFIILIPUTKET 1.4301 LB | E | M | 103.1 | M | 1 | 103.1
P | 1681288 | RST-NELIÖPUTKI EN 10219-2 | 100X100X4.0 EN 1.4301 L=6M | P1147B | RST-PROFIILIPUTKET 1.4301 LB | E | M | 137.5 | M | 1 | 137.5
P | 1681289 | RST-SUORAKAIDEPUTKI EN 10219-2 | 100X50X3.0 EN 1.4301 L=6M | P1147B | RST-PROFIILIPUTKET 1.4301 LB | E | M | 76.65 | M | 1 | 76.65
P | 1681305 | RST-KULMATANKO EN10056 | 20X20X3 EN 1.4301 L=6 M | P1148B | RST MUOTOTERÄKSET 1.4301 LB | E | M | 14.78 | M | 1 | 14.78
P | 1681306 | RST-KULMATANKO EN10056 | 25X25X3 EN 1.4301 L=6 M | P1148B | RST MUOTOTERÄKSET 1.4301 LB | E | M | 18.39 | M | 1 | 18.39
P | 1681307 | RST-KULMATANKO EN10056 | 30X30X4 EN 1.4301 L=6 M | P1148B | RST MUOTOTERÄKSET 1.4301 LB | E | M | 25.4 | M | 1 | 25.4
P | 1681308 | RST-KULMATANKO EN10056 | 40X40X4 EN 1.4301 L=6 M | P1148B | RST MUOTOTERÄKSET 1.4301 LB | E | M | 35.09 | M | 1 | 35.09
P | 1681309 | RST-KULMATANKO EN10056 | 50X50X5 EN 1.4301 L=6 M | P1148B | RST MUOTOTERÄKSET 1.4301 LB | E | M | 51.69 | M | 1 | 51.69
P | 1681310 | RST-KULMATANKO EN10056 | 60X60X6 EN 1.4301 L=6 M | P1148B | RST MUOTOTERÄKSET 1.4301 LB | E | M | 75.28 | M | 1 | 75.28
P | 1681312 | RST-KULMATANKO EN10056 | 80X80X8 EN 1.4301 L=6 M | P1148B | RST MUOTOTERÄKSET 1.4301 LB | E | M | 133.5 | M | 1 | 133.5
P | 1681314 | RST-LATTA LEIKATTU EN10058 | 20X3 EN 1.4301 L=4 M | P1148B | RST MUOTOTERÄKSET 1.4301 LB | E | M | 5.5 | M | 1 | 5.5
P | 1681315 | RST-LATTA LEIKATTU EN10058 | 20X5 EN 1.4301 L=4 M | P1148B | RST MUOTOTERÄKSET 1.4301 LB | E | M | 9.27 | M | 1 | 9.27
P | 1681316 | RST-LATTA LEIKATTU EN10058 | 25X3 EN 1.4301 L=4 M | P1148B | RST MUOTOTERÄKSET 1.4301 LB | E | M | 7.16 | M | 1 | 7.16
P | 1681317 | RST-LATTA LEIKATTU EN10058 | 25X5 EN 1.4301 L=4 M | P1148B | RST MUOTOTERÄKSET 1.4301 LB | E | M | 11.56 | M | 1 | 11.56
P | 1681320 | RST-LATTA LEIKATTU EN10058 | 30X5 EN 1.4301 L=4 M | P1148B | RST MUOTOTERÄKSET 1.4301 LB | E | M | 13.85 | M | 1 | 13.85
P | 1681322 | RST-LATTA LEIKATTU EN10058 | 40X4 EN 1.4301 L=4 M | P1148B | RST MUOTOTERÄKSET 1.4301 LB | E | M | 14.31 | M | 1 | 14.31
P | 1681323 | RST-LATTA LEIKATTU EN10058 | 40X6 EN 1.4301 L=4 M | P1148B | RST MUOTOTERÄKSET 1.4301 LB | E | M | 21.41 | M | 1 | 21.41
P | 1681325 | RST-LATTA LEIKATTU EN10058 | 50X5 EN 1.4301 L=4 M | P1148B | RST MUOTOTERÄKSET 1.4301 LB | E | M | 22.41 | M | 1 | 22.41
P | 1681326 | RST-LATTA LEIKATTU EN10058 | 50X6 EN 1.4301 L=4 M | P1148B | RST MUOTOTERÄKSET 1.4301 LB | E | M | 26.84 | M | 1 | 26.84
P | 1681327 | RST-LATTA LEIKATTU EN10058 | 80X5 EN 1.4301 L=4 M | P1148B | RST MUOTOTERÄKSET 1.4301 LB | E | M | 35.71 | M | 1 | 35.71
P | 1681329 | RST-LATTA LEIKATTU EN10058 | 60X5 EN 1.4301 L=4 M | P1148B | RST MUOTOTERÄKSET 1.4301 LB | E | M | 26.84 | M | 1 | 26.84
P | 1681330 | RST-LATTA LEIKATTU EN10058 | 60X8 EN 1.4301 L=4 M | P1148B | RST MUOTOTERÄKSET 1.4301 LB | E | M | 42.92 | M | 1 | 42.92
P | 1681331 | RST-LATTA LEIKATTU EN10058 | 80X6 EN 1.4301 L=4 M | P1148B | RST MUOTOTERÄKSET 1.4301 LB | E | M | 42.92 | M | 1 | 42.92
P | 1681333 | RST-LATTA LEIKATTU EN10058 | 100X10 EN 1.4301 L=4 M | P1148B | RST MUOTOTERÄKSET 1.4301 LB | E | M | 89.39 | M | 1 | 89.39
P | 1681334 | RST-PYÖRÖTANKO VEDETTY EN10278 | 6MM EN 1.4301 H9 L=3 M | P1148B | RST MUOTOTERÄKSET 1.4301 LB | E | M | 4.02 | M | 1 | 4.02
P | 1681335 | RST-PYÖRÖTANKO VEDETTY EN10278 | 8MM EN 1.4301 H9 L=3 M | P1148B | RST MUOTOTERÄKSET 1.4301 LB | E | M | 5.71 | M | 1 | 5.71
P | 1681336 | RST-PYÖRÖTANKO VEDETTY EN10278 | 10MM EN 1.4301 H9 L=3 M | P1148B | RST MUOTOTERÄKSET 1.4301 LB | E | M | 9.03 | M | 1 | 9.03
P | 1681337 | RST-PYÖRÖTANKO VEDETTY EN10278 | 12MM EN 1.4301 H9 L=3 M | P1148B | RST MUOTOTERÄKSET 1.4301 LB | E | M | 12.8 | M | 1 | 12.8
P | 1681338 | RST-PYÖRÖTANKO VEDETTY EN10278 | 14MM EN 1.4301 H9 L=3 M | P1148B | RST MUOTOTERÄKSET 1.4301 LB | E | M | 17.08 | M | 1 | 17.08
P | 1681340 | RST-PYÖRÖTANKO VEDETTY EN10278 | 16MM EN 1.4301 H9 L=3 M | P1148B | RST MUOTOTERÄKSET 1.4301 LB | E | M | 22.58 | M | 1 | 22.58
P | 1681341 | RST-PYÖRÖTANKO VEDETTY EN10278 | 20MM EN 1.4301 H9 L=3 M | P1148B | RST MUOTOTERÄKSET 1.4301 LB | E | M | 35.13 | M | 1 | 35.13
P | 1681346 | HST-KULMATANKO EN10056 | 30X30X4 EN 1.4404 L=6 M | P1149B | HST MUOTOTERÄKSET 1.4404 LB | E | M | 40.96 | M | 1 | 40.96
P | 1681347 | HST-KULMATANKO EN10056 | 40X40X4 EN 1.4404 L=6 M | P1149B | HST MUOTOTERÄKSET 1.4404 LB | E | M | 57.03 | M | 1 | 57.03
P | 1681348 | HST-KULMATANKO EN10056 | 50X50X5 EN 1.4404 L=6 M | P1149B | HST MUOTOTERÄKSET 1.4404 LB | E | M | 84 | M | 1 | 84
P | 1681358 | HST-LATTA LEIKATTU EN10058 | 30X3 EN 1.4404 L=4 M | P1149B | HST MUOTOTERÄKSET 1.4404 LB | E | M | 14.45 | M | 1 | 14.45
P | 1681359 | HST-LATTA LEIKATTU EN10058 | 30X5 EN 1.4404 L=4 M | P1149B | HST MUOTOTERÄKSET 1.4404 LB | E | M | 23.94 | M | 1 | 23.94
P | 1681361 | HST-LATTA LEIKATTU EN10058 | 40X4 EN 1.4404 L=4 M | P1149B | HST MUOTOTERÄKSET 1.4404 LB | E | M | 25.15 | M | 1 | 25.15
P | 1681364 | HST-LATTA LEIKATTU EN10058 | 50X5 EN 1.4404 L=4 M | P1149B | HST MUOTOTERÄKSET 1.4404 LB | E | M | 39.38 | M | 1 | 39.38
P | 1681373 | HST-PYÖRÖTANKO VEDETTY EN10278 | 6MM EN 1.4404 H9 L=3 M | P1149B | HST MUOTOTERÄKSET 1.4404 LB | E | M | 6.53 | M | 1 | 6.53
P | 1681374 | HST-PYÖRÖTANKO VEDETTY EN10278 | 8MM EN 1.4404 H9 L=3 M | P1149B | HST MUOTOTERÄKSET 1.4404 LB | E | M | 9.58 | M | 1 | 9.58
P | 1681375 | HST-PYÖRÖTANKO VEDETTY EN10278 | 10MM EN 1.4404 H9 L=3 M | P1149B | HST MUOTOTERÄKSET 1.4404 LB | E | M | 15.16 | M | 1 | 15.16
P | 1201402 | HST-MUHVI | DN8 1/4" EN 1.4404 PN10 | P1201A | HST-KIERREOSAT 1.4404 LA | V | KPL | 9 | KPL | 1 | 9
P | 1201404 | HST-MUHVI | DN15 1/2" EN 1.4404 PN10 | P1201A | HST-KIERREOSAT 1.4404 LA | V | KPL | 10.9 | KPL | 1 | 10.9
P | 1201405 | HST-MUHVI | DN20 3/4" EN 1.4404 PN10 | P1201A | HST-KIERREOSAT 1.4404 LA | V | KPL | 14.75 | KPL | 1 | 14.75
P | 1201406 | HST-MUHVI | DN25 1" EN 1.4404 PN10 | P1201A | HST-KIERREOSAT 1.4404 LA | V | KPL | 26.72 | KPL | 1 | 26.72
P | 1201409 | HST-MUHVI | DN50 2" EN 1.4404 PN10 | P1201A | HST-KIERREOSAT 1.4404 LA | V | KPL | 53.17 | KPL | 1 | 53.17
P | 1201704 | HST-KAKSOISNIPPA | DN15 1/2" EN 1.4401 PN10 | P1201A | HST-KIERREOSAT 1.4404 LA | V | KPL | 10.15 | KPL | 1 | 10.15
P | 1201706 | HST-KAKSOISNIPPA | DN25 1" EN 1.4401 PN10 | P1201A | HST-KIERREOSAT 1.4404 LA | V | KPL | 17.93 | KPL | 1 | 17.93
P | 1201707 | HST-KAKSOISNIPPA | DN32 1 1/4" EN 1.4401 PN10 | P1201A | HST-KIERREOSAT 1.4404 LA | V | KPL | 31.19 | KPL | 1 | 31.19
P | 1201709 | HST-KAKSOISNIPPA | DN50 2" EN 1.4401 PN10 | P1201A | HST-KIERREOSAT 1.4404 LA | V | KPL | 50.6 | KPL | 1 | 50.6
P | 1202905 | HST-KARTIOLIITIN SK/SK | DN20 3/4" EN 1.4401 PN10 | P1201A | HST-KIERREOSAT 1.4404 LA | V | KPL | 44.17 | KPL | 1 | 44.17
P | 1202907 | HST-KARTIOLIITIN SK/SK | DN32 1 1/4" EN 1.4401 PN10 | P1201A | HST-KIERREOSAT 1.4404 LA | V | KPL | 110.5 | KPL | 1 | 110.5
P | 1203009 | HST-KARTIOLIITIN SK/UK | DN50 2" EN 1.4401 PN10 | P1201A | HST-KIERREOSAT 1.4404 LA | V | KPL | 208.8 | KPL | 1 | 208.8
P | 1203404 | HST-HITSATTAVA NIPPA | DN15 1/2" EN 1.4404 PN10 | P1201A | HST-KIERREOSAT 1.4404 LA | V | KPL | 5.28 | KPL | 1 | 5.28
P | 1203406 | HST-HITSATTAVA NIPPA | DN25 1" EN 1.4404 PN10 | P1201A | HST-KIERREOSAT 1.4404 LA | V | KPL | 9.47 | KPL | 1 | 9.47
P | 1203408 | HST-HITSATTAVA NIPPA | DN40 1 1/2" EN 1.4404 PN10 | P1201A | HST-KIERREOSAT 1.4404 LA | V | KPL | 17.32 | KPL | 1 | 17.32
P | 1203409 | HST-HITSATTAVA NIPPA | DN50 2" EN 1.4404 PN10 | P1201A | HST-KIERREOSAT 1.4404 LA | V | KPL | 23.27 | KPL | 1 | 23.27
P | 1203411 | HST-HITSATTAVA NIPPA | DN80 3" EN 1.4404 PN10 | P1201A | HST-KIERREOSAT 1.4404 LA | V | KPL | 98.76 | KPL | 1 | 98.76
P | 1203916 | HST-LETKULIITIN UK | DN15 1/2" 13 EN 1.4401 PN10 | P1201A | HST-KIERREOSAT 1.4404 LA | V | KPL | 22.6 | KPL | 1 | 22.6
P | 1203921 | HST-LETKULIITIN UK | DN20 3/4" 20 EN 1.4408 PN16 | P1201A | HST-KIERREOSAT 1.4404 LA | V | KPL | 29.16 | KPL | 1 | 29.16
P | 1203926 | HST-LETKULIITIN UK | DN25 1" 25 EN 1.4401 PN10 | P1201A | HST-KIERREOSAT 1.4404 LA | V | KPL | 40.59 | KPL | 1 | 40.59
P | 1200401 | HST-KULMA SK/SK 90 | DN6 1/8" EN 1.4401 PN10 | P1201B | HST-KIERREOSAT 1.4404 LB | V | KPL | 10.35 | KPL | 1 | 10.35
P | 1200402 | HST-KULMA SK/SK 90 | DN8 1/4" EN 1.4401 PN10 | P1201B | HST-KIERREOSAT 1.4404 LB | V | KPL | 9.89 | KPL | 1 | 9.89
P | 1200403 | HST-KULMA SK/SK 90 | DN10 3/8" EN 1.4401 PN10 | P1201B | HST-KIERREOSAT 1.4404 LB | V | KPL | 10.98 | KPL | 1 | 10.98
P | 1200404 | HST-KULMA SK/SK 90 | DN15 1/2" EN 1.4401 PN10 | P1201B | HST-KIERREOSAT 1.4404 LB | V | KPL | 12.21 | KPL | 1 | 12.21
P | 1200405 | HST-KULMA SK/SK 90 | DN20 3/4" EN 1.4401 PN10 | P1201B | HST-KIERREOSAT 1.4404 LB | V | KPL | 18.82 | KPL | 1 | 18.82
P | 1200406 | HST-KULMA SK/SK 90 | DN25 1" EN 1.4401 PN10 | P1201B | HST-KIERREOSAT 1.4404 LB | V | KPL | 28.03 | KPL | 1 | 28.03
P | 1200407 | HST-KULMA SK/SK 90 | DN32 1 1/4" EN 1.4401 PN10 | P1201B | HST-KIERREOSAT 1.4404 LB | V | KPL | 41.19 | KPL | 1 | 41.19
P | 1200408 | HST-KULMA SK/SK 90 | DN40 1 1/2" EN 1.4401 PN10 | P1201B | HST-KIERREOSAT 1.4404 LB | V | KPL | 52.09 | KPL | 1 | 52.09
P | 1200409 | HST-KULMA SK/SK 90 | DN50 2" EN 1.4401 PN10 | P1201B | HST-KIERREOSAT 1.4404 LB | V | KPL | 89.46 | KPL | 1 | 89.46
P | 1200501 | HST-KULMA SK/UK 90 | DN6 1/8" EN 1.4401 PN10 | P1201B | HST-KIERREOSAT 1.4404 LB | V | KPL | 13.3 | KPL | 1 | 13.3
P | 1200502 | HST-KULMA SK/UK 90 | DN8 1/4" EN 1.4401 PN10 | P1201B | HST-KIERREOSAT 1.4404 LB | V | KPL | 13.3 | KPL | 1 | 13.3
P | 1200503 | HST-KULMA SK/UK 90 | DN10 3/8" EN 1.4401 PN10 | P1201B | HST-KIERREOSAT 1.4404 LB | V | KPL | 13.71 | KPL | 1 | 13.71
P | 1200504 | HST-KULMA SK/UK 90 | DN15 1/2" EN 1.4401 PN10 | P1201B | HST-KIERREOSAT 1.4404 LB | V | KPL | 14.73 | KPL | 1 | 14.73
P | 1200505 | HST-KULMA SK/UK 90 | DN20 3/4" EN 1.4401 PN10 | P1201B | HST-KIERREOSAT 1.4404 LB | V | KPL | 21.75 | KPL | 1 | 21.75
P | 1200506 | HST-KULMA SK/UK 90 | DN25 1" EN 1.4401 PN10 | P1201B | HST-KIERREOSAT 1.4404 LB | V | KPL | 34.84 | KPL | 1 | 34.84
P | 1200507 | HST-KULMA SK/UK 90 | DN32 1 1/4" EN 1.4401 PN10 | P1201B | HST-KIERREOSAT 1.4404 LB | V | KPL | 55.5 | KPL | 1 | 55.5
P | 1200508 | HST KULMA SK/UK 90 | DN40 1 1/2" EN 1.4401 PN10 | P1201B | HST-KIERREOSAT 1.4404 LB | V | KPL | 70.16 | KPL | 1 | 70.16
P | 1200509 | HST-KULMA SK/UK 90 | DN50 2" EN 1.4401 PN10 | P1201B | HST-KIERREOSAT 1.4404 LB | V | KPL | 92.25 | KPL | 1 | 92.25
P | 1200801 | HST-T-YHDE | DN6 1/8" EN 1.4401 PN10 | P1201B | HST-KIERREOSAT 1.4404 LB | V | KPL | 15.21 | KPL | 1 | 15.21
P | 1200802 | HST-T-YHDE | DN8 1/4" EN 1.4401 PN10 | P1201B | HST-KIERREOSAT 1.4404 LB | V | KPL | 15.21 | KPL | 1 | 15.21
P | 1200803 | HST-T-YHDE | DN10 3/8" EN 1.4401 PN10 | P1201B | HST-KIERREOSAT 1.4404 LB | V | KPL | 17.46 | KPL | 1 | 17.46
P | 1200804 | HST-T-YHDE | DN15 1/2" EN 1.4401 PN10 | P1201B | HST-KIERREOSAT 1.4404 LB | V | KPL | 18.82 | KPL | 1 | 18.82
P | 1200805 | HST-T-YHDE | DN20 3/4" EN 1.4401 PN10 | P1201B | HST-KIERREOSAT 1.4404 LB | V | KPL | 24.55 | KPL | 1 | 24.55
P | 1200806 | HST-T-YHDE | DN25 1" EN 1.4401 PN10 | P1201B | HST-KIERREOSAT 1.4404 LB | V | KPL | 37.5 | KPL | 1 | 37.5
P | 1200807 | HST-T-YHDE | DN32 1 1/4" EN 1.4401 PN10 | P1201B | HST-KIERREOSAT 1.4404 LB | V | KPL | 61.64 | KPL | 1 | 61.64
P | 1200808 | HST-T-YHDE | DN40 1 1/2" EN 1.4401 PN10 | P1201B | HST-KIERREOSAT 1.4404 LB | V | KPL | 77.59 | KPL | 1 | 77.59
P | 1200809 | HST-T-YHDE | DN50 2" EN 1.4401 PN10 | P1201B | HST-KIERREOSAT 1.4404 LB | V | KPL | 121.1 | KPL | 1 | 121.1
P | 1201001 | HST-SUPISTUSMUHVI | 1/4" - 1/8" EN 1.4404 PN16 | P1201B | HST-KIERREOSAT 1.4404 LB | V | KPL | 10.45 | KPL | 1 | 10.45
P | 1201003 | HST-SUPISTUSMUHVI | 3/8" - 1/4" EN 1.4404 PN16 | P1201B | HST-KIERREOSAT 1.4404 LB | V | KPL | 12.55 | KPL | 1 | 12.55
P | 1201005 | HST-SUPISTUSMUHVI | 1/2" - 1/4" EN 1.4408 PN16 | P1201B | HST-KIERREOSAT 1.4404 LB | V | KPL | 11.6 | KPL | 1 | 11.6
P | 1201006 | HST-SUPISTUSMUHVI | 1/2" - 3/8" EN 1.4404 PN16 | P1201B | HST-KIERREOSAT 1.4404 LB | V | KPL | 14.66 | KPL | 1 | 14.66
P | 1201009 | HST-SUPISTUSMUHVI | 3/4" - 1/2" EN 1.4404 PN16 | P1201B | HST-KIERREOSAT 1.4404 LB | V | KPL | 19.3 | KPL | 1 | 19.3
P | 1201012 | HST-SUPISTUSMUHVI | 1" - 1/2" EN 1.4408 PN16 | P1201B | HST-KIERREOSAT 1.4404 LB | V | KPL | 21.55 | KPL | 1 | 21.55
P | 1201013 | HST-SUPISTUSMUHVI | 1" - 3/4" EN 1.4404 PN16 | P1201B | HST-KIERREOSAT 1.4404 LB | V | KPL | 30.62 | KPL | 1 | 30.62
P | 1201017 | HST-SUPISTUSMUHVI | 1 1/4" - 1" EN 1.4404 PN16 | P1201B | HST-KIERREOSAT 1.4404 LB | V | KPL | 48 | KPL | 1 | 48
P | 1201021 | HST-SUPISTUSMUHVI | 1 1/2" - 1" EN 1.4408 PN16 | P1201B | HST-KIERREOSAT 1.4404 LB | V | KPL | 39.62 | KPL | 1 | 39.62
P | 1201022 | HST-SUPISTUSMUHVI | 1 1/2" - 1 1/4" EN1.4404 PN16 | P1201B | HST-KIERREOSAT 1.4404 LB | V | KPL | 58.5 | KPL | 1 | 58.5
P | 1201026 | HST-SUPISTUSMUHVI | 2" - 1 1/4" EN 1.4404 PN16 | P1201B | HST-KIERREOSAT 1.4404 LB | V | KPL | 80.59 | KPL | 1 | 80.59
P | 1201101 | HST-SUPISTUSNIPPA | 1/4" - 1/8" EN 1.4401 PN10 | P1201B | HST-KIERREOSAT 1.4404 LB | V | KPL | 7.78 | KPL | 1 | 7.78
P | 1201102 | HST-SUPISTUSNIPPA | 3/8" - 1/8" EN 1.4401 PN10 | P1201B | HST-KIERREOSAT 1.4404 LB | V | KPL | 9.41 | KPL | 1 | 9.41
P | 1201103 | HST-SUPISTUSNIPPA | 3/8" - 1/4" EN 1.4401 PN10 | P1201B | HST-KIERREOSAT 1.4404 LB | V | KPL | 9.41 | KPL | 1 | 9.41
P | 1201105 | HST-SUPISTUSNIPPA | 1/2" - 1/4" EN 1.4401 PN10 | P1201B | HST-KIERREOSAT 1.4404 LB | V | KPL | 9.82 | KPL | 1 | 9.82
P | 1201106 | HST-SUPISTUSNIPPA | 1/2" - 3/8" EN 1.4401 PN10 | P1201B | HST-KIERREOSAT 1.4404 LB | V | KPL | 9.82 | KPL | 1 | 9.82
P | 1201107 | HST-SUPISTUSNIPPA | 3/4" - 1/4" EN 1.4401 PN10 | P1201B | HST-KIERREOSAT 1.4404 LB | V | KPL | 14.46 | KPL | 1 | 14.46
P | 1201108 | HST-SUPISTUSNIPPA | 3/4" - 3/8" EN 1.4401 PN10 | P1201B | HST-KIERREOSAT 1.4404 LB | V | KPL | 14.46 | KPL | 1 | 14.46
P | 1201109 | HST-SUPISTUSNIPPA | 3/4" - 1/2" EN 1.4401 PN10 | P1201B | HST-KIERREOSAT 1.4404 LB | V | KPL | 14.46 | KPL | 1 | 14.46
P | 1201111 | HST-SUPISTUSNIPPA | 1" - 3/8" EN 1.4408 PN16 | P1201B | HST-KIERREOSAT 1.4404 LB | V | KPL | 14.66 | KPL | 1 | 14.66
P | 1201112 | HST-SUPISTUSNIPPA | 1" - 1/2" EN 1.4401 PN10 | P1201B | HST-KIERREOSAT 1.4404 LB | V | KPL | 18.07 | KPL | 1 | 18.07
P | 1201113 | HST-SUPISTUSNIPPA | 1" - 3/4" EN 1.4401 PN10 | P1201B | HST-KIERREOSAT 1.4404 LB | V | KPL | 18.07 | KPL | 1 | 18.07
P | 1201115 | HST-SUPISTUSNIPPA | 1 1/4" - 1/2" EN 1.4401 PN10 | P1201B | HST-KIERREOSAT 1.4404 LB | V | KPL | 27.62 | KPL | 1 | 27.62
P | 1201116 | HST-SUPISTUSNIPPA | 1 1/4" - 3/4" EN 1.4401 PN10 | P1201B | HST-KIERREOSAT 1.4404 LB | V | KPL | 27.62 | KPL | 1 | 27.62
P | 1201117 | HST-SUPISTUSNIPPA | 1 1/4" - 1" EN 1.4401 PN10 | P1201B | HST-KIERREOSAT 1.4404 LB | V | KPL | 27.62 | KPL | 1 | 27.62
P | 1201120 | HST-SUPISTUSNIPPA | 1 1/2" - 3/4" EN 1.4401 PN10 | P1201B | HST-KIERREOSAT 1.4404 LB | V | KPL | 38.05 | KPL | 1 | 38.05
P | 1201121 | HST-SUPISTUSNIPPA | 1 1/2" - 1" EN 1.4401 PN10 | P1201B | HST-KIERREOSAT 1.4404 LB | V | KPL | 38.05 | KPL | 1 | 38.05
P | 1201122 | HST-SUPISTUSNIPPA | 1 1/2" - 1 1/4" EN 1.4401 PN10 | P1201B | HST-KIERREOSAT 1.4404 LB | V | KPL | 38.05 | KPL | 1 | 38.05
P | 1201125 | HST-SUPISTUSNIPPA | 2" - 1" EN 1.4401 PN10 | P1201B | HST-KIERREOSAT 1.4404 LB | V | KPL | 52.64 | KPL | 1 | 52.64
P | 1201126 | HST-SUPISTUSNIPPA | 2" - 1 1/4" EN 1.4401 PN10 | P1201B | HST-KIERREOSAT 1.4404 LB | V | KPL | 52.64 | KPL | 1 | 52.64
P | 1201127 | HST-SUPISTUSNIPPA | 2" - 1 1/2" EN 1.4401 PN10 | P1201B | HST-KIERREOSAT 1.4404 LB | V | KPL | 52.64 | KPL | 1 | 52.64
P | 1201131 | HST-SUPISTUSNIPPA | 2 1/2" - 2" EN 1.4401 PN10 | P1201B | HST-KIERREOSAT 1.4404 LB | V | KPL | 112.1 | KPL | 1 | 112.1
P | 1201201 | HST-SUPISTUSKAKSOISNIPPA | 1/4" - 1/8" EN 1.4401 PN10 | P1201B | HST-KIERREOSAT 1.4404 LB | V | KPL | 11.19 | KPL | 1 | 11.19
P | 1201202 | HST-SUPISTUSKAKSOISNIPPA | 3/8" - 1/8" EN 1.4401 PN10 | P1201B | HST-KIERREOSAT 1.4404 LB | V | KPL | 12.96 | KPL | 1 | 12.96
P | 1201203 | HST-SUPISTUSKAKSOISNIPPA | 3/8" - 1/4" EN 1.4401 PN10 | P1201B | HST-KIERREOSAT 1.4404 LB | V | KPL | 12.96 | KPL | 1 | 12.96
P | 1201205 | HST-SUPISTUSKAKSOISNIPPA | 1/2" - 1/4" EN 1.4401 PN10 | P1201B | HST-KIERREOSAT 1.4404 LB | V | KPL | 14.19 | KPL | 1 | 14.19
P | 1201206 | HST-SUPISTUSKAKSOISNIPPA | 1/2" - 3/8" EN 1.4401 PN10 | P1201B | HST-KIERREOSAT 1.4404 LB | V | KPL | 14.19 | KPL | 1 | 14.19
P | 1201208 | HST-SUPISTUSKAKSOISNIPPA | 3/4" - 3/8" EN 1.4401 PN10 | P1201B | HST-KIERREOSAT 1.4404 LB | V | KPL | 18.07 | KPL | 1 | 18.07
P | 1201209 | HST-SUPISTUSKAKSOISNIPPA | 3/4" - 1/2" EN 1.4401 PN10 | P1201B | HST-KIERREOSAT 1.4404 LB | V | KPL | 18.07 | KPL | 1 | 18.07
P | 1201212 | HST-SUPISTUSKAKSOISNIPPA | 1" - 1/2" EN 1.4401 PN10 | P1201B | HST-KIERREOSAT 1.4404 LB | V | KPL | 23.25 | KPL | 1 | 23.25
P | 1201213 | HST-SUPISTUSKAKSOISNIPPA | 1" - 3/4" EN 1.4401 PN10 | P1201B | HST-KIERREOSAT 1.4404 LB | V | KPL | 23.25 | KPL | 1 | 23.25
P | 1201217 | HST-SUPISTUSKAKSOISNIPPA | 1 1/4" - 1" EN 1.4401 PN10 | P1201B | HST-KIERREOSAT 1.4404 LB | V | KPL | 40.57 | KPL | 1 | 40.57
P | 1201221 | HST-SUPISTUSKAKSOISNIPPA | 1 1/2" - 1" EN 1.4401 PN10 | P1201B | HST-KIERREOSAT 1.4404 LB | V | KPL | 49.37 | KPL | 1 | 49.37
P | 1201222 | HST-SUPISTUSKAKSOISNIPPA | 1 1/2" - 1 1/4" EN1.4401 PN10 | P1201B | HST-KIERREOSAT 1.4404 LB | V | KPL | 49.37 | KPL | 1 | 49.37
P | 1201227 | HST-SUPISTUSKAKSOISNIPPA | 2" - 1 1/2" EN 1.4401 PN10 | P1201B | HST-KIERREOSAT 1.4404 LB | V | KPL | 66.69 | KPL | 1 | 66.69
P | 1201231 | HST-SUPISTUSKAKSOISNIPPA | 2 1/2" - 2" EN 1.4401 PN10 | P1201B | HST-KIERREOSAT 1.4404 LB | V | KPL | 135 | KPL | 1 | 135
P | 1201235 | HST-SUPISTUSKAKSOISNIPPA | 3" - 2" EN 1.4401 PN10 | P1201B | HST-KIERREOSAT 1.4404 LB | V | KPL | 195.2 | KPL | 1 | 195.2
P | 1201401 | HST-MUHVI | DN6 1/8" EN 1.4404 PN10 | P1201B | HST-KIERREOSAT 1.4404 LB | V | KPL | 9.07 | KPL | 1 | 9.07
P | 1201403 | HST-MUHVI | DN10 3/8" EN 1.4404 PN10 | P1201B | HST-KIERREOSAT 1.4404 LB | V | KPL | 9.35 | KPL | 1 | 9.35
P | 1201407 | HST-MUHVI | DN32 1 1/4" EN 1.4404 PN10 | P1201B | HST-KIERREOSAT 1.4404 LB | V | KPL | 34.09 | KPL | 1 | 34.09
P | 1201408 | HST-MUHVI | DN40 1 1/2" EN 1.4404 PN10 | P1201B | HST-KIERREOSAT 1.4404 LB | V | KPL | 47.59 | KPL | 1 | 47.59
P | 1201410 | HST-MUHVI | DN65 2 1/2" EN 1.4404 PN10 | P1201B | HST-KIERREOSAT 1.4404 LB | V | KPL | 119.8 | KPL | 1 | 119.8
P | 1201411 | HST-MUHVI | DN80 3" EN 1.4404 PN10 | P1201B | HST-KIERREOSAT 1.4404 LB | V | KPL | 154.5 | KPL | 1 | 154.5
P | 1201412 | HST-MUHVI | DN100 4" EN 1.4404 PN10 | P1201B | HST-KIERREOSAT 1.4404 LB | V | KPL | 308.6 | KPL | 1 | 308.6
P | 1201502 | HST-PUOLIMUHVI | DN8 1/4" EN 1.4404 PN10 | P1201B | HST-KIERREOSAT 1.4404 LB | V | KPL | 6.28 | KPL | 1 | 6.28
P | 1201503 | HST-PUOLIMUHVI | DN10 3/8" EN 1.4404 PN10 | P1201B | HST-KIERREOSAT 1.4404 LB | V | KPL | 6.69 | KPL | 1 | 6.69
P | 1201504 | HST-PUOLIMUHVI | DN15 1/2" EN 1.4404 PN10 | P1201B | HST-KIERREOSAT 1.4404 LB | V | KPL | 9.62 | KPL | 1 | 9.62
P | 1201505 | HST-PUOLIMUHVI | DN20 3/4" EN 1.4404 PN10 | P1201B | HST-KIERREOSAT 1.4404 LB | V | KPL | 11.25 | KPL | 1 | 11.25
P | 1201506 | HST-PUOLIMUHVI | DN25 1" EN 1.4404 PN10 | P1201B | HST-KIERREOSAT 1.4404 LB | V | KPL | 15.41 | KPL | 1 | 15.41
P | 1201507 | HST-PUOLIMUHVI | DN32 1 1/4" EN 1.4404 PN10 | P1201B | HST-KIERREOSAT 1.4404 LB | V | KPL | 30.28 | KPL | 1 | 30.28
P | 1201508 | HST-PUOLIMUHVI | DN40 1 1/2" EN 1.4404 PN10 | P1201B | HST-KIERREOSAT 1.4404 LB | V | KPL | 35.19 | KPL | 1 | 35.19
P | 1201509 | HST-PUOLIMUHVI | DN50 2" EN 1.4404 PN10 | P1201B | HST-KIERREOSAT 1.4404 LB | V | KPL | 35.12 | KPL | 1 | 35.12
P | 1201701 | HST-KAKSOISNIPPA | DN6 1/8" EN 1.4401 PN10 | P1201B | HST-KIERREOSAT 1.4404 LB | V | KPL | 8.46 | KPL | 1 | 8.46
P | 1201702 | HST-KAKSOISNIPPA | DN8 1/4" EN 1.4401 PN10 | P1201B | HST-KIERREOSAT 1.4404 LB | V | KPL | 8.46 | KPL | 1 | 8.46
P | 1201703 | HST-KAKSOISNIPPA | DN10 3/8" EN 1.4401 PN10 | P1201B | HST-KIERREOSAT 1.4404 LB | V | KPL | 9.82 | KPL | 1 | 9.82
P | 1201705 | HST-KAKSOISNIPPA | DN20 3/4" EN 1.4401 PN10 | P1201B | HST-KIERREOSAT 1.4404 LB | V | KPL | 13.3 | KPL | 1 | 13.3
P | 1201708 | HST-KAKSOISNIPPA | DN40 1 1/2" EN 1.4401 PN10 | P1201B | HST-KIERREOSAT 1.4404 LB | V | KPL | 41.8 | KPL | 1 | 41.8
P | 1201710 | HST-KAKSOISNIPPA | DN65 2 1/2" EN 1.4401 PN10 | P1201B | HST-KIERREOSAT 1.4404 LB | V | KPL | 132.3 | KPL | 1 | 132.3
P | 1201711 | HST-KAKSOISNIPPA | DN80 3" EN 1.4401 PN10 | P1201B | HST-KIERREOSAT 1.4404 LB | V | KPL | 173.4 | KPL | 1 | 173.4
P | 1201901 | HST-4-K TULPPA KARTIOKIERRE | DN6 1/8" EN 1.4401 PN10 | P1201B | HST-KIERREOSAT 1.4404 LB | V | KPL | 6.55 | KPL | 1 | 6.55
P | 1201902 | HST-4-K TULPPA KARTIOKIERRE | DN8 1/4" EN 1.4401 PN10 | P1201B | HST-KIERREOSAT 1.4404 LB | V | KPL | 6.55 | KPL | 1 | 6.55
P | 1201903 | HST-4-K TULPPA KARTIOKIERRE | DN10 3/8" EN 1.4401 PN10 | P1201B | HST-KIERREOSAT 1.4404 LB | V | KPL | 9.28 | KPL | 1 | 9.28
P | 1201904 | HST-4-K TULPPA KARTIOKIERRE | DN15 1/2" EN 1.4401 PN10 | P1201B | HST-KIERREOSAT 1.4404 LB | V | KPL | 10.44 | KPL | 1 | 10.44
P | 1201905 | HST-4-K TULPPA KARTIOKIERRE | DN20 3/4" EN 1.4401 PN10 | P1201B | HST-KIERREOSAT 1.4404 LB | V | KPL | 12.55 | KPL | 1 | 12.55
P | 1201906 | HST-4-K TULPPA KARTIOKIERRE | DN25 1" EN 1.4401 PN10 | P1201B | HST-KIERREOSAT 1.4404 LB | V | KPL | 17.94 | KPL | 1 | 17.94
P | 1201907 | HST-4-K TULPPA KARTIOKIERRE | DN32 1"1/4 EN 1.4401 PN10 | P1201B | HST-KIERREOSAT 1.4404 LB | V | KPL | 30.82 | KPL | 1 | 30.82
P | 1201908 | HST-4-K TULPPA KARTIOKIERRE | DN40 1 1/2" EN 1.4404 | P1201B | HST-KIERREOSAT 1.4404 LB | V | KPL | 39.48 | KPL | 1 | 39.48
P | 1201909 | HST-4-K TULPPA KARTIOKIERRE | DN50 2" EN 1.4401 PN10 | P1201B | HST-KIERREOSAT 1.4404 LB | V | KPL | 54.48 | KPL | 1 | 54.48
P | 1201910 | HST-4-K TULPPA KARTIOKIERRE | DN65 2"1/2 EN 1.4401 PN10 | P1201B | HST-KIERREOSAT 1.4404 LB | V | KPL | 120.7 | KPL | 1 | 120.7
P | 1201911 | HST-4-K TULPPA KARTIOKIERRE | DN80 3" EN 1.4401 PN10 | P1201B | HST-KIERREOSAT 1.4404 LB | V | KPL | 185.6 | KPL | 1 | 185.6
P | 1202001 | HST-6-K TULPPA KARTIOKIERRE | DN6 1/8" EN 1.4401 PN10 | P1201B | HST-KIERREOSAT 1.4404 LB | V | KPL | 7.37 | KPL | 1 | 7.37
P | 1202002 | HST-6-K TULPPA KARTIOKIERRE | DN8 1/4" EN 1.4401 PN10 | P1201B | HST-KIERREOSAT 1.4404 LB | V | KPL | 6.55 | KPL | 1 | 6.55
P | 1202003 | HST-6-K TULPPA KARTIOKIERRE | DN10 3/8" EN 1.4401 PN10 | P1201B | HST-KIERREOSAT 1.4404 LB | V | KPL | 7.57 | KPL | 1 | 7.57
P | 1202004 | HST-6-K TULPPA KARTIOKIERRE | DN15 1/2" EN 1.4401 PN10 | P1201B | HST-KIERREOSAT 1.4404 LB | V | KPL | 8.53 | KPL | 1 | 8.53
P | 1202005 | HST-6-K TULPPA KARTIOKIERRE | DN20 3/4" EN 1.4401 PN10 | P1201B | HST-KIERREOSAT 1.4404 LB | V | KPL | 14.39 | KPL | 1 | 14.39
P | 1202006 | HST-6-K TULPPA KARTIOKIERRE | DN25 1" EN 1.4401 PN10 | P1201B | HST-KIERREOSAT 1.4404 LB | V | KPL | 18.07 | KPL | 1 | 18.07
P | 1202007 | HST-6-K TULPPA KARTIOKIERRE | DN32 1 1/4" EN 1.4401 PN10 | P1201B | HST-KIERREOSAT 1.4404 LB | V | KPL | 33.82 | KPL | 1 | 33.82
P | 1202008 | HST-6-K TULPPA KARTIOKIERRE | DN40 1 1/2" EN 1.4401 PN10 | P1201B | HST-KIERREOSAT 1.4404 LB | V | KPL | 48.55 | KPL | 1 | 48.55
P | 1202009 | HST-6-K TULPPA KARTIOKIERRE | DN50 2" EN 1.4401 PN10 | P1201B | HST-KIERREOSAT 1.4404 LB | V | KPL | 67.37 | KPL | 1 | 67.37
P | 1202301 | HST-KUUSIOHATTU | DN6 1/8" EN 1.4404 PN10 | P1201B | HST-KIERREOSAT 1.4404 LB | V | KPL | 7.3 | KPL | 1 | 7.3
P | 1202302 | HST-KUUSIOHATTU | DN8 1/4" EN 1.4401 PN10 | P1201B | HST-KIERREOSAT 1.4404 LB | V | KPL | 7.3 | KPL | 1 | 7.3
P | 1202303 | HST-KUUSIOHATTU | DN10 3/8" EN 1.4401 PN10 | P1201B | HST-KIERREOSAT 1.4404 LB | V | KPL | 8.87 | KPL | 1 | 8.87
P | 1202304 | HST-KUUSIOHATTU | DN15 1/2" EN 1.4401 PN10 | P1201B | HST-KIERREOSAT 1.4404 LB | V | KPL | 11.12 | KPL | 1 | 11.12
P | 1202305 | HST-KUUSIOHATTU | DN20 3/4" EN 1.4401 PN10 | P1201B | HST-KIERREOSAT 1.4404 LB | V | KPL | 13.44 | KPL | 1 | 13.44
P | 1202306 | HST-KUUSIOHATTU | DN25 1" EN 1.4401 PN10 | P1201B | HST-KIERREOSAT 1.4404 LB | V | KPL | 20.05 | KPL | 1 | 20.05
P | 1202307 | HST-KUUSIOHATTU | DN32 1 1/4" EN 1.4401 PN10 | P1201B | HST-KIERREOSAT 1.4404 LB | V | KPL | 37.78 | KPL | 1 | 37.78
P | 1202308 | HST-KUUSIOHATTU | DN40 1 1/2" EN 1.4401 PN10 | P1201B | HST-KIERREOSAT 1.4404 LB | V | KPL | 42.75 | KPL | 1 | 42.75
P | 1202309 | HST-KUUSIOHATTU | DN50 2" EN 1.4401 PN10 | P1201B | HST-KIERREOSAT 1.4404 LB | V | KPL | 67.78 | KPL | 1 | 67.78
P | 1202824 | HST-TASOLIITIN SK/UK | DN15 1/2" EN 1.4408 PN16 | P1201B | HST-KIERREOSAT 1.4404 LB | V | KPL | 37.71 | KPL | 1 | 37.71
P | 1202825 | HST-TASOLIITIN SK/UK | DN20 3/4" EN 1.4408 PN16 | P1201B | HST-KIERREOSAT 1.4404 LB | V | KPL | 48.41 | KPL | 1 | 48.41
P | 1202826 | HST-TASOLIITIN SK/UK | DN25 1" EN 1.4408 PN16 | P1201B | HST-KIERREOSAT 1.4404 LB | V | KPL | 64.16 | KPL | 1 | 64.16
P | 1202827 | HST-TASOLIITIN SK/UK | DN32 1 1/4" EN 1.4408 PN16 | P1201B | HST-KIERREOSAT 1.4404 LB | V | KPL | 107.6 | KPL | 1 | 107.6
P | 1202828 | HST-TASOLIITIN SK/UK | DN40 1 1/2" EN 1.4408 PN16 | P1201B | HST-KIERREOSAT 1.4404 LB | V | KPL | 133 | KPL | 1 | 133
P | 1202829 | HST-TASOLIITIN SK/UK | DN50 2" EN 1.4408 PN16 | P1201B | HST-KIERREOSAT 1.4404 LB | V | KPL | 170.8 | KPL | 1 | 170.8
P | 1202901 | HST-KARTIOLIITIN SK/SK | DN6 1/8" EN 1.4401 PN10 | P1201B | HST-KIERREOSAT 1.4404 LB | V | KPL | 29.86 | KPL | 1 | 29.86
P | 1202902 | HST-KARTIOLIITIN SK/SK | DN8 1/4" EN 1.4401 PN10 | P1201B | HST-KIERREOSAT 1.4404 LB | V | KPL | 31.64 | KPL | 1 | 31.64
P | 1202903 | HST-KARTIOLIITIN SK/SK | DN10 3/8" EN 1.4401 PN10 | P1201B | HST-KIERREOSAT 1.4404 LB | V | KPL | 35.19 | KPL | 1 | 35.19
P | 1202904 | HST-KARTIOLIITIN SK/SK | DN15 1/2" EN 1.4401 PN10 | P1201B | HST-KIERREOSAT 1.4404 LB | V | KPL | 35.19 | KPL | 1 | 35.19
P | 1202906 | HST-KARTIOLIITIN SK/SK | DN25 1" EN 1.4401 PN10 | P1201B | HST-KIERREOSAT 1.4404 LB | V | KPL | 60.62 | KPL | 1 | 60.62
P | 1202908 | HST-KARTIOLIITIN SK/SK | DN40 1 1/2" EN 1.4401 PN10 | P1201B | HST-KIERREOSAT 1.4404 LB | V | KPL | 136.5 | KPL | 1 | 136.5
P | 1202909 | HST-KARTIOLIITIN SK/SK | DN50 2" EN 1.4401 PN10 | P1201B | HST-KIERREOSAT 1.4404 LB | V | KPL | 182.4 | KPL | 1 | 182.4
P | 1202910 | HST-KARTIOLIITIN SK/SK | DN65 2 1/2" EN 1.4401 PN10 | P1201B | HST-KIERREOSAT 1.4404 LB | V | KPL | 346.8 | KPL | 1 | 346.8
P | 1202911 | HST-KARTIOLIITIN SK/SK | DN80 3" EN 1.4401 PN10 | P1201B | HST-KIERREOSAT 1.4404 LB | V | KPL | 470.4 | KPL | 1 | 470.4
P | 1203001 | HST-KARTIOLIITIN SK/UK | DN6 R 1/8" EN 1.4401 PN10 | P1201B | HST-KIERREOSAT 1.4404 LB | E | KPL | 32.68 | KPL | 1 | 32.68
P | 1203002 | HST-KARTIOLIITIN SK/UK | DN8 1/4" EN 1.4401 PN10 | P1201B | HST-KIERREOSAT 1.4404 LB | V | KPL | 34.64 | KPL | 1 | 34.64
P | 1203003 | HST-KARTIOLIITIN SK/UK | DN10 3/8" EN 1.4401 PN10 | P1201B | HST-KIERREOSAT 1.4404 LB | V | KPL | 38.66 | KPL | 1 | 38.66
P | 1203004 | HST-KARTIOLIITIN SK/UK | DN15 1/2" EN 1.4401 PN10 | P1201B | HST-KIERREOSAT 1.4404 LB | V | KPL | 41.53 | KPL | 1 | 41.53
P | 1203005 | HST-KARTIOLIITIN SK/UK | DN20 3/4" EN 1.4401 PN10 | P1201B | HST-KIERREOSAT 1.4404 LB | V | KPL | 58.09 | KPL | 1 | 58.09
P | 1203006 | HST-KARTIOLIITIN SK/UK | DN25 1" EN 1.4401 PN10 | P1201B | HST-KIERREOSAT 1.4404 LB | V | KPL | 68.25 | KPL | 1 | 68.25
P | 1203007 | HST-KARTIOLIITIN SK/UK | DN32 1 1/4" EN 1.4401 PN10 | P1201B | HST-KIERREOSAT 1.4404 LB | V | KPL | 136 | KPL | 1 | 136
P | 1203008 | HST-KARTIOLIITIN SK/UK | DN40 1 1/2" EN 1.4401 PN10 | P1201B | HST-KIERREOSAT 1.4404 LB | V | KPL | 158.3 | KPL | 1 | 158.3
P | 1203104 | HST-KARTIOLIITIN HITS/PÄIN | DN15 1/2" EN 1.4401 PN10 | P1201B | HST-KIERREOSAT 1.4404 LB | V | KPL | 84.96 | KPL | 1 | 84.96
P | 1203105 | HST-KARTIOLIITIN HITS/PÄIN | DN20 3/4" EN 1.4401 PN10 | P1201B | HST-KIERREOSAT 1.4404 LB | V | KPL | 109.1 | KPL | 1 | 109.1
P | 1203106 | HST-KARTIOLIITIN HITS/PÄIN | DN25 1" EN 1.4401 PN10 | P1201B | HST-KIERREOSAT 1.4404 LB | V | KPL | 141.3 | KPL | 1 | 141.3
P | 1203107 | HST-KARTIOLIITIN HITS/PÄIN | DN32 1 1/4" EN 1.4401 PN10 | P1201B | HST-KIERREOSAT 1.4404 LB | V | KPL | 236.9 | KPL | 1 | 236.9
P | 1203108 | HST-KARTIOLIITIN HITS/PÄIN | DN40 1 1/2" EN 1.4401 PN10 | P1201B | HST-KIERREOSAT 1.4404 LB | V | KPL | 278.5 | KPL | 1 | 278.5
P | 1203109 | HST-KARTIOLIITIN HITS/PÄIN | DN50 2" EN 1.4401 PN10 | P1201B | HST-KIERREOSAT 1.4404 LB | V | KPL | 350.3 | KPL | 1 | 350.3
P | 1203224 | HST-KARTIOLIITIN HITS/UK | DN15 1/2" EN 1.4401 PN10 | P1201B | HST-KIERREOSAT 1.4404 LB | V | KPL | 95.12 | KPL | 1 | 95.12
P | 1203225 | HST-KARTIOLIITIN HITS/UK | DN20 3/4" EN 1.4401 PN10 | P1201B | HST-KIERREOSAT 1.4404 LB | V | KPL | 120 | KPL | 1 | 120
P | 1203226 | HST-KARTIOLIITIN HITS/UK | DN25 1" EN 1.4401 PN10 | P1201B | HST-KIERREOSAT 1.4404 LB | V | KPL | 169.2 | KPL | 1 | 169.2
P | 1203227 | HST-KARTIOLIITIN HITS/UK | DN32 1 1/4" EN 1.4401 PN10 | P1201B | HST-KIERREOSAT 1.4404 LB | V | KPL | 284.6 | KPL | 1 | 284.6
P | 1203228 | HST-KARTIOLIITIN HITS/UK | DN40 1 1/2" EN 1.4401 PN10 | P1201B | HST-KIERREOSAT 1.4404 LB | V | KPL | 355.1 | KPL | 1 | 355.1
P | 1203229 | HST-KARTIOLIITIN HITS/UK | DN50 2" EN 1.4401 PN10 | P1201B | HST-KIERREOSAT 1.4404 LB | V | KPL | 446.8 | KPL | 1 | 446.8
P | 1203302 | HST-PUTKIKAKSOISNIPPA | DN8 1/4" EN 1.4404 PN10 | P1201B | HST-KIERREOSAT 1.4404 LB | V | KPL | 8.74 | KPL | 1 | 8.74
P | 1203303 | HST-PUTKIKAKSOISNIPPA | DN10 3/8" EN 1.4404 PN10 | P1201B | HST-KIERREOSAT 1.4404 LB | V | KPL | 9.17 | KPL | 1 | 9.17
P | 1203304 | HST-PUTKIKAKSOISNIPPA | DN15 1/2" EN 1.4404 PN10 | P1201B | HST-KIERREOSAT 1.4404 LB | V | KPL | 10.67 | KPL | 1 | 10.67
P | 1203305 | HST-PUTKIKAKSOISNIPPA | DN20 3/4" EN 1.4404 PN10 | P1201B | HST-KIERREOSAT 1.4404 LB | V | KPL | 11.75 | KPL | 1 | 11.75
P | 1203306 | HST-PUTKIKAKSOISNIPPA | DN25 1" EN 1.4404 PN10 | P1201B | HST-KIERREOSAT 1.4404 LB | V | KPL | 16.11 | KPL | 1 | 16.11
P | 1203307 | HST-PUTKIKAKSOISNIPPA | DN32 1 1/4" EN 1.4404 PN10 | P1201B | HST-KIERREOSAT 1.4404 LB | V | KPL | 29.36 | KPL | 1 | 29.36
P | 1203308 | HST-PUTKIKAKSOISNIPPA | DN40 1 1/2" EN 1.4404 PN10 | P1201B | HST-KIERREOSAT 1.4404 LB | V | KPL | 43.67 | KPL | 1 | 43.67
P | 1203309 | HST-PUTKIKAKSOISNIPPA | DN50 2" EN 1.4404 PN10 | P1201B | HST-KIERREOSAT 1.4404 LB | V | KPL | 47.25 | KPL | 1 | 47.25
P | 1203310 | HST-PUTKIKAKSOISNIPPA | DN65 2 1/2" EN 1.4404 PN10 | P1201B | HST-KIERREOSAT 1.4404 LB | V | KPL | 72.24 | KPL | 1 | 72.24
P | 1203311 | HST-PUTKIKAKSOISNIPPA | DN80 3" EN 1.4404 PN10 | P1201B | HST-KIERREOSAT 1.4404 LB | V | KPL | 116.2 | KPL | 1 | 116.2
P | 1203402 | HST-HITSATTAVA NIPPA | DN8 1/4" EN 1.4404 PN10 | P1201B | HST-KIERREOSAT 1.4404 LB | V | KPL | 4.78 | KPL | 1 | 4.78
P | 1203403 | HST-HITSATTAVA NIPPA | DN10 3/8" EN 1.4404 PN10 | P1201B | HST-KIERREOSAT 1.4404 LB | V | KPL | 4.91 | KPL | 1 | 4.91
P | 1203405 | HST-HITSATTAVA NIPPA | DN20 3/4" EN 1.4404 PN10 | P1201B | HST-KIERREOSAT 1.4404 LB | V | KPL | 6.82 | KPL | 1 | 6.82
P | 1203407 | HST-HITSATTAVA NIPPA | DN32 1 1/4" EN 1.4404 PN10 | P1201B | HST-KIERREOSAT 1.4404 LB | V | KPL | 15.07 | KPL | 1 | 15.07
P | 1203410 | HST-HITSATTAVA NIPPA | DN65 2 1/2" EN 1.4404 PN10 | P1201B | HST-KIERREOSAT 1.4404 LB | V | KPL | 79.64 | KPL | 1 | 79.64
P | 1203412 | HST-HITSATTAVA NIPPA | DN100 4" EN 1.4404 PN10 | P1201B | HST-KIERREOSAT 1.4404 LB | V | KPL | 171.2 | KPL | 1 | 171.2
P | 1203902 | HST-LETKULIITIN UK | DN6 1/8" 6.5 EN 1.4401 PN10 | P1201B | HST-KIERREOSAT 1.4404 LB | V | KPL | 16.37 | KPL | 1 | 16.37
P | 1203907 | HST-LETKULIITIN UK | DN8 1/4 8 EN 1.4401 PN10 | P1201B | HST-KIERREOSAT 1.4404 LB | V | KPL | 15.14 | KPL | 1 | 15.14
P | 1203908 | HST-LETKULIITIN UK | DN8 1/4 10 EN 1.4408 PN16 | P1201B | HST-KIERREOSAT 1.4404 LB | V | KPL | 14.46 | KPL | 1 | 14.46
P | 1203910 | HST-LETKULIITIN UK | DN10 3/8" 11 EN 1.4401 PN10 | P1201B | HST-KIERREOSAT 1.4404 LB | V | KPL | 18.21 | KPL | 1 | 18.21
P | 1203913 | HST-LETKULIITIN UK | DN10 3/8" 13 EN 1.4408 PN16 | P1201B | HST-KIERREOSAT 1.4404 LB | V | KPL | 20.6 | KPL | 1 | 20.6
P | 1203915 | HST-LETKULIITIN UK | DN15 1/2" 10 EN 1.4408 PN16 | P1201B | HST-KIERREOSAT 1.4404 LB | V | KPL | 22.85 | KPL | 1 | 22.85
P | 1203919 | HST-LETKULIITIN UK | DN15 1/2" 19 EN 1.4408 PN16 | P1201B | HST-KIERREOSAT 1.4404 LB | V | KPL | 22.85 | KPL | 1 | 22.85
P | 1203932 | HST-LETKULIITIN UK | DN32 11/4" 32 EN 1.4401 PN10 | P1201B | HST-KIERREOSAT 1.4404 LB | V | KPL | 57.48 | KPL | 1 | 57.48
P | 1203940 | HST-LETKULIITIN UK | DN40 11/2" 40 EN 1.4401 PN10 | P1201B | HST-KIERREOSAT 1.4404 LB | V | KPL | 72.75 | KPL | 1 | 72.75
P | 1203950 | HST-LETKULIITIN UK | DN50 2" EN 1.4401 PN10 | P1201B | HST-KIERREOSAT 1.4404 LB | V | KPL | 115.5 | KPL | 1 | 115.5
P | 1200401T | HST-KULMA SK/SK 90 | DN6 1/8" EN 1.4404 PN100 3.1 | P1203B | HST KIERREOSAT 1.4404 TOD. LB | V | KPL | 15.26 | KPL | 1 | 15.26
P | 1200402T | HST-KULMA SK/SK 90 | DN8 1/4" EN 1.4404 PN100 3.1 | P1203B | HST KIERREOSAT 1.4404 TOD. LB | E | KPL | 17.27 | KPL | 1 | 17.27
P | 1200403T | HST-KULMA SK/SK 90 | DN10 3/8" EN 1.4404 PN100 3.1 | P1203B | HST KIERREOSAT 1.4404 TOD. LB | E | KPL | 19.94 | KPL | 1 | 19.94
P | 1200404T | HST-KULMA SK/SK 90 | DN15 1/2" EN 1.4404 PN100 3.1 | P1203B | HST KIERREOSAT 1.4404 TOD. LB | E | KPL | 32.19 | KPL | 1 | 32.19
P | 1200405T | HST-KULMA SK/SK 90 | DN20 3/4" EN 1.4404 PN100 3.1 | P1203B | HST KIERREOSAT 1.4404 TOD. LB | E | KPL | 38.49 | KPL | 1 | 38.49
P | 1200406T | HST-KULMA SK/SK 90 | DN25 1" EN 1.4404 PN100 3.1 | P1203B | HST KIERREOSAT 1.4404 TOD. LB | E | KPL | 56.11 | KPL | 1 | 56.11
P | 1200409T | HST-KULMA SK/SK 90 | DN50 2" EN 1.4404 PN64 3.1 | P1203B | HST KIERREOSAT 1.4404 TOD. LB | E | KPL | 145.7 | KPL | 1 | 145.7
P | 1200802T | HST-T-YHDE | DN8 1/4" EN 1.4404 PN100 3.1 | P1203B | HST KIERREOSAT 1.4404 TOD. LB | E | KPL | 25.94 | KPL | 1 | 25.94
P | 1200803T | HST-T-YHDE | DN10 3/8" EN 1.4404 PN100 3.1 | P1203B | HST KIERREOSAT 1.4404 TOD. LB | E | KPL | 33.71 | KPL | 1 | 33.71
P | 1200804T | HST-T-YHDE | DN15 1/2" EN 1.4404 PN100 3.1 | P1203B | HST KIERREOSAT 1.4404 TOD. LB | E | KPL | 42.92 | KPL | 1 | 42.92
P | 1200805T | HST-T-YHDE | DN20 3/4" 1.4404 PN100 3.1 | P1203B | HST KIERREOSAT 1.4404 TOD. LB | E | KPL | 55.95 | KPL | 1 | 55.95
P | 1200806T | HST-T-YHDE | DN25 1" EN 1.4404 PN100 3.1 | P1203B | HST KIERREOSAT 1.4404 TOD. LB | E | KPL | 75.6 | KPL | 1 | 75.6
P | 1200809T | HST-T-YHDE | DN50 2" EN 1.4404 PN64 3.1 | P1203B | HST KIERREOSAT 1.4404 TOD. LB | E | KPL | 173.2 | KPL | 1 | 173.2
P | 1201001T | HST-SUPISTUSMUHVI | 1/4" - 1.8" EN1.4404 PN100 3.1 | P1203B | HST KIERREOSAT 1.4404 TOD. LB | V | KPL | 20.81 | KPL | 1 | 20.81
P | 1201003T | HST-SUPISTUSMUHVI | 3/8" - 1/4" EN1.4404 PN100 3.1 | P1203B | HST KIERREOSAT 1.4404 TOD. LB | E | KPL | 24.51 | KPL | 1 | 24.51
P | 1201006T | HST-SUPISTUSMUHVI | 1/2" - 3/8" EN1.4404 PN100 3.1 | P1203B | HST KIERREOSAT 1.4404 TOD. LB | E | KPL | 28.97 | KPL | 1 | 28.97
P | 1201013T | HST-SUPISTUSMUHVI | 1" - 3/4" EN1.4404 PN100 3.1 | P1203B | HST KIERREOSAT 1.4404 TOD. LB | E | KPL | 52.75 | KPL | 1 | 52.75
P | 1201101T | HST-SUPISTUSNIPPA | 1/4" - 1/8" EN1.4404 PN100 3.1 | P1203B | HST KIERREOSAT 1.4404 TOD. LB | E | KPL | 17.28 | KPL | 1 | 17.28
P | 1201103T | HST-SUPISTUSNIPPA | 3/8" - 1/4" EN1.4404 PN100 3.1 | P1203B | HST KIERREOSAT 1.4404 TOD. LB | E | KPL | 17.95 | KPL | 1 | 17.95
P | 1201105T | HST-SUPISTUSNIPPA | 1/2" - 1/4" EN1.4404 PN100 3.1 | P1203B | HST KIERREOSAT 1.4404 TOD. LB | E | KPL | 22.34 | KPL | 1 | 22.34
P | 1201106T | HST-SUPISTUSNIPPA | 1/2" - 3/8" EN1.4404 PN100 3.1 | P1203B | HST KIERREOSAT 1.4404 TOD. LB | E | KPL | 22.34 | KPL | 1 | 22.34
P | 1201109T | HST-SUPISTUSNIPPA | 3/4" - 1/2" EN1.4404 PN100 3.1 | P1203B | HST KIERREOSAT 1.4404 TOD. LB | V | KPL | 32.83 | KPL | 1 | 32.83
P | 1201112T | HST-SUPISTUSNIPPA | 1" - 1/2" EN1.4404 PN100 3.1 | P1203B | HST KIERREOSAT 1.4404 TOD. LB | E | KPL | 35.82 | KPL | 1 | 35.82
P | 1201113T | HST-SUPISTUSNIPPA | 1" - 3/4" EN1.4404 PN100 3.1 | P1203B | HST KIERREOSAT 1.4404 TOD. LB | V | KPL | 35.82 | KPL | 1 | 35.82
P | 1201117T | HST-SUPISTUSNIPPA | 1 1/4" - 1" EN1.4404 PN100 3.1 | P1203B | HST KIERREOSAT 1.4404 TOD. LB | E | KPL | 57.84 | KPL | 1 | 57.84
P | 1201121T | HST-SUPISTUSNIPPA | 1 1/2" - 1" EN1.4404 PN100 3.1 | P1203B | HST KIERREOSAT 1.4404 TOD. LB | E | KPL | 64.72 | KPL | 1 | 64.72
P | 1201125T | HST-SUPISTUSNIPPA | 2" - 1" EN1.4404 PN100 3.1 | P1203B | HST KIERREOSAT 1.4404 TOD. LB | E | KPL | 110.3 | KPL | 1 | 110.3
P | 1201202T | HST-SUPISTUSKAKSOISNIPPA | 3/8" - 1/8" EN1.4404 PN100 3.1 | P1203B | HST KIERREOSAT 1.4404 TOD. LB | E | KPL | 25.92 | KPL | 1 | 25.92
P | 1201203T | HST-SUPISTUSKAKSOISNIPPA | 3/8" - 1/4" EN1.4404 PN100 3.1 | P1203B | HST KIERREOSAT 1.4404 TOD. LB | E | KPL | 25.92 | KPL | 1 | 25.92
P | 1201205T | HST-SUPISTUSKAKSOISNIPPA | 1/2" - 1/4" EN1.4404 PN100 3.1 | P1203B | HST KIERREOSAT 1.4404 TOD. LB | E | KPL | 31.23 | KPL | 1 | 31.23
P | 1201206T | HST-SUPISTUSKAKSOISNIPPA | 1/2" - 3/8" EN1.4404 PN100 3.1 | P1203B | HST KIERREOSAT 1.4404 TOD. LB | E | KPL | 31.23 | KPL | 1 | 31.23
P | 1201227T | HST-SUPISTUSKAKSOISNIPPA | 2" - 1 1/2" EN1.4404 PN64 3.1 | P1203B | HST KIERREOSAT 1.4404 TOD. LB | E | KPL | 184.8 | KPL | 1 | 184.8
P | 1201401T | HST-MUHVI | DN6 1/8" EN 1.4404 PN100 3.1 | P1203B | HST KIERREOSAT 1.4404 TOD. LB | E | KPL | 9.63 | KPL | 1 | 9.63
P | 1201402T | HST-MUHVI | DN8 1/4" EN 1.4404 PN100 3.1 | P1203B | HST KIERREOSAT 1.4404 TOD. LB | E | KPL | 9.63 | KPL | 1 | 9.63
P | 1201403T | HST-MUHVI | DN10 3/8" EN 1.4404 PN100 3.1 | P1203B | HST KIERREOSAT 1.4404 TOD. LB | V | KPL | 10.38 | KPL | 1 | 10.38
P | 1201404T | HST-MUHVI | DN15 1/2" EN 1.4404 PN100 3.1 | P1203B | HST KIERREOSAT 1.4404 TOD. LB | E | KPL | 13.56 | KPL | 1 | 13.56
P | 1201405T | HST-MUHVI | DN20 3/4" EN 1.4404 PN100 3.1 | P1203B | HST KIERREOSAT 1.4404 TOD. LB | E | KPL | 19.18 | KPL | 1 | 19.18
P | 1201406T | HST-MUHVI | DN25 1" EN 1.4404 PN100 3.1 | P1203B | HST KIERREOSAT 1.4404 TOD. LB | E | KPL | 28.39 | KPL | 1 | 28.39
P | 1201407T | HST-MUHVI | DN32 1 1/4" EN 1.4404 PN64 3.1 | P1203B | HST KIERREOSAT 1.4404 TOD. LB | V | KPL | 36.05 | KPL | 1 | 36.05
P | 1201408T | HST-MUHVI | DN40 1 1/2" EN 1.4404 PN64 3.1 | P1203B | HST KIERREOSAT 1.4404 TOD. LB | E | KPL | 48.33 | KPL | 1 | 48.33
P | 1201409T | HST-MUHVI | DN50 2" EN 1.4404 PN64 3.1 | P1203B | HST KIERREOSAT 1.4404 TOD. LB | E | KPL | 83.61 | KPL | 1 | 83.61
P | 1201410T | HST-MUHVI | DN65 2 1/2" EN 1.4404 PN40 3.1 | P1203B | HST KIERREOSAT 1.4404 TOD. LB | E | KPL | 133.5 | KPL | 1 | 133.5
P | 1201411T | HST-MUHVI | DN80 3" 1.4404 PN40 3.1 | P1203B | HST KIERREOSAT 1.4404 TOD. LB | E | KPL | 171.1 | KPL | 1 | 171.1
P | 1201506T | HST-PUOLIMUHVI | DN25 1" EN 1.4404 PN100 3.1 | P1203B | HST KIERREOSAT 1.4404 TOD. LB | E | KPL | 17.96 | KPL | 1 | 17.96
P | 1201509T | HST-PUOLIMUHVI | DN50 2" EN 1.4404 PN64 3.1 | P1203B | HST KIERREOSAT 1.4404 TOD. LB | E | KPL | 55.92 | KPL | 1 | 55.92
P | 1201701T | HST-KAKSOISNIPPA | DN6 1/8" EN 1.4404 PN100 3.1 | P1203B | HST KIERREOSAT 1.4404 TOD. LB | E | KPL | 17.59 | KPL | 1 | 17.59
P | 1201702T | HST-KAKSOISNIPPA | DN8 1/4" EN 1.4404 PN100 3.1 | P1203B | HST KIERREOSAT 1.4404 TOD. LB | E | KPL | 17.59 | KPL | 1 | 17.59
P | 1201703T | HST-KAKSOISNIPPA | DN10 3/8" EN 1.4404 PN100 3.1 | P1203B | HST KIERREOSAT 1.4404 TOD. LB | V | KPL | 20.61 | KPL | 1 | 20.61
P | 1201704T | HST-KAKSOISNIPPA | DN15 1/2" EN 1.4404 PN100 3.1 | P1203B | HST KIERREOSAT 1.4404 TOD. LB | V | KPL | 23.26 | KPL | 1 | 23.26
P | 1201705T | HST-KAKSOISNIPPA | DN20 3/4" EN 1.4404 PN100 3.1 | P1203B | HST KIERREOSAT 1.4404 TOD. LB | E | KPL | 39.21 | KPL | 1 | 39.21
P | 1201706T | HST-KAKSOISNIPPA | DN25 1" EN 1.4404 PN100 3.1 | P1203B | HST KIERREOSAT 1.4404 TOD. LB | E | KPL | 45.19 | KPL | 1 | 45.19
P | 1201707T | HST-KAKSOISNIPPA | DN32 1 1/4" EN 1.4404 PN64 3.1 | P1203B | HST KIERREOSAT 1.4404 TOD. LB | V | KPL | 76.42 | KPL | 1 | 76.42
P | 1201708T | HST-KAKSOISNIPPA | DN40 1 1/2" EN 1.4404 PN64 3.1 | P1203B | HST KIERREOSAT 1.4404 TOD. LB | E | KPL | 96.36 | KPL | 1 | 96.36
P | 1201709T | HST-KAKSOISNIPPA | DN50 2" EN 1.4404 PN64 3.1 | P1203B | HST KIERREOSAT 1.4404 TOD. LB | E | KPL | 174.1 | KPL | 1 | 174.1
P | 1201907T | HST-4-K TULPPA KARTIOKIERRE | DN32 1 1/4" EN 1.4404 PN64 3.1 | P1203B | HST KIERREOSAT 1.4404 TOD. LB | E | KPL | 65.66 | KPL | 1 | 65.66
P | 1201908T | HST-4-KTULPPA KARTIOKIERRE | DN40 11/2" 1.4404 PN64 3.1 | P1203B | HST KIERREOSAT 1.4404 TOD. LB | E | KPL | 78.96 | KPL | 1 | 78.96
P | 1201909T | HST-4-K TULPPA KARTIOKIERRE | DN50 2" 1.4404 PN64 3.1 | P1203B | HST KIERREOSAT 1.4404 TOD. LB | E | KPL | 110.3 | KPL | 1 | 110.3
P | 1202001T | HST-6-K TULPPA KARTIOKIERRE | DN6 1/8" EN 1.4404 PN100 3.1 | P1203B | HST KIERREOSAT 1.4404 TOD. LB | E | KPL | 16.61 | KPL | 1 | 16.61
P | 1202002T | HST-6-K TULPPA KARTIOKIERRE | DN8 1/4" EN 1.4404 PN100 3.1 | P1203B | HST KIERREOSAT 1.4404 TOD. LB | E | KPL | 16.61 | KPL | 1 | 16.61
P | 1202003T | HST-6-K TULPPA KARTIOKIERRE | DN10 3/8" EN 1.4404 PN100 3.1 | P1203B | HST KIERREOSAT 1.4404 TOD. LB | E | KPL | 16.61 | KPL | 1 | 16.61
P | 1202004T | HST-6-K TULPPA KARTIOKIERRE | DN15 1/2" EN 1.4404 PN100 3.1 | P1203B | HST KIERREOSAT 1.4404 TOD. LB | E | KPL | 13.49 | KPL | 1 | 13.49
P | 1202202T | HST-6-K TULPPA SUORA KIERRE | DN8 1/4" EN 1.4404 PN100 3.1 | P1203B | HST KIERREOSAT 1.4404 TOD. LB | E | KPL | 17.53 | KPL | 1 | 17.53
P | 1202205T | HST-6-K TULPPA SUORA KIERRE | DN20 3/4" EN 1.4404 PN100 3.1 | P1203B | HST KIERREOSAT 1.4404 TOD. LB | E | KPL | 24.55 | KPL | 1 | 24.55
P | 1202206T | HST-6-K TULPPA SUORA KIERRE | DN25 1" EN 1.4404 PN100 3.1 | P1203B | HST KIERREOSAT 1.4404 TOD. LB | E | KPL | 34.54 | KPL | 1 | 34.54
P | 1202302T | HST-KUUSIOHATTU | DN8 1/4" EN 1.4404 PN100 3.1 | P1203B | HST KIERREOSAT 1.4404 TOD. LB | E | KPL | 20.07 | KPL | 1 | 20.07
P | 1202303T | HST-KUUSIOHATTU | DN10 3/8" EN 1.4404 PN100 3.1 | P1203B | HST KIERREOSAT 1.4404 TOD. LB | E | KPL | 28.24 | KPL | 1 | 28.24
P | 1202304T | HST-KUUSIOHATTU | DN15 1/2" EN 1.4404 PN100 3.1 | P1203B | HST KIERREOSAT 1.4404 TOD. LB | E | KPL | 28.24 | KPL | 1 | 28.24
P | 1202305T | HST-KUUSIOHATTU | DN20 3/4" 1.4404 PN100 3.1 | P1203B | HST KIERREOSAT 1.4404 TOD. LB | E | KPL | 34.91 | KPL | 1 | 34.91
P | 1202306T | HST-KUUSIOHATTU | DN25 1" 1.4404 PN100 3.1 | P1203B | HST KIERREOSAT 1.4404 TOD. LB | E | KPL | 55.7 | KPL | 1 | 55.7
P | 1202307T | HST-KUUSIOHATTU | DN32 1 1/4" EN1.4404 PN64 3.1 | P1203B | HST KIERREOSAT 1.4404 TOD. LB | E | KPL | 79.49 | KPL | 1 | 79.49
P | 1202308T | HST-KUUSIOHATTU | DN40 1 1/2" 1.4404 PN64 3.1 | P1203B | HST KIERREOSAT 1.4404 TOD. LB | E | KPL | 98.79 | KPL | 1 | 98.79
P | 1202903T | HST-KARTIOLIITIN SK/SK | DN10 3/8" EN 1.4404 PN100 3.1 | P1203B | HST KIERREOSAT 1.4404 TOD. LB | E | KPL | 103.5 | KPL | 1 | 103.5
P | 1202904T | HST-KARTIOLIITIN SK/SK | DN15 1/2" EN 1.4404 PN100 3.1 | P1203B | HST KIERREOSAT 1.4404 TOD. LB | E | KPL | 124 | KPL | 1 | 124
P | 1202905T | HST-KARTIOLIITIN SK/SK | DN20 3/4" EN 1.4404 PN100 3.1 | P1203B | HST KIERREOSAT 1.4404 TOD. LB | E | KPL | 155.6 | KPL | 1 | 155.6
P | 1202906T | HST-KARTIOLIITIN SK/SK | DN25 1" EN 1.4404 PN100 3.1 | P1203B | HST KIERREOSAT 1.4404 TOD. LB | E | KPL | 207.7 | KPL | 1 | 207.7
P | 1202907T | HST-KARTIOLIITIN SK/SK | DN32 1 1/4" 1.4404 PN64 3.1 | P1203B | HST KIERREOSAT 1.4404 TOD. LB | E | KPL | 209.2 | KPL | 1 | 209.2
P | 1202908T | HST-KARTIOLIITIN SK/SK | DN40 1 1/2" EN 1.4404 PN64 3.1 | P1203B | HST KIERREOSAT 1.4404 TOD. LB | E | KPL | 406.6 | KPL | 1 | 406.6
P | 1202909T | HST-KARTIOLIITIN SK/SK | DN50 2" EN 1.4404 PN64 3.1 | P1203B | HST KIERREOSAT 1.4404 TOD. LB | E | KPL | 504 | KPL | 1 | 504
P | 1203002T | HST-KARTIOLIITIN SK/UK | DN8 1/4" EN 1.4404 PN100 3.1 | P1203B | HST KIERREOSAT 1.4404 TOD. LB | E | KPL | 95.52 | KPL | 1 | 95.52
P | 1203005T | HST-KARTIOLIITIN SK/UK | DN20 3/4" EN 1.4404 PN100 3.1 | P1203B | HST KIERREOSAT 1.4404 TOD. LB | E | KPL | 172.9 | KPL | 1 | 172.9
P | 1203306T | HST-PUTKIKAKSOISNIPPA | DN25 1" EN 1.4404 PN100 3.1 | P1203B | HST KIERREOSAT 1.4404 TOD. LB | E | KPL | 26.93 | KPL | 1 | 26.93
P | 1203401T | HST-HITSATTAVA NIPPA | DN6 1/8" EN 1.4404 PN100 3.1 | P1203B | HST KIERREOSAT 1.4404 TOD. LB | V | KPL | 9.2 | KPL | 1 | 9.2
P | 1203402T | HST-HITSATTAVA NIPPA | DN8 1/4" 1.4404 PN100 3.1 | P1203B | HST KIERREOSAT 1.4404 TOD. LB | E | KPL | 9.2 | KPL | 1 | 9.2
P | 1203403T | HST-HITSATTAVA NIPPA | DN10 3/8" EN 1.4404 PN100 3.1 | P1203B | HST KIERREOSAT 1.4404 TOD. LB | E | KPL | 9.2 | KPL | 1 | 9.2
P | 1203404T | HST-HITSATTAVA NIPPA | DN15 1/2" EN 1.4404 PN100 3.1 | P1203B | HST KIERREOSAT 1.4404 TOD. LB | E | KPL | 11.05 | KPL | 1 | 11.05
P | 1203405T | HST-HITSATTAVA NIPPA | DN20 3/4" EN 1.4404 PN100 3.1 | P1203B | HST KIERREOSAT 1.4404 TOD. LB | V | KPL | 14.11 | KPL | 1 | 14.11
P | 1203406T | HST-HITSATTAVA NIPPA | DN25 1" EN 1.4404 PN100 3.1 | P1203B | HST KIERREOSAT 1.4404 TOD. LB | E | KPL | 16.58 | KPL | 1 | 16.58
P | 1203407T | HST-HITSATTAVA NIPPA | DN32 1 1/4" EN 1.4404 PN64 3.1 | P1203B | HST KIERREOSAT 1.4404 TOD. LB | E | KPL | 21.48 | KPL | 1 | 21.48
P | 1203408T | HST-HITSATTAVA NIPPA | DN40 1 1/2" EN 1.4404 PN64 3.1 | P1203B | HST KIERREOSAT 1.4404 TOD. LB | V | KPL | 27 | KPL | 1 | 27
P | 1203409T | HST-HITSATTAVA NIPPA | DN50 2" EN 1.4404 PN64 3.1 | P1203B | HST KIERREOSAT 1.4404 TOD. LB | E | KPL | 34.98 | KPL | 1 | 34.98
P | 1203410T | HST-HITSATTAVA NIPPA | DN65 2 1/2" EN 1.4404 PN40 3.1 | P1203B | HST KIERREOSAT 1.4404 TOD. LB | E | KPL | 49.71 | KPL | 1 | 49.71
P | 1203411T | HST-HITSATTAVA NIPPA | DN80 3" EN 1.4404 PN40 3.1 | P1203B | HST KIERREOSAT 1.4404 TOD. LB | E | KPL | 69.96 | KPL | 1 | 69.96
P | 1203704T | HST-LETKUKARA HITSATTU | DN15 21.3/20 EN 1.4404 3.1 | P1203B | HST KIERREOSAT 1.4404 TOD. LB | V | KPL | 15.64 | KPL | 1 | 15.64
P | 1203705T | HST-LETKUKARA HITSATTU | DN20 26.9/25 EN 1.4404 3.1 | P1203B | HST KIERREOSAT 1.4404 TOD. LB | V | KPL | 18.78 | KPL | 1 | 18.78
P | 1203706T | HST-LETKUKARA HITSATTU | DN25 33.7/32 EN 1.4404 3.1 | P1203B | HST KIERREOSAT 1.4404 TOD. LB | V | KPL | 19.55 | KPL | 1 | 19.55
P | 1203807T | HST-LETKULIITIN | R-142 R11/4X42.0 | P1203B | HST KIERREOSAT 1.4404 TOD. LB | E | KPL | 42.24 | KPL | 1 | 42.24
P | 1203808T | HST-LETKULIITIN | R-142 R11/2X48.0 | P1203B | HST KIERREOSAT 1.4404 TOD. LB | E | KPL | 50.84 | KPL | 1 | 50.84
P | 1203809T | HST-LETKULIITIN | R-142 R2X60.0 | P1203B | HST KIERREOSAT 1.4404 TOD. LB | E | KPL | 76.64 | KPL | 1 | 76.64
P | 1203910T | HST-LETKULIITIN UK | DN10 3/8" 10 EN1.4404 PN1003.1 | P1203B | HST KIERREOSAT 1.4404 TOD. LB | E | KPL | 26.83 | KPL | 1 | 26.83
P | 1203916T | HST-LETKULIITIN UK | DN15 1/2" 13 EN1.4404 PN1003.1 | P1203B | HST KIERREOSAT 1.4404 TOD. LB | E | KPL | 29.13 | KPL | 1 | 29.13
P | 1203918T | HST-LETKULIITIN UK | DN15 1/2" 16 EN1.4404 PN1003.1 | P1203B | HST KIERREOSAT 1.4404 TOD. LB | V | KPL | 44.48 | KPL | 1 | 44.48
P | 1203921T | HST-LETKULIITIN UK | DN20 3/4" 20 EN1.4404 PN1003.1 | P1203B | HST KIERREOSAT 1.4404 TOD. LB | E | KPL | 40.63 | KPL | 1 | 40.63
P | 1203926T | HST-LETKULIITIN UK | DN25 1" EN 1.4404 PN100 3.1 | P1203B | HST KIERREOSAT 1.4404 TOD. LB | E | KPL | 53.66 | KPL | 1 | 53.66
P | 1203950T | HST-LETKULIITIN UK | DN50 2" EN 1.4404 TOD. 3.1 | P1203B | HST KIERREOSAT 1.4404 TOD. LB | E | KPL | 180.2 | KPL | 1 | 180.2
P | 1204200 | HST-KARTIOLIITIN SK NPT | DN8 1/4" EN 1.4404 ASTM A182 | P1203B | HST KIERREOSAT 1.4404 TOD. LB | E | KPL | 132.6 | KPL | 1 | 132.6
P | 1204201 | HST-KARTIOLIITIN SK NPT | DN10 3/8" EN 1.4404 ASTM A182 | P1203B | HST KIERREOSAT 1.4404 TOD. LB | E | KPL | 105.8 | KPL | 1 | 105.8
P | 1204202 | HST-KARTIOLIITIN SK NPT | DN15 1/2" EN 1.4404 ASTM A18 | P1203B | HST KIERREOSAT 1.4404 TOD. LB | E | KPL | 185.7 | KPL | 1 | 185.7
P | 1204203 | HST-KARTIOLIITIN SK NPT | DN20 3/4" EN 1.4404 ASTM A18 | P1203B | HST KIERREOSAT 1.4404 TOD. LB | E | KPL | 194.4 | KPL | 1 | 194.4
P | 1204204 | HST-KARTIOLIITIN SK NPT | DN25 1" EN 1.4404 ASTM A182 | P1203B | HST KIERREOSAT 1.4404 TOD. LB | E | KPL | 329.2 | KPL | 1 | 329.2
P | 1288003 | KÄYRÄ 90 PYÖRISTETTY HST | A-PRESS 22 M | P12300 | PURISTUSOSAT HST A-PRESS M P0 | V | KPL | 17.31 | KPL | 1 | 17.31
P | 1288004 | KÄYRÄ 90 PYÖRISTETTY HST | A-PRESS 28 M | P12300 | PURISTUSOSAT HST A-PRESS M P0 | V | KPL | 21.97 | KPL | 1 | 21.97
P | 1288005 | KÄYRÄ 90 PYÖRISTETTY HST | A-PRESS 35 M | P1230A | PURISTUSOSAT HST A-PRESS M LA | V | KPL | 35.04 | KPL | 1 | 35.04
P | 1288006 | KÄYRÄ 90 PYÖRISTETTY HST | A-PRESS 42 M | P1230A | PURISTUSOSAT HST A-PRESS M LA | V | KPL | 64.26 | KPL | 1 | 64.26
P | 1288007 | KÄYRÄ 90 PYÖRISTETTY HST | A-PRESS 54 M | P1230A | PURISTUSOSAT HST A-PRESS M LA | V | KPL | 87.79 | KPL | 1 | 87.79
P | 1288064 | LIITINMUHVI UK HST | A-PRESS 22-3/4 M | P1230A | PURISTUSOSAT HST A-PRESS M LA | V | KPL | 22.16 | KPL | 1 | 22.16
P | 1288066 | LIITINMUHVI UK HST | A-PRESS 28-1 M | P1230A | PURISTUSOSAT HST A-PRESS M LA | V | KPL | 28.09 | KPL | 1 | 28.09
P | 1288000 | KÄYRÄ 90 PYÖRISTETTY HST | A-PRESS 12 M | P1230B | PURISTUSOSAT HST A-PRESS M LB | V | KPL | 15.72 | KPL | 1 | 15.72
P | 1288001 | KÄYRÄ 90 PYÖRISTETTY HST | A-PRESS 15 M | P1230B | PURISTUSOSAT HST A-PRESS M LB | V | KPL | 13.08 | KPL | 1 | 13.08
P | 1288002 | KÄYRÄ 90 PYÖRISTETTY HST | A-PRESS 18 M | P1230B | PURISTUSOSAT HST A-PRESS M LB | V | KPL | 15.55 | KPL | 1 | 15.55
P | 1288008 | KÄYRÄ 90 PYÖRIST.1MUHVI HST | A-PRESS 12 M | P1230B | PURISTUSOSAT HST A-PRESS M LB | V | KPL | 16.03 | KPL | 1 | 16.03
P | 1288009 | KÄYRÄ 90 PYÖRIST.1MUHVI HST | A-PRESS 15 M | P1230B | PURISTUSOSAT HST A-PRESS M LB | V | KPL | 13.36 | KPL | 1 | 13.36
P | 1288010 | KÄYRÄ 90 PYÖRIST.1MUHVI HST | A-PRESS 18 M | P1230B | PURISTUSOSAT HST A-PRESS M LB | V | KPL | 15.23 | KPL | 1 | 15.23
P | 1288011 | KÄYRÄ 90 PYÖRIST.1MUHVI HST | A-PRESS 22 M | P1230B | PURISTUSOSAT HST A-PRESS M LB | V | KPL | 17.81 | KPL | 1 | 17.81
P | 1288012 | KÄYRÄ 90 PYÖRIST.1MUHVI HST | A-PRESS 28 M | P1230B | PURISTUSOSAT HST A-PRESS M LB | V | KPL | 22.22 | KPL | 1 | 22.22
P | 1288013 | KÄYRÄ 90 PYÖRIST.1MUHVI HST | A-PRESS 35 M | P1230B | PURISTUSOSAT HST A-PRESS M LB | V | KPL | 34.91 | KPL | 1 | 34.91
P | 1288014 | KÄYRÄ 90 PYÖRIST.1MUHVI HST | A-PRESS 42 M | P1230B | PURISTUSOSAT HST A-PRESS M LB | V | KPL | 62.17 | KPL | 1 | 62.17
P | 1288015 | KÄYRÄ 90 PYÖRIST.1MUHVI HST | A-PRESS 54 M | P1230B | PURISTUSOSAT HST A-PRESS M LB | V | KPL | 86.44 | KPL | 1 | 86.44
P | 1288016 | KULMA MUHVI SK HST | A-PRESS 15-1/2 M | P1230B | PURISTUSOSAT HST A-PRESS M LB | V | KPL | 27.51 | KPL | 1 | 27.51
P | 1288017 | KULMA MUHVI SK HST | A-PRESS 18-1/2 M | P1230B | PURISTUSOSAT HST A-PRESS M LB | V | KPL | 29.49 | KPL | 1 | 29.49
P | 1288018 | KULMA MUHVI SK HST | A-PRESS 22-3/4 M | P1230B | PURISTUSOSAT HST A-PRESS M LB | V | KPL | 36.06 | KPL | 1 | 36.06
P | 1288019 | KULMA MUHVI SK HST | A-PRESS 28-1 M | P1230B | PURISTUSOSAT HST A-PRESS M LB | V | KPL | 51.92 | KPL | 1 | 51.92
P | 1288020 | SOVITUSKÄYRÄ 90 HST | A-PRESS 12 M | P1230B | PURISTUSOSAT HST A-PRESS M LB | V | KPL | 17.84 | KPL | 1 | 17.84
P | 1288021 | SOVITUSKÄYRÄ 90 HST | A-PRESS 15 M | P1230B | PURISTUSOSAT HST A-PRESS M LB | V | KPL | 16.21 | KPL | 1 | 16.21
P | 1288022 | SOVITUSKÄYRÄ 90 HST | A-PRESS 18 M | P1230B | PURISTUSOSAT HST A-PRESS M LB | V | KPL | 16.52 | KPL | 1 | 16.52
P | 1288023 | SOVITUSKÄYRÄ 90 HST | A-PRESS 22 M | P1230B | PURISTUSOSAT HST A-PRESS M LB | V | KPL | 17.32 | KPL | 1 | 17.32
P | 1288024 | SOVITUSKÄYRÄ 90 HST | A-PRESS 28 M | P1230B | PURISTUSOSAT HST A-PRESS M LB | V | KPL | 22.5 | KPL | 1 | 22.5
P | 1288025 | SOVITUSKÄYRÄ 90 HST | A-PRESS 35 M | P1230B | PURISTUSOSAT HST A-PRESS M LB | V | KPL | 37.42 | KPL | 1 | 37.42
P | 1288026 | SOVITUSKÄYRÄ 90 HST | A-PRESS 42 M | P1230B | PURISTUSOSAT HST A-PRESS M LB | V | KPL | 47.26 | KPL | 1 | 47.26
P | 1288027 | SOVITUSKÄYRÄ 90 HST | A-PRESS 54 M | P1230B | PURISTUSOSAT HST A-PRESS M LB | V | KPL | 66.94 | KPL | 1 | 66.94
P | 1288028 | KÄYRÄ 45 HST | A-PRESS 12 M | P1230B | PURISTUSOSAT HST A-PRESS M LB | V | KPL | 21.35 | KPL | 1 | 21.35
P | 1288029 | KÄYRÄ 45 HST | A-PRESS 15 M | P1230B | PURISTUSOSAT HST A-PRESS M LB | V | KPL | 17.81 | KPL | 1 | 17.81
P | 1288030 | KÄYRÄ 45 HST | A-PRESS 18 M | P1230B | PURISTUSOSAT HST A-PRESS M LB | V | KPL | 18.99 | KPL | 1 | 18.99
P | 1288031 | KÄYRÄ 45 HST | A-PRESS 22 M | P1230B | PURISTUSOSAT HST A-PRESS M LB | V | KPL | 22.12 | KPL | 1 | 22.12
P | 1288032 | KÄYRÄ 45 HST | A-PRESS 28 M | P1230B | PURISTUSOSAT HST A-PRESS M LB | V | KPL | 25.77 | KPL | 1 | 25.77
P | 1288033 | KÄYRÄ 45 HST | A-PRESS 35 M | P1230B | PURISTUSOSAT HST A-PRESS M LB | V | KPL | 33.25 | KPL | 1 | 33.25
P | 1288034 | KÄYRÄ 45 HST | A-PRESS 42 M | P1230B | PURISTUSOSAT HST A-PRESS M LB | V | KPL | 53.41 | KPL | 1 | 53.41
P | 1288035 | KÄYRÄ 45 HST | A-PRESS 54 M | P1230B | PURISTUSOSAT HST A-PRESS M LB | V | KPL | 69.34 | KPL | 1 | 69.34
P | 1288036 | KÄYRÄ 45 1 MUHVI HST | A-PRESS 12 M | P1230B | PURISTUSOSAT HST A-PRESS M LB | V | KPL | 21.49 | KPL | 1 | 21.49
P | 1288037 | KÄYRÄ 45 1 MUHVI HST | A-PRESS 15 M | P1230B | PURISTUSOSAT HST A-PRESS M LB | V | KPL | 17.91 | KPL | 1 | 17.91
P | 1288038 | KÄYRÄ 45 1 MUHVI HST | A-PRESS 18 M | P1230B | PURISTUSOSAT HST A-PRESS M LB | V | KPL | 19.02 | KPL | 1 | 19.02
P | 1288039 | KÄYRÄ 45 1 MUHVI HST | A-PRESS 22 M | P1230B | PURISTUSOSAT HST A-PRESS M LB | V | KPL | 21.91 | KPL | 1 | 21.91
P | 1288040 | KÄYRÄ 45 1 MUHVI HST | A-PRESS 28 M | P1230B | PURISTUSOSAT HST A-PRESS M LB | V | KPL | 25.7 | KPL | 1 | 25.7
P | 1288041 | KÄYRÄ 45 1 MUHVI HST | A-PRESS 35 M | P1230B | PURISTUSOSAT HST A-PRESS M LB | V | KPL | 31.33 | KPL | 1 | 31.33
P | 1288042 | KÄYRÄ 45 1 MUHVI HST | A-PRESS 42 M | P1230B | PURISTUSOSAT HST A-PRESS M LB | V | KPL | 50.53 | KPL | 1 | 50.53
P | 1288043 | KÄYRÄ 45 1 MUHVI HST | A-PRESS 54 M | P1230B | PURISTUSOSAT HST A-PRESS M LB | V | KPL | 65.79 | KPL | 1 | 65.79
P | 1288044 | MUHVI HST | A-PRESS 12 M | P1230B | PURISTUSOSAT HST A-PRESS M LB | V | KPL | 10.12 | KPL | 1 | 10.12
P | 1288045 | MUHVI HST | A-PRESS 15 M | P1230B | PURISTUSOSAT HST A-PRESS M LB | V | KPL | 9.18 | KPL | 1 | 9.18
P | 1288046 | MUHVI HST | A-PRESS 18 M | P1230B | PURISTUSOSAT HST A-PRESS M LB | V | KPL | 9.88 | KPL | 1 | 9.88
P | 1288047 | MUHVI HST | A-PRESS 22 M | P1230B | PURISTUSOSAT HST A-PRESS M LB | V | KPL | 11.9 | KPL | 1 | 11.9
P | 1288048 | MUHVI HST | A-PRESS 28 M | P1230B | PURISTUSOSAT HST A-PRESS M LB | V | KPL | 14.3 | KPL | 1 | 14.3
P | 1288049 | MUHVI HST | A-PRESS 35 M | P1230B | PURISTUSOSAT HST A-PRESS M LB | V | KPL | 16.59 | KPL | 1 | 16.59
P | 1288050 | MUHVI HST | A-PRESS 42 M | P1230B | PURISTUSOSAT HST A-PRESS M LB | V | KPL | 21.56 | KPL | 1 | 21.56
P | 1288051 | MUHVI HST | A-PRESS 54 M | P1230B | PURISTUSOSAT HST A-PRESS M LB | V | KPL | 27.13 | KPL | 1 | 27.13
P | 1288052 | LIUKUMUHVI HST | A-PRESS 12 M | P1230B | PURISTUSOSAT HST A-PRESS M LB | V | KPL | 16.63 | KPL | 1 | 16.63
P | 1288053 | LIUKUMUHVI HST | A-PRESS 15 M | P1230B | PURISTUSOSAT HST A-PRESS M LB | V | KPL | 15.13 | KPL | 1 | 15.13
P | 1288054 | LIUKUMUHVI HST | A-PRESS 18 M | P1230B | PURISTUSOSAT HST A-PRESS M LB | V | KPL | 15.76 | KPL | 1 | 15.76
P | 1288055 | LIUKUMUHVI HST | A-PRESS 22 M | P1230B | PURISTUSOSAT HST A-PRESS M LB | V | KPL | 17.84 | KPL | 1 | 17.84
P | 1288056 | LIUKUMUHVI HST | A-PRESS 28 M | P1230B | PURISTUSOSAT HST A-PRESS M LB | V | KPL | 20.97 | KPL | 1 | 20.97
P | 1288057 | LIUKUMUHVI HST | A-PRESS 35 M | P1230B | PURISTUSOSAT HST A-PRESS M LB | V | KPL | 23.41 | KPL | 1 | 23.41
P | 1288058 | LIUKUMUHVI HST | A-PRESS 42 M | P1230B | PURISTUSOSAT HST A-PRESS M LB | V | KPL | 27.13 | KPL | 1 | 27.13
P | 1288059 | LIUKUMUHVI HST | A-PRESS 54 M | P1230B | PURISTUSOSAT HST A-PRESS M LB | V | KPL | 34.5 | KPL | 1 | 34.5
P | 1288060 | LIITINMUHVI UK HST | A-PRESS 12-1/2 M | P1230B | PURISTUSOSAT HST A-PRESS M LB | V | KPL | 22.88 | KPL | 1 | 22.88
P | 1288061 | LIITINMUHVI UK HST | A-PRESS 15-1/2 M | P1230B | PURISTUSOSAT HST A-PRESS M LB | V | KPL | 19.86 | KPL | 1 | 19.86
P | 1288062 | LIITINMUHVI UK HST | A-PRESS 18-1/2 M | P1230B | PURISTUSOSAT HST A-PRESS M LB | V | KPL | 19.89 | KPL | 1 | 19.89
P | 1288063 | LIITINMUHVI UK HST | A-PRESS 18-3/4 M | P1230B | PURISTUSOSAT HST A-PRESS M LB | V | KPL | 19.72 | KPL | 1 | 19.72
P | 1288065 | LIITINMUHVI UK HST | A-PRESS 28-3/4 M | P1230B | PURISTUSOSAT HST A-PRESS M LB | V | KPL | 27.47 | KPL | 1 | 27.47
P | 1288067 | LIITINMUHVI UK HST | A-PRESS 35-11/4 M | P1230B | PURISTUSOSAT HST A-PRESS M LB | V | KPL | 41.8 | KPL | 1 | 41.8
P | 1288068 | LIITINMUHVI UK HST | A-PRESS 42-11/2 M | P1230B | PURISTUSOSAT HST A-PRESS M LB | V | KPL | 60.92 | KPL | 1 | 60.92
P | 1288069 | LIITINMUHVI UK HST | A-PRESS 54-2 M | P1230B | PURISTUSOSAT HST A-PRESS M LB | V | KPL | 81.82 | KPL | 1 | 81.82
P | 1288070 | LIITINMUHVI SK HST | A-PRESS 15-1/2 M | P1230B | PURISTUSOSAT HST A-PRESS M LB | V | KPL | 19.48 | KPL | 1 | 19.48
P | 1288071 | LIITINMUHVI SK HST | A-PRESS 18-1/2 M | P1230B | PURISTUSOSAT HST A-PRESS M LB | V | KPL | 20.55 | KPL | 1 | 20.55
P | 1288072 | LIITINMUHVI SK HST | A-PRESS 18-3/4 M | P1230B | PURISTUSOSAT HST A-PRESS M LB | V | KPL | 21.42 | KPL | 1 | 21.42
P | 1288073 | LIITINMUHVI SK HST | A-PRESS 22-1/2 M | P1230B | PURISTUSOSAT HST A-PRESS M LB | V | KPL | 21.91 | KPL | 1 | 21.91
P | 1288074 | LIITINMUHVI SK HST | A-PRESS 22-3/4 M | P1230B | PURISTUSOSAT HST A-PRESS M LB | V | KPL | 25.8 | KPL | 1 | 25.8
P | 1288075 | LIITINMUHVI SK HST | A-PRESS 28-1 M | P1230B | PURISTUSOSAT HST A-PRESS M LB | V | KPL | 40.09 | KPL | 1 | 40.09
P | 1288076 | LIITINMUHVI SK HST | A-PRESS 35-11/4 M | P1230B | PURISTUSOSAT HST A-PRESS M LB | V | KPL | 43.88 | KPL | 1 | 43.88
P | 1288077 | LIITINMUHVI SK HST | A-PRESS 42-11/2 M | P1230B | PURISTUSOSAT HST A-PRESS M LB | V | KPL | 67.56 | KPL | 1 | 67.56
P | 1288078 | LIITINMUHVI SK HST | A-PRESS 54-2 M | P1230B | PURISTUSOSAT HST A-PRESS M LB | V | KPL | 101 | KPL | 1 | 101
P | 1288079 | SUPISTUSYHDE HST | A-PRESS 15-12 M | P1230B | PURISTUSOSAT HST A-PRESS M LB | V | KPL | 12.42 | KPL | 1 | 12.42
P | 1288080 | SUPISTUSYHDE HST | A-PRESS 18-15 M | P1230B | PURISTUSOSAT HST A-PRESS M LB | V | KPL | 10.82 | KPL | 1 | 10.82
P | 1288081 | SUPISTUSYHDE HST | A-PRESS 22-15 M | P1230B | PURISTUSOSAT HST A-PRESS M LB | V | KPL | 11.72 | KPL | 1 | 11.72
P | 1288082 | SUPISTUSYHDE HST | A-PRESS 22-18 M | P1230B | PURISTUSOSAT HST A-PRESS M LB | V | KPL | 12.45 | KPL | 1 | 12.45
P | 1288083 | SUPISTUSYHDE HST | A-PRESS 28-15 M | P1230B | PURISTUSOSAT HST A-PRESS M LB | V | KPL | 15.1 | KPL | 1 | 15.1
P | 1288084 | SUPISTUSYHDE HST | A-PRESS 28-18 M | P1230B | PURISTUSOSAT HST A-PRESS M LB | V | KPL | 14.82 | KPL | 1 | 14.82
P | 1288085 | SUPISTUSYHDE HST | A-PRESS 28-22 M | P1230B | PURISTUSOSAT HST A-PRESS M LB | V | KPL | 15.37 | KPL | 1 | 15.37
P | 1288086 | SUPISTUSYHDE HST | A-PRESS 35-22 M | P1230B | PURISTUSOSAT HST A-PRESS M LB | V | KPL | 19.27 | KPL | 1 | 19.27
P | 1288087 | SUPISTUSYHDE HST | A-PRESS 35-28 M | P1230B | PURISTUSOSAT HST A-PRESS M LB | V | KPL | 21.21 | KPL | 1 | 21.21
P | 1288088 | SUPISTUSYHDE HST | A-PRESS 42-22 M | P1230B | PURISTUSOSAT HST A-PRESS M LB | V | KPL | 37.56 | KPL | 1 | 37.56
P | 1288089 | SUPISTUSYHDE HST | A-PRESS 42-28 M | P1230B | PURISTUSOSAT HST A-PRESS M LB | V | KPL | 38.53 | KPL | 1 | 38.53
P | 1288090 | SUPISTUSYHDE HST | A-PRESS 42-35 M | P1230B | PURISTUSOSAT HST A-PRESS M LB | V | KPL | 22.4 | KPL | 1 | 22.4
P | 1288091 | SUPISTUSYHDE HST | A-PRESS 54-28 M | P1230B | PURISTUSOSAT HST A-PRESS M LB | V | KPL | 63.32 | KPL | 1 | 63.32
P | 1288092 | SUPISTUSYHDE HST | A-PRESS 54-35 M | P1230B | PURISTUSOSAT HST A-PRESS M LB | V | KPL | 44.68 | KPL | 1 | 44.68
P | 1288093 | SUPISTUSYHDE HST | A-PRESS 54-42 M | P1230B | PURISTUSOSAT HST A-PRESS M LB | V | KPL | 25.67 | KPL | 1 | 25.67
P | 1288094 | T-HAARA MUHVI HST | A-PRESS 12 M | P1230B | PURISTUSOSAT HST A-PRESS M LB | V | KPL | 27.82 | KPL | 1 | 27.82
P | 1288095 | T-HAARA MUHVI HST | A-PRESS 15 M | P1230B | PURISTUSOSAT HST A-PRESS M LB | V | KPL | 23.23 | KPL | 1 | 23.23
P | 1288096 | T-HAARA MUHVI HST | A-PRESS 18 M | P1230B | PURISTUSOSAT HST A-PRESS M LB | V | KPL | 23.89 | KPL | 1 | 23.89
P | 1288097 | T-HAARA MUHVI HST | A-PRESS 22 M | P1230B | PURISTUSOSAT HST A-PRESS M LB | V | KPL | 27.3 | KPL | 1 | 27.3
P | 1288098 | T-HAARA MUHVI HST | A-PRESS 28 M | P1230B | PURISTUSOSAT HST A-PRESS M LB | V | KPL | 32.03 | KPL | 1 | 32.03
P | 1288099 | T-HAARA MUHVI HST | A-PRESS 35 M | P1230B | PURISTUSOSAT HST A-PRESS M LB | V | KPL | 43.61 | KPL | 1 | 43.61
P | 1288100 | T-HAARA MUHVI HST | A-PRESS 42 M | P1230B | PURISTUSOSAT HST A-PRESS M LB | V | KPL | 60.89 | KPL | 1 | 60.89
P | 1288101 | T-HAARA MUHVI HST | A-PRESS 54 M | P1230B | PURISTUSOSAT HST A-PRESS M LB | V | KPL | 71.21 | KPL | 1 | 71.21
P | 1288102 | T-HAARA MUHVI HST | A-PRESS 15-12-15 M | P1230B | PURISTUSOSAT HST A-PRESS M LB | V | KPL | 31.16 | KPL | 1 | 31.16
P | 1288103 | T-HAARA MUHVI HST | A-PRESS 18-15-18 M | P1230B | PURISTUSOSAT HST A-PRESS M LB | V | KPL | 27.13 | KPL | 1 | 27.13
P | 1288104 | T-HAARA MUHVI HST | A-PRESS 22-15-22 M | P1230B | PURISTUSOSAT HST A-PRESS M LB | V | KPL | 26.26 | KPL | 1 | 26.26
P | 1288105 | T-HAARA MUHVI HST | A-PRESS 22-18-22 M | P1230B | PURISTUSOSAT HST A-PRESS M LB | V | KPL | 27.13 | KPL | 1 | 27.13
P | 1288106 | T-HAARA MUHVI HST | A-PRESS 28-15-28 M | P1230B | PURISTUSOSAT HST A-PRESS M LB | V | KPL | 27.02 | KPL | 1 | 27.02
P | 1288107 | T-HAARA MUHVI HST | A-PRESS 28-18-28 M | P1230B | PURISTUSOSAT HST A-PRESS M LB | V | KPL | 28.79 | KPL | 1 | 28.79
P | 1288108 | T-HAARA MUHVI HST | A-PRESS 28-22-28 M | P1230B | PURISTUSOSAT HST A-PRESS M LB | V | KPL | 30.32 | KPL | 1 | 30.32
P | 1288109 | T-HAARA MUHVI HST | A-PRESS 35-15-35 M | P1230B | PURISTUSOSAT HST A-PRESS M LB | V | KPL | 34.39 | KPL | 1 | 34.39
P | 1288111 | T-HAARA MUHVI HST | A-PRESS 35-22-35 M | P1230B | PURISTUSOSAT HST A-PRESS M LB | V | KPL | 36.41 | KPL | 1 | 36.41
P | 1288112 | T-HAARA MUHVI HST | A-PRESS 35-28-35 M | P1230B | PURISTUSOSAT HST A-PRESS M LB | V | KPL | 38.01 | KPL | 1 | 38.01
P | 1288113 | T-HAARA MUHVI HST | A-PRESS 42-22-42 M | P1230B | PURISTUSOSAT HST A-PRESS M LB | V | KPL | 50.87 | KPL | 1 | 50.87
P | 1288114 | T-HAARA MUHVI HST | A-PRESS 42-28-42 M | P1230B | PURISTUSOSAT HST A-PRESS M LB | V | KPL | 52.06 | KPL | 1 | 52.06
P | 1288115 | T-HAARA MUHVI HST | A-PRESS 42-35-42 M | P1230B | PURISTUSOSAT HST A-PRESS M LB | V | KPL | 55.6 | KPL | 1 | 55.6
P | 1288116 | T-HAARA MUHVI HST | A-PRESS 54-22-54 M | P1230B | PURISTUSOSAT HST A-PRESS M LB | V | KPL | 60.02 | KPL | 1 | 60.02
P | 1288117 | T-HAARA MUHVI HST | A-PRESS 54-28-54 M | P1230B | PURISTUSOSAT HST A-PRESS M LB | V | KPL | 61.17 | KPL | 1 | 61.17
P | 1288118 | T-HAARA MUHVI HST | A-PRESS 54-35-54 M | P1230B | PURISTUSOSAT HST A-PRESS M LB | V | KPL | 62.83 | KPL | 1 | 62.83
P | 1288119 | T-HAARA MUHVI HST | A-PRESS 54-42-54 M | P1230B | PURISTUSOSAT HST A-PRESS M LB | V | KPL | 64.64 | KPL | 1 | 64.64
P | 1288120 | T-HAARA MUHVI SK HST | A-PRESS 15-1/2-15 M | P1230B | PURISTUSOSAT HST A-PRESS M LB | V | KPL | 28.24 | KPL | 1 | 28.24
P | 1288121 | T-HAARA MUHVI SK HST | A-PRESS 18-1/2-18 M | P1230B | PURISTUSOSAT HST A-PRESS M LB | V | KPL | 29.35 | KPL | 1 | 29.35
P | 1288122 | T-HAARA MUHVI SK HST | A-PRESS 22-1/2-22 M | P1230B | PURISTUSOSAT HST A-PRESS M LB | V | KPL | 30.5 | KPL | 1 | 30.5
P | 1288123 | T-HAARA MUHVI SK HST | A-PRESS 22-3/4-22 M | P1230B | PURISTUSOSAT HST A-PRESS M LB | V | KPL | 33.28 | KPL | 1 | 33.28
P | 1288124 | T-HAARA MUHVI SK HST | A-PRESS 28-1/2-28 M | P1230B | PURISTUSOSAT HST A-PRESS M LB | V | KPL | 34.95 | KPL | 1 | 34.95
P | 1288125 | T-HAARA MUHVI SK HST | A-PRESS 28-3/4-28 M | P1230B | PURISTUSOSAT HST A-PRESS M LB | V | KPL | 36.06 | KPL | 1 | 36.06
P | 1288126 | T-HAARA MUHVI SK HST | A-PRESS 35-1/2-35 M | P1230B | PURISTUSOSAT HST A-PRESS M LB | V | KPL | 40.23 | KPL | 1 | 40.23
P | 1288127 | T-HAARA MUHVI SK HST | A-PRESS 35-3/4-35 M | P1230B | PURISTUSOSAT HST A-PRESS M LB | V | KPL | 45.28 | KPL | 1 | 45.28
P | 1288128 | T-HAARA MUHVI SK HST | A-PRESS 42-1/2-42 M | P1230B | PURISTUSOSAT HST A-PRESS M LB | V | KPL | 48.93 | KPL | 1 | 48.93
P | 1288129 | T-HAARA MUHVI SK HST | A-PRESS 42-3/4-42 M | P1230B | PURISTUSOSAT HST A-PRESS M LB | V | KPL | 60.09 | KPL | 1 | 60.09
P | 1288130 | T-HAARA MUHVI SK HST | A-PRESS 54-1/2-54 M | P1230B | PURISTUSOSAT HST A-PRESS M LB | V | KPL | 55.32 | KPL | 1 | 55.32
P | 1288131 | T-HAARA MUHVI SK HST | A-PRESS 54-3/4-54 M | P1230B | PURISTUSOSAT HST A-PRESS M LB | V | KPL | 68.47 | KPL | 1 | 68.47
P | 1288132 | T-HAARA MUHVI SK HST | A-PRESS 54-2-54 M | P1230B | PURISTUSOSAT HST A-PRESS M LB | V | KPL | 106.4 | KPL | 1 | 106.4
P | 1288133 | YHDISTÄJÄ MUHVI UK HST | A-PRESS 15-1/2 M | P1230B | PURISTUSOSAT HST A-PRESS M LB | V | KPL | 36.27 | KPL | 1 | 36.27
P | 1288134 | YHDISTÄJÄ MUHVI UK HST | A-PRESS 18-1/2 M | P1230B | PURISTUSOSAT HST A-PRESS M LB | V | KPL | 39.89 | KPL | 1 | 39.89
P | 1288135 | YHDISTÄJÄ MUHVI UK HST | A-PRESS 22-3/4 M | P1230B | PURISTUSOSAT HST A-PRESS M LB | V | KPL | 42.53 | KPL | 1 | 42.53
P | 1288136 | YHDISTÄJÄ MUHVI UK HST | A-PRESS 28-1 M | P1230B | PURISTUSOSAT HST A-PRESS M LB | V | KPL | 71.46 | KPL | 1 | 71.46
P | 1288137 | YHDISTÄJÄ MUHVI UK HST | A-PRESS 35-1 1/4 M | P1230B | PURISTUSOSAT HST A-PRESS M LB | V | KPL | 91.07 | KPL | 1 | 91.07
P | 1288138 | YHDISTÄJÄ MUHVI UK HST | A-PRESS 42-1 1/2 M | P1230B | PURISTUSOSAT HST A-PRESS M LB | V | KPL | 114.6 | KPL | 1 | 114.6
P | 1288139 | YHDISTÄJÄ MUHVI UK HST | A-PRESS 54-2 M | P1230B | PURISTUSOSAT HST A-PRESS M LB | V | KPL | 182 | KPL | 1 | 182
P | 1288140 | YLIMENOKAPPALE HST | A-PRESS 15 M | P1230B | PURISTUSOSAT HST A-PRESS M LB | V | KPL | 16.52 | KPL | 1 | 16.52
P | 1288141 | YLIMENOKAPPALE HST | A-PRESS 18 M | P1230B | PURISTUSOSAT HST A-PRESS M LB | V | KPL | 17.32 | KPL | 1 | 17.32
P | 1288142 | YLIMENOKAPPALE HST | A-PRESS 22 M | P1230B | PURISTUSOSAT HST A-PRESS M LB | V | KPL | 20.41 | KPL | 1 | 20.41
P | 1288143 | YLIMENOKAPPALE HST | A-PRESS 28 M | P1230B | PURISTUSOSAT HST A-PRESS M LB | V | KPL | 23.47 | KPL | 1 | 23.47
P | 1288144 | HANAKULMA HST | A-PRESS 15-1/2 M | P1230B | PURISTUSOSAT HST A-PRESS M LB | V | KPL | 31.44 | KPL | 1 | 31.44
P | 1288145 | HANAKULMA HST | A-PRESS 18-1/2 M | P1230B | PURISTUSOSAT HST A-PRESS M LB | V | KPL | 31.92 | KPL | 1 | 31.92
P | 1288146 | HANAKULMA HST | A-PRESS 22-1/2 M | P1230B | PURISTUSOSAT HST A-PRESS M LB | V | KPL | 45.76 | KPL | 1 | 45.76
P | 1288147 | HATTU HST | A-PRESS 15 M | P1230B | PURISTUSOSAT HST A-PRESS M LB | V | KPL | 13.29 | KPL | 1 | 13.29
P | 1288148 | HATTU HST | A-PRESS 18 M | P1230B | PURISTUSOSAT HST A-PRESS M LB | V | KPL | 13.88 | KPL | 1 | 13.88
P | 1288149 | HATTU HST | A-PRESS 22 M | P1230B | PURISTUSOSAT HST A-PRESS M LB | V | KPL | 15.13 | KPL | 1 | 15.13
P | 1288150 | HATTU HST | A-PRESS 28 M | P1230B | PURISTUSOSAT HST A-PRESS M LB | V | KPL | 20.03 | KPL | 1 | 20.03
P | 1288151 | HATTU HST | A-PRESS 35 M | P1230B | PURISTUSOSAT HST A-PRESS M LB | V | KPL | 22.5 | KPL | 1 | 22.5
P | 1288152 | HATTU HST | A-PRESS 42 M | P1230B | PURISTUSOSAT HST A-PRESS M LB | V | KPL | 31.44 | KPL | 1 | 31.44
P | 1288153 | HATTU HST | A-PRESS 54 M | P1230B | PURISTUSOSAT HST A-PRESS M LB | V | KPL | 36.34 | KPL | 1 | 36.34
P | 1288154 | O-RENGASTIIVISTE EPDM | A-PRESS 12 (SINK JA HST) | P1230B | PURISTUSOSAT HST A-PRESS M LB | V | KPL | 0.91 | KPL | 1 | 0.91
P | 1288155 | O-RENGASTIIVISTE EPDM | A-PRESS 15 (SINK JA HST) | P1230B | PURISTUSOSAT HST A-PRESS M LB | V | KPL | 0.91 | KPL | 1 | 0.91
P | 1288156 | O-RENGASTIIVISTE EPDM | A-PRESS 18 (SINK JA HST) | P1230B | PURISTUSOSAT HST A-PRESS M LB | V | KPL | 1.12 | KPL | 1 | 1.12
P | 1288157 | O-RENGASTIIVISTE EPDM | A-PRESS 22 (SINK JA HST) | P1230B | PURISTUSOSAT HST A-PRESS M LB | V | KPL | 1.15 | KPL | 1 | 1.15
P | 1288158 | O-RENGASTIIVISTE EPDM | A-PRESS 28 (SINK JA HST) | P1230B | PURISTUSOSAT HST A-PRESS M LB | V | KPL | 1.22 | KPL | 1 | 1.22
P | 1288159 | O-RENGASTIIVISTE EPDM | A-PRESS 35 (SINK JA HST) | P1230B | PURISTUSOSAT HST A-PRESS M LB | V | KPL | 1.29 | KPL | 1 | 1.29
P | 1288160 | O-RENGASTIIVISTE EPDM | A-PRESS 42 (SINK JA HST) | P1230B | PURISTUSOSAT HST A-PRESS M LB | V | KPL | 1.74 | KPL | 1 | 1.74
P | 1288161 | O-RENGASTIIVISTE EPDM | A-PRESS 54 (SINK JA HST) | P1230B | PURISTUSOSAT HST A-PRESS M LB | V | KPL | 2.06 | KPL | 1 | 2.06
P | 1288162 | O-RENGASTIIVISTE FPM (PUN.) | A-PRESS 12 (SINK JA HST) | P1230B | PURISTUSOSAT HST A-PRESS M LB | V | KPL | 1.53 | KPL | 1 | 1.53
P | 1288163 | O-RENGASTIIVISTE FPM (PUN.) | A-PRESS 15 (SINK JA HST) | P1230B | PURISTUSOSAT HST A-PRESS M LB | V | KPL | 1.57 | KPL | 1 | 1.57
P | 1288164 | O-RENGASTIIVISTE FPM (PUN.) | A-PRESS 18 (SINK JA HST) | P1230B | PURISTUSOSAT HST A-PRESS M LB | V | KPL | 1.99 | KPL | 1 | 1.99
P | 1288165 | O-RENGASTIIVISTE FPM (PUN.) | A-PRESS 22 (SINK JA HST) | P1230B | PURISTUSOSAT HST A-PRESS M LB | V | KPL | 2.27 | KPL | 1 | 2.27
P | 1288166 | O-RENGASTIIVISTE FPM (PUN.) | A-PRESS 28 (SINK JA HST) | P1230B | PURISTUSOSAT HST A-PRESS M LB | V | KPL | 2.65 | KPL | 1 | 2.65
P | 1288167 | O-RENGASTIIVISTE FPM (PUN.) | A-PRESS 35 (SINK JA HST) | P1230B | PURISTUSOSAT HST A-PRESS M LB | V | KPL | 2.89 | KPL | 1 | 2.89
P | 1288168 | O-RENGASTIIVISTE FPM (PUN.) | A-PRESS 42 (SINK JA HST) | P1230B | PURISTUSOSAT HST A-PRESS M LB | V | KPL | 4.28 | KPL | 1 | 4.28
P | 1288169 | O-RENGASTIIVISTE FPM (PUN.) | A-PRESS 54 (SINK JA HST) | P1230B | PURISTUSOSAT HST A-PRESS M LB | V | KPL | 5.05 | KPL | 1 | 5.05
P | 1288170 | O-RENGASTIIVISTE FPM (VIHREÄ) | A-PRESS 12 (SINK JA HST) | P1230B | PURISTUSOSAT HST A-PRESS M LB | V | KPL | 1.5 | KPL | 1 | 1.5
P | 1288171 | O-RENGASTIIVISTE FPM (VIHREÄ) | A-PRESS 15 (SINK JA HST) | P1230B | PURISTUSOSAT HST A-PRESS M LB | V | KPL | 1.57 | KPL | 1 | 1.57
P | 1288172 | O-RENGASTIIVISTE FPM (VIHREÄ) | A-PRESS 18 (SINK JA HST) | P1230B | PURISTUSOSAT HST A-PRESS M LB | V | KPL | 1.78 | KPL | 1 | 1.78
P | 1288173 | O-RENGASTIIVISTE FPM (VIHREÄ) | A-PRESS 22 (SINK JA HST) | P1230B | PURISTUSOSAT HST A-PRESS M LB | V | KPL | 1.99 | KPL | 1 | 1.99
P | 1288174 | O-RENGASTIIVISTE FPM (VIHREÄ) | A-PRESS 28 (SINK JA HST) | P1230B | PURISTUSOSAT HST A-PRESS M LB | V | KPL | 2.4 | KPL | 1 | 2.4
P | 1288175 | O-RENGASTIIVISTE FPM (VIHREÄ) | A-PRESS 35 (SINK JA HST) | P1230B | PURISTUSOSAT HST A-PRESS M LB | V | KPL | 3.24 | KPL | 1 | 3.24
P | 1288176 | O-RENGASTIIVISTE FPM (VIHREÄ) | A-PRESS 42 (SINK JA HST) | P1230B | PURISTUSOSAT HST A-PRESS M LB | V | KPL | 5.26 | KPL | 1 | 5.26
P | 1288177 | O-RENGASTIIVISTE FPM (VIHREÄ) | A-PRESS 54 (SINK JA HST) | P1230B | PURISTUSOSAT HST A-PRESS M LB | V | KPL | 5.71 | KPL | 1 | 5.71
P | 1288178 | KÄYRÄ 45 1MUHVI HST | A-PRESS 108 M | P1230B | PURISTUSOSAT HST A-PRESS M LB | V | KPL | 363.5 | KPL | 1 | 363.5
P | 1288179 | KÄYRÄ 45 HST | A-PRESS 108 M | P1230B | PURISTUSOSAT HST A-PRESS M LB | V | KPL | 381.1 | KPL | 1 | 381.1
P | 1288180 | KÄYRÄ 90 PYÖRIST. 1MUHVI HST | A-PRESS 108 M | P1230B | PURISTUSOSAT HST A-PRESS M LB | V | KPL | 378.3 | KPL | 1 | 378.3
P | 1288181 | KÄYRÄ 90 PYÖRIST. HST | A-PRESS 108 M | P1230B | PURISTUSOSAT HST A-PRESS M LB | V | KPL | 378.3 | KPL | 1 | 378.3
P | 1288182 | LAIPPALIITOS HST PN16 | A-PRESS 108 M | P1230B | PURISTUSOSAT HST A-PRESS M LB | V | KPL | 604 | KPL | 1 | 604
P | 1288183 | HATTU HST | A-PRESS 108 M | P1230B | PURISTUSOSAT HST A-PRESS M LB | V | KPL | 134.2 | KPL | 1 | 134.2
P | 1288184 | MUHVI HST | A-PRESS 108 M | P1230B | PURISTUSOSAT HST A-PRESS M LB | V | KPL | 221.9 | KPL | 1 | 221.9
P | 1288186 | LIUKUMUHVI HST | A-PRESS 108 M | P1230B | PURISTUSOSAT HST A-PRESS M LB | V | KPL | 309.1 | KPL | 1 | 309.1
P | 1288187 | T-HAARA HST | A-PRESS 108 M | P1230B | PURISTUSOSAT HST A-PRESS M LB | V | KPL | 489.5 | KPL | 1 | 489.5
P | 1288188 | SUPISTUS HST | A-PRESS 108-76,1 M | P1230B | PURISTUSOSAT HST A-PRESS M LB | V | KPL | 166 | KPL | 1 | 166
P | 1288189 | SUPISTUS HST | A-PRESS 108-88,9 M | P1230B | PURISTUSOSAT HST A-PRESS M LB | V | KPL | 184.1 | KPL | 1 | 184.1
P | 1288190 | T-HAARA HST | A-PRESS 108-88,9-108 M | P1230B | PURISTUSOSAT HST A-PRESS M LB | V | KPL | 486.6 | KPL | 1 | 486.6
P | 1288191 | T-HAARA MUHVI-KIERRE HST | A-PRESS 108-SK3/4-108 M | P1230B | PURISTUSOSAT HST A-PRESS M LB | V | KPL | 455.4 | KPL | 1 | 455.4
P | 1288192 | KÄYRÄ 45 1MUHVI HST | A-PRESS 76,1 M | P1230B | PURISTUSOSAT HST A-PRESS M LB | V | KPL | 222.7 | KPL | 1 | 222.7
P | 1288193 | bend 45 hst | a-press 76,1 m | P1230B | PURISTUSOSAT HST A-PRESS M LB | V | KPL | 233.9 | KPL | 1 | 233.9
P | 1288194 | KÄYRÄ 90 PYÖRIST. 1MUHVI HST | A-PRESS 76,1 M | P1230B | PURISTUSOSAT HST A-PRESS M LB | V | KPL | 227.7 | KPL | 1 | 227.7
P | 1288195 | KÄYRÄ 90 PYÖRIST. HST | A-PRESS 76,1 M | P1230B | PURISTUSOSAT HST A-PRESS M LB | V | KPL | 227.7 | KPL | 1 | 227.7
P | 1288196 | HATTU HST | A-PRESS 76,1 M | P1230B | PURISTUSOSAT HST A-PRESS M LB | V | KPL | 99.27 | KPL | 1 | 99.27
P | 1288197 | MUHVI HST | A-PRESS 76,1 M | P1230B | PURISTUSOSAT HST A-PRESS M LB | V | KPL | 147.1 | KPL | 1 | 147.1
P | 1288199 | LIUKUMUHVI HST | A-PRESS 76,1 M | P1230B | PURISTUSOSAT HST A-PRESS M LB | V | KPL | 225.6 | KPL | 1 | 225.6
P | 1288200 | T-HAARA HST | A-PRESS 76,1 M | P1230B | PURISTUSOSAT HST A-PRESS M LB | V | KPL | 378.3 | KPL | 1 | 378.3
P | 1288202 | reduction hst | a-press 76,1-54 m | P1230B | PURISTUSOSAT HST A-PRESS M LB | V | KPL | 131 | KPL | 1 | 131
P | 1288203 | t-piece hst | a-press 76,1-54-76,1 m | P1230B | PURISTUSOSAT HST A-PRESS M LB | V | KPL | 378.3 | KPL | 1 | 378.3
P | 1288204 | T-HAARA MUHVI-KIERRE HST | A-PRESS 76,1-SK3/4-76,1 M | P1230B | PURISTUSOSAT HST A-PRESS M LB | V | KPL | 348.3 | KPL | 1 | 348.3
P | 1288205 | flange conn. hst | a-press 76.1 m | P1230B | PURISTUSOSAT HST A-PRESS M LB | V | KPL | 437.4 | KPL | 1 | 437.4
P | 1288206 | bend 45 1muff hst | a-press 88,9 m | P1230B | PURISTUSOSAT HST A-PRESS M LB | V | KPL | 265.8 | KPL | 1 | 265.8
P | 1288207 | bend 45 hst | a-press 88,9 m | P1230B | PURISTUSOSAT HST A-PRESS M LB | V | KPL | 279.2 | KPL | 1 | 279.2
P | 1288208 | bend 90 rounded 1muff hst | a-press 88,9 m | P1230B | PURISTUSOSAT HST A-PRESS M LB | V | KPL | 276.7 | KPL | 1 | 276.7
P | 1288209 | bend 90 rounded hst | a-press 88,9 m | P1230B | PURISTUSOSAT HST A-PRESS M LB | V | KPL | 276.7 | KPL | 1 | 276.7
P | 1288210 | plug hst | a-press 88,9 m | P1230B | PURISTUSOSAT HST A-PRESS M LB | V | KPL | 117.3 | KPL | 1 | 117.3
P | 1288211 | muff hst | a-press 88,9 m | P1230B | PURISTUSOSAT HST A-PRESS M LB | V | KPL | 174.6 | KPL | 1 | 174.6
P | 1288213 | LIUKUMUHVI HST | A-PRESS 88,9 M | P1230B | PURISTUSOSAT HST A-PRESS M LB | V | KPL | 254.7 | KPL | 1 | 254.7
P | 1288214 | t-piece hst | a-press 88,9 m | P1230B | PURISTUSOSAT HST A-PRESS M LB | V | KPL | 386.3 | KPL | 1 | 386.3
P | 1288215 | reduction hst | a-press 88,9-54 m | P1230B | PURISTUSOSAT HST A-PRESS M LB | V | KPL | 146.6 | KPL | 1 | 146.6
P | 1288216 | SUPISTUS HST | A-PRESS 88,9-76,1 M | P1230B | PURISTUSOSAT HST A-PRESS M LB | V | KPL | 160 | KPL | 1 | 160
P | 1288217 | t-piece hst | a-press 88,9-76,1-88,9 m | P1230B | PURISTUSOSAT HST A-PRESS M LB | V | KPL | 396.7 | KPL | 1 | 396.7
P | 1288218 | t-piece muff-kierre hst | a-press 88,9-sk3/4-88,9 m | P1230B | PURISTUSOSAT HST A-PRESS M LB | V | KPL | 378.5 | KPL | 1 | 378.5
P | 1288219 | LAIPPALIITOS HST PN16 | A-PRESS 88.9 M | P1230B | PURISTUSOSAT HST A-PRESS M LB | V | KPL | 508 | KPL | 1 | 508
P | 1130029 | PUTKI HST | MAPRESS AISI316 22x1,2 L=6M | P12400 | PURISTUSOSAT HST MAPRESS P0 | V | M | 26.72 | M | 1 | 26.72
P | 1130031 | PUTKI HST | MAPRESS AISI316 28x1,2 L=6M | P12400 | PURISTUSOSAT HST MAPRESS P0 | V | M | 32.92 | M | 1 | 32.92
P | 1280329 | KÄYRÄ 90 PYÖRISTETTY HST | MAPRESS 22 | P12400 | PURISTUSOSAT HST MAPRESS P0 | V | KPL | 26.29 | KPL | 1 | 26.29
P | 1280331 | KÄYRÄ 90 PYÖRISTETTY HST | MAPRESS 28 | P12400 | PURISTUSOSAT HST MAPRESS P0 | V | KPL | 33.09 | KPL | 1 | 33.09
P | 1130024 | PUTKI HST | MAPRESS AISI316 15x1,0 L=6M | P1240A | PURISTUSOSAT HST MAPRESS LA | V | M | 17.15 | M | 1 | 17.15
P | 1130033 | PUTKI HST | MAPRESS AISI316 35x1,5 L=6M | P1240A | PURISTUSOSAT HST MAPRESS LA | V | M | 49.98 | M | 1 | 49.98
P | 1130035 | PUTKI HST | MAPRESS AISI316 42x1,5 L=6M | P1240A | PURISTUSOSAT HST MAPRESS LA | V | M | 61.2 | M | 1 | 61.2
P | 1130036 | PUTKI HST | MAPRESS AISI316 54x1,5 L=6M | P1240A | PURISTUSOSAT HST MAPRESS LA | V | M | 77.6 | M | 1 | 77.6
P | 1130038 | PUTKI HST | MAPRESS AISI316 76,1x2,0 L=6M | P1240A | PURISTUSOSAT HST MAPRESS LA | V | M | 164.9 | M | 1 | 164.9
P | 1130039 | PUTKI HST | MAPRESS AISI316 88,9x2,0 L=6M | P1240A | PURISTUSOSAT HST MAPRESS LA | V | M | 188.3 | M | 1 | 188.3
P | 1280333 | KÄYRÄ 90 PYÖRISTETTY HST | MAPRESS 35 | P1240A | PURISTUSOSAT HST MAPRESS LA | V | KPL | 48.38 | KPL | 1 | 48.38
P | 1280336 | KÄYRÄ 90 PYÖRISTETTY HST | MAPRESS 54 | P1240A | PURISTUSOSAT HST MAPRESS LA | V | KPL | 101.9 | KPL | 1 | 101.9
P | 1280338 | KÄYRÄ 90 PYÖRISTETTY HST | MAPRESS 76.1 | P1240A | PURISTUSOSAT HST MAPRESS LA | V | KPL | 265.9 | KPL | 1 | 265.9
P | 1280339 | KÄYRÄ 90 PYÖRISTETTY HST | MAPRESS 88.9 | P1240A | PURISTUSOSAT HST MAPRESS LA | V | KPL | 318.9 | KPL | 1 | 318.9
P | 1282070 | LIITINMUHVI UK HST | MAPRESS 22-3/4 | P1240A | PURISTUSOSAT HST MAPRESS LA | V | KPL | 32.96 | KPL | 1 | 32.96
P | 1282075 | LIITINMUHVI UK HST | MAPRESS 28-1 | P1240A | PURISTUSOSAT HST MAPRESS LA | V | KPL | 43.89 | KPL | 1 | 43.89
P | 1282079 | LIITINMUHVI UK HST | MAPRESS 35-1 1/4 | P1240A | PURISTUSOSAT HST MAPRESS LA | V | KPL | 76.4 | KPL | 1 | 76.4
P | 1282270 | LIITINMUHVI SK HST | MAPRESS 22-3/4 | P1240A | PURISTUSOSAT HST MAPRESS LA | V | KPL | 32.01 | KPL | 1 | 32.01
P | 1130022 | PUTKI HST | MAPRESS AISI316 12x1,0 L=6M | P1240B | PURISTUSOSAT HST MAPRESS LB | V | M | 14.87 | M | 1 | 14.87
P | 1130027 | PUTKI HST | MAPRESS AISI316 18x1,0 L=6M | P1240B | PURISTUSOSAT HST MAPRESS LB | V | M | 20.59 | M | 1 | 20.59
P | 1130040 | PUTKI HST | MAPRESS AISI316 108x2,0 L=6M | P1240B | PURISTUSOSAT HST MAPRESS LB | V | M | 230.1 | M | 1 | 230.1
P | 1274145 | MUUNNOSKAPPALE HST | MAPRESS 15. LEIKKUURENGASLIIT. | P1240B | PURISTUSOSAT HST MAPRESS LB | E | KPL | 37.51 | KPL | 1 | 37.51
P | 1280022 | MUHVI HST | MAPRESS 12 | P1240B | PURISTUSOSAT HST MAPRESS LB | V | KPL | 16.7 | KPL | 1 | 16.7
P | 1280024 | MUHVI HST | MAPRESS 15 | P1240B | PURISTUSOSAT HST MAPRESS LB | V | KPL | 13.92 | KPL | 1 | 13.92
P | 1280027 | MUHVI HST | MAPRESS 18 | P1240B | PURISTUSOSAT HST MAPRESS LB | V | KPL | 14.94 | KPL | 1 | 14.94
P | 1280029 | MUHVI HST | MAPRESS 22 | P1240B | PURISTUSOSAT HST MAPRESS LB | V | KPL | 17.46 | KPL | 1 | 17.46
P | 1280031 | MUHVI HST | MAPRESS 28 | P1240B | PURISTUSOSAT HST MAPRESS LB | V | KPL | 19.69 | KPL | 1 | 19.69
P | 1280033 | MUHVI HST | MAPRESS 35 | P1240B | PURISTUSOSAT HST MAPRESS LB | V | KPL | 24.56 | KPL | 1 | 24.56
P | 1280035 | MUHVI HST | MAPRESS 42 | P1240B | PURISTUSOSAT HST MAPRESS LB | V | KPL | 33.42 | KPL | 1 | 33.42
P | 1280036 | MUHVI HST | MAPRESS 54 | P1240B | PURISTUSOSAT HST MAPRESS LB | V | KPL | 39.93 | KPL | 1 | 39.93
P | 1280038 | MUHVI HST | MAPRESS 76.1 | P1240B | PURISTUSOSAT HST MAPRESS LB | V | KPL | 180.8 | KPL | 1 | 180.8
P | 1280039 | MUHVI HST | MAPRESS 88.9 | P1240B | PURISTUSOSAT HST MAPRESS LB | V | KPL | 210.9 | KPL | 1 | 210.9
P | 1280040 | MUHVI HST | MAPRESS 108 | P1240B | PURISTUSOSAT HST MAPRESS LB | V | KPL | 271.1 | KPL | 1 | 271.1
P | 1280122 | LIUKUMUHVI HST | MAPRESS 12 | P1240B | PURISTUSOSAT HST MAPRESS LB | E | KPL | 19.51 | KPL | 1 | 19.51
P | 1280124 | LIUKUMUHVI HST | MAPRESS 15 | P1240B | PURISTUSOSAT HST MAPRESS LB | E | KPL | 24.56 | KPL | 1 | 24.56
P | 1280127 | LIUKUMUHVI HST | MAPRESS 18 | P1240B | PURISTUSOSAT HST MAPRESS LB | E | KPL | 25.51 | KPL | 1 | 25.51
P | 1280129 | LIUKUMUHVI HST | MAPRESS 22 | P1240B | PURISTUSOSAT HST MAPRESS LB | E | KPL | 28.83 | KPL | 1 | 28.83
P | 1280131 | LIUKUMUHVI HST | MAPRESS 28 | P1240B | PURISTUSOSAT HST MAPRESS LB | E | KPL | 33.6 | KPL | 1 | 33.6
P | 1280133 | LIUKUMUHVI HST | MAPRESS 35 | P1240B | PURISTUSOSAT HST MAPRESS LB | V | KPL | 37.42 | KPL | 1 | 37.42
P | 1280135 | LIUKUMUHVI HST | MAPRESS 42 | P1240B | PURISTUSOSAT HST MAPRESS LB | V | KPL | 43.51 | KPL | 1 | 43.51
P | 1280136 | LIUKUMUHVI HST | MAPRESS 54 | P1240B | PURISTUSOSAT HST MAPRESS LB | V | KPL | 56.64 | KPL | 1 | 56.64
P | 1280138 | LIUKUMUHVI HST | MAPRESS 76,1 | P1240B | PURISTUSOSAT HST MAPRESS LB | V | KPL | 274.1 | KPL | 1 | 274.1
P | 1280139 | LIUKUMUHVI HST | MAPRESS 88,9 | P1240B | PURISTUSOSAT HST MAPRESS LB | V | KPL | 310.2 | KPL | 1 | 310.2
P | 1280140 | LIUKUMUHVI HST | MAPRESS 108 | P1240B | PURISTUSOSAT HST MAPRESS LB | E | KPL | 373.5 | KPL | 1 | 373.5
P | 1280231 | MAPRESS HST -LIITINMUHVI SK | D=15MM. G=1/2" IRTOMUTTERI | P1240B | PURISTUSOSAT HST MAPRESS LB | E | KPL | 40.52 | KPL | 1 | 40.52
P | 1280232 | MAPRESS HST -LIITINMUHVI SK | D=15MM. G=3/4" IRTOMUTTERI | P1240B | PURISTUSOSAT HST MAPRESS LB | E | KPL | 32.36 | KPL | 1 | 32.36
P | 1280233 | MAPRESS HST -LIITINMUHVI SK | D=15MM. G=1 1/4" IRTOMUTTERI | P1240B | PURISTUSOSAT HST MAPRESS LB | E | KPL | 33.74 | KPL | 1 | 33.74
P | 1280234 | MAPRESS HST -LIITINMUHVI SK | D=18MM. G=3/4" IRTOMUTTERI | P1240B | PURISTUSOSAT HST MAPRESS LB | E | KPL | 34.39 | KPL | 1 | 34.39
P | 1280236 | MAPRESS HST -LIITINMUHVI SK | D=22MM. G=1" IRTOMUTTERI | P1240B | PURISTUSOSAT HST MAPRESS LB | E | KPL | 48.82 | KPL | 1 | 48.82
P | 1280237 | MAPRESS HST -LIITINMUHVI SK | D=22MM. G=1 1/4" IRTOMUTTERI | P1240B | PURISTUSOSAT HST MAPRESS LB | E | KPL | 48.79 | KPL | 1 | 48.79
P | 1280238 | MAPRESS HST -LIITINMUHVI SK | D=28MM. G=1 1/4" IRTOMUTTERI | P1240B | PURISTUSOSAT HST MAPRESS LB | E | KPL | 63.22 | KPL | 1 | 63.22
P | 1280239 | MAPRESS HST -LIITINMUHVI SK | D=28MM. G=1 1/2" IRTOMUTTERI | P1240B | PURISTUSOSAT HST MAPRESS LB | E | KPL | 63.4 | KPL | 1 | 63.4
P | 1280240 | MAPRESS HST -LIITINMUHVI SK | D=35MM. G=1 1/2" IRTOMUTTERI | P1240B | PURISTUSOSAT HST MAPRESS LB | E | KPL | 68.28 | KPL | 1 | 68.28
P | 1280242 | MAPRESS HST -LIITINMUHVI SK | D=42MM. G=1 3/4" IRTOMUTTERI | P1240B | PURISTUSOSAT HST MAPRESS LB | E | KPL | 91.78 | KPL | 1 | 91.78
P | 1280243 | MAPRESS HST -LIITINMUHVI SK | D=54MM. G=2 3/8" IRTOMUTTERI | P1240B | PURISTUSOSAT HST MAPRESS LB | E | KPL | 123.4 | KPL | 1 | 123.4
P | 1280244 | MAPRESS HST -LIITINMUHVI SK | D=22MM. G=1 1/2" IRTOMUTTERI | P1240B | PURISTUSOSAT HST MAPRESS LB | E | KPL | 48.79 | KPL | 1 | 48.79
P | 1280245 | MAPRESS HST -LIITINMUHVI SK | D=28MM. G=1" IRTOMUTTERI | P1240B | PURISTUSOSAT HST MAPRESS LB | E | KPL | 63.22 | KPL | 1 | 63.22
P | 1280322 | KÄYRÄ 90 PYÖRISTETTY HST | MAPRESS 12 | P1240B | PURISTUSOSAT HST MAPRESS LB | V | KPL | 16.7 | KPL | 1 | 16.7
P | 1280324 | KÄYRÄ 90 PYÖRISTETTY HST | MAPRESS 15 | P1240B | PURISTUSOSAT HST MAPRESS LB | V | KPL | 20.01 | KPL | 1 | 20.01
P | 1280327 | KÄYRÄ 90 PYÖRISTETTY HST | MAPRESS 18 | P1240B | PURISTUSOSAT HST MAPRESS LB | V | KPL | 22.5 | KPL | 1 | 22.5
P | 1280335 | KÄYRÄ 90 PYÖRISTETTY HST | MAPRESS 42 | P1240B | PURISTUSOSAT HST MAPRESS LB | V | KPL | 78.41 | KPL | 1 | 78.41
P | 1280340 | KÄYRÄ 90 PYÖRISTETTY HST | MAPRESS 108 | P1240B | PURISTUSOSAT HST MAPRESS LB | V | KPL | 445.5 | KPL | 1 | 445.5
P | 1280522 | KÄYRÄ 90 PYÖRIST. 1MUHVI HST | MAPRESS 12 | P1240B | PURISTUSOSAT HST MAPRESS LB | V | KPL | 16.7 | KPL | 1 | 16.7
P | 1280524 | KÄYRÄ 90 PYÖRIST.1MUHVI HST | MAPRESS 15 | P1240B | PURISTUSOSAT HST MAPRESS LB | V | KPL | 20.01 | KPL | 1 | 20.01
P | 1280527 | KÄYRÄ 90 PYÖRIST.1MUHVI HST | MAPRESS 18 | P1240B | PURISTUSOSAT HST MAPRESS LB | V | KPL | 22.5 | KPL | 1 | 22.5
P | 1280529 | KÄYRÄ 90 PYÖRIST.1MUHVI HST | MAPRESS 22 | P1240B | PURISTUSOSAT HST MAPRESS LB | V | KPL | 27.32 | KPL | 1 | 27.32
P | 1280531 | KÄYRÄ 90 PYÖRIST.1MUHVI HST | MAPRESS 28 | P1240B | PURISTUSOSAT HST MAPRESS LB | V | KPL | 34.39 | KPL | 1 | 34.39
P | 1280533 | KÄYRÄ 90 PYÖRIST.1MUHVI HST | MAPRESS 35 | P1240B | PURISTUSOSAT HST MAPRESS LB | V | KPL | 49.33 | KPL | 1 | 49.33
P | 1280535 | KÄYRÄ 90 PYÖRIST.1MUHVI HST | MAPRESS 42 | P1240B | PURISTUSOSAT HST MAPRESS LB | V | KPL | 78.41 | KPL | 1 | 78.41
P | 1280536 | KÄYRÄ 90 PYÖRIST.1MUHVI HST | MAPRESS 54 | P1240B | PURISTUSOSAT HST MAPRESS LB | V | KPL | 103.7 | KPL | 1 | 103.7
P | 1280538 | KÄYRÄ 90 PYÖRIST.1MUHVI HST | MAPRESS 76.1 | P1240B | PURISTUSOSAT HST MAPRESS LB | V | KPL | 271.1 | KPL | 1 | 271.1
P | 1280539 | KÄYRÄ 90 PYÖRIST.1MUHVI HST | MAPRESS 88.9 | P1240B | PURISTUSOSAT HST MAPRESS LB | V | KPL | 325.2 | KPL | 1 | 325.2
P | 1280540 | KÄYRÄ 90 PYÖRIST.1MUHVI HST | MAPRESS 108 | P1240B | PURISTUSOSAT HST MAPRESS LB | V | KPL | 445.5 | KPL | 1 | 445.5
P | 1280622 | KÄYRÄ 45 HST | MAPRESS 12 | P1240B | PURISTUSOSAT HST MAPRESS LB | V | KPL | 16.7 | KPL | 1 | 16.7
P | 1280624 | KÄYRÄ 45 HST | MAPRESS 15 | P1240B | PURISTUSOSAT HST MAPRESS LB | V | KPL | 21.51 | KPL | 1 | 21.51
P | 1280627 | KÄYRÄ 45 HST | MAPRESS 18 | P1240B | PURISTUSOSAT HST MAPRESS LB | V | KPL | 24.23 | KPL | 1 | 24.23
P | 1280629 | KÄYRÄ 45 HST | MAPRESS 22 | P1240B | PURISTUSOSAT HST MAPRESS LB | V | KPL | 29.39 | KPL | 1 | 29.39
P | 1280631 | KÄYRÄ 45 HST | MAPRESS 28 | P1240B | PURISTUSOSAT HST MAPRESS LB | V | KPL | 37.19 | KPL | 1 | 37.19
P | 1280633 | KÄYRÄ 45 HST | MAPRESS 35 | P1240B | PURISTUSOSAT HST MAPRESS LB | V | KPL | 49.33 | KPL | 1 | 49.33
P | 1280635 | KÄYRÄ 45 HST | MAPRESS 42 | P1240B | PURISTUSOSAT HST MAPRESS LB | V | KPL | 78.41 | KPL | 1 | 78.41
P | 1280636 | KÄYRÄ 45 HST | MAPRESS 54 | P1240B | PURISTUSOSAT HST MAPRESS LB | V | KPL | 103.7 | KPL | 1 | 103.7
P | 1280638 | KÄYRÄ 45 HST | MAPRESS 76,1 | P1240B | PURISTUSOSAT HST MAPRESS LB | V | KPL | 271.1 | KPL | 1 | 271.1
P | 1280639 | KÄYRÄ 45 HST | MAPRESS 88,9 | P1240B | PURISTUSOSAT HST MAPRESS LB | V | KPL | 325.2 | KPL | 1 | 325.2
P | 1280640 | KÄYRÄ 45 HST | MAPRESS 108 | P1240B | PURISTUSOSAT HST MAPRESS LB | V | KPL | 445.5 | KPL | 1 | 445.5
P | 1280722 | KÄYRÄ 45 1 MUHVI HST | MAPRESS 12 | P1240B | PURISTUSOSAT HST MAPRESS LB | E | KPL | 16.7 | KPL | 1 | 16.7
P | 1280724 | KÄYRÄ 45 1 MUHVI HST | MAPRESS 15 | P1240B | PURISTUSOSAT HST MAPRESS LB | V | KPL | 21.51 | KPL | 1 | 21.51
P | 1280727 | KÄYRÄ 45 1 MUHVI HST | MAPRESS 18 | P1240B | PURISTUSOSAT HST MAPRESS LB | V | KPL | 24.23 | KPL | 1 | 24.23
P | 1280729 | KÄYRÄ 45 1 MUHVI HST | MAPRESS 22 | P1240B | PURISTUSOSAT HST MAPRESS LB | V | KPL | 29.39 | KPL | 1 | 29.39
P | 1280731 | KÄYRÄ 45 1 MUHVI HST | MAPRESS 28 | P1240B | PURISTUSOSAT HST MAPRESS LB | V | KPL | 37.19 | KPL | 1 | 37.19
P | 1280733 | KÄYRÄ 45 1 MUHVI HST | MAPRESS 35 | P1240B | PURISTUSOSAT HST MAPRESS LB | V | KPL | 46.29 | KPL | 1 | 46.29
P | 1280735 | KÄYRÄ 45 1 MUHVI HST | MAPRESS 42 | P1240B | PURISTUSOSAT HST MAPRESS LB | V | KPL | 73.32 | KPL | 1 | 73.32
P | 1280736 | KÄYRÄ 45 1 MUHVI HST | MAPRESS 54 | P1240B | PURISTUSOSAT HST MAPRESS LB | V | KPL | 97.34 | KPL | 1 | 97.34
P | 1280738 | KÄYRÄ 45 1 MUHVI HST | MAPRESS 76.1 | P1240B | PURISTUSOSAT HST MAPRESS LB | V | KPL | 271.1 | KPL | 1 | 271.1
P | 1280739 | KÄYRÄ 45 1 MUHVI HST | MAPRESS 88,9 | P1240B | PURISTUSOSAT HST MAPRESS LB | V | KPL | 325.2 | KPL | 1 | 325.2
P | 1280740 | KÄYRÄ 45 1 MUHVI HST | MAPRESS 108 | P1240B | PURISTUSOSAT HST MAPRESS LB | E | KPL | 445.5 | KPL | 1 | 445.5
P | 1280824 | YLIMENOKAPPALE HST | MAPRESS 15 | P1240B | PURISTUSOSAT HST MAPRESS LB | E | KPL | 22.5 | KPL | 1 | 22.5
P | 1280827 | YLIMENOKAPPALE HST | MAPRESS 18 | P1240B | PURISTUSOSAT HST MAPRESS LB | E | KPL | 21.51 | KPL | 1 | 21.51
P | 1280829 | YLIMENOKAPPALE HST | MAPRESS 22 | P1240B | PURISTUSOSAT HST MAPRESS LB | E | KPL | 26.6 | KPL | 1 | 26.6
P | 1280831 | YLIMENOKAPPALE HST | MAPRESS 28 | P1240B | PURISTUSOSAT HST MAPRESS LB | E | KPL | 30.1 | KPL | 1 | 30.1
P | 1280924 | SOVITUSKÄYRÄ 90 HST | MAPRESS 15 | P1240B | PURISTUSOSAT HST MAPRESS LB | E | KPL | 25.83 | KPL | 1 | 25.83
P | 1280927 | SOVITUSKÄYRÄ 90 HST | MAPRESS 18 | P1240B | PURISTUSOSAT HST MAPRESS LB | E | KPL | 26.29 | KPL | 1 | 26.29
P | 1280929 | SOVITUSKÄYRÄ 90 HST | MAPRESS 22 | P1240B | PURISTUSOSAT HST MAPRESS LB | E | KPL | 27.32 | KPL | 1 | 27.32
P | 1280931 | SOVITUSKÄYRÄ 90 HST | MAPRESS 28 | P1240B | PURISTUSOSAT HST MAPRESS LB | E | KPL | 33.2 | KPL | 1 | 33.2
P | 1280933 | SOVITUSKÄYRÄ 90 HST | MAPRESS 35 | P1240B | PURISTUSOSAT HST MAPRESS LB | E | KPL | 59.72 | KPL | 1 | 59.72
P | 1280935 | SOVITUSKÄYRÄ 90 HST | MAPRESS 42 | P1240B | PURISTUSOSAT HST MAPRESS LB | E | KPL | 73.86 | KPL | 1 | 73.86
P | 1280936 | SOVITUSKÄYRÄ 90 HST | MAPRESS 54 | P1240B | PURISTUSOSAT HST MAPRESS LB | E | KPL | 92.77 | KPL | 1 | 92.77
P | 1281031 | SOVITUSKÄYRÄ 60 HST | MAPRESS 28 | P1240B | PURISTUSOSAT HST MAPRESS LB | E | KPL | 30.81 | KPL | 1 | 30.81
P | 1281033 | SOVITUSKÄYRÄ 60 HST | MAPRESS 35 | P1240B | PURISTUSOSAT HST MAPRESS LB | E | KPL | 59.72 | KPL | 1 | 59.72
P | 1281035 | SOVITUSKÄYRÄ 60 HST | MAPRESS 42 | P1240B | PURISTUSOSAT HST MAPRESS LB | E | KPL | 73.86 | KPL | 1 | 73.86
P | 1281036 | SOVITUSKÄYRÄ 60 HST | MAPRESS 54 | P1240B | PURISTUSOSAT HST MAPRESS LB | E | KPL | 92.77 | KPL | 1 | 92.77
P | 1281038 | SOVITUSKÄYRÄ 60 HST | MAPRESS 76.1 | P1240B | PURISTUSOSAT HST MAPRESS LB | E | KPL | 314.9 | KPL | 1 | 314.9
P | 1281039 | SOVITUSKÄYRÄ 60 HST | MAPRESS 88.9 | P1240B | PURISTUSOSAT HST MAPRESS LB | E | KPL | 377.9 | KPL | 1 | 377.9
P | 1281040 | SOVITUSKÄYRÄ 60 HST | MAPRESS 108 | P1240B | PURISTUSOSAT HST MAPRESS LB | E | KPL | 518 | KPL | 1 | 518
P | 1281231 | SOVITUSKÄYRÄ 30 HST | MAPRESS 28 | P1240B | PURISTUSOSAT HST MAPRESS LB | E | KPL | 30.81 | KPL | 1 | 30.81
P | 1281233 | SOVITUSKÄYRÄ 30 HST | MAPRESS 35 | P1240B | PURISTUSOSAT HST MAPRESS LB | E | KPL | 59.72 | KPL | 1 | 59.72
P | 1281235 | SOVITUSKÄYRÄ 30 HST | MAPRESS 42 | P1240B | PURISTUSOSAT HST MAPRESS LB | E | KPL | 73.86 | KPL | 1 | 73.86
P | 1281236 | SOVITUSKÄYRÄ 30 HST | MAPRESS 54 | P1240B | PURISTUSOSAT HST MAPRESS LB | E | KPL | 92.77 | KPL | 1 | 92.77
P | 1281238 | SOVITUSKÄYRÄ 30 HST | MAPRESS 76.1 | P1240B | PURISTUSOSAT HST MAPRESS LB | E | KPL | 314.9 | KPL | 1 | 314.9
P | 1281239 | SOVITUSKÄYRÄ 30 HST | MAPRESS 88.9 | P1240B | PURISTUSOSAT HST MAPRESS LB | E | KPL | 377.9 | KPL | 1 | 377.9
P | 1281240 | SOVITUSKÄYRÄ 30 HST | MAPRESS 108 | P1240B | PURISTUSOSAT HST MAPRESS LB | E | KPL | 518 | KPL | 1 | 518
P | 1281331 | SOVITUSKÄYRÄ 15 HST | MAPRESS 28 | P1240B | PURISTUSOSAT HST MAPRESS LB | E | KPL | 30.81 | KPL | 1 | 30.81
P | 1281333 | SOVITUSKÄYRÄ 15 HST | MAPRESS 35 | P1240B | PURISTUSOSAT HST MAPRESS LB | E | KPL | 59.72 | KPL | 1 | 59.72
P | 1281335 | SOVITUSKÄYRÄ 15 HST | MAPRESS 42 | P1240B | PURISTUSOSAT HST MAPRESS LB | E | KPL | 73.86 | KPL | 1 | 73.86
P | 1281336 | SOVITUSKÄYRÄ 15 HST | MAPRESS 54 | P1240B | PURISTUSOSAT HST MAPRESS LB | E | KPL | 92.77 | KPL | 1 | 92.77
P | 1281338 | SOVITUSKÄYRÄ 15 HST | MAPRESS 76.1 | P1240B | PURISTUSOSAT HST MAPRESS LB | E | KPL | 314.9 | KPL | 1 | 314.9
P | 1281339 | SOVITUSKÄYRÄ 15 HST | MAPRESS 88.9 | P1240B | PURISTUSOSAT HST MAPRESS LB | E | KPL | 377.9 | KPL | 1 | 377.9
P | 1281340 | SOVITUSKÄYRÄ 15 HST | MAPRESS 108 | P1240B | PURISTUSOSAT HST MAPRESS LB | E | KPL | 518 | KPL | 1 | 518
P | 1281458 | KÄYRÄ MUHVI SK HST | MAPRESS 15-1/2 | P1240B | PURISTUSOSAT HST MAPRESS LB | E | KPL | 39.44 | KPL | 1 | 39.44
P | 1281464 | KÄYRÄ MUHVI SK HST | MAPRESS 18-1/2 | P1240B | PURISTUSOSAT HST MAPRESS LB | E | KPL | 42.25 | KPL | 1 | 42.25
P | 1281470 | KÄYRÄ MUHVI SK HST | MAPRESS 22-3/4 | P1240B | PURISTUSOSAT HST MAPRESS LB | E | KPL | 54.38 | KPL | 1 | 54.38
P | 1281475 | KÄYRÄ MUHVI SK HST | MAPRESS 28-1 | P1240B | PURISTUSOSAT HST MAPRESS LB | E | KPL | 69.54 | KPL | 1 | 69.54
P | 1281479 | KÄYRÄ MUHVI SK HST | MAPRESS 35-1 1/4 | P1240B | PURISTUSOSAT HST MAPRESS LB | E | KPL | 98.63 | KPL | 1 | 98.63
P | 1281658 | KÄYRÄ MUHVI UK HST | MAPRESS 15-1/2 | P1240B | PURISTUSOSAT HST MAPRESS LB | E | KPL | 39.44 | KPL | 1 | 39.44
P | 1281664 | KÄYRÄ MUHVI UK HST | MAPRESS 18-1/2 | P1240B | PURISTUSOSAT HST MAPRESS LB | E | KPL | 42.25 | KPL | 1 | 42.25
P | 1281670 | KÄYRÄ MUHVI UK HST | MAPRESS 22-3/4 | P1240B | PURISTUSOSAT HST MAPRESS LB | E | KPL | 54.38 | KPL | 1 | 54.38
P | 1281675 | KÄYRÄ MUHVI UK HST | MAPRESS 28-1 | P1240B | PURISTUSOSAT HST MAPRESS LB | E | KPL | 69.54 | KPL | 1 | 69.54
P | 1281679 | KÄYRÄ MUHVI UK HST | MAPRESS 35-1 1/4 | P1240B | PURISTUSOSAT HST MAPRESS LB | E | KPL | 98.63 | KPL | 1 | 98.63
P | 1281684 | KÄYRÄ MUHVI UK HST | MAPRESS 42-1 1/2 | P1240B | PURISTUSOSAT HST MAPRESS LB | E | KPL | 173.7 | KPL | 1 | 173.7
P | 1281686 | KÄYRÄ MUHVI UK HST | MAPRESS 54-2 | P1240B | PURISTUSOSAT HST MAPRESS LB | E | KPL | 221.3 | KPL | 1 | 221.3
P | 1281824 | HANAKULMA HST | MAPRESS 15-1/2 | P1240B | PURISTUSOSAT HST MAPRESS LB | V | KPL | 48.27 | KPL | 1 | 48.27
P | 1281830 | HANAKULMA HST | MAPRESS 18-1/2 | P1240B | PURISTUSOSAT HST MAPRESS LB | E | KPL | 51.86 | KPL | 1 | 51.86
P | 1281833 | HANAKULMA HST | MAPRESS 22-3/4 | P1240B | PURISTUSOSAT HST MAPRESS LB | E | KPL | 67.77 | KPL | 1 | 67.77
P | 1281914 | MAPRESS HST -LIITOSKÄYRÄ SK | MAPRESS 15-1/2-15 | P1240B | PURISTUSOSAT HST MAPRESS LB | E | KPL | 75.07 | KPL | 1 | 75.07
P | 1281964 | KÄYRÄ SK HST | MAPRESS 15-1/2 | P1240B | PURISTUSOSAT HST MAPRESS LB | E | KPL | 39.19 | KPL | 1 | 39.19
P | 1282055 | LIITINMUHVI UK HST | MAPRESS 12-3/8 | P1240B | PURISTUSOSAT HST MAPRESS LB | V | KPL | 27.85 | KPL | 1 | 27.85
P | 1282056 | LIITINMUHVI UK HST | MAPRESS 12-1/2 | P1240B | PURISTUSOSAT HST MAPRESS LB | V | KPL | 27.85 | KPL | 1 | 27.85
P | 1282057 | LIITIN MUHVI UK HST | MAPRESS 15-3/8 | P1240B | PURISTUSOSAT HST MAPRESS LB | E | KPL | 28.58 | KPL | 1 | 28.58
P | 1282058 | LIITINMUHVI UK HST | MAPRESS 15-1/2 | P1240B | PURISTUSOSAT HST MAPRESS LB | V | KPL | 28.58 | KPL | 1 | 28.58
P | 1282059 | LIITINMUHVI UK HST | MAPRESS 15-3/4 | P1240B | PURISTUSOSAT HST MAPRESS LB | E | KPL | 28.58 | KPL | 1 | 28.58
P | 1282064 | LIITINMUHVI UK HST | MAPRESS 18-1/2 | P1240B | PURISTUSOSAT HST MAPRESS LB | V | KPL | 31.38 | KPL | 1 | 31.38
P | 1282065 | LIITINMUHVI UK HST | MAPRESS 18-3/4 | P1240B | PURISTUSOSAT HST MAPRESS LB | V | KPL | 31.38 | KPL | 1 | 31.38
P | 1282069 | LIITINMUHVI UK HST | MAPRESS 22-1/2 | P1240B | PURISTUSOSAT HST MAPRESS LB | V | KPL | 33.6 | KPL | 1 | 33.6
P | 1282071 | LIITINMUHVI UK HST | MAPRESS 22-1 | P1240B | PURISTUSOSAT HST MAPRESS LB | E | KPL | 33.6 | KPL | 1 | 33.6
P | 1282074 | LIITINMUHVI UK HST | MAPRESS 28-3/4 | P1240B | PURISTUSOSAT HST MAPRESS LB | E | KPL | 44.75 | KPL | 1 | 44.75
P | 1282076 | LIITINMUHVI UK HST | MAPRESS 28-11/4 | P1240B | PURISTUSOSAT HST MAPRESS LB | E | KPL | 44.75 | KPL | 1 | 44.75
P | 1282078 | LIITINMUHVI UK HST | MAPRESS 35-1 | P1240B | PURISTUSOSAT HST MAPRESS LB | E | KPL | 77.9 | KPL | 1 | 77.9
P | 1282080 | LIITINMUHVI UK HST | MAPRESS 35-11/2 | P1240B | PURISTUSOSAT HST MAPRESS LB | E | KPL | 77.9 | KPL | 1 | 77.9
P | 1282083 | LIITINMUHVI UK HST | MAPRESS 42-1 1/4 | P1240B | PURISTUSOSAT HST MAPRESS LB | E | KPL | 100.2 | KPL | 1 | 100.2
P | 1282084 | LIITINMUHVI UK HST | MAPRESS 42-1 1/2 | P1240B | PURISTUSOSAT HST MAPRESS LB | V | KPL | 100.2 | KPL | 1 | 100.2
P | 1282085 | LIITINMUHVI UK HST | MAPRESS 54-11/2 | P1240B | PURISTUSOSAT HST MAPRESS LB | E | KPL | 129.3 | KPL | 1 | 129.3
P | 1282086 | LIITINMUHVI UK HST | MAPRESS 54-2 | P1240B | PURISTUSOSAT HST MAPRESS LB | V | KPL | 129.3 | KPL | 1 | 129.3
P | 1282090 | LIITINMUHVI UK HST | MAPRESS 76.1-2 1/2 | P1240B | PURISTUSOSAT HST MAPRESS LB | V | KPL | 508 | KPL | 1 | 508
P | 1282092 | LIITINMUHVI UK HST | MAPRESS 88.9-3 | P1240B | PURISTUSOSAT HST MAPRESS LB | E | KPL | 759 | KPL | 1 | 759
P | 1282252 | LIITIN MUHVI SK HST | MAPRESS 12-3/8 | P1240B | PURISTUSOSAT HST MAPRESS LB | E | KPL | 26.47 | KPL | 1 | 26.47
P | 1282254 | LIITIN MUHVI SK HST | MAPRESS 12-1/2 | P1240B | PURISTUSOSAT HST MAPRESS LB | E | KPL | 27.85 | KPL | 1 | 27.85
P | 1282256 | LIITIN MUHVI SK HST | MAPRESS 15-3/8 | P1240B | PURISTUSOSAT HST MAPRESS LB | E | KPL | 27.85 | KPL | 1 | 27.85
P | 1282258 | LIITINMUHVI SK HST | MAPRESS 15-1/2 | P1240B | PURISTUSOSAT HST MAPRESS LB | V | KPL | 27.85 | KPL | 1 | 27.85
P | 1282259 | LIITINMUHVI SK HST | MAPRESS 15-3/4 | P1240B | PURISTUSOSAT HST MAPRESS LB | E | KPL | 27.85 | KPL | 1 | 27.85
P | 1282264 | LIITINMUHVI SK HST | MAPRESS 18-1/2 | P1240B | PURISTUSOSAT HST MAPRESS LB | V | KPL | 30.56 | KPL | 1 | 30.56
P | 1282265 | LIITINMUHVI SK HST | MAPRESS 18-3/4 | P1240B | PURISTUSOSAT HST MAPRESS LB | E | KPL | 30.56 | KPL | 1 | 30.56
P | 1282269 | LIITINMUHVI SK HST | MAPRESS 22-1/2 | P1240B | PURISTUSOSAT HST MAPRESS LB | E | KPL | 32.64 | KPL | 1 | 32.64
P | 1282271 | LIITINMUHVI SK HST | MAPRESS 22-1 | P1240B | PURISTUSOSAT HST MAPRESS LB | E | KPL | 32.64 | KPL | 1 | 32.64
P | 1282273 | LIITINMUHVI SK HST | MAPRESS 28-1/2 | P1240B | PURISTUSOSAT HST MAPRESS LB | E | KPL | 47.27 | KPL | 1 | 47.27
P | 1282274 | LIITINMUHVI SK HST | MAPRESS 28-3/4 | P1240B | PURISTUSOSAT HST MAPRESS LB | E | KPL | 47.27 | KPL | 1 | 47.27
P | 1282275 | LIITINMUHVI SK HST | MAPRESS 28-1 | P1240B | PURISTUSOSAT HST MAPRESS LB | V | KPL | 47.27 | KPL | 1 | 47.27
P | 1282276 | LIITINMUHVI SK HST | MAPRESS 28-11/4 | P1240B | PURISTUSOSAT HST MAPRESS LB | E | KPL | 47.27 | KPL | 1 | 47.27
P | 1282278 | LIITINMUHVI SK HST | MAPRESS 35-1 | P1240B | PURISTUSOSAT HST MAPRESS LB | E | KPL | 77.63 | KPL | 1 | 77.63
P | 1282279 | LIITIN MUHVI SK HST | MAPRESS 35-1 1/4 | P1240B | PURISTUSOSAT HST MAPRESS LB | E | KPL | 77.63 | KPL | 1 | 77.63
P | 1282280 | LIITINMUHVI SK HST | MAPRESS 35-11/2 | P1240B | PURISTUSOSAT HST MAPRESS LB | E | KPL | 77.63 | KPL | 1 | 77.63
P | 1282283 | LIITINMUHVI SK HST | MAPRESS 42-11/4 | P1240B | PURISTUSOSAT HST MAPRESS LB | E | KPL | 99.86 | KPL | 1 | 99.86
P | 1282284F | LIITINMUHVI SK HST | MAPRESS 42-11/2 | P1240B | PURISTUSOSAT HST MAPRESS LB | E | KPL | 100.9 | KPL | 1 | 100.9
P | 1282285 | LIITINMUHVI SK HST | MAPRESS 54-11/2 | P1240B | PURISTUSOSAT HST MAPRESS LB | E | KPL | 126 | KPL | 1 | 126
P | 1282286 | LIITINMUHVI SK HST | MAPRESS 54-2 | P1240B | PURISTUSOSAT HST MAPRESS LB | E | KPL | 126 | KPL | 1 | 126
P | 1282358 | YHDISTÄJÄ MUHVI UK HST | MAPRESS 15-1/2 | P1240B | PURISTUSOSAT HST MAPRESS LB | V | KPL | 48.06 | KPL | 1 | 48.06
P | 1282359 | YHDISTÄJÄ MUHVI UK HST | MAPRESS 15-3/4 | P1240B | PURISTUSOSAT HST MAPRESS LB | E | KPL | 48.06 | KPL | 1 | 48.06
P | 1282364 | YHDISTÄJÄ MUHVI UK HST | MAPRESS 18-1/2 | P1240B | PURISTUSOSAT HST MAPRESS LB | V | KPL | 54.88 | KPL | 1 | 54.88
P | 1282365 | YHDISTÄJÄ MUHVI UK HST | MAPRESS 18-3/4 | P1240B | PURISTUSOSAT HST MAPRESS LB | E | KPL | 54.88 | KPL | 1 | 54.88
P | 1282369 | YHDISTÄJÄ MUHVI UK HST | MAPRESS 22-1/2 | P1240B | PURISTUSOSAT HST MAPRESS LB | E | KPL | 57.16 | KPL | 1 | 57.16
P | 1282370 | YHDISTÄJÄ MUHVI UK HST | MAPRESS 22-3/4 | P1240B | PURISTUSOSAT HST MAPRESS LB | V | KPL | 57.16 | KPL | 1 | 57.16
P | 1282371 | YHDISTÄJÄ MUHVI UK HST | MAPRESS 22-1 | P1240B | PURISTUSOSAT HST MAPRESS LB | E | KPL | 57.16 | KPL | 1 | 57.16
P | 1282375 | YHDISTÄJÄ MUHVI UK HST | MAPRESS 28-1 | P1240B | PURISTUSOSAT HST MAPRESS LB | V | KPL | 84.44 | KPL | 1 | 84.44
P | 1282379 | YHDISTÄJÄ MUHVI UK HST | MAPRESS 35-1 1/4 | P1240B | PURISTUSOSAT HST MAPRESS LB | V | KPL | 106.2 | KPL | 1 | 106.2
P | 1282384 | YHDISTÄJÄ MUHVI UK HST | MAPRESS 42-11/2 | P1240B | PURISTUSOSAT HST MAPRESS LB | V | KPL | 132.6 | KPL | 1 | 132.6
P | 1282386 | YHDISTÄJÄ MUHVI UK HST | MAPRESS 54-2 | P1240B | PURISTUSOSAT HST MAPRESS LB | V | KPL | 246.3 | KPL | 1 | 246.3
P | 1282458 | YHDISTÄJÄ SK HST | MAPRESS 15-1/2 | P1240B | PURISTUSOSAT HST MAPRESS LB | E | KPL | 48.06 | KPL | 1 | 48.06
P | 1282459 | YHDISTÄJÄ SK HST | MAPRESS 15-3/4 | P1240B | PURISTUSOSAT HST MAPRESS LB | E | KPL | 52.35 | KPL | 1 | 52.35
P | 1282464 | YHDISTÄJÄ SK HST | MAPRESS 18-1/2 | P1240B | PURISTUSOSAT HST MAPRESS LB | E | KPL | 54.88 | KPL | 1 | 54.88
P | 1282465 | YHDISTÄJÄ SK HST | MAPRESS 18-3/4 | P1240B | PURISTUSOSAT HST MAPRESS LB | E | KPL | 54.6 | KPL | 1 | 54.6
P | 1282470 | YHDISTÄJÄ SK HST | MAPRESS 22-3/4 | P1240B | PURISTUSOSAT HST MAPRESS LB | E | KPL | 57.16 | KPL | 1 | 57.16
P | 1282471 | YHDISTÄJÄ SK HST | MAPRESS 22-1 | P1240B | PURISTUSOSAT HST MAPRESS LB | E | KPL | 57.16 | KPL | 1 | 57.16
P | 1282475 | YHDISTÄJÄ SK HST | MAPRESS 28-1 | P1240B | PURISTUSOSAT HST MAPRESS LB | E | KPL | 84.44 | KPL | 1 | 84.44
P | 1282479 | YHDISTÄJÄ SK HST | MAPRESS 35-1 1/4 | P1240B | PURISTUSOSAT HST MAPRESS LB | E | KPL | 106.2 | KPL | 1 | 106.2
P | 1282484 | YHDISTÄJÄ SK HST | MAPRESS 42-1 1/2 | P1240B | PURISTUSOSAT HST MAPRESS LB | E | KPL | 132.6 | KPL | 1 | 132.6
P | 1282486 | YHDISTÄJÄ SK HST | MAPRESS 54-2 | P1240B | PURISTUSOSAT HST MAPRESS LB | E | KPL | 246.3 | KPL | 1 | 246.3
P | 1282512 | SUPISTUSYHDE HST | MAPRESS 15-12 | P1240B | PURISTUSOSAT HST MAPRESS LB | V | KPL | 18.47 | KPL | 1 | 18.47
P | 1282513 | SUPISTUSYHDE HST | MAPRESS 18-12 | P1240B | PURISTUSOSAT HST MAPRESS LB | V | KPL | 15.66 | KPL | 1 | 15.66
P | 1282515 | SUPISTUSYHDE HST | MAPRESS 18-15 | P1240B | PURISTUSOSAT HST MAPRESS LB | V | KPL | 15.66 | KPL | 1 | 15.66
P | 1282521 | SUPISTUSYHDE HST | MAPRESS 22-12 | P1240B | PURISTUSOSAT HST MAPRESS LB | E | KPL | 17.46 | KPL | 1 | 17.46
P | 1282524 | SUPISTUSYHDE HST | MAPRESS 22-15 | P1240B | PURISTUSOSAT HST MAPRESS LB | V | KPL | 17.46 | KPL | 1 | 17.46
P | 1282527 | SUPISTUSYHDE HST | MAPRESS 22-18 | P1240B | PURISTUSOSAT HST MAPRESS LB | V | KPL | 17.46 | KPL | 1 | 17.46
P | 1282532 | SUPISTUSYHDE HST | MAPRESS 28-15 | P1240B | PURISTUSOSAT HST MAPRESS LB | V | KPL | 19.69 | KPL | 1 | 19.69
P | 1282535 | SUPISTUSYHDE HST | MAPRESS 28-18 | P1240B | PURISTUSOSAT HST MAPRESS LB | V | KPL | 19.69 | KPL | 1 | 19.69
P | 1282537 | SUPISTUSYHDE HST | MAPRESS 28-22 | P1240B | PURISTUSOSAT HST MAPRESS LB | V | KPL | 19.69 | KPL | 1 | 19.69
P | 1282543 | SUPISTUSYHDE HST | MAPRESS 35-15 | P1240B | PURISTUSOSAT HST MAPRESS LB | E | KPL | 30.56 | KPL | 1 | 30.56
P | 1282546 | SUPISTUSYHDE HST | MAPRESS 35-18 | P1240B | PURISTUSOSAT HST MAPRESS LB | E | KPL | 30.56 | KPL | 1 | 30.56
P | 1282548 | SUPISTUSYHDE HST | MAPRESS 35-22 | P1240B | PURISTUSOSAT HST MAPRESS LB | V | KPL | 30.56 | KPL | 1 | 30.56
P | 1282550 | SUPISTUSYHDE HST | MAPRESS 35-28 | P1240B | PURISTUSOSAT HST MAPRESS LB | V | KPL | 30.56 | KPL | 1 | 30.56
P | 1282559 | SUPISTUSYHDE HST | MAPRESS 42-15 | P1240B | PURISTUSOSAT HST MAPRESS LB | E | KPL | 39.44 | KPL | 1 | 39.44
P | 1282560 | SUPISTUSYHDE HST | MAPRESS 42-18 | P1240B | PURISTUSOSAT HST MAPRESS LB | E | KPL | 39.44 | KPL | 1 | 39.44
P | 1282561 | SUPISTUSYHDE HST | MAPRESS 42-22 | P1240B | PURISTUSOSAT HST MAPRESS LB | E | KPL | 39.44 | KPL | 1 | 39.44
P | 1282563 | SUPISTUSYHDE HST | MAPRESS 42-28 | P1240B | PURISTUSOSAT HST MAPRESS LB | V | KPL | 39.44 | KPL | 1 | 39.44
P | 1282565 | SUPISTUSYHDE HST | MAPRESS 42-35 | P1240B | PURISTUSOSAT HST MAPRESS LB | V | KPL | 39.44 | KPL | 1 | 39.44
P | 1282571 | SUPISTUSYHDE HST | MAPRESS 54-15 | P1240B | PURISTUSOSAT HST MAPRESS LB | E | KPL | 55.93 | KPL | 1 | 55.93
P | 1282572 | SUPISTUSYHDE HST | MAPRESS 54-18 | P1240B | PURISTUSOSAT HST MAPRESS LB | E | KPL | 55.93 | KPL | 1 | 55.93
P | 1282573 | SUPISTUSYHDE HST | MAPRESS 54-22 | P1240B | PURISTUSOSAT HST MAPRESS LB | E | KPL | 55.93 | KPL | 1 | 55.93
P | 1282574 | SUPISTUSYHDE HST | MAPRESS 54-28 | P1240B | PURISTUSOSAT HST MAPRESS LB | V | KPL | 55.93 | KPL | 1 | 55.93
P | 1282576 | SUPISTUSYHDE HST | MAPRESS 54-35 | P1240B | PURISTUSOSAT HST MAPRESS LB | V | KPL | 55.93 | KPL | 1 | 55.93
P | 1282578 | SUPISTUSYHDE HST | MAPRESS 54-42 | P1240B | PURISTUSOSAT HST MAPRESS LB | V | KPL | 55.93 | KPL | 1 | 55.93
P | 1282584 | SUPISTUSYHDE HST | MAPRESS 76,1-54 | P1240B | PURISTUSOSAT HST MAPRESS LB | V | KPL | 158.8 | KPL | 1 | 158.8
P | 1282586 | SUPISTUSYHDE HST | MAPRESS 88,9-54 | P1240B | PURISTUSOSAT HST MAPRESS LB | V | KPL | 171 | KPL | 1 | 171
P | 1282588 | SUPISTUSYHDE HST | MAPRESS 88,9-76,1 | P1240B | PURISTUSOSAT HST MAPRESS LB | V | KPL | 171 | KPL | 1 | 171
P | 1282589 | SUPISTUSYHDE HST | MAPRESS 108-54 | P1240B | PURISTUSOSAT HST MAPRESS LB | E | KPL | 180.1 | KPL | 1 | 180.1
P | 1282591 | SUPISTUSYHDE HST | MAPRESS 108-76,1 | P1240B | PURISTUSOSAT HST MAPRESS LB | V | KPL | 180.1 | KPL | 1 | 180.1
P | 1282592 | SUPISTUSYHDE HST | MAPRESS 108-88,9 | P1240B | PURISTUSOSAT HST MAPRESS LB | V | KPL | 180.1 | KPL | 1 | 180.1
P | 1283021 | T-HAARA MUHVI HST | MAPRESS 12 | P1240B | PURISTUSOSAT HST MAPRESS LB | V | KPL | 29.39 | KPL | 1 | 29.39
P | 1283024 | T-HAARA MUHVI HST | MAPRESS 15 | P1240B | PURISTUSOSAT HST MAPRESS LB | V | KPL | 32.87 | KPL | 1 | 32.87
P | 1283027 | T-HAARA MUHVI HST | MAPRESS 18 | P1240B | PURISTUSOSAT HST MAPRESS LB | V | KPL | 33.87 | KPL | 1 | 33.87
P | 1283029 | T-HAARA MUHVI HST | MAPRESS 22 | P1240B | PURISTUSOSAT HST MAPRESS LB | V | KPL | 35.9 | KPL | 1 | 35.9
P | 1283031 | T-HAARA MUHVI HST | MAPRESS 28 | P1240B | PURISTUSOSAT HST MAPRESS LB | V | KPL | 43.2 | KPL | 1 | 43.2
P | 1283033 | T-HAARA MUHVI HST | MAPRESS 35 | P1240B | PURISTUSOSAT HST MAPRESS LB | V | KPL | 53.87 | KPL | 1 | 53.87
P | 1283035 | T-HAARA MUHVI HST | MAPRESS 42 | P1240B | PURISTUSOSAT HST MAPRESS LB | V | KPL | 78.12 | KPL | 1 | 78.12
P | 1283036 | T-HAARA MUHVI HST | MAPRESS 54 | P1240B | PURISTUSOSAT HST MAPRESS LB | V | KPL | 90.53 | KPL | 1 | 90.53
P | 1283038 | T-HAARA MUHVI HST | MAPRESS 76.1 | P1240B | PURISTUSOSAT HST MAPRESS LB | V | KPL | 448.8 | KPL | 1 | 448.8
P | 1283039 | T-HAARA MUHVI HST | MAPRESS 88.9 | P1240B | PURISTUSOSAT HST MAPRESS LB | V | KPL | 433.7 | KPL | 1 | 433.7
P | 1283040 | T-HAARA MUHVI HST | MAPRESS 108 | P1240B | PURISTUSOSAT HST MAPRESS LB | V | KPL | 557 | KPL | 1 | 557
P | 1283208 | T-HAARA MUHVI HST | MAPRESS 15-12-15 | P1240B | PURISTUSOSAT HST MAPRESS LB | V | KPL | 34.39 | KPL | 1 | 34.39
P | 1283211 | T-HAARA MUHVI HST | MAPRESS 18-12-18 | P1240B | PURISTUSOSAT HST MAPRESS LB | V | KPL | 35.4 | KPL | 1 | 35.4
P | 1283213 | T-HAARA MUHVI HST | MAPRESS 18-15-15 | P1240B | PURISTUSOSAT HST MAPRESS LB | E | KPL | 36.4 | KPL | 1 | 36.4
P | 1283214 | T-HAARA MUHVI HST | MAPRESS 18-15-18 | P1240B | PURISTUSOSAT HST MAPRESS LB | V | KPL | 33.87 | KPL | 1 | 33.87
P | 1283217 | T-HAARA MUHVI HST | MAPRESS 22-12-22 | P1240B | PURISTUSOSAT HST MAPRESS LB | V | KPL | 37.42 | KPL | 1 | 37.42
P | 1283220 | T-HAARA MUHVI HST | MAPRESS 22-15-18 | P1240B | PURISTUSOSAT HST MAPRESS LB | E | KPL | 44.2 | KPL | 1 | 44.2
P | 1283221 | T-HAARA MUHVI HST | MAPRESS 22-15-22 | P1240B | PURISTUSOSAT HST MAPRESS LB | V | KPL | 37.42 | KPL | 1 | 37.42
P | 1283223 | T-HAARA MUHVI HST | MAPRESS 22-18-18 | P1240B | PURISTUSOSAT HST MAPRESS LB | E | KPL | 44.2 | KPL | 1 | 44.2
P | 1283224 | T-HAARA MUHVI HST | MAPRESS 22-18-22 | P1240B | PURISTUSOSAT HST MAPRESS LB | V | KPL | 35.9 | KPL | 1 | 35.9
P | 1283229 | T-HAARA MUHVI HST | MAPRESS 28-15-28 | P1240B | PURISTUSOSAT HST MAPRESS LB | V | KPL | 43.2 | KPL | 1 | 43.2
P | 1283232 | T-HAARA MUHVI HST | MAPRESS 28-18-28 | P1240B | PURISTUSOSAT HST MAPRESS LB | V | KPL | 43.2 | KPL | 1 | 43.2
P | 1283233 | T-HAARA MUHVI HST | MAPRESS 28-22-22 | P1240B | PURISTUSOSAT HST MAPRESS LB | E | KPL | 54.98 | KPL | 1 | 54.98
P | 1283234 | T-HAARA MUHVI HST | MAPRESS 28-22-28 | P1240B | PURISTUSOSAT HST MAPRESS LB | V | KPL | 43.2 | KPL | 1 | 43.2
P | 1283239 | T-HAARA MUHVI HST | MAPRESS 35-15-35 | P1240B | PURISTUSOSAT HST MAPRESS LB | V | KPL | 53.87 | KPL | 1 | 53.87
P | 1283242 | T-HAARA MUHVI HST | MAPRESS 35-18-35 | P1240B | PURISTUSOSAT HST MAPRESS LB | E | KPL | 53.87 | KPL | 1 | 53.87
P | 1283244 | T-HAARA MUHVI HST | MAPRESS 35-22-35 | P1240B | PURISTUSOSAT HST MAPRESS LB | V | KPL | 53.87 | KPL | 1 | 53.87
P | 1283245 | T-HAARA MUHVI HST | MAPRESS 35-22-28 | P1240B | PURISTUSOSAT HST MAPRESS LB | E | KPL | 79.5 | KPL | 1 | 79.5
P | 1283246 | T-HAARA MUHVI HST | MAPRESS 35-28-35 | P1240B | PURISTUSOSAT HST MAPRESS LB | V | KPL | 53.87 | KPL | 1 | 53.87
P | 1283247 | T-HAARA MUHVI HST | MAPRESS 35-28-28 | P1240B | PURISTUSOSAT HST MAPRESS LB | E | KPL | 79.5 | KPL | 1 | 79.5
P | 1283249 | T-HAARA MUHVI HST | MAPRESS 42-15-42 | P1240B | PURISTUSOSAT HST MAPRESS LB | E | KPL | 78.12 | KPL | 1 | 78.12
P | 1283251 | T-HAARA MUHVI HST | MAPRESS 42-18-42 | P1240B | PURISTUSOSAT HST MAPRESS LB | E | KPL | 78.12 | KPL | 1 | 78.12
P | 1283252 | T-HAARA MUHVI HST | MAPRESS 42-22-35 | P1240B | PURISTUSOSAT HST MAPRESS LB | E | KPL | 78.12 | KPL | 1 | 78.12
P | 1283253 | T-HAARA MUHVI HST | MAPRESS 42-22-42 | P1240B | PURISTUSOSAT HST MAPRESS LB | V | KPL | 78.12 | KPL | 1 | 78.12
P | 1283254 | T-HAARA MUHVI HST | MAPRESS 42-28-35 | P1240B | PURISTUSOSAT HST MAPRESS LB | E | KPL | 92.1 | KPL | 1 | 92.1
P | 1283255 | T-HAARA MUHVI HST | MAPRESS 42-28-42 | P1240B | PURISTUSOSAT HST MAPRESS LB | V | KPL | 78.12 | KPL | 1 | 78.12
P | 1283257 | T-HAARA MUHVI HST | MAPRESS 42-35-42 | P1240B | PURISTUSOSAT HST MAPRESS LB | V | KPL | 78.12 | KPL | 1 | 78.12
P | 1283259 | T-HAARA MUHVI HST | MAPRESS 54-15-54 | P1240B | PURISTUSOSAT HST MAPRESS LB | E | KPL | 90.53 | KPL | 1 | 90.53
P | 1283260 | T-HAARA MUHVI HST | MAPRESS 54-18-54 | P1240B | PURISTUSOSAT HST MAPRESS LB | E | KPL | 90.53 | KPL | 1 | 90.53
P | 1283261 | T-HAARA MUHVI HST | MAPRESS 54-22-54 | P1240B | PURISTUSOSAT HST MAPRESS LB | V | KPL | 90.53 | KPL | 1 | 90.53
P | 1283263 | T-HAARA MUHVI HST | MAPRESS 54-28-54 | P1240B | PURISTUSOSAT HST MAPRESS LB | V | KPL | 90.53 | KPL | 1 | 90.53
P | 1283265 | T-HAARA MUHVI HST | MAPRESS 54-35-54 | P1240B | PURISTUSOSAT HST MAPRESS LB | V | KPL | 90.53 | KPL | 1 | 90.53
P | 1283267 | T-HAARA MUHVI HST | MAPRESS 54-42-54 | P1240B | PURISTUSOSAT HST MAPRESS LB | V | KPL | 90.53 | KPL | 1 | 90.53
P | 1283272 | T-HAARA MUHVI HST | MAPRESS 76.1-22-76.1 | P1240B | PURISTUSOSAT HST MAPRESS LB | E | KPL | 433.7 | KPL | 1 | 433.7
P | 1283274 | T-HAARA MUHVI HST | MAPRESS 76.1-28-76.1 | P1240B | PURISTUSOSAT HST MAPRESS LB | E | KPL | 433.7 | KPL | 1 | 433.7
P | 1283276 | T-HAARA MUHVI HST | MAPRESS 76.1-35-76.1 | P1240B | PURISTUSOSAT HST MAPRESS LB | E | KPL | 433.7 | KPL | 1 | 433.7
P | 1283278 | T-HAARA MUHVI HST | MAPRESS 76.1-42-76.1 | P1240B | PURISTUSOSAT HST MAPRESS LB | E | KPL | 433.7 | KPL | 1 | 433.7
P | 1283279 | T-HAARA MUHVI HST | MAPRESS 76.1-54-76.1 | P1240B | PURISTUSOSAT HST MAPRESS LB | V | KPL | 433.7 | KPL | 1 | 433.7
P | 1283281 | T-HAARA MUHVI HST | MAPRESS 88.9-22-88.9 | P1240B | PURISTUSOSAT HST MAPRESS LB | E | KPL | 451.6 | KPL | 1 | 451.6
P | 1283283 | T-HAARA MUHVI HST | MAPRESS 88.9-28-88.9 | P1240B | PURISTUSOSAT HST MAPRESS LB | E | KPL | 451.6 | KPL | 1 | 451.6
P | 1283285 | T-HAARA MUHVI HST | MAPRESS 88.9-35-88.9 | P1240B | PURISTUSOSAT HST MAPRESS LB | E | KPL | 451.6 | KPL | 1 | 451.6
P | 1283287 | T-HAARA MUHVI HST | MAPRESS 88.9-42-88.9 | P1240B | PURISTUSOSAT HST MAPRESS LB | E | KPL | 451.6 | KPL | 1 | 451.6
P | 1283288 | T-HAARA MUHVI HST | MAPRESS 88.9-54-88.9 | P1240B | PURISTUSOSAT HST MAPRESS LB | V | KPL | 451.6 | KPL | 1 | 451.6
P | 1283290 | T-HAARA MUHVI HST | MAPRESS 88.9-76.1-88.9 | P1240B | PURISTUSOSAT HST MAPRESS LB | E | KPL | 451.6 | KPL | 1 | 451.6
P | 1283291 | T-HAARA MUHVI HST | MAPRESS 108-22-108 | P1240B | PURISTUSOSAT HST MAPRESS LB | E | KPL | 557 | KPL | 1 | 557
P | 1283293 | T-HAARA MUHVI HST | MAPRESS 108-28-108 | P1240B | PURISTUSOSAT HST MAPRESS LB | E | KPL | 557 | KPL | 1 | 557
P | 1283295 | T-HAARA MUHVI HST | MAPRESS 108-35-108 | P1240B | PURISTUSOSAT HST MAPRESS LB | E | KPL | 557 | KPL | 1 | 557
P | 1283296 | T-HAARA MUHVI HST | MAPRESS 108-42-108 | P1240B | PURISTUSOSAT HST MAPRESS LB | E | KPL | 557 | KPL | 1 | 557
P | 1283297 | T-HAARA MUHVI HST | MAPRESS 108-54-108 | P1240B | PURISTUSOSAT HST MAPRESS LB | E | KPL | 557 | KPL | 1 | 557
P | 1283299 | T-HAARA MUHVI HST | MAPRESS 108-76.1-108 | P1240B | PURISTUSOSAT HST MAPRESS LB | E | KPL | 557 | KPL | 1 | 557
P | 1283300 | T-HAARA MUHVI HST | MAPRESS 108-88.9-108 | P1240B | PURISTUSOSAT HST MAPRESS LB | E | KPL | 557 | KPL | 1 | 557
P | 1283704 | T-HAARA MUHVI SK HST | MAPRESS 12-3/8-12 | P1240B | PURISTUSOSAT HST MAPRESS LB | E | KPL | 37.42 | KPL | 1 | 37.42
P | 1283707 | T-HAARA MUHVI SK HST | MAPRESS 15-1/2-15 | P1240B | PURISTUSOSAT HST MAPRESS LB | V | KPL | 37.42 | KPL | 1 | 37.42
P | 1283713 | T-HAARA MUHVI SK HST | MAPRESS 18-1/2-18 | P1240B | PURISTUSOSAT HST MAPRESS LB | E | KPL | 37.42 | KPL | 1 | 37.42
P | 1283714 | T-HAARA MUHVI SK HST | MAPRESS 18-3/4-18 | P1240B | PURISTUSOSAT HST MAPRESS LB | E | KPL | 37.42 | KPL | 1 | 37.42
P | 1283718 | T-HAARA MUHVI SK HST | MAPRESS 22-1/2-22 | P1240B | PURISTUSOSAT HST MAPRESS LB | E | KPL | 41.24 | KPL | 1 | 41.24
P | 1283719 | T-HAARA MUHVI SK HST | MAPRESS 22-3/4-22 | P1240B | PURISTUSOSAT HST MAPRESS LB | V | KPL | 41.24 | KPL | 1 | 41.24
P | 1283723 | T-HAARA MUHVI SK HST | MAPRESS 28-1/2-28 | P1240B | PURISTUSOSAT HST MAPRESS LB | V | KPL | 46.01 | KPL | 1 | 46.01
P | 1283724 | T-HAARA MUHVI SK HST | MAPRESS 28-3/4-28 | P1240B | PURISTUSOSAT HST MAPRESS LB | E | KPL | 46.01 | KPL | 1 | 46.01
P | 1283726 | T-HAARA MUHVI SK HST | MAPRESS 28-1-28 | P1240B | PURISTUSOSAT HST MAPRESS LB | E | KPL | 46.01 | KPL | 1 | 46.01
P | 1283730 | T-HAARA MUHVI SK HST | MAPRESS 35-1/2-35 | P1240B | PURISTUSOSAT HST MAPRESS LB | E | KPL | 55.93 | KPL | 1 | 55.93
P | 1283731 | T-HAARA MUHVI SK HST | MAPRESS 35-3/4-35 | P1240B | PURISTUSOSAT HST MAPRESS LB | E | KPL | 55.93 | KPL | 1 | 55.93
P | 1283737 | T-HAARA MUHVI SK HST | MAPRESS 42-1/2-42 | P1240B | PURISTUSOSAT HST MAPRESS LB | V | KPL | 68.03 | KPL | 1 | 68.03
P | 1283738 | T-HAARA MUHVI SK HST | MAPRESS 42-3/4-42 | P1240B | PURISTUSOSAT HST MAPRESS LB | E | KPL | 68.03 | KPL | 1 | 68.03
P | 1283741 | T-HAARA MUHVI SK HST | MAPRESS 54-1/2-54 | P1240B | PURISTUSOSAT HST MAPRESS LB | V | KPL | 81.42 | KPL | 1 | 81.42
P | 1283742 | T-HAARA MUHVI SK HST | MAPRESS 54-3/4-54 | P1240B | PURISTUSOSAT HST MAPRESS LB | E | KPL | 81.42 | KPL | 1 | 81.42
P | 1283747 | T-HAARA MUHVI SK HST | MAPRESS 54-2-54 | P1240B | PURISTUSOSAT HST MAPRESS LB | E | KPL | 128 | KPL | 1 | 128
P | 1283753 | T-HAARA MUHVI SK HST | MAPRESS 76.1-3/4-76.1 | P1240B | PURISTUSOSAT HST MAPRESS LB | V | KPL | 421.3 | KPL | 1 | 421.3
P | 1283757 | T-HAARA MUHVI SK HST | MAPRESS 76.1-2-76.1 | P1240B | PURISTUSOSAT HST MAPRESS LB | E | KPL | 421.3 | KPL | 1 | 421.3
P | 1283760 | T-HAARA MUHVI SK HST | MAPRESS 88.9-3/4-88.9 | P1240B | PURISTUSOSAT HST MAPRESS LB | V | KPL | 457.7 | KPL | 1 | 457.7
P | 1283765 | T-HAARA MUHVI SK HST | MAPRESS 88.9-2-88.9 | P1240B | PURISTUSOSAT HST MAPRESS LB | E | KPL | 457.7 | KPL | 1 | 457.7
P | 1283768 | T-HAARA MUHVI SK HST | MAPRESS 108-3/4-108 | P1240B | PURISTUSOSAT HST MAPRESS LB | V | KPL | 551 | KPL | 1 | 551
P | 1283772 | T-HAARA MUHVI SK HST | MAPRESS 108-2-108 | P1240B | PURISTUSOSAT HST MAPRESS LB | E | KPL | 551 | KPL | 1 | 551
P | 1284001 | HATTU HST | MAPRESS 15 | P1240B | PURISTUSOSAT HST MAPRESS LB | E | KPL | 19.41 | KPL | 1 | 19.41
P | 1284002 | HATTU HST | MAPRESS 18 | P1240B | PURISTUSOSAT HST MAPRESS LB | E | KPL | 23.3 | KPL | 1 | 23.3
P | 1284003 | HATTU HST | MAPRESS 22 | P1240B | PURISTUSOSAT HST MAPRESS LB | E | KPL | 25.26 | KPL | 1 | 25.26
P | 1284004 | HATTU HST | MAPRESS 28 | P1240B | PURISTUSOSAT HST MAPRESS LB | E | KPL | 29.23 | KPL | 1 | 29.23
P | 1284005 | HATTU HST | MAPRESS 35 | P1240B | PURISTUSOSAT HST MAPRESS LB | E | KPL | 39.98 | KPL | 1 | 39.98
P | 1284006 | HATTU HST | MAPRESS 42 | P1240B | PURISTUSOSAT HST MAPRESS LB | E | KPL | 87.22 | KPL | 1 | 87.22
P | 1284007 | HATTU HST | MAPRESS 54 | P1240B | PURISTUSOSAT HST MAPRESS LB | E | KPL | 103.1 | KPL | 1 | 103.1
P | 1284008 | HATTU HST | MAPRESS 76.1 | P1240B | PURISTUSOSAT HST MAPRESS LB | E | KPL | 119.8 | KPL | 1 | 119.8
P | 1284009 | HATTU HST | MAPRESS 88.9 | P1240B | PURISTUSOSAT HST MAPRESS LB | E | KPL | 132.8 | KPL | 1 | 132.8
P | 1284010 | HATTU HST | MAPRESS 108 | P1240B | PURISTUSOSAT HST MAPRESS LB | E | KPL | 147.8 | KPL | 1 | 147.8
P | 1284057 | LAIPPA HST | MAPRESS 15 | P1240B | PURISTUSOSAT HST MAPRESS LB | E | KPL | 105.5 | KPL | 1 | 105.5
P | 1284060 | LAIPPA HST | MAPRESS 18 | P1240B | PURISTUSOSAT HST MAPRESS LB | E | KPL | 108.5 | KPL | 1 | 108.5
P | 1284064 | LAIPPA HST | MAPRESS 22 | P1240B | PURISTUSOSAT HST MAPRESS LB | E | KPL | 128.5 | KPL | 1 | 128.5
P | 1284069 | LAIPPA HST | MAPRESS 28 | P1240B | PURISTUSOSAT HST MAPRESS LB | E | KPL | 170.2 | KPL | 1 | 170.2
P | 1284074 | LAIPPA HST | MAPRESS 35 | P1240B | PURISTUSOSAT HST MAPRESS LB | E | KPL | 245 | KPL | 1 | 245
P | 1284079 | LAIPPA HST | MAPRESS 42 | P1240B | PURISTUSOSAT HST MAPRESS LB | E | KPL | 285.8 | KPL | 1 | 285.8
P | 1284082 | LAIPPA HST | MAPRESS 54 | P1240B | PURISTUSOSAT HST MAPRESS LB | E | KPL | 354 | KPL | 1 | 354
P | 1284086 | LAIPPA HST | MAPRESS 76,1 | P1240B | PURISTUSOSAT HST MAPRESS LB | V | KPL | 493.8 | KPL | 1 | 493.8
P | 1284088 | LAIPPA HST | MAPRESS 88,9 | P1240B | PURISTUSOSAT HST MAPRESS LB | V | KPL | 578 | KPL | 1 | 578
P | 1284091 | LAIPPA HST | MAPRESS 108 | P1240B | PURISTUSOSAT HST MAPRESS LB | V | KPL | 693 | KPL | 1 | 693
P | 1274000 | MUHVI HST KAASU | MAPRESS 15 | P1241B | PURISTUSOSHST KAASU MAPRESS LB | E | KPL | 13.51 | KPL | 1 | 13.51
P | 1274001 | MUHVI HST KAASU | MAPRESS 18 | P1241B | PURISTUSOSHST KAASU MAPRESS LB | E | KPL | 15.47 | KPL | 1 | 15.47
P | 1274002 | MUHVI HST KAASU | MAPRESS 22 | P1241B | PURISTUSOSHST KAASU MAPRESS LB | E | KPL | 22.45 | KPL | 1 | 22.45
P | 1274003 | MUHVI HST KAASU | MAPRESS 28 | P1241B | PURISTUSOSHST KAASU MAPRESS LB | E | KPL | 20.39 | KPL | 1 | 20.39
P | 1274004 | MUHVI HST KAASU | MAPRESS 35 | P1241B | PURISTUSOSHST KAASU MAPRESS LB | E | KPL | 25.4 | KPL | 1 | 25.4
P | 1274005 | MUHVI HST KAASU | MAPRESS 42 | P1241B | PURISTUSOSHST KAASU MAPRESS LB | E | KPL | 33.81 | KPL | 1 | 33.81
P | 1274006 | MUHVI HST KAASU | MAPRESS 54 | P1241B | PURISTUSOSHST KAASU MAPRESS LB | E | KPL | 43.04 | KPL | 1 | 43.04
P | 1274007 | MUHVI HST KAASU | MAPRESS 76.1 | P1241B | PURISTUSOSHST KAASU MAPRESS LB | E | KPL | 195.7 | KPL | 1 | 195.7
P | 1274008 | MUHVI HST KAASU | MAPRESS 88.9 | P1241B | PURISTUSOSHST KAASU MAPRESS LB | E | KPL | 228.4 | KPL | 1 | 228.4
P | 1274009 | MUHVI HST KAASU | MAPRESS 108 | P1241B | PURISTUSOSHST KAASU MAPRESS LB | E | KPL | 293.6 | KPL | 1 | 293.6
P | 1274010 | LIUKUMUHVI HST KAASU | MAPRESS 15 | P1241B | PURISTUSOSHST KAASU MAPRESS LB | E | KPL | 23.52 | KPL | 1 | 23.52
P | 1274011 | LIUKUMUHVI HST KAASU | MAPRESS 18 | P1241B | PURISTUSOSHST KAASU MAPRESS LB | E | KPL | 24.49 | KPL | 1 | 24.49
P | 1274012 | LIUKUMUHVI HST KAASU | MAPRESS 22 | P1241B | PURISTUSOSHST KAASU MAPRESS LB | E | KPL | 27.74 | KPL | 1 | 27.74
P | 1274013 | LIUKUMUHVI HST KAASU | MAPRESS 28 | P1241B | PURISTUSOSHST KAASU MAPRESS LB | E | KPL | 32.34 | KPL | 1 | 32.34
P | 1274014 | LIUKUMUHVI HST KAASU | MAPRESS 35 | P1241B | PURISTUSOSHST KAASU MAPRESS LB | E | KPL | 35.92 | KPL | 1 | 35.92
P | 1274015 | LIUKUMUHVI HST KAASU | MAPRESS 42 | P1241B | PURISTUSOSHST KAASU MAPRESS LB | E | KPL | 41.74 | KPL | 1 | 41.74
P | 1274016 | LIUKUMUHVI HST KAASU | MAPRESS 54 | P1241B | PURISTUSOSHST KAASU MAPRESS LB | E | KPL | 54.09 | KPL | 1 | 54.09
P | 1274017 | LIUKUMUHVI HST KAASU | MAPRESS 108 | P1241B | PURISTUSOSHST KAASU MAPRESS LB | E | KPL | 214.1 | KPL | 1 | 214.1
P | 1274018 | LIUKUMUHVI HST KAASU | MAPRESS 76.1 | P1241B | PURISTUSOSHST KAASU MAPRESS LB | E | KPL | 267.4 | KPL | 1 | 267.4
P | 1274019 | LIUKUMUHVI HST KAASU | MAPRESS 88.9 | P1241B | PURISTUSOSHST KAASU MAPRESS LB | E | KPL | 404.4 | KPL | 1 | 404.4
P | 1274020 | SUPISTUSYHDE HST KAASU | MAPRESS 18-15 | P1241B | PURISTUSOSHST KAASU MAPRESS LB | E | KPL | 15.01 | KPL | 1 | 15.01
P | 1274021 | SUPISTUSYHDE HST KAASU | MAPRESS 22-15 | P1241B | PURISTUSOSHST KAASU MAPRESS LB | E | KPL | 16.6 | KPL | 1 | 16.6
P | 1274022 | SUPISTUSYHDE HST KAASU | MAPRESS 22-18 | P1241B | PURISTUSOSHST KAASU MAPRESS LB | E | KPL | 16.6 | KPL | 1 | 16.6
P | 1274023 | SUPISTUSYHDE HST KAASU | MAPRESS 28-15 | P1241B | PURISTUSOSHST KAASU MAPRESS LB | E | KPL | 20.39 | KPL | 1 | 20.39
P | 1274024 | SUPISTUSYHDE HST KAASU | MAPRESS 28-18 | P1241B | PURISTUSOSHST KAASU MAPRESS LB | E | KPL | 20.39 | KPL | 1 | 20.39
P | 1274025 | SUPISTUSYHDE HST KAASU | MAPRESS 28-22 | P1241B | PURISTUSOSHST KAASU MAPRESS LB | E | KPL | 18.97 | KPL | 1 | 18.97
P | 1274026 | SUPISTUSYHDE HST KAASU | MAPRESS 35-22 | P1241B | PURISTUSOSHST KAASU MAPRESS LB | E | KPL | 31.66 | KPL | 1 | 31.66
P | 1274027 | SUPISTUSYHDE HST KAASU | MAPRESS 35-28 | P1241B | PURISTUSOSHST KAASU MAPRESS LB | E | KPL | 31.66 | KPL | 1 | 31.66
P | 1274028 | SUPISTUSYHDE HST KAASU | MAPRESS 42-22 | P1241B | PURISTUSOSHST KAASU MAPRESS LB | E | KPL | 42.54 | KPL | 1 | 42.54
P | 1274029 | SUPISTUSYHDE HST KAASU | MAPRESS 42-28 | P1241B | PURISTUSOSHST KAASU MAPRESS LB | E | KPL | 42.54 | KPL | 1 | 42.54
P | 1274030 | SUPISTUSYHDE HST KAASU | MAPRESS 42-35 | P1241B | PURISTUSOSHST KAASU MAPRESS LB | E | KPL | 42.51 | KPL | 1 | 42.51
P | 1274031 | SUPISTUSYHDE HST KAASU | MAPRESS 54-22 | P1241B | PURISTUSOSHST KAASU MAPRESS LB | E | KPL | 60.25 | KPL | 1 | 60.25
P | 1274032 | SUPISTUSYHDE HST KAASU | MAPRESS 54-28 | P1241B | PURISTUSOSHST KAASU MAPRESS LB | E | KPL | 53.53 | KPL | 1 | 53.53
P | 1274033 | SUPISTUSYHDE HST KAASU | MAPRESS 54-35 | P1241B | PURISTUSOSHST KAASU MAPRESS LB | E | KPL | 60.25 | KPL | 1 | 60.25
P | 1274034 | SUPISTUSYHDE HST KAASU | MAPRESS 54-42 | P1241B | PURISTUSOSHST KAASU MAPRESS LB | E | KPL | 60.25 | KPL | 1 | 60.25
P | 1274035 | SUPISTUSYHDE HST KAASU | MAPRESS 76.1-54 | P1241B | PURISTUSOSHST KAASU MAPRESS LB | E | KPL | 171.9 | KPL | 1 | 171.9
P | 1274036 | SUPISTUSYHDE HST KAASU | MAPRESS 88.9-54 | P1241B | PURISTUSOSHST KAASU MAPRESS LB | E | KPL | 185.4 | KPL | 1 | 185.4
P | 1274037 | SUPISTUSYHDE HST KAASU | MAPRESS 88.9-76.1 | P1241B | PURISTUSOSHST KAASU MAPRESS LB | E | KPL | 185.4 | KPL | 1 | 185.4
P | 1274038 | SUPISTUSYHDE HST KAASU | MAPRESS 108-54 | P1241B | PURISTUSOSHST KAASU MAPRESS LB | E | KPL | 195.1 | KPL | 1 | 195.1
P | 1274039 | SUPISTUSYHDE HST KAASU | MAPRESS 108-76.1 | P1241B | PURISTUSOSHST KAASU MAPRESS LB | E | KPL | 195.1 | KPL | 1 | 195.1
P | 1274040 | SUPISTUSYHDE HST KAASU | MAPRESS 108-88.9 | P1241B | PURISTUSOSHST KAASU MAPRESS LB | E | KPL | 195.1 | KPL | 1 | 195.1
P | 1274041 | KÄYRÄ 45 HST KAASU | MAPRESS 15 | P1241B | PURISTUSOSHST KAASU MAPRESS LB | E | KPL | 20.54 | KPL | 1 | 20.54
P | 1274042 | KÄYRÄ 45 HST KAASU | MAPRESS 18 | P1241B | PURISTUSOSHST KAASU MAPRESS LB | E | KPL | 25.11 | KPL | 1 | 25.11
P | 1274043 | KÄYRÄ 45 HST KAASU | MAPRESS 22 | P1241B | PURISTUSOSHST KAASU MAPRESS LB | E | KPL | 28 | KPL | 1 | 28
P | 1274044 | KÄYRÄ 45 HST KAASU | MAPRESS 28 | P1241B | PURISTUSOSHST KAASU MAPRESS LB | E | KPL | 38.46 | KPL | 1 | 38.46
P | 1274045 | KÄYRÄ 45 HST KAASU | MAPRESS 35 | P1241B | PURISTUSOSHST KAASU MAPRESS LB | E | KPL | 47.32 | KPL | 1 | 47.32
P | 1274046 | KÄYRÄ 45 HST KAASU | MAPRESS 42 | P1241B | PURISTUSOSHST KAASU MAPRESS LB | E | KPL | 75.01 | KPL | 1 | 75.01
P | 1274047 | KÄYRÄ 45 HST KAASU | MAPRESS 54 | P1241B | PURISTUSOSHST KAASU MAPRESS LB | E | KPL | 99.45 | KPL | 1 | 99.45
P | 1274048 | KÄYRÄ 45 HST KAASU | MAPRESS 76.1 | P1241B | PURISTUSOSHST KAASU MAPRESS LB | E | KPL | 293.6 | KPL | 1 | 293.6
P | 1274049 | KÄYRÄ 45 HST KAASU | MAPRESS 88.9 | P1241B | PURISTUSOSHST KAASU MAPRESS LB | E | KPL | 352.3 | KPL | 1 | 352.3
P | 1274050 | KÄYRÄ 45 HST KAASU | MAPRESS 108 | P1241B | PURISTUSOSHST KAASU MAPRESS LB | E | KPL | 482.7 | KPL | 1 | 482.7
P | 1274051 | KÄYRÄ 90 HST KAASU | MAPRESS 15 | P1241B | PURISTUSOSHST KAASU MAPRESS LB | E | KPL | 19.4 | KPL | 1 | 19.4
P | 1274052 | KÄYRÄ 90 HST KAASU | MAPRESS 18 | P1241B | PURISTUSOSHST KAASU MAPRESS LB | E | KPL | 23.3 | KPL | 1 | 23.3
P | 1274053 | KÄYRÄ 90° S/S HST KAASU | MAPRESS 22 | P1241B | PURISTUSOSHST KAASU MAPRESS LB | E | KPL | 35.08 | KPL | 1 | 35.08
P | 1274054 | KÄYRÄ 90 HST KAASU | MAPRESS 28 | P1241B | PURISTUSOSHST KAASU MAPRESS LB | E | KPL | 35.58 | KPL | 1 | 35.58
P | 1274055 | KÄYRÄ 90 HST KAASU | MAPRESS 35 | P1241B | PURISTUSOSHST KAASU MAPRESS LB | E | KPL | 51.03 | KPL | 1 | 51.03
P | 1274056 | KÄYRÄ 90° S/S HST KAASU | MAPRESS 42 | P1241B | PURISTUSOSHST KAASU MAPRESS LB | E | KPL | 75.01 | KPL | 1 | 75.01
P | 1274057 | KÄYRÄ 90° S/S HST KAASU | MAPRESS 54 | P1241B | PURISTUSOSHST KAASU MAPRESS LB | E | KPL | 112.1 | KPL | 1 | 112.1
P | 1274058 | KÄYRÄ 90 HST KAASU | MAPRESS 76.1 | P1241B | PURISTUSOSHST KAASU MAPRESS LB | E | KPL | 293.6 | KPL | 1 | 293.6
P | 1274059 | KÄYRÄ 90 HST KAASU | MAPRESS 88.9 | P1241B | PURISTUSOSHST KAASU MAPRESS LB | E | KPL | 352.3 | KPL | 1 | 352.3
P | 1274060 | KÄYRÄ 90 HST KAASU | MAPRESS 108 | P1241B | PURISTUSOSHST KAASU MAPRESS LB | E | KPL | 482.7 | KPL | 1 | 482.7
P | 1274061 | KÄYRÄ 45 1 MUHVI HST KAASU | MAPRESS 15 | P1241B | PURISTUSOSHST KAASU MAPRESS LB | E | KPL | 20.54 | KPL | 1 | 20.54
P | 1274062 | KÄYRÄ 45 1 MUHVI HST KAASU | MAPRESS 18 | P1241B | PURISTUSOSHST KAASU MAPRESS LB | E | KPL | 25.11 | KPL | 1 | 25.11
P | 1274063 | KÄYRÄ 45 1 MUHVI HST KAASU | MAPRESS 22 | P1241B | PURISTUSOSHST KAASU MAPRESS LB | E | KPL | 28 | KPL | 1 | 28
P | 1274064 | KÄYRÄ 45 1 MUHVI HST KAASU | MAPRESS 28 | P1241B | PURISTUSOSHST KAASU MAPRESS LB | E | KPL | 35.56 | KPL | 1 | 35.56
P | 1274065 | KÄYRÄ 45 1 MUHVI HST KAASU | MAPRESS 35 | P1241B | PURISTUSOSHST KAASU MAPRESS LB | E | KPL | 47.32 | KPL | 1 | 47.32
P | 1274066 | KÄYRÄ 45 1 MUHVI HST KAASU | MAPRESS 42 | P1241B | PURISTUSOSHST KAASU MAPRESS LB | E | KPL | 75.01 | KPL | 1 | 75.01
P | 1274067 | KÄYRÄ 45 1 MUHVI HST KAASU | MAPRESS 54 | P1241B | PURISTUSOSHST KAASU MAPRESS LB | E | KPL | 99.45 | KPL | 1 | 99.45
P | 1274068 | KÄYRÄ 45 1 MUHVI HST KAASU | MAPRESS 76.1 | P1241B | PURISTUSOSHST KAASU MAPRESS LB | E | KPL | 293.6 | KPL | 1 | 293.6
P | 1274069 | KÄYRÄ 45 1 MUHVI HST KAASU | MAPRESS 88.9 | P1241B | PURISTUSOSHST KAASU MAPRESS LB | E | KPL | 352.3 | KPL | 1 | 352.3
P | 1274070 | KÄYRÄ 45 1 MUHVI HST KAASU | MAPRESS 108 | P1241B | PURISTUSOSHST KAASU MAPRESS LB | E | KPL | 482.7 | KPL | 1 | 482.7
P | 1274071 | KÄYRÄ 90 1 MUHVI HST KAASU | MAPRESS 15 | P1241B | PURISTUSOSHST KAASU MAPRESS LB | E | KPL | 20.54 | KPL | 1 | 20.54
P | 1274072 | KÄYRÄ 90 1 MUHVI HST KAASU | MAPRESS 18 | P1241B | PURISTUSOSHST KAASU MAPRESS LB | E | KPL | 23.3 | KPL | 1 | 23.3
P | 1274073 | KÄYRÄ 90° S/U HST KAASU | MAPRESS 22 | P1241B | PURISTUSOSHST KAASU MAPRESS LB | E | KPL | 26.69 | KPL | 1 | 26.69
P | 1274074 | KÄYRÄ 90 1 MUHVI HST KAASU | MAPRESS 28 | P1241B | PURISTUSOSHST KAASU MAPRESS LB | E | KPL | 35.58 | KPL | 1 | 35.58
P | 1274075 | KÄYRÄ 90 1 MUHVI HST KAASU | MAPRESS 35 | P1241B | PURISTUSOSHST KAASU MAPRESS LB | E | KPL | 51.03 | KPL | 1 | 51.03
P | 1274076 | KÄYRÄ 90° S/U HST KAASU | MAPRESS 42 | P1241B | PURISTUSOSHST KAASU MAPRESS LB | E | KPL | 75.01 | KPL | 1 | 75.01
P | 1274077 | KÄYRÄ 90° S/U HST KAASU | MAPRESS 54 | P1241B | PURISTUSOSHST KAASU MAPRESS LB | E | KPL | 99.45 | KPL | 1 | 99.45
P | 1274078 | KÄYRÄ 90 1 MUHVI HST KAASU | MAPRESS 76.1 | P1241B | PURISTUSOSHST KAASU MAPRESS LB | E | KPL | 293.6 | KPL | 1 | 293.6
P | 1274079 | KÄYRÄ 90 1 MUHVI HST KAASU | MAPRESS 88.9 | P1241B | PURISTUSOSHST KAASU MAPRESS LB | E | KPL | 352.3 | KPL | 1 | 352.3
P | 1274080 | KÄYRÄ 90 1 MUHVI HST KAASU | MAPRESS 108 | P1241B | PURISTUSOSHST KAASU MAPRESS LB | E | KPL | 482.7 | KPL | 1 | 482.7
P | 1274081 | T-HAARA HST KAASU | MAPRESS 15 | P1241B | PURISTUSOSHST KAASU MAPRESS LB | E | KPL | 35.48 | KPL | 1 | 35.48
P | 1274082 | T-HAARA HST KAASU | MAPRESS 18 | P1241B | PURISTUSOSHST KAASU MAPRESS LB | E | KPL | 32.34 | KPL | 1 | 32.34
P | 1274083 | T-HAARA HST KAASU | MAPRESS 22 | P1241B | PURISTUSOSHST KAASU MAPRESS LB | E | KPL | 37.16 | KPL | 1 | 37.16
P | 1274084 | T-HAARA HST KAASU | MAPRESS 28 | P1241B | PURISTUSOSHST KAASU MAPRESS LB | E | KPL | 43.42 | KPL | 1 | 43.42
P | 1274085 | T-HAARA HST KAASU | MAPRESS 35 | P1241B | PURISTUSOSHST KAASU MAPRESS LB | E | KPL | 55.74 | KPL | 1 | 55.74
P | 1274086 | T-HAARA MUHVI HST KAASU | MAPRESS 42 | P1241B | PURISTUSOSHST KAASU MAPRESS LB | E | KPL | 78.25 | KPL | 1 | 78.25
P | 1274087 | T-HAARA MUHVI HST KAASU | MAPRESS 54 | P1241B | PURISTUSOSHST KAASU MAPRESS LB | E | KPL | 90.66 | KPL | 1 | 90.66
P | 1274088 | T-HAARA HST KAASU | MAPRESS 76.1 | P1241B | PURISTUSOSHST KAASU MAPRESS LB | E | KPL | 469.7 | KPL | 1 | 469.7
P | 1274089 | T-HAARA HST KAASU | MAPRESS 88.9 | P1241B | PURISTUSOSHST KAASU MAPRESS LB | E | KPL | 489.3 | KPL | 1 | 489.3
P | 1274090 | T-HAARA HST KAASU | MAPRESS 108 | P1241B | PURISTUSOSHST KAASU MAPRESS LB | E | KPL | 604 | KPL | 1 | 604
P | 1274091 | T-HAARA HST KAASU | MAPRESS 18-15-18 | P1241B | PURISTUSOSHST KAASU MAPRESS LB | E | KPL | 34.02 | KPL | 1 | 34.02
P | 1274092 | T-HAARA HST KAASU | MAPRESS 22-15-22 | P1241B | PURISTUSOSHST KAASU MAPRESS LB | E | KPL | 35.92 | KPL | 1 | 35.92
P | 1274093 | T-HAARA HST KAASU | MAPRESS 22-18-22 | P1241B | PURISTUSOSHST KAASU MAPRESS LB | E | KPL | 35.92 | KPL | 1 | 35.92
P | 1274094 | T-HAARA HST KAASU | MAPRESS 28-15-28 | P1241B | PURISTUSOSHST KAASU MAPRESS LB | E | KPL | 43.42 | KPL | 1 | 43.42
P | 1274095 | T-HAARA HST KAASU | MAPRESS 28-18-28 | P1241B | PURISTUSOSHST KAASU MAPRESS LB | E | KPL | 44.74 | KPL | 1 | 44.74
P | 1274096 | T-HAARA HST KAASU | MAPRESS 28-22-28 | P1241B | PURISTUSOSHST KAASU MAPRESS LB | E | KPL | 43.42 | KPL | 1 | 43.42
P | 1274097 | T-HAARA HST KAASU | MAPRESS 35-15-35 | P1241B | PURISTUSOSHST KAASU MAPRESS LB | E | KPL | 54.17 | KPL | 1 | 54.17
P | 1274098 | T-HAARA HST KAASU | MAPRESS 35-18-35 | P1241B | PURISTUSOSHST KAASU MAPRESS LB | E | KPL | 54.17 | KPL | 1 | 54.17
P | 1274099 | T-HAARA HST KAASU | MAPRESS 35-22-35 | P1241B | PURISTUSOSHST KAASU MAPRESS LB | E | KPL | 55.7 | KPL | 1 | 55.7
P | 1274100 | T-HAARA HST KAASU | MAPRESS 35-28-35 | P1241B | PURISTUSOSHST KAASU MAPRESS LB | E | KPL | 54.17 | KPL | 1 | 54.17
P | 1274101 | T-HAARA HST KAASU | MAPRESS 42-15-42 | P1241B | PURISTUSOSHST KAASU MAPRESS LB | E | KPL | 78.25 | KPL | 1 | 78.25
P | 1274102 | T-HAARA HST KAASU | MAPRESS 42-18-42 | P1241B | PURISTUSOSHST KAASU MAPRESS LB | E | KPL | 78.25 | KPL | 1 | 78.25
P | 1274103 | T-HAARA HST KAASU | MAPRESS 42-22-42 | P1241B | PURISTUSOSHST KAASU MAPRESS LB | E | KPL | 78.25 | KPL | 1 | 78.25
P | 1274104 | T-HAARA HST KAASU | MAPRESS 42-28-42 | P1241B | PURISTUSOSHST KAASU MAPRESS LB | E | KPL | 78.25 | KPL | 1 | 78.25
P | 1274105 | T-HAARA HST KAASU | MAPRESS 42-35-42 | P1241B | PURISTUSOSHST KAASU MAPRESS LB | E | KPL | 78.25 | KPL | 1 | 78.25
P | 1274106 | T-HAARA HST KAASU | MAPRESS 54-22-54 | P1241B | PURISTUSOSHST KAASU MAPRESS LB | E | KPL | 90.66 | KPL | 1 | 90.66
P | 1274107 | T-HAARA HST KAASU | MAPRESS 54-28-54 | P1241B | PURISTUSOSHST KAASU MAPRESS LB | E | KPL | 90.66 | KPL | 1 | 90.66
P | 1274108 | T-HAARA HST KAASU | MAPRESS 54-35-54 | P1241B | PURISTUSOSHST KAASU MAPRESS LB | E | KPL | 90.66 | KPL | 1 | 90.66
P | 1274109 | T-HAARA HST KAASU | MAPRESS 54-42-54 | P1241B | PURISTUSOSHST KAASU MAPRESS LB | E | KPL | 90.66 | KPL | 1 | 90.66
P | 1274110 | T-HAARA HST KAASU | MAPRESS 76.1-22-76.1 | P1241B | PURISTUSOSHST KAASU MAPRESS LB | E | KPL | 469.7 | KPL | 1 | 469.7
P | 1274111 | T-HAARA HST KAASU | MAPRESS 76.1-28-76.1 | P1241B | PURISTUSOSHST KAASU MAPRESS LB | E | KPL | 469.7 | KPL | 1 | 469.7
P | 1274112 | T-HAARA HST KAASU | MAPRESS 76.1-35-76.1 | P1241B | PURISTUSOSHST KAASU MAPRESS LB | E | KPL | 469.7 | KPL | 1 | 469.7
P | 1274113 | T-HAARA HST KAASU | MAPRESS 76.1-42-76.1 | P1241B | PURISTUSOSHST KAASU MAPRESS LB | E | KPL | 469.7 | KPL | 1 | 469.7
P | 1274114 | T-HAARA HST KAASU | MAPRESS 76.1-54-76.1 | P1241B | PURISTUSOSHST KAASU MAPRESS LB | E | KPL | 469.7 | KPL | 1 | 469.7
P | 1274115 | T-HAARA HST KAASU | MAPRESS 88.9-22-88.9 | P1241B | PURISTUSOSHST KAASU MAPRESS LB | E | KPL | 489.3 | KPL | 1 | 489.3
P | 1274116 | T-HAARA HST KAASU | MAPRESS 88.9-28-88.9 | P1241B | PURISTUSOSHST KAASU MAPRESS LB | E | KPL | 489.3 | KPL | 1 | 489.3
P | 1274117 | T-HAARA HST KAASU | MAPRESS 88.9-35-88.9 | P1241B | PURISTUSOSHST KAASU MAPRESS LB | E | KPL | 489.3 | KPL | 1 | 489.3
P | 1274118 | T-HAARA HST KAASU | MAPRESS 88.9-42-88.9 | P1241B | PURISTUSOSHST KAASU MAPRESS LB | E | KPL | 489.3 | KPL | 1 | 489.3
P | 1274119 | T-HAARA HST KAASU | MAPRESS 88.9-54-88.9 | P1241B | PURISTUSOSHST KAASU MAPRESS LB | E | KPL | 489.3 | KPL | 1 | 489.3
P | 1274120 | T-HAARA HST KAASU | MAPRESS 108-22-108 | P1241B | PURISTUSOSHST KAASU MAPRESS LB | E | KPL | 604 | KPL | 1 | 604
P | 1274121 | T-HAARA HST KAASU | MAPRESS 108-28-108 | P1241B | PURISTUSOSHST KAASU MAPRESS LB | E | KPL | 604 | KPL | 1 | 604
P | 1274122 | T-HAARA HST KAASU | MAPRESS 108-35-108 | P1241B | PURISTUSOSHST KAASU MAPRESS LB | E | KPL | 604 | KPL | 1 | 604
P | 1274123 | T-HAARA HST KAASU | MAPRESS 108-42-108 | P1241B | PURISTUSOSHST KAASU MAPRESS LB | E | KPL | 604 | KPL | 1 | 604
P | 1274124 | T-HAARA HST KAASU | MAPRESS 108-54-108 | P1241B | PURISTUSOSHST KAASU MAPRESS LB | E | KPL | 604 | KPL | 1 | 604
P | 1274125 | T-HAARA MUHVI-SK HST KAASU | MAPRESS 15-1/2"-15 | P1241B | PURISTUSOSHST KAASU MAPRESS LB | E | KPL | 35.92 | KPL | 1 | 35.92
P | 1274126 | T-HAARA MUHVI-SK HST KAASU | MAPRESS 18-1/2"-18 | P1241B | PURISTUSOSHST KAASU MAPRESS LB | E | KPL | 35.92 | KPL | 1 | 35.92
P | 1274127 | T-HAARA MUHVI-SK HST KAASU | MAPRESS 18-3/4"-18 | P1241B | PURISTUSOSHST KAASU MAPRESS LB | E | KPL | 35.92 | KPL | 1 | 35.92
P | 1274128 | T-HAARA MUHVI-SK HST KAASU | MAPRESS 22-1/2"-22 | P1241B | PURISTUSOSHST KAASU MAPRESS LB | E | KPL | 43.42 | KPL | 1 | 43.42
P | 1274129 | T-HAARA MUHVI-SK HST KAASU | MAPRESS 22-3/4"-22 | P1241B | PURISTUSOSHST KAASU MAPRESS LB | E | KPL | 39.45 | KPL | 1 | 39.45
P | 1274130 | T-HAARA MUHVI-SK HST KAASU | MAPRESS 28-1/2"-28 | P1241B | PURISTUSOSHST KAASU MAPRESS LB | E | KPL | 41.44 | KPL | 1 | 41.44
P | 1274131 | T-HAARA MUHVI-SK HST KAASU | MAPRESS 28-3/4"-28 | P1241B | PURISTUSOSHST KAASU MAPRESS LB | E | KPL | 41.94 | KPL | 1 | 41.94
P | 1274132 | T-HAARA MUHVI-SK HST KAASU | MAPRESS 35-1/2"-35 | P1241B | PURISTUSOSHST KAASU MAPRESS LB | E | KPL | 57.83 | KPL | 1 | 57.83
P | 1274133F | T-HAARA MUHVI-SK HST KAASU | MAPRESS 35-3/4"-35 | P1241B | PURISTUSOSHST KAASU MAPRESS LB | E | KPL | 53.45 | KPL | 1 | 53.45
P | 1274134 | T-HAARA MUHVI SK HST KAASU | MAPRESS 42-1/2-42 | P1241B | PURISTUSOSHST KAASU MAPRESS LB | E | KPL | 65.25 | KPL | 1 | 65.25
P | 1274135 | T-HAARA MUHVI SK HST KAASU | MAPRESS 42-3/4-42 | P1241B | PURISTUSOSHST KAASU MAPRESS LB | E | KPL | 65.25 | KPL | 1 | 65.25
P | 1274136 | T-HAARA MUHVI SK HST KAASU | MAPRESS 54-1/2-54 | P1241B | PURISTUSOSHST KAASU MAPRESS LB | E | KPL | 87.77 | KPL | 1 | 87.77
P | 1274137 | T-HAARA MUHVI-SK HST KAASU | MAPRESS 54-3/4"-54 | P1241B | PURISTUSOSHST KAASU MAPRESS LB | E | KPL | 125.2 | KPL | 1 | 125.2
P | 1274138 | T-HAARA MUHVI-SK HST KAASU | MAPRESS 54-2"-54 | P1241B | PURISTUSOSHST KAASU MAPRESS LB | E | KPL | 125.2 | KPL | 1 | 125.2
P | 1274139 | T-HAARA MUHVI-SK HST KAASU | MAPRESS 76.1-3/4"-76.1 | P1241B | PURISTUSOSHST KAASU MAPRESS LB | E | KPL | 456.4 | KPL | 1 | 456.4
P | 1274140 | T-HAARA MUHVI-SK HST KAASU | MAPRESS 76.1-2"-76.1 | P1241B | PURISTUSOSHST KAASU MAPRESS LB | E | KPL | 456.4 | KPL | 1 | 456.4
P | 1274141F | T-HAARA MUHVI-SK HST KAASU | MAPRESS 88.9-3/4"-88.9 | P1241B | PURISTUSOSHST KAASU MAPRESS LB | E | KPL | 495.8 | KPL | 1 | 495.8
P | 1274142 | T-HAARA MUHVI-SK HST KAASU | MAPRESS 88.9-2"-88.9 | P1241B | PURISTUSOSHST KAASU MAPRESS LB | E | KPL | 495.8 | KPL | 1 | 495.8
P | 1274143 | T-HAARA MUHVI-SK HST KAASU | MAPRESS 108-3/4"-108 | P1241B | PURISTUSOSHST KAASU MAPRESS LB | E | KPL | 597 | KPL | 1 | 597
P | 1274144 | T-HAARA MUHVI-SK HST KAASU | MAPRESS 108-2"-108 | P1241B | PURISTUSOSHST KAASU MAPRESS LB | E | KPL | 597 | KPL | 1 | 597
P | 1274146 | LIITIN MUHVI-UK HST KAASU | MAPRESS 15-1/2" | P1241B | PURISTUSOSHST KAASU MAPRESS LB | E | KPL | 26.71 | KPL | 1 | 26.71
P | 1274147 | LIITIN MUHVI-UK HST KAASU | MAPRESS 15-3/4" | P1241B | PURISTUSOSHST KAASU MAPRESS LB | E | KPL | 26.71 | KPL | 1 | 26.71
P | 1274148 | LIITIN MUHVI-UK HST KAASU | MAPRESS 18-1/2" | P1241B | PURISTUSOSHST KAASU MAPRESS LB | E | KPL | 32.45 | KPL | 1 | 32.45
P | 1274149 | LIITIN MUHVI-UK HST KAASU | MAPRESS 18-3/4" | P1241B | PURISTUSOSHST KAASU MAPRESS LB | E | KPL | 32.45 | KPL | 1 | 32.45
P | 1274150 | LIITIN MUHVI-UK HST KAASU | MAPRESS 22-1/2" | P1241B | PURISTUSOSHST KAASU MAPRESS LB | E | KPL | 38.9 | KPL | 1 | 38.9
P | 1274151 | LIITIN MUHVI-UK HST KAASU | MAPRESS 22-3/4" | P1241B | PURISTUSOSHST KAASU MAPRESS LB | E | KPL | 34.15 | KPL | 1 | 34.15
P | 1274152 | LIITIN MUHVI-UK HST KAASU | MAPRESS 22-1" | P1241B | PURISTUSOSHST KAASU MAPRESS LB | E | KPL | 35.86 | KPL | 1 | 35.86
P | 1274153 | LIITIN MUHVI-UK HST KAASU | MAPRESS 28-3/4" | P1241B | PURISTUSOSHST KAASU MAPRESS LB | E | KPL | 46.27 | KPL | 1 | 46.27
P | 1274154 | LIITIN MUHVI-UK HST KAASU | MAPRESS 28-1" | P1241B | PURISTUSOSHST KAASU MAPRESS LB | E | KPL | 46.28 | KPL | 1 | 46.28
P | 1274155 | LIITIN MUHVI-UK HST KAASU | MAPRESS 35-1" | P1241B | PURISTUSOSHST KAASU MAPRESS LB | E | KPL | 80.54 | KPL | 1 | 80.54
P | 1274156 | LIITIN MUHVI-UK HST KAASU | MAPRESS 35-1 1/4" | P1241B | PURISTUSOSHST KAASU MAPRESS LB | E | KPL | 80.54 | KPL | 1 | 80.54
P | 1274157 | LIITIN MUHVI-UK HST KAASU | MAPRESS 35-1 1/2" | P1241B | PURISTUSOSHST KAASU MAPRESS LB | E | KPL | 86.7 | KPL | 1 | 86.7
P | 1274158 | LIITIN MUHVI-UK HST KAASU | MAPRESS 42-1 1/2" | P1241B | PURISTUSOSHST KAASU MAPRESS LB | E | KPL | 96.76 | KPL | 1 | 96.76
P | 1274159 | LIITIN MUHVI-UK HST KAASU | MAPRESS 54-2" | P1241B | PURISTUSOSHST KAASU MAPRESS LB | E | KPL | 103 | KPL | 1 | 103
P | 1274160 | LIITIN MUHVI-UK HST KAASU | MAPRESS 76.1-2 1/2" | P1241B | PURISTUSOSHST KAASU MAPRESS LB | E | KPL | 550 | KPL | 1 | 550
P | 1274161 | LIITIN MUHVI-UK HST KAASU | MAPRESS 88.9-3" | P1241B | PURISTUSOSHST KAASU MAPRESS LB | E | KPL | 822 | KPL | 1 | 822
P | 1274162 | LIITIN MUHVI-SK HST KAASU | MAPRESS 15-1/2" | P1241B | PURISTUSOSHST KAASU MAPRESS LB | E | KPL | 26.71 | KPL | 1 | 26.71
P | 1274163 | LIITIN MUHVI-SK HST KAASU | MAPRESS 15-3/4" | P1241B | PURISTUSOSHST KAASU MAPRESS LB | E | KPL | 26.71 | KPL | 1 | 26.71
P | 1274164 | LIITIN MUHVI-SK HST KAASU | MAPRESS 18-1/2" | P1241B | PURISTUSOSHST KAASU MAPRESS LB | E | KPL | 29.35 | KPL | 1 | 29.35
P | 1274165 | LIITIN MUHVI-SK HST KAASU | MAPRESS 18-3/4" | P1241B | PURISTUSOSHST KAASU MAPRESS LB | E | KPL | 32.45 | KPL | 1 | 32.45
P | 1274166 | LIITIN MUHVI-SK HST KAASU | MAPRESS 22-1/2" | P1241B | PURISTUSOSHST KAASU MAPRESS LB | E | KPL | 37.93 | KPL | 1 | 37.93
P | 1274167 | LIITIN MUHVI-SK HST KAASU | MAPRESS 22-3/4" | P1241B | PURISTUSOSHST KAASU MAPRESS LB | E | KPL | 31.31 | KPL | 1 | 31.31
P | 1274168 | LIITIN MUHVI-SK HST KAASU | MAPRESS 22-1" | P1241B | PURISTUSOSHST KAASU MAPRESS LB | E | KPL | 42.68 | KPL | 1 | 42.68
P | 1274169 | LIITIN MUHVI-SK HST KAASU | MAPRESS 28-1" | P1241B | PURISTUSOSHST KAASU MAPRESS LB | E | KPL | 39.78 | KPL | 1 | 39.78
P | 1274170 | LIITIN MUHVI-SK HST KAASU | MAPRESS 35-1" | P1241B | PURISTUSOSHST KAASU MAPRESS LB | E | KPL | 73.96 | KPL | 1 | 73.96
P | 1274171 | LIITIN MUHVI-SK HST KAASU | MAPRESS 35-1 1/4" | P1241B | PURISTUSOSHST KAASU MAPRESS LB | E | KPL | 79.65 | KPL | 1 | 79.65
P | 1274172 | LIITINMUHVI SK HST KAASU | MAPRESS 42-1 1/2 | P1241B | PURISTUSOSHST KAASU MAPRESS LB | V | KPL | 88.16 | KPL | 1 | 88.16
P | 1274173 | LIITIN MUHVI-SK HST KAASU | MAPRESS 54-2" | P1241B | PURISTUSOSHST KAASU MAPRESS LB | E | KPL | 135.7 | KPL | 1 | 135.7
P | 1274174 | KÄYRÄ MUHVI UK HST KAASU | MAPRESS 15-1/2" | P1241B | PURISTUSOSHST KAASU MAPRESS LB | E | KPL | 37.83 | KPL | 1 | 37.83
P | 1274175 | KÄYRÄ MUHVI UK HST KAASU | MAPRESS 18-1/2" | P1241B | PURISTUSOSHST KAASU MAPRESS LB | E | KPL | 40.47 | KPL | 1 | 40.47
P | 1274176 | KULMA MUHVI UK HST KAASU | MAPRESS 22-3/4 | P1241B | PURISTUSOSHST KAASU MAPRESS LB | E | KPL | 52.16 | KPL | 1 | 52.16
P | 1274177 | KÄYRÄ MUHVI UK HST KAASU | MAPRESS 28-3/4" | P1241B | PURISTUSOSHST KAASU MAPRESS LB | E | KPL | 66.47 | KPL | 1 | 66.47
P | 1274178 | KÄYRÄ MUHVI UK HST KAASU | MAPRESS 28-1" | P1241B | PURISTUSOSHST KAASU MAPRESS LB | E | KPL | 66.57 | KPL | 1 | 66.57
P | 1274179 | KÄYRÄ MUHVI UK HST KAASU | MAPRESS 35-1 1/4" | P1241B | PURISTUSOSHST KAASU MAPRESS LB | E | KPL | 94.57 | KPL | 1 | 94.57
P | 1274180 | KÄYRÄ MUHVI SK HST KAASU | MAPRESS 15-1/2" | P1241B | PURISTUSOSHST KAASU MAPRESS LB | E | KPL | 37.83 | KPL | 1 | 37.83
P | 1274181 | KÄYRÄ MUHVI SK HST KAASU | MAPRESS 18-1/2" | P1241B | PURISTUSOSHST KAASU MAPRESS LB | E | KPL | 40.47 | KPL | 1 | 40.47
P | 1274182 | KULMA MUHVI SK HST KAASU | MAPRESS 22-3/4 | P1241B | PURISTUSOSHST KAASU MAPRESS LB | E | KPL | 52.16 | KPL | 1 | 52.16
P | 1274183 | KÄYRÄ MUHVI SK HST KAASU | MAPRESS 28-1" | P1241B | PURISTUSOSHST KAASU MAPRESS LB | E | KPL | 66.57 | KPL | 1 | 66.57
P | 1274184 | KÄYRÄ MUHVI SK HST KAASU | MAPRESS 35-1 1/4" | P1241B | PURISTUSOSHST KAASU MAPRESS LB | E | KPL | 94.57 | KPL | 1 | 94.57
P | 1274185 | MAPRESS HST-LIITINMUH SK KAASU | D=22MM. G=1 1/8" IRTOMUTTERI | P1241B | PURISTUSOSHST KAASU MAPRESS LB | E | KPL | 56.88 | KPL | 1 | 56.88
P | 1274186 | MAPRESS HST-LIITINMUH SK KAASU | D=22MM. G=1 3/8" IRTOMUTTERI | P1241B | PURISTUSOSHST KAASU MAPRESS LB | E | KPL | 56.88 | KPL | 1 | 56.88
P | 1274187 | MAPRESS HST-LIITINMUH SK KAASU | D=28MM. G=1 1/8" IRTOMUTTERI | P1241B | PURISTUSOSHST KAASU MAPRESS LB | E | KPL | 73.96 | KPL | 1 | 73.96
P | 1274188 | MAPRESS HST -LIITIN SK KAASU | D=28MM. G=1 1/8" IRTOMUTTERI | P1241B | PURISTUSOSHST KAASU MAPRESS LB | E | KPL | 108.1 | KPL | 1 | 108.1
P | 1274189 | YHDISTÄJÄ UK HST KAASU | MAPRESS 15-1/2" | P1241B | PURISTUSOSHST KAASU MAPRESS LB | E | KPL | 45.99 | KPL | 1 | 45.99
P | 1274190 | YHDISTÄJÄ UK HST KAASU | MAPRESS 15-3/4" | P1241B | PURISTUSOSHST KAASU MAPRESS LB | E | KPL | 45.99 | KPL | 1 | 45.99
P | 1274191 | YHDISTÄJÄ UK HST KAASU | MAPRESS 18-1/2" | P1241B | PURISTUSOSHST KAASU MAPRESS LB | E | KPL | 56.77 | KPL | 1 | 56.77
P | 1274192 | YHDISTÄJÄ UK HST KAASU | MAPRESS 18-3/4" | P1241B | PURISTUSOSHST KAASU MAPRESS LB | E | KPL | 56.77 | KPL | 1 | 56.77
P | 1274193 | YHDISTÄJÄ UK HST KAASU | MAPRESS 22-1/2" | P1241B | PURISTUSOSHST KAASU MAPRESS LB | E | KPL | 59.15 | KPL | 1 | 59.15
P | 1274194 | YHDISTÄJÄ MUHVI UK HST KAASU | MAPRESS 22-3/4 | P1241B | PURISTUSOSHST KAASU MAPRESS LB | E | KPL | 52.24 | KPL | 1 | 52.24
P | 1274195 | YHDISTÄJÄ UK HST KAASU | MAPRESS 22-1" | P1241B | PURISTUSOSHST KAASU MAPRESS LB | E | KPL | 59.15 | KPL | 1 | 59.15
P | 1274196 | YHDISTÄJÄ UK HST KAASU | MAPRESS 28-1" | P1241B | PURISTUSOSHST KAASU MAPRESS LB | E | KPL | 80.98 | KPL | 1 | 80.98
P | 1274197 | YHDISTÄJÄ UK HST KAASU | MAPRESS 35-1 1/4" | P1241B | PURISTUSOSHST KAASU MAPRESS LB | E | KPL | 110 | KPL | 1 | 110
P | 1274198 | YHDISTÄJÄ MUHVI UK HST KAASU | MAPRESS 42-1 1/2 | P1241B | PURISTUSOSHST KAASU MAPRESS LB | E | KPL | 142.3 | KPL | 1 | 142.3
P | 1274199 | YHDISTÄJÄ MUHVI UK HST KAASU | MAPRESS 54-2 | P1241B | PURISTUSOSHST KAASU MAPRESS LB | E | KPL | 224.9 | KPL | 1 | 224.9
P | 1274200 | YHDISTÄJÄ SK HST KAASU | MAPRESS 15-1/2" | P1241B | PURISTUSOSHST KAASU MAPRESS LB | E | KPL | 49.5 | KPL | 1 | 49.5
P | 1274201 | YHDISTÄJÄ SK HST KAASU | MAPRESS 15-3/4" | P1241B | PURISTUSOSHST KAASU MAPRESS LB | E | KPL | 49.5 | KPL | 1 | 49.5
P | 1274202 | YHDISTÄJÄ SK HST KAASU | MAPRESS 18-1/2" | P1241B | PURISTUSOSHST KAASU MAPRESS LB | E | KPL | 52.53 | KPL | 1 | 52.53
P | 1274203 | YHDISTÄJÄ SK HST KAASU | MAPRESS 18-3/4" | P1241B | PURISTUSOSHST KAASU MAPRESS LB | E | KPL | 52.53 | KPL | 1 | 52.53
P | 1274204 | YHDISTÄJÄ SK HST KAASU | MAPRESS 22-3/4" | P1241B | PURISTUSOSHST KAASU MAPRESS LB | E | KPL | 54.82 | KPL | 1 | 54.82
P | 1274205 | YHDISTÄJÄ SK HST KAASU | MAPRESS 22-1" | P1241B | PURISTUSOSHST KAASU MAPRESS LB | E | KPL | 54.82 | KPL | 1 | 54.82
P | 1274206 | YHDISTÄJÄ SK HST KAASU | MAPRESS 28-1" | P1241B | PURISTUSOSHST KAASU MAPRESS LB | E | KPL | 80.98 | KPL | 1 | 80.98
P | 1274207 | YHDISTÄJÄ SK HST KAASU | MAPRESS 35-1 1/4" | P1241B | PURISTUSOSHST KAASU MAPRESS LB | E | KPL | 101.8 | KPL | 1 | 101.8
P | 1274208 | YHDISTÄJÄ MUHVI SK HST KAASU | MAPRESS 42-1 1/2 | P1241B | PURISTUSOSHST KAASU MAPRESS LB | E | KPL | 126.9 | KPL | 1 | 126.9
P | 1274209 | YHDISTÄJÄ MUHVI SK HST KAASU | MAPRESS 54-2 | P1241B | PURISTUSOSHST KAASU MAPRESS LB | E | KPL | 236.2 | KPL | 1 | 236.2
P | 1274210 | LAIPPA HST KAASU | MAPRESS 22 | P1241B | PURISTUSOSHST KAASU MAPRESS LB | E | KPL | 133.8 | KPL | 1 | 133.8
P | 1274211 | LAIPPA HST KAASU | MAPRESS 28 | P1241B | PURISTUSOSHST KAASU MAPRESS LB | E | KPL | 175.7 | KPL | 1 | 175.7
P | 1274212 | LAIPPA HST KAASU | MAPRESS 35 | P1241B | PURISTUSOSHST KAASU MAPRESS LB | E | KPL | 226.6 | KPL | 1 | 226.6
P | 1274213 | LAIPPA HST KAASU | MAPRESS 42 | P1241B | PURISTUSOSHST KAASU MAPRESS LB | E | KPL | 260.9 | KPL | 1 | 260.9
P | 1274214 | LAIPPA HST KAASU | MAPRESS 54 | P1241B | PURISTUSOSHST KAASU MAPRESS LB | V | KPL | 366.3 | KPL | 1 | 366.3
P | 1274215 | LAIPPA HST KAASU | MAPRESS 76.1 | P1241B | PURISTUSOSHST KAASU MAPRESS LB | E | KPL | 535 | KPL | 1 | 535
P | 1274216 | LAIPPA HST KAASU | MAPRESS 88.9 | P1241B | PURISTUSOSHST KAASU MAPRESS LB | E | KPL | 627 | KPL | 1 | 627
P | 1274217 | LAIPPA HST KAASU | MAPRESS 108 | P1241B | PURISTUSOSHST KAASU MAPRESS LB | E | KPL | 751 | KPL | 1 | 751
P | 1274218 | HATTU HST KAASU | MAPRESS 15 | P1241B | PURISTUSOSHST KAASU MAPRESS LB | E | KPL | 19.61 | KPL | 1 | 19.61
P | 1274219 | HATTU HST KAASU | MAPRESS 18 | P1241B | PURISTUSOSHST KAASU MAPRESS LB | E | KPL | 23.52 | KPL | 1 | 23.52
P | 1274220 | HATTU HST KAASU | MAPRESS 22 | P1241B | PURISTUSOSHST KAASU MAPRESS LB | E | KPL | 25.46 | KPL | 1 | 25.46
P | 1274221 | HATTU HST KAASU | MAPRESS 28 | P1241B | PURISTUSOSHST KAASU MAPRESS LB | E | KPL | 29.38 | KPL | 1 | 29.38
P | 1274222 | HATTU HST KAASU | MAPRESS 35 | P1241B | PURISTUSOSHST KAASU MAPRESS LB | E | KPL | 41.74 | KPL | 1 | 41.74
P | 1274223 | HATTU HST KAASU | MAPRESS 42 | P1241B | PURISTUSOSHST KAASU MAPRESS LB | E | KPL | 88.09 | KPL | 1 | 88.09
P | 1274224 | HATTU HST KAASU | MAPRESS 54 | P1241B | PURISTUSOSHST KAASU MAPRESS LB | E | KPL | 99.18 | KPL | 1 | 99.18
P | 1274225 | HATTU HST KAASU | MAPRESS 76.1 | P1241B | PURISTUSOSHST KAASU MAPRESS LB | E | KPL | 120.8 | KPL | 1 | 120.8
P | 1274226 | HATTU HST KAASU | MAPRESS 88.9 | P1241B | PURISTUSOSHST KAASU MAPRESS LB | E | KPL | 134.1 | KPL | 1 | 134.1
P | 1274227 | HATTU HST KAASU | MAPRESS 108 | P1241B | PURISTUSOSHST KAASU MAPRESS LB | E | KPL | 149.2 | KPL | 1 | 149.2
P | 1274228 | HANAKULMA HST KAASU | MAPRESS 15-1/2" | P1241B | PURISTUSOSHST KAASU MAPRESS LB | E | KPL | 46.32 | KPL | 1 | 46.32
P | 1274229 | HANAKULMA HST KAASU | MAPRESS 18-1/2" | P1241B | PURISTUSOSHST KAASU MAPRESS LB | E | KPL | 49.55 | KPL | 1 | 49.55
P | 1274230 | HANAKULMA HST KAASU | MAPRESS 22-1/2" | P1241B | PURISTUSOSHST KAASU MAPRESS LB | E | KPL | 64.85 | KPL | 1 | 64.85
P | 1274231 | HANAKULMA HST KAASU | MAPRESS 22-3/4" | P1241B | PURISTUSOSHST KAASU MAPRESS LB | E | KPL | 64.95 | KPL | 1 | 64.95
P | 1274232 | HANAKULMA HST KAASU | MAPRESS 22-3/4" OFFSET | P1241B | PURISTUSOSHST KAASU MAPRESS LB | E | KPL | 48.4 | KPL | 1 | 48.4
P | 1274233 | HANAKULMA HST KAASU | MAPRESS 22-1" OFFSET | P1241B | PURISTUSOSHST KAASU MAPRESS LB | E | KPL | 48.4 | KPL | 1 | 48.4
P | 1274234 | HANAKULMA HST KAASU | MAPRESS 28-3/4" OFFSET | P1241B | PURISTUSOSHST KAASU MAPRESS LB | E | KPL | 50.69 | KPL | 1 | 50.69
P | 1274235 | HANAKULMA HST KAASU | MAPRESS 28-1" OFFSET | P1241B | PURISTUSOSHST KAASU MAPRESS LB | E | KPL | 50.69 | KPL | 1 | 50.69
P | 1485605 | PALJETASAIN LAIPOIN | DN50 PN16 EPDM | P1401B | PALJETASAIMET LB | V | KPL | 90.24 | KPL | 1 | 90.24
P | 1485606 | PALJETASAIN LAIPOIN | DN65 PN16 EPDM | P1401B | PALJETASAIMET LB | V | KPL | 114.2 | KPL | 1 | 114.2
P | 1485607 | PALJETASAIN LAIPOIN | DN80 PN16 EPDM | P1401B | PALJETASAIMET LB | V | KPL | 120.5 | KPL | 1 | 120.5
P | 1485608 | PALJETASAIN LAIPOIN | DN100 PN16 EPDM | P1401B | PALJETASAIMET LB | V | KPL | 156.7 | KPL | 1 | 156.7
P | 1485609 | PALJETASAIN LAIPOIN | DN125 PN16 EPDM | P1401B | PALJETASAIMET LB | V | KPL | 220.2 | KPL | 1 | 220.2
P | 1485610 | PALJETASAIN LAIPOIN | DN150 PN16 EPDM | P1401B | PALJETASAIMET LB | V | KPL | 279.4 | KPL | 1 | 279.4
P | 1485611 | PALJETASAIN LAIPOIN | DN200 PN10 EPDM | P1401B | PALJETASAIMET LB | V | KPL | 426.7 | KPL | 1 | 426.7
P | 1485612 | PALJETASAIN LAIPOIN | DN250 PN10 EPDM | P1401B | PALJETASAIMET LB | E | KPL | 869 | KPL | 1 | 869
P | 1408302 | KYTKENTÄLETKU HST LÄMPÖJOHTO | 3/8 S/U L=105-200 | P14020 | KYTKENTÄLETKUT P0 | V | KPL | 55.57 | KPL | 1 | 55.57
P | 1408303 | KYTKENTÄLETKU HST LÄMPÖJOHTO | 1/2 S/U L=105-200 | P14020 | KYTKENTÄLETKUT P0 | V | KPL | 79.15 | KPL | 1 | 79.15
P | 1408304 | KYTKENTÄLETKU HST LÄMPÖJOHTO | 3/4 S/U L=105-200 | P14020 | KYTKENTÄLETKUT P0 | V | KPL | 79.15 | KPL | 1 | 79.15
P | 1581011 | KUPARIPUTKI PREMIUM L=3M | 12.0X1.0 CUPORI 110 | P15012 | KUPARIPUTKET CUPORI 3M P2 | V | M | 9.01 | M | 1 | 9.01
P | 1581014 | KUPARIPUTKI PREMIUM L=3M | 15.0X1.0 CUPORI 110 | P15012 | KUPARIPUTKET CUPORI 3M P2 | V | M | 11.28 | M | 1 | 11.28
P | 1581017 | KUPARIPUTKI PREMIUM L=3M | 18.0X1.0 CUPORI 110 | P15012 | KUPARIPUTKET CUPORI 3M P2 | V | M | 13.72 | M | 1 | 13.72
P | 1581020 | KUPARIPUTKI PREMIUM L=3M | 22.0X1.0 CUPORI 110 | P15012 | KUPARIPUTKET CUPORI 3M P2 | V | M | 16.99 | M | 1 | 16.99
P | 1581023 | KUPARIPUTKI PREMIUM L=3M | 28.0X1.2 CUPORI 110 | P15012 | KUPARIPUTKET CUPORI 3M P2 | V | M | 26.11 | M | 1 | 26.11
P | 1581026 | KUPARIPUTKI PREMIUM L=3M | 35.0X1.5 CUPORI 110 | P15012 | KUPARIPUTKET CUPORI 3M P2 | V | M | 41.63 | M | 1 | 41.63
P | 1581029 | KUPARIPUTKI PREMIUM L=3M | 42.0X1.5 CUPORI 110 | P15012 | KUPARIPUTKET CUPORI 3M P2 | V | M | 50.59 | M | 1 | 50.59
P | 1581032 | KUPARIPUTKI PREMIUM L=3M | 54.0X1.5 CUPORI 110 | P15012 | KUPARIPUTKET CUPORI 3M P2 | V | M | 65.47 | M | 1 | 65.47
P | 1581102 | KUPARIPUTKI PREMIUM L=5M | 6.0X4.4 CUPORI 110 | P15020 | KUPARIPUTKET CUPORI 5M P0 | V | M | 3.97 | M | 1 | 3.97
P | 1581105 | KUPARIPUTKI PREMIUM L=5M | 8.0X6.4 CUPORI 110 | P15020 | KUPARIPUTKET CUPORI 5M P0 | V | M | 5.24 | M | 1 | 5.24
P | 1581108 | KUPARIPUTKI PREMIUM L=5M | 10.0X8.4 CUPORI 110 | P15020 | KUPARIPUTKET CUPORI 5M P0 | V | M | 6.22 | M | 1 | 6.22
P | 1581111 | KUPARIPUTKI PREMIUM L=5M | 12.0X10 CUPORI 110 | P15020 | KUPARIPUTKET CUPORI 5M P0 | V | M | 8.55 | M | 1 | 8.55
P | 1581114 | KUPARIPUTKI PREMIUM L=5M | 15.0X13 CUPORI 110 | P15020 | KUPARIPUTKET CUPORI 5M P0 | V | M | 10.72 | M | 1 | 10.72
P | 1581117 | KUPARIPUTKI PREMIUM L=5M | 18.0X16 CUPORI 110 | P15020 | KUPARIPUTKET CUPORI 5M P0 | V | M | 13.12 | M | 1 | 13.12
P | 1581120 | KUPARIPUTKI PREMIUM L=5M | 22.0X20 CUPORI 110 | P15020 | KUPARIPUTKET CUPORI 5M P0 | V | M | 16.11 | M | 1 | 16.11
P | 1581123 | KUPARIPUTKI PREMIUM L=5M | 28.0X25.6 CUPORI 110 | P15020 | KUPARIPUTKET CUPORI 5M P0 | V | M | 24.77 | M | 1 | 24.77
P | 1581126 | KUPARIPUTKI PREMIUM L=5M | 35.0X32 CUPORI 110 | P15020 | KUPARIPUTKET CUPORI 5M P0 | V | M | 39.65 | M | 1 | 39.65
P | 1581129 | KUPARIPUTKI PREMIUM L=5M | 42.0X39 CUPORI 110 | P15020 | KUPARIPUTKET CUPORI 5M P0 | V | M | 48.14 | M | 1 | 48.14
P | 1581132 | KUPARIPUTKI PREMIUM L=5M | 54.0X 51 CUPORI 110 | P15020 | KUPARIPUTKET CUPORI 5M P0 | V | M | 62.31 | M | 1 | 62.31
P | 1581136 | KUPARIPUTKI PREMIUM L=5M | 64.0X60 CUPORI 110 | P15020 | KUPARIPUTKET CUPORI 5M P0 | V | M | 101 | M | 1 | 101
P | 1581139 | KUPARIPUTKI PREMIUM L=5M | 76.1X72.1 CUPORI 110 | P15020 | KUPARIPUTKET CUPORI 5M P0 | V | M | 120.6 | M | 1 | 120.6
P | 1581141 | KUPARIPUTKI PREMIUM L=5M | 88.9X84.9 CUPORI 110 | P15020 | KUPARIPUTKET CUPORI 5M P0 | V | M | 141.5 | M | 1 | 141.5
P | 1581144 | KUPARIPUTKI PREMIUM L=5M | 108.0X104 CUPORI 110 | P15020 | KUPARIPUTKET CUPORI 5M P0 | V | M | 178.3 | M | 1 | 178.3
P | 1582111 | KUPARIPUTKI ULKOMAA L=5M | 12.0X1.0 | P15031 | KUPARIPUTKET ULKOMAA 5M P1 | V | M | 7.47 | M | 1 | 7.47
P | 1582114 | KUPARIPUTKI ULKOMAA L=5M | 15.0X1.0 | P15031 | KUPARIPUTKET ULKOMAA 5M P1 | V | M | 9.32 | M | 1 | 9.32
P | 1582117 | KUPARIPUTKI ULKOMAA L=5M | 18.0X1.0 | P15031 | KUPARIPUTKET ULKOMAA 5M P1 | V | M | 11.31 | M | 1 | 11.31
P | 1582120 | KUPARIPUTKI ULKOMAA L=5M | 22.0X1.0 | P15031 | KUPARIPUTKET ULKOMAA 5M P1 | V | M | 14.02 | M | 1 | 14.02
P | 1582123 | KUPARIPUTKI ULKOMAA L=5M | 28.0X1.2 | P15031 | KUPARIPUTKET ULKOMAA 5M P1 | V | M | 21.63 | M | 1 | 21.63
P | 1582126 | KUPARIPUTKI ULKOMAA L=5M | 35.0X1.5 | P15031 | KUPARIPUTKET ULKOMAA 5M P1 | V | M | 34.5 | M | 1 | 34.5
P | 1582129 | KUPARIPUTKI ULKOMAA L=5M | 42.0X1.5 | P15031 | KUPARIPUTKET ULKOMAA 5M P1 | V | M | 41.99 | M | 1 | 41.99
P | 1582132 | KUPARIPUTKI ULKOMAA L=5M | 54.0X1.5 | P15031 | KUPARIPUTKET ULKOMAA 5M P1 | V | M | 54.33 | M | 1 | 54.33
P | 1582137 | KUPARIPUTKI ULKOMAA L=5M | 64.0X2.0 | P15031 | KUPARIPUTKET ULKOMAA 5M P1 | V | M | 86.4 | M | 1 | 86.4
P | 1582108 | KUPARIPUTKI ULKOMAA L=5M | 10.0X0.8 | P1503A | KUPARIPUTKET ULKOMAA 5M LA | V | M | 5.64 | M | 1 | 5.64
P | 1582139 | KUPARIPUTKI ULKOMAA L=5M | 76.1X2.0 | P1503A | KUPARIPUTKET ULKOMAA 5M LA | V | M | 109.8 | M | 1 | 109.8
P | 1582141 | KUPARIPUTKI ULKOMAA L=5M | 88.9X2.0 | P1503A | KUPARIPUTKET ULKOMAA 5M LA | V | M | 128.9 | M | 1 | 128.9
P | 1582144 | KUPARIPUTKI ULKOMAA L=5M | 108.0X2.0 | P1503A | KUPARIPUTKET ULKOMAA 5M LA | V | M | 163.3 | M | 1 | 163.3
P | 1581156 | KUPARIPUTKI PREM. KIEPPI L=25M | 8.0X6.4 CUPORI 110 | P1504A | KUPARIPUTKET HEHKUTETTU LA | V | M | 6.33 | M | 1 | 6.33
P | 1581158 | KUPARIPUTKI PREM. KIEPPI L=25M | 10.0X8.4 CUPORI 110 | P1504A | KUPARIPUTKET HEHKUTETTU LA | V | M | 7.74 | M | 1 | 7.74
P | 1581161 | KUPARIPUTKI PREM. KIEPPI L=25M | 12.0X10 CUPORI 110 | P1504A | KUPARIPUTKET HEHKUTETTU LA | V | M | 10.6 | M | 1 | 10.6
P | 1581164 | KUPARIPUTKI PREM. KIEPPI L=25M | 15.0X13 CUPORI 110 | P1504A | KUPARIPUTKET HEHKUTETTU LA | V | M | 13.48 | M | 1 | 13.48
P | 1581242 | KUPARIPUTKI MUOVIERIS. L=25M | 12.0X10 CUPORI 141 FINCU | P1504A | KUPARIPUTKET HEHKUTETTU LA | V | M | 11.42 | M | 1 | 11.42
P | 1581244 | KUPARIPUTKI MUOVIERIS. L=25M | 15.0X13 CUPORI 141 FINCU | P1504A | KUPARIPUTKET HEHKUTETTU LA | V | M | 14.37 | M | 1 | 14.37
P | 1581247 | KUPARIPUTKI MUOVIERIS. L=25M | 18.0X16 CUPORI 141 FINCU | P1504A | KUPARIPUTKET HEHKUTETTU LA | V | M | 17.75 | M | 1 | 17.75
P | 1581254 | KUPARIPUTKI MUOVIERIS. L=5M | 12.0X10 CUPORI 141 FINCU | P1504A | KUPARIPUTKET HEHKUTETTU LA | V | M | 11.97 | M | 1 | 11.97
P | 1581152 | KUPARIPUTKI PREM. KIEPPI L=25M | 6.0X4.4 CUPORI 110 | P1504B | KUPARIPUTKET HEHKUTETTU LB | V | M | 4.84 | M | 1 | 4.84
P | 1581167 | KUPARIPUTKI PREM. KIEPPI L=25M | 18.0X16 CUPORI 110 | P1504B | KUPARIPUTKET HEHKUTETTU LB | V | M | 17.02 | M | 1 | 17.02
P | 1581170 | KUPARIPUTKI PREM. KIEPPI L=25M | 22.0X20 CUPORI 110 | P1504B | KUPARIPUTKET HEHKUTETTU LB | V | M | 21.17 | M | 1 | 21.17
P | 1581231 | KUPARIPUTKI MUOVIERIS. L=25M | 10.0X8.4 CUPORI 141 FINCU | P1504B | KUPARIPUTKET HEHKUTETTU LB | V | M | 8.54 | M | 1 | 8.54
P | 1581250 | KUPARIPUTKI MUOVIERIS. L=25M | 22.0X20 CUPORI 141 FINCU | P1504B | KUPARIPUTKET HEHKUTETTU LB | V | M | 22.62 | M | 1 | 22.62
P | 1581252 | KUPARIPUTKI MUOVIERIS. L=5M | 10.0X8.4 CUPORI 141 FINCU | P1504B | KUPARIPUTKET HEHKUTETTU LB | V | M | 8.91 | M | 1 | 8.91
P | 1581256 | KUPARIPUTKI MUOVIERIS. L=5M | 15.0X13 CUPORI 141 FINCU | P1504B | KUPARIPUTKET HEHKUTETTU LB | V | M | 15.6 | M | 1 | 15.6
P | 1581181 | KUPARIPUTKI 1/2-KOVA KROM L=3M | 12.0X1.0 | P15051 | KUPARIPUTKET KROMATTU P1 | V | KPL | 35.27 | KPL | 1 | 35.27
P | 1581418 | KUPARIPUTKI 1/2KOVAKROM L=2.75 | 10.0X0.8 | P15051 | KUPARIPUTKET KROMATTU P1 | V | KPL | 21.24 | M | 2 | 10.62
P | 1581427 | KUPARIPUTKI 1/2-KOVA KROM L=2M | 12.0X1.0 | P15051 | KUPARIPUTKET KROMATTU P1 | V | KPL | 22.11 | M | 2 | 11.055
P | 1581438 | KUPARIPUTKI 1/2KOVAKROM L=2.75 | 15.0X1.0 | P15051 | KUPARIPUTKET KROMATTU P1 | V | KPL | 37.2 | M | 2 | 18.6
P | 1581428 | KUPARIPUTKI 1/2KOVAKROM L=2.75 | 12.0X1.0 | P15052 | KUPARIPUTKET KROMATTU P2 | V | KPL | 28.96 | M | 2 | 14.48
P | 1581317 | KUPARIPUTKI HEHK KROM L=2 M | 10.0X0.8 | P1505A | KUPARIPUTKET KROMATTU LA | V | KPL | 16.51 | M | 2 | 8.255
P | 1581327 | KUPARIPUTKI HEHK KROM L=2 M | 12.0X1.0 | P1505A | KUPARIPUTKET KROMATTU LA | V | KPL | 22.91 | M | 2 | 11.455
P | 1581337 | KUPARIPUTKI HEHK KROM L=2 M | 15.0X1.0 | P1505A | KUPARIPUTKET KROMATTU LA | V | KPL | 28.77 | M | 2 | 14.385
P | 1581417 | KUPARIPUTKI 1/2-KOVA KROM L=2M | 10.0X0.8 | P1505A | KUPARIPUTKET KROMATTU LA | V | KPL | 16.51 | KPL | 1 | 16.51
P | 1581437 | KUPARIPUTKI 1/2-KOVA KROM L=2M | 15.0X1.0 | P1505A | KUPARIPUTKET KROMATTU LA | V | KPL | 32.44 | KPL | 1 | 32.44
P | 1581447 | KUPARIPUTKI 1/2-KOVA KROM L=2M | 18.0X1.0 | P1505A | KUPARIPUTKET KROMATTU LA | V | KPL | 44.6 | M | 2 | 22.3
P | 1581448 | KUPARIPUTKI 1/2KOVAKROM L=2.75 | 18.0X1.0 | P1505A | KUPARIPUTKET KROMATTU LA | V | KPL | 47.45 | M | 2 | 23.725
P | 1581457 | KUPARIPUTKI 1/2-KOVA KROM L=2M | 22.0X1.0 | P1505A | KUPARIPUTKET KROMATTU LA | V | KPL | 54.39 | M | 2 | 27.195
P | 1585108 | KUPARIPUTKI MEDICAL L=5M | 10.0X0.8 CUPORI 310 EN 13348 | P1506B | KUPARIPUTKET SAIRAALAKAASU LB | V | M | 5.43 | M | 1 | 5.43
P | 1585111 | KUPARIPUTKI MEDICAL L=5M | 12.0X1.0 CUPORI 310 EN 13348 | P1506B | KUPARIPUTKET SAIRAALAKAASU LB | V | M | 7.83 | M | 1 | 7.83
P | 1585114 | KUPARIPUTKI MEDICAL L=5M | 15.0X1.0 CUPORI 310 EN 13348 | P1506B | KUPARIPUTKET SAIRAALAKAASU LB | V | M | 9.94 | M | 1 | 9.94
P | 1585117 | KUPARIPUTKI MEDICAL L=5M | 18.0X1.0 CUPORI 310 EN 13348 | P1506B | KUPARIPUTKET SAIRAALAKAASU LB | V | M | 12.07 | M | 1 | 12.07
P | 1585120 | KUPARIPUTKI MEDICAL L=5M | 22.0X1.0 CUPORI 310 EN 13348 | P1506B | KUPARIPUTKET SAIRAALAKAASU LB | V | M | 14.92 | M | 1 | 14.92
P | 1585123 | KUPARIPUTKI MEDICAL L=5M | 28.0X1.5 CUPORI 310 EN 13348 | P1506B | KUPARIPUTKET SAIRAALAKAASU LB | V | M | 28.05 | M | 1 | 28.05
P | 1585126 | KUPARIPUTKI MEDICAL L=5M | 35.0X1.5 CUPORI 310 EN 13348 | P1506B | KUPARIPUTKET SAIRAALAKAASU LB | V | M | 35.2 | M | 1 | 35.2
P | 1585129 | KUPARIPUTKI MEDICAL L=5M | 42.0X1.5 CUPORI 310 EN 13348 | P1506B | KUPARIPUTKET SAIRAALAKAASU LB | V | M | 43.24 | M | 1 | 43.24
P | 1585132 | KUPARIPUTKI MEDICAL L=5M | 54.0X2.0 CUPORI 310 EN 13348 | P1506B | KUPARIPUTKET SAIRAALAKAASU LB | V | M | 74.13 | M | 1 | 74.13
P | 1500206 | KAPILLAARI KAARI 90 5002 | 18 | P1507A | KAPILLAARIYHTEET LA | V | KPL | 1.96 | KPL | 1 | 1.96
P | 1500207 | KAPILLAARI KAARI 90 5002 | 22 | P1507A | KAPILLAARIYHTEET LA | V | KPL | 3.21 | KPL | 1 | 3.21
P | 1500208 | KAPILLAARI KAARI 90 5002 | 28 | P1507A | KAPILLAARIYHTEET LA | V | KPL | 4.76 | KPL | 1 | 4.76
P | 1500209 | KAPILLAARI KAARI 90 5002 | 35 | P1507A | KAPILLAARIYHTEET LA | V | KPL | 11.99 | KPL | 1 | 11.99
P | 1500210 | KAPILLAARI KAARI 90 5002 | 42 | P1507A | KAPILLAARIYHTEET LA | V | KPL | 18.57 | KPL | 1 | 18.57
P | 1500211 | KAPILLAARI KAARI 90 5002 | 54 | P1507A | KAPILLAARIYHTEET LA | V | KPL | 40.59 | KPL | 1 | 40.59
P | 1513008 | KAPILLAARI T-YHDE 5130 | 28 | P1507A | KAPILLAARIYHTEET LA | V | KPL | 9.47 | KPL | 1 | 9.47
P | 1513011 | KAPILLAARI T-YHDE 5130 | 54 | P1507A | KAPILLAARIYHTEET LA | V | KPL | 55.59 | KPL | 1 | 55.59
P | 1500103 | KAPILLAARI KAARI 90 SK/UK 5001 | 10 | P1507B | KAPILLAARIYHTEET LB | V | KPL | 6.87 | KPL | 1 | 6.87
P | 1500104 | KAPILLAARI KAARI 90 SK/UK 5001 | 12 | P1507B | KAPILLAARIYHTEET LB | V | KPL | 1.99 | KPL | 1 | 1.99
P | 1500105 | KAPILLAARI KAARI 90 SK/UK 5001 | 15 | P1507B | KAPILLAARIYHTEET LB | V | KPL | 1.65 | KPL | 1 | 1.65
P | 1500106 | KAPILLAARI KAARI 90 SK/UK 5001 | 18 | P1507B | KAPILLAARIYHTEET LB | V | KPL | 2.73 | KPL | 1 | 2.73
P | 1500107 | KAPILLAARI KAARI 90 SK/UK 5001 | 22 | P1507B | KAPILLAARIYHTEET LB | V | KPL | 4.02 | KPL | 1 | 4.02
P | 1500108 | KAPILLAARI KAARI 90 SK/UK 5001 | 28 | P1507B | KAPILLAARIYHTEET LB | V | KPL | 8.12 | KPL | 1 | 8.12
P | 1500109 | KAPILLAARI KAARI 90 SK/UK 5001 | 35 | P1507B | KAPILLAARIYHTEET LB | V | KPL | 19.22 | KPL | 1 | 19.22
P | 1500110 | KAPILLAARI KAARI 90 SK/UK 5001 | 42 | P1507B | KAPILLAARIYHTEET LB | V | KPL | 25.01 | KPL | 1 | 25.01
P | 1500111 | KAPILLAARI KAARI 90 SK/UK 5001 | 54 | P1507B | KAPILLAARIYHTEET LB | V | KPL | 44.49 | KPL | 1 | 44.49
P | 1500203 | KAPILLAARI KAARI 90 5002 | 10 | P1507B | KAPILLAARIYHTEET LB | V | KPL | 1.56 | KPL | 1 | 1.56
P | 1500204 | KAPILLAARI KAARI 90 5002 | 12 | P1507B | KAPILLAARIYHTEET LB | V | KPL | 1.39 | KPL | 1 | 1.39
P | 1500205 | KAPILLAARI KAARI 90 5002 | 15 | P1507B | KAPILLAARIYHTEET LB | V | KPL | 1.56 | KPL | 1 | 1.56
P | 1504004 | KAPILLAARI KULMA 45 SK/UK 5040 | 12 | P1507B | KAPILLAARIYHTEET LB | V | KPL | 2.38 | KPL | 1 | 2.38
P | 1504005 | KAPILLAARI KULMA 45 SK/UK 5040 | 15 | P1507B | KAPILLAARIYHTEET LB | V | KPL | 1.56 | KPL | 1 | 1.56
P | 1504006 | KAPILLAARI KULMA 45 SK/UK 5040 | 18 | P1507B | KAPILLAARIYHTEET LB | V | KPL | 2.94 | KPL | 1 | 2.94
P | 1504007 | KAPILLAARI KULMA 45 SK/UK 5040 | 22 | P1507B | KAPILLAARIYHTEET LB | V | KPL | 3.5 | KPL | 1 | 3.5
P | 1504008 | KAPILLAARI KULMA 45 SK/UK 5040 | 28 | P1507B | KAPILLAARIYHTEET LB | V | KPL | 5.92 | KPL | 1 | 5.92
P | 1504009 | KAPILLAARI KULMA 45 SK/UK 5040 | 35 | P1507B | KAPILLAARIYHTEET LB | V | KPL | 17.32 | KPL | 1 | 17.32
P | 1504010 | KAPILLAARI KULMA 45 SK/UK 5040 | 42 | P1507B | KAPILLAARIYHTEET LB | V | KPL | 26.22 | KPL | 1 | 26.22
P | 1504011 | KAPILLAARI KULMA 45 SK/UK 5040 | 54 | P1507B | KAPILLAARIYHTEET LB | V | KPL | 44.36 | KPL | 1 | 44.36
P | 1504104 | KAPILLAARI KULMA 45 SK 5041 | 12 | P1507B | KAPILLAARIYHTEET LB | V | KPL | 2.77 | KPL | 1 | 2.77
P | 1504105 | KAPILLAARI KULMA 45 SK 5041 | 15 | P1507B | KAPILLAARIYHTEET LB | V | KPL | 1.65 | KPL | 1 | 1.65
P | 1504106 | KAPILLAARI KULMA 45 SK 5041 | 18 | P1507B | KAPILLAARIYHTEET LB | V | KPL | 2.77 | KPL | 1 | 2.77
P | 1504107 | KAPILLAARI KULMA 45 SK 5041 | 22 | P1507B | KAPILLAARIYHTEET LB | V | KPL | 3.5 | KPL | 1 | 3.5
P | 1504108 | KAPILLAARI KULMA 45 SK 5041 | 28 | P1507B | KAPILLAARIYHTEET LB | V | KPL | 5.71 | KPL | 1 | 5.71
P | 1504109 | KAPILLAARI KULMA 45 SK 5041 | 35 | P1507B | KAPILLAARIYHTEET LB | V | KPL | 15.94 | KPL | 1 | 15.94
P | 1504110 | KAPILLAARI KULMA 45 SK 5041 | 42 | P1507B | KAPILLAARIYHTEET LB | V | KPL | 24.15 | KPL | 1 | 24.15
P | 1504111 | KAPILLAARI KULMA 45 SK 5041 | 54 | P1507B | KAPILLAARIYHTEET LB | V | KPL | 43.41 | KPL | 1 | 43.41
P | 1509003 | KAPILLAARI KULMA 90 5090 | 10 | P1507B | KAPILLAARIYHTEET LB | V | KPL | 2.08 | KPL | 1 | 2.08
P | 1509004 | KAPILLAARI KULMA 90 5090 | 12 | P1507B | KAPILLAARIYHTEET LB | V | KPL | 1.3 | KPL | 1 | 1.3
P | 1509005 | KAPILLAARI KULMA 90 5090 | 15 | P1507B | KAPILLAARIYHTEET LB | V | KPL | 1.43 | KPL | 1 | 1.43
P | 1509006 | KAPILLAARI KULMA 90 5090 | 18 | P1507B | KAPILLAARIYHTEET LB | V | KPL | 1.99 | KPL | 1 | 1.99
P | 1509007 | KAPILLAARI KULMA 90 5090 | 22 | P1507B | KAPILLAARIYHTEET LB | V | KPL | 2.99 | KPL | 1 | 2.99
P | 1509008 | KAPILLAARI KULMA 90 5090 | 28 | P1507B | KAPILLAARIYHTEET LB | V | KPL | 4.93 | KPL | 1 | 4.93
P | 1509009 | KAPILLAARI KULMA 90 5090 | 35 | P1507B | KAPILLAARIYHTEET LB | V | KPL | 17.63 | KPL | 1 | 17.63
P | 1509010 | KAPILLAARI KULMA 90 5090 | 42 | P1507B | KAPILLAARIYHTEET LB | V | KPL | 23.89 | KPL | 1 | 23.89
P | 1509011 | KAPILLAARI KULMA 90 5090 | 54 | P1507B | KAPILLAARIYHTEET LB | V | KPL | 46.95 | KPL | 1 | 46.95
P | 1509203 | KAPILLAARI KULMA 90 SK/UK 5092 | 10 | P1507B | KAPILLAARIYHTEET LB | V | KPL | 6.66 | KPL | 1 | 6.66
P | 1509204 | KAPILLAARI KULMA 90 SK/UK 5092 | 12 | P1507B | KAPILLAARIYHTEET LB | V | KPL | 2.6 | KPL | 1 | 2.6
P | 1509205 | KAPILLAARI KULMA 90 SK/UK 5092 | 15 | P1507B | KAPILLAARIYHTEET LB | V | KPL | 1.56 | KPL | 1 | 1.56
P | 1509206 | KAPILLAARI KULMA 90 SK/UK 5092 | 18 | P1507B | KAPILLAARIYHTEET LB | V | KPL | 3.07 | KPL | 1 | 3.07
P | 1509207 | KAPILLAARI KULMA 90 SK/UK 5092 | 22 | P1507B | KAPILLAARIYHTEET LB | V | KPL | 4.8 | KPL | 1 | 4.8
P | 1509208 | KAPILLAARI KULMA 90 SK/UK 5092 | 28 | P1507B | KAPILLAARIYHTEET LB | V | KPL | 7.13 | KPL | 1 | 7.13
P | 1509209 | KAPILLAARI KULMA 90 SK/UK 5092 | 35 | P1507B | KAPILLAARIYHTEET LB | V | KPL | 20.91 | KPL | 1 | 20.91
P | 1509210 | KAPILLAARI KULMA 90 SK/UK 5092 | 42 | P1507B | KAPILLAARIYHTEET LB | V | KPL | 22.29 | KPL | 1 | 22.29
P | 1509211 | KAPILLAARI KULMA 90 SK/UK 5092 | 54 | P1507B | KAPILLAARIYHTEET LB | V | KPL | 41.77 | KPL | 1 | 41.77
P | 1513003 | KAPILLAARI T-YHDE 5130 | 10 | P1507B | KAPILLAARIYHTEET LB | V | KPL | 3.59 | KPL | 1 | 3.59
P | 1513004 | KAPILLAARI T-YHDE 5130 | 12 | P1507B | KAPILLAARIYHTEET LB | V | KPL | 2.47 | KPL | 1 | 2.47
P | 1513005 | KAPILLAARI T-YHDE 5130 | 15 | P1507B | KAPILLAARIYHTEET LB | V | KPL | 2.08 | KPL | 1 | 2.08
P | 1513006 | KAPILLAARI T-YHDE 5130 | 18 | P1507B | KAPILLAARIYHTEET LB | V | KPL | 3.89 | KPL | 1 | 3.89
P | 1513007 | KAPILLAARI T-YHDE 5130 | 22 | P1507B | KAPILLAARIYHTEET LB | V | KPL | 5.79 | KPL | 1 | 5.79
P | 1513009 | KAPILLAARI T-YHDE 5130 | 35 | P1507B | KAPILLAARIYHTEET LB | V | KPL | 24.88 | KPL | 1 | 24.88
P | 1513010 | KAPILLAARI T-YHDE 5130 | 42 | P1507B | KAPILLAARIYHTEET LB | V | KPL | 37.84 | KPL | 1 | 37.84
P | 1513023 | KAPILLAARI T-YHDE 5130 | 10X12X10 | P1507B | KAPILLAARIYHTEET LB | V | KPL | 15.68 | KPL | 1 | 15.68
P | 1513028 | KAPILLAARI T-YHDE 5130 | 12X10X10 | P1507B | KAPILLAARIYHTEET LB | V | KPL | 7.26 | KPL | 1 | 7.26
P | 1513029 | KAPILLAARI T-YHDE 5130 | 12X10X12 | P1507B | KAPILLAARIYHTEET LB | V | KPL | 5.06 | KPL | 1 | 5.06
P | 1513030 | KAPILLAARI T-YHDE 5130 | 12X12X10 | P1507B | KAPILLAARIYHTEET LB | V | KPL | 5.58 | KPL | 1 | 5.58
P | 1513031 | KAPILLAARI T-YHDE 5130 | 12X15X12 | P1507B | KAPILLAARIYHTEET LB | V | KPL | 4.28 | KPL | 1 | 4.28
P | 1513032 | KAPILLAARI T-YHDE 5130 | 12X18X12 | P1507B | KAPILLAARIYHTEET LB | V | KPL | 8.51 | KPL | 1 | 8.51
P | 1513034 | KAPILLAARI T-YHDE 5130 | 15X10X10 | P1507B | KAPILLAARIYHTEET LB | V | KPL | 11.1 | KPL | 1 | 11.1
P | 1513036 | KAPILLAARI T-YHDE 5130 | 15X10X15 | P1507B | KAPILLAARIYHTEET LB | V | KPL | 6.83 | KPL | 1 | 6.83
P | 1513038 | KAPILLAARI T-YHDE 5130 | 15X12X12 | P1507B | KAPILLAARIYHTEET LB | V | KPL | 6.44 | KPL | 1 | 6.44
P | 1513039 | KAPILLAARI T-YHDE 5130 | 15X12X15 | P1507B | KAPILLAARIYHTEET LB | V | KPL | 3.03 | KPL | 1 | 3.03
P | 1513041 | KAPILLAARI T-YHDE 5130 | 15X15X12 | P1507B | KAPILLAARIYHTEET LB | V | KPL | 5.02 | KPL | 1 | 5.02
P | 1513045 | KAPILLAARI T-YHDE 5130 | 18X12X12 | P1507B | KAPILLAARIYHTEET LB | V | KPL | 6.83 | KPL | 1 | 6.83
P | 1513046 | KAPILLAARI T-YHDE 5130 | 18X12X15 | P1507B | KAPILLAARIYHTEET LB | V | KPL | 6.83 | KPL | 1 | 6.83
P | 1513047 | KAPILLAARI T-YHDE 5130 | 18X12X18 | P1507B | KAPILLAARIYHTEET LB | V | KPL | 4.41 | KPL | 1 | 4.41
P | 1513048 | KAPILLAARI T-YHDE 5130 | 18X15X12 | P1507B | KAPILLAARIYHTEET LB | V | KPL | 6.57 | KPL | 1 | 6.57
P | 1513049 | KAPILLAARI T-YHDE 5130 | 18X15X15 | P1507B | KAPILLAARIYHTEET LB | V | KPL | 5.36 | KPL | 1 | 5.36
P | 1513050 | KAPILLAARI T-YHDE 5130 | 18X15X18 | P1507B | KAPILLAARIYHTEET LB | V | KPL | 4.02 | KPL | 1 | 4.02
P | 1513051 | KAPILLAARI T-YHDE 5130 | 18X18X12 | P1507B | KAPILLAARIYHTEET LB | V | KPL | 9.12 | KPL | 1 | 9.12
P | 1513052 | KAPILLAARI T-YHDE 5130 | 18X18X15 | P1507B | KAPILLAARIYHTEET LB | V | KPL | 5.84 | KPL | 1 | 5.84
P | 1513056 | KAPILLAARI T-YHDE 5130 | 22X12X18 | P1507B | KAPILLAARIYHTEET LB | V | KPL | 9.51 | KPL | 1 | 9.51
P | 1513057 | KAPILLAARI T-YHDE 5130 | 22X12X22 | P1507B | KAPILLAARIYHTEET LB | V | KPL | 7.56 | KPL | 1 | 7.56
P | 1513059 | KAPILLAARI T-YHDE 5130 | 22X15X15 | P1507B | KAPILLAARIYHTEET LB | V | KPL | 8.77 | KPL | 1 | 8.77
P | 1513060 | KAPILLAARI T-YHDE 5130 | 22X15X18 | P1507B | KAPILLAARIYHTEET LB | V | KPL | 9.42 | KPL | 1 | 9.42
P | 1513061 | KAPILLAARI T-YHDE 5130 | 22X15X22 | P1507B | KAPILLAARIYHTEET LB | V | KPL | 4.93 | KPL | 1 | 4.93
P | 1513062 | KAPILLAARI T-YHDE 5130 | 22X18X15 | P1507B | KAPILLAARIYHTEET LB | V | KPL | 22.38 | KPL | 1 | 22.38
P | 1513063 | KAPILLAARI T-YHDE 5130 | 22X18X18 | P1507B | KAPILLAARIYHTEET LB | V | KPL | 9.98 | KPL | 1 | 9.98
P | 1513064 | KAPILLAARI T-YHDE 5130 | 22X18X22 | P1507B | KAPILLAARIYHTEET LB | V | KPL | 6.66 | KPL | 1 | 6.66
P | 1513066 | KAPILLAARI T-YHDE 5130 | 22X22X15 | P1507B | KAPILLAARIYHTEET LB | V | KPL | 9.59 | KPL | 1 | 9.59
P | 1513067 | KAPILLAARI T-YHDE 5130 | 22X22X18 | P1507B | KAPILLAARIYHTEET LB | V | KPL | 41.38 | KPL | 1 | 41.38
P | 1513068 | KAPILLAARI T-YHDE 5130 | 22X28X22 | P1507B | KAPILLAARIYHTEET LB | V | KPL | 14.52 | KPL | 1 | 14.52
P | 1513069 | KAPILLAARI T-YHDE 5130 | 28X12X28 | P1507B | KAPILLAARIYHTEET LB | V | KPL | 16.81 | KPL | 1 | 16.81
P | 1513071 | KAPILLAARI T-YHDE 5130 | 28X15X28 | P1507B | KAPILLAARIYHTEET LB | V | KPL | 9.81 | KPL | 1 | 9.81
P | 1513073 | KAPILLAARI T-YHDE 5130 | 28X18X22 | P1507B | KAPILLAARIYHTEET LB | V | KPL | 20.05 | KPL | 1 | 20.05
P | 1513074 | KAPILLAARI T-YHDE 5130 | 28X18X28 | P1507B | KAPILLAARIYHTEET LB | V | KPL | 16.33 | KPL | 1 | 16.33
P | 1513077 | KAPILLAARI T-YHDE 5130 | 28X22X22 | P1507B | KAPILLAARIYHTEET LB | V | KPL | 17.11 | KPL | 1 | 17.11
P | 1513078 | KAPILLAARI T-YHDE 5130 | 28X22X28 | P1507B | KAPILLAARIYHTEET LB | V | KPL | 10.93 | KPL | 1 | 10.93
P | 1513079 | KAPILLAARI T-YHDE 5130 | 28X28X22 | P1507B | KAPILLAARIYHTEET LB | V | KPL | 16.89 | KPL | 1 | 16.89
P | 1513081 | KAPILLAARI T-YHDE 5130 | 35X15X35 | P1507B | KAPILLAARIYHTEET LB | V | KPL | 35.77 | KPL | 1 | 35.77
P | 1513082 | KAPILLAARI T-YHDE 5130 | 35X18X35 | P1507B | KAPILLAARIYHTEET LB | V | KPL | 33 | KPL | 1 | 33
P | 1513084 | KAPILLAARI T-YHDE 5130 | 35X22X28 | P1507B | KAPILLAARIYHTEET LB | V | KPL | 22.29 | KPL | 1 | 22.29
P | 1513085 | KAPILLAARI T-YHDE 5130 | 35X22X35 | P1507B | KAPILLAARIYHTEET LB | V | KPL | 23.89 | KPL | 1 | 23.89
P | 1513087 | KAPILLAARI T-YHDE 5130 | 35X28X28 | P1507B | KAPILLAARIYHTEET LB | V | KPL | 26.18 | KPL | 1 | 26.18
P | 1513088 | KAPILLAARI T-YHDE 5130 | 35X28X35 | P1507B | KAPILLAARIYHTEET LB | V | KPL | 30.63 | KPL | 1 | 30.63
P | 1513091 | KAPILLAARI T-YHDE 5130 | 35X35X28 | P1507B | KAPILLAARIYHTEET LB | V | KPL | 32.5 | KPL | 1 | 32.5
P | 1513092 | KAPILLAARI T-YHDE 5130 | 42X22X42 | P1507B | KAPILLAARIYHTEET LB | V | KPL | 43.67 | KPL | 1 | 43.67
P | 1513094 | KAPILLAARI T-YHDE 5130 | 42X28X42 | P1507B | KAPILLAARIYHTEET LB | V | KPL | 42.76 | KPL | 1 | 42.76
P | 1513095 | KAPILLAARI T-YHDE 5130 | 42X35X35 | P1507B | KAPILLAARIYHTEET LB | V | KPL | 115.5 | KPL | 1 | 115.5
P | 1513096 | KAPILLAARI T-YHDE 5130 | 42X35X42 | P1507B | KAPILLAARIYHTEET LB | V | KPL | 53.69 | KPL | 1 | 53.69
P | 1513097 | KAPILLAARI T-YHDE 5130 | 54X35X54 | P1507B | KAPILLAARIYHTEET LB | V | KPL | 71.53 | KPL | 1 | 71.53
P | 1513099 | KAPILLAARI T-YHDE 5130 | 54X42X54 | P1507B | KAPILLAARIYHTEET LB | V | KPL | 100.3 | KPL | 1 | 100.3
P | 1513100 | KAPILLAARI T-YHDE 5130 | 42X15X42 | P1507B | KAPILLAARIYHTEET LB | V | KPL | 68.55 | KPL | 1 | 68.55
P | 1513104 | KAPILLAARI T-YHDE 5130 | 54X28 | P1507B | KAPILLAARIYHTEET LB | V | KPL | 49.67 | KPL | 1 | 49.67
P | 1513118 | KAPILLAARI T-YHDE 5130 | 28X28X15 | P1507B | KAPILLAARIYHTEET LB | V | KPL | 25.79 | KPL | 1 | 25.79
P | 1524003 | KAPILLAARI SUPISTUSMUHVI 5240 | 10X8 | P1507B | KAPILLAARIYHTEET LB | V | KPL | 7.56 | KPL | 1 | 7.56
P | 1524006 | KAPILLAARI SUPISTUSMUHVI 5240 | 12X10 | P1507B | KAPILLAARIYHTEET LB | V | KPL | 2.38 | KPL | 1 | 2.38
P | 1524008 | KAPILLAARI SUPISTUSMUHVI 5240 | 15X10 | P1507B | KAPILLAARIYHTEET LB | V | KPL | 1.78 | KPL | 1 | 1.78
P | 1524009 | KAPILLAARI SUPISTUSMUHVI 5240 | 15X12 | P1507B | KAPILLAARIYHTEET LB | V | KPL | 1.99 | KPL | 1 | 1.99
P | 1524011 | KAPILLAARI SUPISTUSMUHVI 5240 | 18X12 | P1507B | KAPILLAARIYHTEET LB | V | KPL | 2.94 | KPL | 1 | 2.94
P | 1524012 | KAPILLAARI SUPISTUSMUHVI 5240 | 18X15 | P1507B | KAPILLAARIYHTEET LB | V | KPL | 1.82 | KPL | 1 | 1.82
P | 1524014 | KAPILLAARI SUPISTUSMUHVI 5240 | 22X12 | P1507B | KAPILLAARIYHTEET LB | V | KPL | 6.44 | KPL | 1 | 6.44
P | 1524015 | KAPILLAARI SUPISTUSMUHVI 5240 | 22X15 | P1507B | KAPILLAARIYHTEET LB | V | KPL | 3.94 | KPL | 1 | 3.94
P | 1524016 | KAPILLAARI SUPISTUSMUHVI 5240 | 22X18 | P1507B | KAPILLAARIYHTEET LB | V | KPL | 3.2 | KPL | 1 | 3.2
P | 1524019 | KAPILLAARI SUPISTUSMUHVI 5240 | 28X18 | P1507B | KAPILLAARIYHTEET LB | V | KPL | 10.28 | KPL | 1 | 10.28
P | 1524020 | KAPILLAARI SUPISTUSMUHVI 5240 | 28X22 | P1507B | KAPILLAARIYHTEET LB | V | KPL | 4.32 | KPL | 1 | 4.32
P | 1524022 | KAPILLAARI SUPISTUSMUHVI 5240 | 35X18 | P1507B | KAPILLAARIYHTEET LB | V | KPL | 9.81 | KPL | 1 | 9.81
P | 1524023 | KAPILLAARI SUPISTUSMUHVI 5240 | 35X22 | P1507B | KAPILLAARIYHTEET LB | V | KPL | 11.23 | KPL | 1 | 11.23
P | 1524024 | KAPILLAARI SUPISTUSMUHVI 5240 | 35X28 | P1507B | KAPILLAARIYHTEET LB | V | KPL | 12.75 | KPL | 1 | 12.75
P | 1524027 | KAPILLAARI SUPISTUSMUHVI 5240 | 42X28 | P1507B | KAPILLAARIYHTEET LB | V | KPL | 17.41 | KPL | 1 | 17.41
P | 1524028 | KAPILLAARI SUPISTUSMUHVI 5240 | 42X35 | P1507B | KAPILLAARIYHTEET LB | V | KPL | 15.38 | KPL | 1 | 15.38
P | 1524031 | KAPILLAARI SUPISTUSMUHVI 5240 | 54X35 | P1507B | KAPILLAARIYHTEET LB | V | KPL | 28.04 | KPL | 1 | 28.04
P | 1524032 | KAPILLAARI SUPISTUSMUHVI 5240 | 54X42 | P1507B | KAPILLAARIYHTEET LB | V | KPL | 24.28 | KPL | 1 | 24.28
P | 1524306 | KAPILLAARI SUPISTUSNIPPA 5243 | 12X10 | P1507B | KAPILLAARIYHTEET LB | V | KPL | 2.16 | KPL | 1 | 2.16
P | 1524308 | KAPILLAARI SUPISTUSNIPPA 5243 | 15X10 | P1507B | KAPILLAARIYHTEET LB | V | KPL | 1.82 | KPL | 1 | 1.82
P | 1524309 | KAPILLAARI SUPISTUSNIPPA 5243 | 15X12 | P1507B | KAPILLAARIYHTEET LB | V | KPL | 1.56 | KPL | 1 | 1.56
P | 1524310 | KAPILLAARI SUPISTUSNIPPA 5243 | 18X10 | P1507B | KAPILLAARIYHTEET LB | V | KPL | 3.95 | KPL | 1 | 3.95
P | 1524311 | KAPILLAARI SUPISTUSNIPPA 5243 | 18X12 | P1507B | KAPILLAARIYHTEET LB | V | KPL | 2.34 | KPL | 1 | 2.34
P | 1524312 | KAPILLAARI SUPISTUSNIPPA 5243 | 18X15 | P1507B | KAPILLAARIYHTEET LB | V | KPL | 1.43 | KPL | 1 | 1.43
P | 1524314 | KAPILLAARI SUPISTUSNIPPA 5243 | 22X12 | P1507B | KAPILLAARIYHTEET LB | V | KPL | 3.68 | KPL | 1 | 3.68
P | 1524315 | KAPILLAARI SUPISTUSNIPPA 5243 | 22X15 | P1507B | KAPILLAARIYHTEET LB | V | KPL | 2.38 | KPL | 1 | 2.38
P | 1524316 | KAPILLAARI SUPISTUSNIPPA 5243 | 22X18 | P1507B | KAPILLAARIYHTEET LB | V | KPL | 2.38 | KPL | 1 | 2.38
P | 1524318 | KAPILLAARI SUPISTUSNIPPA 5243 | 28X15 | P1507B | KAPILLAARIYHTEET LB | V | KPL | 5.45 | KPL | 1 | 5.45
P | 1524319 | KAPILLAARI SUPISTUSNIPPA 5243 | 28X18 | P1507B | KAPILLAARIYHTEET LB | V | KPL | 5.19 | KPL | 1 | 5.19
P | 1524320 | KAPILLAARI SUPISTUSNIPPA 5243 | 28X22 | P1507B | KAPILLAARIYHTEET LB | V | KPL | 3.59 | KPL | 1 | 3.59
P | 1524321 | KAPILLAARI SUPISTUSNIPPA 5243 | 35X15 | P1507B | KAPILLAARIYHTEET LB | V | KPL | 11.75 | KPL | 1 | 11.75
P | 1524322 | KAPILLAARI SUPISTUSNIPPA 5243 | 35X18 | P1507B | KAPILLAARIYHTEET LB | V | KPL | 10.03 | KPL | 1 | 10.03
P | 1524323 | KAPILLAARI SUPISTUSNIPPA 5243 | 35X22 | P1507B | KAPILLAARIYHTEET LB | V | KPL | 10.5 | KPL | 1 | 10.5
P | 1524324 | KAPILLAARI SUPISTUSNIPPA 5243 | 35X28 | P1507B | KAPILLAARIYHTEET LB | V | KPL | 8.43 | KPL | 1 | 8.43
P | 1524326 | KAPILLAARI SUPISTUSNIPPA 5243 | 42X22 | P1507B | KAPILLAARIYHTEET LB | V | KPL | 16.89 | KPL | 1 | 16.89
P | 1524327 | KAPILLAARI SUPISTUSNIPPA 5243 | 42X28 | P1507B | KAPILLAARIYHTEET LB | V | KPL | 15.47 | KPL | 1 | 15.47
P | 1524328 | KAPILLAARI SUPISTUSNIPPA 5243 | 42X35 | P1507B | KAPILLAARIYHTEET LB | V | KPL | 12.53 | KPL | 1 | 12.53
P | 1524330 | KAPILLAARI SUPISTUSNIPPA 5243 | 54X28 | P1507B | KAPILLAARIYHTEET LB | V | KPL | 24.36 | KPL | 1 | 24.36
P | 1524331 | KAPILLAARI SUPISTUSNIPPA 5243 | 54X35 | P1507B | KAPILLAARIYHTEET LB | V | KPL | 28.04 | KPL | 1 | 28.04
P | 1524332 | KAPILLAARI SUPISTUSNIPPA 5243 | 54X42 | P1507B | KAPILLAARIYHTEET LB | V | KPL | 26.39 | KPL | 1 | 26.39
P | 1527003 | KAPILLAARI MUHVI 5270 | 10 | P1507B | KAPILLAARIYHTEET LB | V | KPL | 0.65 | KPL | 1 | 0.65
P | 1527004 | KAPILLAARI MUHVI 5270 | 12 | P1507B | KAPILLAARIYHTEET LB | V | KPL | 0.7 | KPL | 1 | 0.7
P | 1527005 | KAPILLAARI MUHVI 5270 | 15 | P1507B | KAPILLAARIYHTEET LB | V | KPL | 0.87 | KPL | 1 | 0.87
P | 1527006 | KAPILLAARI MUHVI 5270 | 18 | P1507B | KAPILLAARIYHTEET LB | V | KPL | 1.17 | KPL | 1 | 1.17
P | 1527007 | KAPILLAARI MUHVI 5270 | 22 | P1507B | KAPILLAARIYHTEET LB | V | KPL | 1.73 | KPL | 1 | 1.73
P | 1527008 | KAPILLAARI MUHVI 5270 | 28 | P1507B | KAPILLAARIYHTEET LB | V | KPL | 3.07 | KPL | 1 | 3.07
P | 1527009 | KAPILLAARI MUHVI 5270 | 35 | P1507B | KAPILLAARIYHTEET LB | V | KPL | 5.97 | KPL | 1 | 5.97
P | 1527010 | KAPILLAARI MUHVI 5270 | 42 | P1507B | KAPILLAARIYHTEET LB | V | KPL | 9.55 | KPL | 1 | 9.55
P | 1527011 | KAPILLAARI MUHVI 5270 | 54 | P1507B | KAPILLAARIYHTEET LB | V | KPL | 15.68 | KPL | 1 | 15.68
P | 1530104 | KAPILLAARI HATTU 5301 | 12 | P1507B | KAPILLAARIYHTEET LB | V | KPL | 1.99 | KPL | 1 | 1.99
P | 1530105 | KAPILLAARI HATTU 5301 | 15 | P1507B | KAPILLAARIYHTEET LB | V | KPL | 1.65 | KPL | 1 | 1.65
P | 1530106 | KAPILLAARI HATTU 5301 | 18 | P1507B | KAPILLAARIYHTEET LB | V | KPL | 2.47 | KPL | 1 | 2.47
P | 1530107 | KAPILLAARI HATTU 5301 | 22 | P1507B | KAPILLAARIYHTEET LB | V | KPL | 3.55 | KPL | 1 | 3.55
P | 1530108 | KAPILLAARI HATTU 5301 | 28 | P1507B | KAPILLAARIYHTEET LB | V | KPL | 5.58 | KPL | 1 | 5.58
P | 1530109 | KAPILLAARI HATTU 5301 | 35 | P1507B | KAPILLAARIYHTEET LB | V | KPL | 11.23 | KPL | 1 | 11.23
P | 1530110 | KAPILLAARI HATTU 5301 | 42 | P1507B | KAPILLAARIYHTEET LB | V | KPL | 18.36 | KPL | 1 | 18.36
P | 1530111 | KAPILLAARI HATTU 5301 | 54 | P1507B | KAPILLAARIYHTEET LB | V | KPL | 23.59 | KPL | 1 | 23.59
P | 1575222 | HANAKULMA | 1/2X15 | P1507B | KAPILLAARIYHTEET LB | V | KPL | 6.87 | KPL | 1 | 6.87
P | 1501112 | KAPILLAARI KAARI 90 | 64/2.0 | P1508A | KUPARIPUTKIYHTEET SAMET LA | V | KPL | 110.2 | KPL | 1 | 110.2
P | 1501113 | KAPILLAARI KAARI 90 | 76.1/2.0 | P1508A | KUPARIPUTKIYHTEET SAMET LA | V | KPL | 144.1 | KPL | 1 | 144.1
P | 1501114 | KAPILLAARI KAARI 90 | 88.9/2.0 | P1508A | KUPARIPUTKIYHTEET SAMET LA | V | KPL | 204.3 | KPL | 1 | 204.3
P | 1501111 | KAPILLAARI KAARI 90 | 54/1.5 | P1508B | KUPARIPUTKIYHTEET SAMET LB | V | KPL | 67.01 | KPL | 1 | 67.01
P | 1501115 | KAPILLAARI KAARI 90 | 108/2.0 | P1508B | KUPARIPUTKIYHTEET SAMET LB | E | KPL | 316.8 | KPL | 1 | 316.8
P | 1513012 | KAPILLAARI T-YHDE 5130 | 64 | P1508B | KUPARIPUTKIYHTEET SAMET LB | V | KPL | 157.7 | KPL | 1 | 157.7
P | 1513013 | KAPILLAARI T-YHDE 5130 | 76 | P1508B | KUPARIPUTKIYHTEET SAMET LB | V | KPL | 197.1 | KPL | 1 | 197.1
P | 1513014 | KAPILLAARI T-YHDE 5130 | 88 | P1508B | KUPARIPUTKIYHTEET SAMET LB | V | KPL | 251.1 | KPL | 1 | 251.1
P | 1513015 | KAPILLAARI T-YHDE 5130 | 108 | P1508B | KUPARIPUTKIYHTEET SAMET LB | E | KPL | 283 | KPL | 1 | 283
P | 1524334 | KAPILLAARI SUPISTUSNIPPA 5243 | 64X42 (723) | P1508B | KUPARIPUTKIYHTEET SAMET LB | V | KPL | 69.2 | KPL | 1 | 69.2
P | 1524335 | KAPILLAARI SUPISTUSNIPPA 5243 | 64X54 (723) | P1508B | KUPARIPUTKIYHTEET SAMET LB | V | KPL | 69.2 | KPL | 1 | 69.2
P | 1524336 | KAPILLAARI SUPISTUSNIPPA 5243 | 76.1X54 (723) | P1508B | KUPARIPUTKIYHTEET SAMET LB | V | KPL | 119.8 | KPL | 1 | 119.8
P | 1524337 | KAPILLAARI SUPISTUSNIPPA 5243 | 76.1X64 (723) | P1508B | KUPARIPUTKIYHTEET SAMET LB | V | KPL | 119.8 | KPL | 1 | 119.8
P | 1524338 | KAPILLAARI SUPISTUSNIPPA 5243 | 88.9X64 (723) | P1508B | KUPARIPUTKIYHTEET SAMET LB | V | KPL | 149.8 | KPL | 1 | 149.8
P | 1524339 | KAPILLAARI SUPISTUSNIPPA 5243 | 88.9X76.1 (723) | P1508B | KUPARIPUTKIYHTEET SAMET LB | V | KPL | 149.8 | KPL | 1 | 149.8
P | 1524340 | KAPILLAARI SUPISTUSNIPPA 5243 | 108X76.1 (723) | P1508B | KUPARIPUTKIYHTEET SAMET LB | E | KPL | 156 | KPL | 1 | 156
P | 1524341 | KAPILLAARI SUPISTUSNIPPA 5243 | 108X88.9 (723) | P1508B | KUPARIPUTKIYHTEET SAMET LB | E | KPL | 156 | KPL | 1 | 156
P | 1527012 | KAPILLAARI MUHVI 5270 | 64 (715) | P1508B | KUPARIPUTKIYHTEET SAMET LB | V | KPL | 49.02 | KPL | 1 | 49.02
P | 1527013 | KAPILLAARI MUHVI 5270 | 76 (715) | P1508B | KUPARIPUTKIYHTEET SAMET LB | V | KPL | 56.28 | KPL | 1 | 56.28
P | 1527014 | KAPILLAARI MUHVI 5270 | 88 (715) | P1508B | KUPARIPUTKIYHTEET SAMET LB | V | KPL | 73.61 | KPL | 1 | 73.61
P | 1527015 | KAPILLAARI MUHVI 5270 | 108 (715) | P1508B | KUPARIPUTKIYHTEET SAMET LB | E | KPL | 118.6 | KPL | 1 | 118.6
P | 1570104 | KULMA SK MESSINKI | 1/2" DN15 | P15090 | MESSINKIYHTEET P0 | V | KPL | 6.66 | KPL | 1 | 6.66
P | 1570105 | KULMA SK MESSINKI | 3/4" DN20 | P15090 | MESSINKIYHTEET P0 | V | KPL | 9.81 | KPL | 1 | 9.81
P | 1570106 | KULMA SK MESSINKI | 1" DN25 | P15090 | MESSINKIYHTEET P0 | V | KPL | 15.23 | KPL | 1 | 15.23
P | 1570107 | KULMA SK MESSINKI | 11/4" DN32 | P15090 | MESSINKIYHTEET P0 | V | KPL | 41.61 | KPL | 1 | 41.61
P | 1570109 | KULMA SK MESSINKI | 2" DN50 | P15090 | MESSINKIYHTEET P0 | V | KPL | 66.64 | KPL | 1 | 66.64
P | 1570307 | KULMAYHDE SK/UK MESSINKI | 11/4" DN32 | P15090 | MESSINKIYHTEET P0 | V | KPL | 33.65 | KPL | 1 | 33.65
P | 1570507 | T-YHDE MESSINKI | 11/4" DN32 | P15090 | MESSINKIYHTEET P0 | V | KPL | 38.11 | KPL | 1 | 38.11
P | 1570509 | T-YHDE MESSINKI | 2" DN50 | P15090 | MESSINKIYHTEET P0 | V | KPL | 71.71 | KPL | 1 | 71.71
P | 1570705 | SUPISTUSNIPPA MESSINKI | 1/2X1/4" DN15x8 | P15090 | MESSINKIYHTEET P0 | V | KPL | 3.2 | KPL | 1 | 3.2
P | 1570706 | SUPISTUSNIPPA MESSINKI | 1/2X3/8" DN15x10 | P15090 | MESSINKIYHTEET P0 | V | KPL | 2.2 | KPL | 1 | 2.2
P | 1570712 | SUPISTUSNIPPA MESSINKI | 1X1/2" DN25x15 | P15090 | MESSINKIYHTEET P0 | V | KPL | 5.35 | KPL | 1 | 5.35
P | 1570716 | SUPISTUSNIPPA MESSINKI | 11/4X3/4" DN32x20 | P15090 | MESSINKIYHTEET P0 | V | KPL | 9.85 | KPL | 1 | 9.85
P | 1570721 | SUPISTUSNIPPA MESSINKI | 11/2X1" DN40x25 | P15090 | MESSINKIYHTEET P0 | V | KPL | 12.89 | KPL | 1 | 12.89
P | 1570722 | SUPISTUSNIPPA MESSINKI | 11/2X11/4" DN40x32 | P15090 | MESSINKIYHTEET P0 | V | KPL | 10.66 | KPL | 1 | 10.66
P | 1570725 | SUPISTUSNIPPA MESSINKI | 2X1" DN50x25 | P15090 | MESSINKIYHTEET P0 | V | KPL | 21.19 | KPL | 1 | 21.19
P | 1570727 | SUPISTUSNIPPA MESSINKI | 2X11/2" DN50x40 | P15090 | MESSINKIYHTEET P0 | V | KPL | 18.65 | KPL | 1 | 18.65
P | 1570906 | SUPISTUSKAKSOISNIPPA MESSINKI | 1/2X3/8" DN15x10 | P15090 | MESSINKIYHTEET P0 | V | KPL | 3.31 | KPL | 1 | 3.31
P | 1570912 | SUPISTUSKAKSOISNIPPA MESSINKI | 1X1/2" DN25x15 | P15090 | MESSINKIYHTEET P0 | V | KPL | 9.31 | KPL | 1 | 9.31
P | 1570917 | SUPISTUSKAKSOISNIPPA MESSINKI | 11/4X1" DN32x25 | P15090 | MESSINKIYHTEET P0 | V | KPL | 12.42 | KPL | 1 | 12.42
P | 1570927 | SUPISTUSKAKSOISNIPPA MESSINKI | 2X1 1/2" DN50x40 | P15090 | MESSINKIYHTEET P0 | V | KPL | 38.3 | KPL | 1 | 38.3
P | 1571104 | MUHVI MESSINKI | 1/2" DN15 | P15090 | MESSINKIYHTEET P0 | V | KPL | 2.93 | KPL | 1 | 2.93
P | 1571105 | MUHVI MESSINKI | 3/4" DN20 | P15090 | MESSINKIYHTEET P0 | V | KPL | 5.5 | KPL | 1 | 5.5
P | 1571106 | MUHVI MESSINKI | 1" DN25 | P15090 | MESSINKIYHTEET P0 | V | KPL | 10.04 | KPL | 1 | 10.04
P | 1571107 | MUHVI MESSINKI | 11/4" DN32 | P15090 | MESSINKIYHTEET P0 | V | KPL | 14.46 | KPL | 1 | 14.46
P | 1571108 | MUHVI MESSINKI | 11/2" DN40 | P15090 | MESSINKIYHTEET P0 | V | KPL | 19.42 | KPL | 1 | 19.42
P | 1571109 | MUHVI MESSINKI | 2" DN50 | P15090 | MESSINKIYHTEET P0 | V | KPL | 41.53 | KPL | 1 | 41.53
P | 1571307 | KAKSOISNIPPA MESSINKI | 11/4" DN32 | P15090 | MESSINKIYHTEET P0 | V | KPL | 11.35 | KPL | 1 | 11.35
P | 1571308 | KAKSOISNIPPA MESSINKI | 11/2" DN40 | P15090 | MESSINKIYHTEET P0 | V | KPL | 16 | KPL | 1 | 16
P | 1571309 | KAKSOISNIPPA MESSINKI | 2" DN50 | P15090 | MESSINKIYHTEET P0 | V | KPL | 26.04 | KPL | 1 | 26.04
P | 1571504 | TULPPA MESSINKI | 1/2" DN15 | P15090 | MESSINKIYHTEET P0 | V | KPL | 1.43 | KPL | 1 | 1.43
P | 1571505 | TULPPA MESSINKI | 3/4" DN20 | P15090 | MESSINKIYHTEET P0 | V | KPL | 3.12 | KPL | 1 | 3.12
P | 1571506 | TULPPA MESSINKI | 1" DN25 | P15090 | MESSINKIYHTEET P0 | V | KPL | 3.35 | KPL | 1 | 3.35
P | 1571703 | HATTU TIIVISTEELLÄ MESSINKI | 3/8" DN10 | P15090 | MESSINKIYHTEET P0 | V | KPL | 2.12 | KPL | 1 | 2.12
P | 1571704 | HATTU TIIVISTEELLÄ MESSINKI | 1/2" DN15 | P15090 | MESSINKIYHTEET P0 | V | KPL | 1.35 | KPL | 1 | 1.35
P | 1571706 | HATTU TIIVISTEELLÄ MESSINKI | 1" DN25 | P15090 | MESSINKIYHTEET P0 | V | KPL | 6.81 | KPL | 1 | 6.81
P | 1572121 | HANAJATKO MESSINKI | 1/2X10 | P15090 | MESSINKIYHTEET P0 | V | KPL | 2.54 | KPL | 1 | 2.54
P | 1572122 | HANAJATKO MESSINKI | 1/2X15 | P15090 | MESSINKIYHTEET P0 | V | KPL | 3.23 | KPL | 1 | 3.23
P | 1572123 | HANAJATKO MESSINKI | 1/2X20 | P15090 | MESSINKIYHTEET P0 | V | KPL | 3.89 | KPL | 1 | 3.89
P | 1572124 | HANAJATKO MESSINKI | 1/2X25 | P15090 | MESSINKIYHTEET P0 | V | KPL | 4.85 | KPL | 1 | 4.85
P | 1572125 | HANAJATKO MESSINKI | 1/2X30 | P15090 | MESSINKIYHTEET P0 | V | KPL | 5.77 | KPL | 1 | 5.77
P | 1570304 | KULMA SK/UK MESSINKI | 1/2" DN15 | P15091 | MESSINKIYHTEET P1 | V | KPL | 6.72 | KPL | 1 | 6.72
P | 1570305 | KULMA SK/UK MESSINKI | 3/4" DN20 | P15091 | MESSINKIYHTEET P1 | V | KPL | 9.68 | KPL | 1 | 9.68
P | 1570306 | KULMA SK/UK MESSINKI | 1" DN25 | P15091 | MESSINKIYHTEET P1 | V | KPL | 16.81 | KPL | 1 | 16.81
P | 1570504 | T-YHDE MESSINKI | 1/2" DN15 | P15091 | MESSINKIYHTEET P1 | V | KPL | 6.87 | KPL | 1 | 6.87
P | 1570505 | T-YHDE MESSINKI | 3/4" DN20 | P15091 | MESSINKIYHTEET P1 | V | KPL | 12.45 | KPL | 1 | 12.45
P | 1570506 | T-YHDE MESSINKI | 1" DN25 | P15091 | MESSINKIYHTEET P1 | V | KPL | 17.15 | KPL | 1 | 17.15
P | 1570709 | SUPISTUSNIPPA MESSINKI | 3/4X1/2" DN20x15 | P15091 | MESSINKIYHTEET P1 | V | KPL | 2.66 | KPL | 1 | 2.66
P | 1570713 | SUPISTUSNIPPA MESSINKI | 1X3/4" DN25x20 | P15091 | MESSINKIYHTEET P1 | V | KPL | 3.99 | KPL | 1 | 3.99
P | 1570717 | SUPISTUSNIPPA MESSINKI | 11/4X1" DN32x25 | P15091 | MESSINKIYHTEET P1 | V | KPL | 9.68 | KPL | 1 | 9.68
P | 1570909 | SUPISTUSKAKSOISNIPPA MESSINKI | 3/4X1/2" DN20x15 | P15091 | MESSINKIYHTEET P1 | V | KPL | 4.48 | KPL | 1 | 4.48
P | 1570913 | SUPISTUSKAKSOISNIPPA MESSINKI | 1X3/4" DN25x20 | P15091 | MESSINKIYHTEET P1 | V | KPL | 7.56 | KPL | 1 | 7.56
P | 1571304 | KAKSOISNIPPA MESSINKI | 1/2" DN15 | P15091 | MESSINKIYHTEET P1 | V | KPL | 2.09 | KPL | 1 | 2.09
P | 1571305 | KAKSOISNIPPA MESSINKI | 3/4" DN20 | P15091 | MESSINKIYHTEET P1 | V | KPL | 3.19 | KPL | 1 | 3.19
P | 1571306 | KAKSOISNIPPA MESSINKI | 1" DN25 | P15091 | MESSINKIYHTEET P1 | V | KPL | 6.34 | KPL | 1 | 6.34
P | 1571705 | HATTU TIIVISTEELLÄ MESSINKI | 3/4" DN20 | P15091 | MESSINKIYHTEET P1 | V | KPL | 2.21 | KPL | 1 | 2.21
P | 1570108 | KULMA SK MESSINKI | 11/2" DN40 | P1509A | MESSINKIYHTEET LA | V | KPL | 44.87 | KPL | 1 | 44.87
P | 1570303 | KULMA SK/UK MESSINKI | 3/8" DN10 | P1509A | MESSINKIYHTEET LA | V | KPL | 9.83 | KPL | 1 | 9.83
P | 1570503 | T-YHDE MESSINKI | 3/8" DN10 | P1509A | MESSINKIYHTEET LA | V | KPL | 11.74 | KPL | 1 | 11.74
P | 1570508 | T-YHDE MESSINKI | 11/2" DN40 | P1509A | MESSINKIYHTEET LA | V | KPL | 48.89 | KPL | 1 | 48.89
P | 1570703 | SUPISTUSNIPPA MESSINKI | 3/8X1/4" DN10x8 | P1509A | MESSINKIYHTEET LA | V | KPL | 2.27 | KPL | 1 | 2.27
P | 1570708 | SUPISTUSNIPPA MESSINKI | 3/4X3/8" DN20x10 | P1509A | MESSINKIYHTEET LA | V | KPL | 4.37 | KPL | 1 | 4.37
P | 1570715 | SUPISTUSNIPPA MESSINKI | 11/4X1/2" DN32x15 | P1509A | MESSINKIYHTEET LA | V | KPL | 14.08 | KPL | 1 | 14.08
P | 1570720 | SUPISTUSNIPPA MESSINKI | 11/2X3/4" DN40x20 | P1509A | MESSINKIYHTEET LA | V | KPL | 16.53 | KPL | 1 | 16.53
P | 1570726 | SUPISTUSNIPPA MESSINKI | 2X11/4" DN50x32 | P1509A | MESSINKIYHTEET LA | V | KPL | 22.42 | KPL | 1 | 22.42
P | 1570806 | SUPISTUSNIPPA MESSINKI/KROMI | 1/2X3/8" DN15x10 | P1509A | MESSINKIYHTEET LA | V | KPL | 3.75 | KPL | 1 | 3.75
P | 1570903 | SUPISTUSKAKSOISNIPPA MESSINKI | 3/8X1/4" DN10x8 | P1509A | MESSINKIYHTEET LA | V | KPL | 2.93 | KPL | 1 | 2.93
P | 1570921 | SUPISTUSKAKSOISNIPPA MESSINKI | 1 1/2X1" DN40x25 | P1509A | MESSINKIYHTEET LA | V | KPL | 16.1 | KPL | 1 | 16.1
P | 1570922 | SUPISTUSKAKSOISNIPPA MESSINKI | 11/2X11/4" DN40x32 | P1509A | MESSINKIYHTEET LA | V | KPL | 15.91 | KPL | 1 | 15.91
P | 1570926 | SUPISTUSKAKSOISNIPPA MESSINKI | 2X1 1/4" DN50x32 | P1509A | MESSINKIYHTEET LA | V | KPL | 38.83 | KPL | 1 | 38.83
P | 1571103 | MUHVI MESSINKI | 3/8" DN10 | P1509A | MESSINKIYHTEET LA | V | KPL | 3.2 | KPL | 1 | 3.2
P | 1571303 | KAKSOISNIPPA MESSINKI | 3/8" DN10 | P1509A | MESSINKIYHTEET LA | V | KPL | 2.19 | KPL | 1 | 2.19
P | 1571404 | KAKSOISNIPPA MESSINKI/KROMI | 1/2" DN15 | P1509A | MESSINKIYHTEET LA | V | KPL | 3.4 | KPL | 1 | 3.4
P | 1571503 | TULPPA MESSINKI | 3/8" DN10 | P1509A | MESSINKIYHTEET LA | V | KPL | 2.11 | KPL | 1 | 2.11
P | 1571507 | TULPPA MESSINKI | 11/4" DN32 | P1509A | MESSINKIYHTEET LA | V | KPL | 8.42 | KPL | 1 | 8.42
P | 1571509 | TULPPA MESSINKI | 2" DN50 | P1509A | MESSINKIYHTEET LA | V | KPL | 14.93 | KPL | 1 | 14.93
P | 1572127 | HANAJATKO MESSINKI | 1/2X40 | P1509A | MESSINKIYHTEET LA | V | KPL | 6.51 | KPL | 1 | 6.51
P | 1572129 | HANAJATKO MESSINKI | 1/2X50 | P1509A | MESSINKIYHTEET LA | V | KPL | 9.28 | KPL | 1 | 9.28
P | 1572141 | HANAJATKO MESSINKI | 3/4X10 | P1509A | MESSINKIYHTEET LA | V | KPL | 4.88 | KPL | 1 | 4.88
P | 1572142 | HANAJATKO MESSINKI | 3/4X15 | P1509A | MESSINKIYHTEET LA | V | KPL | 5.27 | KPL | 1 | 5.27
P | 1572143 | HANAJATKO MESSINKI | 3/4X20 | P1509A | MESSINKIYHTEET LA | V | KPL | 5.5 | KPL | 1 | 5.5
P | 1572144 | HANAJATKO MESSINKI | 3/4X25 | P1509A | MESSINKIYHTEET LA | V | KPL | 6.44 | KPL | 1 | 6.44
P | 1572145 | HANAJATKO MESSINKI | 3/4X30 | P1509A | MESSINKIYHTEET LA | V | KPL | 12.05 | KPL | 1 | 12.05
P | 1573129 | KUPARIPUTKINIPPA MESSINKI | 3/4X22 | P1509A | MESSINKIYHTEET LA | V | KPL | 4.34 | KPL | 1 | 4.34
P | 1573142 | KUPARIPUTKINIPPA MESSINKI | 2X54 | P1509A | MESSINKIYHTEET LA | V | KPL | 19.33 | KPL | 1 | 19.33
P | 1573742 | LIITIN UK MESSINKI | 2X54 | P1509A | MESSINKIYHTEET LA | V | KPL | 73.64 | KPL | 1 | 73.64
P | 1574904 | LIITIN SUK MESSINKI | 1/2 | P1509A | MESSINKIYHTEET LA | V | KPL | 40.04 | KPL | 1 | 40.04
P | 1574905 | LIITIN SUK MESSINKI | 3/4 | P1509A | MESSINKIYHTEET LA | V | KPL | 46.84 | KPL | 1 | 46.84
P | 1574906 | LIITIN SUK MESSINKI | 1 | P1509A | MESSINKIYHTEET LA | V | KPL | 58.45 | KPL | 1 | 58.45
P | 1574907 | LIITIN SUK MESSINKI | 11/4 | P1509A | MESSINKIYHTEET LA | V | KPL | 64.34 | KPL | 1 | 64.34
P | 1574908 | LIITIN SUK MESSINKI | 11/2 | P1509A | MESSINKIYHTEET LA | V | KPL | 76.74 | KPL | 1 | 76.74
P | 1574909 | LIITIN SUK MESSINKI | 2 | P1509A | MESSINKIYHTEET LA | V | KPL | 130.5 | KPL | 1 | 130.5
P | 1570102 | KULMA SK MESSINKI | 1/4" DN8 | P1509B | MESSINKIYHTEET LB | V | KPL | 9.53 | KPL | 1 | 9.53
P | 1570103 | KULMA SK MESSINKI | 3/8" DN10 | P1509B | MESSINKIYHTEET LB | V | KPL | 8.34 | KPL | 1 | 8.34
P | 1570204 | KULMA MESSINKI/KROMI | 1/2" DN15 | P1509B | MESSINKIYHTEET LB | V | KPL | 14.31 | KPL | 1 | 14.31
P | 1570205 | KULMA MESSINKI/KROMI | 3/4" DN20 | P1509B | MESSINKIYHTEET LB | V | KPL | 20.08 | KPL | 1 | 20.08
P | 1570308 | KULMA SK/UK MESSINKI | 1 1/2" | P1509B | MESSINKIYHTEET LB | V | KPL | 68.97 | KPL | 1 | 68.97
P | 1570309 | KULMA SK/UK MESSINKI | 2" DN50 | P1509B | MESSINKIYHTEET LB | V | KPL | 118.4 | KPL | 1 | 118.4
P | 1570502 | T-YHDE MESSINKI | 1/4" DN8 | P1509B | MESSINKIYHTEET LB | V | KPL | 11.82 | KPL | 1 | 11.82
P | 1570604 | T-YHDE MESSINKI/KROMI | 1/2" DN15 | P1509B | MESSINKIYHTEET LB | V | KPL | 20.2 | KPL | 1 | 20.2
P | 1570701 | SUPISTUSNIPPA MESSINKI | 1/4X1/8" DN8x6 | P1509B | MESSINKIYHTEET LB | V | KPL | 2.3 | KPL | 1 | 2.3
P | 1570702 | SUPISTUSNIPPA MESSINKI | 3/8X1/8" DN10x6 | P1509B | MESSINKIYHTEET LB | V | KPL | 2.53 | KPL | 1 | 2.53
P | 1570704 | SUPISTUSNIPPA MESSINKI | 1/2X1/8" DN15x6 | P1509B | MESSINKIYHTEET LB | V | KPL | 4.08 | KPL | 1 | 4.08
P | 1570707 | SUPISTUSNIPPA MESSINKI | 3/4X1/4" DN20x8 | P1509B | MESSINKIYHTEET LB | V | KPL | 6.05 | KPL | 1 | 6.05
P | 1570711 | SUPISTUSNIPPA MESSINKI | 1X3/8" DN25x10 | P1509B | MESSINKIYHTEET LB | V | KPL | 11.07 | KPL | 1 | 11.07
P | 1570719 | SUPISTUSNIPPA MESSINKI | 11/2X1/2" DN40x15 | P1509B | MESSINKIYHTEET LB | V | KPL | 21.46 | KPL | 1 | 21.46
P | 1570730 | SUPISTUSNIPPA MESSINKI | 21/2X11/2" DN65x40 | P1509B | MESSINKIYHTEET LB | V | KPL | 49.56 | KPL | 1 | 49.56
P | 1570731 | SUPISTUSNIPPA MESSINKI | 21/2X2" DN65x50 | P1509B | MESSINKIYHTEET LB | V | KPL | 48.65 | KPL | 1 | 48.65
P | 1570809 | SUPISTUSNIPPA MESSINKI/KROMI | 3/4X1/2" DN20x15 | P1509B | MESSINKIYHTEET LB | V | KPL | 5.85 | KPL | 1 | 5.85
P | 1570901 | SUPISTUSKAKSOISNIPPA MESSINKI | 1/4X1/8" DN8x6 | P1509B | MESSINKIYHTEET LB | V | KPL | 2.57 | KPL | 1 | 2.57
P | 1570902 | SUPISTUSKAKSOISNIPPA MESSINKI | 3/8X1/8" DN10x6 | P1509B | MESSINKIYHTEET LB | V | KPL | 3.32 | KPL | 1 | 3.32
P | 1570905 | SUPISTUSKAKSOISNIPPA MESSINKI | 1/2X1/4" DN15x8 | P1509B | MESSINKIYHTEET LB | V | KPL | 4.47 | KPL | 1 | 4.47
P | 1571101 | MUHVI MESSINKI | 1/8" DN6 | P1509B | MESSINKIYHTEET LB | V | KPL | 3.76 | KPL | 1 | 3.76
P | 1571102 | MUHVI MESSINKI | 1/4" DN8 | P1509B | MESSINKIYHTEET LB | V | KPL | 2.85 | KPL | 1 | 2.85
P | 1571110 | MUHVI MESSINKI | 21/2" DN65 | P1509B | MESSINKIYHTEET LB | V | KPL | 89.95 | KPL | 1 | 89.95
P | 1571203 | MUHVI MESSINKI/KROMI | 3/8" DN10 | P1509B | MESSINKIYHTEET LB | V | KPL | 5.85 | KPL | 1 | 5.85
P | 1571204 | MUHVI MESSINKI/KROMI | 1/2" DN15 | P1509B | MESSINKIYHTEET LB | V | KPL | 6.92 | KPL | 1 | 6.92
P | 1571205 | MUHVI MESSINKI/KROMI | 3/4" DN20 | P1509B | MESSINKIYHTEET LB | V | KPL | 10.75 | KPL | 1 | 10.75
P | 1571301 | KAKSOISNIPPA MESSINKI | 1/8" DN6 | P1509B | MESSINKIYHTEET LB | V | KPL | 2.42 | KPL | 1 | 2.42
P | 1571302 | KAKSOISNIPPA MESSINKI | 1/4" DN8 | P1509B | MESSINKIYHTEET LB | V | KPL | 2.73 | KPL | 1 | 2.73
P | 1571310 | KAKSOISNIPPA MESSINKI | 21/2" DN65 | P1509B | MESSINKIYHTEET LB | V | KPL | 58.77 | KPL | 1 | 58.77
P | 1571311 | KAKSOISNIPPA MESSINKI | 3" DN80 | P1509B | MESSINKIYHTEET LB | E | KPL | 103.6 | KPL | 1 | 103.6
P | 1571403 | KAKSOISNIPPA MESSINKI/KROMI | 3/8" DN10 | P1509B | MESSINKIYHTEET LB | V | KPL | 4.31 | KPL | 1 | 4.31
P | 1571405 | KAKSOISNIPPA MESSINKI/KROMI | 3/4" DN20 | P1509B | MESSINKIYHTEET LB | V | KPL | 7.16 | KPL | 1 | 7.16
P | 1571501 | TULPPA MESSINKI | 1/8" DN6 | P1509B | MESSINKIYHTEET LB | V | KPL | 1.86 | KPL | 1 | 1.86
P | 1571502 | TULPPA MESSINKI | 1/4" DN8 | P1509B | MESSINKIYHTEET LB | V | KPL | 1.9 | KPL | 1 | 1.9
P | 1571508 | TULPPA MESSINKI | 11/2" DN40 | P1509B | MESSINKIYHTEET LB | V | KPL | 9.85 | KPL | 1 | 9.85
P | 1571604 | TULPPA MESSINKI/KROMI | 1/2" DN15 | P1509B | MESSINKIYHTEET LB | V | KPL | 3.52 | KPL | 1 | 3.52
P | 1571605 | TULPPA MESSINKI/KROMI | 3/4" DN20 | P1509B | MESSINKIYHTEET LB | V | KPL | 4.19 | KPL | 1 | 4.19
P | 1571904 | LUKITUSMUTTERI MESSINKI | 1/2" DN15 | P1509B | MESSINKIYHTEET LB | V | KPL | 2.46 | KPL | 1 | 2.46
P | 1571905 | LUKITUSMUTTERI MESSINKI | 3/4" DN20 | P1509B | MESSINKIYHTEET LB | V | KPL | 4.79 | KPL | 1 | 4.79
P | 1571906 | LUKITUSMUTTERI MESSINKI | 1" DN25 | P1509B | MESSINKIYHTEET LB | V | KPL | 11.11 | KPL | 1 | 11.11
P | 1572101 | HANAJATKO MESSINKI | 3/8X10 | P1509B | MESSINKIYHTEET LB | V | KPL | 1.9 | KPL | 1 | 1.9
P | 1572102 | HANAJATKO MESSINKI | 3/8X15 | P1509B | MESSINKIYHTEET LB | V | KPL | 2.22 | KPL | 1 | 2.22
P | 1572103 | HANAJATKO MESSINKI | 3/8X20 | P1509B | MESSINKIYHTEET LB | V | KPL | 4.55 | KPL | 1 | 4.55
P | 1572105 | HANAJATKO MESSINKI | 3/8X30 | P1509B | MESSINKIYHTEET LB | V | KPL | 7.83 | KPL | 1 | 7.83
P | 1572131 | HANAJATKO MESSINKI | 1/2X70 | P1509B | MESSINKIYHTEET LB | V | KPL | 12.45 | KPL | 1 | 12.45
P | 1572146 | HANAJATKO MESSINKI | 3/4X40 | P1509B | MESSINKIYHTEET LB | V | KPL | 9.13 | KPL | 1 | 9.13
P | 1572147 | HANAJATKO MESSINKI | 3/4X50 | P1509B | MESSINKIYHTEET LB | V | KPL | 9.13 | KPL | 1 | 9.13
P | 1572221 | HANAJATKO MESSINKI/KROMI | 1/2X10 | P1509B | MESSINKIYHTEET LB | V | KPL | 7.47 | KPL | 1 | 7.47
P | 1572222 | HANAJATKO MESSINKI/KROMI | 1/2X15 | P1509B | MESSINKIYHTEET LB | V | KPL | 5.34 | KPL | 1 | 5.34
P | 1572223 | HANAJATKO MESSINKI/KROMI | 1/2X20 | P1509B | MESSINKIYHTEET LB | V | KPL | 5.62 | KPL | 1 | 5.62
P | 1573112 | KUPARIPUTKINIPPA MESSINKI | 3/8X10 | P1509B | MESSINKIYHTEET LB | E | KPL | 3.23 | KPL | 1 | 3.23
P | 1573113 | KUPARIPUTKINIPPA MESSINKI | 1/2X10 | P1509B | MESSINKIYHTEET LB | E | KPL | 3.23 | KPL | 1 | 3.23
P | 1573117 | KUPARIPUTKINIPPA MESSINKI | 3/8X12 | P1509B | MESSINKIYHTEET LB | V | KPL | 3.23 | KPL | 1 | 3.23
P | 1573118 | KUPARIPUTKINIPPA MESSINKI | 1/2X12 | P1509B | MESSINKIYHTEET LB | V | KPL | 3.23 | KPL | 1 | 3.23
P | 1573121 | KUPARIPUTKINIPPA MESSINKI | 3/8X15 | P1509B | MESSINKIYHTEET LB | E | KPL | 4.52 | KPL | 1 | 4.52
P | 1573122 | KUPARIPUTKINIPPA MESSINKI | 1/2X15 | P1509B | MESSINKIYHTEET LB | V | KPL | 3.15 | KPL | 1 | 3.15
P | 1573125 | KUPARIPUTKINIPPA MESSINKI | 1/2X18 | P1509B | MESSINKIYHTEET LB | V | KPL | 3.23 | KPL | 1 | 3.23
P | 1573126 | KUPARIPUTKINIPPA MESSINKI | 3/4X18 | P1509B | MESSINKIYHTEET LB | V | KPL | 6.05 | KPL | 1 | 6.05
P | 1573134 | KUPARIPUTKINIPPA MESSINKI | 1X28 | P1509B | MESSINKIYHTEET LB | V | KPL | 8.75 | KPL | 1 | 8.75
P | 1573138 | KUPARIPUTKINIPPA MESSINKI | 11/4X35 | P1509B | MESSINKIYHTEET LB | V | KPL | 11.09 | KPL | 1 | 11.09
P | 1573141 | KUPARIPUTKINIPPA MESSINKI | 11/2X42 | P1509B | MESSINKIYHTEET LB | V | KPL | 13.47 | KPL | 1 | 13.47
P | 1573144 | KUPARIPUTKINIPPA MESSINKI | 3X76.1 | P1509B | MESSINKIYHTEET LB | V | KPL | 75.79 | KPL | 1 | 75.79
P | 1573146 | KUPARIPUTKINIPPA MESSINKI | 3X88.9 | P1509B | MESSINKIYHTEET LB | E | KPL | 97.56 | KPL | 1 | 97.56
P | 1573150 | KUPARIPUTKINIPPA MESSINKI | 21/2X64 | P1509B | MESSINKIYHTEET LB | V | KPL | 35.4 | KPL | 1 | 35.4
P | 1573317 | HANAMUHVI MESSINKI | 3/8X12 | P1509B | MESSINKIYHTEET LB | E | KPL | 5 | KPL | 1 | 5
P | 1573318 | HANAMUHVI MESSINKI | 1/2X12 | P1509B | MESSINKIYHTEET LB | E | KPL | 5.85 | KPL | 1 | 5.85
P | 1573322 | HANAMUHVI MESSINKI | 1/2X15 | P1509B | MESSINKIYHTEET LB | V | KPL | 5.85 | KPL | 1 | 5.85
P | 1573325 | HANAMUHVI MESSINKI | 1/2X18 | P1509B | MESSINKIYHTEET LB | V | KPL | 5.85 | KPL | 1 | 5.85
P | 1573329 | HANAMUHVI MESSINKI | 3/4X22 | P1509B | MESSINKIYHTEET LB | V | KPL | 7.95 | KPL | 1 | 7.95
P | 1573334 | HANAMUHVI MESSINKI | 1X28 | P1509B | MESSINKIYHTEET LB | V | KPL | 11.94 | KPL | 1 | 11.94
P | 1573513 | HANAKULMA MESSINKI | 1/2X10 | P1509B | MESSINKIYHTEET LB | E | KPL | 10.45 | KPL | 1 | 10.45
P | 1573518 | HANAKULMA MESSINKI | 1/2X12 3 KIIN. | P1509B | MESSINKIYHTEET LB | V | KPL | 9.84 | KPL | 1 | 9.84
P | 1573529 | HANAKULMA MESSINKI | 3/4X22 | P1509B | MESSINKIYHTEET LB | E | KPL | 14.52 | KPL | 1 | 14.52
P | 1573717 | LIITIN UK MESSINKI | 3/8X12 | P1509B | MESSINKIYHTEET LB | V | KPL | 12.9 | KPL | 1 | 12.9
P | 1573718 | LIITIN UK MESSINKI | 1/2X12 | P1509B | MESSINKIYHTEET LB | E | KPL | 14.92 | KPL | 1 | 14.92
P | 1573722 | LIITIN UK MESSINKI | 1/2X15 | P1509B | MESSINKIYHTEET LB | V | KPL | 12.9 | KPL | 1 | 12.9
P | 1573725 | LIITIN UK MESSINKI | 1/2X18 | P1509B | MESSINKIYHTEET LB | V | KPL | 12.26 | KPL | 1 | 12.26
P | 1573729 | LIITIN UK MESSINKI | 3/4X22 | P1509B | MESSINKIYHTEET LB | V | KPL | 18.43 | KPL | 1 | 18.43
P | 1573734 | LIITIN UK MESSINKI | 1X28 | P1509B | MESSINKIYHTEET LB | V | KPL | 23.87 | KPL | 1 | 23.87
P | 1573738 | LIITIN UK MESSINKI | 11/4X35 | P1509B | MESSINKIYHTEET LB | V | KPL | 31.12 | KPL | 1 | 31.12
P | 1573741 | LIITIN UK MESSINKI | 11/2X42 | P1509B | MESSINKIYHTEET LB | V | KPL | 48.54 | KPL | 1 | 48.54
P | 1573744 | LIITIN UK MESSINKI | 3X76.1 | P1509B | MESSINKIYHTEET LB | V | KPL | 307 | KPL | 1 | 307
P | 1573749 | LIITIN UK MESSINKI | 21/2X64 | P1509B | MESSINKIYHTEET LB | V | KPL | 123 | KPL | 1 | 123
P | 1573938 | LIITIN SK MESSINKI | 11/4X35 | P1509B | MESSINKIYHTEET LB | E | KPL | 36.93 | KPL | 1 | 36.93
P | 1573941 | LIITIN SK MESSINKI | 11/2X42 | P1509B | MESSINKIYHTEET LB | E | KPL | 52.05 | KPL | 1 | 52.05
P | 1573942 | LIITIN SK MESSINKI | 2X54 | P1509B | MESSINKIYHTEET LB | V | KPL | 79.78 | KPL | 1 | 79.78
P | 1549027 | KÄYRÄ 90 PYÖRIST. KUPARI | A-PRESS 22 V | P1530A | PURISTUSOS.KUPARI A-PRESS V LA | V | KPL | 5.21 | KPL | 1 | 5.21
P | 1549028 | KÄYRÄ 90 PYÖRIST. KUPARI | A-PRESS 28 V | P1530A | PURISTUSOS.KUPARI A-PRESS V LA | V | KPL | 9.73 | KPL | 1 | 9.73
P | 1549222 | KULMA MUHVI UK KUPARI | A-PRESS 18-1/2 V | P1530A | PURISTUSOS.KUPARI A-PRESS V LA | V | KPL | 47.33 | KPL | 1 | 47.33
P | 1549000 | MUHVI KUPARI | A-PRESS 12 V | P1530B | PURISTUSOS.KUPARI A-PRESS V LB | V | KPL | 3.04 | KPL | 1 | 3.04
P | 1549001 | MUHVI KUPARI | A-PRESS 15 V | P1530B | PURISTUSOS.KUPARI A-PRESS V LB | V | KPL | 3.2 | KPL | 1 | 3.2
P | 1549002 | MUHVI KUPARI | A-PRESS 18 V | P1530B | PURISTUSOS.KUPARI A-PRESS V LB | V | KPL | 3.54 | KPL | 1 | 3.54
P | 1549003 | MUHVI KUPARI | A-PRESS 22 V | P1530B | PURISTUSOS.KUPARI A-PRESS V LB | V | KPL | 4.21 | KPL | 1 | 4.21
P | 1549004 | MUHVI KUPARI | A-PRESS 28 V | P1530B | PURISTUSOS.KUPARI A-PRESS V LB | V | KPL | 7.37 | KPL | 1 | 7.37
P | 1549005 | MUHVI KUPARI | A-PRESS 35 V | P1530B | PURISTUSOS.KUPARI A-PRESS V LB | V | KPL | 9.29 | KPL | 1 | 9.29
P | 1549006 | MUHVI KUPARI | A-PRESS 42 V | P1530B | PURISTUSOS.KUPARI A-PRESS V LB | V | KPL | 16.52 | KPL | 1 | 16.52
P | 1549007 | MUHVI KUPARI | A-PRESS 54 V | P1530B | PURISTUSOS.KUPARI A-PRESS V LB | V | KPL | 20.53 | KPL | 1 | 20.53
P | 1549008 | LIUKUMUHVI KUPARI | A-PRESS 12 V | P1530B | PURISTUSOS.KUPARI A-PRESS V LB | V | KPL | 8.51 | KPL | 1 | 8.51
P | 1549009 | LIUKUMUHVI KUPARI | A-PRESS 15 V | P1530B | PURISTUSOS.KUPARI A-PRESS V LB | V | KPL | 9.7 | KPL | 1 | 9.7
P | 1549010 | LIUKUMUHVI KUPARI | A-PRESS 18 V | P1530B | PURISTUSOS.KUPARI A-PRESS V LB | V | KPL | 10.9 | KPL | 1 | 10.9
P | 1549011 | LIUKUMUHVI KUPARI | A-PRESS 22 V | P1530B | PURISTUSOS.KUPARI A-PRESS V LB | V | KPL | 11.22 | KPL | 1 | 11.22
P | 1549012 | LIUKUMUHVI KUPARI | A-PRESS 28 V | P1530B | PURISTUSOS.KUPARI A-PRESS V LB | V | KPL | 14.01 | KPL | 1 | 14.01
P | 1549013 | LIUKUMUHVI KUPARI | A-PRESS 35 V | P1530B | PURISTUSOS.KUPARI A-PRESS V LB | V | KPL | 17.91 | KPL | 1 | 17.91
P | 1549014 | LIUKUMUHVI KUPARI | A-PRESS 42 V | P1530B | PURISTUSOS.KUPARI A-PRESS V LB | E | KPL | 24.91 | KPL | 1 | 24.91
P | 1549015 | LIUKUMUHVI KUPARI | A-PRESS 54 V | P1530B | PURISTUSOS.KUPARI A-PRESS V LB | V | KPL | 26.65 | KPL | 1 | 26.65
P | 1549016 | KÄYRÄ 90 PYÖRIST.1MUHVI KUPARI | A-PRESS 12 V | P1530B | PURISTUSOS.KUPARI A-PRESS V LB | V | KPL | 3.52 | KPL | 1 | 3.52
P | 1549017 | KÄYRÄ 90 PYÖRIST.1MUHVI KUPARI | A-PRESS 15 V | P1530B | PURISTUSOS.KUPARI A-PRESS V LB | V | KPL | 3.4 | KPL | 1 | 3.4
P | 1549018 | KÄYRÄ 90 PYÖRIST.1MUHVI KUPARI | A-PRESS 18 V | P1530B | PURISTUSOS.KUPARI A-PRESS V LB | V | KPL | 6.43 | KPL | 1 | 6.43
P | 1549019 | KÄYRÄ 90 PYÖRIST.1MUHVI KUPARI | A-PRESS 22 V | P1530B | PURISTUSOS.KUPARI A-PRESS V LB | V | KPL | 5.24 | KPL | 1 | 5.24
P | 1549020 | KÄYRÄ 90 PYÖRIST.1MUHVI KUPARI | A-PRESS 28 V | P1530B | PURISTUSOS.KUPARI A-PRESS V LB | V | KPL | 8.9 | KPL | 1 | 8.9
P | 1549021 | KÄYRÄ 90 PYÖRIST.1MUHVI KUPARI | A-PRESS 35 V | P1530B | PURISTUSOS.KUPARI A-PRESS V LB | V | KPL | 17.51 | KPL | 1 | 17.51
P | 1549022 | KÄYRÄ 90 PYÖRIST.1MUHVI KUPARI | A-PRESS 42 V | P1530B | PURISTUSOS.KUPARI A-PRESS V LB | V | KPL | 33.16 | KPL | 1 | 33.16
P | 1549023 | KÄYRÄ 90 PYÖRIST.1MUHVI KUPARI | A-PRESS 54 V | P1530B | PURISTUSOS.KUPARI A-PRESS V LB | V | KPL | 46.53 | KPL | 1 | 46.53
P | 1549024 | KÄYRÄ 90 PYÖRIST. KUPARI | A-PRESS 12 V | P1530B | PURISTUSOS.KUPARI A-PRESS V LB | V | KPL | 3.52 | KPL | 1 | 3.52
P | 1549025 | KÄYRÄ 90 PYÖRIST. KUPARI | A-PRESS 15 V | P1530B | PURISTUSOS.KUPARI A-PRESS V LB | V | KPL | 3.4 | KPL | 1 | 3.4
P | 1549026 | KÄYRÄ 90 PYÖRIST. KUPARI | A-PRESS 18 V | P1530B | PURISTUSOS.KUPARI A-PRESS V LB | V | KPL | 4.29 | KPL | 1 | 4.29
P | 1549029 | KÄYRÄ 90 PYÖRIST. KUPARI | A-PRESS 35 V | P1530B | PURISTUSOS.KUPARI A-PRESS V LB | V | KPL | 17.51 | KPL | 1 | 17.51
P | 1549030 | KÄYRÄ 90 PYÖRIST. KUPARI | A-PRESS 42 V | P1530B | PURISTUSOS.KUPARI A-PRESS V LB | V | KPL | 33.16 | KPL | 1 | 33.16
P | 1549031 | KÄYRÄ 90 PYÖRIST. KUPARI | A-PRESS 54 V | P1530B | PURISTUSOS.KUPARI A-PRESS V LB | V | KPL | 46.53 | KPL | 1 | 46.53
P | 1549032 | KÄYRÄ 45 1 MUHVI KUPARI | A-PRESS 12 V | P1530B | PURISTUSOS.KUPARI A-PRESS V LB | V | KPL | 3.53 | KPL | 1 | 3.53
P | 1549033 | KÄYRÄ 45 1 MUHVI KUPARI | A-PRESS 15 V | P1530B | PURISTUSOS.KUPARI A-PRESS V LB | V | KPL | 3.4 | KPL | 1 | 3.4
P | 1549034 | KÄYRÄ 45 1 MUHVI KUPARI | A-PRESS 18 V | P1530B | PURISTUSOS.KUPARI A-PRESS V LB | V | KPL | 4.3 | KPL | 1 | 4.3
P | 1549035 | KÄYRÄ 45 1 MUHVI KUPARI | A-PRESS 22 V | P1530B | PURISTUSOS.KUPARI A-PRESS V LB | V | KPL | 4.68 | KPL | 1 | 4.68
P | 1549036 | KÄYRÄ 45 1 MUHVI KUPARI | A-PRESS 28 V | P1530B | PURISTUSOS.KUPARI A-PRESS V LB | V | KPL | 8.88 | KPL | 1 | 8.88
P | 1549037 | KÄYRÄ 45 1 MUHVI KUPARI | A-PRESS 35 V | P1530B | PURISTUSOS.KUPARI A-PRESS V LB | V | KPL | 17.5 | KPL | 1 | 17.5
P | 1549038 | KÄYRÄ 45 1 MUHVI KUPARI | A-PRESS 42 V | P1530B | PURISTUSOS.KUPARI A-PRESS V LB | V | KPL | 33.18 | KPL | 1 | 33.18
P | 1549039 | KÄYRÄ 45 1 MUHVI KUPARI | A-PRESS 54 V | P1530B | PURISTUSOS.KUPARI A-PRESS V LB | V | KPL | 46.53 | KPL | 1 | 46.53
P | 1549040 | KÄYRÄ 45 KUPARI | A-PRESS 12 V | P1530B | PURISTUSOS.KUPARI A-PRESS V LB | V | KPL | 3.52 | KPL | 1 | 3.52
P | 1549041 | KÄYRÄ 45 KUPARI | A-PRESS 15 V | P1530B | PURISTUSOS.KUPARI A-PRESS V LB | V | KPL | 3.4 | KPL | 1 | 3.4
P | 1549042 | KÄYRÄ 45 KUPARI | A-PRESS 18 V | P1530B | PURISTUSOS.KUPARI A-PRESS V LB | V | KPL | 4.29 | KPL | 1 | 4.29
P | 1549043 | KÄYRÄ 45 KUPARI | A-PRESS 22 V | P1530B | PURISTUSOS.KUPARI A-PRESS V LB | V | KPL | 5.24 | KPL | 1 | 5.24
P | 1549044 | KÄYRÄ 45 KUPARI | A-PRESS 28 V | P1530B | PURISTUSOS.KUPARI A-PRESS V LB | V | KPL | 8.9 | KPL | 1 | 8.9
P | 1549045 | KÄYRÄ 45 KUPARI | A-PRESS 35 V | P1530B | PURISTUSOS.KUPARI A-PRESS V LB | V | KPL | 17.51 | KPL | 1 | 17.51
P | 1549046 | KÄYRÄ 45 KUPARI | A-PRESS 42 V | P1530B | PURISTUSOS.KUPARI A-PRESS V LB | V | KPL | 33.16 | KPL | 1 | 33.16
P | 1549047 | KÄYRÄ 45 KUPARI | A-PRESS 54 V | P1530B | PURISTUSOS.KUPARI A-PRESS V LB | V | KPL | 46.53 | KPL | 1 | 46.53
P | 1549048 | KULMA MUHVI UK KUPARI | A-PRESS 22-3/4 V | P1530B | PURISTUSOS.KUPARI A-PRESS V LB | V | KPL | 19.15 | KPL | 1 | 19.15
P | 1549049 | KULMA MUHVI SK KUPARI | A-PRESS 15-1/2 V | P1530B | PURISTUSOS.KUPARI A-PRESS V LB | V | KPL | 11.76 | KPL | 1 | 11.76
P | 1549050 | KULMA MUHVI SK KUPARI | A-PRESS 22-3/4 V | P1530B | PURISTUSOS.KUPARI A-PRESS V LB | V | KPL | 21.62 | KPL | 1 | 21.62
P | 1549051 | KULMA MUHVI SK KUPARI | A-PRESS 28-1 V | P1530B | PURISTUSOS.KUPARI A-PRESS V LB | V | KPL | 19.26 | KPL | 1 | 19.26
P | 1549052 | YLIMENOKAPPALE KUPARI | A-PRESS 12 V | P1530B | PURISTUSOS.KUPARI A-PRESS V LB | V | KPL | 9.67 | KPL | 1 | 9.67
P | 1549053 | YLIMENOKAPPALE KUPARI | A-PRESS 15 V | P1530B | PURISTUSOS.KUPARI A-PRESS V LB | V | KPL | 10.59 | KPL | 1 | 10.59
P | 1549054 | T-HAARA MUHVI KUPARI | A-PRESS 12 V | P1530B | PURISTUSOS.KUPARI A-PRESS V LB | V | KPL | 5.35 | KPL | 1 | 5.35
P | 1549055 | T-HAARA MUHVI KUPARI | A-PRESS 15 V | P1530B | PURISTUSOS.KUPARI A-PRESS V LB | V | KPL | 5.56 | KPL | 1 | 5.56
P | 1549056 | T-HAARA MUHVI KUPARI | A-PRESS 18 V | P1530B | PURISTUSOS.KUPARI A-PRESS V LB | V | KPL | 6.98 | KPL | 1 | 6.98
P | 1549057 | T-HAARA MUHVI KUPARI | A-PRESS 22 V | P1530B | PURISTUSOS.KUPARI A-PRESS V LB | V | KPL | 8.89 | KPL | 1 | 8.89
P | 1549058 | T-HAARA MUHVI KUPARI | A-PRESS 28 V | P1530B | PURISTUSOS.KUPARI A-PRESS V LB | V | KPL | 15.7 | KPL | 1 | 15.7
P | 1549059 | T-HAARA MUHVI KUPARI | A-PRESS 35 V | P1530B | PURISTUSOS.KUPARI A-PRESS V LB | V | KPL | 20.93 | KPL | 1 | 20.93
P | 1549060 | T-HAARA MUHVI KUPARI | A-PRESS 42 V | P1530B | PURISTUSOS.KUPARI A-PRESS V LB | V | KPL | 39.36 | KPL | 1 | 39.36
P | 1549061 | T-HAARA MUHVI KUPARI | A-PRESS 54 V | P1530B | PURISTUSOS.KUPARI A-PRESS V LB | V | KPL | 53.7 | KPL | 1 | 53.7
P | 1549062 | T-HAARA MUHVI KUPARI | A-PRESS 12-15-12 V | P1530B | PURISTUSOS.KUPARI A-PRESS V LB | V | KPL | 8.28 | KPL | 1 | 8.28
P | 1549063 | T-HAARA MUHVI KUPARI | A-PRESS 15-12-12 V | P1530B | PURISTUSOS.KUPARI A-PRESS V LB | V | KPL | 8.28 | KPL | 1 | 8.28
P | 1549064 | T-HAARA MUHVI KUPARI | A-PRESS 15-12-15 V | P1530B | PURISTUSOS.KUPARI A-PRESS V LB | V | KPL | 5.57 | KPL | 1 | 5.57
P | 1549065 | T-HAARA MUHVI KUPARI | A-PRESS 15-15-12 V | P1530B | PURISTUSOS.KUPARI A-PRESS V LB | V | KPL | 8.28 | KPL | 1 | 8.28
P | 1549066 | T-HAARA MUHVI KUPARI | A-PRESS 15-18-15 V | P1530B | PURISTUSOS.KUPARI A-PRESS V LB | V | KPL | 8.28 | KPL | 1 | 8.28
P | 1549067 | T-HAARA MUHVI KUPARI | A-PRESS 15-22-15 V | P1530B | PURISTUSOS.KUPARI A-PRESS V LB | V | KPL | 9.21 | KPL | 1 | 9.21
P | 1549068 | T-HAARA MUHVI KUPARI | A-PRESS 18-12-18 V | P1530B | PURISTUSOS.KUPARI A-PRESS V LB | V | KPL | 6.97 | KPL | 1 | 6.97
P | 1549069 | T-HAARA MUHVI KUPARI | A-PRESS 18-15-15 V | P1530B | PURISTUSOS.KUPARI A-PRESS V LB | V | KPL | 6.97 | KPL | 1 | 6.97
P | 1549070 | T-HAARA MUHVI KUPARI | A-PRESS 18-15-18 V | P1530B | PURISTUSOS.KUPARI A-PRESS V LB | V | KPL | 6.97 | KPL | 1 | 6.97
P | 1549071 | T-HAARA MUHVI KUPARI | A-PRESS 18-18-15 V | P1530B | PURISTUSOS.KUPARI A-PRESS V LB | V | KPL | 6.98 | KPL | 1 | 6.98
P | 1549072 | T-HAARA MUHVI KUPARI | A-PRESS 22-12-22 V | P1530B | PURISTUSOS.KUPARI A-PRESS V LB | V | KPL | 8.89 | KPL | 1 | 8.89
P | 1549073 | T-HAARA MUHVI KUPARI | A-PRESS 22-15-15 V | P1530B | PURISTUSOS.KUPARI A-PRESS V LB | V | KPL | 8.89 | KPL | 1 | 8.89
P | 1549074 | T-HAARA MUHVI KUPARI | A-PRESS 22-15-22 V | P1530B | PURISTUSOS.KUPARI A-PRESS V LB | V | KPL | 8.89 | KPL | 1 | 8.89
P | 1549075 | T-HAARA MUHVI KUPARI | A-PRESS 22-18-15 V | P1530B | PURISTUSOS.KUPARI A-PRESS V LB | V | KPL | 11.96 | KPL | 1 | 11.96
P | 1549076 | T-HAARA MUHVI KUPARI | A-PRESS 22-18-18 V | P1530B | PURISTUSOS.KUPARI A-PRESS V LB | V | KPL | 11.96 | KPL | 1 | 11.96
P | 1549077 | T-HAARA MUHVI KUPARI | A-PRESS 22-18-22 V | P1530B | PURISTUSOS.KUPARI A-PRESS V LB | V | KPL | 8.89 | KPL | 1 | 8.89
P | 1549078 | T-HAARA MUHVI KUPARI | A-PRESS 22-22-15 V | P1530B | PURISTUSOS.KUPARI A-PRESS V LB | V | KPL | 8.89 | KPL | 1 | 8.89
P | 1549079 | T-HAARA MUHVI KUPARI | A-PRESS 22-22-18 V | P1530B | PURISTUSOS.KUPARI A-PRESS V LB | V | KPL | 11.96 | KPL | 1 | 11.96
P | 1549080 | T-HAARA MUHVI KUPARI | A-PRESS 22-28-22 V | P1530B | PURISTUSOS.KUPARI A-PRESS V LB | V | KPL | 18.87 | KPL | 1 | 18.87
P | 1549081 | T-HAARA MUHVI KUPARI | A-PRESS 28-15-22 V | P1530B | PURISTUSOS.KUPARI A-PRESS V LB | V | KPL | 18.87 | KPL | 1 | 18.87
P | 1549082 | T-HAARA MUHVI KUPARI | A-PRESS 28-15-28 V | P1530B | PURISTUSOS.KUPARI A-PRESS V LB | V | KPL | 15.7 | KPL | 1 | 15.7
P | 1549083 | T-HAARA MUHVI KUPARI | A-PRESS 28-22-22 V | P1530B | PURISTUSOS.KUPARI A-PRESS V LB | V | KPL | 18.87 | KPL | 1 | 18.87
P | 1549084 | T-HAARA MUHVI KUPARI | A-PRESS 28-22-28 V | P1530B | PURISTUSOS.KUPARI A-PRESS V LB | V | KPL | 15.7 | KPL | 1 | 15.7
P | 1549085 | T-HAARA MUHVI KUPARI | A-PRESS 28-28-15 V | P1530B | PURISTUSOS.KUPARI A-PRESS V LB | V | KPL | 18.87 | KPL | 1 | 18.87
P | 1549086 | T-HAARA MUHVI KUPARI | A-PRESS 28-28-22 V | P1530B | PURISTUSOS.KUPARI A-PRESS V LB | V | KPL | 18.87 | KPL | 1 | 18.87
P | 1549087 | T-HAARA MUHVI KUPARI | A-PRESS 35-15-35 V | P1530B | PURISTUSOS.KUPARI A-PRESS V LB | V | KPL | 20.93 | KPL | 1 | 20.93
P | 1549088 | T-HAARA MUHVI KUPARI | A-PRESS 35-22-28 V | P1530B | PURISTUSOS.KUPARI A-PRESS V LB | V | KPL | 25.77 | KPL | 1 | 25.77
P | 1549089 | T-HAARA MUHVI KUPARI | A-PRESS 35-22-35 V | P1530B | PURISTUSOS.KUPARI A-PRESS V LB | V | KPL | 20.93 | KPL | 1 | 20.93
P | 1549090 | T-HAARA MUHVI KUPARI | A-PRESS 35-28-28 V | P1530B | PURISTUSOS.KUPARI A-PRESS V LB | V | KPL | 25.77 | KPL | 1 | 25.77
P | 1549091 | T-HAARA MUHVI KUPARI | A-PRESS 35-28-35 V | P1530B | PURISTUSOS.KUPARI A-PRESS V LB | V | KPL | 20.93 | KPL | 1 | 20.93
P | 1549092 | T-HAARA MUHVI KUPARI | A-PRESS 42-22-42 V | P1530B | PURISTUSOS.KUPARI A-PRESS V LB | V | KPL | 43.71 | KPL | 1 | 43.71
P | 1549093 | T-HAARA MUHVI KUPARI | A-PRESS 42-28-42 V | P1530B | PURISTUSOS.KUPARI A-PRESS V LB | V | KPL | 39.36 | KPL | 1 | 39.36
P | 1549094 | T-HAARA MUHVI KUPARI | A-PRESS 42-35-35 V | P1530B | PURISTUSOS.KUPARI A-PRESS V LB | V | KPL | 45.56 | KPL | 1 | 45.56
P | 1549095 | T-HAARA MUHVI KUPARI | A-PRESS 42-35-42 V | P1530B | PURISTUSOS.KUPARI A-PRESS V LB | V | KPL | 39.36 | KPL | 1 | 39.36
P | 1549096 | T-HAARA MUHVI KUPARI | A-PRESS 54-22-54 V | P1530B | PURISTUSOS.KUPARI A-PRESS V LB | V | KPL | 57.52 | KPL | 1 | 57.52
P | 1549097 | T-HAARA MUHVI KUPARI | A-PRESS 54-28-54 V | P1530B | PURISTUSOS.KUPARI A-PRESS V LB | V | KPL | 57.52 | KPL | 1 | 57.52
P | 1549098 | T-HAARA MUHVI KUPARI | A-PRESS 54-35-54 V | P1530B | PURISTUSOS.KUPARI A-PRESS V LB | V | KPL | 57.51 | KPL | 1 | 57.51
P | 1549099 | T-HAARA MUHVI KUPARI | A-PRESS 54-42-42 V | P1530B | PURISTUSOS.KUPARI A-PRESS V LB | V | KPL | 69.02 | KPL | 1 | 69.02
P | 1549100 | T-HAARA MUHVI KUPARI | A-PRESS 54-42-54 V | P1530B | PURISTUSOS.KUPARI A-PRESS V LB | V | KPL | 57.51 | KPL | 1 | 57.51
P | 1549101 | T-HAARA MUHVI SK KUPARI | A-PRESS 12-1/2-12 V | P1530B | PURISTUSOS.KUPARI A-PRESS V LB | V | KPL | 7.11 | KPL | 1 | 7.11
P | 1549103 | T-HAARA MUHVI SK KUPARI | A-PRESS 15-1/2-15 V | P1530B | PURISTUSOS.KUPARI A-PRESS V LB | V | KPL | 8.56 | KPL | 1 | 8.56
P | 1549105 | T-HAARA MUHVI SK KUPARI | A-PRESS 22-1/2-22 V | P1530B | PURISTUSOS.KUPARI A-PRESS V LB | V | KPL | 12.22 | KPL | 1 | 12.22
P | 1549106 | T-HAARA MUHVI SK KUPARI | A-PRESS 22-3/4-22 V | P1530B | PURISTUSOS.KUPARI A-PRESS V LB | V | KPL | 13.71 | KPL | 1 | 13.71
P | 1549107 | T-HAARA MUHVI SK KUPARI | A-PRESS 28-1/2-28 V | P1530B | PURISTUSOS.KUPARI A-PRESS V LB | V | KPL | 15.05 | KPL | 1 | 15.05
P | 1549108 | T-HAARA MUHVI SK KUPARI | A-PRESS 28-3/4-28 V | P1530B | PURISTUSOS.KUPARI A-PRESS V LB | V | KPL | 16.67 | KPL | 1 | 16.67
P | 1549109 | T-HAARA MUHVI SK KUPARI | A-PRESS 35-1/2-35 V | P1530B | PURISTUSOS.KUPARI A-PRESS V LB | V | KPL | 20.17 | KPL | 1 | 20.17
P | 1549112 | SUPISTUSMUHVI KUPARI | A-PRESS 15-12 V | P1530B | PURISTUSOS.KUPARI A-PRESS V LB | V | KPL | 3.14 | KPL | 1 | 3.14
P | 1549113 | SUPISTUSMUHVI KUPARI | A-PRESS 18-15 V | P1530B | PURISTUSOS.KUPARI A-PRESS V LB | V | KPL | 3.23 | KPL | 1 | 3.23
P | 1549114 | SUPISTUSMUHVI KUPARI | A-PRESS 22-15 V | P1530B | PURISTUSOS.KUPARI A-PRESS V LB | V | KPL | 3.59 | KPL | 1 | 3.59
P | 1549115 | SUPISTUSMUHVI KUPARI | A-PRESS 22-18 V | P1530B | PURISTUSOS.KUPARI A-PRESS V LB | V | KPL | 3.59 | KPL | 1 | 3.59
P | 1549116 | SUPISTUSMUHVI KUPARI | A-PRESS 28-22 V | P1530B | PURISTUSOS.KUPARI A-PRESS V LB | V | KPL | 7.6 | KPL | 1 | 7.6
P | 1549117 | SUPISTUSMUHVI KUPARI | A-PRESS 35-28 V | P1530B | PURISTUSOS.KUPARI A-PRESS V LB | V | KPL | 9.44 | KPL | 1 | 9.44
P | 1549118 | SUPISTUSMUHVI KUPARI | A-PRESS 42-35 V | P1530B | PURISTUSOS.KUPARI A-PRESS V LB | V | KPL | 15.19 | KPL | 1 | 15.19
P | 1549119 | SUPISTUSMUHVI KUPARI | A-PRESS 54-42 V | P1530B | PURISTUSOS.KUPARI A-PRESS V LB | V | KPL | 19.78 | KPL | 1 | 19.78
P | 1549120 | SUPISTUSYHDE KUPARI | A-PRESS 15-12 V | P1530B | PURISTUSOS.KUPARI A-PRESS V LB | V | KPL | 3.01 | KPL | 1 | 3.01
P | 1549121 | SUPISTUSYHDE KUPARI | A-PRESS 18-12 V | P1530B | PURISTUSOS.KUPARI A-PRESS V LB | V | KPL | 3.14 | KPL | 1 | 3.14
P | 1549122 | SUPISTUSYHDE KUPARI | A-PRESS 18-15 V | P1530B | PURISTUSOS.KUPARI A-PRESS V LB | V | KPL | 3.14 | KPL | 1 | 3.14
P | 1549123 | SUPISTUSYHDE KUPARI | A-PRESS 22-15 V | P1530B | PURISTUSOS.KUPARI A-PRESS V LB | V | KPL | 3.53 | KPL | 1 | 3.53
P | 1549124 | SUPISTUSYHDE KUPARI | A-PRESS 22-18 V | P1530B | PURISTUSOS.KUPARI A-PRESS V LB | V | KPL | 3.53 | KPL | 1 | 3.53
P | 1549125 | SUPISTUSYHDE KUPARI | A-PRESS 28-15 V | P1530B | PURISTUSOS.KUPARI A-PRESS V LB | V | KPL | 7.24 | KPL | 1 | 7.24
P | 1549126 | SUPISTUSYHDE KUPARI | A-PRESS 28-18 V | P1530B | PURISTUSOS.KUPARI A-PRESS V LB | V | KPL | 7.24 | KPL | 1 | 7.24
P | 1549127 | SUPISTUSYHDE KUPARI | A-PRESS 28-22 V | P1530B | PURISTUSOS.KUPARI A-PRESS V LB | V | KPL | 7.24 | KPL | 1 | 7.24
P | 1549128 | SUPISTUSYHDE KUPARI | A-PRESS 35-22 V | P1530B | PURISTUSOS.KUPARI A-PRESS V LB | V | KPL | 8.88 | KPL | 1 | 8.88
P | 1549129 | SUPISTUSYHDE KUPARI | A-PRESS 35-28 V | P1530B | PURISTUSOS.KUPARI A-PRESS V LB | V | KPL | 8.88 | KPL | 1 | 8.88
P | 1549130 | SUPISTUSYHDE KUPARI | A-PRESS 42-22 V | P1530B | PURISTUSOS.KUPARI A-PRESS V LB | V | KPL | 14.51 | KPL | 1 | 14.51
P | 1549132 | SUPISTUSYHDE KUPARI | A-PRESS 42-35 V | P1530B | PURISTUSOS.KUPARI A-PRESS V LB | V | KPL | 14.51 | KPL | 1 | 14.51
P | 1549133 | SUPISTUSYHDE KUPARI | A-PRESS 54-35 V | P1530B | PURISTUSOS.KUPARI A-PRESS V LB | V | KPL | 19.05 | KPL | 1 | 19.05
P | 1549134 | SUPISTUSYHDE KUPARI | A-PRESS 54-42 V | P1530B | PURISTUSOS.KUPARI A-PRESS V LB | V | KPL | 19.05 | KPL | 1 | 19.05
P | 1549135 | HATTU KUPARI | A-PRESS 12 V | P1530B | PURISTUSOS.KUPARI A-PRESS V LB | V | KPL | 2.44 | KPL | 1 | 2.44
P | 1549136 | HATTU KUPARI | A-PRESS 15 V | P1530B | PURISTUSOS.KUPARI A-PRESS V LB | V | KPL | 3.14 | KPL | 1 | 3.14
P | 1549137 | HATTU KUPARI | A-PRESS 18 V | P1530B | PURISTUSOS.KUPARI A-PRESS V LB | V | KPL | 4.03 | KPL | 1 | 4.03
P | 1549138 | HATTU KUPARI | A-PRESS 22 V | P1530B | PURISTUSOS.KUPARI A-PRESS V LB | V | KPL | 4.68 | KPL | 1 | 4.68
P | 1549139 | HATTU KUPARI | A-PRESS 28 V | P1530B | PURISTUSOS.KUPARI A-PRESS V LB | V | KPL | 8.08 | KPL | 1 | 8.08
P | 1549140 | HATTU KUPARI | A-PRESS 35 V | P1530B | PURISTUSOS.KUPARI A-PRESS V LB | V | KPL | 11.93 | KPL | 1 | 11.93
P | 1549141 | HATTU KUPARI | A-PRESS 42 V | P1530B | PURISTUSOS.KUPARI A-PRESS V LB | V | KPL | 18.31 | KPL | 1 | 18.31
P | 1549142 | HATTU KUPARI | A-PRESS 54 V | P1530B | PURISTUSOS.KUPARI A-PRESS V LB | V | KPL | 28.41 | KPL | 1 | 28.41
P | 1549143 | YHDISTÄJÄ UK KUPARI | A-PRESS 15-1/2 V | P1530B | PURISTUSOS.KUPARI A-PRESS V LB | V | KPL | 10.85 | KPL | 1 | 10.85
P | 1549144 | YHDISTÄJÄ UK KUPARI | A-PRESS 22-1 V | P1530B | PURISTUSOS.KUPARI A-PRESS V LB | V | KPL | 21.23 | KPL | 1 | 21.23
P | 1549145 | YHDISTÄJÄ UK KUPARI | A-PRESS 28-1 V | P1530B | PURISTUSOS.KUPARI A-PRESS V LB | V | KPL | 25.26 | KPL | 1 | 25.26
P | 1549146 | YHDISTÄJÄ UK KUPARI | A-PRESS 35-11/4 V | P1530B | PURISTUSOS.KUPARI A-PRESS V LB | V | KPL | 34.78 | KPL | 1 | 34.78
P | 1549147 | YHDISTÄJÄ UK KUPARI | A-PRESS 42-11/2 V | P1530B | PURISTUSOS.KUPARI A-PRESS V LB | V | KPL | 43.33 | KPL | 1 | 43.33
P | 1549148 | YHDISTÄJÄ UK KUPARI | A-PRESS 54-2 V | P1530B | PURISTUSOS.KUPARI A-PRESS V LB | V | KPL | 74.93 | KPL | 1 | 74.93
P | 1549149 | LIITINMUHVI UK KUPARI | A-PRESS 12-3/8 V | P1530B | PURISTUSOS.KUPARI A-PRESS V LB | V | KPL | 2.96 | KPL | 1 | 2.96
P | 1549150 | LIITINMUHVI UK KUPARI | A-PRESS 12-1/2 V | P1530B | PURISTUSOS.KUPARI A-PRESS V LB | V | KPL | 3.66 | KPL | 1 | 3.66
P | 1549151 | LIITINMUHVI UK KUPARI | A-PRESS 15-3/8 V | P1530B | PURISTUSOS.KUPARI A-PRESS V LB | V | KPL | 3.08 | KPL | 1 | 3.08
P | 1549152 | LIITINMUHVI UK KUPARI | A-PRESS 15-1/2 V | P1530B | PURISTUSOS.KUPARI A-PRESS V LB | V | KPL | 3.85 | KPL | 1 | 3.85
P | 1549153 | LIITINMUHVI UK KUPARI | A-PRESS 15-3/4 V | P1530B | PURISTUSOS.KUPARI A-PRESS V LB | V | KPL | 5.14 | KPL | 1 | 5.14
P | 1549154 | LIITINMUHVI UK KUPARI | A-PRESS 22-1/2 V | P1530B | PURISTUSOS.KUPARI A-PRESS V LB | V | KPL | 5.04 | KPL | 1 | 5.04
P | 1549155 | LIITINMUHVI UK KUPARI | A-PRESS 22-3/4 V | P1530B | PURISTUSOS.KUPARI A-PRESS V LB | V | KPL | 5.69 | KPL | 1 | 5.69
P | 1549156 | LIITINMUHVI UK KUPARI | A-PRESS 22-1 V | P1530B | PURISTUSOS.KUPARI A-PRESS V LB | V | KPL | 8.1 | KPL | 1 | 8.1
P | 1549157 | LIITINMUHVI UK KUPARI | A-PRESS 28-3/4 V | P1530B | PURISTUSOS.KUPARI A-PRESS V LB | V | KPL | 6.79 | KPL | 1 | 6.79
P | 1549158 | LIITINMUHVI UK KUPARI | A-PRESS 28-1 V | P1530B | PURISTUSOS.KUPARI A-PRESS V LB | V | KPL | 8.81 | KPL | 1 | 8.81
P | 1549159 | LIITINMUHVI UK KUPARI | A-PRESS 35-1 V | P1530B | PURISTUSOS.KUPARI A-PRESS V LB | V | KPL | 10.86 | KPL | 1 | 10.86
P | 1549160 | LIITINMUHVI UK KUPARI | A-PRESS 35-11/4 V | P1530B | PURISTUSOS.KUPARI A-PRESS V LB | V | KPL | 14.27 | KPL | 1 | 14.27
P | 1549161 | LIITINMUHVI UK KUPARI | A-PRESS 42-11/2 V | P1530B | PURISTUSOS.KUPARI A-PRESS V LB | V | KPL | 18.16 | KPL | 1 | 18.16
P | 1549162 | LIITINMUHVI UK KUPARI | A-PRESS 54-2 V | P1530B | PURISTUSOS.KUPARI A-PRESS V LB | V | KPL | 29.07 | KPL | 1 | 29.07
P | 1549163 | LIITINMUHVI SK KUPARI | A-PRESS 12-3/8 V | P1530B | PURISTUSOS.KUPARI A-PRESS V LB | V | KPL | 3.03 | KPL | 1 | 3.03
P | 1549164 | LIITINMUHVI SK KUPARI | A-PRESS 12-1/2 V | P1530B | PURISTUSOS.KUPARI A-PRESS V LB | V | KPL | 3.79 | KPL | 1 | 3.79
P | 1549165 | LIITINMUHVI SK KUPARI | A-PRESS 15-3/8 V | P1530B | PURISTUSOS.KUPARI A-PRESS V LB | V | KPL | 3.29 | KPL | 1 | 3.29
P | 1549166 | LIITINMUHVI SK KUPARI | A-PRESS 15-1/2 V | P1530B | PURISTUSOS.KUPARI A-PRESS V LB | V | KPL | 4 | KPL | 1 | 4
P | 1549167 | LIITINMUHVI SK KUPARI | A-PRESS 15-3/4 V | P1530B | PURISTUSOS.KUPARI A-PRESS V LB | V | KPL | 5.63 | KPL | 1 | 5.63
P | 1549168 | LIITINMUHVI SK KUPARI | A-PRESS 22-1/2 V | P1530B | PURISTUSOS.KUPARI A-PRESS V LB | V | KPL | 5.11 | KPL | 1 | 5.11
P | 1549169 | LIITINMUHVI SK KUPARI | A-PRESS 22-3/4 V | P1530B | PURISTUSOS.KUPARI A-PRESS V LB | V | KPL | 6.31 | KPL | 1 | 6.31
P | 1549170 | LIITINMUHVI SK KUPARI | A-PRESS 22-1 V | P1530B | PURISTUSOS.KUPARI A-PRESS V LB | V | KPL | 8.59 | KPL | 1 | 8.59
P | 1549171 | LIITINMUHVI SK KUPARI | A-PRESS 28-3/4 V | P1530B | PURISTUSOS.KUPARI A-PRESS V LB | V | KPL | 7.36 | KPL | 1 | 7.36
P | 1549172 | LIITINMUHVI SK KUPARI | A-PRESS 28-1 V | P1530B | PURISTUSOS.KUPARI A-PRESS V LB | V | KPL | 8.9 | KPL | 1 | 8.9
P | 1549173 | LIITINMUHVI SK KUPARI | A-PRESS 35-11/4 V | P1530B | PURISTUSOS.KUPARI A-PRESS V LB | V | KPL | 13.83 | KPL | 1 | 13.83
P | 1549174 | LIITINMUHVI SK KUPARI | A-PRESS 42-11/2 V | P1530B | PURISTUSOS.KUPARI A-PRESS V LB | V | KPL | 17.94 | KPL | 1 | 17.94
P | 1549175 | LIITINMUHVI SK KUPARI | A-PRESS 54-2 V | P1530B | PURISTUSOS.KUPARI A-PRESS V LB | V | KPL | 26.51 | KPL | 1 | 26.51
P | 1549176 | NIPPA UK KUPARI | A-PRESS 12- 1/2 V | P1530B | PURISTUSOS.KUPARI A-PRESS V LB | V | KPL | 3.02 | KPL | 1 | 3.02
P | 1549177 | NIPPA UK KUPARI | A-PRESS 15- 1/2 V | P1530B | PURISTUSOS.KUPARI A-PRESS V LB | V | KPL | 3.35 | KPL | 1 | 3.35
P | 1549178 | NIPPA UK KUPARI | A-PRESS 22- 3/4 V | P1530B | PURISTUSOS.KUPARI A-PRESS V LB | V | KPL | 5.32 | KPL | 1 | 5.32
P | 1549179 | NIPPA UK KUPARI | A-PRESS 28- 1 V | P1530B | PURISTUSOS.KUPARI A-PRESS V LB | V | KPL | 6.9 | KPL | 1 | 6.9
P | 1549180 | NIPPA UK KUPARI | A-PRESS 35- 11/4 V | P1530B | PURISTUSOS.KUPARI A-PRESS V LB | V | KPL | 14.18 | KPL | 1 | 14.18
P | 1549181 | NIPPA SK KUPARI | A-PRESS 12-1/2 V | P1530B | PURISTUSOS.KUPARI A-PRESS V LB | V | KPL | 2.89 | KPL | 1 | 2.89
P | 1549182 | NIPPA SK KUPARI | A-PRESS 15- 1/2 V | P1530B | PURISTUSOS.KUPARI A-PRESS V LB | V | KPL | 3.21 | KPL | 1 | 3.21
P | 1549183 | NIPPA SK KUPARI | A-PRESS 22- 3/4 V | P1530B | PURISTUSOS.KUPARI A-PRESS V LB | V | KPL | 4.4 | KPL | 1 | 4.4
P | 1549184 | NIPPA SK KUPARI | A-PRESS 28- 1 V | P1530B | PURISTUSOS.KUPARI A-PRESS V LB | V | KPL | 8.48 | KPL | 1 | 8.48
P | 1549185 | HANAKULMA KUPARI | A-PRESS 15-1/2 V | P1530B | PURISTUSOS.KUPARI A-PRESS V LB | V | KPL | 9.85 | KPL | 1 | 9.85
P | 1549199 | O-RENGASTIIVISTE FPM (VIHR.) | A-PRESS 15 (CU) | P1530B | PURISTUSOS.KUPARI A-PRESS V LB | V | KPL | 1.25 | KPL | 1 | 1.25
P | 1549200 | O-RENGASTIIVISTE FPM (VIHR.) | A-PRESS 18 (CU) | P1530B | PURISTUSOS.KUPARI A-PRESS V LB | V | KPL | 1.42 | KPL | 1 | 1.42
P | 1549201 | O-RENGASTIIVISTE FPM (VIHR.) | A-PRESS 22 (CU) | P1530B | PURISTUSOS.KUPARI A-PRESS V LB | V | KPL | 1.78 | KPL | 1 | 1.78
P | 1549202 | O-RENGASTIIVISTE FPM (VIHR.) | A-PRESS 28 (CU) | P1530B | PURISTUSOS.KUPARI A-PRESS V LB | V | KPL | 3.87 | KPL | 1 | 3.87
P | 1549204 | O-RENGASTIIVISTE FPM (VIHR.) | A-PRESS 42 (CU) | P1530B | PURISTUSOS.KUPARI A-PRESS V LB | V | KPL | 9.7 | KPL | 1 | 9.7
P | 1549205 | O-RENGASTIIVISTE FPM (VIHR.) | A-PRESS 54 (CU) | P1530B | PURISTUSOS.KUPARI A-PRESS V LB | V | KPL | 10.85 | KPL | 1 | 10.85
P | 1549212 | LIITINMUHVI SK KUPARI | A-PRESS 18-1/2 V | P1530B | PURISTUSOS.KUPARI A-PRESS V LB | V | KPL | 6.58 | KPL | 1 | 6.58
P | 1549219 | YLIMENOKAPPALE KUPARI | A-PRESS 22 V | P1530B | PURISTUSOS.KUPARI A-PRESS V LB | E | KPL | 27 | KPL | 1 | 27
P | 1549221 | KULMA MUHVI UK KUPARI | A-PRESS 15-1/2 V | P1530B | PURISTUSOS.KUPARI A-PRESS V LB | V | KPL | 10.61 | KPL | 1 | 10.61
P | 1543812 | KÄYRÄ 90 PYÖRIST. KROMATTU | A-PRESS 12 V | P1531A | PURISTUSO KROM. A-PRESS V LA | V | KPL | 4.66 | KPL | 1 | 4.66
P | 1543852 | T-HAARA MUHVI KROMATTU | A-PRESS 12 V | P1531A | PURISTUSO KROM. A-PRESS V LA | V | KPL | 6.72 | KPL | 1 | 6.72
P | 1543922 | MUHVI KROMATTU | A-PRESS 12 V | P1531A | PURISTUSO KROM. A-PRESS V LA | V | KPL | 3.82 | KPL | 1 | 3.82
P | 1543802 | KÄYRÄ 90 PYÖRIST.1MUHVI KROMAT | A-PRESS 12 V | P1531B | PURISTUSO KROM. A-PRESS V LB | V | KPL | 6.14 | KPL | 1 | 6.14
P | 1543803 | KÄYRÄ 90 PYÖRIST.1MUHVI KROMAT | A-PRESS 15 V | P1531B | PURISTUSO KROM. A-PRESS V LB | V | KPL | 5.93 | KPL | 1 | 5.93
P | 1543813 | KÄYRÄ 90 PYÖRIST. KROMATTU | A-PRESS 15 V | P1531B | PURISTUSO KROM. A-PRESS V LB | V | KPL | 4.57 | KPL | 1 | 4.57
P | 1543822 | KÄYRÄ 45 1 MUHVI KROMATTU | A-PRESS 12 V | P1531B | PURISTUSO KROM. A-PRESS V LB | V | KPL | 4.49 | KPL | 1 | 4.49
P | 1543823 | KÄYRÄ 45 1 MUHVI KROMATTU | A-PRESS 15 V | P1531B | PURISTUSO KROM. A-PRESS V LB | V | KPL | 4.34 | KPL | 1 | 4.34
P | 1543832 | KÄYRÄ 45 KROMATTU | A-PRESS 12 V | P1531B | PURISTUSO KROM. A-PRESS V LB | V | KPL | 4.73 | KPL | 1 | 4.73
P | 1543833 | KÄYRÄ 45 KROMATTU | A-PRESS 15 V | P1531B | PURISTUSO KROM. A-PRESS V LB | V | KPL | 4.34 | KPL | 1 | 4.34
P | 1543842 | YLIMENOKAPPALE KROMATTU | A-PRESS 12 V | P1531B | PURISTUSO KROM. A-PRESS V LB | V | KPL | 12.99 | KPL | 1 | 12.99
P | 1543843 | YLIMENOKAPPALE KROMATTU | A-PRESS 15 V | P1531B | PURISTUSO KROM. A-PRESS V LB | E | KPL | 14.23 | KPL | 1 | 14.23
P | 1543853 | T-HAARA MUHVI KROMATTU | A-PRESS 15 V | P1531B | PURISTUSO KROM. A-PRESS V LB | V | KPL | 7.1 | KPL | 1 | 7.1
P | 1543862 | T-HAARA MUHVI KROMATTU | A-PRESS 12-15-12 V | P1531B | PURISTUSO KROM. A-PRESS V LB | V | KPL | 10.57 | KPL | 1 | 10.57
P | 1543863 | T-HAARA MUHVI KROMATTU | A-PRESS 15-12-12 V | P1531B | PURISTUSO KROM. A-PRESS V LB | V | KPL | 12.69 | KPL | 1 | 12.69
P | 1543864 | T-HAARA MUHVI KROMATTU | A-PRESS 15-12-15 V | P1531B | PURISTUSO KROM. A-PRESS V LB | V | KPL | 8.53 | KPL | 1 | 8.53
P | 1543865 | T-HAARA MUHVI KROMATTU | A-PRESS 15-15-12 V | P1531B | PURISTUSO KROM. A-PRESS V LB | V | KPL | 12.69 | KPL | 1 | 12.69
P | 1543892 | LIUKUMUHVI KROMATTU | A-PRESS 12 V | P1531B | PURISTUSO KROM. A-PRESS V LB | V | KPL | 10.88 | KPL | 1 | 10.88
P | 1543893 | LIUKUMUHVI KROMATTU | A-PRESS 15 V | P1531B | PURISTUSO KROM. A-PRESS V LB | V | KPL | 12.38 | KPL | 1 | 12.38
P | 1543912 | SUPISTUSYHDE KROMATTU | A-PRESS 15-12 V | P1531B | PURISTUSO KROM. A-PRESS V LB | V | KPL | 3.84 | KPL | 1 | 3.84
P | 1543923 | MUHVI KROMATTU | A-PRESS 15 V | P1531B | PURISTUSO KROM. A-PRESS V LB | V | KPL | 4.09 | KPL | 1 | 4.09
P | 1543932 | LIITINMUHVI UK KROMATTU | A-PRESS 12-1/2 V | P1531B | PURISTUSO KROM. A-PRESS V LB | V | KPL | 4.67 | KPL | 1 | 4.67
P | 1543935 | LIITINMUHVI UK KROMATTU | A-PRESS 15-1/2 V | P1531B | PURISTUSO KROM. A-PRESS V LB | V | KPL | 4.91 | KPL | 1 | 4.91
P | 1543942 | LIITINMUHVI SK KROMATTU | A-PRESS 12-1/2 V | P1531B | PURISTUSO KROM. A-PRESS V LB | V | KPL | 4.85 | KPL | 1 | 4.85
P | 1543945 | LIITINMUHVI SK KROMATTU | A-PRESS 15-1/2 V | P1531B | PURISTUSO KROM. A-PRESS V LB | V | KPL | 5.09 | KPL | 1 | 5.09
P | 1543985 | HANAKULMA KROMATTU | A-PRESS 15-1/2 V | P1531B | PURISTUSO KROM. A-PRESS V LB | V | KPL | 8.67 | KPL | 1 | 8.67
P | 1539814 | LIITINMUHVI UK KUPARI | A-PRESS 15-1/2 M | P15350 | PURISTUSOSKUPARI A-PRESS M P0 | V | KPL | 7.33 | KPL | 1 | 7.33
P | 1539816 | LIITINMUHVI UK KUPARI | A-PRESS 18-1/2 M | P15350 | PURISTUSOSKUPARI A-PRESS M P0 | V | KPL | 9.97 | KPL | 1 | 9.97
P | 1539820 | LIITINMUHVI UK KUPARI | A-PRESS 22-1 M | P15350 | PURISTUSOSKUPARI A-PRESS M P0 | V | KPL | 13.01 | KPL | 1 | 13.01
P | 1539825 | LIITINMUHVI UK KUPARI | A-PRESS 35-1 1/4 M | P15350 | PURISTUSOSKUPARI A-PRESS M P0 | V | KPL | 36.02 | KPL | 1 | 36.02
P | 1539828 | LIITINMUHVI UK KUPARI | A-PRESS 54-2 M | P15350 | PURISTUSOSKUPARI A-PRESS M P0 | V | KPL | 76 | KPL | 1 | 76
P | 1539835 | LIITINMUHVI SK KUPARI | A-PRESS 22-3/4 M | P15350 | PURISTUSOSKUPARI A-PRESS M P0 | V | KPL | 11.99 | KPL | 1 | 11.99
P | 1539838 | LIITINMUHVI SK KUPARI | A-PRESS 28-1 M | P15350 | PURISTUSOSKUPARI A-PRESS M P0 | V | KPL | 18 | KPL | 1 | 18
P | 1539856 | KÄYRÄ 90 PYÖRIST. KUPARI | A-PRESS 18 M | P15350 | PURISTUSOSKUPARI A-PRESS M P0 | V | KPL | 5.87 | KPL | 1 | 5.87
P | 1539859 | KÄYRÄ 90 PYÖRIST. KUPARI | A-PRESS 35 M | P15350 | PURISTUSOSKUPARI A-PRESS M P0 | V | KPL | 24 | KPL | 1 | 24
P | 1539860 | KÄYRÄ 90 PYÖRIST. KUPARI | A-PRESS 42 M | P15350 | PURISTUSOSKUPARI A-PRESS M P0 | V | KPL | 45.55 | KPL | 1 | 45.55
P | 1539861 | KÄYRÄ 90 PYÖRIST. KUPARI | A-PRESS 54 M | P15350 | PURISTUSOSKUPARI A-PRESS M P0 | V | KPL | 63.91 | KPL | 1 | 63.91
P | 1539863 | KÄYRÄ 90 PYÖRIST.1MUHVI KUPARI | A-PRESS 15 M | P15350 | PURISTUSOSKUPARI A-PRESS M P0 | V | KPL | 4.66 | KPL | 1 | 4.66
P | 1539864 | KÄYRÄ 90 PYÖRIST.1MUHVI KUPARI | A-PRESS 18 M | P15350 | PURISTUSOSKUPARI A-PRESS M P0 | V | KPL | 5.87 | KPL | 1 | 5.87
P | 1539867 | KÄYRÄ 90 PYÖRIST.1MUHVI KUPARI | A-PRESS 35 M | P15350 | PURISTUSOSKUPARI A-PRESS M P0 | V | KPL | 24 | KPL | 1 | 24
P | 1539873 | KÄYRÄ 45 KUPARI | A-PRESS 22 M | P15350 | PURISTUSOSKUPARI A-PRESS M P0 | V | KPL | 7.19 | KPL | 1 | 7.19
P | 1539874 | KÄYRÄ 45 KUPARI | A-PRESS 28 M | P15350 | PURISTUSOSKUPARI A-PRESS M P0 | V | KPL | 12.21 | KPL | 1 | 12.21
P | 1539882 | KÄYRÄ 45 1 MUHVI KUPARI | A-PRESS 28 M | P15350 | PURISTUSOSKUPARI A-PRESS M P0 | V | KPL | 12.21 | KPL | 1 | 12.21
P | 1539886 | T-HAARA MUHVI KUPARI | A-PRESS 12 M | P15350 | PURISTUSOSKUPARI A-PRESS M P0 | V | KPL | 7.33 | KPL | 1 | 7.33
P | 1539887 | T-HAARA MUHVI KUPARI | A-PRESS 15 M | P15350 | PURISTUSOSKUPARI A-PRESS M P0 | V | KPL | 7.63 | KPL | 1 | 7.63
P | 1539890 | T-HAARA MUHVI KUPARI | A-PRESS 28 M | P15350 | PURISTUSOSKUPARI A-PRESS M P0 | V | KPL | 21.55 | KPL | 1 | 21.55
P | 1539900 | T-HAARA MUHVI KUPARI | A-PRESS 22-15-22 M | P15350 | PURISTUSOSKUPARI A-PRESS M P0 | V | KPL | 12.21 | KPL | 1 | 12.21
P | 1539903 | T-HAARA MUHVI KUPARI | A-PRESS 28-15-28 M | P15350 | PURISTUSOSKUPARI A-PRESS M P0 | V | KPL | 21.55 | KPL | 1 | 21.55
P | 1539905 | T-HAARA MUHVI KUPARI | A-PRESS 28-22-28 M | P15350 | PURISTUSOSKUPARI A-PRESS M P0 | V | KPL | 21.55 | KPL | 1 | 21.55
P | 1539914 | MUHVI KUPARI | A-PRESS 12 M | P15350 | PURISTUSOSKUPARI A-PRESS M P0 | V | KPL | 4.15 | KPL | 1 | 4.15
P | 1539915 | MUHVI KUPARI | A-PRESS 15 M | P15350 | PURISTUSOSKUPARI A-PRESS M P0 | V | KPL | 4.37 | KPL | 1 | 4.37
P | 1539916 | MUHVI KUPARI | A-PRESS 18 M | P15350 | PURISTUSOSKUPARI A-PRESS M P0 | V | KPL | 4.84 | KPL | 1 | 4.84
P | 1539918 | MUHVI KUPARI | A-PRESS 28 M | P15350 | PURISTUSOSKUPARI A-PRESS M P0 | V | KPL | 10.08 | KPL | 1 | 10.08
P | 1539929 | SUPISTUSYHDE KUPARI | A-PRESS 15-12 M | P15350 | PURISTUSOSKUPARI A-PRESS M P0 | V | KPL | 4.11 | KPL | 1 | 4.11
P | 1539932 | SUPISTUSYHDE KUPARI | A-PRESS 22-15 M | P15350 | PURISTUSOSKUPARI A-PRESS M P0 | V | KPL | 4.84 | KPL | 1 | 4.84
P | 1539933 | SUPISTUSYHDE KUPARI | A-PRESS 22-18 M | P15350 | PURISTUSOSKUPARI A-PRESS M P0 | V | KPL | 4.84 | KPL | 1 | 4.84
P | 1539936 | SUPISTUSYHDE KUPARI | A-PRESS 28-22 M | P15350 | PURISTUSOSKUPARI A-PRESS M P0 | V | KPL | 9.93 | KPL | 1 | 9.93
P | 1539804 | T-HAARA MUHVI SK KUPARI | A-PRESS 22-1/2-22 M | P15351 | PURISTUSOSKUPARI A-PRESS M P1 | V | KPL | 27.77 | KPL | 1 | 27.77
P | 1539806 | T-HAARA MUHVI SK KUPARI | A-PRESS 28-1/2-28 M | P15351 | PURISTUSOSKUPARI A-PRESS M P1 | V | KPL | 35.1 | KPL | 1 | 35.1
P | 1539819 | LIITINMUHVI UK KUPARI | A-PRESS 22-3/4 M | P15351 | PURISTUSOSKUPARI A-PRESS M P1 | V | KPL | 11.28 | KPL | 1 | 11.28
P | 1539822 | LIITINMUHVI UK KUPARI | A-PRESS 28-1 M | P15351 | PURISTUSOSKUPARI A-PRESS M P1 | V | KPL | 17.43 | KPL | 1 | 17.43
P | 1539854 | KÄYRÄ 90 PYÖRIST. KUPARI | A-PRESS 12 M | P15351 | PURISTUSOSKUPARI A-PRESS M P1 | V | KPL | 4.75 | KPL | 1 | 4.75
P | 1539855 | KÄYRÄ 90 PYÖRIST. KUPARI | A-PRESS 15 M | P15351 | PURISTUSOSKUPARI A-PRESS M P1 | V | KPL | 4.21 | KPL | 1 | 4.21
P | 1539858 | KÄYRÄ 90 PYÖRIST. KUPARI | A-PRESS 28 M | P15351 | PURISTUSOSKUPARI A-PRESS M P1 | V | KPL | 11.97 | KPL | 1 | 11.97
P | 1539865 | KÄYRÄ 90 PYÖRIST.1MUHVI KUPARI | A-PRESS 22 M | P15351 | PURISTUSOSKUPARI A-PRESS M P1 | V | KPL | 7.05 | KPL | 1 | 7.05
P | 1539866 | KÄYRÄ 90 PYÖRIST.1MUHVI KUPARI | A-PRESS 28 M | P15351 | PURISTUSOSKUPARI A-PRESS M P1 | V | KPL | 11.97 | KPL | 1 | 11.97
P | 1539881 | KÄYRÄ 45 1 MUHVI KUPARI | A-PRESS 22 M | P15351 | PURISTUSOSKUPARI A-PRESS M P1 | V | KPL | 6.29 | KPL | 1 | 6.29
P | 1539889 | T-HAARA MUHVI KUPARI | A-PRESS 22 M | P15351 | PURISTUSOSKUPARI A-PRESS M P1 | V | KPL | 11.97 | KPL | 1 | 11.97
P | 1539917 | MUHVI KUPARI | A-PRESS 22 M | P15351 | PURISTUSOSKUPARI A-PRESS M P1 | V | KPL | 5.68 | KPL | 1 | 5.68
P | 1539857 | KÄYRÄ 90 PYÖRIST. KUPARI | A-PRESS 22 M | P15352 | PURISTUSOSKUPARI A-PRESS M P2 | V | KPL | 7 | KPL | 1 | 7
P | 1539808 | T-HAARA MUHVI SK KUPARI | A-PRESS 35-1/2-35 M | P1535A | PURISTUSOSKUPARI A-PRESS M LA | V | KPL | 56.26 | KPL | 1 | 56.26
P | 1539812 | LIITINMUHVI UK KUPARI | A-PRESS 12-1/2 M | P1535A | PURISTUSOSKUPARI A-PRESS M LA | V | KPL | 7.33 | KPL | 1 | 7.33
P | 1539817 | LIITINMUHVI UK KUPARI | A-PRESS 18-3/4 M | P1535A | PURISTUSOSKUPARI A-PRESS M LA | V | KPL | 10.99 | KPL | 1 | 10.99
P | 1539818 | LIITINMUHVI UK KUPARI | A-PRESS 22-1/2 M | P1535A | PURISTUSOSKUPARI A-PRESS M LA | V | KPL | 11.93 | KPL | 1 | 11.93
P | 1539821 | LIITINMUHVI UK KUPARI | A-PRESS 28-3/4 M | P1535A | PURISTUSOSKUPARI A-PRESS M LA | V | KPL | 17.27 | KPL | 1 | 17.27
P | 1539823 | LIITINMUHVI UK KUPARI | A-PRESS 28-1 1/4 M | P1535A | PURISTUSOSKUPARI A-PRESS M LA | V | KPL | 24.86 | KPL | 1 | 24.86
P | 1539824 | LIITINMUHVI UK KUPARI | A-PRESS 35-1 M | P1535A | PURISTUSOSKUPARI A-PRESS M LA | V | KPL | 35.55 | KPL | 1 | 35.55
P | 1539827 | LIITINMUHVI UK KUPARI | A-PRESS 42-1 1/2 M | P1535A | PURISTUSOSKUPARI A-PRESS M LA | V | KPL | 52.82 | KPL | 1 | 52.82
P | 1539831 | LIITINMUHVI SK KUPARI | A-PRESS 15-1/2 M | P1535A | PURISTUSOSKUPARI A-PRESS M LA | V | KPL | 8.71 | KPL | 1 | 8.71
P | 1539834 | LIITINMUHVI SK KUPARI | A-PRESS 22-1/2 M | P1535A | PURISTUSOSKUPARI A-PRESS M LA | V | KPL | 11.78 | KPL | 1 | 11.78
P | 1539836 | LIITINMUHVI SK KUPARI | A-PRESS 22-1 M | P1535A | PURISTUSOSKUPARI A-PRESS M LA | V | KPL | 14.06 | KPL | 1 | 14.06
P | 1539839 | LIITINMUHVI SK KUPARI | A-PRESS 35-1 1/4 M | P1535A | PURISTUSOSKUPARI A-PRESS M LA | V | KPL | 36.04 | KPL | 1 | 36.04
P | 1539841 | LIITINMUHVI SK KUPARI | A-PRESS 54-2 M | P1535A | PURISTUSOSKUPARI A-PRESS M LA | V | KPL | 77.16 | KPL | 1 | 77.16
P | 1539847 | YHDISTÄJÄ UK KUPARI | A-PRESS 22-3/4 M | P1535A | PURISTUSOSKUPARI A-PRESS M LA | V | KPL | 41.27 | KPL | 1 | 41.27
P | 1539849 | YHDISTÄJÄ UK KUPARI | A-PRESS 28-1 M | P1535A | PURISTUSOSKUPARI A-PRESS M LA | V | KPL | 61.27 | KPL | 1 | 61.27
P | 1539862 | KÄYRÄ 90 PYÖRIST.1MUHVI KUPARI | A-PRESS 12 M | P1535A | PURISTUSOSKUPARI A-PRESS M LA | V | KPL | 4.94 | KPL | 1 | 4.94
P | 1539868 | KÄYRÄ 90 PYÖRIST.1MUHVI KUPARI | A-PRESS 42 M | P1535A | PURISTUSOSKUPARI A-PRESS M LA | V | KPL | 46.47 | KPL | 1 | 46.47
P | 1539869 | KÄYRÄ 90 PYÖRIST.1MUHVI KUPARI | A-PRESS 54 M | P1535A | PURISTUSOSKUPARI A-PRESS M LA | V | KPL | 65.2 | KPL | 1 | 65.2
P | 1539871 | KÄYRÄ 45 KUPARI | A-PRESS 15 M | P1535A | PURISTUSOSKUPARI A-PRESS M LA | V | KPL | 4.75 | KPL | 1 | 4.75
P | 1539879 | KÄYRÄ 45 1 MUHVI KUPARI | A-PRESS 15 M | P1535A | PURISTUSOSKUPARI A-PRESS M LA | V | KPL | 4.75 | KPL | 1 | 4.75
P | 1539880 | KÄYRÄ 45 1 MUHVI KUPARI | A-PRESS 18 M | P1535A | PURISTUSOSKUPARI A-PRESS M LA | V | KPL | 5.99 | KPL | 1 | 5.99
P | 1539883 | KÄYRÄ 45 1 MUHVI KUPARI | A-PRESS 35 M | P1535A | PURISTUSOSKUPARI A-PRESS M LA | V | KPL | 24.49 | KPL | 1 | 24.49
P | 1539888 | T-HAARA MUHVI KUPARI | A-PRESS 18 M | P1535A | PURISTUSOSKUPARI A-PRESS M LA | V | KPL | 9.72 | KPL | 1 | 9.72
P | 1539891 | T-HAARA MUHVI KUPARI | A-PRESS 35 M | P1535A | PURISTUSOSKUPARI A-PRESS M LA | V | KPL | 29.31 | KPL | 1 | 29.31
P | 1539893 | T-HAARA MUHVI KUPARI | A-PRESS 54 M | P1535A | PURISTUSOSKUPARI A-PRESS M LA | V | KPL | 75.21 | KPL | 1 | 75.21
P | 1539894 | T-HAARA MUHVI KUPARI | A-PRESS 15-12-12 M | P1535A | PURISTUSOSKUPARI A-PRESS M LA | V | KPL | 7.82 | KPL | 1 | 7.82
P | 1539895 | T-HAARA MUHVI KUPARI | A-PRESS 15-12-15 M | P1535A | PURISTUSOSKUPARI A-PRESS M LA | V | KPL | 7.82 | KPL | 1 | 7.82
P | 1539896 | T-HAARA MUHVI KUPARI | A-PRESS 18-12-18 M | P1535A | PURISTUSOSKUPARI A-PRESS M LA | V | KPL | 9.72 | KPL | 1 | 9.72
P | 1539898 | T-HAARA MUHVI KUPARI | A-PRESS 18-15-18 M | P1535A | PURISTUSOSKUPARI A-PRESS M LA | V | KPL | 9.72 | KPL | 1 | 9.72
P | 1539899 | T-HAARA MUHVI KUPARI | A-PRESS 22-12-22 M | P1535A | PURISTUSOSKUPARI A-PRESS M LA | V | KPL | 10.73 | KPL | 1 | 10.73
P | 1539901 | T-HAARA MUHVI KUPARI | A-PRESS 22-18-22 M | P1535A | PURISTUSOSKUPARI A-PRESS M LA | V | KPL | 12.45 | KPL | 1 | 12.45
P | 1539906 | T-HAARA MUHVI KUPARI | A-PRESS 35-22-35 M | P1535A | PURISTUSOSKUPARI A-PRESS M LA | V | KPL | 29.31 | KPL | 1 | 29.31
P | 1539908 | T-HAARA MUHVI KUPARI | A-PRESS 42-22-42 M | P1535A | PURISTUSOSKUPARI A-PRESS M LA | V | KPL | 61.23 | KPL | 1 | 61.23
P | 1539919 | MUHVI KUPARI | A-PRESS 35 M | P1535A | PURISTUSOSKUPARI A-PRESS M LA | V | KPL | 13.05 | KPL | 1 | 13.05
P | 1539920 | MUHVI KUPARI | A-PRESS 42 M | P1535A | PURISTUSOSKUPARI A-PRESS M LA | V | KPL | 23.18 | KPL | 1 | 23.18
P | 1539924 | LIUKUMUHVI KUPARI | A-PRESS 22 M | P1535A | PURISTUSOSKUPARI A-PRESS M LA | V | KPL | 15.7 | KPL | 1 | 15.7
P | 1539930 | SUPISTUSYHDE KUPARI | A-PRESS 18-12 M | P1535A | PURISTUSOSKUPARI A-PRESS M LA | V | KPL | 4.42 | KPL | 1 | 4.42
P | 1539931 | SUPISTUSYHDE KUPARI | A-PRESS 18-15 M | P1535A | PURISTUSOSKUPARI A-PRESS M LA | V | KPL | 4.42 | KPL | 1 | 4.42
P | 1539938 | SUPISTUSYHDE KUPARI | A-PRESS 35-28 M | P1535A | PURISTUSOSKUPARI A-PRESS M LA | V | KPL | 12.45 | KPL | 1 | 12.45
P | 1539946 | HATTU KUPARI | A-PRESS 12 M | P1535A | PURISTUSOSKUPARI A-PRESS M LA | V | KPL | 5.28 | KPL | 1 | 5.28
P | 1539947 | HATTU KUPARI | A-PRESS 15 M | P1535A | PURISTUSOSKUPARI A-PRESS M LA | V | KPL | 4.42 | KPL | 1 | 4.42
P | 1539800 | KULMA MUHVI UK KUPARI | A-PRESS 22-3/4 M | P1535B | PURISTUSOSKUPARI A-PRESS M LB | V | KPL | 40.99 | KPL | 1 | 40.99
P | 1539801 | T-HAARA MUHVI SK KUPARI | A-PRESS 12-1/2-12 M | P1535B | PURISTUSOSKUPARI A-PRESS M LB | V | KPL | 32.53 | KPL | 1 | 32.53
P | 1539802 | T-HAARA MUHVI SK KUPARI | A-PRESS 15-1/2-15 M | P1535B | PURISTUSOSKUPARI A-PRESS M LB | V | KPL | 29.6 | KPL | 1 | 29.6
P | 1539803 | T-HAARA MUHVI SK KUPARI | A-PRESS 18-1/2-18 M | P1535B | PURISTUSOSKUPARI A-PRESS M LB | V | KPL | 30.93 | KPL | 1 | 30.93
P | 1539805 | T-HAARA MUHVI SK KUPARI | A-PRESS 22-3/4-22 M | P1535B | PURISTUSOSKUPARI A-PRESS M LB | V | KPL | 33.83 | KPL | 1 | 33.83
P | 1539807 | T-HAARA MUHVI SK KUPARI | A-PRESS 28-3/4-28 M | P1535B | PURISTUSOSKUPARI A-PRESS M LB | V | KPL | 41.22 | KPL | 1 | 41.22
P | 1539809 | T-HAARA MUHVI SK KUPARI | A-PRESS 42-1/2-42 M | P1535B | PURISTUSOSKUPARI A-PRESS M LB | V | KPL | 72.64 | KPL | 1 | 72.64
P | 1539810 | T-HAARA MUHVI SK KUPARI | A-PRESS 54-1/2-54 M | P1535B | PURISTUSOSKUPARI A-PRESS M LB | V | KPL | 88.41 | KPL | 1 | 88.41
P | 1539811 | LIITINMUHVI UK KUPARI | A-PRESS 12-3/8 M | P1535B | PURISTUSOSKUPARI A-PRESS M LB | V | KPL | 7.24 | KPL | 1 | 7.24
P | 1539813 | LIITINMUHVI UK KUPARI | A-PRESS 15-3/8 M | P1535B | PURISTUSOSKUPARI A-PRESS M LB | V | KPL | 7.97 | KPL | 1 | 7.97
P | 1539815 | LIITINMUHVI UK KUPARI | A-PRESS 15-3/4 M | P1535B | PURISTUSOSKUPARI A-PRESS M LB | V | KPL | 8.88 | KPL | 1 | 8.88
P | 1539826 | LIITINMUHVI UK KUPARI | A-PRESS 42-1 1/4 M | P1535B | PURISTUSOSKUPARI A-PRESS M LB | V | KPL | 53.6 | KPL | 1 | 53.6
P | 1539829 | LIITINMUHVI SK KUPARI | A-PRESS 12-3/8 M | P1535B | PURISTUSOSKUPARI A-PRESS M LB | V | KPL | 7.09 | KPL | 1 | 7.09
P | 1539830 | LIITINMUHVI SK KUPARI | A-PRESS 12-1/2 M | P1535B | PURISTUSOSKUPARI A-PRESS M LB | V | KPL | 7.7 | KPL | 1 | 7.7
P | 1539832 | LIITINMUHVI SK KUPARI | A-PRESS 15-3/4 M | P1535B | PURISTUSOSKUPARI A-PRESS M LB | V | KPL | 9.41 | KPL | 1 | 9.41
P | 1539833 | LIITINMUHVI SK KUPARI | A-PRESS 18-3/4 M | P1535B | PURISTUSOSKUPARI A-PRESS M LB | V | KPL | 11.51 | KPL | 1 | 11.51
P | 1539837 | LIITINMUHVI SK KUPARI | A-PRESS 28-3/4 M | P1535B | PURISTUSOSKUPARI A-PRESS M LB | V | KPL | 17.75 | KPL | 1 | 17.75
P | 1539840 | LIITINMUHVI SK KUPARI | A-PRESS 42-1 1/2 M | P1535B | PURISTUSOSKUPARI A-PRESS M LB | V | KPL | 53.18 | KPL | 1 | 53.18
P | 1539842 | YHDISTÄJÄ UK KUPARI | A-PRESS 12-3/8 M | P1535B | PURISTUSOSKUPARI A-PRESS M LB | V | KPL | 32.31 | KPL | 1 | 32.31
P | 1539843 | YHDISTÄJÄ UK KUPARI | A-PRESS 12-1/2 M | P1535B | PURISTUSOSKUPARI A-PRESS M LB | V | KPL | 32.31 | KPL | 1 | 32.31
P | 1539844 | YHDISTÄJÄ UK KUPARI | A-PRESS 15-1/2 M | P1535B | PURISTUSOSKUPARI A-PRESS M LB | V | KPL | 34.82 | KPL | 1 | 34.82
P | 1539845 | YHDISTÄJÄ UK KUPARI | A-PRESS 18-1/2 M | P1535B | PURISTUSOSKUPARI A-PRESS M LB | V | KPL | 38.74 | KPL | 1 | 38.74
P | 1539846 | YHDISTÄJÄ UK KUPARI | A-PRESS 18-3/4 M | P1535B | PURISTUSOSKUPARI A-PRESS M LB | V | KPL | 39.77 | KPL | 1 | 39.77
P | 1539848 | YHDISTÄJÄ UK KUPARI | A-PRESS 22-1 M | P1535B | PURISTUSOSKUPARI A-PRESS M LB | V | KPL | 43.35 | KPL | 1 | 43.35
P | 1539850 | YHDISTÄJÄ UK KUPARI | A-PRESS 35-1 1/4 M | P1535B | PURISTUSOSKUPARI A-PRESS M LB | V | KPL | 79.5 | KPL | 1 | 79.5
P | 1539851 | YHDISTÄJÄ UK KUPARI | A-PRESS 42-1 1/2 M | P1535B | PURISTUSOSKUPARI A-PRESS M LB | V | KPL | 99.04 | KPL | 1 | 99.04
P | 1539852 | YHDISTÄJÄ UK KUPARI | A-PRESS 54-2 M | P1535B | PURISTUSOSKUPARI A-PRESS M LB | V | KPL | 171.3 | KPL | 1 | 171.3
P | 1539853 | HANAKULMA KUPARI | A-PRESS 15-1/2 M | P1535B | PURISTUSOSKUPARI A-PRESS M LB | V | KPL | 27.92 | KPL | 1 | 27.92
P | 1539870 | KÄYRÄ 45 KUPARI | A-PRESS 12 M | P1535B | PURISTUSOSKUPARI A-PRESS M LB | V | KPL | 5.03 | KPL | 1 | 5.03
P | 1539872 | KÄYRÄ 45 KUPARI | A-PRESS 18 M | P1535B | PURISTUSOSKUPARI A-PRESS M LB | V | KPL | 6.1 | KPL | 1 | 6.1
P | 1539875 | KÄYRÄ 45 KUPARI | A-PRESS 35 M | P1535B | PURISTUSOSKUPARI A-PRESS M LB | V | KPL | 24.95 | KPL | 1 | 24.95
P | 1539876 | KÄYRÄ 45 KUPARI | A-PRESS 42 M | P1535B | PURISTUSOSKUPARI A-PRESS M LB | V | KPL | 47.35 | KPL | 1 | 47.35
P | 1539877 | KÄYRÄ 45 KUPARI | A-PRESS 54 M | P1535B | PURISTUSOSKUPARI A-PRESS M LB | V | KPL | 66.43 | KPL | 1 | 66.43
P | 1539878 | KÄYRÄ 45 1 MUHVI KUPARI | A-PRESS 12 M | P1535B | PURISTUSOSKUPARI A-PRESS M LB | V | KPL | 5.03 | KPL | 1 | 5.03
P | 1539884 | KÄYRÄ 45 1 MUHVI KUPARI | A-PRESS 42 M | P1535B | PURISTUSOSKUPARI A-PRESS M LB | V | KPL | 47.35 | KPL | 1 | 47.35
P | 1539885 | KÄYRÄ 45 1 MUHVI KUPARI | A-PRESS 54 M | P1535B | PURISTUSOSKUPARI A-PRESS M LB | V | KPL | 66.43 | KPL | 1 | 66.43
P | 1539892 | T-HAARA MUHVI KUPARI | A-PRESS 42 M | P1535B | PURISTUSOSKUPARI A-PRESS M LB | V | KPL | 56.23 | KPL | 1 | 56.23
P | 1539897 | T-HAARA MUHVI KUPARI | A-PRESS 18-15-15 M | P1535B | PURISTUSOSKUPARI A-PRESS M LB | V | KPL | 9.91 | KPL | 1 | 9.91
P | 1539902 | T-HAARA MUHVI KUPARI | A-PRESS 22-22-15 M | P1535B | PURISTUSOSKUPARI A-PRESS M LB | V | KPL | 12.69 | KPL | 1 | 12.69
P | 1539904 | T-HAARA MUHVI KUPARI | A-PRESS 28-18-28 M | P1535B | PURISTUSOSKUPARI A-PRESS M LB | V | KPL | 20.99 | KPL | 1 | 20.99
P | 1539907 | T-HAARA MUHVI KUPARI | A-PRESS 35-28-35 M | P1535B | PURISTUSOSKUPARI A-PRESS M LB | V | KPL | 29.87 | KPL | 1 | 29.87
P | 1539909 | T-HAARA MUHVI KUPARI | A-PRESS 42-28-42 M | P1535B | PURISTUSOSKUPARI A-PRESS M LB | V | KPL | 56.23 | KPL | 1 | 56.23
P | 1539910 | T-HAARA MUHVI KUPARI | A-PRESS 42-35-42 M | P1535B | PURISTUSOSKUPARI A-PRESS M LB | V | KPL | 56.23 | KPL | 1 | 56.23
P | 1539911 | T-HAARA MUHVI KUPARI | A-PRESS 54-28-54 M | P1535B | PURISTUSOSKUPARI A-PRESS M LB | V | KPL | 82.13 | KPL | 1 | 82.13
P | 1539912 | T-HAARA MUHVI KUPARI | A-PRESS 54-35-54 M | P1535B | PURISTUSOSKUPARI A-PRESS M LB | V | KPL | 76.64 | KPL | 1 | 76.64
P | 1539913 | T-HAARA MUHVI KUPARI | A-PRESS 54-42-54 M | P1535B | PURISTUSOSKUPARI A-PRESS M LB | V | KPL | 30.86 | KPL | 1 | 30.86
P | 1539921 | MUHVI KUPARI | A-PRESS 54 M | P1535B | PURISTUSOSKUPARI A-PRESS M LB | V | KPL | 29.3 | KPL | 1 | 29.3
P | 1539922 | LIUKUMUHVI KUPARI | A-PRESS 15 M | P1535B | PURISTUSOSKUPARI A-PRESS M LB | V | KPL | 13.83 | KPL | 1 | 13.83
P | 1539923 | LIUKUMUHVI KUPARI | A-PRESS 18 M | P1535B | PURISTUSOSKUPARI A-PRESS M LB | V | KPL | 15.55 | KPL | 1 | 15.55
P | 1539925 | LIUKUMUHVI KUPARI | A-PRESS 28 M | P1535B | PURISTUSOSKUPARI A-PRESS M LB | V | KPL | 20 | KPL | 1 | 20
P | 1539926 | LIUKUMUHVI KUPARI | A-PRESS 35 M | P1535B | PURISTUSOSKUPARI A-PRESS M LB | V | KPL | 25.56 | KPL | 1 | 25.56
P | 1539927 | LIUKUMUHVI KUPARI | A-PRESS 42 M | P1535B | PURISTUSOSKUPARI A-PRESS M LB | V | KPL | 35.5 | KPL | 1 | 35.5
P | 1539928 | LIUKUMUHVI KUPARI | A-PRESS 54 M | P1535B | PURISTUSOSKUPARI A-PRESS M LB | V | KPL | 38.06 | KPL | 1 | 38.06
P | 1539934 | SUPISTUSYHDE KUPARI | A-PRESS 28-15 M | P1535B | PURISTUSOSKUPARI A-PRESS M LB | V | KPL | 10.33 | KPL | 1 | 10.33
P | 1539935 | SUPISTUSYHDE KUPARI | A-PRESS 28-18 M | P1535B | PURISTUSOSKUPARI A-PRESS M LB | V | KPL | 10.33 | KPL | 1 | 10.33
P | 1539937 | SUPISTUSYHDE KUPARI | A-PRESS 35-22 M | P1535B | PURISTUSOSKUPARI A-PRESS M LB | V | KPL | 12.69 | KPL | 1 | 12.69
P | 1539939 | SUPISTUSYHDE KUPARI | A-PRESS 42-22 M | P1535B | PURISTUSOSKUPARI A-PRESS M LB | V | KPL | 20.73 | KPL | 1 | 20.73
P | 1539940 | SUPISTUSYHDE KUPARI | A-PRESS 42-28 M | P1535B | PURISTUSOSKUPARI A-PRESS M LB | V | KPL | 20.73 | KPL | 1 | 20.73
P | 1539941 | SUPISTUSYHDE KUPARI | A-PRESS 42-35 M | P1535B | PURISTUSOSKUPARI A-PRESS M LB | V | KPL | 20.73 | KPL | 1 | 20.73
P | 1539942 | SUPISTUSYHDE KUPARI | A-PRESS 54-35 M | P1535B | PURISTUSOSKUPARI A-PRESS M LB | V | KPL | 27.16 | KPL | 1 | 27.16
P | 1539943 | SUPISTUSYHDE KUPARI | A-PRESS 54-42 M | P1535B | PURISTUSOSKUPARI A-PRESS M LB | V | KPL | 27.16 | KPL | 1 | 27.16
P | 1539944 | SUPISTUSMUHVI KUPARI | A-PRESS 15-14 M | P1535B | PURISTUSOSKUPARI A-PRESS M LB | V | KPL | 4.54 | KPL | 1 | 4.54
P | 1539945 | SUPISTUSMUHVI KUPARI | A-PRESS 18-17 M | P1535B | PURISTUSOSKUPARI A-PRESS M LB | V | KPL | 4.77 | KPL | 1 | 4.77
P | 1539948 | HATTU KUPARI | A-PRESS 18 M | P1535B | PURISTUSOSKUPARI A-PRESS M LB | V | KPL | 5.72 | KPL | 1 | 5.72
P | 1539949 | HATTU KUPARI | A-PRESS 22 M | P1535B | PURISTUSOSKUPARI A-PRESS M LB | V | KPL | 6.67 | KPL | 1 | 6.67
P | 1539950 | HATTU KUPARI | A-PRESS 28 M | P1535B | PURISTUSOSKUPARI A-PRESS M LB | V | KPL | 11.51 | KPL | 1 | 11.51
P | 1539951 | HATTU KUPARI | A-PRESS 35 M | P1535B | PURISTUSOSKUPARI A-PRESS M LB | V | KPL | 17.03 | KPL | 1 | 17.03
P | 1539952 | HATTU KUPARI | A-PRESS 42 M | P1535B | PURISTUSOSKUPARI A-PRESS M LB | V | KPL | 26.13 | KPL | 1 | 26.13
P | 1539953 | HATTU KUPARI | A-PRESS 54 M | P1535B | PURISTUSOSKUPARI A-PRESS M LB | V | KPL | 40.53 | KPL | 1 | 40.53
P | 1549260 | KÄYRÄ 90 PYÖRIST.1MUHVI KROMAT | A-PRESS M 12 | P15360 | PURISTUSOS KROM. A-PRESS M P0 | V | KPL | 6.63 | KPL | 1 | 6.63
P | 1549287 | LIITINMUHVI UK KROMATTU | A-PRESS M 12-1/2 | P15360 | PURISTUSOS KROM. A-PRESS M P0 | V | KPL | 8.44 | KPL | 1 | 8.44
P | 1549224 | KÄYRÄ 90 PYÖRIST. KROMATTU | A-PRESS M 12 | P15361 | PURISTUSOS KROM. A-PRESS M P1 | V | KPL | 6.53 | KPL | 1 | 6.53
P | 1549269 | MUHVI KROMATTU | A-PRESS M 12 | P15361 | PURISTUSOS KROM. A-PRESS M P1 | V | KPL | 6.53 | KPL | 1 | 6.53
P | 1549276 | T-HAARA MUHVI KROMATTU | A-PRESS M 12 | P15361 | PURISTUSOS KROM. A-PRESS M P1 | V | KPL | 11.99 | KPL | 1 | 11.99
P | 1549225 | KÄYRÄ 90 PYÖRIST. KROMATTU | A-PRESS M 15 | P1536A | PURISTUSOS KROM. A-PRESS M LA | V | KPL | 6.13 | KPL | 1 | 6.13
P | 1549279 | T-HAARA MUHVI KROMATTU | A-PRESS M 15-12-12 | P1536A | PURISTUSOS KROM. A-PRESS M LA | V | KPL | 10.41 | KPL | 1 | 10.41
P | 1549280 | T-HAARA MUHVI KROMATTU | A-PRESS M 15-12-15 | P1536A | PURISTUSOS KROM. A-PRESS M LA | V | KPL | 10.41 | KPL | 1 | 10.41
P | 1549285 | LIITINMUHVI UK KROMATTU | A-PRESS M 12-3/8 | P1536A | PURISTUSOS KROM. A-PRESS M LA | V | KPL | 8.57 | KPL | 1 | 8.57
P | 1549226 | T-HAARA MUHVI KROMATTU | A-PRESS M 18-12-18 | P1536B | PURISTUSOS KROM. A-PRESS M LB | V | KPL | 13.01 | KPL | 1 | 13.01
P | 1549227 | LIUKUMUHVI KROMATTU | A-PRESS M 12 | P1536B | PURISTUSOS KROM. A-PRESS M LB | V | KPL | 16.55 | KPL | 1 | 16.55
P | 1549228 | T-HAARA MUHVI KROMATTU | A-PRESS M 12-15-12 | P1536B | PURISTUSOS KROM. A-PRESS M LB | V | KPL | 16.74 | KPL | 1 | 16.74
P | 1549229 | LIITINMUHVI SK/UK KROMATTU | A-PRESS M 15-3/4 IRTOMUTTERI | P1536B | PURISTUSOS KROM. A-PRESS M LB | V | KPL | 22.9 | KPL | 1 | 22.9
P | 1549259 | KÄYRÄ 90 PYÖRIST. KROMATTU | A-PRESS M 18 | P1536B | PURISTUSOS KROM. A-PRESS M LB | V | KPL | 8.33 | KPL | 1 | 8.33
P | 1549261 | KÄYRÄ 90 PYÖRIST.1MUHVI KROMAT | A-PRESS M 15 | P1536B | PURISTUSOS KROM. A-PRESS M LB | V | KPL | 6.2 | KPL | 1 | 6.2
P | 1549262 | KÄYRÄ 90 PYÖRIST.1MUHVI KROMAT | A-PRESS M 18 | P1536B | PURISTUSOS KROM. A-PRESS M LB | V | KPL | 8.33 | KPL | 1 | 8.33
P | 1549263 | KÄYRÄ 45 KROMATTU | A-PRESS M 12 | P1536B | PURISTUSOS KROM. A-PRESS M LB | V | KPL | 6.81 | KPL | 1 | 6.81
P | 1549264 | KÄYRÄ 45 KROMATTU | A-PRESS M 15 | P1536B | PURISTUSOS KROM. A-PRESS M LB | V | KPL | 6.2 | KPL | 1 | 6.2
P | 1549265 | KÄYRÄ 45 KROMATTU | A-PRESS M 18 | P1536B | PURISTUSOS KROM. A-PRESS M LB | V | KPL | 8.33 | KPL | 1 | 8.33
P | 1549266 | KÄYRÄ 45 1 MUHVI KROMATTU | A-PRESS M 12 | P1536B | PURISTUSOS KROM. A-PRESS M LB | V | KPL | 6.81 | KPL | 1 | 6.81
P | 1549267 | KÄYRÄ 45 1 MUHVI KROMATTU | A-PRESS M 15 | P1536B | PURISTUSOS KROM. A-PRESS M LB | V | KPL | 6.2 | KPL | 1 | 6.2
P | 1549268 | KÄYRÄ 45 1 MUHVI KROMATTU | A-PRESS M 18 | P1536B | PURISTUSOS KROM. A-PRESS M LB | V | KPL | 8.33 | KPL | 1 | 8.33
P | 1549270 | MUHVI KROMATTU | A-PRESS M 15 | P1536B | PURISTUSOS KROM. A-PRESS M LB | V | KPL | 6.47 | KPL | 1 | 6.47
P | 1549271 | MUHVI KROMATTU | A-PRESS M 18 | P1536B | PURISTUSOS KROM. A-PRESS M LB | V | KPL | 6.81 | KPL | 1 | 6.81
P | 1549272 | LIUKUMUHVI KROMATTU | A-PRESS M 15 | P1536B | PURISTUSOS KROM. A-PRESS M LB | V | KPL | 29.67 | KPL | 1 | 29.67
P | 1549273 | SUPISTUSYHDE KROMATTU | A-PRESS M 15-12 | P1536B | PURISTUSOS KROM. A-PRESS M LB | V | KPL | 5.86 | KPL | 1 | 5.86
P | 1549274 | SUPISTUSYHDE KROMATTU | A-PRESS M 18-12 | P1536B | PURISTUSOS KROM. A-PRESS M LB | V | KPL | 6.2 | KPL | 1 | 6.2
P | 1549275 | SUPISTUSYHDE KROMATTU | A-PRESS M 18-15 | P1536B | PURISTUSOS KROM. A-PRESS M LB | V | KPL | 6.2 | KPL | 1 | 6.2
P | 1549277 | T-HAARA MUHVI KROMATTU | A-PRESS M 15 | P1536B | PURISTUSOS KROM. A-PRESS M LB | V | KPL | 13.24 | KPL | 1 | 13.24
P | 1549278 | T-HAARA MUHVI KROMATTU | A-PRESS M 18 | P1536B | PURISTUSOS KROM. A-PRESS M LB | V | KPL | 13.13 | KPL | 1 | 13.13
P | 1549281 | T-HAARA MUHVI KROMATTU | A-PRESS M 15-15-12 | P1536B | PURISTUSOS KROM. A-PRESS M LB | V | KPL | 10.73 | KPL | 1 | 10.73
P | 1549282 | T-HAARA MUHVI KROMATTU | A-PRESS M 18-15-18 | P1536B | PURISTUSOS KROM. A-PRESS M LB | V | KPL | 13.01 | KPL | 1 | 13.01
P | 1549283 | YLIMENOKAPPALE KROMATTU | A-PRESS M 12 | P1536B | PURISTUSOS KROM. A-PRESS M LB | V | KPL | 14.88 | KPL | 1 | 14.88
P | 1549284 | YLIMENOKAPPALE KROMATTU | A-PRESS M 15 | P1536B | PURISTUSOS KROM. A-PRESS M LB | V | KPL | 14.88 | KPL | 1 | 14.88
P | 1549286 | LIITINMUHVI UK KROMATTU | A-PRESS M 15-3/8 | P1536B | PURISTUSOS KROM. A-PRESS M LB | V | KPL | 9.89 | KPL | 1 | 9.89
P | 1549288 | LIITINMUHVI UK KROMATTU | A-PRESS M 15-1/2 | P1536B | PURISTUSOS KROM. A-PRESS M LB | V | KPL | 9.89 | KPL | 1 | 9.89
P | 1549289 | LIITINMUHVI SK KROMATTU | A-PRESS M 12-1/2 | P1536B | PURISTUSOS KROM. A-PRESS M LB | V | KPL | 8.68 | KPL | 1 | 8.68
P | 1549290 | LIITINMUHVI SK KROMATTU | A-PRESS M 15-1/2 | P1536B | PURISTUSOS KROM. A-PRESS M LB | V | KPL | 10.54 | KPL | 1 | 10.54
P | 1540049 | KÄYRÄ 90 PYÖRIST. KUPARI | MAPRESS 18 | P15400 | PURISTUSOSAT KUPARI MAPRESS P0 | V | KPL | 5.88 | KPL | 1 | 5.88
P | 1540055 | KÄYRÄ 90 PYÖRIST. KUPARI | MAPRESS 35 | P15400 | PURISTUSOSAT KUPARI MAPRESS P0 | V | KPL | 30.46 | KPL | 1 | 30.46
P | 1540057 | KÄYRÄ 90 PYÖRIST. KUPARI | MAPRESS 42 | P15400 | PURISTUSOSAT KUPARI MAPRESS P0 | V | KPL | 57.17 | KPL | 1 | 57.17
P | 1540059 | KÄYRÄ 90 PYÖRIST. KUPARI | MAPRESS 54 | P15400 | PURISTUSOSAT KUPARI MAPRESS P0 | V | KPL | 79.58 | KPL | 1 | 79.58
P | 1540146 | KÄYRÄ 90 PYÖRIST.1MUHVI KUPARI | MAPRESS 15 | P15400 | PURISTUSOSAT KUPARI MAPRESS P0 | V | KPL | 4.29 | KPL | 1 | 4.29
P | 1540155 | KÄYRÄ 90 PYÖRIST.1MUHVI KUPARI | MAPRESS 35 | P15400 | PURISTUSOSAT KUPARI MAPRESS P0 | V | KPL | 30.46 | KPL | 1 | 30.46
P | 1540251 | KÄYRÄ 45 KUPARI | MAPRESS 22 | P15400 | PURISTUSOSAT KUPARI MAPRESS P0 | V | KPL | 7.22 | KPL | 1 | 7.22
P | 1540351 | KÄYRÄ 45 1 MUHVI KUPARI | MAPRESS 22 | P15400 | PURISTUSOSAT KUPARI MAPRESS P0 | V | KPL | 7.22 | KPL | 1 | 7.22
P | 1540353 | KÄYRÄ 45 1 MUHVI KUPARI | MAPRESS 28 | P15400 | PURISTUSOSAT KUPARI MAPRESS P0 | V | KPL | 15.52 | KPL | 1 | 15.52
P | 1540804 | T-HAARA MUHVI KUPARI | MAPRESS 12 | P15400 | PURISTUSOSAT KUPARI MAPRESS P0 | V | KPL | 9.2 | KPL | 1 | 9.2
P | 1540805 | T-HAARA MUHVI KUPARI | MAPRESS 15 | P15400 | PURISTUSOSAT KUPARI MAPRESS P0 | V | KPL | 9.8 | KPL | 1 | 9.8
P | 1540807 | T-HAARA MUHVI KUPARI | MAPRESS 22 | P15400 | PURISTUSOSAT KUPARI MAPRESS P0 | V | KPL | 10.97 | KPL | 1 | 10.97
P | 1540808 | T-HAARA MUHVI KUPARI | MAPRESS 28 | P15400 | PURISTUSOSAT KUPARI MAPRESS P0 | V | KPL | 22.43 | KPL | 1 | 22.43
P | 1540851 | T-HAARA MUHVI KUPARI | MAPRESS 22-12-22 | P15400 | PURISTUSOSAT KUPARI MAPRESS P0 | V | KPL | 11.78 | KPL | 1 | 11.78
P | 1540858 | T-HAARA MUHVI KUPARI | MAPRESS 22-15-22 | P15400 | PURISTUSOSAT KUPARI MAPRESS P0 | V | KPL | 11.78 | KPL | 1 | 11.78
P | 1541247 | T-HAARA MUHVI SK KUPARI | MAPRESS 22-1/2-22 | P15400 | PURISTUSOSAT KUPARI MAPRESS P0 | V | KPL | 29.68 | KPL | 1 | 29.68
P | 1541249 | T-HAARA MUHVI SK KUPARI | MAPRESS 28-1/2-28 | P15400 | PURISTUSOSAT KUPARI MAPRESS P0 | V | KPL | 37.43 | KPL | 1 | 37.43
P | 1541344 | LIITINMUHVI UK KUPARI | MAPRESS 15-1/2 | P15400 | PURISTUSOSAT KUPARI MAPRESS P0 | V | KPL | 7.22 | KPL | 1 | 7.22
P | 1541347 | LIITINMUHVI UK KUPARI | MAPRESS 18-1/2 | P15400 | PURISTUSOSAT KUPARI MAPRESS P0 | V | KPL | 9.64 | KPL | 1 | 9.64
P | 1541351 | LIITINMUHVI UK KUPARI | MAPRESS 22-1 | P15400 | PURISTUSOSAT KUPARI MAPRESS P0 | V | KPL | 10.68 | KPL | 1 | 10.68
P | 1541356 | LIITINMUHVI UK KUPARI | MAPRESS 35-1 1/4 | P15400 | PURISTUSOSAT KUPARI MAPRESS P0 | V | KPL | 33.94 | KPL | 1 | 33.94
P | 1541359 | LIITINMUHVI UK KUPARI | MAPRESS 42-1 1/2 | P15400 | PURISTUSOSAT KUPARI MAPRESS P0 | V | KPL | 49.98 | KPL | 1 | 49.98
P | 1541360 | LIITINMUHVI UK KUPARI | MAPRESS 54-2 | P15400 | PURISTUSOSAT KUPARI MAPRESS P0 | V | KPL | 73.73 | KPL | 1 | 73.73
P | 1541450 | LIITINMUHVI SK KUPARI | MAPRESS 22-3/4 | P15400 | PURISTUSOSAT KUPARI MAPRESS P0 | V | KPL | 10.68 | KPL | 1 | 10.68
P | 1541453 | LIITINMUHVI SK KUPARI | MAPRESS 28-1 | P15400 | PURISTUSOSAT KUPARI MAPRESS P0 | V | KPL | 16.33 | KPL | 1 | 16.33
P | 1541846 | MUHVI KUPARI | MAPRESS 15 | P15400 | PURISTUSOSAT KUPARI MAPRESS P0 | V | KPL | 4.58 | KPL | 1 | 4.58
P | 1541849 | MUHVI KUPARI | MAPRESS 18 | P15400 | PURISTUSOSAT KUPARI MAPRESS P0 | V | KPL | 5.38 | KPL | 1 | 5.38
P | 1541851 | MUHVI KUPARI | MAPRESS 22 | P15400 | PURISTUSOSAT KUPARI MAPRESS P0 | V | KPL | 6.68 | KPL | 1 | 6.68
P | 1541853 | MUHVI KUPARI | MAPRESS 28 | P15400 | PURISTUSOSAT KUPARI MAPRESS P0 | V | KPL | 12.82 | KPL | 1 | 12.82
P | 1541951 | LIUKUMUHVI KUPARI | MAPRESS 22 | P15400 | PURISTUSOSAT KUPARI MAPRESS P0 | V | KPL | 27.26 | KPL | 1 | 27.26
P | 1542044 | SUPISTUSYHDE KUPARI | MAPRESS 15-12 | P15400 | PURISTUSOSAT KUPARI MAPRESS P0 | V | KPL | 3.83 | KPL | 1 | 3.83
P | 1542051 | SUPISTUSYHDE KUPARI | MAPRESS 28-22 | P15400 | PURISTUSOSAT KUPARI MAPRESS P0 | V | KPL | 12.57 | KPL | 1 | 12.57
P | 1542450 | YHDISTÄJÄ MUHVI UK KUPARI | MAPRESS 22-3/4 | P15400 | PURISTUSOSAT KUPARI MAPRESS P0 | V | KPL | 39.02 | KPL | 1 | 39.02
P | 1542453 | YHDISTÄJÄ MUHVI UK KUPARI | MAPRESS 28-1 | P15400 | PURISTUSOSAT KUPARI MAPRESS P0 | V | KPL | 57.7 | KPL | 1 | 57.7
P | 1542456 | YHDISTÄJÄ MUHVI UK KUPARI | MAPRESS 35-1 1/4 | P15400 | PURISTUSOSAT KUPARI MAPRESS P0 | V | KPL | 72.68 | KPL | 1 | 72.68
P | 1542745 | HATTU KUPARI | MAPRESS 12 | P15400 | PURISTUSOSAT KUPARI MAPRESS P0 | V | KPL | 6.74 | KPL | 1 | 6.74
P | 1540044 | KÄYRÄ 90 PYÖRIST. KUPARI | MAPRESS 12 | P15401 | PURISTUSOSAT KUPARI MAPRESS P1 | V | KPL | 4.8 | KPL | 1 | 4.8
P | 1540046 | KÄYRÄ 90 PYÖRIST. KUPARI | MAPRESS 15 | P15401 | PURISTUSOSAT KUPARI MAPRESS P1 | V | KPL | 4.27 | KPL | 1 | 4.27
P | 1540053 | KÄYRÄ 90 PYÖRIST. KUPARI | MAPRESS 28 | P15401 | PURISTUSOSAT KUPARI MAPRESS P1 | V | KPL | 15.46 | KPL | 1 | 15.46
P | 1540151 | KÄYRÄ 90 PYÖRIST.1MUHVI KUPARI | MAPRESS 22 | P15401 | PURISTUSOSAT KUPARI MAPRESS P1 | V | KPL | 7.2 | KPL | 1 | 7.2
P | 1540153 | KÄYRÄ 90 PYÖRIST.1MUHVI KUPARI | MAPRESS 28 | P15401 | PURISTUSOSAT KUPARI MAPRESS P1 | V | KPL | 15.46 | KPL | 1 | 15.46
P | 1541350 | LIITINMUHVI UK KUPARI | MAPRESS 22-3/4 | P15401 | PURISTUSOSAT KUPARI MAPRESS P1 | V | KPL | 10.64 | KPL | 1 | 10.64
P | 1541353 | LIITINMUHVI UK KUPARI | MAPRESS 28-1 | P15401 | PURISTUSOSAT KUPARI MAPRESS P1 | V | KPL | 16.27 | KPL | 1 | 16.27
P | 1541844 | MUHVI KUPARI | MAPRESS 12 | P15401 | PURISTUSOSAT KUPARI MAPRESS P1 | V | KPL | 4.31 | KPL | 1 | 4.31
P | 1540051 | KÄYRÄ 90 PYÖRIST. KUPARI | MAPRESS 22 | P15402 | PURISTUSOSAT KUPARI MAPRESS P2 | V | KPL | 7.14 | KPL | 1 | 7.14
P | 1540144 | KÄYRÄ 90 PYÖRIST.1MUHVI KUPARI | MAPRESS 12 | P1540A | PURISTUSOSAT KUPARI MAPRESS LA | V | KPL | 4.91 | KPL | 1 | 4.91
P | 1540149 | KÄYRÄ 90 PYÖRIST.1MUHVI KUPARI | MAPRESS 18 | P1540A | PURISTUSOSAT KUPARI MAPRESS LA | V | KPL | 5.99 | KPL | 1 | 5.99
P | 1540157 | KÄYRÄ 90 PYÖRIST.1MUHVI KUPARI | MAPRESS 42 | P1540A | PURISTUSOSAT KUPARI MAPRESS LA | V | KPL | 58.28 | KPL | 1 | 58.28
P | 1540159 | KÄYRÄ 90 PYÖRIST.1MUHVI KUPARI | MAPRESS 54 | P1540A | PURISTUSOSAT KUPARI MAPRESS LA | V | KPL | 81.13 | KPL | 1 | 81.13
P | 1540253 | KÄYRÄ 45 KUPARI | MAPRESS 28 | P1540A | PURISTUSOSAT KUPARI MAPRESS LA | V | KPL | 15.82 | KPL | 1 | 15.82
P | 1540346 | KÄYRÄ 45 1 MUHVI KUPARI | MAPRESS 15 | P1540A | PURISTUSOSAT KUPARI MAPRESS LA | V | KPL | 4.37 | KPL | 1 | 4.37
P | 1540349 | KÄYRÄ 45 1 MUHVI KUPARI | MAPRESS 18 | P1540A | PURISTUSOSAT KUPARI MAPRESS LA | V | KPL | 5.99 | KPL | 1 | 5.99
P | 1540355 | KÄYRÄ 45 1 MUHVI KUPARI | MAPRESS 35 | P1540A | PURISTUSOSAT KUPARI MAPRESS LA | V | KPL | 31.05 | KPL | 1 | 31.05
P | 1540806 | T-HAARA MUHVI KUPARI | MAPRESS 18 | P1540A | PURISTUSOSAT KUPARI MAPRESS LA | V | KPL | 9.83 | KPL | 1 | 9.83
P | 1540809 | T-HAARA MUHVI KUPARI | MAPRESS 35 | P1540A | PURISTUSOSAT KUPARI MAPRESS LA | V | KPL | 37.06 | KPL | 1 | 37.06
P | 1540810 | T-HAARA MUHVI KUPARI | MAPRESS 42 | P1540A | PURISTUSOSAT KUPARI MAPRESS LA | V | KPL | 69.17 | KPL | 1 | 69.17
P | 1540835 | T-HAARA MUHVI KUPARI | MAPRESS 15-12-12 | P1540A | PURISTUSOSAT KUPARI MAPRESS LA | V | KPL | 7.61 | KPL | 1 | 7.61
P | 1540837 | T-HAARA MUHVI KUPARI | MAPRESS 15-12-15 | P1540A | PURISTUSOSAT KUPARI MAPRESS LA | V | KPL | 7.61 | KPL | 1 | 7.61
P | 1540843 | T-HAARA MUHVI KUPARI | MAPRESS 18-12-18 | P1540A | PURISTUSOSAT KUPARI MAPRESS LA | V | KPL | 9.83 | KPL | 1 | 9.83
P | 1540847 | T-HAARA MUHVI KUPARI | MAPRESS 18-15-18 | P1540A | PURISTUSOSAT KUPARI MAPRESS LA | V | KPL | 9.83 | KPL | 1 | 9.83
P | 1540868 | T-HAARA MUHVI KUPARI | MAPRESS 28-15-28 | P1540A | PURISTUSOSAT KUPARI MAPRESS LA | V | KPL | 22.87 | KPL | 1 | 22.87
P | 1540875 | T-HAARA MUHVI KUPARI | MAPRESS 28-22-28 | P1540A | PURISTUSOSAT KUPARI MAPRESS LA | V | KPL | 22.87 | KPL | 1 | 22.87
P | 1540883 | T-HAARA MUHVI KUPARI | MAPRESS 35-22-35 | P1540A | PURISTUSOSAT KUPARI MAPRESS LA | V | KPL | 37.06 | KPL | 1 | 37.06
P | 1541243 | T-HAARA MUHVI SK KUPARI | MAPRESS 15-1/2-15 | P1540A | PURISTUSOSAT KUPARI MAPRESS LA | V | KPL | 29.95 | KPL | 1 | 29.95
P | 1541251 | T-HAARA MUHVI SK KUPARI | MAPRESS 35-1/2-35 | P1540A | PURISTUSOSAT KUPARI MAPRESS LA | V | KPL | 54.46 | KPL | 1 | 54.46
P | 1541253 | T-HAARA MUHVI SK KUPARI | MAPRESS 42-1/2-42 | P1540A | PURISTUSOSAT KUPARI MAPRESS LA | V | KPL | 67.03 | KPL | 1 | 67.03
P | 1541342 | LIITINMUHVI UK KUPARI | MAPRESS 12-1/2 | P1540A | PURISTUSOSAT KUPARI MAPRESS LA | V | KPL | 6.54 | KPL | 1 | 6.54
P | 1541348 | LIITINMUHVI UK KUPARI | MAPRESS 18-3/4 | P1540A | PURISTUSOSAT KUPARI MAPRESS LA | V | KPL | 9.83 | KPL | 1 | 9.83
P | 1541349 | LIITINMUHVI UK KUPARI | MAPRESS 22-1/2 | P1540A | PURISTUSOSAT KUPARI MAPRESS LA | V | KPL | 10.89 | KPL | 1 | 10.89
P | 1541352 | LIITINMUHVI UK KUPARI | MAPRESS 28-3/4 | P1540A | PURISTUSOSAT KUPARI MAPRESS LA | V | KPL | 16.65 | KPL | 1 | 16.65
P | 1541355 | LIITINMUHVI UK KUPARI | MAPRESS 35-1 | P1540A | PURISTUSOSAT KUPARI MAPRESS LA | V | KPL | 34.6 | KPL | 1 | 34.6
P | 1541358 | LIITINMUHVI UK KUPARI | MAPRESS 42-1 1/4 | P1540A | PURISTUSOSAT KUPARI MAPRESS LA | V | KPL | 50.95 | KPL | 1 | 50.95
P | 1541447 | LIITINMUHVI SK KUPARI | MAPRESS 18-1/2 | P1540A | PURISTUSOSAT KUPARI MAPRESS LA | V | KPL | 9.83 | KPL | 1 | 9.83
P | 1541455 | LIITINMUHVI SK KUPARI | MAPRESS 35-1 | P1540A | PURISTUSOSAT KUPARI MAPRESS LA | V | KPL | 34.6 | KPL | 1 | 34.6
P | 1541456 | LIITINMUHVI SK KUPARI | MAPRESS 35-1 1/4 | P1540A | PURISTUSOSAT KUPARI MAPRESS LA | V | KPL | 34.6 | KPL | 1 | 34.6
P | 1541460 | LIITINMUHVI SK KUPARI | MAPRESS 54-2 | P1540A | PURISTUSOSAT KUPARI MAPRESS LA | V | KPL | 75.16 | KPL | 1 | 75.16
P | 1541855 | MUHVI KUPARI | MAPRESS 35 | P1540A | PURISTUSOSAT KUPARI MAPRESS LA | V | KPL | 16.36 | KPL | 1 | 16.36
P | 1541857 | MUHVI KUPARI | MAPRESS 42 | P1540A | PURISTUSOSAT KUPARI MAPRESS LA | V | KPL | 29.15 | KPL | 1 | 29.15
P | 1541859 | MUHVI KUPARI | MAPRESS 54 | P1540A | PURISTUSOSAT KUPARI MAPRESS LA | V | KPL | 36.2 | KPL | 1 | 36.2
P | 1541946 | LIUKUMUHVI KUPARI | MAPRESS 15 | P1540A | PURISTUSOSAT KUPARI MAPRESS LA | V | KPL | 23.96 | KPL | 1 | 23.96
P | 1541949 | LIUKUMUHVI KUPARI | MAPRESS 18 | P1540A | PURISTUSOSAT KUPARI MAPRESS LA | V | KPL | 26.92 | KPL | 1 | 26.92
P | 1541953 | LIUKUMUHVI KUPARI | MAPRESS 28 | P1540A | PURISTUSOSAT KUPARI MAPRESS LA | V | KPL | 34.6 | KPL | 1 | 34.6
P | 1541955 | LIUKUMUHVI KUPARI | MAPRESS 35 | P1540A | PURISTUSOSAT KUPARI MAPRESS LA | V | KPL | 43.86 | KPL | 1 | 43.86
P | 1542045 | SUPISTUSYHDE KUPARI | MAPRESS 18-12 | P1540A | PURISTUSOSAT KUPARI MAPRESS LA | V | KPL | 4.37 | KPL | 1 | 4.37
P | 1542046 | SUPISTUSYHDE KUPARI | MAPRESS 18-15 | P1540A | PURISTUSOSAT KUPARI MAPRESS LA | V | KPL | 4.37 | KPL | 1 | 4.37
P | 1542047 | SUPISTUSYHDE KUPARI | MAPRESS 22-15 | P1540A | PURISTUSOSAT KUPARI MAPRESS LA | V | KPL | 4.91 | KPL | 1 | 4.91
P | 1542048 | SUPISTUSYHDE KUPARI | MAPRESS 22-18 | P1540A | PURISTUSOSAT KUPARI MAPRESS LA | V | KPL | 4.91 | KPL | 1 | 4.91
P | 1542053 | SUPISTUSYHDE KUPARI | MAPRESS 35-28 | P1540A | PURISTUSOSAT KUPARI MAPRESS LA | V | KPL | 15.82 | KPL | 1 | 15.82
P | 1542353 | YHDISTÄJÄ MUHVI SK KUPARI | MAPRESS 28-1 | P1540A | PURISTUSOSAT KUPARI MAPRESS LA | V | KPL | 58.82 | KPL | 1 | 58.82
P | 1542445 | YHDISTÄJÄ MUHVI UK KUPARI | MAPRESS 15-1/2 | P1540A | PURISTUSOSAT KUPARI MAPRESS LA | V | KPL | 33.48 | KPL | 1 | 33.48
P | 1542448 | YHDISTÄJÄ MUHVI UK KUPARI | MAPRESS 18-3/4 | P1540A | PURISTUSOSAT KUPARI MAPRESS LA | V | KPL | 38.15 | KPL | 1 | 38.15
P | 1542458 | YHDISTÄJÄ MUHVI UK KUPARI | MAPRESS 42-1 1/2 | P1540A | PURISTUSOSAT KUPARI MAPRESS LA | V | KPL | 92.32 | KPL | 1 | 92.32
P | 1542459 | YHDISTÄJÄ MUHVI UK KUPARI | MAPRESS 54-2 | P1540A | PURISTUSOSAT KUPARI MAPRESS LA | V | KPL | 161 | KPL | 1 | 161
P | 1542747 | HATTU KUPARI | MAPRESS 15 | P1540A | PURISTUSOSAT KUPARI MAPRESS LA | V | KPL | 6.88 | KPL | 1 | 6.88
P | 1542749 | HATTU KUPARI | MAPRESS 18 | P1540A | PURISTUSOSAT KUPARI MAPRESS LA | V | KPL | 8.57 | KPL | 1 | 8.57
P | 1542751 | HATTU KUPARI | MAPRESS 22 | P1540A | PURISTUSOSAT KUPARI MAPRESS LA | V | KPL | 11.7 | KPL | 1 | 11.7
P | 1544645 | LIITINMUHVI UK KUPARI | MAPRESS 76.1-21/2 | P1540A | PURISTUSOSAT KUPARI MAPRESS LA | V | KPL | 372.3 | KPL | 1 | 372.3
P | 3263147 | O-RENGASTIIVISTE FPM | MAPRESS 54 (SININEN) | P1540A | PURISTUSOSAT KUPARI MAPRESS LA | V | KPL | 8.39 | KPL | 1 | 8.39
P | 1540244 | KÄYRÄ 45 KUPARI | MAPRESS 12 | P1540B | PURISTUSOSAT KUPARI MAPRESS LB | V | KPL | 4.95 | KPL | 1 | 4.95
P | 1540246 | KÄYRÄ 45 KUPARI | MAPRESS 15 | P1540B | PURISTUSOSAT KUPARI MAPRESS LB | V | KPL | 4.4 | KPL | 1 | 4.4
P | 1540249 | KÄYRÄ 45 KUPARI | MAPRESS 18 | P1540B | PURISTUSOSAT KUPARI MAPRESS LB | V | KPL | 6.04 | KPL | 1 | 6.04
P | 1540255 | KÄYRÄ 45 KUPARI | MAPRESS 35 | P1540B | PURISTUSOSAT KUPARI MAPRESS LB | V | KPL | 31.3 | KPL | 1 | 31.3
P | 1540257 | KÄYRÄ 45 KUPARI | MAPRESS 42 | P1540B | PURISTUSOSAT KUPARI MAPRESS LB | V | KPL | 55.18 | KPL | 1 | 55.18
P | 1540259 | KÄYRÄ 45 KUPARI | MAPRESS 54 | P1540B | PURISTUSOSAT KUPARI MAPRESS LB | V | KPL | 76.6 | KPL | 1 | 76.6
P | 1540344 | KÄYRÄ 45 1 MUHVI KUPARI | MAPRESS 12 | P1540B | PURISTUSOSAT KUPARI MAPRESS LB | V | KPL | 4.95 | KPL | 1 | 4.95
P | 1540357 | KÄYRÄ 45 1 MUHVI KUPARI | MAPRESS 42 | P1540B | PURISTUSOSAT KUPARI MAPRESS LB | V | KPL | 55.18 | KPL | 1 | 55.18
P | 1540359 | KÄYRÄ 45 1 MUHVI KUPARI | MAPRESS 54 | P1540B | PURISTUSOSAT KUPARI MAPRESS LB | V | KPL | 76.6 | KPL | 1 | 76.6
P | 1540442 | KÄYRÄ 90 MUHVI UK KUPARI | MAPRESS 12-3/8 | P1540B | PURISTUSOSAT KUPARI MAPRESS LB | V | KPL | 30.19 | KPL | 1 | 30.19
P | 1540443 | KÄYRÄ 90 MUHVI UK KUPARI | MAPRESS 12-1/2 | P1540B | PURISTUSOSAT KUPARI MAPRESS LB | E | KPL | 30.19 | KPL | 1 | 30.19
P | 1540444 | KÄYRÄ 90 MUHVI UK KUPARI | MAPRESS 15-3/8 | P1540B | PURISTUSOSAT KUPARI MAPRESS LB | E | KPL | 35.13 | KPL | 1 | 35.13
P | 1540445 | KÄYRÄ 90 MUHVI UK KUPARI | MAPRESS 15-1/2 | P1540B | PURISTUSOSAT KUPARI MAPRESS LB | V | KPL | 23.89 | KPL | 1 | 23.89
P | 1540447 | KÄYRÄ 90 MUHVI UK KUPARI | MAPRESS 18-1/2 | P1540B | PURISTUSOSAT KUPARI MAPRESS LB | E | KPL | 29.64 | KPL | 1 | 29.64
P | 1540448 | KÄYRÄ 90 MUHVI UK KUPARI | MAPRESS 18-3/4 | P1540B | PURISTUSOSAT KUPARI MAPRESS LB | E | KPL | 37.88 | KPL | 1 | 37.88
P | 1540450 | KÄYRÄ 90 MUHVI UK KUPARI | MAPRESS 22-3/4 | P1540B | PURISTUSOSAT KUPARI MAPRESS LB | V | KPL | 38.45 | KPL | 1 | 38.45
P | 1540453 | KÄYRÄ 90 MUHVI UK KUPARI | MAPRESS 28-1 | P1540B | PURISTUSOSAT KUPARI MAPRESS LB | V | KPL | 52.15 | KPL | 1 | 52.15
P | 1540456 | KÄYRÄ 90 MUHVI UK KUPARI | MAPRESS 35-11/4 | P1540B | PURISTUSOSAT KUPARI MAPRESS LB | E | KPL | 79.92 | KPL | 1 | 79.92
P | 1540458 | KÄYRÄ 90 MUHVI UK KUPARI | MAPRESS 42-11/2 | P1540B | PURISTUSOSAT KUPARI MAPRESS LB | E | KPL | 126.6 | KPL | 1 | 126.6
P | 1540459 | KÄYRÄ MUHVI UK KUPARI | MAPRESS 54-2 | P1540B | PURISTUSOSAT KUPARI MAPRESS LB | E | KPL | 166.7 | KPL | 1 | 166.7
P | 1540542 | KULMA MUHVI SK KUPARI | MAPRESS 12-3/8 | P1540B | PURISTUSOSAT KUPARI MAPRESS LB | E | KPL | 27.72 | KPL | 1 | 27.72
P | 1540543 | KULMA MUHVI SK KUPARI | MAPRESS 12-1/2 | P1540B | PURISTUSOSAT KUPARI MAPRESS LB | E | KPL | 26.38 | KPL | 1 | 26.38
P | 1540544 | KULMA MUHVI SK KUPARI | MAPRESS 15-3/8 | P1540B | PURISTUSOSAT KUPARI MAPRESS LB | E | KPL | 24.25 | KPL | 1 | 24.25
P | 1540545 | KULMA MUHVI SK KUPARI | MAPRESS 15-1/2 | P1540B | PURISTUSOSAT KUPARI MAPRESS LB | E | KPL | 23.05 | KPL | 1 | 23.05
P | 1540547 | KULMA MUHVI SK KUPARI | MAPRESS 18-1/2 | P1540B | PURISTUSOSAT KUPARI MAPRESS LB | E | KPL | 28.82 | KPL | 1 | 28.82
P | 1540548 | KULMA MUHVI SK KUPARI | MAPRESS 18-3/4 | P1540B | PURISTUSOSAT KUPARI MAPRESS LB | E | KPL | 28.82 | KPL | 1 | 28.82
P | 1540549 | KULMA MUHVI SK KUPARI | MAPRESS 22-1/2 | P1540B | PURISTUSOSAT KUPARI MAPRESS LB | E | KPL | 38.45 | KPL | 1 | 38.45
P | 1540550 | KULMA MUHVI SK KUPARI | MAPRESS 22-3/4 | P1540B | PURISTUSOSAT KUPARI MAPRESS LB | E | KPL | 38.45 | KPL | 1 | 38.45
P | 1540553 | KULMA MUHVI SK KUPARI | MAPRESS 28-1 | P1540B | PURISTUSOSAT KUPARI MAPRESS LB | E | KPL | 52.15 | KPL | 1 | 52.15
P | 1540556 | KULMA MUHVI SK KUPARI | MAPRESS 35-1 1/4 | P1540B | PURISTUSOSAT KUPARI MAPRESS LB | E | KPL | 79.92 | KPL | 1 | 79.92
P | 1540558 | KULMA MUHVI SK KUPARI | MAPRESS 42-1 1/2 | P1540B | PURISTUSOSAT KUPARI MAPRESS LB | E | KPL | 126.6 | KPL | 1 | 126.6
P | 1540559 | KULMA MUHVI SK KUPARI | MAPRESS 54-2 | P1540B | PURISTUSOSAT KUPARI MAPRESS LB | E | KPL | 161.4 | KPL | 1 | 161.4
P | 1540811 | T-HAARA MUHVI KUPARI | MAPRESS 54 | P1540B | PURISTUSOSAT KUPARI MAPRESS LB | V | KPL | 94.96 | KPL | 1 | 94.96
P | 1540846 | T-HAARA MUHVI KUPARI | MAPRESS 18-15-15 | P1540B | PURISTUSOSAT KUPARI MAPRESS LB | V | KPL | 9.91 | KPL | 1 | 9.91
P | 1540849 | T-HAARA MUHVI KUPARI | MAPRESS 18-18-15 | P1540B | PURISTUSOSAT KUPARI MAPRESS LB | E | KPL | 10.39 | KPL | 1 | 10.39
P | 1540856 | T-HAARA MUHVI KUPARI | MAPRESS 22-15-15 | P1540B | PURISTUSOSAT KUPARI MAPRESS LB | V | KPL | 12.63 | KPL | 1 | 12.63
P | 1540861 | T-HAARA MUHVI KUPARI | MAPRESS 22-18-22 | P1540B | PURISTUSOSAT KUPARI MAPRESS LB | V | KPL | 12.11 | KPL | 1 | 12.11
P | 1540863 | T-HAARA MUHVI KUPARI | MAPRESS 22-22-15 | P1540B | PURISTUSOSAT KUPARI MAPRESS LB | V | KPL | 12.63 | KPL | 1 | 12.63
P | 1540871 | T-HAARA MUHVI KUPARI | MAPRESS 28-18-28 | P1540B | PURISTUSOSAT KUPARI MAPRESS LB | V | KPL | 23.05 | KPL | 1 | 23.05
P | 1540881 | T-HAARA MUHVI KUPARI | MAPRESS 35-15-35 | P1540B | PURISTUSOSAT KUPARI MAPRESS LB | V | KPL | 37.35 | KPL | 1 | 37.35
P | 1540882 | T-HAARA MUHVI KUPARI | MAPRESS 35-18-35 | P1540B | PURISTUSOSAT KUPARI MAPRESS LB | V | KPL | 37.35 | KPL | 1 | 37.35
P | 1540886 | T-HAARA MUHVI KUPARI | MAPRESS 35-28-35 | P1540B | PURISTUSOSAT KUPARI MAPRESS LB | V | KPL | 37.35 | KPL | 1 | 37.35
P | 1540887 | T-HAARA MUHVI KUPARI | MAPRESS 42-15-42 | P1540B | PURISTUSOSAT KUPARI MAPRESS LB | E | KPL | 69.72 | KPL | 1 | 69.72
P | 1540888 | T-HAARA MUHVI KUPARI | MAPRESS 42-18-42 | P1540B | PURISTUSOSAT KUPARI MAPRESS LB | E | KPL | 69.72 | KPL | 1 | 69.72
P | 1540889 | T-HAARA MUHVI KUPARI | MAPRESS 42-22-42 | P1540B | PURISTUSOSAT KUPARI MAPRESS LB | V | KPL | 69.72 | KPL | 1 | 69.72
P | 1540890 | T-HAARA MUHVI KUPARI | MAPRESS 42-28-42 | P1540B | PURISTUSOSAT KUPARI MAPRESS LB | V | KPL | 69.72 | KPL | 1 | 69.72
P | 1540892 | T-HAARA MUHVI KUPARI | MAPRESS 42-35-42 | P1540B | PURISTUSOSAT KUPARI MAPRESS LB | V | KPL | 69.72 | KPL | 1 | 69.72
P | 1540893 | T-HAARA MUHVI KUPARI | MAPRESS 54-28-54 | P1540B | PURISTUSOSAT KUPARI MAPRESS LB | V | KPL | 94.96 | KPL | 1 | 94.96
P | 1540894 | T-HAARA MUHVI KUPARI | MAPRESS 54-35-54 | P1540B | PURISTUSOSAT KUPARI MAPRESS LB | V | KPL | 94.96 | KPL | 1 | 94.96
P | 1540895 | T-HAARA MUHVI KUPARI | MAPRESS 54-42-54 | P1540B | PURISTUSOSAT KUPARI MAPRESS LB | V | KPL | 94.96 | KPL | 1 | 94.96
P | 1540896 | T-HAARA MUHVI KUPARI | MAPRESS 54-22-54 | P1540B | PURISTUSOSAT KUPARI MAPRESS LB | V | KPL | 94.96 | KPL | 1 | 94.96
P | 1540899 | T-HAARA MUHVI KUPARI | MAPRESS 15-22-15 | P1540B | PURISTUSOSAT KUPARI MAPRESS LB | E | KPL | 12.63 | KPL | 1 | 12.63
P | 1541241 | T-HAARA MUHVI SK KUPARI | MAPRESS 12-1/2-12 | P1540B | PURISTUSOSAT KUPARI MAPRESS LB | V | KPL | 33.74 | KPL | 1 | 33.74
P | 1541245 | T-HAARA MUHVI SK KUPARI | MAPRESS 18-1/2-18 | P1540B | PURISTUSOSAT KUPARI MAPRESS LB | V | KPL | 30.49 | KPL | 1 | 30.49
P | 1541248 | T-HAARA MUHVI SK KUPARI | MAPRESS 22-3/4-22 | P1540B | PURISTUSOSAT KUPARI MAPRESS LB | V | KPL | 30.49 | KPL | 1 | 30.49
P | 1541250 | T-HAARA MUHVI SK KUPARI | MAPRESS 28-3/4-28 | P1540B | PURISTUSOSAT KUPARI MAPRESS LB | V | KPL | 38.45 | KPL | 1 | 38.45
P | 1541255 | T-HAARA MUHVI SK KUPARI | MAPRESS 54-1/2-54 | P1540B | PURISTUSOSAT KUPARI MAPRESS LB | V | KPL | 81.76 | KPL | 1 | 81.76
P | 1541341 | LIITINMUHVI UK KUPARI | MAPRESS 12-3/8 | P1540B | PURISTUSOSAT KUPARI MAPRESS LB | V | KPL | 6.59 | KPL | 1 | 6.59
P | 1541343 | LIITINMUHVI UK KUPARI | MAPRESS 15-3/8 | P1540B | PURISTUSOSAT KUPARI MAPRESS LB | V | KPL | 7.42 | KPL | 1 | 7.42
P | 1541345 | LIITINMUHVI UK KUPARI | MAPRESS 15-3/4 | P1540B | PURISTUSOSAT KUPARI MAPRESS LB | V | KPL | 7.67 | KPL | 1 | 7.67
P | 1541354 | LIITINMUHVI UK KUPARI | MAPRESS 28-1 1/4 | P1540B | PURISTUSOSAT KUPARI MAPRESS LB | V | KPL | 16.78 | KPL | 1 | 16.78
P | 1541441 | LIITINMUHVI SK KUPARI | MAPRESS 12-3/8 | P1540B | PURISTUSOSAT KUPARI MAPRESS LB | V | KPL | 6.59 | KPL | 1 | 6.59
P | 1541442 | LIITINMUHVI SK KUPARI | MAPRESS 12-1/2 | P1540B | PURISTUSOSAT KUPARI MAPRESS LB | V | KPL | 6.59 | KPL | 1 | 6.59
P | 1541443 | LIITINMUHVI SK KUPARI | MAPRESS 15-3/8 | P1540B | PURISTUSOSAT KUPARI MAPRESS LB | V | KPL | 7.67 | KPL | 1 | 7.67
P | 1541444 | LIITINMUHVI SK KUPARI | MAPRESS 15-1/2 | P1540B | PURISTUSOSAT KUPARI MAPRESS LB | V | KPL | 7.67 | KPL | 1 | 7.67
P | 1541445 | LIITINMUHVI SK KUPARI | MAPRESS 15-3/4 | P1540B | PURISTUSOSAT KUPARI MAPRESS LB | V | KPL | 7.67 | KPL | 1 | 7.67
P | 1541448 | LIITINMUHVI SK KUPARI | MAPRESS 18-3/4 | P1540B | PURISTUSOSAT KUPARI MAPRESS LB | V | KPL | 9.91 | KPL | 1 | 9.91
P | 1541449 | LIITINMUHVI SK KUPARI | MAPRESS 22-1/2 | P1540B | PURISTUSOSAT KUPARI MAPRESS LB | V | KPL | 10.97 | KPL | 1 | 10.97
P | 1541451 | LIITINMUHVI SK KUPARI | MAPRESS 22-1 | P1540B | PURISTUSOSAT KUPARI MAPRESS LB | V | KPL | 10.97 | KPL | 1 | 10.97
P | 1541452 | LIITINMUHVI SK KUPARI | MAPRESS 28-3/4 | P1540B | PURISTUSOSAT KUPARI MAPRESS LB | V | KPL | 16.78 | KPL | 1 | 16.78
P | 1541454 | LIITINMUHVI SK KUPARI | MAPRESS 28-1 1/4 | P1540B | PURISTUSOSAT KUPARI MAPRESS LB | V | KPL | 16.78 | KPL | 1 | 16.78
P | 1541458 | LIITINMUHVI SK KUPARI | MAPRESS 42-1 1/4 | P1540B | PURISTUSOSAT KUPARI MAPRESS LB | V | KPL | 51.35 | KPL | 1 | 51.35
P | 1541459 | LIITINMUHVI SK KUPARI | MAPRESS 42-1 1/2 | P1540B | PURISTUSOSAT KUPARI MAPRESS LB | V | KPL | 51.35 | KPL | 1 | 51.35
P | 1541642 | SUORA LIITIN UK KUPARI | MAPRESS 15-1/2 | P1540B | PURISTUSOSAT KUPARI MAPRESS LB | E | KPL | 13.55 | KPL | 1 | 13.55
P | 1541643 | SUORA LIITIN UK KUPARI | MAPRESS 18-1/2 | P1540B | PURISTUSOSAT KUPARI MAPRESS LB | E | KPL | 15.83 | KPL | 1 | 15.83
P | 1541645 | SUORA LIITIN UK KUPARI | MAPRESS 22-1/2 | P1540B | PURISTUSOSAT KUPARI MAPRESS LB | E | KPL | 17.06 | KPL | 1 | 17.06
P | 1541646 | SUORA LIITIN UK KUPARI | MAPRESS 22-3/4 | P1540B | PURISTUSOSAT KUPARI MAPRESS LB | E | KPL | 17.06 | KPL | 1 | 17.06
P | 1541742 | SUORA LIITIN SK KUPARI | MAPRESS 15-1/2 | P1540B | PURISTUSOSAT KUPARI MAPRESS LB | E | KPL | 21.37 | KPL | 1 | 21.37
P | 1541743 | SUORA LIITIN SK KUPARI | MAPRESS 18-1/2 | P1540B | PURISTUSOSAT KUPARI MAPRESS LB | E | KPL | 22.05 | KPL | 1 | 22.05
P | 1541744 | SUORA LIITIN SK KUPARI | MAPRESS 18-3/4 | P1540B | PURISTUSOSAT KUPARI MAPRESS LB | E | KPL | 22.45 | KPL | 1 | 22.45
P | 1541745 | SUORA LIITIN SK KUPARI | MAPRESS 22-1/2 | P1540B | PURISTUSOSAT KUPARI MAPRESS LB | E | KPL | 23.54 | KPL | 1 | 23.54
P | 1541746 | SUORA LIITIN SK KUPARI | MAPRESS 22-3/4 | P1540B | PURISTUSOSAT KUPARI MAPRESS LB | E | KPL | 23.54 | KPL | 1 | 23.54
P | 1541747 | SUORA LIITIN SK KUPARI | MAPRESS 35-1 | P1540B | PURISTUSOSAT KUPARI MAPRESS LB | E | KPL | 44.01 | KPL | 1 | 44.01
P | 1541748 | SUORA LIITIN SK KUPARI | MAPRESS 54-2 | P1540B | PURISTUSOSAT KUPARI MAPRESS LB | E | KPL | 96.76 | KPL | 1 | 96.76
P | 1541957 | LIUKUMUHVI KUPARI | MAPRESS 42 | P1540B | PURISTUSOSAT KUPARI MAPRESS LB | V | KPL | 61.22 | KPL | 1 | 61.22
P | 1541959 | LIUKUMUHVI KUPARI | MAPRESS 54 | P1540B | PURISTUSOSAT KUPARI MAPRESS LB | V | KPL | 65.86 | KPL | 1 | 65.86
P | 1542049 | SUPISTUSYHDE KUPARI | MAPRESS 28-15 | P1540B | PURISTUSOSAT KUPARI MAPRESS LB | V | KPL | 12.91 | KPL | 1 | 12.91
P | 1542050 | SUPISTUSYHDE KUPARI | MAPRESS 28-18 | P1540B | PURISTUSOSAT KUPARI MAPRESS LB | V | KPL | 12.91 | KPL | 1 | 12.91
P | 1542052 | SUPISTUSYHDE KUPARI | MAPRESS 35-22 | P1540B | PURISTUSOSAT KUPARI MAPRESS LB | V | KPL | 15.94 | KPL | 1 | 15.94
P | 1542054 | SUPISTUSYHDE KUPARI | MAPRESS 42-22 | P1540B | PURISTUSOSAT KUPARI MAPRESS LB | V | KPL | 25.76 | KPL | 1 | 25.76
P | 1542055 | SUPISTUSYHDE KUPARI | MAPRESS 42-28 | P1540B | PURISTUSOSAT KUPARI MAPRESS LB | V | KPL | 25.76 | KPL | 1 | 25.76
P | 1542056 | SUPISTUSYHDE KUPARI | MAPRESS 42-35 | P1540B | PURISTUSOSAT KUPARI MAPRESS LB | V | KPL | 25.76 | KPL | 1 | 25.76
P | 1542057 | SUPISTUSYHDE KUPARI | MAPRESS 54-28 | P1540B | PURISTUSOSAT KUPARI MAPRESS LB | V | KPL | 33.74 | KPL | 1 | 33.74
P | 1542058 | SUPISTUSYHDE KUPARI | MAPRESS 54-35 | P1540B | PURISTUSOSAT KUPARI MAPRESS LB | V | KPL | 33.74 | KPL | 1 | 33.74
P | 1542059 | SUPISTUSYHDE KUPARI | MAPRESS 54-42 | P1540B | PURISTUSOSAT KUPARI MAPRESS LB | V | KPL | 33.74 | KPL | 1 | 33.74
P | 1542145 | SUPISTUSMUHVI KUPARI | MAPRESS 15-14 | P1540B | PURISTUSOSAT KUPARI MAPRESS LB | V | KPL | 32.12 | KPL | 1 | 32.12
P | 1542148 | SUPISTUSMUHVI KUPARI | MAPRESS 15-12 | P1540B | PURISTUSOSAT KUPARI MAPRESS LB | V | KPL | 19.21 | KPL | 1 | 19.21
P | 1542149 | SUPISTUSMUHVI KUPARI | MAPRESS 22-15 | P1540B | PURISTUSOSAT KUPARI MAPRESS LB | V | KPL | 19.99 | KPL | 1 | 19.99
P | 1542343 | YHDISTÄJÄ MUHVI SK KUPARI | MAPRESS 12-1/2 | P1540B | PURISTUSOSAT KUPARI MAPRESS LB | E | KPL | 33.74 | KPL | 1 | 33.74
P | 1542345 | YHDISTÄJÄ MUHVI SK KUPARI | MAPRESS 15 1/2 | P1540B | PURISTUSOSAT KUPARI MAPRESS LB | E | KPL | 33.74 | KPL | 1 | 33.74
P | 1542346 | YHDISTÄJÄ SK KUPARI | MAPRESS 15-3/4 | P1540B | PURISTUSOSAT KUPARI MAPRESS LB | E | KPL | 33.74 | KPL | 1 | 33.74
P | 1542347 | YHDISTÄJÄ MUHVI SK KUPARI | MAPRESS 18-1/2 | P1540B | PURISTUSOSAT KUPARI MAPRESS LB | V | KPL | 38.45 | KPL | 1 | 38.45
P | 1542348 | YHDISTÄJÄ MUHVI SK KUPARI | MAPRESS 18-3/4 | P1540B | PURISTUSOSAT KUPARI MAPRESS LB | V | KPL | 38.45 | KPL | 1 | 38.45
P | 1542350 | YHDISTÄJÄ MUHVI SK KUPARI | MAPRESS 22-3/4 | P1540B | PURISTUSOSAT KUPARI MAPRESS LB | V | KPL | 40.09 | KPL | 1 | 40.09
P | 1542351 | YHDISTÄJÄ MUHVI SK KUPARI | MAPRESS 22-1 | P1540B | PURISTUSOSAT KUPARI MAPRESS LB | V | KPL | 40.09 | KPL | 1 | 40.09
P | 1542356 | YHDISTÄJÄ MUHVI SK KUPARI | MAPRESS 35-1 1/4 | P1540B | PURISTUSOSAT KUPARI MAPRESS LB | V | KPL | 74.67 | KPL | 1 | 74.67
P | 1542358 | YHDISTÄJÄ MUHVI SK KUPARI | MAPRESS 42-1 1/2 | P1540B | PURISTUSOSAT KUPARI MAPRESS LB | V | KPL | 93.04 | KPL | 1 | 93.04
P | 1542359 | YHDISTÄJÄ MUHVI SK KUPARI | MAPRESS 54-2 | P1540B | PURISTUSOSAT KUPARI MAPRESS LB | V | KPL | 162.3 | KPL | 1 | 162.3
P | 1542442 | YHDISTÄJÄ MUHVI UK KUPARI | MAPRESS 12-3/8 | P1540B | PURISTUSOSAT KUPARI MAPRESS LB | V | KPL | 33.74 | KPL | 1 | 33.74
P | 1542443 | YHDISTÄJÄ MUHVI UK KUPARI | MAPRESS 12-1/2 | P1540B | PURISTUSOSAT KUPARI MAPRESS LB | V | KPL | 33.74 | KPL | 1 | 33.74
P | 1542446 | YHDISTÄJÄ MUHVI UK KUPARI | MAPRESS 15-3/4 | P1540B | PURISTUSOSAT KUPARI MAPRESS LB | E | KPL | 33.74 | KPL | 1 | 33.74
P | 1542447 | YHDISTÄJÄ MUHVI UK KUPARI | MAPRESS 18-1/2 | P1540B | PURISTUSOSAT KUPARI MAPRESS LB | V | KPL | 38.45 | KPL | 1 | 38.45
P | 1542449 | YHDISTÄJÄ MUHVI UK KUPARI | MAPRESS 22-1/2 | P1540B | PURISTUSOSAT KUPARI MAPRESS LB | V | KPL | 40.09 | KPL | 1 | 40.09
P | 1542451 | YHDISTÄJÄ MUHVI UK KUPARI | MAPRESS 22-1 | P1540B | PURISTUSOSAT KUPARI MAPRESS LB | V | KPL | 40.09 | KPL | 1 | 40.09
P | 1542641 | MAPRESS KUPARI -LIITINMUHVI SK | D=12MM. G=1/2" IRTOMUTTERI | P1540B | PURISTUSOSAT KUPARI MAPRESS LB | E | KPL | 12.09 | KPL | 1 | 12.09
P | 1542642 | MAPRESS KUPARI -LIITINMUHVI SK | D=15MM. G=1/2" IRTOMUTTERI | P1540B | PURISTUSOSAT KUPARI MAPRESS LB | E | KPL | 14.22 | KPL | 1 | 14.22
P | 1542643 | MAPRESS KUPARI -LIITINMUHVI SK | D=15MM. G=3/4" IRTOMUTTERI | P1540B | PURISTUSOSAT KUPARI MAPRESS LB | E | KPL | 11.56 | KPL | 1 | 11.56
P | 1542647 | MAPRESS KUPARI -LIITINMUHVI SK | D=18MM. G=3/4" IRTOMUTTERI | P1540B | PURISTUSOSAT KUPARI MAPRESS LB | E | KPL | 12.91 | KPL | 1 | 12.91
P | 1542648 | MAPRESS KUPARI -LIITINMUHVI SK | D=18MM. G=1" IRTOMUTTERI | P1540B | PURISTUSOSAT KUPARI MAPRESS LB | E | KPL | 15.45 | KPL | 1 | 15.45
P | 1542649 | MAPRESS KUPARI -LIITINMUHVI SK | D=22MM. G=1" IRTOMUTTERI | P1540B | PURISTUSOSAT KUPARI MAPRESS LB | E | KPL | 19.77 | KPL | 1 | 19.77
P | 1542650 | MAPRESS KUPARI -LIITINMUHVI SK | D=22MM. G=1 1/4" IRTOMUTTERI | P1540B | PURISTUSOSAT KUPARI MAPRESS LB | E | KPL | 19.8 | KPL | 1 | 19.8
P | 1542651 | MAPRESS KUPARI -LIITINMUHVI SK | D=22MM. G=1 1/2" IRTOMUTTERI | P1540B | PURISTUSOSAT KUPARI MAPRESS LB | E | KPL | 23.36 | KPL | 1 | 23.36
P | 1542652 | MAPRESS KUPARI -LIITINMUHVI SK | D=28MM. G=1" IRTOMUTTERI | P1540B | PURISTUSOSAT KUPARI MAPRESS LB | V | KPL | 20.87 | KPL | 1 | 20.87
P | 1542653 | MAPRESS KUPARI -LIITINMUHVI SK | D=28MM. G=1 1/4" IRTOMUTTERI | P1540B | PURISTUSOSAT KUPARI MAPRESS LB | V | KPL | 20.87 | KPL | 1 | 20.87
P | 1542654 | MAPRESS KUPARI -LIITINMUHVI SK | D=28MM. G=1 1/2" IRTOMUTTERI | P1540B | PURISTUSOSAT KUPARI MAPRESS LB | V | KPL | 23.36 | KPL | 1 | 23.36
P | 1542655 | MAPRESS KUPARI -LIITINMUHVI SK | D=35MM. G=1 1/2" IRTOMUTTERI | P1540B | PURISTUSOSAT KUPARI MAPRESS LB | E | KPL | 23.36 | KPL | 1 | 23.36
P | 1542656 | MAPRESS KUPARI -LIITINMUHVI SK | D=35MM. G=2" IRTOMUTTERI | P1540B | PURISTUSOSAT KUPARI MAPRESS LB | E | KPL | 35.95 | KPL | 1 | 35.95
P | 1542657 | MAPRESS KUPARI -LIITINMUHVI SK | D=42MM. G=1 3/4" IRTOMUTTERI | P1540B | PURISTUSOSAT KUPARI MAPRESS LB | E | KPL | 42.63 | KPL | 1 | 42.63
P | 1542658 | MAPRESS KUPARI -LIITINMUHVI SK | D=42MM. G=2" IRTOMUTTERI | P1540B | PURISTUSOSAT KUPARI MAPRESS LB | E | KPL | 42.63 | KPL | 1 | 42.63
P | 1542659 | MAPRESS KUPARI -LIITINMUHVI SK | D=42MM. G=2 1/4" IRTOMUTTERI | P1540B | PURISTUSOSAT KUPARI MAPRESS LB | E | KPL | 42.63 | KPL | 1 | 42.63
P | 1542660 | MAPRESS KUPARI -LIITINMUHVI SK | D=54MM. G=2 3/8" IRTOMUTTERI | P1540B | PURISTUSOSAT KUPARI MAPRESS LB | E | KPL | 60.76 | KPL | 1 | 60.76
P | 1542661 | MAPRESS KUPARI -LIITINMUHVI SK | D=42MM. G=2 1/2" IRTOMUTTERI | P1540B | PURISTUSOSAT KUPARI MAPRESS LB | E | KPL | 71.01 | KPL | 1 | 71.01
P | 1542662 | LIITINMUHVI SK KUPARI IRTOMUT. | MAPRESS 76.1-3 | P1540B | PURISTUSOSAT KUPARI MAPRESS LB | E | KPL | 379.5 | KPL | 1 | 379.5
P | 1542663 | LIITINMUHVI SK KUPARI IRTOMUT. | MAPRESS 88.9-3 1/2 | P1540B | PURISTUSOSAT KUPARI MAPRESS LB | E | KPL | 502 | KPL | 1 | 502
P | 1542753 | HATTU KUPARI | MAPRESS 28 | P1540B | PURISTUSOSAT KUPARI MAPRESS LB | V | KPL | 18.24 | KPL | 1 | 18.24
P | 1542755 | HATTU KUPARI | MAPRESS 35 | P1540B | PURISTUSOSAT KUPARI MAPRESS LB | V | KPL | 20.37 | KPL | 1 | 20.37
P | 1542757 | HATTU KUPARI | MAPRESS 42 | P1540B | PURISTUSOSAT KUPARI MAPRESS LB | V | KPL | 31.49 | KPL | 1 | 31.49
P | 1542759 | HATTU KUPARI | MAPRESS 54 | P1540B | PURISTUSOSAT KUPARI MAPRESS LB | V | KPL | 40.91 | KPL | 1 | 40.91
P | 1542942 | HANAKULMA KUPARI | MAPRESS 12-1/2 | P1540B | PURISTUSOSAT KUPARI MAPRESS LB | V | KPL | 37.05 | KPL | 1 | 37.05
P | 1542943 | HANAKULMA KUPARI | MAPRESS 15-1/2 | P1540B | PURISTUSOSAT KUPARI MAPRESS LB | V | KPL | 26.11 | KPL | 1 | 26.11
P | 1542944 | HANAKULMA KUPARI | MAPRESS 18-1/2 | P1540B | PURISTUSOSAT KUPARI MAPRESS LB | E | KPL | 36.79 | KPL | 1 | 36.79
P | 1542945 | HANAKULMA KUPARI | MAPRESS 22-3/4 | P1540B | PURISTUSOSAT KUPARI MAPRESS LB | E | KPL | 42.28 | KPL | 1 | 42.28
P | 1543445 | RISTIYHDE MUHVI KUPARI | MAPRESS 15-15 | P1540B | PURISTUSOSAT KUPARI MAPRESS LB | E | KPL | 48.83 | KPL | 1 | 48.83
P | 1543447 | RISTIYHDE MUHVI KUPARI | MAPRESS 18-15 | P1540B | PURISTUSOSAT KUPARI MAPRESS LB | E | KPL | 47.21 | KPL | 1 | 47.21
P | 1543457 | RISTIYHDE MUHVI KUPARI | MAPRESS 22-15 | P1540B | PURISTUSOSAT KUPARI MAPRESS LB | E | KPL | 52.98 | KPL | 1 | 52.98
P | 1544053 | SOVITUSKÄYRÄ 15 KUPARI | MAPRESS 28 | P1540B | PURISTUSOSAT KUPARI MAPRESS LB | E | KPL | 15.38 | KPL | 1 | 15.38
P | 1544055 | SOVITUSKÄYRÄ 15 KUPARI | MAPRESS 35 | P1540B | PURISTUSOSAT KUPARI MAPRESS LB | E | KPL | 27.13 | KPL | 1 | 27.13
P | 1544057 | SOVITUSKÄYRÄ 15 KUPARI | MAPRESS 42 | P1540B | PURISTUSOSAT KUPARI MAPRESS LB | E | KPL | 57.81 | KPL | 1 | 57.81
P | 1544059 | SOVITUSKÄYRÄ 15 KUPARI | MAPRESS 54 | P1540B | PURISTUSOSAT KUPARI MAPRESS LB | E | KPL | 78.65 | KPL | 1 | 78.65
P | 1544153 | SOVITUSKÄYRÄ 30 KUPARI | MAPRESS 28 | P1540B | PURISTUSOSAT KUPARI MAPRESS LB | E | KPL | 15.38 | KPL | 1 | 15.38
P | 1544155 | SOVITUSKÄYRÄ 30 KUPARI | MAPRESS 35 | P1540B | PURISTUSOSAT KUPARI MAPRESS LB | E | KPL | 31.08 | KPL | 1 | 31.08
P | 1544157 | SOVITUSKÄYRÄ 30 KUPARI | MAPRESS 42 | P1540B | PURISTUSOSAT KUPARI MAPRESS LB | E | KPL | 59.6 | KPL | 1 | 59.6
P | 1544159 | SOVITUSKÄYRÄ 30 KUPARI | MAPRESS 54 | P1540B | PURISTUSOSAT KUPARI MAPRESS LB | E | KPL | 89.68 | KPL | 1 | 89.68
P | 1544253 | SOVITUSKÄYRÄ 60 KUPARI | MAPRESS 28 | P1540B | PURISTUSOSAT KUPARI MAPRESS LB | E | KPL | 15.38 | KPL | 1 | 15.38
P | 1544255 | SOVITUSKÄYRÄ 60 KUPARI | MAPRESS 35 | P1540B | PURISTUSOSAT KUPARI MAPRESS LB | E | KPL | 31.08 | KPL | 1 | 31.08
P | 1544257 | SOVITUSKÄYRÄ 60 KUPARI | MAPRESS 42 | P1540B | PURISTUSOSAT KUPARI MAPRESS LB | E | KPL | 57.81 | KPL | 1 | 57.81
P | 1544346 | SOVITUSKÄYRÄ 90 KUPARI | MAPRESS 15 | P1540B | PURISTUSOSAT KUPARI MAPRESS LB | E | KPL | 13.17 | KPL | 1 | 13.17
P | 1544349 | SOVITUSKÄYRÄ 90 KUPARI | MAPRESS 18 | P1540B | PURISTUSOSAT KUPARI MAPRESS LB | E | KPL | 13.44 | KPL | 1 | 13.44
P | 1544351 | SOVITUSKÄYRÄ 90 KUPARI | MAPRESS 22 | P1540B | PURISTUSOSAT KUPARI MAPRESS LB | V | KPL | 12.91 | KPL | 1 | 12.91
P | 1544353 | SOVITUSKÄYRÄ 90 KUPARI | MAPRESS 28 | P1540B | PURISTUSOSAT KUPARI MAPRESS LB | E | KPL | 15.38 | KPL | 1 | 15.38
P | 1544355 | SOVITUSKÄYRÄ 90 KUPARI | MAPRESS 35 | P1540B | PURISTUSOSAT KUPARI MAPRESS LB | E | KPL | 27.13 | KPL | 1 | 27.13
P | 1544357 | SOVITUSKÄYRÄ 90 KUPARI | MAPRESS 42 | P1540B | PURISTUSOSAT KUPARI MAPRESS LB | E | KPL | 51.4 | KPL | 1 | 51.4
P | 1544359 | SOVITUSKÄYRÄ 90 KUPARI | MAPRESS 54 | P1540B | PURISTUSOSAT KUPARI MAPRESS LB | E | KPL | 69.65 | KPL | 1 | 69.65
P | 1544544 | YLIMENOKAPPALE KUPARI | MAPRESS 12 | P1540B | PURISTUSOSAT KUPARI MAPRESS LB | V | KPL | 11.27 | KPL | 1 | 11.27
P | 1544546 | YLIMENOKAPPALE KUPARI | MAPRESS 15 | P1540B | PURISTUSOSAT KUPARI MAPRESS LB | E | KPL | 11.27 | KPL | 1 | 11.27
P | 1544549 | YLIMENOKAPPALE KUPARI | MAPRESS 18 | P1540B | PURISTUSOSAT KUPARI MAPRESS LB | V | KPL | 16.49 | KPL | 1 | 16.49
P | 1544551 | YLIMENOKAPPALE KUPARI | MAPRESS 22 | P1540B | PURISTUSOSAT KUPARI MAPRESS LB | V | KPL | 21.95 | KPL | 1 | 21.95
P | 1544600 | KÄYRÄ 90 PYÖRIST. KUPARI | MAPRESS 76.1 | P1540B | PURISTUSOSAT KUPARI MAPRESS LB | V | KPL | 222.6 | KPL | 1 | 222.6
P | 1544601 | KÄYRÄ 90 PYÖRIST. KUPARI | MAPRESS 88.9 | P1540B | PURISTUSOSAT KUPARI MAPRESS LB | E | KPL | 263.8 | KPL | 1 | 263.8
P | 1544602 | KÄYRÄ 90 PYÖRIST. KUPARI | MAPRESS 108.0 | P1540B | PURISTUSOSAT KUPARI MAPRESS LB | E | KPL | 439.7 | KPL | 1 | 439.7
P | 1544603 | KÄYRÄ 90 PYÖRIST.1MUHVI KUPARI | MAPRESS 76.1 | P1540B | PURISTUSOSAT KUPARI MAPRESS LB | V | KPL | 222.6 | KPL | 1 | 222.6
P | 1544604 | KÄYRÄ 90 PYÖRIST.1MUHVI KUPARI | MAPRESS 88.9 | P1540B | PURISTUSOSAT KUPARI MAPRESS LB | E | KPL | 263.8 | KPL | 1 | 263.8
P | 1544605 | KÄYRÄ 90 PYÖRIST.1MUHVI KUPARI | MAPRESS 108.0 | P1540B | PURISTUSOSAT KUPARI MAPRESS LB | E | KPL | 439.7 | KPL | 1 | 439.7
P | 1544606 | KÄYRÄ 45 KUPARI | MAPRESS 76.1 | P1540B | PURISTUSOSAT KUPARI MAPRESS LB | V | KPL | 222.6 | KPL | 1 | 222.6
P | 1544607 | KÄYRÄ 45 KUPARI | MAPRESS 88.9 | P1540B | PURISTUSOSAT KUPARI MAPRESS LB | E | KPL | 263.8 | KPL | 1 | 263.8
P | 1544608 | KÄYRÄ 45 KUPARI | MAPRESS 108.0 | P1540B | PURISTUSOSAT KUPARI MAPRESS LB | E | KPL | 439.7 | KPL | 1 | 439.7
P | 1544609 | KÄYRÄ 45 1 MUHVI KUPARI | MAPRESS 76.1 | P1540B | PURISTUSOSAT KUPARI MAPRESS LB | V | KPL | 222.6 | KPL | 1 | 222.6
P | 1544610 | KÄYRÄ 45 1 MUHVI KUPARI | MAPRESS 88.9 | P1540B | PURISTUSOSAT KUPARI MAPRESS LB | E | KPL | 263.8 | KPL | 1 | 263.8
P | 1544611 | KÄYRÄ 45 1 MUHVI KUPARI | MAPRESS 108.0 | P1540B | PURISTUSOSAT KUPARI MAPRESS LB | E | KPL | 439.7 | KPL | 1 | 439.7
P | 1544612 | MUHVI KUPARI | MAPRESS 76.1 | P1540B | PURISTUSOSAT KUPARI MAPRESS LB | V | KPL | 88.91 | KPL | 1 | 88.91
P | 1544613 | MUHVI KUPARI | MAPRESS 88.9 | P1540B | PURISTUSOSAT KUPARI MAPRESS LB | E | KPL | 109.8 | KPL | 1 | 109.8
P | 1544614 | MUHVI KUPARI | MAPRESS 108.0 | P1540B | PURISTUSOSAT KUPARI MAPRESS LB | E | KPL | 165.8 | KPL | 1 | 165.8
P | 1544615 | LIUKUMUHVI KUPARI | MAPRESS 76.1 | P1540B | PURISTUSOSAT KUPARI MAPRESS LB | V | KPL | 163.6 | KPL | 1 | 163.6
P | 1544616 | LIUKUMUHVI KUPARI | MAPRESS 88.9 | P1540B | PURISTUSOSAT KUPARI MAPRESS LB | E | KPL | 199.9 | KPL | 1 | 199.9
P | 1544617 | LIUKUMUHVI KUPARI | MAPRESS 108 | P1540B | PURISTUSOSAT KUPARI MAPRESS LB | E | KPL | 236.9 | KPL | 1 | 236.9
P | 1544618 | T-HAARA MUHVI KUPARI | MAPRESS 76.1 | P1540B | PURISTUSOSAT KUPARI MAPRESS LB | V | KPL | 316.5 | KPL | 1 | 316.5
P | 1544619 | T-HAARA MUHVI KUPARI | MAPRESS 88.9 | P1540B | PURISTUSOSAT KUPARI MAPRESS LB | E | KPL | 375.3 | KPL | 1 | 375.3
P | 1544620 | T-HAARA MUHVI KUPARI | MAPRESS 108.0 | P1540B | PURISTUSOSAT KUPARI MAPRESS LB | E | KPL | 416.1 | KPL | 1 | 416.1
P | 1544621 | T-HAARA MUHVI KUPARI | MAPRESS 76.1-54-76.1 | P1540B | PURISTUSOSAT KUPARI MAPRESS LB | V | KPL | 293.2 | KPL | 1 | 293.2
P | 1544622 | T-HAARA MUHVI KUPARI | MAPRESS 88.9-54-88.9 | P1540B | PURISTUSOSAT KUPARI MAPRESS LB | V | KPL | 351.7 | KPL | 1 | 351.7
P | 1544623 | T-HAARA MUHVI KUPARI | MAPRESS 88.9-76.1-88.9 | P1540B | PURISTUSOSAT KUPARI MAPRESS LB | E | KPL | 375.3 | KPL | 1 | 375.3
P | 1544624 | T-HAARA MUHVI KUPARI | MAPRESS 108-54-108 | P1540B | PURISTUSOSAT KUPARI MAPRESS LB | E | KPL | 381 | KPL | 1 | 381
P | 1544625 | T-HAARA MUHVI KUPARI | MAPRESS 108 -76.1 -108 | P1540B | PURISTUSOSAT KUPARI MAPRESS LB | E | KPL | 416.1 | KPL | 1 | 416.1
P | 1544626 | T-HAARA MUHVI KUPARI | MAPRESS 108-88.9-108 | P1540B | PURISTUSOSAT KUPARI MAPRESS LB | E | KPL | 416.1 | KPL | 1 | 416.1
P | 1544627 | HATTU KUPARI | MAPRESS 76.1 | P1540B | PURISTUSOSAT KUPARI MAPRESS LB | E | KPL | 105.5 | KPL | 1 | 105.5
P | 1544628 | HATTU KUPARI | MAPRESS 88.9 | P1540B | PURISTUSOSAT KUPARI MAPRESS LB | E | KPL | 128.1 | KPL | 1 | 128.1
P | 1544629 | HATTU KUPARI | MAPRESS 108 | P1540B | PURISTUSOSAT KUPARI MAPRESS LB | E | KPL | 175 | KPL | 1 | 175
P | 1544630 | SUPISTUSYHDE KUPARI | MAPRESS 76.1-54 | P1540B | PURISTUSOSAT KUPARI MAPRESS LB | V | KPL | 126 | KPL | 1 | 126
P | 1544631 | SUPISTUSYHDE KUPARI | MAPRESS 88.9-54 | P1540B | PURISTUSOSAT KUPARI MAPRESS LB | E | KPL | 146.6 | KPL | 1 | 146.6
P | 1544632 | SUPISTUSYHDE KUPARI | MAPRESS 88.9-76.1 | P1540B | PURISTUSOSAT KUPARI MAPRESS LB | E | KPL | 146.6 | KPL | 1 | 146.6
P | 1544633 | SUPISTUSYHDE KUPARI | MAPRESS 108-54 | P1540B | PURISTUSOSAT KUPARI MAPRESS LB | E | KPL | 181.8 | KPL | 1 | 181.8
P | 1544634 | SUPISTUSYHDE KUPARI | MAPRESS 108-76.1 | P1540B | PURISTUSOSAT KUPARI MAPRESS LB | E | KPL | 216.9 | KPL | 1 | 216.9
P | 1544635 | SUPISTUSYHDE KUPARI | MAPRESS 108-88.9 | P1540B | PURISTUSOSAT KUPARI MAPRESS LB | E | KPL | 216.9 | KPL | 1 | 216.9
P | 1544636 | LAIPPA KAULUS KUPARI | MAPRESS 76.1 | P1540B | PURISTUSOSAT KUPARI MAPRESS LB | V | KPL | 369.8 | KPL | 1 | 369.8
P | 1544637 | LAIPPA KAULUS KUPARI | MAPRESS 88.9 | P1540B | PURISTUSOSAT KUPARI MAPRESS LB | E | KPL | 432 | KPL | 1 | 432
P | 1544638 | LAIPPA KAULUS KUPARI | MAPRESS 108.0 | P1540B | PURISTUSOSAT KUPARI MAPRESS LB | E | KPL | 537 | KPL | 1 | 537
P | 1544642 | O-RENGASTIIVISTE (EPDM) | MAPRESS 76.1 | P1540B | PURISTUSOSAT KUPARI MAPRESS LB | E | KPL | 3.12 | KPL | 1 | 3.12
P | 1544643 | O-RENGASTIIVISTE (EPDM) | MAPRESS 88.9 | P1540B | PURISTUSOSAT KUPARI MAPRESS LB | E | KPL | 4.08 | KPL | 1 | 4.08
P | 1544644 | O-RENGASTIIVISTE (EPDM) | MAPRESS 108 | P1540B | PURISTUSOSAT KUPARI MAPRESS LB | E | KPL | 7.67 | KPL | 1 | 7.67
P | 1544646 | LIITINMUHVI UK KUPARI | MAPRESS 88.9-3 | P1540B | PURISTUSOSAT KUPARI MAPRESS LB | E | KPL | 468.8 | KPL | 1 | 468.8
P | 1544647 | SUPISTUSYHDE KUPARI | MAPRESS 76.1-42 | P1540B | PURISTUSOSAT KUPARI MAPRESS LB | E | KPL | 126 | KPL | 1 | 126
P | 1544648 | SUPISTUSYHDE KUPARI | MAPRESS 76.1-35 | P1540B | PURISTUSOSAT KUPARI MAPRESS LB | E | KPL | 126 | KPL | 1 | 126
P | 1544649 | SUPISTUSYHDE KUPARI | MAPRESS 88.9-42 | P1540B | PURISTUSOSAT KUPARI MAPRESS LB | E | KPL | 146.6 | KPL | 1 | 146.6
P | 1544650 | SUPISTUSYHDE KUPARI | MAPRESS 108-42 | P1540B | PURISTUSOSAT KUPARI MAPRESS LB | E | KPL | 181.8 | KPL | 1 | 181.8
P | 1544651 | T-HAARA MUHVI KUPARI | MAPRESS 76.1-22-76.1 | P1540B | PURISTUSOSAT KUPARI MAPRESS LB | E | KPL | 293.2 | KPL | 1 | 293.2
P | 1544652 | T-HAARA MUHVI KUPARI | MAPRESS 76.1-35-76.1 | P1540B | PURISTUSOSAT KUPARI MAPRESS LB | E | KPL | 293.2 | KPL | 1 | 293.2
P | 1544653 | T-HAARA MUHVI KUPARI | MAPRESS 76.1-42-76.1 | P1540B | PURISTUSOSAT KUPARI MAPRESS LB | E | KPL | 279.2 | KPL | 1 | 279.2
P | 1544654 | T-HAARA MUHVI KUPARI | MAPRESS 88.9-42-88.9 | P1540B | PURISTUSOSAT KUPARI MAPRESS LB | E | KPL | 351.7 | KPL | 1 | 351.7
P | 1544655 | T-HAARA MUHVI KUPARI | MAPRESS 108-22-108 | P1540B | PURISTUSOSAT KUPARI MAPRESS LB | E | KPL | 381 | KPL | 1 | 381
P | 1544656 | LIITINMUHVI UK KUPARI | MAPRESS 76.1-3 | P1540B | PURISTUSOSAT KUPARI MAPRESS LB | E | KPL | 375.3 | KPL | 1 | 375.3
P | 1544657 | T-HAARA MUHVI KUPARI | MAPRESS 88.9-22-88.9 | P1540B | PURISTUSOSAT KUPARI MAPRESS LB | E | KPL | 351.7 | KPL | 1 | 351.7
P | 3263133 | TASOTIIVISTE FPM | MAPRESS DN 12 VIHREÄ | P1540B | PURISTUSOSAT KUPARI MAPRESS LB | E | KPL | 3.02 | KPL | 1 | 3.02
P | 3263135 | TASOTIIVISTE FPM | MAPRESS DN 20 VIHREÄ | P1540B | PURISTUSOSAT KUPARI MAPRESS LB | V | KPL | 4.84 | KPL | 1 | 4.84
P | 3263136 | TASOTIIVISTE FPM | MAPRESS DN 25 VIHREÄ | P1540B | PURISTUSOSAT KUPARI MAPRESS LB | E | KPL | 4.59 | KPL | 1 | 4.59
P | 3263137 | TASOTIIVISTE FPM | MAPRESS DN 32 VIHREÄ | P1540B | PURISTUSOSAT KUPARI MAPRESS LB | E | KPL | 5.97 | KPL | 1 | 5.97
P | 3263138 | TASOTIIVISTE FPM | MAPRESS DN 40 VIHREÄ | P1540B | PURISTUSOSAT KUPARI MAPRESS LB | E | KPL | 6.12 | KPL | 1 | 6.12
P | 3263139 | TASOTIIVISTE FPM | MAPRESS DN 50 VIHREÄ | P1540B | PURISTUSOSAT KUPARI MAPRESS LB | E | KPL | 16.19 | KPL | 1 | 16.19
P | 3263140 | O-RENGASTIIVISTE FPM | MAPRESS 12 (SININEN) | P1540B | PURISTUSOSAT KUPARI MAPRESS LB | V | KPL | 3.82 | KPL | 1 | 3.82
P | 3263141 | O-RENGASTIIVISTE FPM | MAPRESS 15 (SININEN) | P1540B | PURISTUSOSAT KUPARI MAPRESS LB | V | KPL | 1.55 | KPL | 1 | 1.55
P | 3263142 | O-RENGASTIIVISTE FPM | MAPRESS 18 (SININEN) | P1540B | PURISTUSOSAT KUPARI MAPRESS LB | V | KPL | 1.84 | KPL | 1 | 1.84
P | 3263143 | O-RENGASTIIVISTE FPM | MAPRESS 22 (SININEN) | P1540B | PURISTUSOSAT KUPARI MAPRESS LB | V | KPL | 2.44 | KPL | 1 | 2.44
P | 3263144 | O-RENGASTIIVISTE FPM | MAPRESS 28 (SININEN) | P1540B | PURISTUSOSAT KUPARI MAPRESS LB | V | KPL | 2.84 | KPL | 1 | 2.84
P | 3263145 | O-RENGASTIIVISTE FPM | MAPRESS 35 (SININEN) | P1540B | PURISTUSOSAT KUPARI MAPRESS LB | V | KPL | 3.41 | KPL | 1 | 3.41
P | 3263146 | O-RENGASTIIVISTE FPM | MAPRESS 42 (SININEN) | P1540B | PURISTUSOSAT KUPARI MAPRESS LB | V | KPL | 5.96 | KPL | 1 | 5.96
P | 3263148 | O-RENGASTIIVISTE FPM | MAPRESS 76.1 (SININEN) | P1540B | PURISTUSOSAT KUPARI MAPRESS LB | V | KPL | 24.95 | KPL | 1 | 24.95
P | 3263149 | O-RENGASTIIVISTE FPM | MAPRESS 88.9 (SININEN) | P1540B | PURISTUSOSAT KUPARI MAPRESS LB | E | KPL | 31.15 | KPL | 1 | 31.15
P | 3263150 | O-RENGASTIIVISTE FPM | MAPRESS 108 (SININEN) | P1540B | PURISTUSOSAT KUPARI MAPRESS LB | E | KPL | 71.36 | KPL | 1 | 71.36
P | 3263163 | O-RENGASTIIVISTE ÖLJYLLE | MAPRESS 12 | P1540B | PURISTUSOSAT KUPARI MAPRESS LB | E | KPL | 1.43 | KPL | 1 | 1.43
P | 3263165 | O-RENGASTIIVISTE FPM | MAPRESS 15 (PUNAINEN) | P1540B | PURISTUSOSAT KUPARI MAPRESS LB | E | KPL | 1.43 | KPL | 1 | 1.43
P | 3263167 | O-RENGASTIIVISTE FPM | MAPRESS 18 (PUNAINEN) | P1540B | PURISTUSOSAT KUPARI MAPRESS LB | E | KPL | 1.71 | KPL | 1 | 1.71
P | 3263169 | O-RENGASTIIVISTE FPM | MAPRESS 22 (PUNAINEN) | P1540B | PURISTUSOSAT KUPARI MAPRESS LB | E | KPL | 1.92 | KPL | 1 | 1.92
P | 3263171 | O-RENGASTIIVISTE FPM | MAPRESS 28 (PUNAINEN) | P1540B | PURISTUSOSAT KUPARI MAPRESS LB | E | KPL | 2.16 | KPL | 1 | 2.16
P | 3263173 | O-RENGASTIIVISTE FPM | MAPRESS 35 (PUNAINEN) | P1540B | PURISTUSOSAT KUPARI MAPRESS LB | E | KPL | 3.12 | KPL | 1 | 3.12
P | 3263175 | O-RENGASTIIVISTE FPM | MAPRESS 42 (PUNAINEN) | P1540B | PURISTUSOSAT KUPARI MAPRESS LB | E | KPL | 4.81 | KPL | 1 | 4.81
P | 3263177 | O-RENGASTIIVISTE FPM | MAPRESS 54 (PUNAINEN) | P1540B | PURISTUSOSAT KUPARI MAPRESS LB | E | KPL | 5.33 | KPL | 1 | 5.33
P | 3263178F | O-RENGASTIIVISTE FPM | MAPRESS 76.1 (PUNAINEN) | P1540B | PURISTUSOSAT KUPARI MAPRESS LB | E | KPL | 13.69 | KPL | 1 | 13.69
P | 3263179 | O-RENGASTIIVISTE FPM | MAPRESS 88.9 (PUNAINEN) | P1540B | PURISTUSOSAT KUPARI MAPRESS LB | E | KPL | 20.37 | KPL | 1 | 20.37
P | 3263180F | O-RENGASTIIVISTE FPM | MAPRESS 108 (PUNAINEN) | P1540B | PURISTUSOSAT KUPARI MAPRESS LB | E | KPL | 37.2 | KPL | 1 | 37.2
P | 3263183 | O-RENGASTIIVISTE | MAPRESS 12 | P1540B | PURISTUSOSAT KUPARI MAPRESS LB | V | KPL | 0.78 | KPL | 1 | 0.78
P | 3263185 | O-RENGASTIIVISTE | MAPRESS 15 | P1540B | PURISTUSOSAT KUPARI MAPRESS LB | V | KPL | 0.78 | KPL | 1 | 0.78
P | 3263187 | O-RENGASTIIVISTE | MAPRESS 18 | P1540B | PURISTUSOSAT KUPARI MAPRESS LB | V | KPL | 1.01 | KPL | 1 | 1.01
P | 3263189 | O-RENGASTIIVISTE | MAPRESS 22 | P1540B | PURISTUSOSAT KUPARI MAPRESS LB | V | KPL | 1.01 | KPL | 1 | 1.01
P | 3263191 | O-RENGASTIIVISTE | MAPRESS 28 | P1540B | PURISTUSOSAT KUPARI MAPRESS LB | V | KPL | 1.01 | KPL | 1 | 1.01
P | 3263193 | O-RENGASTIIVISTE | MAPRESS 35 | P1540B | PURISTUSOSAT KUPARI MAPRESS LB | V | KPL | 1.01 | KPL | 1 | 1.01
P | 3263195 | O-RENGASTIIVISTE | MAPRESS 42 | P1540B | PURISTUSOSAT KUPARI MAPRESS LB | V | KPL | 1.52 | KPL | 1 | 1.52
P | 3263197 | O-RENGASTIIVISTE | MAPRESS 54 | P1540B | PURISTUSOSAT KUPARI MAPRESS LB | V | KPL | 1.52 | KPL | 1 | 1.52
P | 3263198F | O-RENGASTIIVISTE | MAPRESS 76.1 | P1540B | PURISTUSOSAT KUPARI MAPRESS LB | E | KPL | 4.34 | KPL | 1 | 4.34
P | 3263199 | O-RENGASTIIVISTE | MAPRESS 88.9 | P1540B | PURISTUSOSAT KUPARI MAPRESS LB | E | KPL | 5.9 | KPL | 1 | 5.9
P | 3263200F | O-RENGASTIIVISTE | MAPRESS 108 | P1540B | PURISTUSOSAT KUPARI MAPRESS LB | E | KPL | 11.73 | KPL | 1 | 11.73
P | 1545901 | KÄYRÄ 90 PYÖRIST. KROMATTU | MAPRESS 15 | P15410 | PURISTUSOSAT KROM MAPRESS P0 | V | KPL | 6.31 | KPL | 1 | 6.31
P | 1545906 | KÄYRÄ 45 1 MUHVI KROMATTU | MAPRESS 12 | P15410 | PURISTUSOSAT KROM MAPRESS P0 | V | KPL | 6.9 | KPL | 1 | 6.9
P | 1545911 | T-HAARA MUHVI KROMATTU | MAPRESS 15-12-15 | P15410 | PURISTUSOSAT KROM MAPRESS P0 | V | KPL | 10.76 | KPL | 1 | 10.76
P | 1545914 | LIITINMUHVI UK KROMATTU | MAPRESS 12-1/2 | P15410 | PURISTUSOSAT KROM MAPRESS P0 | V | KPL | 8.86 | KPL | 1 | 8.86
P | 1545918 | MUHVI KROMATTU | MAPRESS 15 | P15410 | PURISTUSOSAT KROM MAPRESS P0 | V | KPL | 6.61 | KPL | 1 | 6.61
P | 1545920 | SUPISTUSYHDE KROMATTU | MAPRESS 15-12 | P15410 | PURISTUSOSAT KROM MAPRESS P0 | V | KPL | 6 | KPL | 1 | 6
P | 1545932 | T-HAARA MUHVI KROMATTU | MAPRESS 15-12-12 | P15410 | PURISTUSOSAT KROM MAPRESS P0 | V | KPL | 10.76 | KPL | 1 | 10.76
P | 1545933 | LIITINMUHVI UK KROMATTU | MAPRESS 12-3/8 | P15410 | PURISTUSOSAT KROM MAPRESS P0 | V | KPL | 8.86 | KPL | 1 | 8.86
P | 1545900 | KÄYRÄ 90 PYÖRIST. KROMATTU | MAPRESS 12 | P15411 | PURISTUSOSAT KROM MAPRESS P1 | V | KPL | 6.72 | KPL | 1 | 6.72
P | 1545909 | T-HAARA MUHVI KROMATTU | MAPRESS 12 | P15411 | PURISTUSOSAT KROM MAPRESS P1 | V | KPL | 12.44 | KPL | 1 | 12.44
P | 1545917 | MUHVI KROMATTU | MAPRESS 12 | P15411 | PURISTUSOSAT KROM MAPRESS P1 | V | KPL | 6.72 | KPL | 1 | 6.72
P | 1545924 | KÄYRÄ 90 PYÖRIST.1MUHVI KROMAT | MAPRESS 12 | P15411 | PURISTUSOSAT KROM MAPRESS P1 | V | KPL | 6.72 | KPL | 1 | 6.72
P | 1545902 | KÄYRÄ 90 PYÖRIST.1MUHVI KROMAT | MAPRESS 15 | P1541A | PURISTUSOSAT KROM MAPRESS LA | V | KPL | 6.33 | KPL | 1 | 6.33
P | 1545904 | KÄYRÄ 45 KROMATTU | MAPRESS 12 | P1541A | PURISTUSOSAT KROM MAPRESS LA | V | KPL | 6.93 | KPL | 1 | 6.93
P | 1545910 | T-HAARA MUHVI KROMATTU | MAPRESS 15 | P1541A | PURISTUSOSAT KROM MAPRESS LA | V | KPL | 13.56 | KPL | 1 | 13.56
P | 1545931 | YLIMENOKAPPALE KROMATTU | MAPRESS 12 | P1541A | PURISTUSOSAT KROM MAPRESS LA | V | KPL | 15.2 | KPL | 1 | 15.2
P | 1545903 | KÄYRÄ 90 PYÖRIST.1MUHVI KROMAT | MAPRESS 18 | P1541B | PURISTUSOSAT KROM MAPRESS LB | V | KPL | 8.6 | KPL | 1 | 8.6
P | 1545905 | KÄYRÄ 45 KROMATTU | MAPRESS 15 | P1541B | PURISTUSOSAT KROM MAPRESS LB | V | KPL | 6.36 | KPL | 1 | 6.36
P | 1545907 | KÄYRÄ 45 1 MUHVI KROMATTU | MAPRESS 15 | P1541B | PURISTUSOSAT KROM MAPRESS LB | V | KPL | 6.36 | KPL | 1 | 6.36
P | 1545908 | YLIMENOKAPPALE KROMATTU | MAPRESS 15 | P1541B | PURISTUSOSAT KROM MAPRESS LB | V | KPL | 15.26 | KPL | 1 | 15.26
P | 1545912 | T-HAARA MUHVI KROMATTU | MAPRESS 18-12-18 | P1541B | PURISTUSOSAT KROM MAPRESS LB | V | KPL | 13.4 | KPL | 1 | 13.4
P | 1545913 | LIITINMUHVI UK KROMATTU | MAPRESS 15-1/2 | P1541B | PURISTUSOSAT KROM MAPRESS LB | V | KPL | 10.16 | KPL | 1 | 10.16
P | 1545915 | LIITINMUHVI SK KROMATTU | MAPRESS 12-1/2 | P1541B | PURISTUSOSAT KROM MAPRESS LB | V | KPL | 8.92 | KPL | 1 | 8.92
P | 1545916 | LIITINMUHVI SK KROMATTU | MAPRESS 15-1/2 | P1541B | PURISTUSOSAT KROM MAPRESS LB | V | KPL | 10.85 | KPL | 1 | 10.85
P | 1545919 | LIUKUMUHVI KROMATTU | MAPRESS 15 | P1541B | PURISTUSOSAT KROM MAPRESS LB | V | KPL | 30.5 | KPL | 1 | 30.5
P | 1545921 | SUPISTUSYHDE KROMATTU | MAPRESS 18-12 | P1541B | PURISTUSOSAT KROM MAPRESS LB | V | KPL | 6.36 | KPL | 1 | 6.36
P | 1545922 | SUPISTUSYHDE KROMATTU | MAPRESS 18-15 | P1541B | PURISTUSOSAT KROM MAPRESS LB | V | KPL | 6.36 | KPL | 1 | 6.36
P | 1545925 | KÄYRÄ 90 PYÖRIST. KROMATTU | MAPRESS 18 | P1541B | PURISTUSOSAT KROM MAPRESS LB | V | KPL | 8.6 | KPL | 1 | 8.6
P | 1545926 | T-HAARA MUHVI KROMATTU | MAPRESS 18 | P1541B | PURISTUSOSAT KROM MAPRESS LB | V | KPL | 13.54 | KPL | 1 | 13.54
P | 1545927 | T-HAARA MUHVI KROMATTU | MAPRESS 18-15-18 | P1541B | PURISTUSOSAT KROM MAPRESS LB | V | KPL | 13.4 | KPL | 1 | 13.4
P | 1545928 | MUHVI KROMATTU | MAPRESS 18 | P1541B | PURISTUSOSAT KROM MAPRESS LB | V | KPL | 6.96 | KPL | 1 | 6.96
P | 1545929 | KÄYRÄ 45 KROMATTU | MAPRESS 18 | P1541B | PURISTUSOSAT KROM MAPRESS LB | V | KPL | 8.6 | KPL | 1 | 8.6
P | 1545930 | KÄYRÄ 45 1 MUHVI KROMATTU | MAPRESS 18 | P1541B | PURISTUSOSAT KROM MAPRESS LB | V | KPL | 8.6 | KPL | 1 | 8.6
P | 1545934 | LIITINMUHVI UK KROMATTU | MAPRESS 15-3/8 | P1541B | PURISTUSOSAT KROM MAPRESS LB | V | KPL | 10.16 | KPL | 1 | 10.16
P | 1550993 | TUKIHOLKKI KUPARIPUTKELLE | 12 DS10 | P15500 | PUSERRUSLIITT. A-COLLECTION P0 | V | KPL | 0.85 | KPL | 1 | 0.85
P | 1551003 | PUSERRUSLIITIN SUORA | 10 MM | P15500 | PUSERRUSLIITT. A-COLLECTION P0 | V | KPL | 5.61 | KPL | 1 | 5.61
P | 1551004 | PUSERRUSLIITIN SUORA | 12 MM | P15500 | PUSERRUSLIITT. A-COLLECTION P0 | V | KPL | 5.69 | KPL | 1 | 5.69
P | 1551005 | PUSERRUSLIITIN SUORA | 15 MM | P15500 | PUSERRUSLIITT. A-COLLECTION P0 | V | KPL | 6.31 | KPL | 1 | 6.31
P | 1551007 | PUSERRUSLIITIN SUORA | 22 MM | P15500 | PUSERRUSLIITT. A-COLLECTION P0 | V | KPL | 11.84 | KPL | 1 | 11.84
P | 1551008 | PUSERRUSLIITIN SUORA | 28 MM | P15500 | PUSERRUSLIITT. A-COLLECTION P0 | V | KPL | 18.88 | KPL | 1 | 18.88
P | 1551018 | PUSERRUSLIITIN SUORA KROM | 10 MM | P15500 | PUSERRUSLIITT. A-COLLECTION P0 | V | KPL | 7.63 | KPL | 1 | 7.63
P | 1551019 | PUSERRUSLIITIN SUORA KROM | 12 MM | P15500 | PUSERRUSLIITT. A-COLLECTION P0 | V | KPL | 7.63 | KPL | 1 | 7.63
P | 1551039 | PUSERRUSLIITIN SUORA SUPISTAVA | 15X12 MM | P15500 | PUSERRUSLIITT. A-COLLECTION P0 | V | KPL | 7.24 | KPL | 1 | 7.24
P | 1551108 | PUSERRUSLIITIN SUORA UK | 12X1/2 | P15500 | PUSERRUSLIITT. A-COLLECTION P0 | V | KPL | 5.19 | KPL | 1 | 5.19
P | 1551113 | PUSERRUSLIITIN SUORA UK | 15X3/4 | P15500 | PUSERRUSLIITT. A-COLLECTION P0 | V | KPL | 9.6 | KPL | 1 | 9.6
P | 1551115 | PUSERRUSLIITIN SUORA UK | 18X1/2 | P15500 | PUSERRUSLIITT. A-COLLECTION P0 | V | KPL | 7.82 | KPL | 1 | 7.82
P | 1551116 | PUSERRUSLIITIN SUORA UK | 18X3/4 | P15500 | PUSERRUSLIITT. A-COLLECTION P0 | V | KPL | 10.1 | KPL | 1 | 10.1
P | 1551202 | PUSERRUSLIITIN SUORA SK | 15X1/2 | P15500 | PUSERRUSLIITT. A-COLLECTION P0 | V | KPL | 6.39 | KPL | 1 | 6.39
P | 1551209 | PUSERRUSLIITIN SUORA SK | 22X3/4 | P15500 | PUSERRUSLIITT. A-COLLECTION P0 | V | KPL | 10.37 | KPL | 1 | 10.37
P | 1551214 | PUSERRUSLIITIN SUORA SK | 28X1 | P15500 | PUSERRUSLIITT. A-COLLECTION P0 | V | KPL | 16.02 | KPL | 1 | 16.02
P | 1551275 | PUSERRUSKULMALIITIN | 15 MM | P15500 | PUSERRUSLIITT. A-COLLECTION P0 | V | KPL | 7.63 | KPL | 1 | 7.63
P | 1551277 | PUSERRUSKULMALIITIN | 22 MM | P15500 | PUSERRUSLIITT. A-COLLECTION P0 | V | KPL | 13.27 | KPL | 1 | 13.27
P | 1551525 | PUSERRUS T-LIITIN | 15 MM | P15500 | PUSERRUSLIITT. A-COLLECTION P0 | V | KPL | 10.18 | KPL | 1 | 10.18
P | 1551873 | PUSERRUSLIITTIMEN TULPPA | 10 MM | P15500 | PUSERRUSLIITT. A-COLLECTION P0 | V | KPL | 4.25 | KPL | 1 | 4.25
P | 1551874 | PUSERRUSLIITTIMEN TULPPA | 12 MM | P15500 | PUSERRUSLIITT. A-COLLECTION P0 | V | KPL | 4.82 | KPL | 1 | 4.82
P | 1551875 | PUSERRUSLIITTIMEN TULPPA | 15 MM | P15500 | PUSERRUSLIITT. A-COLLECTION P0 | V | KPL | 5.19 | KPL | 1 | 5.19
P | 1551963 | TUKIHOLKKI PEX PUTKELLE | 22X3.0/16 | P15500 | PUSERRUSLIITT. A-COLLECTION P0 | V | KPL | 1.69 | KPL | 1 | 1.69
P | 1556000 | PUSERRUSLIITIN PISTO-KIERRE | ADAPTERI 3/8UK X 10 KROMI | P15500 | PUSERRUSLIITT. A-COLLECTION P0 | V | KPL | 8.89 | KPL | 1 | 8.89
P | 1551112 | PUSERRUSLIITIN SUORA UK | 15X1/2 | P15501 | PUSERRUSLIITT. A-COLLECTION P1 | V | KPL | 4.89 | KPL | 1 | 4.89
P | 1551119 | PUSERRUSLIITIN SUORA UK | 22X3/4 | P15501 | PUSERRUSLIITT. A-COLLECTION P1 | V | KPL | 7.98 | KPL | 1 | 7.98
P | 1551124 | PUSERRUSLIITIN SUORA UK | 28X1 | P15501 | PUSERRUSLIITT. A-COLLECTION P1 | V | KPL | 14.84 | KPL | 1 | 14.84
P | 1550994 | TUKIHOLKKI KUPARIPUTKELLE | 15 DS13 | P1550A | PUSERRUSLIITT. A-COLLECTION LA | V | KPL | 1.26 | KPL | 1 | 1.26
P | 1550995 | TUKIHOLKKI KUPARIPUTKELLE | 18 DS16 | P1550A | PUSERRUSLIITT. A-COLLECTION LA | V | KPL | 1.61 | KPL | 1 | 1.61
P | 1551006 | PUSERRUSLIITIN SUORA | 18 MM | P1550A | PUSERRUSLIITT. A-COLLECTION LA | V | KPL | 11.93 | KPL | 1 | 11.93
P | 1551036 | PUSERRUSLIITIN SUORA SUPISTAVA | 12X10 MM | P1550A | PUSERRUSLIITT. A-COLLECTION LA | V | KPL | 6.9 | KPL | 1 | 6.9
P | 1551043 | PUSERRUSLIITIN SUORA SUPISTAVA | 18X15 MM | P1550A | PUSERRUSLIITT. A-COLLECTION LA | V | KPL | 11.82 | KPL | 1 | 11.82
P | 1551047 | PUSERRUSLIITIN SUORA SUPISTAVA | 22X18 MM | P1550A | PUSERRUSLIITT. A-COLLECTION LA | V | KPL | 20.49 | KPL | 1 | 20.49
P | 1551051 | PUSERRUSLIITIN SUORA SUPISTAVA | 28X22 MM | P1550A | PUSERRUSLIITT. A-COLLECTION LA | V | KPL | 20.42 | KPL | 1 | 20.42
P | 1551066 | PUSERRUSLIITIN SUORA KROM | 12X10 MM | P1550A | PUSERRUSLIITT. A-COLLECTION LA | V | KPL | 9 | KPL | 1 | 9
P | 1551069 | PUSERRUSLIITIN SUORA KROM | 15X12 MM | P1550A | PUSERRUSLIITT. A-COLLECTION LA | V | KPL | 9.87 | KPL | 1 | 9.87
P | 1551102 | PUSERRUSLIITIN SUORA UK | 10X3/8 | P1550A | PUSERRUSLIITT. A-COLLECTION LA | V | KPL | 4.96 | KPL | 1 | 4.96
P | 1551103 | PUSERRUSLIITIN SUORA UK | 10X1/2 | P1550A | PUSERRUSLIITT. A-COLLECTION LA | V | KPL | 5.95 | KPL | 1 | 5.95
P | 1551107 | PUSERRUSLIITIN SUORA UK | 12X3/8 | P1550A | PUSERRUSLIITT. A-COLLECTION LA | V | KPL | 4.72 | KPL | 1 | 4.72
P | 1551111 | PUSERRUSLIITIN SUORA UK | 15X3/8 | P1550A | PUSERRUSLIITT. A-COLLECTION LA | V | KPL | 5.95 | KPL | 1 | 5.95
P | 1551118 | PUSERRUSLIITIN SUORA UK | 22X1/2 | P1550A | PUSERRUSLIITT. A-COLLECTION LA | V | KPL | 11.58 | KPL | 1 | 11.58
P | 1551123 | PUSERRUSLIITIN SUORA UK | 28X3/4 | P1550A | PUSERRUSLIITT. A-COLLECTION LA | V | KPL | 15.62 | KPL | 1 | 15.62
P | 1551128 | PUSERRUSLIITIN SUORA UK | 35X11/4 | P1550A | PUSERRUSLIITT. A-COLLECTION LA | V | KPL | 39.64 | KPL | 1 | 39.64
P | 1551132 | PUSERRUSLIITIN SUORA UK | 54X2" | P1550A | PUSERRUSLIITT. A-COLLECTION LA | V | KPL | 127.9 | KPL | 1 | 127.9
P | 1551147 | PUSERRUSLIITIN SUORA UK KROM | 10X3/8 | P1550A | PUSERRUSLIITT. A-COLLECTION LA | V | KPL | 6.54 | KPL | 1 | 6.54
P | 1551152 | PUSERRUSLIITIN SUORA UK KROM | 12X3/8 | P1550A | PUSERRUSLIITT. A-COLLECTION LA | V | KPL | 6.15 | KPL | 1 | 6.15
P | 1551153 | PUSERRUSLIITIN SUORA UK KROM | 12X1/2 | P1550A | PUSERRUSLIITT. A-COLLECTION LA | V | KPL | 7.06 | KPL | 1 | 7.06
P | 1551198 | PUSERRUSLIITIN SUORA SK | 12X1/2 | P1550A | PUSERRUSLIITT. A-COLLECTION LA | V | KPL | 6.58 | KPL | 1 | 6.58
P | 1551203 | PUSERRUSLIITIN SUORA SK | 15X3/4 | P1550A | PUSERRUSLIITT. A-COLLECTION LA | V | KPL | 9.83 | KPL | 1 | 9.83
P | 1551205 | PUSERRUSLIITIN SUORA SK | 18X1/2 | P1550A | PUSERRUSLIITT. A-COLLECTION LA | V | KPL | 8.88 | KPL | 1 | 8.88
P | 1551242 | PUSERRUSLIITIN SUORA SK KROM | 12X3/8 | P1550A | PUSERRUSLIITT. A-COLLECTION LA | V | KPL | 8.84 | KPL | 1 | 8.84
P | 1551274 | PUSERRUSKULMALIITIN | 12 MM | P1550A | PUSERRUSLIITT. A-COLLECTION LA | V | KPL | 7.85 | KPL | 1 | 7.85
P | 1551276 | PUSERRUSKULMALIITIN | 18 MM | P1550A | PUSERRUSLIITT. A-COLLECTION LA | V | KPL | 13.12 | KPL | 1 | 13.12
P | 1551278 | PUSERRUSKULMALIITIN | 28 MM | P1550A | PUSERRUSLIITT. A-COLLECTION LA | V | KPL | 23.98 | KPL | 1 | 23.98
P | 1551289 | PUSERRUSKULMALIITIN KROM | 12 MM | P1550A | PUSERRUSLIITT. A-COLLECTION LA | V | KPL | 10.43 | KPL | 1 | 10.43
P | 1551342 | PUSERRUSKULMALIITIN UK | 15X1/2 | P1550A | PUSERRUSLIITT. A-COLLECTION LA | V | KPL | 7.97 | KPL | 1 | 7.97
P | 1551349 | PUSERRUSKULMALIITIN UK | 22X3/4 | P1550A | PUSERRUSLIITT. A-COLLECTION LA | V | KPL | 12.96 | KPL | 1 | 12.96
P | 1551354 | PUSERRUSKULMALIITIN UK | 28X1 | P1550A | PUSERRUSLIITT. A-COLLECTION LA | V | KPL | 19.66 | KPL | 1 | 19.66
P | 1551432 | PUSERRUSKULMALIITIN SK | 15X1/2 | P1550A | PUSERRUSLIITT. A-COLLECTION LA | V | KPL | 7.97 | KPL | 1 | 7.97
P | 1551439 | PUSERRUSKULMALIITIN SK | 22X3/4 | P1550A | PUSERRUSLIITT. A-COLLECTION LA | V | KPL | 12.61 | KPL | 1 | 12.61
P | 1551524 | PUSERRUS T-LIITIN | 12 MM | P1550A | PUSERRUSLIITT. A-COLLECTION LA | V | KPL | 10.35 | KPL | 1 | 10.35
P | 1551527 | PUSERRUS T-LIITIN | 22 MM | P1550A | PUSERRUSLIITT. A-COLLECTION LA | V | KPL | 18.59 | KPL | 1 | 18.59
P | 1551876 | PUSERRUSLIITTIMEN TULPPA | 18 MM | P1550A | PUSERRUSLIITT. A-COLLECTION LA | V | KPL | 7.24 | KPL | 1 | 7.24
P | 1551877 | PUSERRUSLIITTIMEN TULPPA | 22 MM | P1550A | PUSERRUSLIITT. A-COLLECTION LA | V | KPL | 15.34 | KPL | 1 | 15.34
P | 1551903 | PUSERRUS SUPISTUSSARJA | 10X8 MM 3-OSAINEN | P1550A | PUSERRUSLIITT. A-COLLECTION LA | V | KPL | 4.24 | KPL | 1 | 4.24
P | 1551906 | PUSERRUS SUPISTUSSARJA | 12X10 MM 3-OSAINEN | P1550A | PUSERRUSLIITT. A-COLLECTION LA | V | KPL | 6.65 | KPL | 1 | 6.65
P | 1551909 | PUSERRUS SUPISTUSSARJA | 15X12 MM 3-OSAINEN | P1550A | PUSERRUSLIITT. A-COLLECTION LA | V | KPL | 7.24 | KPL | 1 | 7.24
P | 1551913 | PUSERRUS SUPISTUSSARJA | 18X15 MM 3-OSAINEN | P1550A | PUSERRUSLIITT. A-COLLECTION LA | V | KPL | 7.97 | KPL | 1 | 7.97
P | 1551918 | PUSERRUS SUPISTUSSARJA | 22X18 MM 3-OSAINEN | P1550A | PUSERRUSLIITT. A-COLLECTION LA | V | KPL | 20.31 | KPL | 1 | 20.31
P | 1551943 | PUSERRUS KAKSOISKARTIO | 10 MM | P1550A | PUSERRUSLIITT. A-COLLECTION LA | V | KPL | 0.56 | KPL | 1 | 0.56
P | 1551944 | PUSERRUS KAKSOISKARTIO | 12 MM | P1550A | PUSERRUSLIITT. A-COLLECTION LA | V | KPL | 0.56 | KPL | 1 | 0.56
P | 1551945 | PUSERRUS KAKSOISKARTIO | 15 MM | P1550A | PUSERRUSLIITT. A-COLLECTION LA | V | KPL | 0.56 | KPL | 1 | 0.56
P | 1551946 | PUSERRUS KAKSOISKARTIO | 18 MM | P1550A | PUSERRUSLIITT. A-COLLECTION LA | V | KPL | 0.92 | KPL | 1 | 0.92
P | 1551947 | PUSERRUS KAKSOISKARTIO | 22 MM | P1550A | PUSERRUSLIITT. A-COLLECTION LA | V | KPL | 0.92 | KPL | 1 | 0.92
P | 1551959 | TUKIHOLKKI PEX PUTKELLE | 12X2.0/8 | P1550A | PUSERRUSLIITT. A-COLLECTION LA | V | KPL | 1.34 | KPL | 1 | 1.34
P | 1551961 | TUKIHOLKKI PEX PUTKELLE | 15X2.5/10 | P1550A | PUSERRUSLIITT. A-COLLECTION LA | V | KPL | 1.65 | KPL | 1 | 1.65
P | 1551962 | TUKIHOLKKI PEX PUTKELLE | 18X2.5/13 | P1550A | PUSERRUSLIITT. A-COLLECTION LA | V | KPL | 1.65 | KPL | 1 | 1.65
P | 1551965 | TUKIHOLKKI PEX PUTKELLE | 28X4.0/20 | P1550A | PUSERRUSLIITT. A-COLLECTION LA | V | KPL | 2.44 | KPL | 1 | 2.44
P | 1552906 | PUSERRUS SUPISTUSHELMI | 12X10 MM | P1550A | PUSERRUSLIITT. A-COLLECTION LA | V | KPL | 5.18 | KPL | 1 | 5.18
P | 1552909 | PUSERRUS SUPISTUSHELMI | 15X12 MM | P1550A | PUSERRUSLIITT. A-COLLECTION LA | V | KPL | 5.18 | KPL | 1 | 5.18
P | 1552910 | PUSERRUS SUPISTUSHELMI | 15X14 MM | P1550A | PUSERRUSLIITT. A-COLLECTION LA | V | KPL | 5.34 | KPL | 1 | 5.34
P | 1550991 | TUKIHOLKKI KUPARIPUTKELLE | 8 DS6 | P1550B | PUSERRUSLIITT. A-COLLECTION LB | V | KPL | 1.17 | KPL | 1 | 1.17
P | 1550992 | TUKIHOLKKI KUPARIPUTKELLE | 10 DS8 | P1550B | PUSERRUSLIITT. A-COLLECTION LB | V | KPL | 0.96 | KPL | 1 | 0.96
P | 1550996 | TUKIHOLKKI KUPARIPUTKELLE | 22 DS20 | P1550B | PUSERRUSLIITT. A-COLLECTION LB | V | KPL | 1.8 | KPL | 1 | 1.8
P | 1551002 | PUSERRUSLIITIN SUORA | 8 MM | P1550B | PUSERRUSLIITT. A-COLLECTION LB | V | KPL | 6.06 | KPL | 1 | 6.06
P | 1551009 | PUSERRUSLIITIN SUORA | 35 MM | P1550B | PUSERRUSLIITT. A-COLLECTION LB | V | KPL | 51.99 | KPL | 1 | 51.99
P | 1551020 | PUSERRUSLIITIN SUORA KROM | 15 MM | P1550B | PUSERRUSLIITT. A-COLLECTION LB | V | KPL | 9.05 | KPL | 1 | 9.05
P | 1551021 | PUSERRUSLIITIN SUORA KROM | 18 MM | P1550B | PUSERRUSLIITT. A-COLLECTION LB | V | KPL | 14.6 | KPL | 1 | 14.6
P | 1551033 | PUSERRUSLIITIN SUORA SUPISTAVA | 10X8 MM | P1550B | PUSERRUSLIITT. A-COLLECTION LB | V | KPL | 6.86 | KPL | 1 | 6.86
P | 1551035 | PUSERRUSLIITIN SUORA SUPISTAVA | 12X8 MM | P1550B | PUSERRUSLIITT. A-COLLECTION LB | V | KPL | 7.32 | KPL | 1 | 7.32
P | 1551037 | PUSERRUSLIITIN SUORA SUPISTAVA | 15X8 MM | P1550B | PUSERRUSLIITT. A-COLLECTION LB | V | KPL | 7.49 | KPL | 1 | 7.49
P | 1551038 | PUSERRUSLIITIN SUORA SUPISTAVA | 15X10 MM | P1550B | PUSERRUSLIITT. A-COLLECTION LB | V | KPL | 8.29 | KPL | 1 | 8.29
P | 1551042 | PUSERRUSLIITIN SUORA SUPISTAVA | 18X12 MM | P1550B | PUSERRUSLIITT. A-COLLECTION LB | V | KPL | 18.19 | KPL | 1 | 18.19
P | 1551046 | PUSERRUSLIITIN SUORA SUPISTAVA | 22X15 MM | P1550B | PUSERRUSLIITT. A-COLLECTION LB | V | KPL | 13.97 | KPL | 1 | 13.97
P | 1551063 | PUSERRUSLIITIN SUORA KROM | 10X8 MM | P1550B | PUSERRUSLIITT. A-COLLECTION LB | E | KPL | 4.64 | KPL | 1 | 4.64
P | 1551068 | PUSERRUSLIITIN SUORA KROM | 15X10 MM | P1550B | PUSERRUSLIITT. A-COLLECTION LB | V | KPL | 10.77 | KPL | 1 | 10.77
P | 1551096 | PUSERRUSLIITIN SUORA UK | 8X1/4 | P1550B | PUSERRUSLIITT. A-COLLECTION LB | V | KPL | 4.47 | KPL | 1 | 4.47
P | 1551097 | PUSERRUSLIITIN SUORA UK | 8 X3/8 | P1550B | PUSERRUSLIITT. A-COLLECTION LB | E | KPL | 2.92 | KPL | 1 | 2.92
P | 1551098 | PUSERRUSLIITIN SUORA UK | 8 X1/2 | P1550B | PUSERRUSLIITT. A-COLLECTION LB | V | KPL | 13.17 | KPL | 1 | 13.17
P | 1551101 | PUSERRUSLIITIN SUORA UK | 10X1/4 | P1550B | PUSERRUSLIITT. A-COLLECTION LB | V | KPL | 15.55 | KPL | 1 | 15.55
P | 1551131 | PUSERRUSLIITIN SUORA UK | 42X11/2 | P1550B | PUSERRUSLIITT. A-COLLECTION LB | V | KPL | 53.25 | KPL | 1 | 53.25
P | 1551148 | PUSERRUSLIITIN SUORA UK KROM | 10X1/2 | P1550B | PUSERRUSLIITT. A-COLLECTION LB | V | KPL | 8.33 | KPL | 1 | 8.33
P | 1551154 | PUSERRUSLIITIN SUORA UK KROM | 15X3/8 | P1550B | PUSERRUSLIITT. A-COLLECTION LB | V | KPL | 8.12 | KPL | 1 | 8.12
P | 1551155 | PUSERRUSLIITIN SUORA UK KROM | 15X1/2 | P1550B | PUSERRUSLIITT. A-COLLECTION LB | V | KPL | 7.24 | KPL | 1 | 7.24
P | 1551156 | PUSERRUSLIITIN SUORA UK KROM | 18X1/2 | P1550B | PUSERRUSLIITT. A-COLLECTION LB | V | KPL | 11.99 | KPL | 1 | 11.99
P | 1551188 | PUSERRUSLIITIN SUORA SK | 8 X1/2 | P1550B | PUSERRUSLIITT. A-COLLECTION LB | V | KPL | 16.72 | KPL | 1 | 16.72
P | 1551192 | PUSERRUSLIITIN SUORA SK | 10X3/8 | P1550B | PUSERRUSLIITT. A-COLLECTION LB | V | KPL | 7.24 | KPL | 1 | 7.24
P | 1551193 | PUSERRUSLIITIN SUORA SK | 10X1/2 | P1550B | PUSERRUSLIITT. A-COLLECTION LB | V | KPL | 7.2 | KPL | 1 | 7.2
P | 1551197 | PUSERRUSLIITIN SUORA SK | 12X3/8 | P1550B | PUSERRUSLIITT. A-COLLECTION LB | V | KPL | 6.94 | KPL | 1 | 6.94
P | 1551201 | PUSERRUSLIITIN SUORA SK | 15X3/8 | P1550B | PUSERRUSLIITT. A-COLLECTION LB | V | KPL | 7.91 | KPL | 1 | 7.91
P | 1551206 | PUSERRUSLIITIN SUORA SK | 18X3/4 | P1550B | PUSERRUSLIITT. A-COLLECTION LB | V | KPL | 10.1 | KPL | 1 | 10.1
P | 1551237 | PUSERRUSLIITIN SUORA SK KROM | 10X3/8 | P1550B | PUSERRUSLIITT. A-COLLECTION LB | V | KPL | 6.32 | KPL | 1 | 6.32
P | 1551238 | PUSERRUSLIITIN SUORA SK KROM | 10X1/2 | P1550B | PUSERRUSLIITT. A-COLLECTION LB | V | KPL | 8.33 | KPL | 1 | 8.33
P | 1551243 | PUSERRUSLIITIN SUORA SK KROM | 12X1/2 | P1550B | PUSERRUSLIITT. A-COLLECTION LB | V | KPL | 9.43 | KPL | 1 | 9.43
P | 1551247 | PUSERRUSLIITIN SUORA SK KROM | 15X1/2 | P1550B | PUSERRUSLIITT. A-COLLECTION LB | V | KPL | 9.17 | KPL | 1 | 9.17
P | 1551273 | PUSERRUSKULMALIITIN | 10 MM | P1550B | PUSERRUSLIITT. A-COLLECTION LB | V | KPL | 8.33 | KPL | 1 | 8.33
P | 1551288 | PUSERRUSKULMALIITIN KROM | 10 MM | P1550B | PUSERRUSLIITT. A-COLLECTION LB | V | KPL | 11.07 | KPL | 1 | 11.07
P | 1551290 | PUSERRUSKULMALIITIN KROM | 15 MM | P1550B | PUSERRUSLIITT. A-COLLECTION LB | V | KPL | 10.98 | KPL | 1 | 10.98
P | 1551291 | PUSERRUSKULMALIITIN KROM | 18 MM | P1550B | PUSERRUSLIITT. A-COLLECTION LB | V | KPL | 18.51 | KPL | 1 | 18.51
P | 1551332 | PUSERRUSKULMALIITIN UK | 10X3/8 | P1550B | PUSERRUSLIITT. A-COLLECTION LB | V | KPL | 16.24 | KPL | 1 | 16.24
P | 1551333 | PUSERRUSKULMALIITIN UK | 10X1/2 | P1550B | PUSERRUSLIITT. A-COLLECTION LB | V | KPL | 9.13 | KPL | 1 | 9.13
P | 1551337 | PUSERRUSKULMALIITIN UK | 12X3/8 | P1550B | PUSERRUSLIITT. A-COLLECTION LB | V | KPL | 7.74 | KPL | 1 | 7.74
P | 1551338 | PUSERRUSKULMALIITIN UK | 12X1/2 | P1550B | PUSERRUSLIITT. A-COLLECTION LB | V | KPL | 9.76 | KPL | 1 | 9.76
P | 1551341 | PUSERRUSKULMALIITIN UK | 15X3/8 | P1550B | PUSERRUSLIITT. A-COLLECTION LB | V | KPL | 6.76 | KPL | 1 | 6.76
P | 1551345 | PUSERRUSKULMALIITIN UK | 18X1/2 | P1550B | PUSERRUSLIITT. A-COLLECTION LB | V | KPL | 12.92 | KPL | 1 | 12.92
P | 1551382 | PUSERRUSKULMALIITIN UK KROM | 3/8X12 | P1550B | PUSERRUSLIITT. A-COLLECTION LB | V | KPL | 13.2 | KPL | 1 | 13.2
P | 1551383 | PUSERRUSKULMALIITIN UK KROM | 1/2X12 | P1550B | PUSERRUSLIITT. A-COLLECTION LB | V | KPL | 7.49 | KPL | 1 | 7.49
P | 1551387 | PUSERRUSKULMALIITIN UK KROM | 1/2X15 | P1550B | PUSERRUSLIITT. A-COLLECTION LB | V | KPL | 11.15 | KPL | 1 | 11.15
P | 1551422 | PUSERRUSKULMALIITIN SK | 10X3/8 | P1550B | PUSERRUSLIITT. A-COLLECTION LB | V | KPL | 13.3 | KPL | 1 | 13.3
P | 1551423 | PUSERRUSKULMALIITIN SK | 10X1/2 | P1550B | PUSERRUSLIITT. A-COLLECTION LB | V | KPL | 14.6 | KPL | 1 | 14.6
P | 1551427 | PUSERRUSKULMALIITIN SK | 12X3/8 | P1550B | PUSERRUSLIITT. A-COLLECTION LB | V | KPL | 12.82 | KPL | 1 | 12.82
P | 1551428 | PUSERRUSKULMALIITIN SK | 12X1/2 | P1550B | PUSERRUSLIITT. A-COLLECTION LB | V | KPL | 8.96 | KPL | 1 | 8.96
P | 1551435 | PUSERRUSKULMALIITIN SK | 18X1/2 | P1550B | PUSERRUSLIITT. A-COLLECTION LB | V | KPL | 9.71 | KPL | 1 | 9.71
P | 1551444 | PUSERRUSKULMALIITIN SK | 28X1 | P1550B | PUSERRUSLIITT. A-COLLECTION LB | V | KPL | 23.51 | KPL | 1 | 23.51
P | 1551472 | PUSERRUSKULMALIITIN SK KROM | 3/8X12 | P1550B | PUSERRUSLIITT. A-COLLECTION LB | V | KPL | 13.17 | KPL | 1 | 13.17
P | 1551473 | PUSERRUSKULMALIITIN SK KROM | 1/2X12 | P1550B | PUSERRUSLIITT. A-COLLECTION LB | V | KPL | 11.99 | KPL | 1 | 11.99
P | 1551477 | PUSERRUSKULMALIITIN SK KROM | 1/2X15 | P1550B | PUSERRUSLIITT. A-COLLECTION LB | V | KPL | 10.81 | KPL | 1 | 10.81
P | 1551507 | PUSERRUSHANAKULMA | 15X1/2" SK | P1550B | PUSERRUSLIITT. A-COLLECTION LB | V | KPL | 14.35 | KPL | 1 | 14.35
P | 1551523 | PUSERRUS T-LIITIN | 10 MM | P1550B | PUSERRUSLIITT. A-COLLECTION LB | V | KPL | 10.81 | KPL | 1 | 10.81
P | 1551526 | PUSERRUS T-LIITIN | 18 MM | P1550B | PUSERRUSLIITT. A-COLLECTION LB | V | KPL | 19.44 | KPL | 1 | 19.44
P | 1551528 | PUSERRUS T-LIITIN | 28 MM | P1550B | PUSERRUSLIITT. A-COLLECTION LB | V | KPL | 32.98 | KPL | 1 | 32.98
P | 1551546 | PUSERRUS T-LIITIN | 12X10 | P1550B | PUSERRUSLIITT. A-COLLECTION LB | V | KPL | 19.93 | KPL | 1 | 19.93
P | 1551557 | PUSERRUS T-LIITIN | 15X10 | P1550B | PUSERRUSLIITT. A-COLLECTION LB | V | KPL | 28.8 | KPL | 1 | 28.8
P | 1551559 | PUSERRUS T-LIITIN | 15X12X12 MM | P1550B | PUSERRUSLIITT. A-COLLECTION LB | V | KPL | 12.54 | KPL | 1 | 12.54
P | 1551560 | PUSERRUS T-LIITIN | 15X12X15 MM | P1550B | PUSERRUSLIITT. A-COLLECTION LB | V | KPL | 12.66 | KPL | 1 | 12.66
P | 1551563 | PUSERRUS T-LIITIN | 15X15X12 MM | P1550B | PUSERRUSLIITT. A-COLLECTION LB | V | KPL | 13.42 | KPL | 1 | 13.42
P | 1551568 | PUSERRUS T-LIITIN | 18X12 | P1550B | PUSERRUSLIITT. A-COLLECTION LB | V | KPL | 29.89 | KPL | 1 | 29.89
P | 1551571 | PUSERRUS T-LIITIN | 18X15 | P1550B | PUSERRUSLIITT. A-COLLECTION LB | V | KPL | 14.17 | KPL | 1 | 14.17
P | 1551576 | PUSERRUS T-LIITIN | 22X12X22 MM | P1550B | PUSERRUSLIITT. A-COLLECTION LB | V | KPL | 22.04 | KPL | 1 | 22.04
P | 1551580 | PUSERRUS T-LIITIN | 22X15X22 MM | P1550B | PUSERRUSLIITT. A-COLLECTION LB | V | KPL | 21.33 | KPL | 1 | 21.33
P | 1551613 | PUSERRUS T-LIITIN KROM | 10 MM | P1550B | PUSERRUSLIITT. A-COLLECTION LB | V | KPL | 14.26 | KPL | 1 | 14.26
P | 1551614 | PUSERRUS T-LIITIN KROM | 12 MM | P1550B | PUSERRUSLIITT. A-COLLECTION LB | V | KPL | 14.51 | KPL | 1 | 14.51
P | 1551615 | PUSERRUS T-LIITIN KROM | 15 MM | P1550B | PUSERRUSLIITT. A-COLLECTION LB | V | KPL | 14.43 | KPL | 1 | 14.43
P | 1551616 | PUSERRUS T-LIITIN KROM | 18 MM | P1550B | PUSERRUSLIITT. A-COLLECTION LB | V | KPL | 24.92 | KPL | 1 | 24.92
P | 1551636 | PUSERRUS T-LIITIN KROM | 12X10 MM | P1550B | PUSERRUSLIITT. A-COLLECTION LB | V | KPL | 10.13 | KPL | 1 | 10.13
P | 1551649 | PUSERRUS T-LIITIN KROM | 15X12X12 MM | P1550B | PUSERRUSLIITT. A-COLLECTION LB | V | KPL | 16.58 | KPL | 1 | 16.58
P | 1551650 | PUSERRUS T-LIITIN KROM | 15X12X15 MM | P1550B | PUSERRUSLIITT. A-COLLECTION LB | V | KPL | 17.46 | KPL | 1 | 17.46
P | 1551860 | PUSERRUS KOEPONNISTUSTULPPA | 15 MM | P1550B | PUSERRUSLIITT. A-COLLECTION LB | V | KPL | 5.18 | KPL | 1 | 5.18
P | 1551872 | PUSERRUSLIITIMEN TULPPA | 8 MM | P1550B | PUSERRUSLIITT. A-COLLECTION LB | V | KPL | 3.72 | KPL | 1 | 3.72
P | 1551878 | PUSERRUSLIITTIMEN TULPPA | 28 MM | P1550B | PUSERRUSLIITT. A-COLLECTION LB | V | KPL | 17.09 | KPL | 1 | 17.09
P | 1551889 | PUSERRUSMUTTERI | 12 MM | P1550B | PUSERRUSLIITT. A-COLLECTION LB | V | KPL | 1.69 | KPL | 1 | 1.69
P | 1551890 | PUSERRUSMUTTERI | 15 MM | P1550B | PUSERRUSLIITT. A-COLLECTION LB | V | KPL | 1.81 | KPL | 1 | 1.81
P | 1551905 | PUSERRUS SUPISTUSSARJA | 12X8 MM 3-OSAINEN | P1550B | PUSERRUSLIITT. A-COLLECTION LB | V | KPL | 7.4 | KPL | 1 | 7.4
P | 1551908 | PUSERRUS SUPISTUSSARJA | 15X10 MM 3-OSAINEN | P1550B | PUSERRUSLIITT. A-COLLECTION LB | V | KPL | 7.4 | KPL | 1 | 7.4
P | 1551912 | PUSERRUS SUPISTUSSARJA | 18x12 MM 3-OSAINEN | P1550B | PUSERRUSLIITT. A-COLLECTION LB | V | KPL | 12.78 | KPL | 1 | 12.78
P | 1551917 | PUSERRUS SUPISTUSSARJA | 22X15 MM 3-OSAINEN | P1550B | PUSERRUSLIITT. A-COLLECTION LB | V | KPL | 12.78 | KPL | 1 | 12.78
P | 1551921 | PUSERRUS SUPISTUSSARJA | 28X18 MM 3-OSAINEN | P1550B | PUSERRUSLIITT. A-COLLECTION LB | V | KPL | 33.92 | KPL | 1 | 33.92
P | 1551922 | PUSERRUS SUPISTUSSARJA | 28X22 MM 3-OSAINEN | P1550B | PUSERRUSLIITT. A-COLLECTION LB | V | KPL | 14.92 | KPL | 1 | 14.92
P | 1551942 | PUSERRUS KAKSOISKARTIO | 8 MM | P1550B | PUSERRUSLIITT. A-COLLECTION LB | V | KPL | 0.59 | KPL | 1 | 0.59
P | 1551948 | PUSERRUS KAKSOISKARTIO | 28 MM | P1550B | PUSERRUSLIITT. A-COLLECTION LB | V | KPL | 2.61 | KPL | 1 | 2.61
P | 1551958 | TUKIHOLKKI PEX PUTKELLE | 10X1.8/6.4 | P1550B | PUSERRUSLIITT. A-COLLECTION LB | V | KPL | 3.38 | KPL | 1 | 3.38
P | 1552903 | PUSERRUS SUPISTUSHELMI | 10X8 MM | P1550B | PUSERRUSLIITT. A-COLLECTION LB | V | KPL | 5.5 | KPL | 1 | 5.5
P | 1552908 | PUSERRUS SUPISTUSHELMI | 15X10 MM | P1550B | PUSERRUSLIITT. A-COLLECTION LB | V | KPL | 5.5 | KPL | 1 | 5.5
P | 1552913 | PUSERRUS SUPISTUSHELMI | 18X15 MM | P1550B | PUSERRUSLIITT. A-COLLECTION LB | V | KPL | 7.78 | KPL | 1 | 7.78
P | 1552915 | PUSERRUS SUPISTUSHELMI | 18X17 MM | P1550B | PUSERRUSLIITT. A-COLLECTION LB | V | KPL | 6.38 | KPL | 1 | 6.38
P | 1552917 | PUSERRUS SUPISTUSHELMI | 22X15 MM | P1550B | PUSERRUSLIITT. A-COLLECTION LB | E | KPL | 10.17 | KPL | 1 | 10.17
P | 1552919 | PUSERRUS SUPISTUSHELMI | 22X18 MM | P1550B | PUSERRUSLIITT. A-COLLECTION LB | V | KPL | 6.7 | KPL | 1 | 6.7
P | 1552922 | PUSERRUS SUPISTUSHELMI | 28X22 MM 1-OSAINEN | P1550B | PUSERRUSLIITT. A-COLLECTION LB | V | KPL | 11.39 | KPL | 1 | 11.39
P | 1553008 | VÄLILIITIN | 10 53301-210 | P1555A | PUSERRUSLIITTIMET TA LA | V | KPL | 13.85 | KPL | 1 | 13.85
P | 1553009 | VÄLILIITIN | 12 53301-212 | P1555A | PUSERRUSLIITTIMET TA LA | V | KPL | 18.11 | KPL | 1 | 18.11
P | 1553050 | SUORALIITIN UK | 10X3/8 53303-210 | P1555A | PUSERRUSLIITTIMET TA LA | V | KPL | 13.15 | KPL | 1 | 13.15
P | 1553844 | PUOLILIITIN | 1/2"X12 53319-212 | P1555A | PUSERRUSLIITTIMET TA LA | V | KPL | 12.62 | KPL | 1 | 12.62
P | 1553886 | KOMBI-LIITIN | 12X3/8UK 53235-107 | P1555A | PUSERRUSLIITTIMET TA LA | V | KPL | 11.42 | KPL | 1 | 11.42
P | 1553010 | VÄLILIITIN | 15 53301-515 | P1555B | PUSERRUSLIITTIMET TA LB | V | KPL | 18.52 | KPL | 1 | 18.52
P | 1553011 | VÄLILIITIN | 18 53301-618 | P1555B | PUSERRUSLIITTIMET TA LB | V | KPL | 27.25 | KPL | 1 | 27.25
P | 1553012 | VÄLILIITIN | 22 53301-622 | P1555B | PUSERRUSLIITTIMET TA LB | V | KPL | 28.11 | KPL | 1 | 28.11
P | 1553013 | VÄLILIITIN | 28 53301-928 | P1555B | PUSERRUSLIITTIMET TA LB | V | KPL | 54.54 | KPL | 1 | 54.54
P | 1553021 | VÄLILIITIN | 10X8 53301-223 | P1555B | PUSERRUSLIITTIMET TA LB | E | KPL | 15.75 | KPL | 1 | 15.75
P | 1553024 | VÄLILIITIN | 12X10 53301-225 | P1555B | PUSERRUSLIITTIMET TA LB | V | KPL | 19.96 | KPL | 1 | 19.96
P | 1553025 | VÄLILIITIN | 15X10 53301-529 | P1555B | PUSERRUSLIITTIMET TA LB | V | KPL | 24.76 | KPL | 1 | 24.76
P | 1553027 | VÄLILIITIN | 15X12 53301-531 | P1555B | PUSERRUSLIITTIMET TA LB | V | KPL | 23.35 | KPL | 1 | 23.35
P | 1553051 | SUORALIITIN UK | 10X1/2 53303-510 | P1555B | PUSERRUSLIITTIMET TA LB | V | KPL | 16.03 | KPL | 1 | 16.03
P | 1553054 | SUORALIITIN UK | 12X3/8 53303-212 | P1555B | PUSERRUSLIITTIMET TA LB | V | KPL | 12.95 | KPL | 1 | 12.95
P | 1553055 | SUORALIITIN UK | 12X1/2 5333512 | P1555B | PUSERRUSLIITTIMET TA LB | V | KPL | 11.35 | KPL | 1 | 11.35
P | 1553058 | SUORALIITIN UK | 15X3/8 53303-215 | P1555B | PUSERRUSLIITTIMET TA LB | V | KPL | 20.24 | KPL | 1 | 20.24
P | 1553059 | SUORALIITIN UK | 15X1/2 53303-515 | P1555B | PUSERRUSLIITTIMET TA LB | V | KPL | 14.66 | KPL | 1 | 14.66
P | 1553062 | SUORALIITIN UK | 18X1/2 53303-318 | P1555B | PUSERRUSLIITTIMET TA LB | V | KPL | 20.24 | KPL | 1 | 20.24
P | 1553063 | SUORALIITIN UK | 18X3/4 53303-618 | P1555B | PUSERRUSLIITTIMET TA LB | V | KPL | 29.28 | KPL | 1 | 29.28
P | 1553066 | SUORALIITIN UK | 22X3/4 53303-622 | P1555B | PUSERRUSLIITTIMET TA LB | V | KPL | 20.94 | KPL | 1 | 20.94
P | 1553070 | SUORALIITIN UK | 28X1 53303-928 | P1555B | PUSERRUSLIITTIMET TA LB | V | KPL | 40.08 | KPL | 1 | 40.08
P | 1553092 | SUORALIITIN SK | 10X3/8 53302-210 | P1555B | PUSERRUSLIITTIMET TA LB | V | KPL | 17.08 | KPL | 1 | 17.08
P | 1553093 | SUORALIITIN SK | 10X1/2 53302-510 | P1555B | PUSERRUSLIITTIMET TA LB | V | KPL | 14.99 | KPL | 1 | 14.99
P | 1553097 | SUORALIITIN SK | 12X3/8 53302-212 | P1555B | PUSERRUSLIITTIMET TA LB | V | KPL | 16.88 | KPL | 1 | 16.88
P | 1553098 | SUORALIITIN SK | 12X1/2 53302-512 | P1555B | PUSERRUSLIITTIMET TA LB | V | KPL | 17.35 | KPL | 1 | 17.35
P | 1553101 | SUORALIITIN SK | 15X1/2 53302-515 | P1555B | PUSERRUSLIITTIMET TA LB | V | KPL | 16.34 | KPL | 1 | 16.34
P | 1553103 | SUORALIITIN SK | 18X1/2 53302-318 | P1555B | PUSERRUSLIITTIMET TA LB | V | KPL | 22.73 | KPL | 1 | 22.73
P | 1553106 | SUORALIITIN SK | 22X1/2 53302-322 | P1555B | PUSERRUSLIITTIMET TA LB | V | KPL | 23.12 | KPL | 1 | 23.12
P | 1553107 | SUORALIITIN SK | 22X3/4 53302-622 | P1555B | PUSERRUSLIITTIMET TA LB | V | KPL | 33.25 | KPL | 1 | 33.25
P | 1553123 | KULMALIITIN | 10 53304-210 | P1555B | PUSERRUSLIITTIMET TA LB | V | KPL | 27.25 | KPL | 1 | 27.25
P | 1553124 | KULMALIITIN | 12 53304-212 | P1555B | PUSERRUSLIITTIMET TA LB | V | KPL | 23.82 | KPL | 1 | 23.82
P | 1553125 | KULMALIITIN | 15 53304-515 | P1555B | PUSERRUSLIITTIMET TA LB | V | KPL | 25.11 | KPL | 1 | 25.11
P | 1553126 | KULMALIITIN | 18 53304-618 | P1555B | PUSERRUSLIITTIMET TA LB | V | KPL | 36.22 | KPL | 1 | 36.22
P | 1553127 | KULMALIITIN | 22 53304-622 | P1555B | PUSERRUSLIITTIMET TA LB | V | KPL | 47.68 | KPL | 1 | 47.68
P | 1553164 | KULMALIITIN UK | 22X3/4 53306-622 | P1555B | PUSERRUSLIITTIMET TA LB | V | KPL | 38.09 | KPL | 1 | 38.09
P | 1553203 | KULMALIITIN SK | 22X3/4 53305-622 | P1555B | PUSERRUSLIITTIMET TA LB | V | KPL | 36.53 | KPL | 1 | 36.53
P | 1553233 | T-LIITIN | 10 53310-210 | P1555B | PUSERRUSLIITTIMET TA LB | V | KPL | 32.94 | KPL | 1 | 32.94
P | 1553234 | T-LIITIN | 12 53310-212 | P1555B | PUSERRUSLIITTIMET TA LB | V | KPL | 36.22 | KPL | 1 | 36.22
P | 1553235 | T-LIITIN | 15 53310-515 | P1555B | PUSERRUSLIITTIMET TA LB | V | KPL | 37.35 | KPL | 1 | 37.35
P | 1553236 | T-LIITIN | 18 53310-618 | P1555B | PUSERRUSLIITTIMET TA LB | V | KPL | 53.52 | KPL | 1 | 53.52
P | 1553237 | T-LIITIN | 22 53310-622 | P1555B | PUSERRUSLIITTIMET TA LB | V | KPL | 58.9 | KPL | 1 | 58.9
P | 1553504 | VÄLIRUNKO UK | 3/8X3/8 53351-212 | P1555B | PUSERRUSLIITTIMET TA LB | V | KPL | 6.32 | KPL | 1 | 6.32
P | 1553505 | VÄLIRUNKO UK | 3/8X1/2 53351-501 | P1555B | PUSERRUSLIITTIMET TA LB | V | KPL | 8.46 | KPL | 1 | 8.46
P | 1553507 | VÄLIRUNKO UK | 1/2X1/2 53351-515 | P1555B | PUSERRUSLIITTIMET TA LB | V | KPL | 8.46 | KPL | 1 | 8.46
P | 1553526 | VÄLIRUNKO UK | 1/2X28 53358-615 | P1555B | PUSERRUSLIITTIMET TA LB | V | KPL | 16.34 | KPL | 1 | 16.34
P | 1553527 | VÄLIRUNKO UK | 3/4X28 53358-620 | P1555B | PUSERRUSLIITTIMET TA LB | V | KPL | 16.34 | KPL | 1 | 16.34
P | 1553546 | VÄLIRUNKO SK | 3/8X3/8 53356-210 | P1555B | PUSERRUSLIITTIMET TA LB | V | KPL | 10.72 | KPL | 1 | 10.72
P | 1553547 | VÄLIRUNKO SK | 1/2X3/8 53356-510 | P1555B | PUSERRUSLIITTIMET TA LB | V | KPL | 11.82 | KPL | 1 | 11.82
P | 1553550 | VÄLIRUNKO SK | 1/2X1/2 53356-515 | P1555B | PUSERRUSLIITTIMET TA LB | V | KPL | 11.82 | KPL | 1 | 11.82
P | 1553575 | KULMARUNKO UK | 3/8 53361-212 | P1555B | PUSERRUSLIITTIMET TA LB | V | KPL | 13.18 | KPL | 1 | 13.18
P | 1553578 | KULMARUNKO UK | 1/2 53361-515 | P1555B | PUSERRUSLIITTIMET TA LB | V | KPL | 14.93 | KPL | 1 | 14.93
P | 1553591 | KULMARUNKO UK | M28 53361-622 | P1555B | PUSERRUSLIITTIMET TA LB | V | KPL | 21.46 | KPL | 1 | 21.46
P | 1553597 | KULMARUNKO UK | 3/4X28 53354-620 | P1555B | PUSERRUSLIITTIMET TA LB | V | KPL | 25.69 | KPL | 1 | 25.69
P | 1553616 | KULMARUNKO SK | 3/8 53363-210 | P1555B | PUSERRUSLIITTIMET TA LB | V | KPL | 16.34 | KPL | 1 | 16.34
P | 1553620 | KULMARUNKO SK | 1/2 53363-515 | P1555B | PUSERRUSLIITTIMET TA LB | V | KPL | 18.44 | KPL | 1 | 18.44
P | 1553642 | T-RUNKO UK | 3/8 53352-212 | P1555B | PUSERRUSLIITTIMET TA LB | V | KPL | 16.34 | KPL | 1 | 16.34
P | 1553643 | T-RUNKO UK | 1/2 53352-515 | P1555B | PUSERRUSLIITTIMET TA LB | V | KPL | 17.62 | KPL | 1 | 17.62
P | 1553651 | T-RUNKO UK SK UK | 1/2 53362-515 | P1555B | PUSERRUSLIITTIMET TA LB | V | KPL | 27.88 | KPL | 1 | 27.88
P | 1553655 | T-RUNKO UK UK SK | 1/2 53362-501 | P1555B | PUSERRUSLIITTIMET TA LB | V | KPL | 27.88 | KPL | 1 | 27.88
P | 1553695 | PUSERRUSMUTTERI | 3/8X8 53371-208 | P1555B | PUSERRUSLIITTIMET TA LB | V | KPL | 5.35 | KPL | 1 | 5.35
P | 1553696 | PUSERRUSMUTTERI | 3/8X10 53371-210 | P1555B | PUSERRUSLIITTIMET TA LB | V | KPL | 5.35 | KPL | 1 | 5.35
P | 1553697 | PUSERRUSMUTTERI | 3/8X12 53371-212 | P1555B | PUSERRUSLIITTIMET TA LB | V | KPL | 5.35 | KPL | 1 | 5.35
P | 1553699 | PUSERRUSMUTTERI | 1/2X10 53379-210 | P1555B | PUSERRUSLIITTIMET TA LB | V | KPL | 5.97 | KPL | 1 | 5.97
P | 1553700 | PUSERRUSMUTTERI | 1/2X12 53379-212 | P1555B | PUSERRUSLIITTIMET TA LB | V | KPL | 5.97 | KPL | 1 | 5.97
P | 1553701 | PUSERRUSMUTTERI | 1/2X14 53379-214 | P1555B | PUSERRUSLIITTIMET TA LB | V | KPL | 5.26 | KPL | 1 | 5.26
P | 1553702 | PUSERRUSMUTTERI | 1/2X15 53379-215 | P1555B | PUSERRUSLIITTIMET TA LB | V | KPL | 5.97 | KPL | 1 | 5.97
P | 1553711 | PUSERRUSMUTTERI | M28X12 53373-012 | P1555B | PUSERRUSLIITTIMET TA LB | V | KPL | 9.74 | KPL | 1 | 9.74
P | 1553712 | PUSERRUSMUTTERI | M28X15 53373-015 | P1555B | PUSERRUSLIITTIMET TA LB | V | KPL | 11.08 | KPL | 1 | 11.08
P | 1553713 | PUSERRUSMUTTERI | M28X18 53373-018 | P1555B | PUSERRUSLIITTIMET TA LB | V | KPL | 11.08 | KPL | 1 | 11.08
P | 1553714 | PUSERRUSMUTTERI | M28X22 53373-022 | P1555B | PUSERRUSLIITTIMET TA LB | V | KPL | 11.08 | KPL | 1 | 11.08
P | 1553719 | PUSERRUSMUTTERI | M34X28 53374028 | P1555B | PUSERRUSLIITTIMET TA LB | E | KPL | 13.96 | KPL | 1 | 13.96
P | 1553742 | PUSERRUSKARTIO | 3/8X8 53381-008 | P1555B | PUSERRUSLIITTIMET TA LB | V | KPL | 3.16 | KPL | 1 | 3.16
P | 1553743 | PUSERRUSKARTIO | 3/8X10 53381-010 | P1555B | PUSERRUSLIITTIMET TA LB | V | KPL | 3.16 | KPL | 1 | 3.16
P | 1553744 | PUSERRUSKARTIO | 3/8X12 53381-012 | P1555B | PUSERRUSLIITTIMET TA LB | V | KPL | 3.16 | KPL | 1 | 3.16
P | 1553747 | PUSERRUSKARTIO | 1/2X8 53389-008 | P1555B | PUSERRUSLIITTIMET TA LB | V | KPL | 3.45 | KPL | 1 | 3.45
P | 1553748 | PUSERRUSKARTIO | 1/2X10 53389-010 | P1555B | PUSERRUSLIITTIMET TA LB | V | KPL | 4.06 | KPL | 1 | 4.06
P | 1553749 | PUSERRUSKARTIO | 1/2X12 53389-012 | P1555B | PUSERRUSLIITTIMET TA LB | V | KPL | 4.06 | KPL | 1 | 4.06
P | 1553750 | PUSERRUSKARTIO | 1/2X14 53389-014 | P1555B | PUSERRUSLIITTIMET TA LB | V | KPL | 3.45 | KPL | 1 | 3.45
P | 1553751 | PUSERRUSKARTIO | 1/2X15 53389-015 | P1555B | PUSERRUSLIITTIMET TA LB | V | KPL | 4.06 | KPL | 1 | 4.06
P | 1553764 | PUSERRUSKARTIO | M28X12 53383-012 | P1555B | PUSERRUSLIITTIMET TA LB | V | KPL | 5.48 | KPL | 1 | 5.48
P | 1553765 | PUSERRUSKARTIO | M28X15 53383-015 | P1555B | PUSERRUSLIITTIMET TA LB | V | KPL | 6.2 | KPL | 1 | 6.2
P | 1553768 | PUSERRUSKARTIO | M28X18 53383318 | P1555B | PUSERRUSLIITTIMET TA LB | V | KPL | 6.2 | KPL | 1 | 6.2
P | 1553769 | PUSERRUSKARTIO | M28X22 53383-022 | P1555B | PUSERRUSLIITTIMET TA LB | V | KPL | 6.2 | KPL | 1 | 6.2
P | 1553779 | PUSERRUSKARTIO | M34X28 53384-028 | P1555B | PUSERRUSLIITTIMET TA LB | E | KPL | 9.28 | KPL | 1 | 9.28
P | 1553802 | TULPPA | R3/8/6-12 53322-012 | P1555B | PUSERRUSLIITTIMET TA LB | V | KPL | 8.89 | KPL | 1 | 8.89
P | 1553803 | TULPPA | R1/2/8-15 53322-015 | P1555B | PUSERRUSLIITTIMET TA LB | V | KPL | 10.57 | KPL | 1 | 10.57
P | 1553805 | TULPPA | M28 /10X22 53322-022 | P1555B | PUSERRUSLIITTIMET TA LB | V | KPL | 14.27 | KPL | 1 | 14.27
P | 1553843 | PUOLILIITIN | 1/2"X10 53319-210 | P1555B | PUSERRUSLIITTIMET TA LB | V | KPL | 12.79 | KPL | 1 | 12.79
P | 1553885 | KOMBI-LIITIN | 10X3/8UK 53235-104 | P1555B | PUSERRUSLIITTIMET TA LB | V | KPL | 11.58 | KPL | 1 | 11.58
P | 1553890 | KOMBI-LIITIN | 12X1/2UK 53235-111 | P1555B | PUSERRUSLIITTIMET TA LB | V | KPL | 12.52 | KPL | 1 | 12.52
P | 1553892 | KOMBI-LIITIN | 15X1/2UK 53235-113 | P1555B | PUSERRUSLIITTIMET TA LB | V | KPL | 12.52 | KPL | 1 | 12.52
P | 1553896 | KOMBI-LIITIN | 15X3/4UK 53235-117 | P1555B | PUSERRUSLIITTIMET TA LB | E | KPL | 18.68 | KPL | 1 | 18.68
P | 1553898 | KOMBI-LIITIN | 22X3/4UK 53235-123 | P1555B | PUSERRUSLIITTIMET TA LB | V | KPL | 16.81 | KPL | 1 | 16.81
P | 1553997 | VARUSTELAUKKU LIITTIMILLÄ | 8-15MM PUS.LIITTIMIN 53349-012 | P1555B | PUSERRUSLIITTIMET TA LB | E | KPL | 3000 | KPL | 1 | 3000
P | 1557003 | PUSERRUSLIITIN SUORA | VATETTE 10 MM (0310300) | P15570 | PUSERRUSLIITTIMET VATETTE P0 | V | KPL | 4.62 | KPL | 1 | 4.62
P | 1557005 | PUSERRUSLIITIN SUORA | VATETTE 15 MM (0310500) | P15570 | PUSERRUSLIITTIMET VATETTE P0 | V | KPL | 5.23 | KPL | 1 | 5.23
P | 1557008 | PUSERRUSLIITIN SUORA | VATETTE 22 MM (0311100) | P15570 | PUSERRUSLIITTIMET VATETTE P0 | V | KPL | 9.23 | KPL | 1 | 9.23
P | 1557018 | PUSERRUSLIITIN SUORA KROM | VATETTE 10 MM (031030020) | P15570 | PUSERRUSLIITTIMET VATETTE P0 | V | KPL | 7.08 | KPL | 1 | 7.08
P | 1557112 | PUSERRUSLIITIN SUORA UK | VATETTE 15X 1/2 UK (0320535) | P15570 | PUSERRUSLIITTIMET VATETTE P0 | V | KPL | 4.62 | KPL | 1 | 4.62
P | 1557119 | PUSERRUSLIITIN SUORA UK | VATETTE 22X3/4 UK (0321136) | P15570 | PUSERRUSLIITTIMET VATETTE P0 | V | KPL | 7.39 | KPL | 1 | 7.39
P | 1557120 | PUSERRUSLIITIN SUORA UK | VATETTE 22X1 UK (0321137) | P15570 | PUSERRUSLIITTIMET VATETTE P0 | V | KPL | 13.54 | KPL | 1 | 13.54
P | 1557124 | PUSERRUSLIITIN SUORA UK | VATETTE 28X1 UK (0321537) | P15570 | PUSERRUSLIITTIMET VATETTE P0 | V | KPL | 13.85 | KPL | 1 | 13.85
P | 1557004 | PUSERRUSLIITIN SUORA | VATETTE 12 MM (0310400) | P1557A | PUSERRUSLIITTIMET VATETTE LA | V | KPL | 4.21 | KPL | 1 | 4.21
P | 1557007 | PUSERRUSLIITIN SUORA | VATETTE 18 MM (0310800) | P1557A | PUSERRUSLIITTIMET VATETTE LA | V | KPL | 10.76 | KPL | 1 | 10.76
P | 1557009 | PUSERRUSLIITIN SUORA | VATETTE 28 MM (0311500) | P1557A | PUSERRUSLIITTIMET VATETTE LA | V | KPL | 16.69 | KPL | 1 | 16.69
P | 1557039 | PUSERRUSLIITIN SUORA | VATETTE 15X12 MM (0310504) | P1557A | PUSERRUSLIITTIMET VATETTE LA | V | KPL | 8.89 | KPL | 1 | 8.89
P | 1557102 | PUSERRUSLIITIN SUORA UK | VATETTE 10X3/8 UK (0320334) | P1557A | PUSERRUSLIITTIMET VATETTE LA | V | KPL | 5.62 | KPL | 1 | 5.62
P | 1557108 | PUSERRUSLIITIN SUORA UK | VATETTE 12X1/2 UK (0320435) | P1557A | PUSERRUSLIITTIMET VATETTE LA | V | KPL | 4.84 | KPL | 1 | 4.84
P | 1557113 | PUSERRUSLIITIN SUORA UK | VATETTE 15X3/4 UK (0320536) | P1557A | PUSERRUSLIITTIMET VATETTE LA | V | KPL | 8.89 | KPL | 1 | 8.89
P | 1557115 | PUSERRUSLIITIN SUORA UK | VATETTE 18X1/2 UK (0320835) | P1557A | PUSERRUSLIITTIMET VATETTE LA | V | KPL | 9.2 | KPL | 1 | 9.2
P | 1557116 | PUSERRUSLIITIN SUORA UK | VATETTE 18X3/4 UK (0320836) | P1557A | PUSERRUSLIITTIMET VATETTE LA | V | KPL | 10.61 | KPL | 1 | 10.61
P | 1557202 | PUSERRUSLIITIN SUORA SK | VATETTE 15X1/2 (0330535) | P1557A | PUSERRUSLIITTIMET VATETTE LA | V | KPL | 5.93 | KPL | 1 | 5.93
P | 1557209 | PUSERRUSLIITIN SUORA SK | VATETTE 22X3/4 (0331136) | P1557A | PUSERRUSLIITTIMET VATETTE LA | V | KPL | 8.42 | KPL | 1 | 8.42
P | 1557275 | PUSERRUSKULMALIITIN | VATETTE 15 MM (0340500) | P1557A | PUSERRUSLIITTIMET VATETTE LA | V | KPL | 8.42 | KPL | 1 | 8.42
P | 1557278 | PUSERRUSKULMALIITIN | VATETTE 22 MM (0341100) | P1557A | PUSERRUSLIITTIMET VATETTE LA | V | KPL | 14.66 | KPL | 1 | 14.66
P | 1557342 | PUSERRUSKULMALIITIN UK | VATETTE 15X1/2 (0350535) | P1557A | PUSERRUSLIITTIMET VATETTE LA | V | KPL | 8.42 | KPL | 1 | 8.42
P | 1557349 | PUSERRUSKULMALIITIN UK | VATETTE 22X3/4 (0351136) | P1557A | PUSERRUSLIITTIMET VATETTE LA | V | KPL | 13.41 | KPL | 1 | 13.41
P | 1557525 | PUSERRUS T-LIITIN | VATETTE 15 MM (0370500) | P1557A | PUSERRUSLIITTIMET VATETTE LA | V | KPL | 10.61 | KPL | 1 | 10.61
P | 1557560 | PUSERRUS T-LIITIN | VATETTE 15X12X15 MM (0370504) | P1557A | PUSERRUSLIITTIMET VATETTE LA | V | KPL | 15.21 | KPL | 1 | 15.21
P | 1557873 | PUSERRUSTULPPA | VATETTE 10 MM (0603809) | P1557A | PUSERRUSLIITTIMET VATETTE LA | V | KPL | 2.34 | KPL | 1 | 2.34
P | 1557874 | PUSERRUSTULPPA | VATETTE 12 MM (0603715) | P1557A | PUSERRUSLIITTIMET VATETTE LA | V | KPL | 3.12 | KPL | 1 | 3.12
P | 1557875 | PUSERRUSTULPPA | VATETTE 15 MM (0603716) | P1557A | PUSERRUSLIITTIMET VATETTE LA | V | KPL | 3.43 | KPL | 1 | 3.43
P | 1557968 | PUOLILIITIN KROM | VATETTE 12X1/2 (039500420) | P1557A | PUSERRUSLIITTIMET VATETTE LA | V | KPL | 16.06 | KPL | 1 | 16.06
P | 1552521 | PUSERRUS T-LIITIN SANBRA | 6MM 601EQ/7045 | P1557B | PUSERRUSLIITTIMET VATETTE LB | V | KPL | 75.19 | KPL | 1 | 75.19
P | 1557002 | PUSERRUSLIITIN SUORA | VATETTE 8 MM (0310200) | P1557B | PUSERRUSLIITTIMET VATETTE LB | V | KPL | 5.54 | KPL | 1 | 5.54
P | 1557010 | PUSERRUSLIITIN SUORA | VATETTE 35 MM (0311800) | P1557B | PUSERRUSLIITTIMET VATETTE LB | V | KPL | 24.35 | KPL | 1 | 24.35
P | 1557017 | PUSERRUSLIITIN SUORA KROM | VATETTE 8 MM(031020020) | P1557B | PUSERRUSLIITTIMET VATETTE LB | E | KPL | 7.28 | KPL | 1 | 7.28
P | 1557019 | PUSERRUSLIITIN SUORA KROM | VATETTE 12 MM (031040020) | P1557B | PUSERRUSLIITTIMET VATETTE LB | V | KPL | 4.91 | KPL | 1 | 4.91
P | 1557020 | PUSERRUSLIITIN SUORA KROM | VATETTE 15 MM (031050020) | P1557B | PUSERRUSLIITTIMET VATETTE LB | V | KPL | 6.33 | KPL | 1 | 6.33
P | 1557022 | PUSERRUSLIITIN SUORA KROM | VATETTE 18 MM (031080020) | P1557B | PUSERRUSLIITTIMET VATETTE LB | V | KPL | 14.86 | KPL | 1 | 14.86
P | 1557023 | PUSERRUSLIITIN SUORA KROM | VATETTE 22 MM (031110020) | P1557B | PUSERRUSLIITTIMET VATETTE LB | V | KPL | 14.71 | KPL | 1 | 14.71
P | 1557033 | PUSERRUSLIITIN SUORA | VATETTE 10X8 MM (0310302) | P1557B | PUSERRUSLIITTIMET VATETTE LB | V | KPL | 5.7 | KPL | 1 | 5.7
P | 1557035 | PUSERRUSLIITIN SUORA | VATETTE 12X8 MM (0310402) | P1557B | PUSERRUSLIITTIMET VATETTE LB | V | KPL | 6.96 | KPL | 1 | 6.96
P | 1557036 | PUSERRUSLIITIN SUORA | VATETTE 12X10 MM (0310403) | P1557B | PUSERRUSLIITTIMET VATETTE LB | V | KPL | 6.01 | KPL | 1 | 6.01
P | 1557038 | PUSERRUSLIITIN SUORA | VATETTE 15X10 MM (0310503) | P1557B | PUSERRUSLIITTIMET VATETTE LB | V | KPL | 9.02 | KPL | 1 | 9.02
P | 1557045 | PUSERRUSLIITIN SUORA | VATETTE 18X15 MM (0310805) | P1557B | PUSERRUSLIITTIMET VATETTE LB | V | KPL | 10.75 | KPL | 1 | 10.75
P | 1557046 | PUSERRUSLIITIN SUORA | VATETTE 22X15 MM (0311105) | P1557B | PUSERRUSLIITTIMET VATETTE LB | V | KPL | 11.23 | KPL | 1 | 11.23
P | 1557066 | PUSERRUSLIITIN SUORA KROM | VATETTE 12X10MM (031040320) | P1557B | PUSERRUSLIITTIMET VATETTE LB | V | KPL | 6.8 | KPL | 1 | 6.8
P | 1557068 | PUSERRUSLIITIN SUORA KROM | VATETTE 15X10MM (031050320) | P1557B | PUSERRUSLIITTIMET VATETTE LB | V | KPL | 9.81 | KPL | 1 | 9.81
P | 1557069 | PUSERRUSLIITIN SUORA KROM | VATETTE 15X12MM (031050420) | P1557B | PUSERRUSLIITTIMET VATETTE LB | V | KPL | 7.59 | KPL | 1 | 7.59
P | 1557076 | PUSERRUSLIITIN SUORA KROM | VATETTE 22X15MM (031110520) | P1557B | PUSERRUSLIITTIMET VATETTE LB | E | KPL | 13.12 | KPL | 1 | 13.12
P | 1557082 | RUNKOLIITIN SUORA | VATETTE 15X15MM | P1557B | PUSERRUSLIITTIMET VATETTE LB | E | KPL | 2.38 | KPL | 1 | 2.38
P | 1557084 | RUNKOLIITIN SUORA | VATETTE 22X22MM | P1557B | PUSERRUSLIITTIMET VATETTE LB | E | KPL | 3.48 | KPL | 1 | 3.48
P | 1557103 | PUSERRUSLIITIN SUORA UK | VATETTE 10X1/2 UK (0320335) | P1557B | PUSERRUSLIITTIMET VATETTE LB | V | KPL | 6.49 | KPL | 1 | 6.49
P | 1557107 | PUSERRUSLIITIN SUORA UK | VATETTE 12X3/8 UK (0320434) | P1557B | PUSERRUSLIITTIMET VATETTE LB | V | KPL | 4.43 | KPL | 1 | 4.43
P | 1557111 | PUSERRUSLIITIN SUORA UK | VATETTE 15X3/8 UK (0320534) | P1557B | PUSERRUSLIITTIMET VATETTE LB | V | KPL | 8.07 | KPL | 1 | 8.07
P | 1557118 | PUSERRUSLIITIN SUORA UK | VATETTE 22X1/2 UK (0321135) | P1557B | PUSERRUSLIITTIMET VATETTE LB | V | KPL | 9.49 | KPL | 1 | 9.49
P | 1557123 | PUSERRUSLIITIN SUORA UK | VATETTE 28X3/4 UK (0321536) | P1557B | PUSERRUSLIITTIMET VATETTE LB | V | KPL | 18.97 | KPL | 1 | 18.97
P | 1557128 | PUSERRUSLIITIN SUORA UK | VATETTE 35X11/4 UK (0321838) | P1557B | PUSERRUSLIITTIMET VATETTE LB | V | KPL | 16.92 | KPL | 1 | 16.92
P | 1557131 | PUSERRUSLIITIN SUORA UK | VATETTE 42X11/2 UK (0322139) | P1557B | PUSERRUSLIITTIMET VATETTE LB | V | KPL | 34.78 | KPL | 1 | 34.78
P | 1557147 | PUSERRUSLIITIN SUORA UK KROM | VATETTE 10X3/8 UK (032033420) | P1557B | PUSERRUSLIITTIMET VATETTE LB | V | KPL | 6.96 | KPL | 1 | 6.96
P | 1557148 | PUSERRUSLIITIN SUORA UK KROM | VATETTE 10X1/2 UK (032033520) | P1557B | PUSERRUSLIITTIMET VATETTE LB | V | KPL | 9.33 | KPL | 1 | 9.33
P | 1557152 | PUSERRUSLIITIN SUORA UK KROM | VATETTE 12X3/8 UK (032043420) | P1557B | PUSERRUSLIITTIMET VATETTE LB | V | KPL | 6.01 | KPL | 1 | 6.01
P | 1557153 | PUSERRUSLIITIN SUORA UK KROM | VATETTE 12X1/2 UK (032043520) | P1557B | PUSERRUSLIITTIMET VATETTE LB | V | KPL | 6.49 | KPL | 1 | 6.49
P | 1557154 | PUSERRUSLIITIN SUORA UK KROM | VATETTE 15X3/8 UK (032053420) | P1557B | PUSERRUSLIITTIMET VATETTE LB | V | KPL | 9.65 | KPL | 1 | 9.65
P | 1557155 | PUSERRUSLIITIN SUORA UK KROM | VATETTE 15X1/2 UK (032053529) | P1557B | PUSERRUSLIITTIMET VATETTE LB | V | KPL | 6.49 | KPL | 1 | 6.49
P | 1557192 | PUSERRUSLIITIN SUORA SK | VATETTE 10X3/8 (0330334) | P1557B | PUSERRUSLIITTIMET VATETTE LB | V | KPL | 6.01 | KPL | 1 | 6.01
P | 1557193 | PUSERRUSLIITIN SUORA SK | VATETTE 10X1/2 (0330335) | P1557B | PUSERRUSLIITTIMET VATETTE LB | V | KPL | 8.38 | KPL | 1 | 8.38
P | 1557197 | PUSERRUSLIITIN SUORA SK | VATETTE 12X3/8 (0330434) | P1557B | PUSERRUSLIITTIMET VATETTE LB | V | KPL | 6.33 | KPL | 1 | 6.33
P | 1557198 | PUSERRUSLIITIN SUORA SK | VATETTE 12X1/2 (0330435) | P1557B | PUSERRUSLIITTIMET VATETTE LB | V | KPL | 6.64 | KPL | 1 | 6.64
P | 1557201 | PUSERRUSLIITIN SUORA SK | VATETTE 15X3/8 (0330534) | P1557B | PUSERRUSLIITTIMET VATETTE LB | V | KPL | 9.65 | KPL | 1 | 9.65
P | 1557205 | PUSERRUSLIITIN SUORA SK | VATETTE 18X1/2 (0330835) | P1557B | PUSERRUSLIITTIMET VATETTE LB | V | KPL | 10.91 | KPL | 1 | 10.91
P | 1557206 | PUSERRUSLIITIN SUORA SK | VATETTE 18X3/4 (0330836) | P1557B | PUSERRUSLIITTIMET VATETTE LB | V | KPL | 13.12 | KPL | 1 | 13.12
P | 1557208 | PUSERRUSLIITIN SUORA SK | VATETTE 22X1/2 (0331135) | P1557B | PUSERRUSLIITTIMET VATETTE LB | V | KPL | 13.12 | KPL | 1 | 13.12
P | 1557214 | PUSERRUSLIITIN SUORA SK | VATETTE 28X1 (0331537) | P1557B | PUSERRUSLIITTIMET VATETTE LB | V | KPL | 14.71 | KPL | 1 | 14.71
P | 1557237 | PUSERRUSLIITIN SUORA SK KROM | VATETTE 10X3/8 (033033420) | P1557B | PUSERRUSLIITTIMET VATETTE LB | V | KPL | 6.33 | KPL | 1 | 6.33
P | 1557238 | PUSERRUSLIITIN SUORA SK KROM | VATETTE 10X1/2 (033033520) | P1557B | PUSERRUSLIITTIMET VATETTE LB | V | KPL | 8.07 | KPL | 1 | 8.07
P | 1557243 | PUSERRUSLIITIN SUORA SK KROM | VATETTE 12X1/2 (033043520) | P1557B | PUSERRUSLIITTIMET VATETTE LB | V | KPL | 6.96 | KPL | 1 | 6.96
P | 1557247 | PUSERRUSLIITIN SUORA SK KROM | VATETTE 15X1/2 (033053520) | P1557B | PUSERRUSLIITTIMET VATETTE LB | V | KPL | 6.96 | KPL | 1 | 6.96
P | 1557273 | PUSERRUSKULMALIITIN | VATETTE 10 MM (0340300) | P1557B | PUSERRUSLIITTIMET VATETTE LB | V | KPL | 9.96 | KPL | 1 | 9.96
P | 1557274 | PUSERRUSKULMALIITIN | VATETTE 12 MM (0340400) | P1557B | PUSERRUSLIITTIMET VATETTE LB | V | KPL | 7.59 | KPL | 1 | 7.59
P | 1557277 | PUSERRUSKULMALIITIN | VATETTE 18 MM (0340800) | P1557B | PUSERRUSLIITTIMET VATETTE LB | V | KPL | 16.44 | KPL | 1 | 16.44
P | 1557279 | PUSERRUSKULMALIITIN | VATETTE 28 MM (0341500) | P1557B | PUSERRUSLIITTIMET VATETTE LB | V | KPL | 27.35 | KPL | 1 | 27.35
P | 1557288 | PUSERRUSKULMALIITIN KROM | VATETTE 10 MM (034030020) | P1557B | PUSERRUSLIITTIMET VATETTE LB | V | KPL | 12.33 | KPL | 1 | 12.33
P | 1557289 | PUSERRUSKULMALIITIN KROM | VATETTE 12 MM (034040020) | P1557B | PUSERRUSLIITTIMET VATETTE LB | V | KPL | 8.07 | KPL | 1 | 8.07
P | 1557290 | PUSERRUSKULMALIITIN KROM | VATETTE 15 MM (034050020) | P1557B | PUSERRUSLIITTIMET VATETTE LB | V | KPL | 9.02 | KPL | 1 | 9.02
P | 1557292 | PUSERRUSKULMALIITIN KROM | VATETTE 18 MM (034080020) | P1557B | PUSERRUSLIITTIMET VATETTE LB | V | KPL | 19.45 | KPL | 1 | 19.45
P | 1557293 | PUSERRUSKULMALIITIN KROM | VATETTE 22 MM (034110020) | P1557B | PUSERRUSLIITTIMET VATETTE LB | V | KPL | 20.87 | KPL | 1 | 20.87
P | 1557332 | PUSERRUSKULMALIITIN UK | VATETTE 10X3/8 (0350334) | P1557B | PUSERRUSLIITTIMET VATETTE LB | V | KPL | 9.02 | KPL | 1 | 9.02
P | 1557333 | PUSERRUSKULMALIITIN UK | VATETTE 10X1/2 (0350335) | P1557B | PUSERRUSLIITTIMET VATETTE LB | V | KPL | 9.49 | KPL | 1 | 9.49
P | 1557337 | PUSERRUSKULMALIITIN UK | VATETTE 12X3/8 (0350434) | P1557B | PUSERRUSLIITTIMET VATETTE LB | V | KPL | 8.86 | KPL | 1 | 8.86
P | 1557338 | PUSERRUSKULMALIITIN UK | VATETTE 12X1/2 (0350435) | P1557B | PUSERRUSLIITTIMET VATETTE LB | V | KPL | 8.38 | KPL | 1 | 8.38
P | 1557345 | PUSERRUSKULMALIITIN UK | VATETTE 18X1/2 (0350835) | P1557B | PUSERRUSLIITTIMET VATETTE LB | V | KPL | 13.28 | KPL | 1 | 13.28
P | 1557346 | PUSERRUSKULMALIITIN UK | VATETTE 18X3/4 (0350836) | P1557B | PUSERRUSLIITTIMET VATETTE LB | V | KPL | 13.92 | KPL | 1 | 13.92
P | 1557354 | PUSERRUSKULMALIITIN UK | VATETTE 28X1 (0351537) | P1557B | PUSERRUSLIITTIMET VATETTE LB | V | KPL | 22.14 | KPL | 1 | 22.14
P | 1557378 | PUSERRUSKULMALIITIN UK KROM | VATETTE 10X1/2 (035033520) | P1557B | PUSERRUSLIITTIMET VATETTE LB | V | KPL | 9.02 | KPL | 1 | 9.02
P | 1557382 | PUSERRUSKULMALIITIN UK KROM | VATETTE 12X3/8 (035043420) | P1557B | PUSERRUSLIITTIMET VATETTE LB | V | KPL | 9.33 | KPL | 1 | 9.33
P | 1557383 | PUSERRUSKULMALIITIN UK KROM | VATETTE 12X1/2 (035043520) | P1557B | PUSERRUSLIITTIMET VATETTE LB | V | KPL | 8.7 | KPL | 1 | 8.7
P | 1557387 | PUSERRUSKULMALIITIN UK KROM | VATETTE 15X1/2 (035053520) | P1557B | PUSERRUSLIITTIMET VATETTE LB | V | KPL | 9.81 | KPL | 1 | 9.81
P | 1557422 | PUSERRUSKULMALIITIN SK | VATETTE 10X3/8 (0360334) | P1557B | PUSERRUSLIITTIMET VATETTE LB | V | KPL | 8.7 | KPL | 1 | 8.7
P | 1557423 | PUSERRUSKULMALIITIN SK | VATETTE 10X1/2 (0360335) | P1557B | PUSERRUSLIITTIMET VATETTE LB | V | KPL | 9.49 | KPL | 1 | 9.49
P | 1557427 | PUSERRUSKULMALIITIN SK | VATETTE 12X3/8 (0360434) | P1557B | PUSERRUSLIITTIMET VATETTE LB | V | KPL | 8.86 | KPL | 1 | 8.86
P | 1557428 | PUSERRUSKULMALIITIN SK | VATETTE 12X1/2 (0360435) | P1557B | PUSERRUSLIITTIMET VATETTE LB | V | KPL | 9.65 | KPL | 1 | 9.65
P | 1557432 | PUSERRUSKULMALIITIN SK | VATETTE 15X1/2 (0360535) | P1557B | PUSERRUSLIITTIMET VATETTE LB | V | KPL | 9.33 | KPL | 1 | 9.33
P | 1557435 | PUSERRUSKULMALIITIN SK | VATETTE 18X1/2 (0360835) | P1557B | PUSERRUSLIITTIMET VATETTE LB | V | KPL | 14.71 | KPL | 1 | 14.71
P | 1557436 | PUSERRUSKULMALIITIN SK | VATETTE 18X3/4 (0360836) | P1557B | PUSERRUSLIITTIMET VATETTE LB | V | KPL | 16.92 | KPL | 1 | 16.92
P | 1557439 | PUSERRUSKULMALIITIN SK | VATETTE 22X3/4 (0361136) | P1557B | PUSERRUSLIITTIMET VATETTE LB | V | KPL | 16.13 | KPL | 1 | 16.13
P | 1557444 | PUSERRUSKULMALIITIN SK | VATETTE 28X1 (0361537) | P1557B | PUSERRUSLIITTIMET VATETTE LB | V | KPL | 22.45 | KPL | 1 | 22.45
P | 1557473 | PUSERRUSKULMALIITIN SK KROM | VATETTE 12X3/8 (036043420) | P1557B | PUSERRUSLIITTIMET VATETTE LB | V | KPL | 10.75 | KPL | 1 | 10.75
P | 1557474 | PUSERRUSKULMALIITIN SK KROM | VATETTE 12X1/2 (036043520) | P1557B | PUSERRUSLIITTIMET VATETTE LB | V | KPL | 11.23 | KPL | 1 | 11.23
P | 1557477 | PUSERRUSKULMALIITIN SK KROM | VATETTE 15X1/2 (036053520) | P1557B | PUSERRUSLIITTIMET VATETTE LB | V | KPL | 9.81 | KPL | 1 | 9.81
P | 1557482 | RUNKOLIITIN KULMA | VATETTE 15X15MM | P1557B | PUSERRUSLIITTIMET VATETTE LB | E | KPL | 4.59 | KPL | 1 | 4.59
P | 1557484 | RUNKOLIITIN KULMA | VATETTE 22X22MM | P1557B | PUSERRUSLIITTIMET VATETTE LB | E | KPL | 8.86 | KPL | 1 | 8.86
P | 1557506 | PUSERRUSHANAKULMA | VATETTE 12X1/2 SK (0397051) | P1557B | PUSERRUSLIITTIMET VATETTE LB | V | KPL | 13.92 | KPL | 1 | 13.92
P | 1557507 | PUSERRUSHANAKULMA | VATETTE 15X1/2 SK (0397052) | P1557B | PUSERRUSLIITTIMET VATETTE LB | V | KPL | 13.92 | KPL | 1 | 13.92
P | 1557522 | PUSERRUS T-LIITIN | VATETTE 8 MM (0370200) | P1557B | PUSERRUSLIITTIMET VATETTE LB | V | KPL | 11.86 | KPL | 1 | 11.86
P | 1557523 | PUSERRUS T-LIITIN | VATETTE 10 MM (0370300) | P1557B | PUSERRUSLIITTIMET VATETTE LB | V | KPL | 12.18 | KPL | 1 | 12.18
P | 1557524 | PUSERRUS T-LIITIN | VATETTE 12 MM (0370400) | P1557B | PUSERRUSLIITTIMET VATETTE LB | V | KPL | 9.65 | KPL | 1 | 9.65
P | 1557527 | PUSERRUS T-LIITIN | VATETTE 18 MM (0370800) | P1557B | PUSERRUSLIITTIMET VATETTE LB | V | KPL | 22.29 | KPL | 1 | 22.29
P | 1557528 | PUSERRUS T-LIITIN | VATETTE 22 MM (0371100) | P1557B | PUSERRUSLIITTIMET VATETTE LB | V | KPL | 22.29 | KPL | 1 | 22.29
P | 1557529 | PUSERRUS T-LIITIN | VATETTE 28 MM(0371500) | P1557B | PUSERRUSLIITTIMET VATETTE LB | V | KPL | 34.31 | KPL | 1 | 34.31
P | 1557546 | PUSERRUS T-LIITIN | VATETTE 12X10X12 MM (0370403) | P1557B | PUSERRUSLIITTIMET VATETTE LB | V | KPL | 15.18 | KPL | 1 | 15.18
P | 1557557 | PUSERRUS T-LIITIN | VATETTE 15X10X15 MM (0370503) | P1557B | PUSERRUSLIITTIMET VATETTE LB | V | KPL | 16.76 | KPL | 1 | 16.76
P | 1557559 | PUSERRUS T-LIITIN | VATETTE 15X12X12 MM (0370550) | P1557B | PUSERRUSLIITTIMET VATETTE LB | V | KPL | 16.13 | KPL | 1 | 16.13
P | 1557563 | PUSERRUS T-LIITIN | VATETTE 15X15X12 MM (0370551) | P1557B | PUSERRUSLIITTIMET VATETTE LB | V | KPL | 16.13 | KPL | 1 | 16.13
P | 1557568 | PUSERRUS T-LIITIN | VATETTE 18X12X18 MM (0370804) | P1557B | PUSERRUSLIITTIMET VATETTE LB | V | KPL | 21.82 | KPL | 1 | 21.82
P | 1557571 | PUSERRUS T-LIITIN | VATETTE 18X15X18 MM (0370805) | P1557B | PUSERRUSLIITTIMET VATETTE LB | V | KPL | 21.82 | KPL | 1 | 21.82
P | 1557580 | PUSERRUS T-LIITIN | VATETTE 22X15X22 MM (0371105) | P1557B | PUSERRUSLIITTIMET VATETTE LB | V | KPL | 22.29 | KPL | 1 | 22.29
P | 1557581 | PUSERRUS T-LIITIN | VATETTE 22X18X22 MM (0371108) | P1557B | PUSERRUSLIITTIMET VATETTE LB | V | KPL | 23.72 | KPL | 1 | 23.72
P | 1557592 | PUSERRUS T-LIITIN | VATETTE 28X22X28 MM (0371511) | P1557B | PUSERRUSLIITTIMET VATETTE LB | V | KPL | 35.73 | KPL | 1 | 35.73
P | 1557613 | PUSERRUS T-LIITIN KROM | VATETTE 10 MM (037030020) | P1557B | PUSERRUSLIITTIMET VATETTE LB | V | KPL | 12.33 | KPL | 1 | 12.33
P | 1557614 | PUSERRUS T-LIITIN KROM | VATETTE 12 MM (037040020) | P1557B | PUSERRUSLIITTIMET VATETTE LB | V | KPL | 9.96 | KPL | 1 | 9.96
P | 1557615 | PUSERRUS T-LIITIN KROM | VATETTE 15 MM (037050020) | P1557B | PUSERRUSLIITTIMET VATETTE LB | V | KPL | 11.07 | KPL | 1 | 11.07
P | 1557636 | PUSERRUS T-LIITIN KROM | VATETTE 12X10X12 MM (037040320 | P1557B | PUSERRUSLIITTIMET VATETTE LB | V | KPL | 17.39 | KPL | 1 | 17.39
P | 1557647 | PUSERRUS T-LIITIN KROM | VATETTE 15X10X15 MM (037050320 | P1557B | PUSERRUSLIITTIMET VATETTE LB | V | KPL | 19.45 | KPL | 1 | 19.45
P | 1557649 | PUSERRUS T-LIITIN KROM | VATETTE 15X12X12 MM (037055020 | P1557B | PUSERRUSLIITTIMET VATETTE LB | V | KPL | 16.29 | KPL | 1 | 16.29
P | 1557650 | PUSERRUS T-LIITIN KROM | VATETTE 15X12X15 MM (037050420 | P1557B | PUSERRUSLIITTIMET VATETTE LB | E | KPL | 16.29 | KPL | 1 | 16.29
P | 1557682 | RUNKOLIITIN T-YHDE | VATETTE 15X15X15MM | P1557B | PUSERRUSLIITTIMET VATETTE LB | E | KPL | 4.91 | KPL | 1 | 4.91
P | 1557684 | RUNKOLIITIN T-YHDE | VATETTE 22X22X22MM | P1557B | PUSERRUSLIITTIMET VATETTE LB | E | KPL | 9.65 | KPL | 1 | 9.65
P | 1557860 | PUSERRUS KOEPONNISTUSTULPPA | VATETTE 15 (0395105) | P1557B | PUSERRUSLIITTIMET VATETTE LB | V | KPL | 6.64 | KPL | 1 | 6.64
P | 1557868 | PUSERRUS ILMAUSTULPPA | VATETTE 15 (0398060) | P1557B | PUSERRUSLIITTIMET VATETTE LB | V | KPL | 4.91 | KPL | 1 | 4.91
P | 1557872 | PUSERRUSTULPPA | VATETTE 6 MM JA 8 MM (0603714) | P1557B | PUSERRUSLIITTIMET VATETTE LB | V | KPL | 2.22 | KPL | 1 | 2.22
P | 1557876 | PUSERRUSTULPPA | VATETTE 18 MM (0603717) | P1557B | PUSERRUSLIITTIMET VATETTE LB | V | KPL | 4.27 | KPL | 1 | 4.27
P | 1557877 | PUSERRUSTULPPA | VATETTE 22 MM (0603718) | P1557B | PUSERRUSLIITTIMET VATETTE LB | V | KPL | 4.27 | KPL | 1 | 4.27
P | 1557878 | PUSERRUSTULPPA | VATETTE 28 MM (0603719) | P1557B | PUSERRUSLIITTIMET VATETTE LB | V | KPL | 4.59 | KPL | 1 | 4.59
P | 1557886 | PUSERRUSMUTTERI | VATETTE 15MM | P1557B | PUSERRUSLIITTIMET VATETTE LB | E | KPL | 4.75 | KPL | 1 | 4.75
P | 1557903 | PUSERRUS SUPISTUSSARJA | VATETTE 10X8 1-OS (0603970) | P1557B | PUSERRUSLIITTIMET VATETTE LB | V | KPL | 4.11 | KPL | 1 | 4.11
P | 1557904 | PUSERRUS SUPISTUSSARJA | VATETTE 12X8 1-OS (0603977) | P1557B | PUSERRUSLIITTIMET VATETTE LB | V | KPL | 4.11 | KPL | 1 | 4.11
P | 1557905 | PUSERRUS SUPISTUSSARJA | VATETTE 12X10 1-OS (0603978) | P1557B | PUSERRUSLIITTIMET VATETTE LB | V | KPL | 3.8 | KPL | 1 | 3.8
P | 1557907 | PUSERRUS SUPISTUSSARJA | VATETTE 15X10 1-OS (0603980) | P1557B | PUSERRUSLIITTIMET VATETTE LB | V | KPL | 4.27 | KPL | 1 | 4.27
P | 1557909 | PUSERRUS SUPISTUSSARJA | VATETTE 15X12 1-OS (0603981) | P1557B | PUSERRUSLIITTIMET VATETTE LB | V | KPL | 3.96 | KPL | 1 | 3.96
P | 1557912 | PUSERRUS SUPISTUSSARJA | VATETTE 18X12 1-OS (0603982) | P1557B | PUSERRUSLIITTIMET VATETTE LB | V | KPL | 4.91 | KPL | 1 | 4.91
P | 1557913 | PUSERRUS SUPISTUSSARJA | VATETTE 18X15 1-OS (0603983) | P1557B | PUSERRUSLIITTIMET VATETTE LB | V | KPL | 4.91 | KPL | 1 | 4.91
P | 1557917 | PUSERRUS SUPISTUSSARJA | VATETTE 22X15 1-OS (0603985) | P1557B | PUSERRUSLIITTIMET VATETTE LB | V | KPL | 4.43 | KPL | 1 | 4.43
P | 1557918 | PUSERRUS SUPISTUSSARJA | VATETTE 22X18 1-OS (0603986) | P1557B | PUSERRUSLIITTIMET VATETTE LB | V | KPL | 5.38 | KPL | 1 | 5.38
P | 1557922 | PUSERRUS SUPISTUSSARJA | VATETTE 28X22 1-OS (0603989) | P1557B | PUSERRUSLIITTIMET VATETTE LB | V | KPL | 7.12 | KPL | 1 | 7.12
P | 1557937 | TERÄSPUTKIKARTIO | VATETTE 22 L-1/2" (0603892) | P1557B | PUSERRUSLIITTIMET VATETTE LB | V | KPL | 3.31 | KPL | 1 | 3.31
P | 1557939 | TERÄSPUTKIKARTIO | VATETTE 35 L-1" (0603894) | P1557B | PUSERRUSLIITTIMET VATETTE LB | E | KPL | 6.96 | KPL | 1 | 6.96
P | 1557942 | PUSERRUS KAKSOISKARTIO | VATETTE 8 MM (0603468) | P1557B | PUSERRUSLIITTIMET VATETTE LB | V | KPL | 1.03 | KPL | 1 | 1.03
P | 1557943 | PUSERRUS KAKSOISKARTIO | VATETTE 10 MM (0603469) | P1557B | PUSERRUSLIITTIMET VATETTE LB | V | KPL | 1.03 | KPL | 1 | 1.03
P | 1557944 | PUSERRUS KAKSOISKARTIO | VATETTE 12 MM (0603470) | P1557B | PUSERRUSLIITTIMET VATETTE LB | V | KPL | 1.03 | KPL | 1 | 1.03
P | 1557945 | PUSERRUS KAKSOISKARTIO | VATETTE 15 MM (0603480) | P1557B | PUSERRUSLIITTIMET VATETTE LB | V | KPL | 1.19 | KPL | 1 | 1.19
P | 1557947 | PUSERRUS KAKSOISKARTIO | VATETTE 18 MM (0603481) | P1557B | PUSERRUSLIITTIMET VATETTE LB | V | KPL | 1.51 | KPL | 1 | 1.51
P | 1557948 | PUSERRUS KAKSOISKARTIO | VATETTE 22 MM (0603482) | P1557B | PUSERRUSLIITTIMET VATETTE LB | V | KPL | 1.66 | KPL | 1 | 1.66
P | 1557949 | PUSERRUS KAKSOISKARTIO | VATETTE 28 MM (0603483) | P1557B | PUSERRUSLIITTIMET VATETTE LB | V | KPL | 2.38 | KPL | 1 | 2.38
P | 1557950 | PUSERRUS KAKSOISKARTIO | VATETTE 35 MM (0603904) | P1557B | PUSERRUSLIITTIMET VATETTE LB | V | KPL | 2.38 | KPL | 1 | 2.38
P | 1557951 | PUSERRUS KAKSOISKARTIO | VATETTE 42 MM (0603905) | P1557B | PUSERRUSLIITTIMET VATETTE LB | V | KPL | 4.59 | KPL | 1 | 4.59
P | 1557952 | PUSERRUS KAKSOISKARTIO | VATETTE 54 MM (0603906) | P1557B | PUSERRUSLIITTIMET VATETTE LB | V | KPL | 9.02 | KPL | 1 | 9.02
P | 1557967 | PUOLILIITIN KROM | VATETTE 10X1/2 (039500320) | P1557B | PUSERRUSLIITTIMET VATETTE LB | V | KPL | 16.29 | KPL | 1 | 16.29
P | 1557969 | PUOLILIITIN KROM | VATETTE 15X1/2 (039500520) | P1557B | PUSERRUSLIITTIMET VATETTE LB | V | KPL | 16.29 | KPL | 1 | 16.29
P | 1571056 | MUUNNOSNIPPA 5165 | 1/2 SK x 3/8 UK | P1570A | MUUNNOSNIPPA MLVI LA | V | KPL | 16.39 | KPL | 1 | 16.39
P | 1571059 | MUUNNOSNIPPA 5165 | 3/4 SK x 1/2 UK | P1570A | MUUNNOSNIPPA MLVI LA | V | KPL | 27.37 | KPL | 1 | 27.37
P | 1571063 | MUUNNOSNIPPA 5165 | 1 SK x 3/4 UK | P1570A | MUUNNOSNIPPA MLVI LA | V | KPL | 47.72 | KPL | 1 | 47.72
P | 1571058 | MUUNNOSNIPPA 5165 | 3/4 SK x 3/8 UK | P1570B | MUUNNOSNIPPA MLVI LB | V | KPL | 21.44 | KPL | 1 | 21.44
P | 1571062 | MUUNNOSNIPPA 5165 | 1 SK x 1/2 UK | P1570B | MUUNNOSNIPPA MLVI LB | V | KPL | 41.43 | KPL | 1 | 41.43
P | 1571079 | MUUNNOSNIPPA 5165 | 1/2 SK x 3/4 UK | P1570B | MUUNNOSNIPPA MLVI LB | V | KPL | 21.44 | KPL | 1 | 21.44
P | 1720113 | KOMPOSIITTIPUTKI | UNIPIPE 16X2.0 3M KROMI | P17100 | UNIPIPE PUTKET P0 | V | M | 21.6 | M | 1 | 21.6
P | 1720133 | KOMPOSIITTIPUTKI | UNIPIPE PLUS 16X2.0 5M UPP | P17100 | UNIPIPE PUTKET P0 | V | M | 6.19 | M | 1 | 6.19
P | 1720134 | KOMPOSIITTIPUTKI | UNIPIPE PLUS 20X2.25 5M UPP | P17100 | UNIPIPE PUTKET P0 | V | M | 8.19 | M | 1 | 8.19
P | 1720135 | KOMPOSIITTIPUTKI | UNIPIPE PLUS 25X2.5 5M UPP | P17100 | UNIPIPE PUTKET P0 | V | M | 13.49 | M | 1 | 13.49
P | 1720136 | KOMPOSIITTIPUTKI | UNIPIPE PLUS 32X3.0 5M UPP | P17100 | UNIPIPE PUTKET P0 | V | M | 18.7 | M | 1 | 18.7
P | 1720148 | KOMPOSIITTIPUTKI | UNIPIPE PLUS 32X3.0 3M UPP | P17100 | UNIPIPE PUTKET P0 | V | M | 20.85 | M | 1 | 20.85
P | 1720146 | KOMPOSIITTIPUTKI | UNIPIPE PLUS 20X2.25 3M UPP | P17101 | UNIPIPE PUTKET P1 | V | M | 8.06 | M | 1 | 8.06
P | 1720147 | KOMPOSIITTIPUTKI | UNIPIPE PLUS 25X2.5 3M UPP | P17101 | UNIPIPE PUTKET P1 | V | M | 15.79 | M | 1 | 15.79
P | 1720145 | KOMPOSIITTIPUTKI | UNIPIPE PLUS 16X2.0 3M UPP | P17102 | UNIPIPE PUTKET P2 | V | M | 6.08 | M | 1 | 6.08
P | 1720114 | KOMPOSIITTIPUTKI | UNIPIPE 20X2.25 3M KROMI | P1710A | UNIPIPE PUTKET LA | V | M | 28.97 | M | 1 | 28.97
P | 1720137 | KOMPOSIITTIPUTKI | UNIPIPE PLUS 16X2.0 100M UPP | P1710A | UNIPIPE PUTKET LA | V | M | 4.49 | M | 1 | 4.49
P | 1720140 | KOMPOSIITTIPUTKI | UNIPIPE PLUS 20X2.25 100M UPP | P1710A | UNIPIPE PUTKET LA | V | M | 6.52 | M | 1 | 6.52
P | 1720142 | KOMPOSIITTIPUTKI | UNIPIPE PLUS 25X2.5 50M UPP | P1710A | UNIPIPE PUTKET LA | V | M | 11.01 | M | 1 | 11.01
P | 1720150 | KOMPOSIITTIPUTKI ERISTETTY | UNIPIPE PLUS 20X2,25 75M S10 | P1710A | UNIPIPE PUTKET LA | V | M | 11.58 | M | 1 | 11.58
P | 1720151 | KOMPOSIITTIPUTKI ERISTETTY | UNIPIPE PLUS 25X2,5 50M S10 | P1710A | UNIPIPE PUTKET LA | V | M | 18.23 | M | 1 | 18.23
P | 1720138 | KOMPOSIITTIPUTKI | UNIPIPE PLUS 16X2.0 200M UPP | P1710B | UNIPIPE PUTKET LB | E | M | 4.58 | M | 1 | 4.58
P | 1720139 | KOMPOSIITTIPUTKI | UNIPIPE PLUS 16X2.0 500M UPP | P1710B | UNIPIPE PUTKET LB | E | M | 4.58 | M | 1 | 4.58
P | 1720144 | KOMPOSIITTIPUTKI | UNIPIPE PLUS 32X3.0 50M UPP | P1710B | UNIPIPE PUTKET LB | E | M | 13.25 | M | 1 | 13.25
P | 1720149 | KOMPOSIITTIPUTKI ERISTETTY | UNIPIPE PLUS 16X2,0 75M S10 | P1710B | UNIPIPE PUTKET LB | V | M | 8.86 | M | 1 | 8.86
P | 1720680 | PUTKILEIKKURI | UPONOR MULTI 25-63 MM | P1710B | UNIPIPE PUTKET LB | V | KPL | 167.4 | KPL | 1 | 167.4
P | 1720681 | PUTKILEIKKURI | UPONOR MULTI 50-125 MM | P1710B | UNIPIPE PUTKET LB | V | KPL | 311.9 | KPL | 1 | 311.9
P | 1720682 | PUTKILEIKKURIN VARATERÄ | UPONOR SPI MULTI 25-63 MM | P1710B | UNIPIPE PUTKET LB | V | KPL | 19.04 | KPL | 1 | 19.04
P | 1720683 | PUTKILEIKKURIN VARATERÄ | UPONOR SPI MULTI 50-125 MM | P1710B | UNIPIPE PUTKET LB | V | KPL | 25.45 | KPL | 1 | 25.45
P | 1720684 | PUTKILEIKKURI | UPONOR MULTI 32-40 MM | P1710B | UNIPIPE PUTKET LB | V | KPL | 154 | KPL | 1 | 154
P | 1720685 | PUTKILEIKKURIN VARATERÄ | UPONOR SPI MULTI 32-40 MM | P1710B | UNIPIPE PUTKET LB | V | KPL | 52.28 | KPL | 1 | 52.28
P | 1725991 | VIISTETYÖKALU | UPONOR 63 | P1710B | UNIPIPE PUTKET LB | V | KPL | 174.3 | KPL | 1 | 174.3
P | 1720107 | PUTKI SALKOINA | UNIPIPE 40X4,0/5M | P17110 | UNIPIPE PUTKET ISOT P0 | V | M | 28.4 | M | 1 | 28.4
P | 1720108 | PUTKI SALKOINA | UNIPIPE 50X4,5/5M | P17110 | UNIPIPE PUTKET ISOT P0 | V | M | 40.56 | M | 1 | 40.56
P | 1720109 | PUTKI SALKOINA | UNIPIPE 63X6,0/5M | P1711A | UNIPIPE PUTKET ISOT LA | V | M | 51.9 | M | 1 | 51.9
P | 1720110 | PUTKI SALKOINA | UNIPIPE 75X7,5/5M | P1711A | UNIPIPE PUTKET ISOT LA | V | M | 100.5 | M | 1 | 100.5
P | 1720127 | KOMPOSIITTIPUTKI | UPONOR MLC VALK 40X4,0/3M | P1711A | UNIPIPE PUTKET ISOT LA | V | M | 33.4 | M | 1 | 33.4
P | 1720111 | PUTKI SALKOINA | UNIPIPE 90X8,5/5M | P1711B | UNIPIPE PUTKET ISOT LB | E | M | 110.7 | M | 1 | 110.7
P | 1720112 | PUTKI SALKOINA | UNIPIPE 110X10/5M | P1711B | UNIPIPE PUTKET ISOT LB | E | M | 140.1 | M | 1 | 140.1
P | 1720128 | KOMPOSIITTIPUTKI | UPONOR MLC VALK 50X4.5 3M | P1711B | UNIPIPE PUTKET ISOT LB | V | M | 47.15 | M | 1 | 47.15
P | 1720129 | KOMPOSIITTIPUTKI | UPONOR MLC VALK 63X6.0 3M | P1711B | UNIPIPE PUTKET ISOT LB | E | M | 60.83 | M | 1 | 60.83
P | 1720688 | S-PRESS PLUS PURISTUSKULMA | UPONOR PPSU 25-25 | P17120 | UNIPIPE OSAT PPSU P0 | V | KPL | 19.9 | KPL | 1 | 19.9
P | 1720689 | S-PRESS PLUS PURISTUSKULMA | UPONOR PPSU 32-32 | P17120 | UNIPIPE OSAT PPSU P0 | V | KPL | 26.62 | KPL | 1 | 26.62
P | 1720691 | S-PRESS PLUS PURISTUSLIITIN | UPONOR PPSU 20-20 | P17120 | UNIPIPE OSAT PPSU P0 | V | KPL | 12.28 | KPL | 1 | 12.28
P | 1720692 | S-PRESS PLUS PURISTUSLIITIN | UPONOR PPSU 25-25 | P17120 | UNIPIPE OSAT PPSU P0 | V | KPL | 18.64 | KPL | 1 | 18.64
P | 1720701 | S-PRESS PLUS PURISTUS T-HAARA | UPONOR PPSU 16-16-16 | P17120 | UNIPIPE OSAT PPSU P0 | V | KPL | 15.43 | KPL | 1 | 15.43
P | 1720706 | S-PRESS PLUS PURISTUS T-HAARA | UPONOR PPSU 20-16-16 | P17120 | UNIPIPE OSAT PPSU P0 | V | KPL | 19.32 | KPL | 1 | 19.32
P | 1720707 | S-PRESS PLUS PURISTUS T-HAARA | UPONOR PPSU 20-16-20 | P17120 | UNIPIPE OSAT PPSU P0 | V | KPL | 20.43 | KPL | 1 | 20.43
P | 1720686 | S-PRESS PLUS PURISTUSKULMA | UPONOR PPSU 16-16 | P17121 | UNIPIPE OSAT PPSU P1 | V | KPL | 10.67 | KPL | 1 | 10.67
P | 1720687 | S-PRESS PLUS PURISTUSKULMA | UPONOR PPSU 20-20 | P17121 | UNIPIPE OSAT PPSU P1 | V | KPL | 14.31 | KPL | 1 | 14.31
P | 1720690 | S-PRESS PLUS PURISTUSLIITIN | UPONOR PPSU 16-16 | P17121 | UNIPIPE OSAT PPSU P1 | V | KPL | 8.88 | KPL | 1 | 8.88
P | 1720102 | S-PRESS PURISTUSKULMA | UPONOR PPSU 63-63 | P1712A | UNIPIPE OSAT PPSU LA | V | KPL | 97.17 | KPL | 1 | 97.17
P | 1720158 | S-PRESS PURISTUS T-HAARA | UPONOR PPSU 63-25-63 | P1712A | UNIPIPE OSAT PPSU LA | V | KPL | 99.83 | KPL | 1 | 99.83
P | 1720693 | S-PRESS PLUS PURISTUSLIITIN | UPONOR PPSU 32-32 | P1712A | UNIPIPE OSAT PPSU LA | V | KPL | 34.45 | KPL | 1 | 34.45
P | 1720694 | S-PRESS PLUS PURISTUSLIITIN | UPONOR PPSU 20-16 | P1712A | UNIPIPE OSAT PPSU LA | V | KPL | 11.09 | KPL | 1 | 11.09
P | 1720696 | S-PRESS PLUS PURISTUSLIITIN | UPONOR PPSU 25-20 | P1712A | UNIPIPE OSAT PPSU LA | V | KPL | 17.89 | KPL | 1 | 17.89
P | 1720702 | S-PRESS PLUS PURISTUS T-HAARA | UPONOR PPSU 20-20-20 | P1712A | UNIPIPE OSAT PPSU LA | V | KPL | 19.82 | KPL | 1 | 19.82
P | 1720703 | S-PRESS PLUS PURISTUS T-HAARA | UPONOR PPSU 25-25-25 | P1712A | UNIPIPE OSAT PPSU LA | V | KPL | 34.86 | KPL | 1 | 34.86
P | 1720708 | S-PRESS PLUS PURISTUS T-HAARA | UPONOR PPSU 20-20-16 | P1712A | UNIPIPE OSAT PPSU LA | V | KPL | 21.1 | KPL | 1 | 21.1
P | 1720712 | S-PRESS PLUS PURISTUS T-HAARA | UPONOR PPSU 25-16-25 | P1712A | UNIPIPE OSAT PPSU LA | V | KPL | 31.79 | KPL | 1 | 31.79
P | 1720714 | S-PRESS PLUS PURISTUS T-HAARA | UPONOR PPSU 25-20-25 | P1712A | UNIPIPE OSAT PPSU LA | V | KPL | 33.82 | KPL | 1 | 33.82
P | 1720715 | S-PRESS PLUS PURISTUS T-HAARA | UPONOR PPSU 32-16-32 | P1712A | UNIPIPE OSAT PPSU LA | V | KPL | 46.99 | KPL | 1 | 46.99
P | 1721268 | S-PRESS PURISTUSKULMA | UPONOR PPSU 40-40 | P1712A | UNIPIPE OSAT PPSU LA | V | KPL | 37.03 | KPL | 1 | 37.03
P | 1721269 | S-PRESS PURISTUSKULMA | UPONOR PPSU 50-50 | P1712A | UNIPIPE OSAT PPSU LA | V | KPL | 50.74 | KPL | 1 | 50.74
P | 1722720 | S-PRESS PURISTUSLIITIN | UPONOR PPSU 40-40 | P1712A | UNIPIPE OSAT PPSU LA | V | KPL | 37.31 | KPL | 1 | 37.31
P | 1722721 | S-PRESS PURISTUSLIITIN | UPONOR PPSU 50-50 | P1712A | UNIPIPE OSAT PPSU LA | V | KPL | 54 | KPL | 1 | 54
P | 1720115 | S-PRESS PURISTUSKULMA | UPONOR PPSU 75-75 | P1712B | UNIPIPE OSAT PPSU LB | V | KPL | 132.3 | KPL | 1 | 132.3
P | 1720116 | S-PRESS PURISTUSKULMA | UPONOR PPSU 63-63 45° | P1712B | UNIPIPE OSAT PPSU LB | V | KPL | 101.9 | KPL | 1 | 101.9
P | 1720117 | S-PRESS PURISTUSKULMA | UPONOR PPSU 75-75 45° | P1712B | UNIPIPE OSAT PPSU LB | V | KPL | 145.5 | KPL | 1 | 145.5
P | 1720118 | S-PRESS PURISTUSLIITIN | UPONOR PPSU 63-63 | P1712B | UNIPIPE OSAT PPSU LB | V | KPL | 80.9 | KPL | 1 | 80.9
P | 1720119 | S-PRESS PURISTUSLIITIN | UPONOR PPSU 75-75 | P1712B | UNIPIPE OSAT PPSU LB | V | KPL | 115.5 | KPL | 1 | 115.5
P | 1720120 | S-PRESS PURISTUSLIITIN | UPONOR PPSU 63-40 | P1712B | UNIPIPE OSAT PPSU LB | V | KPL | 74.31 | KPL | 1 | 74.31
P | 1720121 | S-PRESS PURISTUSLIITIN | UPONOR PPSU 63-50 | P1712B | UNIPIPE OSAT PPSU LB | V | KPL | 69.7 | KPL | 1 | 69.7
P | 1720122 | S-PRESS PURISTUSLIITIN | UPONOR PPSU 75-50 | P1712B | UNIPIPE OSAT PPSU LB | V | KPL | 107.2 | KPL | 1 | 107.2
P | 1720152 | S-PRESS PURISTUSLIITIN | UPONOR PPSU 75-63 | P1712B | UNIPIPE OSAT PPSU LB | V | KPL | 102.2 | KPL | 1 | 102.2
P | 1720155 | S-PRESS PURISTUS T-HAARA | UPONOR PPSU 63-63-63 | P1712B | UNIPIPE OSAT PPSU LB | V | KPL | 141.9 | KPL | 1 | 141.9
P | 1720157 | S-PRESS PURISTUS T-HAARA | UPONOR PPSU 75-75-75 | P1712B | UNIPIPE OSAT PPSU LB | V | KPL | 192.9 | KPL | 1 | 192.9
P | 1720159 | S-PRESS PURISTUS T-HAARA | UPONOR PPSU 63-32-63 | P1712B | UNIPIPE OSAT PPSU LB | V | KPL | 112.5 | KPL | 1 | 112.5
P | 1720160 | S-PRESS PURISTUS T-HAARA | UPONOR PPSU 63-40-63 | P1712B | UNIPIPE OSAT PPSU LB | V | KPL | 122.1 | KPL | 1 | 122.1
P | 1720161 | S-PRESS PURISTUS T-HAARA | UPONOR PPSU 75-32-75 | P1712B | UNIPIPE OSAT PPSU LB | V | KPL | 161.2 | KPL | 1 | 161.2
P | 1720162 | S-PRESS PURISTUS T-HAARA | UPONOR PPSU 75-40-75 | P1712B | UNIPIPE OSAT PPSU LB | V | KPL | 170.2 | KPL | 1 | 170.2
P | 1720165 | S-PRESS PURISTUS T-HAARA | UPONOR PPSU 75-50-75 | P1712B | UNIPIPE OSAT PPSU LB | V | KPL | 173.9 | KPL | 1 | 173.9
P | 1720166 | S-PRESS PURISTUSLIITIN | UPONOR 63-R2"UK | P1712B | UNIPIPE OSAT PPSU LB | V | KPL | 145.5 | KPL | 1 | 145.5
P | 1720169 | S-PRESS PURISTUSLIITIN | UPONOR 75-R2 1/2"UK | P1712B | UNIPIPE OSAT PPSU LB | V | KPL | 170.4 | KPL | 1 | 170.4
P | 1720695 | S-PRESS PLUS PURISTUSLIITIN | UPONOR PPSU 25-16 | P1712B | UNIPIPE OSAT PPSU LB | V | KPL | 16.24 | KPL | 1 | 16.24
P | 1720697 | S-PRESS PLUS PURISTUSLIITIN | UPONOR PPSU 32-25 | P1712B | UNIPIPE OSAT PPSU LB | V | KPL | 21.39 | KPL | 1 | 21.39
P | 1720698 | S-PRESS PLUS PURISTUSLIITIN | UPONOR PPSU 40-25 | P1712B | UNIPIPE OSAT PPSU LB | V | KPL | 29.59 | KPL | 1 | 29.59
P | 1720699 | S-PRESS PLUS PURISTUSLIITIN | UPONOR PPSU 40-32 | P1712B | UNIPIPE OSAT PPSU LB | V | KPL | 27.47 | KPL | 1 | 27.47
P | 1720700 | S-PRESS PLUS PURISTUSLIITIN | UPONOR PPSU 50-32 | P1712B | UNIPIPE OSAT PPSU LB | V | KPL | 38.83 | KPL | 1 | 38.83
P | 1720704 | S-PRESS PLUS PURISTUS T-HAARA | UPONOR PPSU 32-32-32 | P1712B | UNIPIPE OSAT PPSU LB | V | KPL | 44.48 | KPL | 1 | 44.48
P | 1720705 | S-PRESS PLUS PURISTUS T-HAARA | UPONOR PPSU 16-20-16 | P1712B | UNIPIPE OSAT PPSU LB | V | KPL | 22.91 | KPL | 1 | 22.91
P | 1720709 | S-PRESS PLUS PURISTUS T-HAARA | UPONOR PPSU 20-25-20 | P1712B | UNIPIPE OSAT PPSU LB | V | KPL | 31.86 | KPL | 1 | 31.86
P | 1720710 | S-PRESS PLUS PURISTUS T-HAARA | UPONOR PPSU 25-16-16 | P1712B | UNIPIPE OSAT PPSU LB | V | KPL | 31.49 | KPL | 1 | 31.49
P | 1720711 | S-PRESS PLUS PURISTUS T-HAARA | UPONOR PPSU 25-16-20 | P1712B | UNIPIPE OSAT PPSU LB | V | KPL | 32.72 | KPL | 1 | 32.72
P | 1720713 | S-PRESS PLUS PURISTUS T-HAARA | UPONOR PPSU 25-20-20 | P1712B | UNIPIPE OSAT PPSU LB | V | KPL | 33.18 | KPL | 1 | 33.18
P | 1720716 | S-PRESS PLUS PURISTUS T-HAARA | UPONOR PPSU 32-20-32 | P1712B | UNIPIPE OSAT PPSU LB | V | KPL | 50.65 | KPL | 1 | 50.65
P | 1720717 | S-PRESS PLUS PURISTUS T-HAARA | UPONOR PPSU 32-25-25 | P1712B | UNIPIPE OSAT PPSU LB | V | KPL | 42.39 | KPL | 1 | 42.39
P | 1720718 | S-PRESS PLUS PURISTUS T-HAARA | UPONOR PPSU 32-25-32 | P1712B | UNIPIPE OSAT PPSU LB | V | KPL | 44.22 | KPL | 1 | 44.22
P | 1720719 | S-PRESS PLUS PURISTUS T-HAARA | UPONOR PPSU 40-20-40 | P1712B | UNIPIPE OSAT PPSU LB | V | KPL | 51.64 | KPL | 1 | 51.64
P | 1720720 | S-PRESS PLUS PURISTUS T-HAARA | UPONOR PPSU 40-25-32 | P1712B | UNIPIPE OSAT PPSU LB | V | KPL | 49.33 | KPL | 1 | 49.33
P | 1720721 | S-PRESS PLUS PURISTUS T-HAARA | UPONOR PPSU 40-25-40 | P1712B | UNIPIPE OSAT PPSU LB | V | KPL | 46.07 | KPL | 1 | 46.07
P | 1720722 | S-PRESS PLUS PURISTUS T-HAARA | UPONOR PPSU 40-32-32 | P1712B | UNIPIPE OSAT PPSU LB | V | KPL | 55.93 | KPL | 1 | 55.93
P | 1720723 | S-PRESS PLUS PURISTUS T-HAARA | UPONOR PPSU 40-32-40 | P1712B | UNIPIPE OSAT PPSU LB | V | KPL | 62.03 | KPL | 1 | 62.03
P | 1720724 | S-PRESS PLUS PURISTUS T-HAARA | UPONOR PPSU 50-25-40 | P1712B | UNIPIPE OSAT PPSU LB | V | KPL | 61.2 | KPL | 1 | 61.2
P | 1720725 | S-PRESS PLUS PURISTUS T-HAARA | UPONOR PPSU 50-25-50 | P1712B | UNIPIPE OSAT PPSU LB | V | KPL | 60.86 | KPL | 1 | 60.86
P | 1720726 | S-PRESS PLUS PURISTUS T-HAARA | UPONOR PPSU 50-32-50 | P1712B | UNIPIPE OSAT PPSU LB | V | KPL | 61.77 | KPL | 1 | 61.77
P | 1721056 | S-PRESS PURISTUSKULMA | UPONOR PPSU 40-40 45º | P1712B | UNIPIPE OSAT PPSU LB | V | KPL | 53.46 | KPL | 1 | 53.46
P | 1721057 | S-PRESS PURISTUSKULMA | UPONOR PPSU 50-50 45º | P1712B | UNIPIPE OSAT PPSU LB | V | KPL | 78.41 | KPL | 1 | 78.41
P | 1722248 | S-PRESS PURISTUS T-HAARA | UPONOR PPSU 40-40-40 | P1712B | UNIPIPE OSAT PPSU LB | V | KPL | 51.34 | KPL | 1 | 51.34
P | 1722249 | S-PRESS PURISTUS T-HAARA | UPONOR PPSU 50-50-50 | P1712B | UNIPIPE OSAT PPSU LB | V | KPL | 68.25 | KPL | 1 | 68.25
P | 1722251 | S-PRESS PURISTUS T-HAARA | UPONOR PPSU 40-25-32 | P1712B | UNIPIPE OSAT PPSU LB | V | KPL | 43.2 | KPL | 1 | 43.2
P | 1722258 | S-PRESS PURISTUS T-HAARA | UPONOR PPSU 50-40-50 | P1712B | UNIPIPE OSAT PPSU LB | V | KPL | 84.22 | KPL | 1 | 84.22
P | 1722725 | S-PRESS PURISTUSLIITIN | UNIPIPE PPSU 50-40 | P1712B | UNIPIPE OSAT PPSU LB | V | KPL | 48.58 | KPL | 1 | 48.58
P | 1720170 | PURISTUSLIITIN S-PRESS PLUS | UPONOR 16-R3/8" UK | P17130 | UNIPIPE OSAT DR P0 | V | KPL | 10.8 | KPL | 1 | 10.8
P | 1720175 | PURISTUSLIITIN S-PRESS PLUS | UPONOR 20-R3/4" UK | P17130 | UNIPIPE OSAT DR P0 | V | KPL | 20.18 | KPL | 1 | 20.18
P | 1720177 | PURISTUSLIITIN S-PRESS PLUS | UPONOR 25-R3/4" UK | P17130 | UNIPIPE OSAT DR P0 | V | KPL | 22.31 | KPL | 1 | 22.31
P | 1720178 | PURISTUSLIITIN S-PRESS PLUS | UPONOR 25-R1" UK | P17130 | UNIPIPE OSAT DR P0 | V | KPL | 32.55 | KPL | 1 | 32.55
P | 1720179 | PURISTUSLIITIN S-PRESS PLUS | UPONOR 32-R1" UK | P17130 | UNIPIPE OSAT DR P0 | V | KPL | 38.98 | KPL | 1 | 38.98
P | 1720181 | PURISTUSLIITIN S-PRESS PLUS | UPONOR 16-RP1/2" SK | P17130 | UNIPIPE OSAT DR P0 | V | KPL | 18.47 | KPL | 1 | 18.47
P | 1720191 | PURISTUSKULMA S-PRESS PLUS | UPONOR 25-25 | P17130 | UNIPIPE OSAT DR P0 | V | KPL | 33.08 | KPL | 1 | 33.08
P | 1720192 | PURISTUSKULMA S-PRESS PLUS | UPONOR 32-32 | P17130 | UNIPIPE OSAT DR P0 | V | KPL | 47.13 | KPL | 1 | 47.13
P | 1720736 | PURISTUSLIITIN S-PRESS PLUS | UPONOR 20-20 | P17130 | UNIPIPE OSAT DR P0 | V | KPL | 20.79 | KPL | 1 | 20.79
P | 1720737 | PURISTUSLIITIN S-PRESS PLUS | UPONOR 25-25 | P17130 | UNIPIPE OSAT DR P0 | V | KPL | 31.09 | KPL | 1 | 31.09
P | 1720749 | PURISTUS T-HAARA S-PRESS PLUS | UPONOR 20-16-16 | P17130 | UNIPIPE OSAT DR P0 | V | KPL | 34.87 | KPL | 1 | 34.87
P | 1720750 | PURISTUS T-HAARA S-PRESS PLUS | UPONOR 20-16-20 | P17130 | UNIPIPE OSAT DR P0 | V | KPL | 36.17 | KPL | 1 | 36.17
P | 1720790 | KYTKENTÄLIITIN S-PRESS PLUS | UPONOR 20-18CU | P17130 | UNIPIPE OSAT DR P0 | V | KPL | 25.71 | KPL | 1 | 25.71
P | 1720791 | KYTKENTÄLIITIN S-PRESS PLUS | UPONOR 20-22CU | P17130 | UNIPIPE OSAT DR P0 | V | KPL | 33.02 | KPL | 1 | 33.02
P | 1720792 | KYTKENTÄLIITIN S-PRESS PLUS | UPONOR 25-22CU | P17130 | UNIPIPE OSAT DR P0 | V | KPL | 33.08 | KPL | 1 | 33.08
P | 1720801 | KYTKENTÄLIITIN S-PRESS PLUS | UPONOR 20-15CU | P17130 | UNIPIPE OSAT DR P0 | V | KPL | 27.06 | KPL | 1 | 27.06
P | 1724884 | PUTKIKANNAKE MLC VALKOINEN | UPONOR 16-20,2-PUTKELLE K/K 40 | P17130 | UNIPIPE OSAT DR P0 | V | KPL | 4.89 | KPL | 1 | 4.89
P | 1720171 | PURISTUSLIITIN S-PRESS PLUS | UPONOR 16-R1/2" UK | P17131 | UNIPIPE OSAT DR P1 | V | KPL | 12.26 | KPL | 1 | 12.26
P | 1720174 | PURISTUSLIITIN S-PRESS PLUS | UPONOR 20-R1/2" UK | P17131 | UNIPIPE OSAT DR P1 | V | KPL | 17.11 | KPL | 1 | 17.11
P | 1720189 | PURISTUSKULMA S-PRESS PLUS | UPONOR 16-16 | P17131 | UNIPIPE OSAT DR P1 | V | KPL | 17.22 | KPL | 1 | 17.22
P | 1720190 | PURISTUSKULMA S-PRESS PLUS | UPONOR 20-20 | P17131 | UNIPIPE OSAT DR P1 | V | KPL | 23.08 | KPL | 1 | 23.08
P | 1720735 | PURISTUSLIITIN S-PRESS PLUS | UPONOR 16-16 | P17131 | UNIPIPE OSAT DR P1 | V | KPL | 13.98 | KPL | 1 | 13.98
P | 1720744 | PURISTUS T-HAARA S-PRESS PLUS | UPONOR 16-16-16 | P17131 | UNIPIPE OSAT DR P1 | V | KPL | 25.01 | KPL | 1 | 25.01
P | 1720789 | KYTKENTÄLIITIN S-PRESS PLUS | UPONOR 16-15CU | P17131 | UNIPIPE OSAT DR P1 | V | KPL | 25.5 | KPL | 1 | 25.5
P | 1720800 | KYTKENTÄLIITIN S-PRESS PLUS | UPONOR 16-12CU | P17131 | UNIPIPE OSAT DR P1 | V | KPL | 15.31 | KPL | 1 | 15.31
P | 1720807 | PURISTUSHANAKULMA S-PRESS PLUS | UPONOR 16-RP3/4" SK SULULLA | P17131 | UNIPIPE OSAT DR P1 | V | KPL | 50.67 | KPL | 1 | 50.67
P | 1724583 | PURISTUSKUULASULKUVENTTIILI | UPONOR 16X10 DR | P17131 | UNIPIPE OSAT DR P1 | V | KPL | 27.22 | KPL | 1 | 27.22
P | 1720182 | PURISTUSLIITIN S-PRESS PLUS | UPONOR 20-RP1/2" SK | P1713A | UNIPIPE OSAT DR LA | V | KPL | 21.26 | KPL | 1 | 21.26
P | 1720185 | PURISTUSLIITIN S-PRESS PLUS | UPONOR 25-RP3/4" SK | P1713A | UNIPIPE OSAT DR LA | V | KPL | 29.48 | KPL | 1 | 29.48
P | 1720193 | PURISTUSKULMA S-PRESS PLUS | UPONOR 16-R3/8" UK | P1713A | UNIPIPE OSAT DR LA | V | KPL | 19.56 | KPL | 1 | 19.56
P | 1720194 | PURISTUSKULMA S-PRESS PLUS | UPONOR 16-R1/2" UK | P1713A | UNIPIPE OSAT DR LA | V | KPL | 26.88 | KPL | 1 | 26.88
P | 1720678 | PUTKILEIKKURI | UPONOR MULTI 12-25 | P1713A | UNIPIPE OSAT DR LA | V | KPL | 198.9 | KPL | 1 | 198.9
P | 1720734 | PURISTUSKULMA S-PRESS PLUS | UPONOR 45° 32-32 | P1713A | UNIPIPE OSAT DR LA | V | KPL | 64.16 | KPL | 1 | 64.16
P | 1720738 | PURISTUSLIITIN S-PRESS PLUS | UPONOR 32-32 | P1713A | UNIPIPE OSAT DR LA | V | KPL | 56.5 | KPL | 1 | 56.5
P | 1720739 | PURISTUSLIITIN S-PRESS PLUS | UPONOR 20-16 | P1713A | UNIPIPE OSAT DR LA | V | KPL | 23.86 | KPL | 1 | 23.86
P | 1720741 | PURISTUSLIITIN S-PRESS PLUS | UPONOR 25-20 | P1713A | UNIPIPE OSAT DR LA | V | KPL | 30.95 | KPL | 1 | 30.95
P | 1720745 | PURISTUS T-HAARA S-PRESS PLUS | UPONOR 20-20-20 | P1713A | UNIPIPE OSAT DR LA | V | KPL | 37.71 | KPL | 1 | 37.71
P | 1720746 | PURISTUS T-HAARA S-PRESS PLUS | UPONOR 25-25-25 | P1713A | UNIPIPE OSAT DR LA | V | KPL | 59.67 | KPL | 1 | 59.67
P | 1720751 | PURISTUS T-HAARA S-PRESS PLUS | UPONOR 20-20-16 | P1713A | UNIPIPE OSAT DR LA | V | KPL | 40.05 | KPL | 1 | 40.05
P | 1720756 | PURISTUS T-HAARA S-PRESS PLUS | UPONOR 25-16-25 | P1713A | UNIPIPE OSAT DR LA | V | KPL | 55.66 | KPL | 1 | 55.66
P | 1720758 | PURISTUS T-HAARA S-PRESS PLUS | UPONOR 25-20-20 | P1713A | UNIPIPE OSAT DR LA | V | KPL | 55.26 | KPL | 1 | 55.26
P | 1720759 | PURISTUS T-HAARA S-PRESS PLUS | UPONOR 25-20-25 | P1713A | UNIPIPE OSAT DR LA | V | KPL | 59.08 | KPL | 1 | 59.08
P | 1720762 | PURISTUS T-HAARA S-PRESS PLUS | UPONOR 32-16-32 | P1713A | UNIPIPE OSAT DR LA | V | KPL | 74.51 | KPL | 1 | 74.51
P | 1720763 | PURISTUS T-HAARA S-PRESS PLUS | UPONOR 32-20-32 | P1713A | UNIPIPE OSAT DR LA | V | KPL | 84.88 | KPL | 1 | 84.88
P | 1720769 | PURISTUS T-HAARA S-PRESS PLUS | UPONOR 16-RP1/2"SK-16 | P1713A | UNIPIPE OSAT DR LA | V | KPL | 42 | KPL | 1 | 42
P | 1720770 | PURISTUS T-HAARA S-PRESS PLUS | UPONOR 20-RP1/2"SK-20 | P1713A | UNIPIPE OSAT DR LA | V | KPL | 46.53 | KPL | 1 | 46.53
P | 1720772 | PURISTUS T-HAARA S-PRESS PLUS | UPONOR 25-RP1/2"SK-25 | P1713A | UNIPIPE OSAT DR LA | V | KPL | 61.76 | KPL | 1 | 61.76
P | 1720773 | PURISTUS T-HAARA S-PRESS PLUS | UPONOR 25-RP3/4"SK-25 | P1713A | UNIPIPE OSAT DR LA | V | KPL | 66.96 | KPL | 1 | 66.96
P | 1720776 | KYTKENTÄLIITIN S-PRESS PLUS | UPONOR 16-G1/2" PYÖR.MUTT. | P1713A | UNIPIPE OSAT DR LA | V | KPL | 28.92 | KPL | 1 | 28.92
P | 1720779 | KYTKENTÄLIITIN S-PRESS PLUS | UPONOR 20-G3/4" PYÖR.MUTT. | P1713A | UNIPIPE OSAT DR LA | V | KPL | 38.36 | KPL | 1 | 38.36
P | 1720795 | TULPPA S-PRESS PLUS | UPONOR 16 | P1713A | UNIPIPE OSAT DR LA | V | KPL | 11.56 | KPL | 1 | 11.56
P | 1720799 | KYTKENTÄLIITIN S-PRESS PLUS | UPONOR 16-10CU | P1713A | UNIPIPE OSAT DR LA | V | KPL | 16.43 | KPL | 1 | 16.43
P | 1721172 | PURISTUSKULMA | UPONOR 40x40 DR 90 | P1713A | UNIPIPE OSAT DR LA | V | KPL | 81.66 | KPL | 1 | 81.66
P | 1721173 | PURISTUSKULMA | UPONOR 50X50 DR 90 | P1713A | UNIPIPE OSAT DR LA | V | KPL | 112 | KPL | 1 | 112
P | 1722141 | PURISTUS T-HAARA | UPONOR 32X20X32 DR | P1713A | UNIPIPE OSAT DR LA | V | KPL | 59.61 | KPL | 1 | 59.61
P | 1722193 | PURISTUS T-HAARA | UPONOR 40X20X40 DR | P1713A | UNIPIPE OSAT DR LA | V | KPL | 116.3 | KPL | 1 | 116.3
P | 1723365 | PURISTUSHANAK. KIINNITYSLEVY | UPONOR 2X16X3/4-1/2 DR CC150MM | P1713A | UNIPIPE OSAT DR LA | V | KPL | 203 | KPL | 1 | 203
P | 1723873 | PURISTUSLIITIN SUORA UK | UPONOR 40X1 1/4 DR | P1713A | UNIPIPE OSAT DR LA | V | KPL | 71 | KPL | 1 | 71
P | 1723874 | PURISTUSLIITIN SUORA UK | UPONOR 40 X 1 1/2 DR | P1713A | UNIPIPE OSAT DR LA | V | KPL | 75.5 | KPL | 1 | 75.5
P | 1723877 | PURISTUSLIITIN SUORA UK | UPONOR 50 X 1 1/2 DR | P1713A | UNIPIPE OSAT DR LA | V | KPL | 97.6 | KPL | 1 | 97.6
P | 1723878 | PURISTUSLIITIN SUORA UK | UPONOR 50 X 2 DR | P1713A | UNIPIPE OSAT DR LA | V | KPL | 121.3 | KPL | 1 | 121.3
P | 1724882 | PUTKIKANNAKE MLC VALKOINEN | UPONOR 16-20 MM, 1-PUTKELLE | P1713A | UNIPIPE OSAT DR LA | V | KPL | 3.26 | KPL | 1 | 3.26
P | 1725983 | VIISTETYÖKALU | UPONOR 16-20-25 | P1713A | UNIPIPE OSAT DR LA | V | KPL | 131.6 | KPL | 1 | 131.6
P | 1720173 | PURISTUSLIITIN S-PRESS PLUS | UPONOR 16-R3/4" UK | P1713B | UNIPIPE OSAT DR LB | V | KPL | 18.64 | KPL | 1 | 18.64
P | 1720176 | PURISTUSLIITIN S-PRESS PLUS | UPONOR 20-R1" UK | P1713B | UNIPIPE OSAT DR LB | V | KPL | 29.67 | KPL | 1 | 29.67
P | 1720180 | PURISTUSLIITIN S-PRESS PLUS | UPONOR 32-R1 1/4" UK | P1713B | UNIPIPE OSAT DR LB | V | KPL | 51.4 | KPL | 1 | 51.4
P | 1720183 | PURISTUSLIITIN S-PRESS PLUS | UPONOR 20-RP3/4" SK | P1713B | UNIPIPE OSAT DR LB | V | KPL | 27.35 | KPL | 1 | 27.35
P | 1720184 | PURISTUSLIITIN S-PRESS PLUS | UPONOR 20-RP1" SK | P1713B | UNIPIPE OSAT DR LB | V | KPL | 56.72 | KPL | 1 | 56.72
P | 1720186 | PURISTUSLIITIN S-PRESS PLUS | UPONOR 25-RP1" SK | P1713B | UNIPIPE OSAT DR LB | V | KPL | 46.56 | KPL | 1 | 46.56
P | 1720187 | PURISTUSLIITIN S-PRESS PLUS | UPONOR 32-RP1" SK | P1713B | UNIPIPE OSAT DR LB | V | KPL | 52.54 | KPL | 1 | 52.54
P | 1720188 | PURISTUSLIITIN S-PRESS PLUS | UPONOR 32-RP1 1/4" SK | P1713B | UNIPIPE OSAT DR LB | V | KPL | 65.83 | KPL | 1 | 65.83
P | 1720195 | PURISTUSKULMA S-PRESS PLUS | UPONOR 20-R1/2" UK | P1713B | UNIPIPE OSAT DR LB | V | KPL | 34.71 | KPL | 1 | 34.71
P | 1720196 | PURISTUSKULMA S-PRESS PLUS | UPONOR 20-R3/4" UK | P1713B | UNIPIPE OSAT DR LB | V | KPL | 41.86 | KPL | 1 | 41.86
P | 1720197 | PURISTUSKULMA S-PRESS PLUS | UPONOR 25-R3/4" UK | P1713B | UNIPIPE OSAT DR LB | V | KPL | 47.59 | KPL | 1 | 47.59
P | 1720198 | PURISTUSKULMA S-PRESS PLUS | UPONOR 25-R1" UK | P1713B | UNIPIPE OSAT DR LB | V | KPL | 58.78 | KPL | 1 | 58.78
P | 1720199 | PURISTUSKULMA S-PRESS PLUS | UPONOR 32-R1" UK | P1713B | UNIPIPE OSAT DR LB | V | KPL | 59.47 | KPL | 1 | 59.47
P | 1720604 | RS2 PURISTUSLIITIN | UPONOR 63 DR | P1713B | UNIPIPE OSAT DR LB | V | KPL | 62.53 | KPL | 1 | 62.53
P | 1720614 | RS2 LIITIN | UPONOR 2" SK DR | P1713B | UNIPIPE OSAT DR LB | V | KPL | 42.28 | KPL | 1 | 42.28
P | 1720623 | RS2 PERUSSUORAOSA | UPONOR DR | P1713B | UNIPIPE OSAT DR LB | V | KPL | 35.05 | KPL | 1 | 35.05
P | 1720626 | RS2 LUKITUSSOKKA | UPONOR MUSTA | P1713B | UNIPIPE OSAT DR LB | V | KPL | 1.72 | KPL | 1 | 1.72
P | 1720627 | RS3 LUKITUSSOKKA | UPONOR HARMAA | P1713B | UNIPIPE OSAT DR LB | E | KPL | 3.76 | KPL | 1 | 3.76
P | 1720634 | RS SUORAOSA | UPONOR MLC RS2-RS2 L=130MM | P1713B | UNIPIPE OSAT DR LB | E | KPL | 159.7 | KPL | 1 | 159.7
P | 1720635 | RS SUORAOSA | UPONOR MLC RS3-RS3 L=210MM | P1713B | UNIPIPE OSAT DR LB | E | KPL | 300.2 | KPL | 1 | 300.2
P | 1720636 | RS2 SUORAOSA | UPONOR RS2-RS2 DR 5 MM | P1713B | UNIPIPE OSAT DR LB | V | KPL | 78.14 | KPL | 1 | 78.14
P | 1720637 | RS SUORAOSA | UPONOR MLC RS3-RS3 5MM | P1713B | UNIPIPE OSAT DR LB | E | KPL | 118.6 | KPL | 1 | 118.6
P | 1720638 | RS2 PURISTUSLIITIN | UPONOR 40 DR | P1713B | UNIPIPE OSAT DR LB | V | KPL | 67.23 | KPL | 1 | 67.23
P | 1720639 | RS2 PURISTUSLIITIN | UPONOR 50 DR | P1713B | UNIPIPE OSAT DR LB | V | KPL | 61.25 | KPL | 1 | 61.25
P | 1720676 | KOMPOSIITTILIITIN | UPONOR MLC 16-3/4"FT EURO | P1713B | UNIPIPE OSAT DR LB | E | KPL | 14.55 | KPL | 1 | 14.55
P | 1720677 | KOMPOSIITTILIITIN | UPONOR MLC 20-3/4"FT EURO | P1713B | UNIPIPE OSAT DR LB | E | KPL | 14.55 | KPL | 1 | 14.55
P | 1720679 | PUTKILEIKKURIN VARATERÄ | UPONOR SPI MULTI 12-25 | P1713B | UNIPIPE OSAT DR LB | V | KPL | 53.95 | KPL | 1 | 53.95
P | 1720727 | PURISTUSKULMA S-PRESS PLUS | UPONOR 16-RP1/2" SK | P1713B | UNIPIPE OSAT DR LB | V | KPL | 33.04 | KPL | 1 | 33.04
P | 1720728 | PURISTUSKULMA S-PRESS PLUS | UPONOR 20-RP1/2" SK | P1713B | UNIPIPE OSAT DR LB | V | KPL | 42.38 | KPL | 1 | 42.38
P | 1720729 | PURISTUSKULMA S-PRESS PLUS | UPONOR 20-RP3/4" SK | P1713B | UNIPIPE OSAT DR LB | V | KPL | 43.5 | KPL | 1 | 43.5
P | 1720730 | PURISTUSKULMA S-PRESS PLUS | UPONOR 25-RP3/4" SK | P1713B | UNIPIPE OSAT DR LB | V | KPL | 51.68 | KPL | 1 | 51.68
P | 1720731 | PURISTUSKULMA S-PRESS PLUS | UPONOR 25-RP1" SK | P1713B | UNIPIPE OSAT DR LB | V | KPL | 62.94 | KPL | 1 | 62.94
P | 1720732 | PURISTUSKULMA S-PRESS PLUS | UPONOR 32-RP1" SK | P1713B | UNIPIPE OSAT DR LB | V | KPL | 65.86 | KPL | 1 | 65.86
P | 1720733 | PURISTUSKULMA S-PRESS PLUS | UPONOR 45° 25-25 | P1713B | UNIPIPE OSAT DR LB | V | KPL | 57.32 | KPL | 1 | 57.32
P | 1720740 | PURISTUSLIITIN S-PRESS PLUS | UPONOR 25-16 | P1713B | UNIPIPE OSAT DR LB | V | KPL | 30.04 | KPL | 1 | 30.04
P | 1720742 | PURISTUSLIITIN S-PRESS PLUS | UPONOR 32-20 | P1713B | UNIPIPE OSAT DR LB | V | KPL | 43.5 | KPL | 1 | 43.5
P | 1720743 | PURISTUSLIITIN S-PRESS PLUS | UPONOR 32-25 | P1713B | UNIPIPE OSAT DR LB | V | KPL | 37.17 | KPL | 1 | 37.17
P | 1720747 | PURISTUS T-HAARA S-PRESS PLUS | UPONOR 32-32-32 | P1713B | UNIPIPE OSAT DR LB | V | KPL | 75.22 | KPL | 1 | 75.22
P | 1720748 | PURISTUS T-HAARA S-PRESS PLUS | UPONOR 16-20-16 | P1713B | UNIPIPE OSAT DR LB | V | KPL | 42.92 | KPL | 1 | 42.92
P | 1720752 | PURISTUS T-HAARA S-PRESS PLUS | UPONOR 20-25-16 | P1713B | UNIPIPE OSAT DR LB | V | KPL | 55.61 | KPL | 1 | 55.61
P | 1720753 | PURISTUS T-HAARA S-PRESS PLUS | UPONOR 20-25-20 | P1713B | UNIPIPE OSAT DR LB | V | KPL | 53.97 | KPL | 1 | 53.97
P | 1720754 | PURISTUS T-HAARA S-PRESS PLUS | UPONOR 25-16-16 | P1713B | UNIPIPE OSAT DR LB | V | KPL | 53.29 | KPL | 1 | 53.29
P | 1720755 | PURISTUS T-HAARA S-PRESS PLUS | UPONOR 25-16-20 | P1713B | UNIPIPE OSAT DR LB | V | KPL | 53.14 | KPL | 1 | 53.14
P | 1720757 | PURISTUS T-HAARA S-PRESS PLUS | UPONOR 25-20-16 | P1713B | UNIPIPE OSAT DR LB | V | KPL | 54.4 | KPL | 1 | 54.4
P | 1720760 | PURISTUS T-HAARA S-PRESS PLUS | UPONOR 25-25-16 | P1713B | UNIPIPE OSAT DR LB | V | KPL | 56.26 | KPL | 1 | 56.26
P | 1720761 | PURISTUS T-HAARA S-PRESS PLUS | UPONOR 25-32-25 | P1713B | UNIPIPE OSAT DR LB | V | KPL | 79.17 | KPL | 1 | 79.17
P | 1720764 | PURISTUS T-HAARA S-PRESS PLUS | UPONOR 32-25-25 | P1713B | UNIPIPE OSAT DR LB | V | KPL | 72.15 | KPL | 1 | 72.15
P | 1720765 | PURISTUS T-HAARA S-PRESS PLUS | UPONOR 32-25-32 | P1713B | UNIPIPE OSAT DR LB | V | KPL | 75.22 | KPL | 1 | 75.22
P | 1720766 | PURISTUS T-HAARA S-PRESS PLUS | UPONOR 16-R1/2"UK-16 | P1713B | UNIPIPE OSAT DR LB | V | KPL | 42.38 | KPL | 1 | 42.38
P | 1720767 | PURISTUS T-HAARA S-PRESS PLUS | UPONOR 25-R3/4"UK-25 | P1713B | UNIPIPE OSAT DR LB | V | KPL | 65.66 | KPL | 1 | 65.66
P | 1720768 | PURISTUS T-HAARA S-PRESS PLUS | UPONOR 32-R3/4"UK-32 | P1713B | UNIPIPE OSAT DR LB | E | KPL | 80.11 | KPL | 1 | 80.11
P | 1720771 | PURISTUS T-HAARA S-PRESS PLUS | UPONOR 20-RP3/4"SK-20 | P1713B | UNIPIPE OSAT DR LB | V | KPL | 44.84 | KPL | 1 | 44.84
P | 1720774 | PURISTUS T-HAARA S-PRESS PLUS | UPONOR 32-RP1/2"SK-32 | P1713B | UNIPIPE OSAT DR LB | V | KPL | 61.56 | KPL | 1 | 61.56
P | 1720775 | PURISTUS T-HAARA S-PRESS PLUS | UPONOR 32-RP3/4"SK-32 | P1713B | UNIPIPE OSAT DR LB | V | KPL | 65 | KPL | 1 | 65
P | 1720777 | KYTKENTÄLIITIN S-PRESS PLUS | UPONOR 16-G3/4" PYÖR.MUTT. | P1713B | UNIPIPE OSAT DR LB | V | KPL | 38.4 | KPL | 1 | 38.4
P | 1720778 | KYTKENTÄLIITIN S-PRESS PLUS | UPONOR 20-G1/2" PYÖR.MUTT. | P1713B | UNIPIPE OSAT DR LB | V | KPL | 34.42 | KPL | 1 | 34.42
P | 1720780 | KYTKENTÄLIITIN S-PRESS PLUS | UPONOR 25-G3/4" PYÖR.MUTT. | P1713B | UNIPIPE OSAT DR LB | V | KPL | 48.02 | KPL | 1 | 48.02
P | 1720781 | KYTKENTÄLIITIN S-PRESS PLUS | UPONOR 25-G1" PYÖR.MUTT. | P1713B | UNIPIPE OSAT DR LB | V | KPL | 54.2 | KPL | 1 | 54.2
P | 1720782 | KYTKENTÄLIITIN S-PRESS PLUS | UPONOR 25-G1 1/4 " PYÖR.MUTT. | P1713B | UNIPIPE OSAT DR LB | V | KPL | 58.93 | KPL | 1 | 58.93
P | 1720783 | KYTKENTÄLIITIN S-PRESS PLUS | UPONOR 32-G1" PYÖR.MUTT. | P1713B | UNIPIPE OSAT DR LB | V | KPL | 56.32 | KPL | 1 | 56.32
P | 1720784 | KYTKENTÄLIITIN S-PRESS PLUS | UPONOR 32-G1 1/4" PYÖR.MUTT. | P1713B | UNIPIPE OSAT DR LB | V | KPL | 57.84 | KPL | 1 | 57.84
P | 1720785 | PURISTUSKULMA S-PRESS PLUS | UPONOR 16-G3/8" PYÖR.MUTT. | P1713B | UNIPIPE OSAT DR LB | V | KPL | 36.14 | KPL | 1 | 36.14
P | 1720786 | PURISTUSKULMA S-PRESS PLUS | UPONOR 16-G1/2" PYÖR.MUTT. | P1713B | UNIPIPE OSAT DR LB | V | KPL | 35.34 | KPL | 1 | 35.34
P | 1720787 | PURISTUSKULMA S-PRESS PLUS | UPONOR 20-G1/2" PYÖR.MUTT. | P1713B | UNIPIPE OSAT DR LB | V | KPL | 37.54 | KPL | 1 | 37.54
P | 1720788 | PURISTUSKULMA S-PRESS PLUS | UPONOR 25-G3/4" PYÖR.MUTT. | P1713B | UNIPIPE OSAT DR LB | E | KPL | 47.96 | KPL | 1 | 47.96
P | 1720793 | KYTKENTÄLIITIN S-PRESS PLUS | UPONOR 25-28CU | P1713B | UNIPIPE OSAT DR LB | V | KPL | 46.5 | KPL | 1 | 46.5
P | 1720794 | KYTKENTÄLIITIN S-PRESS PLUS | UPONOR 32-28CU | P1713B | UNIPIPE OSAT DR LB | V | KPL | 51.17 | KPL | 1 | 51.17
P | 1720796 | TULPPA S-PRESS PLUS | UPONOR 20 | P1713B | UNIPIPE OSAT DR LB | V | KPL | 13.95 | KPL | 1 | 13.95
P | 1720797 | TULPPA S-PRESS PLUS | UPONOR 25 | P1713B | UNIPIPE OSAT DR LB | V | KPL | 24.83 | KPL | 1 | 24.83
P | 1720798 | TULPPA S-PRESS PLUS | UPONOR 32 | P1713B | UNIPIPE OSAT DR LB | V | KPL | 39.66 | KPL | 1 | 39.66
P | 1720802 | PURISTUSLIITIN S-PRESS PLUS | UPONOR 16-G3/8" PYÖR.MUTT. | P1713B | UNIPIPE OSAT DR LB | V | KPL | 36.77 | KPL | 1 | 36.77
P | 1720803 | PURISTUSKÄYRÄ S-PRESS PLUS | UPONOR 16-16 | P1713B | UNIPIPE OSAT DR LB | V | KPL | 30.81 | KPL | 1 | 30.81
P | 1720804 | PURISTUSKÄYRÄ S-PRESS PLUS | UPONOR 20-20 | P1713B | UNIPIPE OSAT DR LB | V | KPL | 37.94 | KPL | 1 | 37.94
P | 1720805 | PURISTUSKÄYRÄ S-PRESS PLUS | UPONOR 25-25 | P1713B | UNIPIPE OSAT DR LB | V | KPL | 54.23 | KPL | 1 | 54.23
P | 1720806 | PURISTUSKÄYRÄ S-PRESS PLUS | UPONOR 32-32 | P1713B | UNIPIPE OSAT DR LB | V | KPL | 66.4 | KPL | 1 | 66.4
P | 1720808 | PATTERIPURISTUSKULMA S-PRESS + | UPONOR 16-15CU L=350MM | P1713B | UNIPIPE OSAT DR LB | V | KPL | 31.67 | KPL | 1 | 31.67
P | 1720809 | RS PERUSSUORAOSA | UPONOR DR RS2-RS2 | P1713B | UNIPIPE OSAT DR LB | V | PAK | 58.33 | PAK | 1 | 58.33
P | 1720810 | RS PERUSSUORAOSA | UPONOR DR RS3-RS3 | P1713B | UNIPIPE OSAT DR LB | V | KPL | 135.8 | KPL | 1 | 135.8
P | 1720811 | RS PERUSKULMA | UPONOR DR RS2-RS2 | P1713B | UNIPIPE OSAT DR LB | V | PAK | 73.39 | PAK | 1 | 73.39
P | 1720813 | RS PERUSKULMA | UPONOR 45° DR RS2-RS2 | P1713B | UNIPIPE OSAT DR LB | V | PAK | 95.75 | PAK | 1 | 95.75
P | 1720815 | RS PERUS-T-HAARA | UPONOR DR RS2-RS2-RS2 | P1713B | UNIPIPE OSAT DR LB | V | KPL | 92.71 | KPL | 1 | 92.71
P | 1720817 | RS SUPISTUSOSA | UPONOR DR RS3-RS2 | P1713B | UNIPIPE OSAT DR LB | V | KPL | 120.5 | KPL | 1 | 120.5
P | 1720818 | RS PURISTUSLIITIN | UPONOR DR PRESS 25-RS2 | P1713B | UNIPIPE OSAT DR LB | V | KPL | 48.33 | KPL | 1 | 48.33
P | 1720823 | RS PURISTUSLIITIN | UPONOR DR PRESS 75-RS2 | P1713B | UNIPIPE OSAT DR LB | V | KPL | 87.5 | KPL | 1 | 87.5
P | 1720825 | RS PURISTUSLIITIN | UPONOR DR PRESS 110-RS3 | P1713B | UNIPIPE OSAT DR LB | E | KPL | 243.2 | KPL | 1 | 243.2
P | 1720826 | RS LIITIN | UPONOR DR R2"UK-RS2 | P1713B | UNIPIPE OSAT DR LB | V | KPL | 61.5 | KPL | 1 | 61.5
P | 1720827 | RS LIITIN | UPONOR DR R2 1/2"UK-RS2 | P1713B | UNIPIPE OSAT DR LB | V | KPL | 72.56 | KPL | 1 | 72.56
P | 1720828 | RS LIITIN | UPONOR DR R3"UK-RS3 | P1713B | UNIPIPE OSAT DR LB | E | KPL | 110.9 | KPL | 1 | 110.9
P | 1720829 | RS LIITIN | UPONOR DR RP1"SK-RS2 | P1713B | UNIPIPE OSAT DR LB | V | KPL | 64.17 | KPL | 1 | 64.17
P | 1720830 | RS LIITIN | UPONOR DR RP2"SK-RS2 | P1713B | UNIPIPE OSAT DR LB | V | KPL | 71.9 | KPL | 1 | 71.9
P | 1720834 | RS LAIPPA | UPONOR RS3-DN100 (PN16) | P1713B | UNIPIPE OSAT DR LB | E | KPL | 481 | KPL | 1 | 481
P | 1720835 | RS PURISTUSLIITIN | UPONOR DR PRESS 20-RS2 | P1713B | UNIPIPE OSAT DR LB | V | KPL | 46.84 | KPL | 1 | 46.84
P | 1720836 | LIUKUJATKOLIITIN S-PRESS PLUS | UPONOR 16-16 | P1713B | UNIPIPE OSAT DR LB | V | KPL | 66.37 | KPL | 1 | 66.37
P | 1720837 | LIUKUJATKOLIITIN S-PRESS PLUS | UPONOR 20-20 | P1713B | UNIPIPE OSAT DR LB | V | KPL | 74.62 | KPL | 1 | 74.62
P | 1720838 | LIUKUJATKOLIITIN S-PRESS PLUS | UPONOR 25-25 | P1713B | UNIPIPE OSAT DR LB | V | KPL | 92.17 | KPL | 1 | 92.17
P | 1720839 | LIUKUJATKOLIITIN S-PRESS PLUS | UPONOR 32-32 | P1713B | UNIPIPE OSAT DR LB | V | KPL | 122.9 | KPL | 1 | 122.9
P | 1720840 | LIUKUJATKOLIITIN S-PRESS PLUS | UPONOR 40-40 | P1713B | UNIPIPE OSAT DR LB | V | KPL | 186.4 | KPL | 1 | 186.4
P | 1720847 | PURISTUSLIITIN | M 16-15CU-SST | P1713B | UNIPIPE OSAT DR LB | V | KPL | 41.81 | KPL | 1 | 41.81
P | 1720848 | PURISTUSLIITIN | M 20-22CU-SST | P1713B | UNIPIPE OSAT DR LB | V | KPL | 54.8 | KPL | 1 | 54.8
P | 1720849 | PURISTUSLIITIN | M 25-22CU-SST | P1713B | UNIPIPE OSAT DR LB | V | KPL | 62.19 | KPL | 1 | 62.19
P | 1720850 | PURISTUSLIITIN | M 32-28CU-SST | P1713B | UNIPIPE OSAT DR LB | V | KPL | 60.76 | KPL | 1 | 60.76
P | 1720853 | KYTKENTÄLIITIN | 16-15SST | P1713B | UNIPIPE OSAT DR LB | E | KPL | 58.41 | KPL | 1 | 58.41
P | 1720854 | KYTKENTÄLIITIN | 20-22SST | P1713B | UNIPIPE OSAT DR LB | E | KPL | 80.69 | KPL | 1 | 80.69
P | 1720855 | KYTKENTÄLIITIN | 25-22SST | P1713B | UNIPIPE OSAT DR LB | E | KPL | 82.63 | KPL | 1 | 82.63
P | 1720856 | KYTKENTÄLIITIN | 32-28SST | P1713B | UNIPIPE OSAT DR LB | E | KPL | 149 | KPL | 1 | 149
P | 1721052 | PURISTUSKULMA | UPONOR 40X40 45 DR | P1713B | UNIPIPE OSAT DR LB | V | KPL | 125.2 | KPL | 1 | 125.2
P | 1721053 | PURISTUSKULMA | UPONOR 50X50 45 DR | P1713B | UNIPIPE OSAT DR LB | V | KPL | 180.1 | KPL | 1 | 180.1
P | 1722111 | PURISTUS T-HAARA | UPONOR 16X20X16 DR | P1713B | UNIPIPE OSAT DR LB | V | KPL | 30.44 | KPL | 1 | 30.44
P | 1722124 | PURISTUS T-HAARA | UPONOR 20X20X16 DR | P1713B | UNIPIPE OSAT DR LB | V | KPL | 28.78 | KPL | 1 | 28.78
P | 1722126 | PURISTUS T-HAARA | UPONOR 20X20X20 DR | P1713B | UNIPIPE OSAT DR LB | V | KPL | 27.12 | KPL | 1 | 27.12
P | 1722137 | PURISTUS T-HAARA | UPONOR 25X20X20 DR | P1713B | UNIPIPE OSAT DR LB | V | KPL | 39.71 | KPL | 1 | 39.71
P | 1722139 | PURISTUS T-HAARA | UPONOR 25X25X25 DR | P1713B | UNIPIPE OSAT DR LB | V | KPL | 42.85 | KPL | 1 | 42.85
P | 1722140 | PURISTUS T-HAARA | UPONOR 25X32X25 DR | P1713B | UNIPIPE OSAT DR LB | V | KPL | 56.85 | KPL | 1 | 56.85
P | 1722142 | PURISTUS T-HAARA | UPONOR 32X16X32 DR | P1713B | UNIPIPE OSAT DR LB | V | KPL | 52.78 | KPL | 1 | 52.78
P | 1722144 | PURISTUS T-HAARA | UPONOR 32X25X25 DR | P1713B | UNIPIPE OSAT DR LB | V | KPL | 50.47 | KPL | 1 | 50.47
P | 1722145 | PURISTUS T-HAARA | UPONOR 32X25X32 DR | P1713B | UNIPIPE OSAT DR LB | V | KPL | 52.6 | KPL | 1 | 52.6
P | 1722147 | PURISTUS T-HAARA | UPONOR 32X32X32 DR | P1713B | UNIPIPE OSAT DR LB | V | KPL | 52.6 | KPL | 1 | 52.6
P | 1722192 | PURISTUS T-HAARA | UPONOR 40-16-40 DR | P1713B | UNIPIPE OSAT DR LB | V | KPL | 106.8 | KPL | 1 | 106.8
P | 1722195 | PURISTUS T-HAARA | UPONOR 40X25X40 DR | P1713B | UNIPIPE OSAT DR LB | V | KPL | 103 | KPL | 1 | 103
P | 1722196 | PURISTUS T-HAARA | UPONOR 40X32X32 DR | P1713B | UNIPIPE OSAT DR LB | E | KPL | 127.2 | KPL | 1 | 127.2
P | 1722197 | PURISTUS T-HAARA | UPONOR 40X32X40 DR | P1713B | UNIPIPE OSAT DR LB | V | KPL | 141.1 | KPL | 1 | 141.1
P | 1722198 | PURISTUS T-HAARA | UPONOR 40X40X40 DR | P1713B | UNIPIPE OSAT DR LB | V | KPL | 120.1 | KPL | 1 | 120.1
P | 1722199 | PURISTUS T-HAARA | UPONOR 50-16-50 DR | P1713B | UNIPIPE OSAT DR LB | V | KPL | 142.5 | KPL | 1 | 142.5
P | 1722200 | PURISTUS T-HAARA | UPONOR 50-20-50 DR | P1713B | UNIPIPE OSAT DR LB | V | KPL | 147.8 | KPL | 1 | 147.8
P | 1722202 | PURISTUS T-HAARA | UPONOR 50X25X50 DR | P1713B | UNIPIPE OSAT DR LB | E | KPL | 139.7 | KPL | 1 | 139.7
P | 1722203 | PURISTUS T-HAARA | UPONOR 50-32-50 DR | P1713B | UNIPIPE OSAT DR LB | V | KPL | 151.3 | KPL | 1 | 151.3
P | 1722204 | PURISTUS T-HAARA | UPONOR 50X40X50 DR | P1713B | UNIPIPE OSAT DR LB | V | KPL | 206.9 | KPL | 1 | 206.9
P | 1722205 | PURISTUS T-HAARA | UPONOR 50X50X50 DR | P1713B | UNIPIPE OSAT DR LB | V | KPL | 169.7 | KPL | 1 | 169.7
P | 1722610 | PURISTUSLIITIN SUORA | UPONOR 20X16 DR | P1713B | UNIPIPE OSAT DR LB | V | KPL | 17.16 | KPL | 1 | 17.16
P | 1722613 | PURISTUSLIITIN SUORA | UPONOR 25X16 DR | P1713B | UNIPIPE OSAT DR LB | V | KPL | 21.29 | KPL | 1 | 21.29
P | 1722615 | PURISTUSLIITIN SUORA | UPONOR 25X20 DR | P1713B | UNIPIPE OSAT DR LB | V | KPL | 22.24 | KPL | 1 | 22.24
P | 1722617 | PURISTUSLIITIN SUORA | UPONOR 32X20 DR | P1713B | UNIPIPE OSAT DR LB | V | KPL | 31.24 | KPL | 1 | 31.24
P | 1722618 | PURISTUSLIITIN SUORA | UPONOR 32X25 DR | P1713B | UNIPIPE OSAT DR LB | V | KPL | 26 | KPL | 1 | 26
P | 1722642 | PURISTUSLIITIN SUORA | UPONOR 40X25 DR | P1713B | UNIPIPE OSAT DR LB | V | KPL | 67.4 | KPL | 1 | 67.4
P | 1722643 | PURISTUSLIITIN SUORA | UPONOR 40X32 DR | P1713B | UNIPIPE OSAT DR LB | V | KPL | 62.31 | KPL | 1 | 62.31
P | 1722644 | PURISTUSLIITIN SUORA | UPONOR 40X40 DR | P1713B | UNIPIPE OSAT DR LB | V | KPL | 83.15 | KPL | 1 | 83.15
P | 1722645 | PURISTUSLIITIN SUORA | UPONOR 50X32 DR | P1713B | UNIPIPE OSAT DR LB | V | KPL | 90.08 | KPL | 1 | 90.08
P | 1722646 | PURISTUSLIITIN SUORA | UPONOR 50x40 DR | P1713B | UNIPIPE OSAT DR LB | V | KPL | 109.4 | KPL | 1 | 109.4
P | 1722647 | PURISTUSLIITIN SUORA | UPONOR 50X50 DR | P1713B | UNIPIPE OSAT DR LB | V | KPL | 128.8 | KPL | 1 | 128.8
P | 1723055 | PURISTUSKULMA UK | UPONOR 16X1/2 DR | P1713B | UNIPIPE OSAT DR LB | V | KPL | 22.56 | KPL | 1 | 22.56
P | 1723061 | PURISTUSKULMA UK | UPONOR 20X3/4 DR | P1713B | UNIPIPE OSAT DR LB | V | KPL | 30.05 | KPL | 1 | 30.05
P | 1723064 | PURISTUSKULMA UK | UPONOR 25X3/4 DR | P1713B | UNIPIPE OSAT DR LB | V | KPL | 34.14 | KPL | 1 | 34.14
P | 1723255 | PURISTUSKULMA SK | UPONOR 16X1/2 DR 90 | P1713B | UNIPIPE OSAT DR LB | V | KPL | 23.7 | KPL | 1 | 23.7
P | 1723260 | PURISTUSKULMA SK | UPONOR 20X1/2 DR 90 | P1713B | UNIPIPE OSAT DR LB | V | KPL | 30.44 | KPL | 1 | 30.44
P | 1723264 | PURISTUSKULMA SK | UPONOR 25X3/4 DR 90 | P1713B | UNIPIPE OSAT DR LB | V | KPL | 37.1 | KPL | 1 | 37.1
P | 1723661 | PURISTUS-T-HAARA SK | UPONOR 20X3/4X20 DR | P1713B | UNIPIPE OSAT DR LB | V | KPL | 32.22 | KPL | 1 | 32.22
P | 1723665 | PURISTUS-T-HAARA SK | UPONOR 25X3/4X25 DR | P1713B | UNIPIPE OSAT DR LB | V | KPL | 48.71 | KPL | 1 | 48.71
P | 1723667 | PURISTUS-T-HAARA SK | UPONOR 32X3/4X32 DR | P1713B | UNIPIPE OSAT DR LB | V | KPL | 46.69 | KPL | 1 | 46.69
P | 1723862 | PURISTUSLIITIN SUORA UK | UPONOR 20X1 DR | P1713B | UNIPIPE OSAT DR LB | V | KPL | 21.29 | KPL | 1 | 21.29
P | 1724061 | PURISTUSLIITIN SUORA SK | UPONOR 20X3/4 DR | P1713B | UNIPIPE OSAT DR LB | V | KPL | 19.63 | KPL | 1 | 19.63
P | 1724065 | PURISTUSLIITIN SUORA SK | UPONOR 25X1 DR | P1713B | UNIPIPE OSAT DR LB | V | KPL | 32.56 | KPL | 1 | 32.56
P | 1724067 | PURISTUSLIITIN SUORA DR | UPONOR 50 X 1 1/2 SK | P1713B | UNIPIPE OSAT DR LB | V | KPL | 95.15 | KPL | 1 | 95.15
P | 1724456 | PURISTUSLIITIN SUORA SK | UPONOR 16X3/4 DR IRTOMUTTERI | P1713B | UNIPIPE OSAT DR LB | V | KPL | 27.61 | KPL | 1 | 27.61
P | 1724476 | PURISTUS-/KIERREL. YHDISTÄJÄ | 40 X 1 1/2 SK DR | P1713B | UNIPIPE OSAT DR LB | V | KPL | 97.26 | KPL | 1 | 97.26
P | 1724481 | PURISTUS-/KIERREL. YHDISTÄJÄ | 50 X 2 SK DR | P1713B | UNIPIPE OSAT DR LB | V | KPL | 129.7 | KPL | 1 | 129.7
P | 1724814 | KYTKENTÄLIITIN | UPONOR 20X18 CU DR | P1713B | UNIPIPE OSAT DR LB | V | KPL | 19.16 | KPL | 1 | 19.16
P | 1724883 | PUTKIKANNAKE MLC VALKOINEN | UPONOR 25-32 MM, 1-PUTKELLE | P1713B | UNIPIPE OSAT DR LB | V | KPL | 6.19 | KPL | 1 | 6.19
P | 1724885 | PUTKIKANNAKE MLC VALKOINEN | UPONOR 25-32,2-PUTKELLE K/K 60 | P1713B | UNIPIPE OSAT DR LB | V | KPL | 11.34 | KPL | 1 | 11.34
P | 1724893 | PEITELAIPPA | UPONOR 16 MM | P1713B | UNIPIPE OSAT DR LB | V | KPL | 0.78 | KPL | 1 | 0.78
P | 1724895 | PEITELAIPPA | UPONOR 20 MM | P1713B | UNIPIPE OSAT DR LB | V | KPL | 0.78 | KPL | 1 | 0.78
P | 1725905 | PURISTUSTYÖKALU MINI2 S-PRESS | UPONOR 16/20/25/32 PÄÄT | P1713B | UNIPIPE OSAT DR LB | V | KPL | 5280 | KPL | 1 | 5280
P | 1725907 | AKKU MINI2 | UPONOR18V | P1713B | UNIPIPE OSAT DR LB | E | KPL | 481.6 | KPL | 1 | 481.6
P | 1725908 | PURISTYSTYÖKALU UP110 | UPONOR ILMAN PÄITÄ | P1713B | UNIPIPE OSAT DR LB | E | KPL | 5100 | KPL | 1 | 5100
P | 1725911 | AKKU UP110 | UPONOR 18V | P1713B | UNIPIPE OSAT DR LB | E | KPL | 570 | KPL | 1 | 570
P | 1725912 | LATURI MINI2 | UPONOR UP110 | P1713B | UNIPIPE OSAT DR LB | E | KPL | 492.8 | KPL | 1 | 492.8
P | 1725913 | TAIVUTUSTYÖKALU UNI PIPE PLUS | UPONOR 16-32 | P1713B | UNIPIPE OSAT DR LB | V | KPL | 1536 | KPL | 1 | 1536
P | 1725923 | PURISTUSPÄÄ | 16 , UP75 | P1713B | UNIPIPE OSAT DR LB | E | KPL | 360.7 | KPL | 1 | 360.7
P | 1725924 | PURISTUSPÄÄ | 20 , UP75 | P1713B | UNIPIPE OSAT DR LB | E | KPL | 360.7 | KPL | 1 | 360.7
P | 1725925 | PURISTUSPÄÄ | 25 , UP75 | P1713B | UNIPIPE OSAT DR LB | E | KPL | 360.7 | KPL | 1 | 360.7
P | 1725926 | PURISTUSPÄÄ | 32 , UP75 | P1713B | UNIPIPE OSAT DR LB | E | KPL | 360.7 | KPL | 1 | 360.7
P | 1725928 | PURISTUSPÄÄ | 40, UP75 | P1713B | UNIPIPE OSAT DR LB | E | KPL | 757 | KPL | 1 | 757
P | 1725929 | PURISTUSPÄÄ | 50, UP75 | P1713B | UNIPIPE OSAT DR LB | E | KPL | 777 | KPL | 1 | 777
P | 1725947 | PURISTUSKETJU | 63 | P1713B | UNIPIPE OSAT DR LB | E | KPL | 2300 | KPL | 1 | 2300
P | 1725948 | PURISTUSKETJU | 75 | P1713B | UNIPIPE OSAT DR LB | E | KPL | 2670 | KPL | 1 | 2670
P | 1725951 | PURISTUSRUNKO | 63-110 | P1713B | UNIPIPE OSAT DR LB | E | KPL | 1134 | KPL | 1 | 1134
P | 1725953 | TAIVUTUSJOUSI | UPONOR 16 | P1713B | UNIPIPE OSAT DR LB | V | KPL | 28.58 | KPL | 1 | 28.58
P | 1725954 | TAIVUTUSJOUSI | UPONOR 20 | P1713B | UNIPIPE OSAT DR LB | V | KPL | 35.94 | KPL | 1 | 35.94
P | 1725963 | TAIVUTUSJOUSI | UPONOR 16 ULKOPUOLINEN | P1713B | UNIPIPE OSAT DR LB | V | KPL | 35.51 | KPL | 1 | 35.51
P | 1725964 | TAIVUTUSJOUSI | UPONOR 20 ULKOPUOLINEN | P1713B | UNIPIPE OSAT DR LB | V | KPL | 46.56 | KPL | 1 | 46.56
P | 1725965 | TAIVUTUSJOUSI | UPONOR 25 ULKOPUOLINEN | P1713B | UNIPIPE OSAT DR LB | V | KPL | 47.59 | KPL | 1 | 47.59
P | 1725985 | VIISTETYÖKALU | UPONOR 16 | P1713B | UNIPIPE OSAT DR LB | E | KPL | 71.35 | KPL | 1 | 71.35
P | 1725987 | VIISTETYÖKALU | UPONOR 25 | P1713B | UNIPIPE OSAT DR LB | E | KPL | 97.01 | KPL | 1 | 97.01
P | 1725988 | VIISTETYÖKALU | UPONOR 32 | P1713B | UNIPIPE OSAT DR LB | V | KPL | 110.7 | KPL | 1 | 110.7
P | 1725989 | VIISTETYÖKALU | UPONOR 40 | P1713B | UNIPIPE OSAT DR LB | V | KPL | 130.9 | KPL | 1 | 130.9
P | 1725990 | VIISTETYÖKALU | UPONOR 50 | P1713B | UNIPIPE OSAT DR LB | V | KPL | 152.2 | KPL | 1 | 152.2
P | 1725993 | PAINEKOETULPPA | UPONOR MLC 16 | P1713B | UNIPIPE OSAT DR LB | V | KPL | 13.52 | KPL | 1 | 13.52
P | 1725994 | PAINEKOETULPPA | UPONOR MLC 20 | P1713B | UNIPIPE OSAT DR LB | V | KPL | 14.49 | KPL | 1 | 14.49
P | 1725995 | PAINEKOETULPPA | UPONOR MLC 25 | P1713B | UNIPIPE OSAT DR LB | V | KPL | 15.21 | KPL | 1 | 15.21
P | 1745124 | ALU-LASERPLUS PUTKI SALKOINA | ROTH 20X2.0 -3.2M | P17200 | ALUPEX-PUTKET P0 | V | M | 6.17 | M | 1 | 6.17
P | 1745125 | ALU-LASERPLUS PUTKI SALKOINA | ROTH 26X3.0 -3.2M | P17200 | ALUPEX-PUTKET P0 | V | M | 8.64 | M | 1 | 8.64
P | 1745126 | ALU-LASERPLUS PUTKI SALKOINA | ROTH 32X3.0 -3.2M | P17200 | ALUPEX-PUTKET P0 | V | M | 11.75 | M | 1 | 11.75
P | 1745123 | ALU-LASERPLUS PUTKI SALKOINA | ROTH 16X2,0 -3,2M | P17201 | ALUPEX-PUTKET P1 | V | M | 4.82 | M | 1 | 4.82
P | 1745127 | ALU-LASERPLUS PUTKI SALKOINA | ROTH 40X3.5 -3.2M | P1720A | ALUPEX-PUTKET LA | V | M | 32.91 | M | 1 | 32.91
P | 1745133 | ALU-LASERPLUS PUTKI SALKOINA | ROTH 16X2,0 5M | P1720A | ALUPEX-PUTKET LA | V | M | 5.61 | M | 1 | 5.61
P | 1745134 | ALU-LASERPLUS PUTKI SALKOINA | ROTH 20X2,0 5M | P1720A | ALUPEX-PUTKET LA | V | M | 7.06 | M | 1 | 7.06
P | 1745135 | ALU-LASERPLUS PUTKI SALKOINA | ROTH 26X3,0 5M | P1720A | ALUPEX-PUTKET LA | V | M | 9.9 | M | 1 | 9.9
P | 1745136 | ALU-LASERPLUS PUTKI SALKOINA | ROTH 32X3,0 5M | P1720A | ALUPEX-PUTKET LA | V | M | 13.46 | M | 1 | 13.46
P | 1745137 | ALU-LASERPLUS PUTKI SALKOINA | ROTH 40X3,5 5M | P1720A | ALUPEX-PUTKET LA | V | M | 32.91 | M | 1 | 32.91
P | 1745232 | ALU-LASERPLUS PUTKIKIEPPI PLUS | ROTH 26 X 3.0MM ERISTETTY 25M | P1720A | ALUPEX-PUTKET LA | V | M | 18.67 | M | 1 | 18.67
P | 1745128 | ALU-LASERPLUS PUTKI SALKOINA | ROTH 50X4.0 -3.2M | P1720B | ALUPEX-PUTKET LB | V | M | 46.19 | M | 1 | 46.19
P | 1745129 | ALU-LASERPLUS PUTKI SALKOINA | ROTH 63X4.5 -3.2M | P1720B | ALUPEX-PUTKET LB | V | M | 69.55 | M | 1 | 69.55
P | 1745130 | ALU-LASERPLUS PUTKI SALKOINA | ROTH 16 X 2.0MM 3.2M HARMAA | P1720B | ALUPEX-PUTKET LB | V | M | 7.07 | M | 1 | 7.07
P | 1745138 | ALU-LASERPLUS PUTKI SALKOINA | ROTH 50X4,0 5M | P1720B | ALUPEX-PUTKET LB | V | M | 45.92 | M | 1 | 45.92
P | 1745139 | ALU-LASERPLUS PUTKI SALKOINA | ROTH 63X4,5 5M | P1720B | ALUPEX-PUTKET LB | V | M | 69.55 | M | 1 | 69.55
P | 1745153 | ALU-LASERPLUS PUTKIKIEPPI | ROTH 16X2,0 100 M | P1720B | ALUPEX-PUTKET LB | V | M | 5.05 | M | 1 | 5.05
P | 1745155 | ALU-LASERPLUS PUTKIKIEPPI | ROTH 16X2,0 240 M | P1720B | ALUPEX-PUTKET LB | E | M | 5.05 | M | 1 | 5.05
P | 1745157 | ALU-LASERPLUS PUTKIKIEPPI | ROTH 16X2,0 500 M | P1720B | ALUPEX-PUTKET LB | E | M | 5.05 | M | 1 | 5.05
P | 1745163 | ALU-LASERPLUS PUTKIKIEPPI | ROTH 20X2,0 100 M | P1720B | ALUPEX-PUTKET LB | V | M | 6.67 | M | 1 | 6.67
P | 1745165 | ALU-LASERPLUS PUTKIKIEPPI | ROTH 20X2,0 240 M | P1720B | ALUPEX-PUTKET LB | E | M | 6.67 | M | 1 | 6.67
P | 1745172 | ALU-LASERPLUS PUTKIKIEPPI | ROTH 26X3,0 25 M | P1720B | ALUPEX-PUTKET LB | E | M | 11.72 | M | 1 | 11.72
P | 1745205 | ALU-LASERPLUS PUTKIKIEPPI | ROTH 16x2.0 SUOJAPUTKESSA 50M | P1720B | ALUPEX-PUTKET LB | E | M | 6.87 | M | 1 | 6.87
P | 1745208 | ALU-LASERPLUS PUTKIKIEPPI | ROTH 20X2.0 SUOJAPUTKESSA 50M | P1720B | ALUPEX-PUTKET LB | E | M | 8.69 | M | 1 | 8.69
P | 1745212 | ALU-LASERPLUS PUTKIKIEPPI | ROTH 26X3.0 SUOJAPUTKESSA 25M | P1720B | ALUPEX-PUTKET LB | V | M | 22.96 | M | 1 | 22.96
P | 1745215 | ALU-LASERPLUS PUTKIKIEPPI | ROTH 32X3.0 SUOJAPUTKESSA 25M | P1720B | ALUPEX-PUTKET LB | E | M | 34.07 | M | 1 | 34.07
P | 1745225 | ALU-LASERPLUS PUTKIKIEPPI PLUS | ROTH 16 X 2.0MM ERISTETTY 50M | P1720B | ALUPEX-PUTKET LB | V | M | 8.02 | M | 1 | 8.02
P | 1745228 | ALU-LASERPLUS PUTKIKIEPPI PLUS | ROTH 20 X 2.0MM ERISTETTY 50M | P1720B | ALUPEX-PUTKET LB | V | M | 9.83 | M | 1 | 9.83
P | 1745233 | ALU-LASERPLUS PUTKIKIEP X-PLUS | ROTH 26 X 3.0MM ERISTETTY 25M | P1720B | ALUPEX-PUTKET LB | E | M | 24.44 | M | 1 | 24.44
P | 1745235 | ALU-LASERPLUS PUTKIKIEPPI PLUS | ROTH 32 X 3.0MM ERISTETTY 25M | P1720B | ALUPEX-PUTKET LB | E | M | 27.07 | M | 1 | 27.07
P | 1745236 | ALU-LASERPLUS PUTKIKIEP X-PLUS | ROTH 32 X 3.0MM ERISTETTY 25M | P1720B | ALUPEX-PUTKET LB | E | M | 34.74 | M | 1 | 34.74
P | 1746153 | PURISTUSKULMALIITIN 90° | ROTH 16X16 PPSU | P17210 | ALUPEX OSAT PPSU P0 | V | KPL | 9.46 | KPL | 1 | 9.46
P | 1746156 | PURISTUSKULMALIITIN 90° | ROTH 20X20 PPSU | P17210 | ALUPEX OSAT PPSU P0 | V | KPL | 12.63 | KPL | 1 | 12.63
P | 1746160 | PURISTUSKULMALIITIN 90° | ROTH 26X26 PPSU | P17210 | ALUPEX OSAT PPSU P0 | V | KPL | 16.82 | KPL | 1 | 16.82
P | 1746522 | PURISTUS T-HAARA | ROTH 16X16X16 PPSU | P17210 | ALUPEX OSAT PPSU P0 | V | KPL | 12.63 | KPL | 1 | 12.63
P | 1747113 | PURISTUSLIITIN SUORA | ROTH 16X16 PPSU | P17210 | ALUPEX OSAT PPSU P0 | V | KPL | 7.43 | KPL | 1 | 7.43
P | 1746165 | PURISTUSKULMALIITIN 90° | ROTH 32X32 PPSU | P1721A | ALUPEX OSAT PPSU LA | V | KPL | 22.42 | KPL | 1 | 22.42
P | 1746533 | PURISTUS T-HAARA SUP. | ROTH 20X16X16 PPSU | P1721A | ALUPEX OSAT PPSU LA | V | KPL | 18.8 | KPL | 1 | 18.8
P | 1746534 | PURISTUS T-HAARA SUP. | ROTH 20X16X20 PPSU | P1721A | ALUPEX OSAT PPSU LA | V | KPL | 19.28 | KPL | 1 | 19.28
P | 1746550 | PURISTUS T-HAARA SUP. | ROTH 26X16X26 PPSU | P1721A | ALUPEX OSAT PPSU LA | V | KPL | 27.08 | KPL | 1 | 27.08
P | 1747115 | PURISTUSLIITIN SUORA SUP. | ROTH 20X16 PPSU | P1721A | ALUPEX OSAT PPSU LA | V | KPL | 10.28 | KPL | 1 | 10.28
P | 1747116 | PURISTUSLIITIN SUORA | ROTH 20X20 PPSU | P1721A | ALUPEX OSAT PPSU LA | V | KPL | 10.28 | KPL | 1 | 10.28
P | 1747120 | PURISTUSLIITIN SUORA | ROTH 26X26 PPSU | P1721A | ALUPEX OSAT PPSU LA | V | KPL | 14.08 | KPL | 1 | 14.08
P | 1746120 | PURISTUSKULMALIITIN 45° | ROTH 26X26 PPSU | P1721B | ALUPEX OSAT PPSU LB | V | KPL | 26 | KPL | 1 | 26
P | 1746125 | PURISTUSKULMALIITIN 45° | ROTH 32X32 PPSU | P1721B | ALUPEX OSAT PPSU LB | V | KPL | 31.02 | KPL | 1 | 31.02
P | 1746523 | PURISTUS T-HAARA SUP. | ROTH 16X20X16 PPSU | P1721B | ALUPEX OSAT PPSU LB | V | KPL | 20.91 | KPL | 1 | 20.91
P | 1746536 | PURISTUS T-HAARA SUP. | ROTH 20X20X16 PPSU | P1721B | ALUPEX OSAT PPSU LB | V | KPL | 19.93 | KPL | 1 | 19.93
P | 1746537 | PURISTUS T-HAARA | ROTH 20X20X20 PPSU | P1721B | ALUPEX OSAT PPSU LB | V | KPL | 15.88 | KPL | 1 | 15.88
P | 1746538 | PURISTUS T-HAARA SUP. | ROTH 20X26X20 PPSU | P1721B | ALUPEX OSAT PPSU LB | V | KPL | 24.95 | KPL | 1 | 24.95
P | 1746539 | PURISTUS T-HAARA SUP. | ROTH 20X32X20 PPSU | P1721B | ALUPEX OSAT PPSU LB | E | KPL | 26 | KPL | 1 | 26
P | 1746548 | PURISTUS T-HAARA SUP. | ROTH 26X16X16 PPSU | P1721B | ALUPEX OSAT PPSU LB | V | KPL | 32.56 | KPL | 1 | 32.56
P | 1746549 | PURISTUS T-HAARA SUP. | ROTH 26X16X20 PPSU | P1721B | ALUPEX OSAT PPSU LB | V | KPL | 32.37 | KPL | 1 | 32.37
P | 1746553 | PURISTUS T-HAARA SUP. | ROTH 26X20X20 PPSU | P1721B | ALUPEX OSAT PPSU LB | V | KPL | 27.34 | KPL | 1 | 27.34
P | 1746554 | PURISTUS T-HAARA SUP. | ROTH 26X20X26 PPSU | P1721B | ALUPEX OSAT PPSU LB | V | KPL | 28.94 | KPL | 1 | 28.94
P | 1746557 | PURISTUS T-HAARA SUP. | ROTH 26X26X20 PPSU | P1721B | ALUPEX OSAT PPSU LB | V | KPL | 24.22 | KPL | 1 | 24.22
P | 1746558 | PURISTUS T-HAARA | ROTH 26X26X26 PPSU | P1721B | ALUPEX OSAT PPSU LB | V | KPL | 24.95 | KPL | 1 | 24.95
P | 1746559 | PURISTUS T-HAARA SUP. | ROTH 26X32X26 PPSU | P1721B | ALUPEX OSAT PPSU LB | V | KPL | 28.82 | KPL | 1 | 28.82
P | 1746572 | PURISTUS T-HAARA SUP. | ROTH 32X16X32 PPSU | P1721B | ALUPEX OSAT PPSU LB | V | KPL | 32.56 | KPL | 1 | 32.56
P | 1746575 | PURISTUS T-HAARA SUP. | ROTH 32X20X20 PPSU | P1721B | ALUPEX OSAT PPSU LB | V | KPL | 32.68 | KPL | 1 | 32.68
P | 1746576 | PURISTUS T-HAARA SUP. | ROTH 32X20X26 PPSU | P1721B | ALUPEX OSAT PPSU LB | V | KPL | 33.54 | KPL | 1 | 33.54
P | 1746577 | PURISTUS T-HAARA SUP. | ROTH 32X20X32 PPSU | P1721B | ALUPEX OSAT PPSU LB | V | KPL | 36.66 | KPL | 1 | 36.66
P | 1746581 | PURISTUS T-HAARA SUP. | ROTH 32X26X26 PPSU | P1721B | ALUPEX OSAT PPSU LB | V | KPL | 34.88 | KPL | 1 | 34.88
P | 1746582 | PURISTUS T-HAARA SUP. | ROTH 32X26X32 PPSU | P1721B | ALUPEX OSAT PPSU LB | V | KPL | 36.23 | KPL | 1 | 36.23
P | 1746587 | PURISTUS T-HAARA | ROTH 32X32X32 PPSU | P1721B | ALUPEX OSAT PPSU LB | V | KPL | 30.59 | KPL | 1 | 30.59
P | 1747118 | PURISTUSLIITIN SUORA SUP. | ROTH 26X16 PPSU | P1721B | ALUPEX OSAT PPSU LB | V | KPL | 17.54 | KPL | 1 | 17.54
P | 1747119 | PURISTUSLIITIN SUORA SUP. | ROTH 26X20 PPSU | P1721B | ALUPEX OSAT PPSU LB | V | KPL | 15.15 | KPL | 1 | 15.15
P | 1747123 | PURISTUSLIITIN SUORA SUP. | ROTH 32X20 PPSU | P1721B | ALUPEX OSAT PPSU LB | V | KPL | 17.23 | KPL | 1 | 17.23
P | 1747124 | PURISTUSLIITIN SUORA SUP. | ROTH 32X26 PPSU | P1721B | ALUPEX OSAT PPSU LB | V | KPL | 17.35 | KPL | 1 | 17.35
P | 1747125 | PURISTUSLIITIN SUORA | ROTH 32X32 PPSU | P1721B | ALUPEX OSAT PPSU LB | V | KPL | 25.26 | KPL | 1 | 25.26
P | 1746077 | PURISTUSKULMALIITIN 90° | ROTH 50X50 PPSU | P17220 | ALUPEX OSAT RG/ MUUT P0 | V | KPL | 56.61 | KPL | 1 | 56.61
P | 1747800 | PURISTUSLIITIN SUORA UK | ROTH 16X1/2 RG | P17220 | ALUPEX OSAT RG/ MUUT P0 | V | KPL | 10.93 | KPL | 1 | 10.93
P | 1747801 | PURISTUSLIITIN SUORA UK | ROTH 20X1/2 RG | P17220 | ALUPEX OSAT RG/ MUUT P0 | V | KPL | 16.85 | KPL | 1 | 16.85
P | 1747802 | PURISTUSLIITIN SUORA UK | ROTH 16X3/8" RG | P17220 | ALUPEX OSAT RG/ MUUT P0 | V | KPL | 12.73 | KPL | 1 | 12.73
P | 1748112 | KYTKENTÄLIITIN | ROTH MS 16X12CU | P17220 | ALUPEX OSAT RG/ MUUT P0 | V | KPL | 15.94 | KPL | 1 | 15.94
P | 1748113 | KYTKENTÄLIITIN | ROTH MS 16X15 CU | P17220 | ALUPEX OSAT RG/ MUUT P0 | V | KPL | 22.53 | KPL | 1 | 22.53
P | 1748151 | KUULASULKUVENTTIILI | ROTH 16X10 CU | P17220 | ALUPEX OSAT RG/ MUUT P0 | V | KPL | 25.91 | KPL | 1 | 25.91
P | 1746071 | PURISTUSKULMALIITIN 90° | ROTH 40X40 PPSU | P1722A | ALUPEX OSAT RG/ MUUT LA | V | KPL | 49.54 | KPL | 1 | 49.54
P | 1746084 | PURISTUSKULMALIITIN 90° | ROTH 63X63 RG | P1722A | ALUPEX OSAT RG/ MUUT LA | V | KPL | 159.4 | KPL | 1 | 159.4
P | 1746308 | PURISTUS T-HAARA SUP. | ROTH 40X20X40 PPSU | P1722A | ALUPEX OSAT RG/ MUUT LA | V | KPL | 52.34 | KPL | 1 | 52.34
P | 1747046 | PURISTUSLIITIN SUORA | ROTH 63X63 RG | P1722A | ALUPEX OSAT RG/ MUUT LA | V | KPL | 152.4 | KPL | 1 | 152.4
P | 1747809 | PURISTUSLIITIN SUORA UK | ROTH 20X3/4 RG | P1722A | ALUPEX OSAT RG/ MUUT LA | V | KPL | 18.13 | KPL | 1 | 18.13
P | 1747810 | PURISTUSLIITIN SUORA UK | ROTH 26X3/4 RG | P1722A | ALUPEX OSAT RG/ MUUT LA | V | KPL | 18.25 | KPL | 1 | 18.25
P | 1747818 | PURISTUSLIITIN SUORA UK | ROTH 26X1 RG | P1722A | ALUPEX OSAT RG/ MUUT LA | V | KPL | 22.85 | KPL | 1 | 22.85
P | 1747819 | PURISTUSLIITIN SUORA UK | ROTH 32X1 RG | P1722A | ALUPEX OSAT RG/ MUUT LA | V | KPL | 30.37 | KPL | 1 | 30.37
P | 1747828 | PURISTUSLIITIN SUORA UK | ROTH 40X11/4 RG | P1722A | ALUPEX OSAT RG/ MUUT LA | V | KPL | 50.12 | KPL | 1 | 50.12
P | 1747846 | PURISTUSLIITIN SUORA UK | ROTH 63X2 RG | P1722A | ALUPEX OSAT RG/ MUUT LA | V | KPL | 125.5 | KPL | 1 | 125.5
P | 1747871 | PURISTUSLIITIN SUORA SK | ROTH 20X1/2 RG | P1722A | ALUPEX OSAT RG/ MUUT LA | V | KPL | 16.96 | KPL | 1 | 16.96
P | 1748011 | PURISTUS PINTAHANAKULMA | ROTH 16X3/4 -1/2 SULUIN | P1722A | ALUPEX OSAT RG/ MUUT LA | V | KPL | 49.66 | KPL | 1 | 49.66
P | 1748104 | KYTKENTÄLIITIN | ROTH MS 20X22 CU | P1722A | ALUPEX OSAT RG/ MUUT LA | V | KPL | 25.41 | KPL | 1 | 25.41
P | 1748933 | PURISTUSPÄÄ | ROTH NOVOPRESS PIENI 20 | P1722A | ALUPEX OSAT RG/ MUUT LA | V | KPL | 255.4 | KPL | 1 | 255.4
P | 1748934 | PURISTUSPÄÄ | ROTH NOVOPRESS 26 | P1722A | ALUPEX OSAT RG/ MUUT LA | V | KPL | 284.3 | KPL | 1 | 284.3
P | 1746031 | PURISTUSKULMALIITIN 45° | ROTH 40X40 PPSU | P1722B | ALUPEX OSAT RG/ MUUT LB | V | KPL | 39.92 | KPL | 1 | 39.92
P | 1746037 | PURISTUSKULMALIITIN 45° | ROTH 50X50 RG | P1722B | ALUPEX OSAT RG/ MUUT LB | V | KPL | 108 | KPL | 1 | 108
P | 1746044 | PURISTUSKULMALIITIN 45° | ROTH 63X63 RG | P1722B | ALUPEX OSAT RG/ MUUT LB | V | KPL | 173.2 | KPL | 1 | 173.2
P | 1746314 | PURISTUS T-HAARA SUP. | ROTH 40X26X40 PPSU | P1722B | ALUPEX OSAT RG/ MUUT LB | V | KPL | 56.15 | KPL | 1 | 56.15
P | 1746320 | PURISTUS T-HAARA SUP. | ROTH 40X32X40 PPSU | P1722B | ALUPEX OSAT RG/ MUUT LB | V | KPL | 57.77 | KPL | 1 | 57.77
P | 1746326 | PURISTUS T-HAARA | ROTH 40X40X40 PPSU | P1722B | ALUPEX OSAT RG/ MUUT LB | V | KPL | 56.15 | KPL | 1 | 56.15
P | 1746356 | PURISTUS T-HAARA SUP. | ROTH 50X26X50 RG | P1722B | ALUPEX OSAT RG/ MUUT LB | V | KPL | 124.8 | KPL | 1 | 124.8
P | 1746363 | PURISTUS T-HAARA SUP. | ROTH 50X32X50 RG | P1722B | ALUPEX OSAT RG/ MUUT LB | V | KPL | 129.6 | KPL | 1 | 129.6
P | 1746370 | PURISTUS T-HAARA SUP. | ROTH 50X40X50 PPSU | P1722B | ALUPEX OSAT RG/ MUUT LB | V | KPL | 64.54 | KPL | 1 | 64.54
P | 1746377 | PURISTUS T-HAARA | ROTH 50X50X50 PPSU | P1722B | ALUPEX OSAT RG/ MUUT LB | V | KPL | 91.39 | KPL | 1 | 91.39
P | 1746418 | PURISTUS T-HAARA SUP. | ROTH 63X32X63 RG | P1722B | ALUPEX OSAT RG/ MUUT LB | V | KPL | 187.1 | KPL | 1 | 187.1
P | 1746426 | PURISTUS T-HAARA SUP. | ROTH 63X40X63 RG | P1722B | ALUPEX OSAT RG/ MUUT LB | V | KPL | 209.5 | KPL | 1 | 209.5
P | 1746433 | PURISTUS T-HAARA SUP. | ROTH 63X50X50 RG | P1722B | ALUPEX OSAT RG/ MUUT LB | V | KPL | 233.8 | KPL | 1 | 233.8
P | 1746434 | PURISTUS T-HAARA SUP. | ROTH 63X50X63 RG | P1722B | ALUPEX OSAT RG/ MUUT LB | V | KPL | 245.3 | KPL | 1 | 245.3
P | 1746442 | PURISTUS T-HAARA | ROTH MS 63X63X63 | P1722B | ALUPEX OSAT RG/ MUUT LB | V | KPL | 242.7 | KPL | 1 | 242.7
P | 1747029 | PURISTUSLIITIN SUORA SUP. | ROTH 40X26 RG | P1722B | ALUPEX OSAT RG/ MUUT LB | V | KPL | 45.61 | KPL | 1 | 45.61
P | 1747030 | PURISTUSLIITIN SUORA SUP. | ROTH 40X32 PPSU | P1722B | ALUPEX OSAT RG/ MUUT LB | V | KPL | 45.25 | KPL | 1 | 45.25
P | 1747031 | PURISTUSLIITIN SUORA | ROTH 40X40 PPSU | P1722B | ALUPEX OSAT RG/ MUUT LB | V | KPL | 40.87 | KPL | 1 | 40.87
P | 1747036 | PURISTUSLIITIN SUORA SUP. | ROTH 50X32 RG | P1722B | ALUPEX OSAT RG/ MUUT LB | V | KPL | 55.26 | KPL | 1 | 55.26
P | 1747037 | PURISTUSLIITIN SUORA SUP. | ROTH 50X40 PPSU | P1722B | ALUPEX OSAT RG/ MUUT LB | V | KPL | 48.48 | KPL | 1 | 48.48
P | 1747038 | PURISTUSLIITIN SUORA | ROTH 50X50 PPSU | P1722B | ALUPEX OSAT RG/ MUUT LB | V | KPL | 50.04 | KPL | 1 | 50.04
P | 1747045 | PURISTUSLIITIN SUORA SUP. | ROTH 63X50 RG | P1722B | ALUPEX OSAT RG/ MUUT LB | V | KPL | 140.5 | KPL | 1 | 140.5
P | 1747212 | PURISTUSKULMALIITIN 90° UK | ROTH 16X3/8" | P1722B | ALUPEX OSAT RG/ MUUT LB | V | KPL | 20.2 | KPL | 1 | 20.2
P | 1747220 | PURISTUSKULMALIITIN 90° UK | ROTH 16X1/2 RG | P1722B | ALUPEX OSAT RG/ MUUT LB | V | KPL | 22.96 | KPL | 1 | 22.96
P | 1747221 | PURISTUSKULMALIITIN 90° UK | ROTH 20X1/2 RG | P1722B | ALUPEX OSAT RG/ MUUT LB | E | KPL | 26.61 | KPL | 1 | 26.61
P | 1747229 | PURISTUSKULMALIITIN 90° UK | ROTH 20X3/4 RG | P1722B | ALUPEX OSAT RG/ MUUT LB | V | KPL | 27.87 | KPL | 1 | 27.87
P | 1747230 | PURISTUSKULMALIITIN 90° UK | ROTH 26X3/4 RG | P1722B | ALUPEX OSAT RG/ MUUT LB | V | KPL | 31.83 | KPL | 1 | 31.83
P | 1747238 | PURISTUSKULMALIITIN 90° UK | ROTH 90° 26X 1 RG | P1722B | ALUPEX OSAT RG/ MUUT LB | E | KPL | 37.16 | KPL | 1 | 37.16
P | 1747239 | PURISTUSKULMALIITIN 90° UK | ROTH 32X1 RG | P1722B | ALUPEX OSAT RG/ MUUT LB | E | KPL | 44.53 | KPL | 1 | 44.53
P | 1747247 | PURISTUSKULMALIITIN 90° UK | ROTH 32X11/4 RG | P1722B | ALUPEX OSAT RG/ MUUT LB | E | KPL | 36.44 | KPL | 1 | 36.44
P | 1747257 | PURISTUSKULMALIITIN 90° UK | ROTH 50X11/2 RG | P1722B | ALUPEX OSAT RG/ MUUT LB | E | KPL | 121.5 | KPL | 1 | 121.5
P | 1747290 | PURISTUSKULMALIITIN 90° SK | ROTH 16X1/2 RG | P1722B | ALUPEX OSAT RG/ MUUT LB | E | KPL | 23.08 | KPL | 1 | 23.08
P | 1747291 | PURISTUSKULMALIITIN 90° SK | ROTH 20X1/2 RG | P1722B | ALUPEX OSAT RG/ MUUT LB | V | KPL | 27.87 | KPL | 1 | 27.87
P | 1747299 | PURISTUSKULMALIITIN 90° SK | ROTH 20X3/4 RG | P1722B | ALUPEX OSAT RG/ MUUT LB | E | KPL | 28.47 | KPL | 1 | 28.47
P | 1747300 | PURISTUSKULMALIITIN 90° SK | ROTH 26X3/4 RG | P1722B | ALUPEX OSAT RG/ MUUT LB | E | KPL | 39.44 | KPL | 1 | 39.44
P | 1747308 | PURISTUSKULMALIITIN 90° SK | ROTH 26X1 RG | P1722B | ALUPEX OSAT RG/ MUUT LB | V | KPL | 42.55 | KPL | 1 | 42.55
P | 1747309 | PURISTUSKULMALIITIN 90° SK | ROTH 32X1 RG | P1722B | ALUPEX OSAT RG/ MUUT LB | V | KPL | 47.89 | KPL | 1 | 47.89
P | 1747317 | PURISTUSKULMALIITIN 90° SK | ROTH 32X11/4 RG | P1722B | ALUPEX OSAT RG/ MUUT LB | E | KPL | 48.9 | KPL | 1 | 48.9
P | 1747327 | PURISTUSKULMALIITIN 90° SK | ROTH 50X11/2 RG | P1722B | ALUPEX OSAT RG/ MUUT LB | E | KPL | 99.24 | KPL | 1 | 99.24
P | 1747590 | PURISTUS T-HAARA MS | ROTH 16X1/2X16 SK | P1722B | ALUPEX OSAT RG/ MUUT LB | V | KPL | 40.51 | KPL | 1 | 40.51
P | 1747591 | PURISTUS T-HAARA MS | ROTH 20X1/2X20 SK | P1722B | ALUPEX OSAT RG/ MUUT LB | V | KPL | 42.67 | KPL | 1 | 42.67
P | 1747592 | PURISTUS T-HAARA MS | ROTH 26X1/2X26 SK | P1722B | ALUPEX OSAT RG/ MUUT LB | V | KPL | 52.98 | KPL | 1 | 52.98
P | 1747593 | PURISTUS T-HAARA MS | ROTH 32X1/2X32 SK | P1722B | ALUPEX OSAT RG/ MUUT LB | V | KPL | 68.44 | KPL | 1 | 68.44
P | 1747599 | PURISTUS T-HAARA MS | ROTH 20X3/4X20 SK | P1722B | ALUPEX OSAT RG/ MUUT LB | V | KPL | 51.66 | KPL | 1 | 51.66
P | 1747600 | PURISTUS T-HAARA MS | ROTH 26X 3/4 SK | P1722B | ALUPEX OSAT RG/ MUUT LB | V | KPL | 54.18 | KPL | 1 | 54.18
P | 1747601 | PURISTUS T-HAARA MS | ROTH 32X 3/4 SK | P1722B | ALUPEX OSAT RG/ MUUT LB | V | KPL | 72.69 | KPL | 1 | 72.69
P | 1747602 | PURISTUS T-HAARA MS | ROTH 40X3/4X40 SK | P1722B | ALUPEX OSAT RG/ MUUT LB | V | KPL | 97.68 | KPL | 1 | 97.68
P | 1747610 | PURISTUS T-HAARA MS | ROTH 40X1X40 SK | P1722B | ALUPEX OSAT RG/ MUUT LB | E | KPL | 108.6 | KPL | 1 | 108.6
P | 1747611 | PURISTUS T-HAARA MS | ROTH 50X1X50 SK | P1722B | ALUPEX OSAT RG/ MUUT LB | V | KPL | 139.4 | KPL | 1 | 139.4
P | 1747612 | PURISTUS T-HAARA MS | ROTH 63X1X63 SK | P1722B | ALUPEX OSAT RG/ MUUT LB | E | KPL | 226 | KPL | 1 | 226
P | 1747808 | PURISTUSLIITIN SUORA UK | ROTH 16X3/4 RG | P1722B | ALUPEX OSAT RG/ MUUT LB | E | KPL | 16.6 | KPL | 1 | 16.6
P | 1747816 | PURISTUSLIITIN SUORA SK | ROTH 63X2 RG | P1722B | ALUPEX OSAT RG/ MUUT LB | V | KPL | 132.8 | KPL | 1 | 132.8
P | 1747822 | SUORA LIITIN MS | ROTH 16X3/8 SK PYÖRIVÄ MUT. | P1722B | ALUPEX OSAT RG/ MUUT LB | V | KPL | 21.1 | KPL | 1 | 21.1
P | 1747824 | SUORA LIITIN MS | ROTH 16X1/2 SK PYÖRIVÄ MUT. | P1722B | ALUPEX OSAT RG/ MUUT LB | V | KPL | 19.12 | KPL | 1 | 19.12
P | 1747825 | SUORA LIITIN MS | ROTH 20X1" SK PYÖRIVÄ MUT. | P1722B | ALUPEX OSAT RG/ MUUT LB | E | KPL | 28.59 | KPL | 1 | 28.59
P | 1747827 | PURISTUSLIITIN SUORA UK | ROTH 32X11/4 RG | P1722B | ALUPEX OSAT RG/ MUUT LB | V | KPL | 36.26 | KPL | 1 | 36.26
P | 1747837 | PURISTUSLIITIN SUORA UK | ROTH 50X11/2 RG | P1722B | ALUPEX OSAT RG/ MUUT LB | V | KPL | 69.52 | KPL | 1 | 69.52
P | 1747870 | PURISTUSLIITIN SUORA SK | ROTH 16X1/2 RG | P1722B | ALUPEX OSAT RG/ MUUT LB | V | KPL | 16 | KPL | 1 | 16
P | 1747878 | PURISTUSLIITIN SUORA SK | ROTH 16X3/4 RG | P1722B | ALUPEX OSAT RG/ MUUT LB | V | KPL | 20.08 | KPL | 1 | 20.08
P | 1747879 | PURISTUSLIITIN SUORA SK | ROTH 20X3/4 RG | P1722B | ALUPEX OSAT RG/ MUUT LB | V | KPL | 18.28 | KPL | 1 | 18.28
P | 1747880 | PURISTUSLIITIN SUORA SK | ROTH 26X3/4 RG | P1722B | ALUPEX OSAT RG/ MUUT LB | V | KPL | 21.04 | KPL | 1 | 21.04
P | 1747888 | PURISTUSLIITIN SUORA SK | ROTH 26X1 RG | P1722B | ALUPEX OSAT RG/ MUUT LB | V | KPL | 32.66 | KPL | 1 | 32.66
P | 1747889 | PURISTUSLIITIN SUORA SK | ROTH 32X1 RG | P1722B | ALUPEX OSAT RG/ MUUT LB | V | KPL | 34.94 | KPL | 1 | 34.94
P | 1747897 | PURISTUSLIITIN SUORA SK | ROTH 32X11/4 RG | P1722B | ALUPEX OSAT RG/ MUUT LB | V | KPL | 40.63 | KPL | 1 | 40.63
P | 1747906 | PURISTUSLIITIN SUORA SK | ROTH 40X11/2 RG | P1722B | ALUPEX OSAT RG/ MUUT LB | V | KPL | 76.89 | KPL | 1 | 76.89
P | 1747907 | PURISTUSLIITIN SUORA SK | ROTH 50X11/2 RG | P1722B | ALUPEX OSAT RG/ MUUT LB | V | KPL | 78.09 | KPL | 1 | 78.09
P | 1748015 | PURISTUS HANAKULMA | ROTH 16X1/2 RG | P1722B | ALUPEX OSAT RG/ MUUT LB | E | KPL | 27.57 | KPL | 1 | 27.57
P | 1748016 | PURISTUS HANAKULMA | ROTH 20X1/2 RG | P1722B | ALUPEX OSAT RG/ MUUT LB | E | KPL | 30.63 | KPL | 1 | 30.63
P | 1748018 | PURISTUS HANAKULMA | ROTH 20X3/4 RG | P1722B | ALUPEX OSAT RG/ MUUT LB | E | KPL | 32.18 | KPL | 1 | 32.18
P | 1748019 | PURISTUS HANAKULMA | ROTH 26X3/4 RG | P1722B | ALUPEX OSAT RG/ MUUT LB | E | KPL | 39.92 | KPL | 1 | 39.92
P | 1748072 | PURISTUSLIITIN ALUPEX-CU | ROTH 16X15V RG | P1722B | ALUPEX OSAT RG/ MUUT LB | V | KPL | 26.61 | KPL | 1 | 26.61
P | 1748075 | PURISTUSLIITIN ALUPEX-CU | ROTH 16X18V RG | P1722B | ALUPEX OSAT RG/ MUUT LB | E | KPL | 28.47 | KPL | 1 | 28.47
P | 1748076 | PURISTUSLIITIN ALUPEX-CU | ROTH 20X18V RG | P1722B | ALUPEX OSAT RG/ MUUT LB | V | KPL | 30.21 | KPL | 1 | 30.21
P | 1748077 | PURISTUSLIITIN ALUPEX-CU | ROTH 20X22V RG | P1722B | ALUPEX OSAT RG/ MUUT LB | V | KPL | 34.7 | KPL | 1 | 34.7
P | 1748081 | PURISTUSLIITIN ALUPEX-CU | ROTH 26X22V RG | P1722B | ALUPEX OSAT RG/ MUUT LB | V | KPL | 41.95 | KPL | 1 | 41.95
P | 1748105 | KYTKENTÄLIITIN | ROTH MS 26X28 CU | P1722B | ALUPEX OSAT RG/ MUUT LB | V | KPL | 48.6 | KPL | 1 | 48.6
P | 1748106 | KYTKENTÄLIITIN | ROTH MS 32X28 CU | P1722B | ALUPEX OSAT RG/ MUUT LB | E | KPL | 52.38 | KPL | 1 | 52.38
P | 1748111 | KYTKENTÄLIITIN | ROTH MS 16X10CU | P1722B | ALUPEX OSAT RG/ MUUT LB | V | KPL | 16.72 | KPL | 1 | 16.72
P | 1748114 | KYTKENTÄLIITIN | ROTH MS 20X18 CU | P1722B | ALUPEX OSAT RG/ MUUT LB | V | KPL | 24.93 | KPL | 1 | 24.93
P | 1748115 | KYTKENTÄLIITIN | ROTH MS 26X22 CU | P1722B | ALUPEX OSAT RG/ MUUT LB | V | KPL | 29.01 | KPL | 1 | 29.01
P | 1748116 | SUORA LIITIN MS | ROTH 16X3/4" SK PYÖRIVÄ MUT. | P1722B | ALUPEX OSAT RG/ MUUT LB | V | KPL | 21.76 | KPL | 1 | 21.76
P | 1748117 | SUORA LIITIN MS | ROTH 20X3/4" SK PYÖRIVÄ MUT. | P1722B | ALUPEX OSAT RG/ MUUT LB | V | KPL | 24.57 | KPL | 1 | 24.57
P | 1748129 | YHDISTÄJÄ | ROTH 16X1/2"SK | P1722B | ALUPEX OSAT RG/ MUUT LB | E | KPL | 27.15 | KPL | 1 | 27.15
P | 1748130 | YHDISTÄJÄ | ROTH 16X3/4"SK | P1722B | ALUPEX OSAT RG/ MUUT LB | E | KPL | 30.75 | KPL | 1 | 30.75
P | 1748131 | YHDISTÄJÄ | ROTH 20X3/4"SK | P1722B | ALUPEX OSAT RG/ MUUT LB | E | KPL | 31.65 | KPL | 1 | 31.65
P | 1748132 | YHDISTÄJÄ | ROTH 26X1"SK | P1722B | ALUPEX OSAT RG/ MUUT LB | V | KPL | 34.1 | KPL | 1 | 34.1
P | 1748136 | TUOTELAATIKKO ALU 16MM | ROTH ALU 16MM | P1722B | ALUPEX OSAT RG/ MUUT LB | E | KPL | 822 | KPL | 1 | 822
P | 1748137 | TUOTELAATIKKO ALU 20MM | ROTH ALU 20MM | P1722B | ALUPEX OSAT RG/ MUUT LB | E | KPL | 897 | KPL | 1 | 897
P | 1748138 | TUOTELAATIKKO ALU 26MM | ROTH ALU 26MM | P1722B | ALUPEX OSAT RG/ MUUT LB | E | KPL | 1009 | KPL | 1 | 1009
P | 1748142 | KORJAUSLIITIN | ROTH 16 RG | P1722B | ALUPEX OSAT RG/ MUUT LB | V | KPL | 65.02 | KPL | 1 | 65.02
P | 1748143 | KORJAUSLIITIN | ROTH 20 RG | P1722B | ALUPEX OSAT RG/ MUUT LB | V | KPL | 77.91 | KPL | 1 | 77.91
P | 1748144 | KORJAUSLIITIN | ROTH 26 RG | P1722B | ALUPEX OSAT RG/ MUUT LB | E | KPL | 95.47 | KPL | 1 | 95.47
P | 1748145 | KORJAUSLIITIN | ROTH 32 RG | P1722B | ALUPEX OSAT RG/ MUUT LB | E | KPL | 101.7 | KPL | 1 | 101.7
P | 1748152 | KUULASULKUVENTTIILI | ROTH 16X12 CU | P1722B | ALUPEX OSAT RG/ MUUT LB | V | KPL | 27.57 | KPL | 1 | 27.57
P | 1748171 | SUORA LIITIN MS | ROTH 26X3/4" SK PYÖRIVÄ MUT. | P1722B | ALUPEX OSAT RG/ MUUT LB | V | KPL | 32.66 | KPL | 1 | 32.66
P | 1748172 | SUORA LIITIN MS | ROTH 26X1" SK PYÖRIVÄ MUT. | P1722B | ALUPEX OSAT RG/ MUUT LB | E | KPL | 30.75 | KPL | 1 | 30.75
P | 1748173 | SUORA LIITIN MS | ROTH 32X1 1/4" SK PYÖRIVÄ MUT. | P1722B | ALUPEX OSAT RG/ MUUT LB | V | KPL | 42.67 | KPL | 1 | 42.67
P | 1748901 | PURISTUSTYÖKALU 230V | ROTH | P1722B | ALUPEX OSAT RG/ MUUT LB | E | KPL | 3160 | KPL | 1 | 3160
P | 1748902 | PURISTUSTYÖKALU 18V | ROTH | P1722B | ALUPEX OSAT RG/ MUUT LB | E | KPL | 3560 | KPL | 1 | 3560
P | 1748905 | MINIPRESS SET KLAUKE 9.6V | ROTH 16-32MM+LATURI JA AKKU | P1722B | ALUPEX OSAT RG/ MUUT LB | E | KPL | 3420 | KPL | 1 | 3420
P | 1748922 | PURISTUSLEUKA | ROTH 16 MM ISO NOVOPRESS | P1722B | ALUPEX OSAT RG/ MUUT LB | E | KPL | 275.8 | KPL | 1 | 275.8
P | 1748923 | PURISTUSLEUKA | ROTH 20 MM ISO NOVOPRESS | P1722B | ALUPEX OSAT RG/ MUUT LB | E | KPL | 275.8 | KPL | 1 | 275.8
P | 1748924 | PURISTUSLEUKA | ROTH 26 MM ISO NOVOPRESS | P1722B | ALUPEX OSAT RG/ MUUT LB | E | KPL | 546 | KPL | 1 | 546
P | 1748925 | PURISTUSLEUKA | ROTH 32 MM ISO NOVOPRESS | P1722B | ALUPEX OSAT RG/ MUUT LB | E | KPL | 546 | KPL | 1 | 546
P | 1748928 | PURISTUSLEUKA | ROTH 63 | P1722B | ALUPEX OSAT RG/ MUUT LB | E | KPL | 2810 | KPL | 1 | 2810
P | 1748931 | PURISTUSPÄÄN PIDIN | ROTH 40-63 | P1722B | ALUPEX OSAT RG/ MUUT LB | E | KPL | 579 | KPL | 1 | 579
P | 1748932 | PURISTUSPÄÄ | ROTH NOVOPRESS PIENI 16 | P1722B | ALUPEX OSAT RG/ MUUT LB | V | KPL | 262.6 | KPL | 1 | 262.6
P | 1748935 | PURISTUSPÄÄ | ROTH NOVOPRESS 32 | P1722B | ALUPEX OSAT RG/ MUUT LB | E | KPL | 292.4 | KPL | 1 | 292.4
P | 1748941 | SÄILYTYSLAATIKKO | ROTH 14-32 | P1722B | ALUPEX OSAT RG/ MUUT LB | E | KPL | 126 | KPL | 1 | 126
P | 1748944 | PURISTUSPÄÄ | ROTH KLAUKE MAP 16 | P1722B | ALUPEX OSAT RG/ MUUT LB | E | KPL | 232.9 | KPL | 1 | 232.9
P | 1748945 | PURISTUSPÄÄ | ROTH KLAUKE MAP 20 | P1722B | ALUPEX OSAT RG/ MUUT LB | E | KPL | 232.9 | KPL | 1 | 232.9
P | 1748946 | PURISTUSPÄÄ | ROTH KLAUKE MAP 26 | P1722B | ALUPEX OSAT RG/ MUUT LB | E | KPL | 248.4 | KPL | 1 | 248.4
P | 1748947 | PURISTUSPÄÄ | ROTH KLAUKE MAP 32 | P1722B | ALUPEX OSAT RG/ MUUT LB | E | KPL | 248.4 | KPL | 1 | 248.4
P | 1748953 | TAIVUTUSJOUSI ULKOPUOLINEN | ROTH 20X400MM | P1722B | ALUPEX OSAT RG/ MUUT LB | E | KPL | 25.41 | KPL | 1 | 25.41
P | 1748962 | TAIVUTUSJOUSI SISÄPUOLINEN | ROTH 16X1600MM | P1722B | ALUPEX OSAT RG/ MUUT LB | E | KPL | 33.98 | KPL | 1 | 33.98
P | 1748963 | TAIVUTUSJOUSI SISÄPUOLINEN | ROTH 20X1600MM | P1722B | ALUPEX OSAT RG/ MUUT LB | E | KPL | 47.59 | KPL | 1 | 47.59
P | 1748971 | KALIBROINTITYÖKALU | ROTH 14-16-20 | P1722B | ALUPEX OSAT RG/ MUUT LB | E | KPL | 59.87 | KPL | 1 | 59.87
P | 1748972 | KALIBROINTITYÖKALU | ROTH 26-32 | P1722B | ALUPEX OSAT RG/ MUUT LB | V | KPL | 76.05 | KPL | 1 | 76.05
P | 1748973 | KALIBROINTITYÖKALU | ROTH 40 | P1722B | ALUPEX OSAT RG/ MUUT LB | E | KPL | 144 | KPL | 1 | 144
P | 1748978 | KALIBROINTITYÖKALU | ROTH 16/20 | P1722B | ALUPEX OSAT RG/ MUUT LB | V | KPL | 60.53 | KPL | 1 | 60.53
P | 1720203 | KOMPOSIITTIPUTKI PN10 | WEHOPRESS 16 X 2.0. 5 M | P1730B | WEHOPRESS PUTKET LB | E | KPL | 9.21 | KPL | 1 | 9.21
P | 1720204 | KOMPOSIITTIPUTKI PN10 | WEHOPRESS 20 X 2.0. 5 M | P1730B | WEHOPRESS PUTKET LB | E | KPL | 12.13 | KPL | 1 | 12.13
P | 1720205 | KOMPOSIITTIPUTKI PN10 | WEHOPRESS 25 X 2.5. 5 M | P1730B | WEHOPRESS PUTKET LB | E | KPL | 17.28 | KPL | 1 | 17.28
P | 1720211 | KOMPOSIITTIPUT. KIEP.ERIST. | WEHOPRESS 20 X 2.0 / 50 M | P1730B | WEHOPRESS PUTKET LB | E | M | 21.24 | M | 1 | 21.24
P | 1726048 | PURISTUSKULMALIITIN EM | WEHOPRESS 40X40 45° | P1731B | WEHOPRESS OSAT LB | E | KPL | 100.7 | KPL | 1 | 100.7
P | 1726163 | PURISTUSKULMALIITIN EM | WEHOPRESS 16X16 90° | P1731B | WEHOPRESS OSAT LB | E | KPL | 28.47 | KPL | 1 | 28.47
P | 1726165 | PURISTUSKULMALIITIN EM | WEHOPRESS 20X20 90° | P1731B | WEHOPRESS OSAT LB | E | KPL | 29.52 | KPL | 1 | 29.52
P | 1726166 | PURISTUSKULMALIITIN EM | WEHOPRESS 25X25 90° | P1731B | WEHOPRESS OSAT LB | E | KPL | 42.31 | KPL | 1 | 42.31
P | 1727108 | PURISTUS T-HAARA ERIK.MESS | WEHOPRESS 16 X 16 X 16 | P1731B | WEHOPRESS OSAT LB | E | KPL | 33.43 | KPL | 1 | 33.43
P | 1727111 | PURISTUS T-HAARA ERIK.MESS. | WEHOPRESS 16 X 20 X 16 | P1731B | WEHOPRESS OSAT LB | E | KPL | 34.53 | KPL | 1 | 34.53
P | 1727118 | PURISTUS T-HAARA ERIK.MESS. | WEHOPRESS 20 X 16 X16 | P1731B | WEHOPRESS OSAT LB | E | KPL | 34.53 | KPL | 1 | 34.53
P | 1727120 | PURISTUS T-HAARA ERIK.MESS. | WEHOPRESS 20 X 16 X 20 | P1731B | WEHOPRESS OSAT LB | E | KPL | 35.38 | KPL | 1 | 35.38
P | 1727124 | PURISTUS T-HAARA ERIK.MESS. | WEHOPRESS 20 X 20 X 16 | P1731B | WEHOPRESS OSAT LB | E | KPL | 35.38 | KPL | 1 | 35.38
P | 1727126 | PURISTUS T-HAARA ERIK.MESS. | WEHOPRESS 20 X 20 X 20 | P1731B | WEHOPRESS OSAT LB | E | KPL | 36.54 | KPL | 1 | 36.54
P | 1727127 | PURISTUS T-HAARA ERIK.MESS. | WEHOPRESS 20 X 25 X 20 | P1731B | WEHOPRESS OSAT LB | E | KPL | 52.36 | KPL | 1 | 52.36
P | 1727130 | PURISTUS T-HAARA ERIK.MESS. | WEHOPRESS 25 X 16 X 25 | P1731B | WEHOPRESS OSAT LB | E | KPL | 52.36 | KPL | 1 | 52.36
P | 1727137 | PURISTUS T-HAARA ERIK.MESS. | WEHOPRESS 25 X 20 X 20 | P1731B | WEHOPRESS OSAT LB | E | KPL | 52.36 | KPL | 1 | 52.36
P | 1727138 | PURISTUS T-HAARA ERIK.MESS. | WEHOPRESS 25 X 20 X 25 | P1731B | WEHOPRESS OSAT LB | E | KPL | 53.29 | KPL | 1 | 53.29
P | 1727139 | PURISTUS T-HAARA ERIK.MESS. | WEHOPRESS 25 X 25 X 25 | P1731B | WEHOPRESS OSAT LB | E | KPL | 55.76 | KPL | 1 | 55.76
P | 1727142 | PURISTUS T-HAARA ERIK.MESS. | WEHOPRESS 32 X 16 X 32 | P1731B | WEHOPRESS OSAT LB | E | KPL | 105.9 | KPL | 1 | 105.9
P | 1727143 | PURISTUS T-HAARA ERIK.MESS. | WEHOPRESS 32 X 20 X 32 | P1731B | WEHOPRESS OSAT LB | E | KPL | 118.6 | KPL | 1 | 118.6
P | 1727144 | PURISTUS T-HAARA ERIK.MESS. | WEHOPRESS 32 X 25 X 25 | P1731B | WEHOPRESS OSAT LB | E | KPL | 102.2 | KPL | 1 | 102.2
P | 1727145 | PURISTUS T-HAARA ERIK.MESS. | WEHOPRESS 32 X 25 X 32 | P1731B | WEHOPRESS OSAT LB | E | KPL | 126.9 | KPL | 1 | 126.9
P | 1727146 | PURISTUS T-HAARA ERIK.MESS. | WEHOPRESS 32 X 25 X 20 | P1731B | WEHOPRESS OSAT LB | E | KPL | 91.16 | KPL | 1 | 91.16
P | 1727147 | PURISTUS T-HAARA ERIK.MESS. | WEHOPRESS 32 X 32 X 32 | P1731B | WEHOPRESS OSAT LB | E | KPL | 99.22 | KPL | 1 | 99.22
P | 1727148 | PURISTUS T-HAARA ERIK.MESS. | WEHOPRESS 32 X 40 X 32 | P1731B | WEHOPRESS OSAT LB | E | KPL | 129.8 | KPL | 1 | 129.8
P | 1727606 | PURISTUSLIITIN SUORA EM | WEHOPRESS 16 X 16 | P1731B | WEHOPRESS OSAT LB | E | KPL | 16.14 | KPL | 1 | 16.14
P | 1727610 | PURISTUSLIITIN SUORA EM | WEHOPRESS 20 X 16 | P1731B | WEHOPRESS OSAT LB | E | KPL | 19.11 | KPL | 1 | 19.11
P | 1727613 | PURISTUSLIITIN SUORA EM | WEHOPRESS 25 X 16 | P1731B | WEHOPRESS OSAT LB | E | KPL | 24.4 | KPL | 1 | 24.4
P | 1727615 | PURISTUSLIITIN SUORA EM | WEHOPRESS 25 X 20 | P1731B | WEHOPRESS OSAT LB | E | KPL | 26.15 | KPL | 1 | 26.15
P | 1727616 | PURISTUSLIITIN SUORA EM | WEHOPRESS 25 X 25 | P1731B | WEHOPRESS OSAT LB | E | KPL | 28.5 | KPL | 1 | 28.5
P | 1727617 | PURISTUSLIITIN SUORA EM | WEHOPRESS 32 X 20 | P1731B | WEHOPRESS OSAT LB | E | KPL | 64.5 | KPL | 1 | 64.5
P | 1727618 | PURISTUSLIITIN SUORA EM | WEHOPRESS 32 X 25 | P1731B | WEHOPRESS OSAT LB | E | KPL | 79.58 | KPL | 1 | 79.58
P | 1727619 | PURISTUSLIITIN SUORA EM | WEHOPRESS 32 X 32 | P1731B | WEHOPRESS OSAT LB | E | KPL | 53.29 | KPL | 1 | 53.29
P | 1727622 | PURISTUSLIITIN SUORA EM | WEHOPRESS 40 X 40 | P1731B | WEHOPRESS OSAT LB | E | KPL | 65.12 | KPL | 1 | 65.12
P | 1728054 | PURISTUSKULMALIITIN EM | WEHOPRESS 16 X 3/8" UK | P1731B | WEHOPRESS OSAT LB | E | KPL | 24.68 | KPL | 1 | 24.68
P | 1728055 | PURISTUSKULMALIITIN EM | WEHOPRESS 16 X -1/2" UK | P1731B | WEHOPRESS OSAT LB | E | KPL | 26.15 | KPL | 1 | 26.15
P | 1728060 | PURISTUSKULMALIITIN EM | WEHOPRESS 20 X -1/2" UK | P1731B | WEHOPRESS OSAT LB | E | KPL | 27 | KPL | 1 | 27
P | 1728064 | PURISTUSKULMALIITIN EM | WEHOPRESS 25 X 3/4" UK | P1731B | WEHOPRESS OSAT LB | E | KPL | 34.16 | KPL | 1 | 34.16
P | 1728065 | PURISTUSKULMALIITIN EM | WEHOPRESS 25 X -1" UK | P1731B | WEHOPRESS OSAT LB | E | KPL | 60.79 | KPL | 1 | 60.79
P | 1728255 | PURISTUSKULMALIITIN EM | WEHOPRESS 16 X 1/2" SK | P1731B | WEHOPRESS OSAT LB | E | KPL | 26.15 | KPL | 1 | 26.15
P | 1728260 | PURISTUSKULMALIITIN EM | WEHOPRESS 20 X -1/2" SK | P1731B | WEHOPRESS OSAT LB | E | KPL | 27.14 | KPL | 1 | 27.14
P | 1728264 | PURISTUSKULMALIITIN EM | WEHOPRESS 25 X 3/4" SK | P1731B | WEHOPRESS OSAT LB | E | KPL | 34.53 | KPL | 1 | 34.53
P | 1728455 | PURISTUS T-HAARA ERIK.MESS | WEHOPRESS 16 X 1/2" X 16 UK | P1731B | WEHOPRESS OSAT LB | E | KPL | 33.43 | KPL | 1 | 33.43
P | 1728460 | PURISTUS T-HAARA ERIK.MESS. | WEHOPRESS 20 X 1/2 X 20" UK | P1731B | WEHOPRESS OSAT LB | E | KPL | 34.53 | KPL | 1 | 34.53
P | 1728465 | PURISTUS T-HAARA ERIK.MESS. | WEHOPRESS 25 X 3/4 X 25" UK | P1731B | WEHOPRESS OSAT LB | E | KPL | 46.53 | KPL | 1 | 46.53
P | 1728655 | PURISTUS T-HAARA ERIK.MESS. | WEHOPRESS 16 X 1/2" X 16 SK | P1731B | WEHOPRESS OSAT LB | E | KPL | 36.54 | KPL | 1 | 36.54
P | 1728660 | PURISTUS T-HAARA ERIK.MESS. | WEHOPRESS 20 X 1/2" X 20 SK | P1731B | WEHOPRESS OSAT LB | E | KPL | 34.53 | KPL | 1 | 34.53
P | 1728665 | PURISTUS T-HAARA ERIK.MESS. | WEHOPRESS 25 X 3/4" X 25 SK | P1731B | WEHOPRESS OSAT LB | E | KPL | 48.51 | KPL | 1 | 48.51
P | 1728667 | PURISTUS T-HAARA ERIK.MESS. | WEHOPRESS 32 X 3/4" X 32 SK | P1731B | WEHOPRESS OSAT LB | E | KPL | 85.87 | KPL | 1 | 85.87
P | 1728668 | PURISTUS T-HAARA ERIK.MESS. | WEHOPRESS 32 X 1" X 32 SK | P1731B | WEHOPRESS OSAT LB | E | KPL | 91.58 | KPL | 1 | 91.58
P | 1728671 | PURISTUS T-HAARA ERIK.MESS. | WEHOPRESS 40 X 1" X 40 SK | P1731B | WEHOPRESS OSAT LB | E | KPL | 91.39 | KPL | 1 | 91.39
P | 1728854 | PURISTUSLIITIN SUORA EM | WEHOPRESS 16 X 3/8" UK | P1731B | WEHOPRESS OSAT LB | E | KPL | 15.26 | KPL | 1 | 15.26
P | 1728855 | PURISTUSLIITIN SUORA EM | WEHOPRESS 16 X 1/2" UK | P1731B | WEHOPRESS OSAT LB | E | KPL | 15.82 | KPL | 1 | 15.82
P | 1728856 | PURISTUSLIITIN SUORA EM | WEHOPRESS 16 X 3/4" UK | P1731B | WEHOPRESS OSAT LB | E | KPL | 19.39 | KPL | 1 | 19.39
P | 1728860 | PURISTUSLIITIN SUORA EM | WEHOPRESS 20 X 1/2" UK | P1731B | WEHOPRESS OSAT LB | E | KPL | 15.43 | KPL | 1 | 15.43
P | 1728861 | PURISTUSLIITIN SUORA EM | WEHOPRESS 20 X 3/4" UK | P1731B | WEHOPRESS OSAT LB | E | KPL | 21.29 | KPL | 1 | 21.29
P | 1728864 | PURISTUSLIITIN SUORA EM | WEHOPRESS 25 X 3/4" UK | P1731B | WEHOPRESS OSAT LB | E | KPL | 26.41 | KPL | 1 | 26.41
P | 1728865 | PURISTUSLIITIN SUORA EM | WEHOPRESS 25 X 1" UK | P1731B | WEHOPRESS OSAT LB | E | KPL | 54.03 | KPL | 1 | 54.03
P | 1728867 | PURISTUSLIITIN SUORA EM | WEHOPRESS 32 X 1" UK | P1731B | WEHOPRESS OSAT LB | E | KPL | 55.76 | KPL | 1 | 55.76
P | 1728868 | PURISTUSLIITIN SUORA EM | WEHOPRESS 32 X 1 1/4" UK | P1731B | WEHOPRESS OSAT LB | E | KPL | 67.59 | KPL | 1 | 67.59
P | 1728871 | PURISTUSLIITIN SUORA EM | WEHOPRESS 40 X 1 1/4" UK | P1731B | WEHOPRESS OSAT LB | E | KPL | 70.39 | KPL | 1 | 70.39
P | 1728884 | PURISTUSLIITIN SUORA EM | WEHOPRESS 50 X 1 1/4" UK | P1731B | WEHOPRESS OSAT LB | E | KPL | 129.1 | KPL | 1 | 129.1
P | 1728925 | PURISTUSHANAKULMA EM | WEHOPRESS 16 X 3/4" UK-1/2" SK | P1731B | WEHOPRESS OSAT LB | E | KPL | 65.6 | KPL | 1 | 65.6
P | 1728954 | KYTKENTÄLIITIN | WEHOPRESS 16X10/CU | P1731B | WEHOPRESS OSAT LB | E | KPL | 16.84 | KPL | 1 | 16.84
P | 1728955 | KYTKENTÄLIITIN | WEHOPRESS 16X12/CU | P1731B | WEHOPRESS OSAT LB | E | KPL | 16.73 | KPL | 1 | 16.73
P | 1728956 | KYTKENTÄLIITIN | WEHOPRESS 16X15/CU | P1731B | WEHOPRESS OSAT LB | E | KPL | 18.85 | KPL | 1 | 18.85
P | 1728961 | KYTKENTÄLIITIN | WEHOPRESS 20X18/CU | P1731B | WEHOPRESS OSAT LB | E | KPL | 22.73 | KPL | 1 | 22.73
P | 1728965 | KYTKENTÄLIITIN | WEHOPRESS 25X22/CU | P1731B | WEHOPRESS OSAT LB | E | KPL | 30.06 | KPL | 1 | 30.06
P | 1729054 | PURISTUSLIITIN SUORA EM | WEHOPRESS 16 X 3/8" SK | P1731B | WEHOPRESS OSAT LB | E | KPL | 17.92 | KPL | 1 | 17.92
P | 1729055 | PURISTUSLIITIN SUORA EM | WEHOPRESS 16 X 1/2" SK | P1731B | WEHOPRESS OSAT LB | E | KPL | 16.84 | KPL | 1 | 16.84
P | 1729060 | PURISTUSLIITIN SUORA EM | WEHOPRESS 20X 1/2" SK | P1731B | WEHOPRESS OSAT LB | E | KPL | 17.72 | KPL | 1 | 17.72
P | 1729064 | PURISTUSLIITIN SUORA EM | WEHOPRESS 25 X 3/4" SK | P1731B | WEHOPRESS OSAT LB | E | KPL | 25.11 | KPL | 1 | 25.11
P | 1729065 | PURISTUSLIITIN SUORA EM | WEHOPRESS 25 X 1" SK | P1731B | WEHOPRESS OSAT LB | E | KPL | 48.51 | KPL | 1 | 48.51
P | 1729067 | PURISTUSLIITIN SUORA EM | WEHOPRESS 32 X 1" SK | P1731B | WEHOPRESS OSAT LB | E | KPL | 64.5 | KPL | 1 | 64.5
P | 1729128 | YHDISTÄJÄ | WEHOPRESS 16 X 1/2" SK | P1731B | WEHOPRESS OSAT LB | E | KPL | 26.83 | KPL | 1 | 26.83
P | 1729129 | YHDISTÄJÄ | WEHOPRESS 20 X 3/4" SK | P1731B | WEHOPRESS OSAT LB | E | KPL | 33.09 | KPL | 1 | 33.09
P | 1729130 | YHDISTÄJÄ | WEHOPRESS 25 X 1" SK | P1731B | WEHOPRESS OSAT LB | E | KPL | 51.43 | KPL | 1 | 51.43
P | 1729131 | YHDISTÄJÄ | WEHOPRESS 32 X 1 1/4" SK | P1731B | WEHOPRESS OSAT LB | E | KPL | 71.46 | KPL | 1 | 71.46
P | 1729211 | PURISTUSHOLKKI | WEHOPRESS 16 MM | P1731B | WEHOPRESS OSAT LB | E | KPL | 1.9 | KPL | 1 | 1.9
P | 1729212 | PURISTUSHOLKKI | WEHOPRESS 20 MM | P1731B | WEHOPRESS OSAT LB | E | KPL | 2.5 | KPL | 1 | 2.5
P | 1729801 | KUULASULKUVENTT.I 16X10CU | WEHOPRESS 16 X 10 CU | P1731B | WEHOPRESS OSAT LB | E | KPL | 38.46 | KPL | 1 | 38.46
P | 1730904 | PURISTUSPÄÄ VAIHTOPALOILLE | WEHOPRESS RUNKO 40/50/63 | P1731B | WEHOPRESS OSAT LB | E | KPL | 3420 | KPL | 1 | 3420
P | 1730923 | PURISTUSPÄÄ UAP2 | WEHOPRESS 16X2.0 | P1731B | WEHOPRESS OSAT LB | E | KPL | 498.9 | KPL | 1 | 498.9
P | 1730924 | PURISTUSPÄÄ UAP2 | WEHOPRESS 20X2.0 | P1731B | WEHOPRESS OSAT LB | E | KPL | 498.9 | KPL | 1 | 498.9
P | 1730925 | PURISTUSPÄÄ UAP2 | WEHOPRESS 25X2.5 | P1731B | WEHOPRESS OSAT LB | E | KPL | 498.9 | KPL | 1 | 498.9
P | 1730926 | PURISTUSPÄÄ UAP2 | WEHOPRESS 32X3.0 | P1731B | WEHOPRESS OSAT LB | E | KPL | 530 | KPL | 1 | 530
P | 1730927 | PURISTUSPÄÄ UAP2 | WEHOPRESS 40X3.5 | P1731B | WEHOPRESS OSAT LB | E | KPL | 639 | KPL | 1 | 639
P | 1730936 | PURISTUSPÄÄ MINI | WEHOPRESS MINI KONEESEEN 16 MM | P1731B | WEHOPRESS OSAT LB | E | KPL | 446.9 | KPL | 1 | 446.9
P | 1730937 | PURISTUSPÄÄ MINI | WEHOPRESS MINI KONEESEEN 20 MM | P1731B | WEHOPRESS OSAT LB | E | KPL | 446.9 | KPL | 1 | 446.9
P | 1730938 | PURISTUSPÄÄ MINI | WEHOPRESS MINI KONEESEEN 25 MM | P1731B | WEHOPRESS OSAT LB | E | KPL | 446.9 | KPL | 1 | 446.9
P | 1730939 | PURISTUSPÄÄ MINI | WEHOPRESS MINI KONEESEEN 32 MM | P1731B | WEHOPRESS OSAT LB | E | KPL | 446.9 | KPL | 1 | 446.9
P | 1730941 | KALIBROINTITYÖKALU | WEHOPRESS 16-20-25 MM | P1731B | WEHOPRESS OSAT LB | E | KPL | 191.7 | KPL | 1 | 191.7
P | 1730942 | KALIBROINTITYÖKALU | WEHOPRESS 32-40 MM | P1731B | WEHOPRESS OSAT LB | E | KPL | 418.3 | KPL | 1 | 418.3
P | 1730953 | TAIVUTUSJOUSI SISÄPUOLINEN | WEHOPRESS 16/2 MM PUTKELLE | P1731B | WEHOPRESS OSAT LB | E | KPL | 37.93 | KPL | 1 | 37.93
P | 1730954 | TAIVUTUSJOUSI SISÄPUOLINEN | WEHOPRESS 20/2 MM PUTKELLE | P1731B | WEHOPRESS OSAT LB | E | KPL | 46.11 | KPL | 1 | 46.11
P | 1751106 | KOMPOSIITTIPUTKI | MEPLA 32x3.0 5m | P1740A | MEPLA EI VARASTOITAVAT LA | V | M | 16.51 | M | 1 | 16.51
P | 1751103 | KOMPOSIITTIPUTKI | MEPLA 16x2.25 5m | P1740B | MEPLA EI VARASTOITAVAT LB | V | M | 5.2 | M | 1 | 5.2
P | 1751104 | KOMPOSIITTIPUTKI | MEPLA 20x2.5 5m | P1740B | MEPLA EI VARASTOITAVAT LB | V | M | 7.38 | M | 1 | 7.38
P | 1751105 | KOMPOSIITTIPUTKI | MEPLA 26x3.0 5m | P1740B | MEPLA EI VARASTOITAVAT LB | V | M | 12.81 | M | 1 | 12.81
P | 1751107 | KOMPOSIITTIPUTKI | MEPLA 40x3.5 5m | P1740B | MEPLA EI VARASTOITAVAT LB | V | M | 30.16 | M | 1 | 30.16
P | 1751108 | KOMPOSIITTIPUTKI | MEPLA 50x4.0 5m | P1740B | MEPLA EI VARASTOITAVAT LB | E | M | 39.17 | M | 1 | 39.17
P | 1751109 | KOMPOSIITTIPUTKI | MEPLA 63x4.5 5m | P1740B | MEPLA EI VARASTOITAVAT LB | E | M | 52.69 | M | 1 | 52.69
P | 1751110 | KOMPOSIITTIPUTKI | MEPLA 75x4.6 5m | P1740B | MEPLA EI VARASTOITAVAT LB | E | M | 98.52 | M | 1 | 98.52
P | 1752120 | PURISTUSKULMALIITIN | MEPLA 45 26x26 PVDF | P1740B | MEPLA EI VARASTOITAVAT LB | E | KPL | 13.18 | KPL | 1 | 13.18
P | 1752125 | PURISTUSKULMALIITIN | MEPLA 45 32x32 PVDF | P1740B | MEPLA EI VARASTOITAVAT LB | E | KPL | 17.15 | KPL | 1 | 17.15
P | 1752131 | PURISTUSKULMALIITIN | MEPLA 45 40x40 PVDF | P1740B | MEPLA EI VARASTOITAVAT LB | E | KPL | 24.52 | KPL | 1 | 24.52
P | 1752138 | PURISTUSKULMALIITIN | MEPLA 45 50x50 PVDF | P1740B | MEPLA EI VARASTOITAVAT LB | E | KPL | 38.5 | KPL | 1 | 38.5
P | 1752146 | PURISTUSKULMALIITIN | MEPLA 45 63x63 PVDF | P1740B | MEPLA EI VARASTOITAVAT LB | E | KPL | 63.02 | KPL | 1 | 63.02
P | 1752148 | PURISTUSKULMALIITIN | MEPLA 45 75x75 PVDF | P1740B | MEPLA EI VARASTOITAVAT LB | E | KPL | 137.7 | KPL | 1 | 137.7
P | 1752153 | PURISTUSKULMALIITIN | MEPLA 90 16x16 PVDF | P1740B | MEPLA EI VARASTOITAVAT LB | V | KPL | 7.9 | KPL | 1 | 7.9
P | 1752156 | PURISTUSKULMALIITIN | MEPLA 90 20x20 PVDF | P1740B | MEPLA EI VARASTOITAVAT LB | V | KPL | 9.28 | KPL | 1 | 9.28
P | 1752160 | PURISTUSKULMALIITIN | MEPLA 90 26x26 PVDF | P1740B | MEPLA EI VARASTOITAVAT LB | V | KPL | 13.18 | KPL | 1 | 13.18
P | 1752165 | PURISTUSKULMALIITIN | MEPLA 90 32x32 PVDF | P1740B | MEPLA EI VARASTOITAVAT LB | V | KPL | 17.15 | KPL | 1 | 17.15
P | 1752171 | PURISTUSKULMALIITIN | MEPLA 90 40x40 PVDF | P1740B | MEPLA EI VARASTOITAVAT LB | V | KPL | 24.52 | KPL | 1 | 24.52
P | 1752178 | PURISTUSKULMALIITIN | MEPLA 90 50x50 PVDF | P1740B | MEPLA EI VARASTOITAVAT LB | E | KPL | 38.5 | KPL | 1 | 38.5
P | 1752186 | PURISTUSKULMALIITIN | MEPLA 90 63x63 PVDF | P1740B | MEPLA EI VARASTOITAVAT LB | E | KPL | 63.02 | KPL | 1 | 63.02
P | 1752188 | PURISTUSKULMALIITIN | MEPLA 90 75x75 PVDF | P1740B | MEPLA EI VARASTOITAVAT LB | E | KPL | 137.7 | KPL | 1 | 137.7
P | 1752522 | PURISTUS T-HAARA | MEPLA 16x16x16 PVDF | P1740B | MEPLA EI VARASTOITAVAT LB | V | KPL | 14.53 | KPL | 1 | 14.53
P | 1752523 | PURISTUST-HAARA | MEPLA 16x20x16 PVDF | P1740B | MEPLA EI VARASTOITAVAT LB | E | KPL | 15.81 | KPL | 1 | 15.81
P | 1752533 | PURISTUST-HAARA | MEPLA 20x16x16 PVDF | P1740B | MEPLA EI VARASTOITAVAT LB | E | KPL | 15.08 | KPL | 1 | 15.08
P | 1752534 | PURISTUST-HAARA | MEPLA 20x16x20 PVDF | P1740B | MEPLA EI VARASTOITAVAT LB | V | KPL | 15.08 | KPL | 1 | 15.08
P | 1752536 | PURISTUST-HAARA | MEPLA 20x20x16 PVDF | P1740B | MEPLA EI VARASTOITAVAT LB | E | KPL | 15.08 | KPL | 1 | 15.08
P | 1752537 | PURISTUST-HAARA | MEPLA 20x20x20 PVDF | P1740B | MEPLA EI VARASTOITAVAT LB | V | KPL | 15.08 | KPL | 1 | 15.08
P | 1752538 | PURISTUST-HAARA | MEPLA 20x26x20 PVDF | P1740B | MEPLA EI VARASTOITAVAT LB | E | KPL | 15.08 | KPL | 1 | 15.08
P | 1752550 | PURISTUST-HAARA | MEPLA 26x16x26 PVDF | P1740B | MEPLA EI VARASTOITAVAT LB | V | KPL | 16.88 | KPL | 1 | 16.88
P | 1752553 | PURISTUST-HAARA | MEPLA 26x20x20 PVDF | P1740B | MEPLA EI VARASTOITAVAT LB | E | KPL | 16.88 | KPL | 1 | 16.88
P | 1752554 | PURISTUST-HAARA | MEPLA 26x20x26 PVDF | P1740B | MEPLA EI VARASTOITAVAT LB | V | KPL | 16.88 | KPL | 1 | 16.88
P | 1752557 | PURISTUST-HAARA | MEPLA 26x26x20 PVDF | P1740B | MEPLA EI VARASTOITAVAT LB | E | KPL | 16.88 | KPL | 1 | 16.88
P | 1752558 | PURISTUST-HAARA | MEPLA 26x26x26 PVDF | P1740B | MEPLA EI VARASTOITAVAT LB | V | KPL | 16.88 | KPL | 1 | 16.88
P | 1752572 | PURISTUST-HAARA | MEPLA 32x16x32 PVDF | P1740B | MEPLA EI VARASTOITAVAT LB | E | KPL | 20.84 | KPL | 1 | 20.84
P | 1752576 | PURISTUST-HAARA | MEPLA 32x20x26 PVDF | P1740B | MEPLA EI VARASTOITAVAT LB | E | KPL | 20.84 | KPL | 1 | 20.84
P | 1752577 | PURISTUST-HAARA | MEPLA 32x20x32 PVDF | P1740B | MEPLA EI VARASTOITAVAT LB | V | KPL | 20.84 | KPL | 1 | 20.84
P | 1752581 | PURISTUST-HAARA | MEPLA 32x26x26 PVDF | P1740B | MEPLA EI VARASTOITAVAT LB | E | KPL | 20.84 | KPL | 1 | 20.84
P | 1752582 | PURISTUST-HAARA | MEPLA 32x26x32 PVDF | P1740B | MEPLA EI VARASTOITAVAT LB | V | KPL | 20.84 | KPL | 1 | 20.84
P | 1752587 | PURISTUST-HAARA | MEPLA 32x32x32 PVDF | P1740B | MEPLA EI VARASTOITAVAT LB | V | KPL | 20.84 | KPL | 1 | 20.84
P | 1752608 | PURISTUST-HAARA | MEPLA 40x20x40 PVDF | P1740B | MEPLA EI VARASTOITAVAT LB | E | KPL | 29.51 | KPL | 1 | 29.51
P | 1752614 | PURISTUST-HAARA | MEPLA 40x26x40 PVDF | P1740B | MEPLA EI VARASTOITAVAT LB | V | KPL | 29.51 | KPL | 1 | 29.51
P | 1752620 | PURISTUST-HAARA | MEPLA 40x32x40 PVDF | P1740B | MEPLA EI VARASTOITAVAT LB | V | KPL | 29.51 | KPL | 1 | 29.51
P | 1752621 | PURISTUST-HAARA | MEPLA 40x40x40 PVDF | P1740B | MEPLA EI VARASTOITAVAT LB | V | KPL | 29.51 | KPL | 1 | 29.51
P | 1752656 | PURISTUS T-HAARA | MEPLA 50x26x50 PVDF | P1740B | MEPLA EI VARASTOITAVAT LB | E | KPL | 45.62 | KPL | 1 | 45.62
P | 1752663 | PURISTUS T-HAARA | MEPLA 50x32x50 PVDF | P1740B | MEPLA EI VARASTOITAVAT LB | E | KPL | 45.62 | KPL | 1 | 45.62
P | 1752669 | PURISTUS T-HAARA | MEPLA 50x40x40 PVDF | P1740B | MEPLA EI VARASTOITAVAT LB | E | KPL | 45.62 | KPL | 1 | 45.62
P | 1752670 | PURISTUS T-HAARA | MEPLA 50x40x50 PVDF | P1740B | MEPLA EI VARASTOITAVAT LB | E | KPL | 45.62 | KPL | 1 | 45.62
P | 1752677 | PURISTUS T-HAARA | MEPLA 50x50x50 PVDF | P1740B | MEPLA EI VARASTOITAVAT LB | E | KPL | 45.62 | KPL | 1 | 45.62
P | 1752710 | PURISTUS T-HAARA | MEPLA 63x26x63 PVDF | P1740B | MEPLA EI VARASTOITAVAT LB | E | KPL | 100.3 | KPL | 1 | 100.3
P | 1752718 | PURISTUS T-HAARA | MEPLA 63x32x63 PVDF | P1740B | MEPLA EI VARASTOITAVAT LB | E | KPL | 100.3 | KPL | 1 | 100.3
P | 1752726 | PURISTUS T-HAARA | MEPLA 63x40x63 PVDF | P1740B | MEPLA EI VARASTOITAVAT LB | E | KPL | 100.3 | KPL | 1 | 100.3
P | 1752734 | PURISTUS T-HAARA | MEPLA 63x50x63 PVDF | P1740B | MEPLA EI VARASTOITAVAT LB | E | KPL | 100.3 | KPL | 1 | 100.3
P | 1752736 | PURISTUS T-HAARA | MEPLA 75x26x75 PVDF | P1740B | MEPLA EI VARASTOITAVAT LB | E | KPL | 219.7 | KPL | 1 | 219.7
P | 1752737 | PURISTUS T-HAARA | MEPLA 75x32x75 PVDF | P1740B | MEPLA EI VARASTOITAVAT LB | E | KPL | 219.7 | KPL | 1 | 219.7
P | 1752738 | PURISTUS T-HAARA | MEPLA 75x40x75 PVDF | P1740B | MEPLA EI VARASTOITAVAT LB | E | KPL | 219.7 | KPL | 1 | 219.7
P | 1752739 | PURISTUS T-HAARA | MEPLA 75x50x75 PVDF | P1740B | MEPLA EI VARASTOITAVAT LB | E | KPL | 219.7 | KPL | 1 | 219.7
P | 1752740 | PURISTUS T-HAARA | MEPLA 75x63x75 PVDF | P1740B | MEPLA EI VARASTOITAVAT LB | E | KPL | 219.7 | KPL | 1 | 219.7
P | 1752742 | PURISTUS T-HAARA | MEPLA 63x63x63 PVDF | P1740B | MEPLA EI VARASTOITAVAT LB | E | KPL | 100.3 | KPL | 1 | 100.3
P | 1752744 | PURISTUS T-HAARA | MEPLA 75x75x75 PVDF | P1740B | MEPLA EI VARASTOITAVAT LB | E | KPL | 219.7 | KPL | 1 | 219.7
P | 1753113 | PURISTUSLIITINSUORA | MEPLA 16x16 PVDF | P1740B | MEPLA EI VARASTOITAVAT LB | V | KPL | 6.09 | KPL | 1 | 6.09
P | 1753115 | PURISTUSLIITINSUORA | MEPLA 20x16 PVDF | P1740B | MEPLA EI VARASTOITAVAT LB | V | KPL | 7.13 | KPL | 1 | 7.13
P | 1753116 | PURISTUSLIITINSUORA | MEPLA 20x20 PVDF | P1740B | MEPLA EI VARASTOITAVAT LB | V | KPL | 6.89 | KPL | 1 | 6.89
P | 1753118 | PURISTUSLIITINSUORA | MEPLA 26x16 PVDF | P1740B | MEPLA EI VARASTOITAVAT LB | V | KPL | 8.2 | KPL | 1 | 8.2
P | 1753119 | PURISTUSLIITINSUORA | MEPLA 26x20 PVDF | P1740B | MEPLA EI VARASTOITAVAT LB | V | KPL | 8.2 | KPL | 1 | 8.2
P | 1753120 | PURISTUSLIITINSUORA | MEPLA 26x26 PVDF | P1740B | MEPLA EI VARASTOITAVAT LB | V | KPL | 8.43 | KPL | 1 | 8.43
P | 1753123 | PURISTUSLIITINSUORA | MEPLA 32x20 PVDF | P1740B | MEPLA EI VARASTOITAVAT LB | V | KPL | 11.9 | KPL | 1 | 11.9
P | 1753124 | PURISTUSLIITINSUORA | MEPLA 32x26 PVDF | P1740B | MEPLA EI VARASTOITAVAT LB | V | KPL | 11.9 | KPL | 1 | 11.9
P | 1753125 | PURISTUSLIITINSUORA | MEPLA 32x32 PVDF | P1740B | MEPLA EI VARASTOITAVAT LB | V | KPL | 11.9 | KPL | 1 | 11.9
P | 1753128 | PURISTUSLIITINSUORA | MEPLA 40x20 PVDF | P1740B | MEPLA EI VARASTOITAVAT LB | E | KPL | 21.13 | KPL | 1 | 21.13
P | 1753129 | PURISTUSLIITIN SUORA | MEPLA 40x26 PVDF | P1740B | MEPLA EI VARASTOITAVAT LB | V | KPL | 21.13 | KPL | 1 | 21.13
P | 1753130 | PURISTUSLIITINSUORA | MEPLA 40x32 PVDF | P1740B | MEPLA EI VARASTOITAVAT LB | V | KPL | 21.13 | KPL | 1 | 21.13
P | 1753131 | PURISTUSLIITINSUORA | MEPLA 40x40 PVDF | P1740B | MEPLA EI VARASTOITAVAT LB | V | KPL | 19.51 | KPL | 1 | 19.51
P | 1753136 | PURISTUSLIITIN SUORA | MEPLA 50x32 PVDF | P1740B | MEPLA EI VARASTOITAVAT LB | E | KPL | 25.87 | KPL | 1 | 25.87
P | 1753137 | PURISTUSLIITIN SUORA | MEPLA 50x40 PVDF | P1740B | MEPLA EI VARASTOITAVAT LB | E | KPL | 25.87 | KPL | 1 | 25.87
P | 1753138 | PURISTUSLIITIN SUORA | MEPLA 50x50 PVDF | P1740B | MEPLA EI VARASTOITAVAT LB | E | KPL | 26.65 | KPL | 1 | 26.65
P | 1753144 | PURISTUSLIITIN SUORA | MEPLA 63x40 PVDF | P1740B | MEPLA EI VARASTOITAVAT LB | E | KPL | 53.02 | KPL | 1 | 53.02
P | 1753145 | PURISTUSLIITIN SUORA | MEPLA 63x50 PVDF | P1740B | MEPLA EI VARASTOITAVAT LB | E | KPL | 53.02 | KPL | 1 | 53.02
P | 1753146 | PURISTUSLIITIN SUORA | MEPLA 63x63 PVDF | P1740B | MEPLA EI VARASTOITAVAT LB | E | KPL | 52.76 | KPL | 1 | 52.76
P | 1753147 | PURISTUSLIITIN SUORA | MEPLA 75x40 PVDF | P1740B | MEPLA EI VARASTOITAVAT LB | E | KPL | 115.5 | KPL | 1 | 115.5
P | 1753148 | PURISTUSLIITIN SUORA | MEPLA 75x75 PVDF | P1740B | MEPLA EI VARASTOITAVAT LB | E | KPL | 115.5 | KPL | 1 | 115.5
P | 1753149 | PURISTUSLIITIN SUORA | MEPLA 75x50 PVDF | P1740B | MEPLA EI VARASTOITAVAT LB | E | KPL | 115.5 | KPL | 1 | 115.5
P | 1753150 | PURISTUSLIITIN SUORA | MEPLA 75x63 PVDF | P1740B | MEPLA EI VARASTOITAVAT LB | E | KPL | 115.5 | KPL | 1 | 115.5
P | 1753163 | PURISTUS KORJAUSLIITIN | MEPLA 16x16 PUNAMETALLI | P1740B | MEPLA EI VARASTOITAVAT LB | E | KPL | 54.13 | KPL | 1 | 54.13
P | 1753164 | PURISTUS KORJAUSLIITIN | MEPLA 20x20 PUNAMETALLI | P1740B | MEPLA EI VARASTOITAVAT LB | E | KPL | 58.83 | KPL | 1 | 58.83
P | 1753165 | PURISTUS KORJAUSLIITIN | MEPLA 26x26 PUNAMETALLI | P1740B | MEPLA EI VARASTOITAVAT LB | E | KPL | 61.95 | KPL | 1 | 61.95
P | 1753166 | PURISTUS KORJAUSLIITIN | MEPLA 32x32 PUNAMETALLI | P1740B | MEPLA EI VARASTOITAVAT LB | E | KPL | 72.89 | KPL | 1 | 72.89
P | 1753167 | PURISTUS KORJAUSLIITIN | MEPLA 40x40 PUNAMETALLI | P1740B | MEPLA EI VARASTOITAVAT LB | E | KPL | 108.1 | KPL | 1 | 108.1
P | 1753168 | PURISTUS KORJAUSLIITIN | MEPLA 50x50 PUNAMETALLI | P1740B | MEPLA EI VARASTOITAVAT LB | E | KPL | 154.5 | KPL | 1 | 154.5
P | 1753201 | PURISTUSLIITIN TULPPA | MEPLA 16 PVDF | P1740B | MEPLA EI VARASTOITAVAT LB | E | KPL | 9.2 | KPL | 1 | 9.2
P | 1753202 | PURISTUSLIITIN TULPPA | MEPLA 20 PVDF | P1740B | MEPLA EI VARASTOITAVAT LB | E | KPL | 9.2 | KPL | 1 | 9.2
P | 1753203 | PURISTUSLIITIN TULPPA | MEPLA 26 PVDF | P1740B | MEPLA EI VARASTOITAVAT LB | E | KPL | 9.2 | KPL | 1 | 9.2
P | 1753209 | PURISTUS LAIPPAKAULUS | MEPLA 75 PVDF | P1740B | MEPLA EI VARASTOITAVAT LB | E | KPL | 234.2 | KPL | 1 | 234.2
P | 1753210 | IRTOLAIPPA | MEPLA 75 MESSINKI | P1740B | MEPLA EI VARASTOITAVAT LB | E | KPL | 129.4 | KPL | 1 | 129.4
P | 1753212 | SUOJAKUMI LIITOKSIIN | MEPLA 16 EPDM | P1740B | MEPLA EI VARASTOITAVAT LB | E | KPL | 7.92 | KPL | 1 | 7.92
P | 1753213 | SUOJAKUMI LIITOKSIIN | MEPLA 20 EPDM | P1740B | MEPLA EI VARASTOITAVAT LB | E | KPL | 7.92 | KPL | 1 | 7.92
P | 1753214 | SUOJAKUMI LIITOKSIIN | MEPLA 26 EPDM | P1740B | MEPLA EI VARASTOITAVAT LB | E | KPL | 7.92 | KPL | 1 | 7.92
P | 1753220 | PURISTUSKULMALIITIN UK | MEPLA 16-1/2 PUNAMETALLI | P1740B | MEPLA EI VARASTOITAVAT LB | E | KPL | 18.53 | KPL | 1 | 18.53
P | 1753221 | PURISTUSKULMALIITIN UK | MEPLA 20-1/2 PUNAMETALLI | P1740B | MEPLA EI VARASTOITAVAT LB | E | KPL | 22.06 | KPL | 1 | 22.06
P | 1753229 | PURISTUSKULMALIITIN UK | MEPLA 20-3/4 PUNAMETALLI | P1740B | MEPLA EI VARASTOITAVAT LB | E | KPL | 22.06 | KPL | 1 | 22.06
P | 1753230 | PURISTUSKULMALIITIN UK | MEPLA 26-3/4 PUNAMETALLI | P1740B | MEPLA EI VARASTOITAVAT LB | E | KPL | 32.05 | KPL | 1 | 32.05
P | 1753238 | PURISTUSKULMALIITIN UK | MEPLA 26-1 PUNAMETALLI | P1740B | MEPLA EI VARASTOITAVAT LB | E | KPL | 32.05 | KPL | 1 | 32.05
P | 1753239 | PURISTUSKULMALIITIN UK | MEPLA 32-1 PUNAMETALLI | P1740B | MEPLA EI VARASTOITAVAT LB | E | KPL | 43.17 | KPL | 1 | 43.17
P | 1753248 | PURISTUSKULMALIITIN UK | MEPLA 40-1 1/4 PUNAMETALLI | P1740B | MEPLA EI VARASTOITAVAT LB | E | KPL | 51.52 | KPL | 1 | 51.52
P | 1753257 | PURISTUSKULMALIITIN UK | MEPLA 50- 1 1/2 PUNAMETALLI | P1740B | MEPLA EI VARASTOITAVAT LB | E | KPL | 77.35 | KPL | 1 | 77.35
P | 1753266 | PURISTUSKULMALIITIN UK | MEPLA 63-2 PUNAMETALLI | P1740B | MEPLA EI VARASTOITAVAT LB | E | KPL | 165.7 | KPL | 1 | 165.7
P | 1753290 | PURISTUSKULMALIITIN SK | MEPLA 16-1/2 PUNAMETALLI | P1740B | MEPLA EI VARASTOITAVAT LB | E | KPL | 18.53 | KPL | 1 | 18.53
P | 1753291 | PURISTUSKULMALIITIN SK | MEPLA 20-1/2 PUNAMETALLI | P1740B | MEPLA EI VARASTOITAVAT LB | E | KPL | 22.06 | KPL | 1 | 22.06
P | 1753299 | PURISTUSKULMALIITIN SK | MEPLA 20-3/4 PUNAMETALLI | P1740B | MEPLA EI VARASTOITAVAT LB | E | KPL | 22.06 | KPL | 1 | 22.06
P | 1753300 | PURISTUSKULMALIITIN SK | MEPLA 26-3/4 PUNAMETALLI | P1740B | MEPLA EI VARASTOITAVAT LB | E | KPL | 32.05 | KPL | 1 | 32.05
P | 1753308 | PURISTUSKULMALIITIN SK | MEPLA 26-1 PUNAMETALLI | P1740B | MEPLA EI VARASTOITAVAT LB | E | KPL | 32.05 | KPL | 1 | 32.05
P | 1753309 | PURISTUSKULMALIITIN SK | MEPLA 32-1 PUNAMETALLI | P1740B | MEPLA EI VARASTOITAVAT LB | E | KPL | 43.17 | KPL | 1 | 43.17
P | 1753318 | PURISTUSKULMALIITIN SK | MEPLA 40-1 1/4 PUNAMETALLI | P1740B | MEPLA EI VARASTOITAVAT LB | E | KPL | 51.52 | KPL | 1 | 51.52
P | 1753327 | PURISTUSKULMALIITIN SK | MEPLA 50-1 1/2 PUNAMETALLI | P1740B | MEPLA EI VARASTOITAVAT LB | E | KPL | 77.35 | KPL | 1 | 77.35
P | 1753328 | PURISTUSKULMALIITIN SK | MEPLA 63-2 PUNAMETALLI | P1740B | MEPLA EI VARASTOITAVAT LB | E | KPL | 165.7 | KPL | 1 | 165.7
P | 1753590 | PURISTUST-HAARASK | MEPLA 16x1/2x16 PUNAMETALLI | P1740B | MEPLA EI VARASTOITAVAT LB | E | KPL | 33.95 | KPL | 1 | 33.95
P | 1753591 | PURISTUST-HAARASK | MEPLA 20x1/2x20 PUNAMETALLI | P1740B | MEPLA EI VARASTOITAVAT LB | E | KPL | 33.95 | KPL | 1 | 33.95
P | 1753592 | PURISTUST-HAARASK | MEPLA 26x1/2x26 PUNAMETALLI | P1740B | MEPLA EI VARASTOITAVAT LB | E | KPL | 35.84 | KPL | 1 | 35.84
P | 1753593 | PURISTUST-HAARASK | MEPLA 32x1/2x32 PUNAMETALLI | P1740B | MEPLA EI VARASTOITAVAT LB | V | KPL | 52.1 | KPL | 1 | 52.1
P | 1753594 | PURISTUST-HAARASK | MEPLA 40x1/2x40 PUNAMETALLI | P1740B | MEPLA EI VARASTOITAVAT LB | E | KPL | 48.2 | KPL | 1 | 48.2
P | 1753595 | PURISTUS T-HAARA SK | MEPLA 50x1/2x50 PUNAMETALLI | P1740B | MEPLA EI VARASTOITAVAT LB | E | KPL | 80.23 | KPL | 1 | 80.23
P | 1753596 | PURISTUS T-HAARA SK | MEPLA 63x1/2x63 PUNAMETALLI | P1740B | MEPLA EI VARASTOITAVAT LB | E | KPL | 224.4 | KPL | 1 | 224.4
P | 1753600 | PURISTUST-HAARASK | MEPLA 26x3/4x26 PUNAMETALLI | P1740B | MEPLA EI VARASTOITAVAT LB | E | KPL | 35.84 | KPL | 1 | 35.84
P | 1753601 | PURISTUST-HAARASK | MEPLA 32x3/4x32 PUNAMETALLI | P1740B | MEPLA EI VARASTOITAVAT LB | E | KPL | 47.93 | KPL | 1 | 47.93
P | 1753609 | PURISTUS T-HAARA SK | MEPLA 32x1x32 PUNAMETALLI | P1740B | MEPLA EI VARASTOITAVAT LB | E | KPL | 47.93 | KPL | 1 | 47.93
P | 1753610 | PURISTUS T-HAARA SK | MEPLA 40x1x40 PUNAMETALLI | P1740B | MEPLA EI VARASTOITAVAT LB | E | KPL | 48.2 | KPL | 1 | 48.2
P | 1753611 | PURISTUS T-HAARA SK | MEPLA 50x1x50 PUNAMETALLI | P1740B | MEPLA EI VARASTOITAVAT LB | E | KPL | 80.23 | KPL | 1 | 80.23
P | 1753612 | PURISTUS T-HAARA SK | MEPLA 63x1x63 PUNAMETALLI | P1740B | MEPLA EI VARASTOITAVAT LB | E | KPL | 224.4 | KPL | 1 | 224.4
P | 1753618 | PURISTUS T-HAARA SK | MEPLA 40x1 1/4x40 PUNAMETALLI | P1740B | MEPLA EI VARASTOITAVAT LB | E | KPL | 48.2 | KPL | 1 | 48.2
P | 1753627 | PURISTUS T-HAARA SK | MEPLA 50x1 1/2x50 PUNAMETALLI | P1740B | MEPLA EI VARASTOITAVAT LB | E | KPL | 80.23 | KPL | 1 | 80.23
P | 1753636 | PURISTUS T-HAARA SK | MEPLA 63x2x63 PUNAMETALLI | P1740B | MEPLA EI VARASTOITAVAT LB | E | KPL | 224.4 | KPL | 1 | 224.4
P | 1753638 | PURISTUS T-HAARA SK | MEPLA 75x1x75 PUNAMETALLI | P1740B | MEPLA EI VARASTOITAVAT LB | E | KPL | 343.2 | KPL | 1 | 343.2
P | 1753800 | PURISTUSLIITINSUORAUK | MEPLA 16-1/2 PUNAMETALLI | P1740B | MEPLA EI VARASTOITAVAT LB | V | KPL | 15.91 | KPL | 1 | 15.91
P | 1753801 | PURISTUSLIITINSUORAUK | MEPLA 20-1/2 PUNAMETALLI | P1740B | MEPLA EI VARASTOITAVAT LB | E | KPL | 12.81 | KPL | 1 | 12.81
P | 1753802 | PURISTUSLIITINSUORAUK | MEPLA 26-1/2 PUNAMETALLI | P1740B | MEPLA EI VARASTOITAVAT LB | E | KPL | 18.98 | KPL | 1 | 18.98
P | 1753803 | PURISTUSLIITIN SUORA UK | MEPLA 16-3/4 PUNAMETALLI | P1740B | MEPLA EI VARASTOITAVAT LB | E | KPL | 15.91 | KPL | 1 | 15.91
P | 1753809 | PURISTUSLIITIN SUORA UK | MEPLA 20-3/4 PUNAMETALLI | P1740B | MEPLA EI VARASTOITAVAT LB | V | KPL | 12.81 | KPL | 1 | 12.81
P | 1753810 | PURISTUSLIITINSUORAUK | MEPLA 26-3/4 PUNAMETALLI | P1740B | MEPLA EI VARASTOITAVAT LB | V | KPL | 18.98 | KPL | 1 | 18.98
P | 1753818 | PURISTUSLIITINSUORAUK | MEPLA 26-1 PUNAMETALLI | P1740B | MEPLA EI VARASTOITAVAT LB | E | KPL | 18.98 | KPL | 1 | 18.98
P | 1753819 | PURISTUSLIITIN SUORA UK | MEPLA 32-1 PUNAMETALLI | P1740B | MEPLA EI VARASTOITAVAT LB | V | KPL | 26.35 | KPL | 1 | 26.35
P | 1753820 | PURISTUSLIITIN SUORA UK | MEPLA 40-1 PUNAMETALLI | P1740B | MEPLA EI VARASTOITAVAT LB | E | KPL | 24.44 | KPL | 1 | 24.44
P | 1753824 | PURISTUSLIITIN SUORA UK | MEPLA 63-2 1/2 PUNAMETALLI | P1740B | MEPLA EI VARASTOITAVAT LB | E | KPL | 89.72 | KPL | 1 | 89.72
P | 1753827 | PURISTUSLIITINSUORAUK | MEPLA 32-1 1/4 PUNAMETALLI | P1740B | MEPLA EI VARASTOITAVAT LB | E | KPL | 26.35 | KPL | 1 | 26.35
P | 1753828 | PURISTUSLIITINSUORAUK | MEPLA 40-1 1/4 PUNAMETALLI | P1740B | MEPLA EI VARASTOITAVAT LB | E | KPL | 24.44 | KPL | 1 | 24.44
P | 1753836 | PURISTUSLIITIN SUORA UK | MEPLA 40-1 1/2 PUNAMETALLI | P1740B | MEPLA EI VARASTOITAVAT LB | E | KPL | 24.44 | KPL | 1 | 24.44
P | 1753837 | PURISTUSLIITIN SUORA UK | MEPLA 50-1 1/2 PUNAMETALLI | P1740B | MEPLA EI VARASTOITAVAT LB | E | KPL | 58.18 | KPL | 1 | 58.18
P | 1753845 | PURISTUSLIITIN SUORA UK | MEPLA 50-2 PUNAMETALLI | P1740B | MEPLA EI VARASTOITAVAT LB | E | KPL | 58.18 | KPL | 1 | 58.18
P | 1753846 | PURISTUSLIITIN SUORA UK | MEPLA 63-2 PUNAMETALLI | P1740B | MEPLA EI VARASTOITAVAT LB | E | KPL | 89.72 | KPL | 1 | 89.72
P | 1753855 | PURISTUSLIITIN SUORA UK | MEPLA 75-2 1/2 PUNAMETALLI | P1740B | MEPLA EI VARASTOITAVAT LB | E | KPL | 170.9 | KPL | 1 | 170.9
P | 1753870 | PURISTUSLIITINSUORASK | MEPLA 16-1/2 PUNAMETALLI | P1740B | MEPLA EI VARASTOITAVAT LB | E | KPL | 15.91 | KPL | 1 | 15.91
P | 1753871 | PURISTUSLIITINSUORASK | MEPLA 20-1/2 PUNAMETALLI | P1740B | MEPLA EI VARASTOITAVAT LB | E | KPL | 12.81 | KPL | 1 | 12.81
P | 1753873 | PURISTUSLIITIN SUORA SK | MEPLA 16-3/4 PUNAMETALLI | P1740B | MEPLA EI VARASTOITAVAT LB | E | KPL | 15.91 | KPL | 1 | 15.91
P | 1753879 | PURISTUSLIITINSUORASK | MEPLA 20-3/4 PUNAMETALLI | P1740B | MEPLA EI VARASTOITAVAT LB | V | KPL | 12.81 | KPL | 1 | 12.81
P | 1753880 | PURISTUSLIITINSUORASK | MEPLA 26-3/4 PUNAMETALLI | P1740B | MEPLA EI VARASTOITAVAT LB | V | KPL | 18.98 | KPL | 1 | 18.98
P | 1753888 | PURISTUSLIITINSUORASK | MEPLA 26-1 PUNAMETALLI | P1740B | MEPLA EI VARASTOITAVAT LB | E | KPL | 18.98 | KPL | 1 | 18.98
P | 1753889 | PURISTUSLIITIN SUORA SK | MEPLA 32-1 PUNAMETALLI | P1740B | MEPLA EI VARASTOITAVAT LB | V | KPL | 26.35 | KPL | 1 | 26.35
P | 1753890 | PURISTUSLIITIN SUORA SK | MEPLA 40-1 PUNAMETALLI | P1740B | MEPLA EI VARASTOITAVAT LB | E | KPL | 24.44 | KPL | 1 | 24.44
P | 1753897 | PURISTUSLIITIN SUORA SK | MEPLA 32-1 1/4 PUNAMETALLI | P1740B | MEPLA EI VARASTOITAVAT LB | E | KPL | 26.35 | KPL | 1 | 26.35
P | 1753898 | PURISTUSLIITIN SUORA SK | MEPLA 40-1 1/4 PUNAMETALLI | P1740B | MEPLA EI VARASTOITAVAT LB | V | KPL | 24.44 | KPL | 1 | 24.44
P | 1753906 | PURISTUSLIITIN SUORA SK | MEPLA 40-1 1/2 PUNAMETALLI | P1740B | MEPLA EI VARASTOITAVAT LB | E | KPL | 24.44 | KPL | 1 | 24.44
P | 1753907 | PURISTUSLIITIN SUORA SK | MEPLA 50-1 1/2 PUNAMETALLI | P1740B | MEPLA EI VARASTOITAVAT LB | E | KPL | 58.18 | KPL | 1 | 58.18
P | 1753915 | PURISTUSLIITIN SUORA SK | MEPLA 50-2 PUNAMETALLI | P1740B | MEPLA EI VARASTOITAVAT LB | E | KPL | 58.18 | KPL | 1 | 58.18
P | 1753916 | PURISTUSLIITIN SUORA SK | MEPLA 63-2 PUNAMETALLI | P1740B | MEPLA EI VARASTOITAVAT LB | E | KPL | 89.72 | KPL | 1 | 89.72
P | 1753924 | PURISTUSLIITIN SUORA SK | MEPLA 63-2 1/2 PUNAMETALLI | P1740B | MEPLA EI VARASTOITAVAT LB | E | KPL | 89.72 | KPL | 1 | 89.72
P | 1753925 | PURISTUSLIITIN SUORA SK | MEPLA 75-2 1/2 PUNAMETALLI | P1740B | MEPLA EI VARASTOITAVAT LB | E | KPL | 170.9 | KPL | 1 | 170.9
P | 1754013 | PURISTUS YHDISTÄJÄ SUORA | MEPLA 16x16 PUNAMETALLI | P1740B | MEPLA EI VARASTOITAVAT LB | E | KPL | 28.05 | KPL | 1 | 28.05
P | 1754016 | PURISTUS YHDISTÄJÄ SUORA | MEPLA 20x20 PUNAMETALLI | P1740B | MEPLA EI VARASTOITAVAT LB | E | KPL | 31.61 | KPL | 1 | 31.61
P | 1754020 | PURISTUS YHDISTÄJÄ SUORA | MEPLA 26x26 PUNAMETALLI | P1740B | MEPLA EI VARASTOITAVAT LB | E | KPL | 36.82 | KPL | 1 | 36.82
P | 1754025 | PURISTUS YHDISTÄJÄ SUORA | MEPLA 32x32 PUNAMETALLI | P1740B | MEPLA EI VARASTOITAVAT LB | E | KPL | 48.2 | KPL | 1 | 48.2
P | 1754031 | PURISTUS YHDISTÄJÄ SUORA | MEPLA 40x40 PUNAMETALLI | P1740B | MEPLA EI VARASTOITAVAT LB | E | KPL | 60.04 | KPL | 1 | 60.04
P | 1754033 | PURISTUS YHDISTÄJÄ SUORA | MEPLA 50x50 PUNAMETALLI | P1740B | MEPLA EI VARASTOITAVAT LB | E | KPL | 120.3 | KPL | 1 | 120.3
P | 1754035 | PURISTUS YHDISTÄJÄ SUORA | MEPLA 63x63 PUNAMETALLI | P1740B | MEPLA EI VARASTOITAVAT LB | E | KPL | 251.1 | KPL | 1 | 251.1
P | 1754220 | PURISTUSYHDISTÄJÄUK | MEPLA 16-1/2 PUNAMETALLI | P1740B | MEPLA EI VARASTOITAVAT LB | E | KPL | 26.11 | KPL | 1 | 26.11
P | 1754221 | PURISTUSYHDISTÄJÄUK | MEPLA 20-1/2 PUNAMETALLI | P1740B | MEPLA EI VARASTOITAVAT LB | E | KPL | 27.06 | KPL | 1 | 27.06
P | 1754229 | PURISTUSYHDISTÄJÄUK | MEPLA 20-3/4 PUNAMETALLI | P1740B | MEPLA EI VARASTOITAVAT LB | E | KPL | 27.06 | KPL | 1 | 27.06
P | 1754230 | PURISTUSYHDISTÄJÄUK | MEPLA 26-3/4 PUNAMETALLI | P1740B | MEPLA EI VARASTOITAVAT LB | E | KPL | 34.62 | KPL | 1 | 34.62
P | 1754239 | PURISTUSYHDISTÄJÄUK | MEPLA 32-1 PUNAMETALLI | P1740B | MEPLA EI VARASTOITAVAT LB | E | KPL | 48.2 | KPL | 1 | 48.2
P | 1754247 | PURISTUSYHDISTÄJÄUK | MEPLA 32-1 1/4 PUNAMETALLI | P1740B | MEPLA EI VARASTOITAVAT LB | E | KPL | 48.2 | KPL | 1 | 48.2
P | 1754248 | PURISTUS YHDISTÄJÄ UK | MEPLA 40-1 1/4 PUNAMETALLI | P1740B | MEPLA EI VARASTOITAVAT LB | E | KPL | 62.63 | KPL | 1 | 62.63
P | 1754256 | PURISTUS YHDISTÄJÄ UK | MEPLA 40-1 1/2 PUNAMETALLI | P1740B | MEPLA EI VARASTOITAVAT LB | E | KPL | 62.63 | KPL | 1 | 62.63
P | 1754257 | PURISTUS YHDISTÄJÄ UK | MEPLA 50-1 1/2 PUNAMETALLI | P1740B | MEPLA EI VARASTOITAVAT LB | E | KPL | 119.7 | KPL | 1 | 119.7
P | 1754265 | PURISTUS YHDISTÄJÄ UK | MEPLA 50-2 PUNAMETALLI | P1740B | MEPLA EI VARASTOITAVAT LB | E | KPL | 119.7 | KPL | 1 | 119.7
P | 1754266 | PURISTUS YHDISTÄJÄ UK | MEPLA 63-2 PUNAMETALLI | P1740B | MEPLA EI VARASTOITAVAT LB | E | KPL | 172.8 | KPL | 1 | 172.8
P | 1754274 | PURISTUS YHDISTÄJÄ UK | MEPLA 63-2 1/2 PUNAMETALLI | P1740B | MEPLA EI VARASTOITAVAT LB | E | KPL | 172.8 | KPL | 1 | 172.8
P | 1754420 | PURISTUSYHDISTÄJÄSK | MEPLA 16-1/2 PUNAMETALLI | P1740B | MEPLA EI VARASTOITAVAT LB | E | KPL | 26.11 | KPL | 1 | 26.11
P | 1754421 | PURISTUSYHDISTÄJÄSK | MEPLA 20-1/2 PUNAMETALLI | P1740B | MEPLA EI VARASTOITAVAT LB | E | KPL | 27.06 | KPL | 1 | 27.06
P | 1754430 | PURISTUS YHDISTÄJÄ SK | MEPLA 26-3/4 PUNAMETALLI | P1740B | MEPLA EI VARASTOITAVAT LB | E | KPL | 34.62 | KPL | 1 | 34.62
P | 1754439 | PURISTUS YHDISTÄJÄ SK | MEPLA 32-1 PUNAMETALLI | P1740B | MEPLA EI VARASTOITAVAT LB | E | KPL | 48.2 | KPL | 1 | 48.2
P | 1754447 | PURISTUS YHDISTÄJÄ SK | MEPLA 32-1 1/4 PUNAMETALLI | P1740B | MEPLA EI VARASTOITAVAT LB | E | KPL | 48.2 | KPL | 1 | 48.2
P | 1754448 | PURISTUS YHDISTÄJÄ SK | MEPLA 40-1 1/4 PUNAMETALLI | P1740B | MEPLA EI VARASTOITAVAT LB | E | KPL | 62.63 | KPL | 1 | 62.63
P | 1754456 | PURISTUS YHDISTÄJÄ SK | MEPLA 40-1 1/2 PUNAMETALLI | P1740B | MEPLA EI VARASTOITAVAT LB | E | KPL | 62.63 | KPL | 1 | 62.63
P | 1754457 | PURISTUS YHDISTÄJÄ SK | MEPLA 50-1 1/2 PUNAMETALLI | P1740B | MEPLA EI VARASTOITAVAT LB | E | KPL | 119.7 | KPL | 1 | 119.7
P | 1754465 | PURISTUS YHDISTÄJÄ SK | MEPLA 50-2 PUNAMETALLI | P1740B | MEPLA EI VARASTOITAVAT LB | E | KPL | 119.7 | KPL | 1 | 119.7
P | 1754466 | PURISTUS YHDISTÄJÄ SK | MEPLA 63-2 PUNAMETALLI | P1740B | MEPLA EI VARASTOITAVAT LB | E | KPL | 172.8 | KPL | 1 | 172.8
P | 1754620 | PURISTUSLIITIN IRTOM. SK | MEPLA 16-1/2 PUNAMETALLI | P1740B | MEPLA EI VARASTOITAVAT LB | E | KPL | 21.38 | KPL | 1 | 21.38
P | 1754621 | PURISTUSLIITIN IRTOM. SK | MEPLA 20-1/2 PUNAMETALLI | P1740B | MEPLA EI VARASTOITAVAT LB | E | KPL | 21.83 | KPL | 1 | 21.83
P | 1754622 | PURISTUSLIITIN IRTOM. SK | MEPLA 26-1/2 PUNAMETALLI | P1740B | MEPLA EI VARASTOITAVAT LB | E | KPL | 23.51 | KPL | 1 | 23.51
P | 1754628 | PURISTUSLIITIN IRTOM. SK | MEPLA 16-3/4 PUNAMETALLI | P1740B | MEPLA EI VARASTOITAVAT LB | E | KPL | 21.38 | KPL | 1 | 21.38
P | 1754629 | PURISTUSLIITIN IRTOM. SK | MEPLA 20-3/4 PUNAMETALLI | P1740B | MEPLA EI VARASTOITAVAT LB | E | KPL | 21.83 | KPL | 1 | 21.83
P | 1754630 | PURISTUSLIITIN IRTOM. SK | MEPLA 26-3/4 PUNAMETALLI | P1740B | MEPLA EI VARASTOITAVAT LB | E | KPL | 23.51 | KPL | 1 | 23.51
P | 1754631 | PURISTUSLIITIN IRTOM. SK | MEPLA 32-3/4 PUNAMETALLI | P1740B | MEPLA EI VARASTOITAVAT LB | E | KPL | 34.2 | KPL | 1 | 34.2
P | 1754636 | PURISTUSLIITIN IRTOM. SK | MEPLA 16-1 PUNAMETALLI | P1740B | MEPLA EI VARASTOITAVAT LB | E | KPL | 21.38 | KPL | 1 | 21.38
P | 1754637 | PURISTUSLIITIN IRTOM. SK | MEPLA 20-1 PUNAMETALLI | P1740B | MEPLA EI VARASTOITAVAT LB | E | KPL | 21.83 | KPL | 1 | 21.83
P | 1754638 | PURISTUSLIITIN IRTOM. SK | MEPLA 26-1 PUNAMETALLI | P1740B | MEPLA EI VARASTOITAVAT LB | E | KPL | 23.51 | KPL | 1 | 23.51
P | 1754639 | PURISTUSLIITIN IRTOM. SK | MEPLA 32-1 PUNAMETALLI | P1740B | MEPLA EI VARASTOITAVAT LB | E | KPL | 34.2 | KPL | 1 | 34.2
P | 1754645 | PURISTUSLIITIN IRTOM. SK | MEPLA 20-1 1/4 PUNAMETALLI | P1740B | MEPLA EI VARASTOITAVAT LB | E | KPL | 21.83 | KPL | 1 | 21.83
P | 1754646 | PURISTUSLIITIN IRTOM. SK | MEPLA 26-1 1/4 PUNAMETALLI | P1740B | MEPLA EI VARASTOITAVAT LB | E | KPL | 23.51 | KPL | 1 | 23.51
P | 1754647 | PURISTUSLIITIN IRTOM. SK | MEPLA 32-1 1/4 PUNAMETALLI | P1740B | MEPLA EI VARASTOITAVAT LB | E | KPL | 34.2 | KPL | 1 | 34.2
P | 1754648 | PURISTUSLIITIN IRTOM. SK | MEPLA 40-1 1/4 PUNAMETALLI | P1740B | MEPLA EI VARASTOITAVAT LB | E | KPL | 42.52 | KPL | 1 | 42.52
P | 1754649 | PURISTUSLIITIN IRTOM. SK | MEPLA 50-1 3/4 PUNAMETALLI | P1740B | MEPLA EI VARASTOITAVAT LB | E | KPL | 74.54 | KPL | 1 | 74.54
P | 1754653 | PURISTUSLIITIN IRTOM. SK | MEPLA 20-1 1/2 PUNAMETALLI | P1740B | MEPLA EI VARASTOITAVAT LB | E | KPL | 21.83 | KPL | 1 | 21.83
P | 1754654 | PURISTUSLIITIN IRTOM. SK | MEPLA 26-1 1/2 PUNAMETALLI | P1740B | MEPLA EI VARASTOITAVAT LB | E | KPL | 34.62 | KPL | 1 | 34.62
P | 1754655 | PURISTUSLIITIN IRTOM. SK | MEPLA 32-1 1/2 PUNAMETALLI | P1740B | MEPLA EI VARASTOITAVAT LB | E | KPL | 34.2 | KPL | 1 | 34.2
P | 1754656 | PURISTUSLIITIN IRTOM. SK | MEPLA 40-1 1/2 PUNAMETALLI | P1740B | MEPLA EI VARASTOITAVAT LB | E | KPL | 42.52 | KPL | 1 | 42.52
P | 1754657 | PURISTUSLIITIN IRTOM. SK | MEPLA 50-1 1/2 PUNAMETALLI | P1740B | MEPLA EI VARASTOITAVAT LB | E | KPL | 74.54 | KPL | 1 | 74.54
P | 1754662 | PURISTUSLIITIN IRTOM. SK | MEPLA 26-2 PUNAMETALLI | P1740B | MEPLA EI VARASTOITAVAT LB | E | KPL | 23.51 | KPL | 1 | 23.51
P | 1754663 | PURISTUSLIITIN IRTOM. SK | MEPLA 32-2 PUNAMETALLI | P1740B | MEPLA EI VARASTOITAVAT LB | E | KPL | 34.2 | KPL | 1 | 34.2
P | 1754664 | PURISTUSLIITIN IRTOM. SK | MEPLA 40-2 PUNAMETALLI | P1740B | MEPLA EI VARASTOITAVAT LB | E | KPL | 42.52 | KPL | 1 | 42.52
P | 1754665 | PURISTUSLIITIN IRTOM. SK | MEPLA 50-2 PUNAMETALLI | P1740B | MEPLA EI VARASTOITAVAT LB | E | KPL | 74.54 | KPL | 1 | 74.54
P | 1754666 | PURISTUSLIITIN IRTOM. SK | MEPLA 63-2 PUNAMETALLI | P1740B | MEPLA EI VARASTOITAVAT LB | E | KPL | 110.4 | KPL | 1 | 110.4
P | 1754674 | PURISTUSLIITIN IRTOM. SK | MEPLA 63-2 1/2 PUNAMETALLI | P1740B | MEPLA EI VARASTOITAVAT LB | E | KPL | 110.4 | KPL | 1 | 110.4
P | 1754818 | PURISTUSMUUNNOSLIITIN | MEPLA 16x12 MAPRESS PUNAMETAL. | P1740B | MEPLA EI VARASTOITAVAT LB | E | KPL | 11.73 | KPL | 1 | 11.73
P | 1754820 | PURISTUSMUUNNOSLIITIN | MEPLA 16x15 MAPRESS PUNAMETAL. | P1740B | MEPLA EI VARASTOITAVAT LB | E | KPL | 11.73 | KPL | 1 | 11.73
P | 1754827 | PURISTUS MUUNNOSLIITIN | MEPLA 20x15 MAPRESS PUNAMETAL. | P1740B | MEPLA EI VARASTOITAVAT LB | E | KPL | 15.76 | KPL | 1 | 15.76
P | 1754829 | PURISTUS MUUNNOSLIITIN | MEPLA 20x18 MAPRESS PUNAMETAL. | P1740B | MEPLA EI VARASTOITAVAT LB | E | KPL | 15.76 | KPL | 1 | 15.76
P | 1754831 | PURISTUSMUUNNOSLIITIN | MEPLA 20x22 MAPRESS PUNAMETAL. | P1740B | MEPLA EI VARASTOITAVAT LB | E | KPL | 15.76 | KPL | 1 | 15.76
P | 1754838 | PURISTUS MUUNNOSLIITIN | MEPLA 26x22 MAPRESS PUNAMETAL. | P1740B | MEPLA EI VARASTOITAVAT LB | E | KPL | 18.23 | KPL | 1 | 18.23
P | 1754847 | PURISTUS MUUNNOSLIITIN | MEPLA 32x28 MAPRESS PUNAMETAL. | P1740B | MEPLA EI VARASTOITAVAT LB | E | KPL | 27.75 | KPL | 1 | 27.75
P | 1754856 | PURISTUS MUUNNOSLIITIN | MEPLA 40x35 MAPRESS PUNAMETAL. | P1740B | MEPLA EI VARASTOITAVAT LB | E | KPL | 34.7 | KPL | 1 | 34.7
P | 1754865 | PURISTUS MUUNNOSLIITIN | MEPLA 50x42 MAPRESS PUNAMETAL. | P1740B | MEPLA EI VARASTOITAVAT LB | E | KPL | 68.72 | KPL | 1 | 68.72
P | 1754874 | PURISTUS MUUNNOSLIITIN | MEPLA 63x54 MAPRESS PUNAMETAL. | P1740B | MEPLA EI VARASTOITAVAT LB | E | KPL | 105.5 | KPL | 1 | 105.5
P | 1754920 | PURISTUS HANAKULMA | MEPLA 16-1/2 PUNAMETALLI | P1740B | MEPLA EI VARASTOITAVAT LB | E | KPL | 19.71 | KPL | 1 | 19.71
P | 1754921 | PURISTUS HANAKULMA | MEPLA 20-1/2 PUNAMETALLI | P1740B | MEPLA EI VARASTOITAVAT LB | E | KPL | 23.73 | KPL | 1 | 23.73
P | 1752189 | KOMPOSIITTIPUTKI | MONIKERROS D16 L5M | P1750A | FLOWFIT PUTKET LA | E | M | 7.47 | M | 1 | 7.47
P | 1752190 | KOMPOSIITTIPUTKI | MONIKERROS D20 L5M | P1750A | FLOWFIT PUTKET LA | E | M | 10.5 | M | 1 | 10.5
P | 1752191 | KOMPOSIITTIPUTKI | MONIKERROS D25 L5M | P1750A | FLOWFIT PUTKET LA | E | M | 17.31 | M | 1 | 17.31
P | 1752192 | KOMPOSIITTIPUTKI | MONIKERROS D32 L5M | P1750A | FLOWFIT PUTKET LA | E | M | 25.63 | M | 1 | 25.63
P | 1752193 | KOMPOSIITTIPUTKI | MONIKERROS D40 L5M | P1750A | FLOWFIT PUTKET LA | E | M | 35.72 | M | 1 | 35.72
P | 1752194 | KOMPOSIITTIPUTKI | MONIKERROS D50 L5M | P1750A | FLOWFIT PUTKET LA | E | M | 50.62 | M | 1 | 50.62
P | 1752195 | KOMPOSIITTIPUTKI | MONIKERROS D63 L5M | P1750A | FLOWFIT PUTKET LA | E | M | 76.24 | M | 1 | 76.24
P | 1752196 | KOMPOSIITTIPUTKI | MONIKERROS D75 L5M | P1750A | FLOWFIT PUTKET LA | E | M | 121 | M | 1 | 121
P | 1752197 | KOMPOSIITTIPUTKI | MONIKERROS D16 L50M | P1750A | FLOWFIT PUTKET LA | E | M | 6.59 | M | 1 | 6.59
P | 1752198 | KOMPOSIITTIPUTKI | MONIKERROS D20 L50M | P1750A | FLOWFIT PUTKET LA | E | M | 8.92 | M | 1 | 8.92
P | 1752199 | KOMPOSIITTIPUTKI | MONIKERROS D25 L50M | P1750A | FLOWFIT PUTKET LA | E | M | 14.87 | M | 1 | 14.87
P | 1752200 | KOMPOSIITTIPUTKI | MONIKERROS D16 L120M | P1750A | FLOWFIT PUTKET LA | E | KPL | 3.91 | KPL | 1 | 3.91
P | 1752201 | KOMPOSIITTIPUTKI | MONIKERROS D20 L100M | P1750A | FLOWFIT PUTKET LA | E | M | 8.64 | M | 1 | 8.64
P | 1752202 | KOMPOSIITTIPUTKI | MONIKERROS D16 L250M | P1750A | FLOWFIT PUTKET LA | E | M | 6.3 | M | 1 | 6.3
P | 1752203 | KOMPOSIITTIPUTKI | MONIKERROS D16 L50M SININEN | P1750A | FLOWFIT PUTKET LA | E | M | 8.37 | M | 1 | 8.37
P | 1752204 | KOMPOSIITTIPUTKI | MONIKERROS D20 L50M SININEN | P1750A | FLOWFIT PUTKET LA | E | M | 11.63 | M | 1 | 11.63
P | 1752205 | KOMPOSIITTIPUTKI | MONIKERROS D25 L25M SIN/6MM | P1750A | FLOWFIT PUTKET LA | E | KPL | 12 | KPL | 1 | 12
P | 1752206 | KOMPOSIITTIPUTKI | MONIKERROS D16 L50M PUNAINEN | P1750A | FLOWFIT PUTKET LA | E | M | 8.37 | M | 1 | 8.37
P | 1752207 | KOMPOSIITTIPUTKI | MONIKERROS D20 L50M PUNAINEN | P1750A | FLOWFIT PUTKET LA | E | M | 7.22 | M | 1 | 7.22
P | 1752208 | KOMPOSIITTIPUTKI | MONIKERROS D25 L25M PUNAINEN | P1750A | FLOWFIT PUTKET LA | E | M | 12 | M | 1 | 12
P | 1752209 | KOMPOSIITTIPUTKI | MONIKERROS D16 L50M SININEN | P1750A | FLOWFIT PUTKET LA | E | M | 5.89 | M | 1 | 5.89
P | 1752210 | KOMPOSIITTIPUTKI | MONIKERROS D20 L50M SININEN | P1750A | FLOWFIT PUTKET LA | E | M | 8.1 | M | 1 | 8.1
P | 1752211 | KOMPOSIITTIPUTKI | MONIKERROS D25 L25M SININEN | P1750A | FLOWFIT PUTKET LA | E | M | 13.68 | M | 1 | 13.68
P | 1752212 | KOMPOSIITTIPUTKI | MONIKERROS-T D16 L120M | P1750A | FLOWFIT PUTKET LA | E | M | 3.12 | M | 1 | 3.12
P | 1752213 | KOMPOSIITTIPUTKI | MONIKERROS-T D20 L100M | P1750A | FLOWFIT PUTKET LA | E | M | 4.04 | M | 1 | 4.04
P | 1752214 | KOMPOSIITTIPUTKI | MONIKERROS-T D25 L50M | P1750A | FLOWFIT PUTKET LA | E | M | 7.36 | M | 1 | 7.36
P | 1752215 | KOMPOSIITTIPUTKI | MONIKERROS D16 L50M SININEN | P1750A | FLOWFIT PUTKET LA | E | M | 7.22 | M | 1 | 7.22
P | 1752216 | KOMPOSIITTIPUTKI | MONIKERROS D20 L50M SININEN | P1750A | FLOWFIT PUTKET LA | E | M | 9.78 | M | 1 | 9.78
P | 1752217 | KOMPOSIITTIPUTKI | MONIKERROS D25 L25M SININEN | P1750A | FLOWFIT PUTKET LA | E | M | 16.47 | M | 1 | 16.47
P | 1752218 | KOMPOSIITTIPUTKI | MONIKERROS-T D16 L50M PUNAINEN | P1750A | FLOWFIT PUTKET LA | E | M | 4.15 | M | 1 | 4.15
P | 1752219 | KOMPOSIITTIPUTKI | MONIKERROS-T D20 L50M PUNAINEN | P1750A | FLOWFIT PUTKET LA | E | M | 5.74 | M | 1 | 5.74
P | 1752220 | KOMPOSIITTIPUTKI | MONIKERROS-T D25 L25M PUNAINEN | P1750A | FLOWFIT PUTKET LA | E | M | 9.66 | M | 1 | 9.66
P | 1752221 | KOMPOSIITTIPUTKI | MONIKERROS-T D16 L50M PUNAINEN | P1750A | FLOWFIT PUTKET LA | E | M | 4.68 | M | 1 | 4.68
P | 1752222 | KOMPOSIITTIPUTKI | MONIKERROS-T D20 L50M PUNAINEN | P1750A | FLOWFIT PUTKET LA | E | M | 6.5 | M | 1 | 6.5
P | 1752223 | KOMPOSIITTIPUTKI | MONIKERROS-T D25 L25M PUNAINEN | P1750A | FLOWFIT PUTKET LA | E | M | 13.12 | M | 1 | 13.12
P | 1752224 | KOMPOSIITTIPUTKI | MONIKERROS-T D16 L50M HARMAA | P1750A | FLOWFIT PUTKET LA | E | M | 7.22 | M | 1 | 7.22
P | 1752225 | KOMPOSIITTIPUTKI | MONIKERROS-T D20 L50M HARMAA | P1750A | FLOWFIT PUTKET LA | E | M | 9.78 | M | 1 | 9.78
P | 1752226 | KOMPOSIITTIPUTKI | MONIKERROS D16 L50M SININEN | P1750A | FLOWFIT PUTKET LA | E | M | 5.01 | M | 1 | 5.01
P | 1752227 | KOMPOSIITTIPUTKI | MONIKERROS D20 L50M SININEN | P1750A | FLOWFIT PUTKET LA | E | M | 7.04 | M | 1 | 7.04
P | 1752526 | KOMPOSIITTIPUTKI | MONIKERROS SUORA D=16MM, L=3M | P1750A | FLOWFIT PUTKET LA | E | M | 7.75 | M | 1 | 7.75
P | 1752527 | KOMPOSIITTIPUTKI | MONIKERROS SUORA D=20MM, L=3M | P1750A | FLOWFIT PUTKET LA | E | M | 11.07 | M | 1 | 11.07
P | 1752528 | KOMPOSIITTIPUTKI | MONIKERROS SUORA D=25MM, L=3M | P1750A | FLOWFIT PUTKET LA | E | M | 18.19 | M | 1 | 18.19
P | 1752529 | KOMPOSIITTIPUTKI | MONIKERROS SUORA D=32MM, L=3M | P1750A | FLOWFIT PUTKET LA | E | M | 26.53 | M | 1 | 26.53
P | 1752530 | KOMPOSIITTIPUTKI | MONIKERROS SUORA D=40MM, L=3M | P1750A | FLOWFIT PUTKET LA | E | M | 37.54 | M | 1 | 37.54
P | 1752531 | KOMPOSIITTIPUTKI | MONIKERROS SUORA D=50MM, L=3M | P1750A | FLOWFIT PUTKET LA | E | M | 53 | M | 1 | 53
P | 1752532 | KOMPOSIITTIPUTKI | MONIKERROS SUORA D=63MM, L=3M | P1750A | FLOWFIT PUTKET LA | E | M | 79.87 | M | 1 | 79.87
P | 1752535 | KOMPOSIITTIPUTKI | MONIKERROS KIEPPI D=32MM,L=25M | P1750A | FLOWFIT PUTKET LA | E | M | 22.06 | M | 1 | 22.06
P | 1752539 | KOMPOSIITTIPUTKI ERISTETTY | MONIKERROS KIEPPI D=32MM | P1750A | FLOWFIT PUTKET LA | E | M | 28.56 | M | 1 | 28.56
P | 1752540 | KOMPOSIITTIPUTKI ERISTETTY | MONIKERROS KIEPPI D=32MM | P1750A | FLOWFIT PUTKET LA | E | M | 19.73 | M | 1 | 19.73
P | 1752541 | KOMPOSIITTIPUTKI ERISTETTY | MONIKERROS KIEPPI D=32MM | P1750A | FLOWFIT PUTKET LA | E | M | 23.91 | M | 1 | 23.91
P | 1752542 | KOMPOSIITTIPUTKI ERISTETTY | MONIKERROS KIEPPI D=16MM | P1750A | FLOWFIT PUTKET LA | E | M | 8.1 | M | 1 | 8.1
P | 1752543 | KOMPOSIITTIPUTKI ERISTETTY | MONIKERROS KIEPPI D=20MM | P1750A | FLOWFIT PUTKET LA | E | M | 11.12 | M | 1 | 11.12
P | 1752544 | KOMPOSIITTIPUTKI ERISTETTY | MONIKERROS KIEPPI D=25MM | P1750A | FLOWFIT PUTKET LA | E | M | 18.48 | M | 1 | 18.48
P | 1751117 | PURISTUSLIITIN MUUNTOKAPPALE | FWF-MAP D16-12, MUHVILLA | P1751A | FLOWFIT OSAT LA | E | KPL | 24.6 | KPL | 1 | 24.6
P | 1751118 | PRESS COUPLING ADAPTER | FWF-MAP D16-15, W PRESS SOCKET | P1751A | FLOWFIT OSAT LA | E | KPL | 24.6 | KPL | 1 | 24.6
P | 1751119 | PRESS COUPLING ADAPTER | FWF-MAP D20-18, W PRESS SOCKET | P1751A | FLOWFIT OSAT LA | E | KPL | 28.95 | KPL | 1 | 28.95
P | 1751120 | PURISTUSLIITIN MUUNTOKAPPALE | FWF-MAP D20-22, MUHVILLA | P1751A | FLOWFIT OSAT LA | E | KPL | 28.95 | KPL | 1 | 28.95
P | 1751121 | PURISTUSLIITIN MUUNTOKAPPALE | FWF-MAP D25-22, MUHVILLA | P1751A | FLOWFIT OSAT LA | E | KPL | 36.17 | KPL | 1 | 36.17
P | 1751122 | PURISTUSLIITIN MUUNTOKAPPALE | FWF-MAP D32-28, MUHVILLA | P1751A | FLOWFIT OSAT LA | E | KPL | 47.09 | KPL | 1 | 47.09
P | 1751123 | PURISTUSLIITIN MUUNTOKAPPALE | FWF-MAP D40-35, MUHVILLA | P1751A | FLOWFIT OSAT LA | E | KPL | 63.7 | KPL | 1 | 63.7
P | 1751124 | PURISTUSLIITIN MUUNTOKAPPALE | FWF-MAP D50-42, MUHVILLA | P1751A | FLOWFIT OSAT LA | E | KPL | 108.6 | KPL | 1 | 108.6
P | 1751125 | PURISTUSLIITIN MUUNTOKAPPALE | FWF-MAP D63-54, MUHVILLA | P1751A | FLOWFIT OSAT LA | E | KPL | 141.2 | KPL | 1 | 141.2
P | 1751126 | PRESS COUPLING ADAPTER | FWF-MAP D20-15, W PRESS SOCKET | P1751A | FLOWFIT OSAT LA | E | KPL | 28.95 | KPL | 1 | 28.95
P | 1751127 | KOEPONNISTUSTULPPA | D16 | P1751A | FLOWFIT OSAT LA | E | KPL | 11.34 | KPL | 1 | 11.34
P | 1751128 | KOEPONNISTUSTULPPA | D20 | P1751A | FLOWFIT OSAT LA | E | KPL | 13.53 | KPL | 1 | 13.53
P | 1751129 | TYÖKALULAUKKU | FLOWFIT-TYÖKALUILLA D16-40 | P1751A | FLOWFIT OSAT LA | E | KPL | 611 | KPL | 1 | 611
P | 1751130 | TYÖKALULAUKKU | FLOWFIT-TYÖKALUILLA D16-75 | P1751A | FLOWFIT OSAT LA | E | KPL | 1214 | KPL | 1 | 1214
P | 1751131 | KOEPONNISTUSTULPPA | D25 | P1751A | FLOWFIT OSAT LA | E | KPL | 14.91 | KPL | 1 | 14.91
P | 1751132 | KOEPONNISTUSTULPPA | D32 | P1751A | FLOWFIT OSAT LA | E | KPL | 16.92 | KPL | 1 | 16.92
P | 1751133 | KOEPONNISTUSTULPPA | D40 | P1751A | FLOWFIT OSAT LA | E | KPL | 37.42 | KPL | 1 | 37.42
P | 1751134 | PRESSURE TEST PLUG | D50 | P1751A | FLOWFIT OSAT LA | E | KPL | 53.2 | KPL | 1 | 53.2
P | 1751135 | KOEPONNISTUSTULPPA | D63 | P1751A | FLOWFIT OSAT LA | E | KPL | 89.22 | KPL | 1 | 89.22
P | 1751136 | CALIBRATION TOOL | D16-40 | P1751A | FLOWFIT OSAT LA | E | KPL | 9.82 | KPL | 1 | 9.82
P | 1751137 | KALIBROINTITYÖKALU | D50-75 | P1751A | FLOWFIT OSAT LA | E | KPL | 13.1 | KPL | 1 | 13.1
P | 1751138 | TEST CASE | POWERTEST FWF D16-40 | P1751A | FLOWFIT OSAT LA | E | KPL | 24.56 | KPL | 1 | 24.56
P | 1751139 | TESTILAUKKU | POWERTEST FWF D50-75 | P1751A | FLOWFIT OSAT LA | E | KPL | 29.48 | KPL | 1 | 29.48
P | 1751140 | REFILL SET | POWERTEST FWF D16-40 | P1751A | FLOWFIT OSAT LA | E | KPL | 11.46 | KPL | 1 | 11.46
P | 1751141 | TÄYTTÖSARJA | POWERTEST FWF D50-75 | P1751A | FLOWFIT OSAT LA | E | KPL | 13.1 | KPL | 1 | 13.1
P | 1751142 | BAG | FOR FWF INDICATORS | P1751A | FLOWFIT OSAT LA | E | KPL | 4.92 | KPL | 1 | 4.92
P | 1751143 | TESTERIN KANNATIN | POWERTEST FWF D16-40 | P1751A | FLOWFIT OSAT LA | E | KPL | 3.28 | KPL | 1 | 3.28
P | 1751144 | TESTERIN KANNATIN | POWERTEST FWF D50-75 | P1751A | FLOWFIT OSAT LA | E | KPL | 4.92 | KPL | 1 | 4.92
P | 1751145 | KERÄYSLAITE | FWF INDIKAATTOREILLE D16-40 | P1751A | FLOWFIT OSAT LA | E | KPL | 11.46 | KPL | 1 | 11.46
P | 1751146 | KERÄYSLAITE | FWF INDIKAATTOREILLE D50-75 | P1751A | FLOWFIT OSAT LA | E | KPL | 13.1 | KPL | 1 | 13.1
P | 1751147 | VUOTOSPRAY | 400ML | P1751A | FLOWFIT OSAT LA | E | KPL | 17.41 | KPL | 1 | 17.41
P | 1751148 | PURISTUSPIHDIT | D=16/20/25/32/40MM | P1751A | FLOWFIT OSAT LA | E | KPL | 228.8 | KPL | 1 | 228.8
P | 1751149 | PURISTUSTYÖKALU KÄSIKÄYTTÖ | D=16/20/25/32/40MM | P1751A | FLOWFIT OSAT LA | E | KPL | 413.1 | KPL | 1 | 413.1
P | 1751150 | PURISTUSLEUKA | D=16/20/25/32/40MM | P1751A | FLOWFIT OSAT LA | E | KPL | 330.5 | KPL | 1 | 330.5
P | 1751151 | PURISTUSLEUKA | D=16/20/25/32/40MM | P1751A | FLOWFIT OSAT LA | E | KPL | 362.3 | KPL | 1 | 362.3
P | 1751152 | PURISTUSLEUKA | D=50 / 63 / 75MM | P1751A | FLOWFIT OSAT LA | E | KPL | 572 | KPL | 1 | 572
P | 1751153 | PURISTUSLEUKASARJA | D=16/20/25/32/40MM | P1751A | FLOWFIT OSAT LA | E | KPL | 528 | KPL | 1 | 528
P | 1751154 | PURISTUSLEUKASARJA | D=16/20/25/32/40MM | P1751A | FLOWFIT OSAT LA | E | KPL | 560 | KPL | 1 | 560
P | 1751155 | PURISTUSLEUKASARJA | D=16/20/25/32/40/50/63/75MM | P1751A | FLOWFIT OSAT LA | E | KPL | 1132 | KPL | 1 | 1132
P | 1751156 | LAUKKU PURISTUSTYÖKALUILLE | KÄSIKÄYTTÖISELLE PURISTUSTYÖK. | P1751A | FLOWFIT OSAT LA | E | KPL | 85.43 | KPL | 1 | 85.43
P | 1751157 | LAUKKU PURISTUSTYÖKALUILLE | ACO 103 [1], SISÄOSALLA 20-I | P1751A | FLOWFIT OSAT LA | E | KPL | 85.43 | KPL | 1 | 85.43
P | 1751158 | LAUKKU PURISTUSTYÖKALUILLE | ECO 203 JA ACO 203 | P1751A | FLOWFIT OSAT LA | E | KPL | 98.2 | KPL | 1 | 98.2
P | 1751159 | LAUKKU PURISTUSTYÖKALUILLE | EFP 203 [2], SISÄOSALLA 20-J | P1751A | FLOWFIT OSAT LA | E | KPL | 98.2 | KPL | 1 | 98.2
P | 1751160 | LAUKKU TYÖSTÖTYÖKALUILLE | SISÄOSALLA 10-P | P1751A | FLOWFIT OSAT LA | E | KPL | 84.83 | KPL | 1 | 84.83
P | 1752228 | PURISTUS-/KIERRELIITIN SUORA | IRTOMUTTERILLA D16-R3/4 | P1751A | FLOWFIT OSAT LA | E | KPL | 14.46 | KPL | 1 | 14.46
P | 1752229 | PURISTUSLIITIN LAIPPA | D75-PN6 | P1751A | FLOWFIT OSAT LA | E | KPL | 221.5 | KPL | 1 | 221.5
P | 1752230 | PURISTUSHANAKULMA | PARI D16-RP1/2 | P1751A | FLOWFIT OSAT LA | E | KPL | 51.66 | KPL | 1 | 51.66
P | 1752231 | PURISTUS-/KIERRELIITIN SUORA | ULKOKIERTEELLÄ D20-R1/2 | P1751A | FLOWFIT OSAT LA | E | KPL | 105 | KPL | 1 | 105
P | 1752232 | PURISTUS-/KIERRELIITIN SUORA | ULKOKIERTEELLÄ D25-R3/4 | P1751A | FLOWFIT OSAT LA | E | KPL | 130.3 | KPL | 1 | 130.3
P | 1752233 | PURISTUS-/KIERRELIITIN SUORA | ULKOKIERTEELLÄ D32-R1 | P1751A | FLOWFIT OSAT LA | E | KPL | 166.5 | KPL | 1 | 166.5
P | 1752234 | PURISTUS-/KIERRELIITIN SUORA | ULKOKIERTEELLÄ D40-R1 1/4 | P1751A | FLOWFIT OSAT LA | E | KPL | 217.2 | KPL | 1 | 217.2
P | 1752235 | PURISTUS-/KIERRELIITIN SUORA | ULKOKIERTEELLÄ D50-R1 1/2 | P1751A | FLOWFIT OSAT LA | E | KPL | 282.4 | KPL | 1 | 282.4
P | 1752236 | PURISTUS-/KIERRELIITIN SUORA | ULKOKIERTEELLÄ D63-R2 | P1751A | FLOWFIT OSAT LA | E | KPL | 362 | KPL | 1 | 362
P | 1752237 | PURISTUS-/KIERRELIITIN SUORA | ULKOKIERTEELLÄ D75-R2 1/2 | P1751A | FLOWFIT OSAT LA | E | KPL | 470.5 | KPL | 1 | 470.5
P | 1752238 | KIINTOPISTESARJA | D16 | P1751A | FLOWFIT OSAT LA | E | KPL | 10.44 | KPL | 1 | 10.44
P | 1752239 | KIINTOPISTESARJA | D20 | P1751A | FLOWFIT OSAT LA | E | KPL | 11.83 | KPL | 1 | 11.83
P | 1752240 | KIINTOPISTESARJA | D25 | P1751A | FLOWFIT OSAT LA | E | KPL | 13.62 | KPL | 1 | 13.62
P | 1752241 | KIINTOPISTESARJA | D32 | P1751A | FLOWFIT OSAT LA | E | KPL | 15.75 | KPL | 1 | 15.75
P | 1752242 | KIINTOPISTESARJA | D40 | P1751A | FLOWFIT OSAT LA | E | KPL | 18.62 | KPL | 1 | 18.62
P | 1752243 | KIINTOPISTESARJA | D50 | P1751A | FLOWFIT OSAT LA | E | KPL | 22.58 | KPL | 1 | 22.58
P | 1752244 | KIINTOPISTESARJA | D63 | P1751A | FLOWFIT OSAT LA | E | KPL | 28.64 | KPL | 1 | 28.64
P | 1752245 | KIINTOPISTESARJA | D75 | P1751A | FLOWFIT OSAT LA | E | KPL | 38.69 | KPL | 1 | 38.69
P | 1752246 | PURISTUSLIITIN SUORA | JATKOLIITIN D16 | P1751A | FLOWFIT OSAT LA | E | KPL | 5.54 | KPL | 1 | 5.54
P | 1752247 | PURISTUSLIITIN SUORA | JATKOLIITIN D20 | P1751A | FLOWFIT OSAT LA | E | KPL | 6.5 | KPL | 1 | 6.5
P | 1752248 | PURISTUSLIITIN SUORA | JATKOLIITIN D25 | P1751A | FLOWFIT OSAT LA | E | KPL | 9.6 | KPL | 1 | 9.6
P | 1752249 | PURISTUSLIITIN SUORA | JATKOLIITIN D32 | P1751A | FLOWFIT OSAT LA | E | KPL | 13.68 | KPL | 1 | 13.68
P | 1752250 | PURISTUSLIITIN SUORA | JATKOLIITIN D40 | P1751A | FLOWFIT OSAT LA | E | KPL | 21.06 | KPL | 1 | 21.06
P | 1752251 | PURISTUSLIITIN SUORA | JATKOLIITIN D50 | P1751A | FLOWFIT OSAT LA | E | KPL | 32.5 | KPL | 1 | 32.5
P | 1752252 | PURISTUSLIITIN SUORA | JATKOLIITIN D63 | P1751A | FLOWFIT OSAT LA | E | KPL | 60.54 | KPL | 1 | 60.54
P | 1752253 | PURISTUSLIITIN SUORA | JATKOLIITIN D75 | P1751A | FLOWFIT OSAT LA | E | KPL | 110.8 | KPL | 1 | 110.8
P | 1752254 | PURISTUSLIITIN SUORA | JATKOLIITIN, PITKÄ D16 | P1751A | FLOWFIT OSAT LA | E | KPL | 108.6 | KPL | 1 | 108.6
P | 1752255 | PURISTUSLIITIN SUORA | JATKOLIITIN, PITKÄ D20 | P1751A | FLOWFIT OSAT LA | E | KPL | 155.7 | KPL | 1 | 155.7
P | 1752256 | PURISTUSLIITIN SUORA | JATKOLIITIN, PITKÄ D25 | P1751A | FLOWFIT OSAT LA | E | KPL | 202.7 | KPL | 1 | 202.7
P | 1752257 | PURISTUSLIITIN SUORA | JATKOLIITIN, PITKÄ D32 | P1751A | FLOWFIT OSAT LA | E | KPL | 253.4 | KPL | 1 | 253.4
P | 1752258 | PURISTUSLIITIN SUORA | JATKOLIITIN, PITKÄ D40 | P1751A | FLOWFIT OSAT LA | E | KPL | 343.9 | KPL | 1 | 343.9
P | 1752259 | PURISTUSLIITIN SUORA | JATKOLIITIN, PITKÄ D50 | P1751A | FLOWFIT OSAT LA | E | KPL | 470.5 | KPL | 1 | 470.5
P | 1752260 | PURISTUSLIITIN SUORA | SUPISTUS D20-16 | P1751A | FLOWFIT OSAT LA | E | KPL | 6.5 | KPL | 1 | 6.5
P | 1752261 | PURISTUSLIITIN SUORA | SUPISTUS D25-16 | P1751A | FLOWFIT OSAT LA | E | KPL | 9.6 | KPL | 1 | 9.6
P | 1752262 | PURISTUSLIITIN SUORA | SUPISTUS D32-20 | P1751A | FLOWFIT OSAT LA | E | KPL | 13.68 | KPL | 1 | 13.68
P | 1752263 | PURISTUSLIITIN SUORA | SUPISTUS D40-20 | P1751A | FLOWFIT OSAT LA | E | KPL | 21.06 | KPL | 1 | 21.06
P | 1752264 | PURISTUSLIITIN SUORA | SUPISTUS D50-32 | P1751A | FLOWFIT OSAT LA | E | KPL | 32.5 | KPL | 1 | 32.5
P | 1752265 | PURISTUSLIITIN SUORA | SUPISTUS D63-40 | P1751A | FLOWFIT OSAT LA | E | KPL | 60.54 | KPL | 1 | 60.54
P | 1752266 | PURISTUSLIITIN SUORA | SUPISTUS D75-40 | P1751A | FLOWFIT OSAT LA | E | KPL | 110.8 | KPL | 1 | 110.8
P | 1752267 | PURISTUSLIITIN SUORA | SUPISTUS D25-20 | P1751A | FLOWFIT OSAT LA | E | KPL | 9.6 | KPL | 1 | 9.6
P | 1752268 | PURISTUSLIITIN SUORA | SUPISTUS D32-25 | P1751A | FLOWFIT OSAT LA | E | KPL | 13.68 | KPL | 1 | 13.68
P | 1752269 | PURISTUSLIITIN SUORA | SUPISTUS D40-25 | P1751A | FLOWFIT OSAT LA | E | KPL | 21.06 | KPL | 1 | 21.06
P | 1752270 | PURISTUSLIITIN SUORA | SUPISTUS D50-40 | P1751A | FLOWFIT OSAT LA | E | KPL | 32.5 | KPL | 1 | 32.5
P | 1752271 | PURISTUSLIITIN SUORA | SUPISTUS D63-50 | P1751A | FLOWFIT OSAT LA | E | KPL | 60.54 | KPL | 1 | 60.54
P | 1752272 | PURISTUSLIITIN SUORA | SUPISTUS D75-50 | P1751A | FLOWFIT OSAT LA | E | KPL | 110.8 | KPL | 1 | 110.8
P | 1752273 | PURISTUSLIITIN SUORA | SUPISTUS D40-32 | P1751A | FLOWFIT OSAT LA | E | KPL | 21.06 | KPL | 1 | 21.06
P | 1752274 | PURISTUSLIITIN SUORA | SUPISTUS D75-63 | P1751A | FLOWFIT OSAT LA | E | KPL | 110.8 | KPL | 1 | 110.8
P | 1752275 | PURISTUSLIITIN KULMA | KULMA 45G D25 | P1751A | FLOWFIT OSAT LA | E | KPL | 12.92 | KPL | 1 | 12.92
P | 1752276 | PURISTUSLIITIN KULMA | KULMA 45G D32 | P1751A | FLOWFIT OSAT LA | E | KPL | 17 | KPL | 1 | 17
P | 1752277 | PURISTUSLIITIN KULMA | KULMA 45G D40 | P1751A | FLOWFIT OSAT LA | E | KPL | 28.54 | KPL | 1 | 28.54
P | 1752278 | PURISTUSLIITIN KULMA | KULMA 45G D50 | P1751A | FLOWFIT OSAT LA | E | KPL | 43.61 | KPL | 1 | 43.61
P | 1752279 | PURISTUSLIITIN KULMA | KULMA 45G D63 | P1751A | FLOWFIT OSAT LA | E | KPL | 67.94 | KPL | 1 | 67.94
P | 1752280 | PURISTUSLIITIN KULMA | KULMA 45G D75 | P1751A | FLOWFIT OSAT LA | E | KPL | 129.3 | KPL | 1 | 129.3
P | 1752281 | PURISTUSLIITIN KULMA | KULMA 90G D16 | P1751A | FLOWFIT OSAT LA | E | KPL | 7.04 | KPL | 1 | 7.04
P | 1752282 | PURISTUSLIITIN KULMA | KULMA 90G D20 | P1751A | FLOWFIT OSAT LA | E | KPL | 8.86 | KPL | 1 | 8.86
P | 1752283 | PURISTUSLIITIN KULMA | KULMA 90G D25 | P1751A | FLOWFIT OSAT LA | E | KPL | 12.92 | KPL | 1 | 12.92
P | 1752284 | PURISTUSLIITIN KULMA | KULMA 90G D32 | P1751A | FLOWFIT OSAT LA | E | KPL | 17 | KPL | 1 | 17
P | 1752285 | PURISTUSLIITIN KULMA | KULMA 90G D40 | P1751A | FLOWFIT OSAT LA | E | KPL | 28.54 | KPL | 1 | 28.54
P | 1752286 | PURISTUSLIITIN KULMA | KULMA 90G D50 | P1751A | FLOWFIT OSAT LA | E | KPL | 43.61 | KPL | 1 | 43.61
P | 1752287 | PURISTUSLIITIN KULMA | KULMA 90G D63 | P1751A | FLOWFIT OSAT LA | E | KPL | 67.94 | KPL | 1 | 67.94
P | 1752288 | PURISTUSLIITIN KULMA | KULMA 90G D75 | P1751A | FLOWFIT OSAT LA | E | KPL | 129.3 | KPL | 1 | 129.3
P | 1752289 | PURISTUSLIITIN T-HAARA | LÄPIMITTAINEN D16-16-16 | P1751A | FLOWFIT OSAT LA | E | KPL | 10.15 | KPL | 1 | 10.15
P | 1752290 | PURISTUSLIITIN T-HAARA | LÄPIMITTAINEN D20-20-20 | P1751A | FLOWFIT OSAT LA | E | KPL | 11.79 | KPL | 1 | 11.79
P | 1752291 | PURISTUSLIITIN T-HAARA | LÄPIMITTAINEN D25-25-25 | P1751A | FLOWFIT OSAT LA | E | KPL | 17.72 | KPL | 1 | 17.72
P | 1752292 | PURISTUSLIITIN T-HAARA | LÄPIMITTAINEN D32-32-32 | P1751A | FLOWFIT OSAT LA | E | KPL | 25.86 | KPL | 1 | 25.86
P | 1752293 | PURISTUSLIITIN T-HAARA | LÄPIMITTAINEN D40-40-40 | P1751A | FLOWFIT OSAT LA | E | KPL | 36.9 | KPL | 1 | 36.9
P | 1752294 | PURISTUSLIITIN T-HAARA | LÄPIMITTAINEN D50-50-50 | P1751A | FLOWFIT OSAT LA | E | KPL | 60.93 | KPL | 1 | 60.93
P | 1752295 | PURISTUSLIITIN T-HAARA | LÄPIMITTAINEN D63-63-63 | P1751A | FLOWFIT OSAT LA | E | KPL | 102.3 | KPL | 1 | 102.3
P | 1752296 | PURISTUSLIITIN T-HAARA | LÄPIMITTAINEN D75-75-75 | P1751A | FLOWFIT OSAT LA | E | KPL | 206.8 | KPL | 1 | 206.8
P | 1752297 | PURISTUSLIITIN T-HAARA | SUPISTETTU D20-16-16 | P1751A | FLOWFIT OSAT LA | E | KPL | 11.79 | KPL | 1 | 11.79
P | 1752298 | PURISTUSLIITIN T-HAARA | SUPISTETTU D25-20-20 | P1751A | FLOWFIT OSAT LA | E | KPL | 17.72 | KPL | 1 | 17.72
P | 1752299 | PURISTUSLIITIN T-HAARA | SUPISTETTU D32-25-25 | P1751A | FLOWFIT OSAT LA | E | KPL | 25.86 | KPL | 1 | 25.86
P | 1752300 | PURISTUSLIITIN T-HAARA | SUPISTETTU D40-20-40 | P1751A | FLOWFIT OSAT LA | E | KPL | 36.9 | KPL | 1 | 36.9
P | 1752301 | PURISTUSLIITIN T-HAARA | SUPISTETTU D50-40-40 | P1751A | FLOWFIT OSAT LA | E | KPL | 60.93 | KPL | 1 | 60.93
P | 1752302 | PURISTUSLIITIN T-HAARA | SUPISTETTU D63-25-63 | P1751A | FLOWFIT OSAT LA | E | KPL | 102.3 | KPL | 1 | 102.3
P | 1752303 | PURISTUSLIITIN T-HAARA | SUPISTETTU D75-25-75 | P1751A | FLOWFIT OSAT LA | E | KPL | 206.8 | KPL | 1 | 206.8
P | 1752304 | PURISTUSLIITIN T-HAARA | SUPISTETTU D20-16-20 | P1751A | FLOWFIT OSAT LA | E | KPL | 11.79 | KPL | 1 | 11.79
P | 1752305 | PURISTUSLIITIN T-HAARA | SUPISTETTU D25-16-25 | P1751A | FLOWFIT OSAT LA | E | KPL | 17.72 | KPL | 1 | 17.72
P | 1752306 | PURISTUSLIITIN T-HAARA | SUPISTETTU D32-16-32 | P1751A | FLOWFIT OSAT LA | E | KPL | 25.86 | KPL | 1 | 25.86
P | 1752307 | PURISTUSLIITIN T-HAARA | SUPISTETTU D40-25-40 | P1751A | FLOWFIT OSAT LA | E | KPL | 36.9 | KPL | 1 | 36.9
P | 1752308 | PURISTUSLIITIN T-HAARA | SUPISTETTU D50-25-50 | P1751A | FLOWFIT OSAT LA | E | KPL | 60.93 | KPL | 1 | 60.93
P | 1752309 | PURISTUSLIITIN T-HAARA | SUPISTETTU D63-32-63 | P1751A | FLOWFIT OSAT LA | E | KPL | 102.3 | KPL | 1 | 102.3
P | 1752310 | PURISTUSLIITIN T-HAARA | SUPISTETTU D75-32-75 | P1751A | FLOWFIT OSAT LA | E | KPL | 206.8 | KPL | 1 | 206.8
P | 1752311 | PURISTUSLIITIN T-HAARA | SUPISTETTU D16-20-16 | P1751A | FLOWFIT OSAT LA | E | KPL | 11.79 | KPL | 1 | 11.79
P | 1752312 | PRESS COUPLING T-PIECE | REDUCED D25-20-25 | P1751A | FLOWFIT OSAT LA | E | KPL | 17.72 | KPL | 1 | 17.72
P | 1752313 | PRESS COUPLING T-PIECE | REDUCED D32-20-25 | P1751A | FLOWFIT OSAT LA | E | KPL | 25.86 | KPL | 1 | 25.86
P | 1752314 | PURISTUSLIITIN T-HAARA | SUPISTETTU D40-32-40 | P1751A | FLOWFIT OSAT LA | E | KPL | 36.9 | KPL | 1 | 36.9
P | 1752315 | PRESS COUPLING T-PIECE | REDUCED D50-32-50 | P1751A | FLOWFIT OSAT LA | E | KPL | 60.93 | KPL | 1 | 60.93
P | 1752316 | PURISTUSLIITIN T-HAARA | SUPISTETTU D63-40-63 | P1751A | FLOWFIT OSAT LA | E | KPL | 102.3 | KPL | 1 | 102.3
P | 1752317 | PURISTUSLIITIN T-HAARA | SUPISTETTU D75-40-75 | P1751A | FLOWFIT OSAT LA | E | KPL | 206.8 | KPL | 1 | 206.8
P | 1752318 | PURISTUSLIITIN T-HAARA | SUPISTETTU D20-20-16 | P1751A | FLOWFIT OSAT LA | E | KPL | 11.79 | KPL | 1 | 11.79
P | 1752319 | PURISTUSLIITIN T-HAARA | SUPISTETTU D20-25-20 | P1751A | FLOWFIT OSAT LA | E | KPL | 17.72 | KPL | 1 | 17.72
P | 1752320 | PURISTUSLIITIN T-HAARA | SUPISTETTU D32-20-32 | P1751A | FLOWFIT OSAT LA | E | KPL | 25.86 | KPL | 1 | 25.86
P | 1752321 | PURISTUSLIITIN T-HAARA | SUPISTETTU D50-40-50 | P1751A | FLOWFIT OSAT LA | E | KPL | 60.93 | KPL | 1 | 60.93
P | 1752322 | PURISTUSLIITIN T-HAARA | SUPISTETTU D63-50-63 | P1751A | FLOWFIT OSAT LA | E | KPL | 102.3 | KPL | 1 | 102.3
P | 1752323 | PURISTUSLIITIN T-HAARA | SUPISTETTU D75-50-75 | P1751A | FLOWFIT OSAT LA | E | KPL | 206.8 | KPL | 1 | 206.8
P | 1752324 | PURISTUSLIITIN T-HAARA | SUPISTETTU D25-25-20 | P1751A | FLOWFIT OSAT LA | E | KPL | 17.72 | KPL | 1 | 17.72
P | 1752325 | PURISTUSLIITIN T-HAARA | SUPISTETTU D32-25-32 | P1751A | FLOWFIT OSAT LA | E | KPL | 25.86 | KPL | 1 | 25.86
P | 1752326 | PURISTUSLIITIN T-HAARA | SUPISTETTU D75-63-75 | P1751A | FLOWFIT OSAT LA | E | KPL | 206.8 | KPL | 1 | 206.8
P | 1752327 | PURISTUS-/KIERRELIITIN T-HAARA | SISÄKIERTEELLÄ D16-RP1/2-16 | P1751A | FLOWFIT OSAT LA | E | KPL | 30.28 | KPL | 1 | 30.28
P | 1752328 | PURISTUS-/KIERRELIITIN T-HAARA | SISÄKIERTEELLÄ D20-RP1/2-20 | P1751A | FLOWFIT OSAT LA | E | KPL | 35.45 | KPL | 1 | 35.45
P | 1752329 | PURISTUS-/KIERRELIITIN T-HAARA | SISÄKIERTEELLÄ D25-RP1/2-25 | P1751A | FLOWFIT OSAT LA | E | KPL | 47.28 | KPL | 1 | 47.28
P | 1752330 | PURISTUS-/KIERRELIITIN T-HAARA | SISÄKIERTEELLÄ D32-RP1/2-32 | P1751A | FLOWFIT OSAT LA | E | KPL | 62.08 | KPL | 1 | 62.08
P | 1752331 | PURISTUS-/KIERRELIITIN T-HAARA | SISÄKIERTEELLÄ D40-RP1/2-40 | P1751A | FLOWFIT OSAT LA | E | KPL | 75.32 | KPL | 1 | 75.32
P | 1752332 | PURISTUS-/KIERRELIITIN T-HAARA | SISÄKIERTEELLÄ D50-RP1/2-50 | P1751A | FLOWFIT OSAT LA | E | KPL | 106.4 | KPL | 1 | 106.4
P | 1752333 | PURISTUS-/KIERRELIITIN T-HAARA | SISÄKIERTEELLÄ D63-RP1/2-63 | P1751A | FLOWFIT OSAT LA | E | KPL | 258.4 | KPL | 1 | 258.4
P | 1752334 | PURISTUS-/KIERRELIITIN T-HAARA | SISÄKIERTEELLÄ D25-RP3/4-25 | P1751A | FLOWFIT OSAT LA | E | KPL | 47.28 | KPL | 1 | 47.28
P | 1752335 | PURISTUS-/KIERRELIITIN T-HAARA | SISÄKIERTEELLÄ D32-RP3/4-32 | P1751A | FLOWFIT OSAT LA | E | KPL | 62.08 | KPL | 1 | 62.08
P | 1752336 | PURISTUS-/KIERRELIITIN T-HAARA | SISÄKIERTEELLÄ D63-RP1-63 | P1751A | FLOWFIT OSAT LA | E | KPL | 258.4 | KPL | 1 | 258.4
P | 1752337 | PURISTUS-/KIERRELIITIN T-HAARA | SISÄKIERTEELLÄ D32-RP1-32 | P1751A | FLOWFIT OSAT LA | E | KPL | 62.08 | KPL | 1 | 62.08
P | 1752338 | PURISTUS-/KIERRELIITIN T-HAARA | SISÄKIERTEELLÄ D40-RP1-40 | P1751A | FLOWFIT OSAT LA | E | KPL | 75.32 | KPL | 1 | 75.32
P | 1752339 | PURISTUS-/KIERRELIITIN T-HAARA | SISÄKIERTEELLÄ D50-RP1-50 | P1751A | FLOWFIT OSAT LA | E | KPL | 106.4 | KPL | 1 | 106.4
P | 1752340 | PURISTUS-/KIERRELIITIN T-HAARA | SISÄKIERTEELLÄ D63-RP2-63 | P1751A | FLOWFIT OSAT LA | E | KPL | 258.4 | KPL | 1 | 258.4
P | 1752341 | PURISTUS-/KIERRELIITIN T-HAARA | SISÄKIERTEELLÄ D75-RP1-75 | P1751A | FLOWFIT OSAT LA | E | KPL | 406.1 | KPL | 1 | 406.1
P | 1752342 | PURISTUS-/KIERRELIITIN T-HAARA | SISÄKIERTEELLÄ D40-RP1 1/4-40 | P1751A | FLOWFIT OSAT LA | E | KPL | 75.32 | KPL | 1 | 75.32
P | 1752343 | PURISTUS-/KIERRELIITIN T-HAARA | SISÄKIERTEELLÄ D50-RP1 1/2-50 | P1751A | FLOWFIT OSAT LA | E | KPL | 106.4 | KPL | 1 | 106.4
P | 1752344 | PURISTUSLIITIN MUUNTOKAPPALE | FWF-MAP D16-D12 | P1751A | FLOWFIT OSAT LA | E | KPL | 10.34 | KPL | 1 | 10.34
P | 1752345 | PURISTUSLIITIN MUUNTOKAPPALE | FWF-MAP D20-D15 | P1751A | FLOWFIT OSAT LA | E | KPL | 13.31 | KPL | 1 | 13.31
P | 1752346 | PURISTUSLIITIN MUUNTOKAPPALE | FWF-MAP D25-D22 | P1751A | FLOWFIT OSAT LA | E | KPL | 18.48 | KPL | 1 | 18.48
P | 1752347 | PURISTUSLIITIN MUUNTOKAPPALE | FWF-MAP D32-D28 | P1751A | FLOWFIT OSAT LA | E | KPL | 25.12 | KPL | 1 | 25.12
P | 1752348 | PURISTUSLIITIN MUUNTOKAPPALE | FWF-MAP D40-D35 | P1751A | FLOWFIT OSAT LA | E | KPL | 29.52 | KPL | 1 | 29.52
P | 1752349 | PURISTUSLIITIN MUUNTOKAPPALE | FWF-MAP D50-D42 | P1751A | FLOWFIT OSAT LA | E | KPL | 66.47 | KPL | 1 | 66.47
P | 1752350 | PURISTUSLIITIN MUUNTOKAPPALE | FWF-MAP D63-D54 | P1751A | FLOWFIT OSAT LA | E | KPL | 103.4 | KPL | 1 | 103.4
P | 1752351 | PURISTUSLIITIN MUUNTOKAPPALE | FWF-MAP D16-D15 | P1751A | FLOWFIT OSAT LA | E | KPL | 10.34 | KPL | 1 | 10.34
P | 1752352 | PURISTUSLIITIN MUUNTOKAPPALE | FWF-MAP D20-D18 | P1751A | FLOWFIT OSAT LA | E | KPL | 13.31 | KPL | 1 | 13.31
P | 1752353 | PURISTUSLIITIN MUUNTOKAPPALE | FWF-MAP D20-D22 | P1751A | FLOWFIT OSAT LA | E | KPL | 13.31 | KPL | 1 | 13.31
P | 1752354 | PURISTUSLIITIN MUUNTOKAPPALE | FWF-MF D16-MF20 | P1751A | FLOWFIT OSAT LA | E | KPL | 11.1 | KPL | 1 | 11.1
P | 1752355 | PURISTUSLIITIN MUUNTOKAPPALE | FWF-MF D20-MF20 | P1751A | FLOWFIT OSAT LA | E | KPL | 14.05 | KPL | 1 | 14.05
P | 1752356 | PURISTUS-/KIERRELIITIN SUORA | ULKOKIERTEELLÄ D25-R1/2 | P1751A | FLOWFIT OSAT LA | E | KPL | 15.48 | KPL | 1 | 15.48
P | 1752357 | PURISTUS-/KIERRELIITIN SUORA | ULKOKIERTEELLÄ D32-R1 | P1751A | FLOWFIT OSAT LA | E | KPL | 19.19 | KPL | 1 | 19.19
P | 1752358 | PURISTUS-/KIERRELIITIN SUORA | ULKOKIERTEELLÄ D40-R1 | P1751A | FLOWFIT OSAT LA | E | KPL | 28.81 | KPL | 1 | 28.81
P | 1752359 | PURISTUS-/KIERRELIITIN SUORA | ULKOKIERTEELLÄ D50-R1 1/2 | P1751A | FLOWFIT OSAT LA | E | KPL | 63.49 | KPL | 1 | 63.49
P | 1752360 | PURISTUS-/KIERRELIITIN SUORA | ULKOKIERTEELLÄ D63-R2 | P1751A | FLOWFIT OSAT LA | E | KPL | 95.99 | KPL | 1 | 95.99
P | 1752361 | PURISTUS-/KIERRELIITIN SUORA | ULKOKIERTEELLÄ D75-R2 1/2 | P1751A | FLOWFIT OSAT LA | E | KPL | 184.6 | KPL | 1 | 184.6
P | 1752362 | PURISTUS-/KIERRELIITIN SUORA | ULKOKIERTEELLÄ D16-R1/2 | P1751A | FLOWFIT OSAT LA | E | KPL | 8.86 | KPL | 1 | 8.86
P | 1752363 | PURISTUS-/KIERRELIITIN SUORA | ULKOKIERTEELLÄ D20-R1/2 | P1751A | FLOWFIT OSAT LA | E | KPL | 12.22 | KPL | 1 | 12.22
P | 1752364 | PURISTUS-/KIERRELIITIN SUORA | ULKOKIERTEELLÄ D25-R3/4 | P1751A | FLOWFIT OSAT LA | E | KPL | 15.48 | KPL | 1 | 15.48
P | 1752365 | PURISTUS-/KIERRELIITIN SUORA | ULKOKIERTEELLÄ D32-R1 1/4 | P1751A | FLOWFIT OSAT LA | E | KPL | 19.19 | KPL | 1 | 19.19
P | 1752366 | PURISTUS-/KIERRELIITIN SUORA | ULKOKIERTEELLÄ D40-R1 1/4 | P1751A | FLOWFIT OSAT LA | E | KPL | 28.81 | KPL | 1 | 28.81
P | 1752367 | PURISTUS-/KIERRELIITIN SUORA | ULKOKIERTEELLÄ D50-R2 | P1751A | FLOWFIT OSAT LA | E | KPL | 63.49 | KPL | 1 | 63.49
P | 1752368 | PURISTUS-/KIERRELIITIN SUORA | ULKOKIERTEELLÄ D63-R2 1/2 | P1751A | FLOWFIT OSAT LA | E | KPL | 95.99 | KPL | 1 | 95.99
P | 1752369 | PURISTUS-/KIERRELIITIN SUORA | ULKOKIERTEELLÄ D16-R3/4 | P1751A | FLOWFIT OSAT LA | E | KPL | 8.86 | KPL | 1 | 8.86
P | 1752370 | PURISTUS-/KIERRELIITIN SUORA | ULKOKIERTEELLÄ D20-R3/4 | P1751A | FLOWFIT OSAT LA | E | KPL | 12.22 | KPL | 1 | 12.22
P | 1752371 | PURISTUS-/KIERRELIITIN SUORA | ULKOKIERTEELLÄ D25-R1 | P1751A | FLOWFIT OSAT LA | E | KPL | 15.48 | KPL | 1 | 15.48
P | 1752372 | PURISTUS-/KIERRELIITIN SUORA | ULKOKIERTEELLÄ D40-R1 1/2 | P1751A | FLOWFIT OSAT LA | E | KPL | 28.81 | KPL | 1 | 28.81
P | 1752373 | PURISTUS-/KIERRELIITIN SUORA | IRTOMUTTERILLA D16-EUG3/4 | P1751A | FLOWFIT OSAT LA | E | KPL | 16.28 | KPL | 1 | 16.28
P | 1752374 | PURISTUS-/KIERRELIITIN SUORA | IRTOMUTTERILLA D20-EUG3/4 | P1751A | FLOWFIT OSAT LA | E | KPL | 19.19 | KPL | 1 | 19.19
P | 1752375 | PURISTUS-/KIERRELIITIN SUORA | SISÄKIERTEELLÄ D25-RP3/4 | P1751A | FLOWFIT OSAT LA | E | KPL | 18.48 | KPL | 1 | 18.48
P | 1752376 | PURISTUS-/KIERRELIITIN SUORA | SISÄKIERTEELLÄ D32-RP1 | P1751A | FLOWFIT OSAT LA | E | KPL | 24.36 | KPL | 1 | 24.36
P | 1752377 | PURISTUS-/KIERRELIITIN SUORA | SISÄKIERTEELLÄ D40-RP1 | P1751A | FLOWFIT OSAT LA | E | KPL | 28.81 | KPL | 1 | 28.81
P | 1752378 | PURISTUS-/KIERRELIITIN SUORA | SISÄKIERTEELLÄ D50-RP1 1/2 | P1751A | FLOWFIT OSAT LA | E | KPL | 63.49 | KPL | 1 | 63.49
P | 1752379 | PURISTUS-/KIERRELIITIN SUORA | SISÄKIERTEELLÄ D63-RP2 | P1751A | FLOWFIT OSAT LA | E | KPL | 95.99 | KPL | 1 | 95.99
P | 1752380 | PURISTUS-/KIERRELIITIN SUORA | SISÄKIERTEELLÄ D75-RP2 1/2 | P1751A | FLOWFIT OSAT LA | E | KPL | 184.6 | KPL | 1 | 184.6
P | 1752381 | PURISTUS-/KIERRELIITIN SUORA | SISÄKIERTEELLÄ D16-RP1/2 | P1751A | FLOWFIT OSAT LA | E | KPL | 8.86 | KPL | 1 | 8.86
P | 1752382 | PURISTUS-/KIERRELIITIN SUORA | SISÄKIERTEELLÄ D20-RP1/2 | P1751A | FLOWFIT OSAT LA | E | KPL | 12.22 | KPL | 1 | 12.22
P | 1752383 | PURISTUS-/KIERRELIITIN SUORA | SISÄKIERTEELLÄ D25-RP1 | P1751A | FLOWFIT OSAT LA | E | KPL | 18.48 | KPL | 1 | 18.48
P | 1752384 | PURISTUS-/KIERRELIITIN SUORA | SISÄKIERTEELLÄ D32-RP1 1/4 | P1751A | FLOWFIT OSAT LA | E | KPL | 24.36 | KPL | 1 | 24.36
P | 1752385 | PURISTUS-/KIERRELIITIN SUORA | SISÄKIERTEELLÄ D40-RP1 1/4 | P1751A | FLOWFIT OSAT LA | E | KPL | 28.81 | KPL | 1 | 28.81
P | 1752386 | PURISTUS-/KIERRELIITIN SUORA | SISÄKIERTEELLÄ D50-RP2 | P1751A | FLOWFIT OSAT LA | E | KPL | 63.49 | KPL | 1 | 63.49
P | 1752387 | PURISTUS-/KIERRELIITIN SUORA | SISÄKIERTEELLÄ D63-RP2 1/2 | P1751A | FLOWFIT OSAT LA | E | KPL | 95.99 | KPL | 1 | 95.99
P | 1752388 | PURISTUS-/KIERRELIITIN SUORA | SISÄKIERTEELLÄ D16-RP3/4 | P1751A | FLOWFIT OSAT LA | E | KPL | 8.86 | KPL | 1 | 8.86
P | 1752389 | PURISTUS-/KIERRELIITIN SUORA | SISÄKIERTEELLÄ D20-RP3/4 | P1751A | FLOWFIT OSAT LA | E | KPL | 12.22 | KPL | 1 | 12.22
P | 1752390 | PURISTUS-/KIERRELIITIN SUORA | SISÄKIERTEELLÄ D40-RP1 1/2 | P1751A | FLOWFIT OSAT LA | E | KPL | 28.81 | KPL | 1 | 28.81
P | 1752391 | PURISTUSLIITIN KULMA | MUUNNOSKAPPALEELLA D16-MF20 | P1751A | FLOWFIT OSAT LA | E | KPL | 12.92 | KPL | 1 | 12.92
P | 1752392 | PURISTUSLIITIN KULMA | MUUNNOSKAPPALEELLA D20-MF20 | P1751A | FLOWFIT OSAT LA | E | KPL | 14.05 | KPL | 1 | 14.05
P | 1752393 | PURISTUS-/KIERRELIITIN KULMA | ULKOKIERTEELLÄ 90G D25-R3/4 | P1751A | FLOWFIT OSAT LA | E | KPL | 31.74 | KPL | 1 | 31.74
P | 1752394 | PURISTUS-/KIERRELIITIN KULMA | ULKOKIERTEELLÄ 90G D32-R1 | P1751A | FLOWFIT OSAT LA | E | KPL | 45.43 | KPL | 1 | 45.43
P | 1752395 | PURISTUS-/KIERRELIITIN KULMA | ULKOKIERTEELLÄ 90G D40-R1 1/4 | P1751A | FLOWFIT OSAT LA | E | KPL | 55.72 | KPL | 1 | 55.72
P | 1752396 | PURISTUS-/KIERRELIITIN KULMA | ULKOKIERTEELLÄ 90G D50-R1 1/2 | P1751A | FLOWFIT OSAT LA | E | KPL | 81.23 | KPL | 1 | 81.23
P | 1752397 | PURISTUS-/KIERRELIITIN KULMA | ULKOKIERTEELLÄ 90G D63-R2 | P1751A | FLOWFIT OSAT LA | E | KPL | 169.9 | KPL | 1 | 169.9
P | 1752398 | PURISTUS-/KIERRELIITIN KULMA | ULKOKIERTEELLÄ 90G D16-R1/2 | P1751A | FLOWFIT OSAT LA | E | KPL | 16.24 | KPL | 1 | 16.24
P | 1752399 | PURISTUS-/KIERRELIITIN KULMA | ULKOKIERTEELLÄ 90G D20-R1/2 | P1751A | FLOWFIT OSAT LA | E | KPL | 19.93 | KPL | 1 | 19.93
P | 1752400 | PURISTUS-/KIERRELIITIN KULMA | ULKOKIERTEELLÄ 90G D25-R1 | P1751A | FLOWFIT OSAT LA | E | KPL | 31.74 | KPL | 1 | 31.74
P | 1752401 | PURISTUS-/KIERRELIITIN KULMA | ULKOKIERTEELLÄ 90G D16-R3/4 | P1751A | FLOWFIT OSAT LA | E | KPL | 16.24 | KPL | 1 | 16.24
P | 1752402 | PRESS/THREAD COUPLING ELBOW | WITH MT 90G D20-R3/4 | P1751A | FLOWFIT OSAT LA | E | KPL | 19.93 | KPL | 1 | 19.93
P | 1752403 | PURISTUS-/KIERRELIITIN KULMA | SISÄKIERTEELLÄ 90G D25-RP3/4 | P1751A | FLOWFIT OSAT LA | E | KPL | 31.74 | KPL | 1 | 31.74
P | 1752404 | PRESS/THREAD COUPLING ELBOW | WITH FT90G D32-RP1 | P1751A | FLOWFIT OSAT LA | E | KPL | 45.43 | KPL | 1 | 45.43
P | 1752405 | PRESS/THREAD COUPLING ELBOW | WITH FT90G D40-RP1 1/4 | P1751A | FLOWFIT OSAT LA | E | KPL | 55.72 | KPL | 1 | 55.72
P | 1752406 | PURISTUS-/KIERRELIITIN KULMA | SISÄKIERTEELLÄ 90G D50-RP1 1/2 | P1751A | FLOWFIT OSAT LA | E | KPL | 81.23 | KPL | 1 | 81.23
P | 1752407 | PRESS/THREAD COUPLING ELBOW | WITH FT90G D63-RP2 | P1751A | FLOWFIT OSAT LA | E | KPL | 169.9 | KPL | 1 | 169.9
P | 1752408 | PRESS/THREAD COUPLING ELBOW | WITH FT90G D16-RP1/2 | P1751A | FLOWFIT OSAT LA | E | KPL | 16.24 | KPL | 1 | 16.24
P | 1752409 | PURISTUS-/KIERRELIITIN KULMA | SISÄKIERTEELLÄ 90G D20-RP1/2 | P1751A | FLOWFIT OSAT LA | E | KPL | 19.93 | KPL | 1 | 19.93
P | 1752410 | PRESS/THREAD COUPLING ELBOW | WITH FT90G D25-RP1 | P1751A | FLOWFIT OSAT LA | E | KPL | 31.74 | KPL | 1 | 31.74
P | 1752411 | PURISTUS-/KIERRELIITIN KULMA | SISÄKIERTEELLÄ 90G D16-RP3/4 | P1751A | FLOWFIT OSAT LA | E | KPL | 16.24 | KPL | 1 | 16.24
P | 1752412 | PURISTUS-/KIERRELIITIN KULMA | SISÄKIERTEELLÄ 90G D20-RP3/4 | P1751A | FLOWFIT OSAT LA | E | KPL | 19.93 | KPL | 1 | 19.93
P | 1752413 | PURISTUSLIITIN YHDISTÄJÄ | KIERRELIITOS D16 | P1751A | FLOWFIT OSAT LA | E | KPL | 31.39 | KPL | 1 | 31.39
P | 1752414 | PURISTUSLIITIN YHDISTÄJÄ | KIERRELIITOS D20 | P1751A | FLOWFIT OSAT LA | E | KPL | 38.75 | KPL | 1 | 38.75
P | 1752415 | PURISTUSLIITIN YHDISTÄJÄ | KIERRELIITOS D25 | P1751A | FLOWFIT OSAT LA | E | KPL | 47.28 | KPL | 1 | 47.28
P | 1752416 | PURISTUSLIITIN YHDISTÄJÄ | KIERRELIITOS D32 | P1751A | FLOWFIT OSAT LA | E | KPL | 64.25 | KPL | 1 | 64.25
P | 1752417 | PURISTUSLIITIN YHDISTÄJÄ | KIERRELIITOS D40 | P1751A | FLOWFIT OSAT LA | E | KPL | 80.08 | KPL | 1 | 80.08
P | 1752418 | PURISTUSLIITIN YHDISTÄJÄ | KIERRELIITOS D50 | P1751A | FLOWFIT OSAT LA | E | KPL | 147.7 | KPL | 1 | 147.7
P | 1752419 | PURISTUSLIITIN YHDISTÄJÄ | KIERRELIITOS D63 | P1751A | FLOWFIT OSAT LA | E | KPL | 306.5 | KPL | 1 | 306.5
P | 1752420 | PRESS/THREAD UNION ADAPTER | WITH MT D16-R1/2 | P1751A | FLOWFIT OSAT LA | E | KPL | 25.86 | KPL | 1 | 25.86
P | 1752421 | PRESS/THREAD UNION ADAPTER | WITH MT D20-R1/2 | P1751A | FLOWFIT OSAT LA | E | KPL | 31.74 | KPL | 1 | 31.74
P | 1752422 | PURISTUS-/KIERREL. YHDISTÄJÄ | ULKOKIERTEELLÄ D25-R3/4 | P1751A | FLOWFIT OSAT LA | E | KPL | 40.59 | KPL | 1 | 40.59
P | 1752423 | PURISTUS-/KIERREL. YHDISTÄJÄ | ULKOKIERTEELLÄ D32-R1 | P1751A | FLOWFIT OSAT LA | E | KPL | 61.26 | KPL | 1 | 61.26
P | 1752424 | PURISTUS-/KIERREL. YHDISTÄJÄ | ULKOKIERTEELLÄ D40-R1 1/4 | P1751A | FLOWFIT OSAT LA | E | KPL | 77.49 | KPL | 1 | 77.49
P | 1752425 | PURISTUS-/KIERREL. YHDISTÄJÄ | ULKOKIERTEELLÄ D50-R1 1/2 | P1751A | FLOWFIT OSAT LA | E | KPL | 147.7 | KPL | 1 | 147.7
P | 1752426 | PURISTUS-/KIERREL. YHDISTÄJÄ | ULKOKIERTEELLÄ D63-R2 | P1751A | FLOWFIT OSAT LA | E | KPL | 214.2 | KPL | 1 | 214.2
P | 1752427 | PURISTUS-/KIERREL. YHDISTÄJÄ | ULKOKIERTEELLÄ D20-R3/4 | P1751A | FLOWFIT OSAT LA | E | KPL | 31.74 | KPL | 1 | 31.74
P | 1752428 | PURISTUS-/KIERREL. YHDISTÄJÄ | ULKOKIERTEELLÄ D32-R1 1/4 | P1751A | FLOWFIT OSAT LA | E | KPL | 61.26 | KPL | 1 | 61.26
P | 1752429 | PURISTUS-/KIERREL. YHDISTÄJÄ | ULKOKIERTEELLÄ D40-R1 1/2 | P1751A | FLOWFIT OSAT LA | E | KPL | 77.49 | KPL | 1 | 77.49
P | 1752430 | PURISTUS-/KIERREL. YHDISTÄJÄ | ULKOKIERTEELLÄ D50-R2 | P1751A | FLOWFIT OSAT LA | E | KPL | 147.7 | KPL | 1 | 147.7
P | 1752431 | PURISTUS-/KIERREL. YHDISTÄJÄ | ULKOKIERTEELLÄ D63-R2 1/2 | P1751A | FLOWFIT OSAT LA | E | KPL | 214.2 | KPL | 1 | 214.2
P | 1752432 | PURISTUS-/KIERREL. YHDISTÄJÄ | SISÄKIERTEELLÄ D16-RP1/2 | P1751A | FLOWFIT OSAT LA | E | KPL | 25.86 | KPL | 1 | 25.86
P | 1752433 | PURISTUS-/KIERREL. YHDISTÄJÄ | SISÄKIERTEELLÄ D20-RP1/2 | P1751A | FLOWFIT OSAT LA | E | KPL | 31.74 | KPL | 1 | 31.74
P | 1752434 | PURISTUS-/KIERREL. YHDISTÄJÄ | SISÄKIERTEELLÄ D25-RP3/4 | P1751A | FLOWFIT OSAT LA | E | KPL | 40.59 | KPL | 1 | 40.59
P | 1752435 | PURISTUS-/KIERREL. YHDISTÄJÄ | SISÄKIERTEELLÄ D32-RP1 | P1751A | FLOWFIT OSAT LA | E | KPL | 61.26 | KPL | 1 | 61.26
P | 1752436 | PURISTUS-/KIERREL. YHDISTÄJÄ | SISÄKIERTEELLÄ D40-RP 1 1/4 | P1751A | FLOWFIT OSAT LA | E | KPL | 77.49 | KPL | 1 | 77.49
P | 1752437 | PURISTUS-/KIERREL. YHDISTÄJÄ | SISÄKIERTEELLÄ D50-RP 1 1/2 | P1751A | FLOWFIT OSAT LA | E | KPL | 147.7 | KPL | 1 | 147.7
P | 1752438 | PURISTUS-/KIERREL. YHDISTÄJÄ | SISÄKIERTEELLÄ D63-RP2 | P1751A | FLOWFIT OSAT LA | E | KPL | 214.2 | KPL | 1 | 214.2
P | 1752439 | PURISTUS-/KIERREL. YHDISTÄJÄ | SISÄKIERTEELLÄ D32-RP 1 1/4 | P1751A | FLOWFIT OSAT LA | E | KPL | 61.26 | KPL | 1 | 61.26
P | 1752440 | PURISTUS-/KIERREL. YHDISTÄJÄ | SISÄKIERTEELLÄ D40-RP 1 1/2 | P1751A | FLOWFIT OSAT LA | E | KPL | 77.49 | KPL | 1 | 77.49
P | 1752441 | PURISTUS-/KIERREL. YHDISTÄJÄ | SISÄKIERTEELLÄ D50-RP2 | P1751A | FLOWFIT OSAT LA | E | KPL | 147.7 | KPL | 1 | 147.7
P | 1752442 | PURISTUS-/KIERRELIITIN SUORA | IRTOMUTTERILLA D16-G3/8 | P1751A | FLOWFIT OSAT LA | E | KPL | 18.48 | KPL | 1 | 18.48
P | 1752443 | PURISTUS-/KIERRELIITIN SUORA | IRTOMUTTERILLA D20-G3/8 | P1751A | FLOWFIT OSAT LA | E | KPL | 21.43 | KPL | 1 | 21.43
P | 1752444 | PURISTUS-/KIERRELIITIN SUORA | IRTOMUTTERILLA D25-G1/2 | P1751A | FLOWFIT OSAT LA | E | KPL | 26.96 | KPL | 1 | 26.96
P | 1752445 | PURISTUS-/KIERRELIITIN SUORA | IRTOMUTTERILLA D32-G3/4 | P1751A | FLOWFIT OSAT LA | E | KPL | 38.4 | KPL | 1 | 38.4
P | 1752446 | PURISTUS-/KIERRELIITIN SUORA | IRTOMUTTERILLA D40-G1 1/4 | P1751A | FLOWFIT OSAT LA | E | KPL | 56.07 | KPL | 1 | 56.07
P | 1752447 | PURISTUS-/KIERRELIITIN SUORA | IRTOMUTTERILLA D50-G1 1/2 | P1751A | FLOWFIT OSAT LA | E | KPL | 78.99 | KPL | 1 | 78.99
P | 1752448 | PURISTUS-/KIERRELIITIN SUORA | IRTOMUTTERILLA D63-G2 | P1751A | FLOWFIT OSAT LA | E | KPL | 124.1 | KPL | 1 | 124.1
P | 1752449 | PURISTUS-/KIERRELIITIN SUORA | IRTOMUTTERILLA D16-G1/2 | P1751A | FLOWFIT OSAT LA | E | KPL | 18.48 | KPL | 1 | 18.48
P | 1752450 | PURISTUS-/KIERRELIITIN SUORA | IRTOMUTTERILLA D20-G1/2 | P1751A | FLOWFIT OSAT LA | E | KPL | 21.43 | KPL | 1 | 21.43
P | 1752451 | PURISTUS-/KIERRELIITIN SUORA | IRTOMUTTERILLA D25-G3/4 | P1751A | FLOWFIT OSAT LA | E | KPL | 26.96 | KPL | 1 | 26.96
P | 1752452 | PURISTUS-/KIERRELIITIN SUORA | IRTOMUTTERILLA D32-G1 | P1751A | FLOWFIT OSAT LA | E | KPL | 38.4 | KPL | 1 | 38.4
P | 1752453 | PURISTUS-/KIERRELIITIN SUORA | IRTOMUTTERILLA D40-G1 1/2 | P1751A | FLOWFIT OSAT LA | E | KPL | 56.07 | KPL | 1 | 56.07
P | 1752454 | PURISTUS-/KIERRELIITIN SUORA | IRTOMUTTERILLA D50-G1 3/4 | P1751A | FLOWFIT OSAT LA | E | KPL | 78.99 | KPL | 1 | 78.99
P | 1752455 | PURISTUS-/KIERRELIITIN SUORA | IRTOMUTTERILLA D63-G2 3/8 | P1751A | FLOWFIT OSAT LA | E | KPL | 124.1 | KPL | 1 | 124.1
P | 1752456 | PURISTUS-/KIERRELIITIN SUORA | IRTOMUTTERILLA D16-G3/4 | P1751A | FLOWFIT OSAT LA | E | KPL | 18.48 | KPL | 1 | 18.48
P | 1752457 | PURISTUS-/KIERRELIITIN SUORA | IRTOMUTTERILLA D20-G3/4 | P1751A | FLOWFIT OSAT LA | E | KPL | 21.43 | KPL | 1 | 21.43
P | 1752458 | PURISTUS-/KIERRELIITIN SUORA | IRTOMUTTERILLA D25-G1 | P1751A | FLOWFIT OSAT LA | E | KPL | 26.96 | KPL | 1 | 26.96
P | 1752459 | PURISTUS-/KIERRELIITIN SUORA | IRTOMUTTERILLA D32-G1 1/4 | P1751A | FLOWFIT OSAT LA | E | KPL | 44.31 | KPL | 1 | 44.31
P | 1752460 | PURISTUS-/KIERRELIITIN SUORA | IRTOMUTTERILLA D40-G2 | P1751A | FLOWFIT OSAT LA | E | KPL | 70.87 | KPL | 1 | 70.87
P | 1752461 | PURISTUS-/KIERRELIITIN SUORA | IRTOMUTTERILLA D50-G2 | P1751A | FLOWFIT OSAT LA | E | KPL | 93.79 | KPL | 1 | 93.79
P | 1752462 | PURISTUS-/KIERRELIITIN SUORA | IRTOMUTTERILLA D63-G2 1/2 | P1751A | FLOWFIT OSAT LA | E | KPL | 124.1 | KPL | 1 | 124.1
P | 1752463 | PURISTUS-/KIERRELIITIN SUORA | IRTOMUTTERILLA D16-G1 | P1751A | FLOWFIT OSAT LA | E | KPL | 18.48 | KPL | 1 | 18.48
P | 1752464 | PURISTUS-/KIERRELIITIN SUORA | IRTOMUTTERILLA D20-G1 | P1751A | FLOWFIT OSAT LA | E | KPL | 21.43 | KPL | 1 | 21.43
P | 1752465 | PURISTUS-/KIERRELIITIN SUORA | IRTOMUTTERILLA D25-G1 1/4 | P1751A | FLOWFIT OSAT LA | E | KPL | 28.81 | KPL | 1 | 28.81
P | 1752466 | PURISTUS-/KIERRELIITIN SUORA | IRTOMUTTERILLA D32-G1 1/2 | P1751A | FLOWFIT OSAT LA | E | KPL | 44.31 | KPL | 1 | 44.31
P | 1752467 | PURISTUS-/KIERRELIITIN SUORA | IRTOMUTTERILLA D40-G2 1/4 | P1751A | FLOWFIT OSAT LA | E | KPL | 70.87 | KPL | 1 | 70.87
P | 1752468 | PURISTUS-/KIERRELIITIN SUORA | IRTOMUTTERILLA D50-G2 1/4 | P1751A | FLOWFIT OSAT LA | E | KPL | 93.79 | KPL | 1 | 93.79
P | 1752469 | PURISTUS-/KIERRELIITIN SUORA | IRTOMUTTERILLA D63-G2 3/4 | P1751A | FLOWFIT OSAT LA | E | KPL | 124.1 | KPL | 1 | 124.1
P | 1752470 | PURISTUS-/KIERRELIITIN SUORA | IRTOMUTTERILLA D20-G1 1/4 | P1751A | FLOWFIT OSAT LA | E | KPL | 22.86 | KPL | 1 | 22.86
P | 1752471 | PURISTUS-/KIERRELIITIN SUORA | IRTOMUTTERILLA D25-G1 1/2 | P1751A | FLOWFIT OSAT LA | E | KPL | 28.81 | KPL | 1 | 28.81
P | 1752472 | PURISTUS-/KIERRELIITIN SUORA | IRTOMUTTERILLA D32-G2 | P1751A | FLOWFIT OSAT LA | E | KPL | 59.04 | KPL | 1 | 59.04
P | 1752473 | PURISTUS-/KIERRELIITIN SUORA | IRTOMUTTERILLA D50-G2 3/8 | P1751A | FLOWFIT OSAT LA | E | KPL | 93.79 | KPL | 1 | 93.79
P | 1752474 | PURISTUS-/KIERRELIITIN SUORA | IRTOMUTTERILLA D20-G1 1/2 | P1751A | FLOWFIT OSAT LA | E | KPL | 22.86 | KPL | 1 | 22.86
P | 1752475 | PURISTUS-/KIERRELIITIN SUORA | IRTOMUTTERILLA D20-G1 1/8 | P1751A | FLOWFIT OSAT LA | E | KPL | 22.86 | KPL | 1 | 22.86
P | 1752476 | PURISTUS-/KIERRELIITIN SUORA | IRTOMUTTERILLA D25-G2 | P1751A | FLOWFIT OSAT LA | E | KPL | 44.31 | KPL | 1 | 44.31
P | 1752477 | PURISTUS-/KIERRELIITIN SUORA | IRTOMUTTERILLA D50-G2 3/4 | P1751A | FLOWFIT OSAT LA | E | KPL | 93.79 | KPL | 1 | 93.79
P | 1752478 | PURISTUSLIITIN TULPPA | PURISTUSLIITTIMELLÄ D16 | P1751A | FLOWFIT OSAT LA | E | KPL | 6.26 | KPL | 1 | 6.26
P | 1752479 | PURISTUSLIITIN TULPPA | PURISTUSLIITTIMELLÄ D20 | P1751A | FLOWFIT OSAT LA | E | KPL | 7.04 | KPL | 1 | 7.04
P | 1752480 | PURISTUSLIITIN TULPPA | PURISTUSLIITTIMELLÄ D25 | P1751A | FLOWFIT OSAT LA | E | KPL | 7.73 | KPL | 1 | 7.73
P | 1752481 | PURISTUSHANAKULMA | SISÄKIERTEELLÄ D16-RP1/2 | P1751A | FLOWFIT OSAT LA | E | KPL | 15.13 | KPL | 1 | 15.13
P | 1752482 | PURISTUSHANAKULMA | SISÄKIERTEELLÄ D20-RP1/2 | P1751A | FLOWFIT OSAT LA | E | KPL | 15.89 | KPL | 1 | 15.89
P | 1752483 | PURISTUSHANAKULMA | SISÄKIERTEELLÄ D25-RP3/4 | P1751A | FLOWFIT OSAT LA | E | KPL | 29.52 | KPL | 1 | 29.52
P | 1752484 | PURISTUSHANAKULMA | SISÄKIERTEELLÄ D20-RP1/2 | P1751A | FLOWFIT OSAT LA | E | KPL | 17.35 | KPL | 1 | 17.35
P | 1752485 | PURISTUSLIITIN LAIPPA | PURISTUSYKSIKÖLLÄ | P1751A | FLOWFIT OSAT LA | E | KPL | 221.6 | KPL | 1 | 221.6
P | 1752486 | PURISTUSLIITIN MUUNTOKAPPALE | FWF-MAP D16-15 | P1751A | FLOWFIT OSAT LA | E | KPL | 24.6 | KPL | 1 | 24.6
P | 1752487 | PURISTUSLIITIN MUUNTOKAPPALE | FWF-MAP D20-18 | P1751A | FLOWFIT OSAT LA | E | KPL | 28.97 | KPL | 1 | 28.97
P | 1752488 | PURISTUSLIITIN MUUNTOKAPPALE | FWF-MAP D20-22 | P1751A | FLOWFIT OSAT LA | E | KPL | 28.97 | KPL | 1 | 28.97
P | 1752489 | PURISTUSLIITIN MUUNTOKAPPALE | FWF-MAP D25-22 | P1751A | FLOWFIT OSAT LA | E | KPL | 36.17 | KPL | 1 | 36.17
P | 1752490 | PURISTUSLIITIN MUUNTOKAPPALE | FWF-MAP D32-28 | P1751A | FLOWFIT OSAT LA | E | KPL | 47.11 | KPL | 1 | 47.11
P | 1752491 | PURISTUSLIITIN MUUNTOKAPPALE | FWF-MAP D40-35 | P1751A | FLOWFIT OSAT LA | E | KPL | 63.72 | KPL | 1 | 63.72
P | 1752492 | PURISTUSLIITIN MUUNTOKAPPALE | FWF-MAP D50-42 | P1751A | FLOWFIT OSAT LA | E | KPL | 108.7 | KPL | 1 | 108.7
P | 1752493 | PURISTUSLIITIN MUUNTOKAPPALE | FWF-MAP D63-54 | P1751A | FLOWFIT OSAT LA | E | KPL | 141.3 | KPL | 1 | 141.3
P | 1752494 | PURISTUS-/KIERRELIITIN SUORA | ULKOKIERTEELLÄ D16-R3/8 | P1751A | FLOWFIT OSAT LA | E | KPL | 8.9 | KPL | 1 | 8.9
P | 1752495 | PURISTUS-/KIERRELIITIN SUORA | ULKOKIERTEELLÄ D20-R3/8 | P1751A | FLOWFIT OSAT LA | E | KPL | 12.22 | KPL | 1 | 12.22
P | 1752496 | PURISTUS-/PUSERRUSLIITIN SUORA | FWF-CU D16-12 | P1751A | FLOWFIT OSAT LA | E | KPL | 19.93 | KPL | 1 | 19.93
P | 1752497 | PURISTUS-/PUSERRUSLIITIN SUORA | FWF-CU D20-15 | P1751A | FLOWFIT OSAT LA | E | KPL | 22.86 | KPL | 1 | 22.86
P | 1752498 | PURISTUS-/PUSERRUSLIITIN SUORA | FWF-CU D16-15 | P1751A | FLOWFIT OSAT LA | E | KPL | 19.93 | KPL | 1 | 19.93
P | 1752499 | PURISTUS-/PUSERRUSLIITIN KULMA | FWF-CU D16-12 | P1751A | FLOWFIT OSAT LA | E | KPL | 25.14 | KPL | 1 | 25.14
P | 1752500 | PURISTUS-/PUSERRUSLIITIN KULMA | FWF-CU D20-15 | P1751A | FLOWFIT OSAT LA | E | KPL | 28.81 | KPL | 1 | 28.81
P | 1752501 | PURISTUS-/PUSERRUSLIITIN KULMA | FWF-CU D16-15 | P1751A | FLOWFIT OSAT LA | E | KPL | 25.14 | KPL | 1 | 25.14
P | 1752502 | PURISTUSLIITIN MUUNTOKAPPALE | FWF-CU PUSERRUSLIITIN D16-15 | P1751A | FLOWFIT OSAT LA | E | KPL | 22.14 | KPL | 1 | 22.14
P | 1752503 | PURISTUSLIITIN MUUNTOKAPPALE | FWF-CU PUSERRUSLIITIN D20-15 | P1751A | FLOWFIT OSAT LA | E | KPL | 25.14 | KPL | 1 | 25.14
P | 1752504 | PURISTUSLIITIN MUUNTOKAPPALE | FWF-CU PUSERRUSLIITIN D25-22 | P1751A | FLOWFIT OSAT LA | E | KPL | 31.04 | KPL | 1 | 31.04
P | 1752505 | PALLOVENTTIILI | PALLOVENTTIILI FLOWFIT 16MM | P1751A | FLOWFIT OSAT LA | E | KPL | 50.7 | KPL | 1 | 50.7
P | 1752506 | PALLOVENTTIILI | PALLOVENTTIILI FLOWFIT 20MM | P1751A | FLOWFIT OSAT LA | E | KPL | 55.38 | KPL | 1 | 55.38
P | 1752507 | PALLOVENTTIILI | PALLOVENTTIILI FLOWFIT 25MM | P1751A | FLOWFIT OSAT LA | E | KPL | 65.15 | KPL | 1 | 65.15
P | 1752508 | PALLOVENTTIILI | PALLOVENTTIILI FLOWFIT 32MM | P1751A | FLOWFIT OSAT LA | E | KPL | 90.49 | KPL | 1 | 90.49
P | 1752509 | PALLOVENTTIILI | PALLOVENTTIILI FLOWFIT 40MM | P1751A | FLOWFIT OSAT LA | E | KPL | 144.8 | KPL | 1 | 144.8
P | 1752510 | PALLOVENTTIILI | PALLOVENTTIILI FLOWFIT 50MM | P1751A | FLOWFIT OSAT LA | E | KPL | 235.3 | KPL | 1 | 235.3
P | 1752511 | PURISTUS MUUNTOLIITIN SUORA | FLOWFIT - MEPLA D=16MM,D1=16MM | P1751A | FLOWFIT OSAT LA | E | KPL | 10.34 | KPL | 1 | 10.34
P | 1752512 | PRESS ADAPTER STRAIGHT | FLOWFIT - MEPLA D=20MM,D1=20MM | P1751A | FLOWFIT OSAT LA | E | KPL | 13.29 | KPL | 1 | 13.29
P | 1752513 | PRESS ADAPTER STRAIGHT | FLOWFIT - MEPLA D=25MM,D1=26MM | P1751A | FLOWFIT OSAT LA | E | KPL | 18.48 | KPL | 1 | 18.48
P | 1752514 | PURISTUS MUUNTOLIITIN SUORA | FLOWFIT - MEPLA D=32MM,D1=32MM | P1751A | FLOWFIT OSAT LA | E | KPL | 25.14 | KPL | 1 | 25.14
P | 1752515 | PRESS ADAPTER STRAIGHT | FLOWFIT - MEPLA D=40MM,D1=40MM | P1751A | FLOWFIT OSAT LA | E | KPL | 29.52 | KPL | 1 | 29.52
P | 1752516 | PURISTUS MUUNTOLIITIN SUORA | FLOWFIT - MEPLA D=50MM,D1=50MM | P1751A | FLOWFIT OSAT LA | E | KPL | 66.47 | KPL | 1 | 66.47
P | 1752517 | PURISTUS MUUNTOLIITIN SUORA | FLOWFIT - MEPLA D=63MM,D1=63MM | P1751A | FLOWFIT OSAT LA | E | KPL | 103.4 | KPL | 1 | 103.4
P | 1752518 | PURISTUS MUUNTOLIITIN SUORA | FLOWFIT - MEPLA D=75MM,D1=75MM | P1751A | FLOWFIT OSAT LA | E | KPL | 140.3 | KPL | 1 | 140.3
P | 1752519 | PURISTUS-/KIERRELIITIN T-HAARA | D=25MM, RP=1/2", D1=20MM | P1751A | FLOWFIT OSAT LA | E | KPL | 47.28 | KPL | 1 | 47.28
P | 1752520 | PURISTUS-/KIERRELIITIN T-HAARA | D=40MM, RP=3/4", D1=40MM | P1751A | FLOWFIT OSAT LA | E | KPL | 75.32 | KPL | 1 | 75.32
P | 1752521 | PURISTUS-/KIERRELIITIN T-HAARA | D=50MM, RP=3/4", D1=50MM | P1751A | FLOWFIT OSAT LA | E | KPL | 106.4 | KPL | 1 | 106.4
P | 1752524 | PURISTUS-/KIERRELIITIN SUORA | D=16MM, RP=3/8" | P1751A | FLOWFIT OSAT LA | E | KPL | 8.9 | KPL | 1 | 8.9
P | 1752525 | PURISTUS-/KIERRELIITIN SUORA | D=20MM, RP=3/8" | P1751A | FLOWFIT OSAT LA | E | KPL | 12.22 | KPL | 1 | 12.22
P | 1752545 | PURISTUSLIITIN ADAPTERI T-HAAR | D=16MM, RPMF=1/2", D1=16MM | P1751A | FLOWFIT OSAT LA | E | KPL | 15.91 | KPL | 1 | 15.91
P | 1752546 | PURISTUSLIITIN ADAPTERI T-HAAR | D=20MM, RPMF=1/2", D1=16MM | P1751A | FLOWFIT OSAT LA | E | KPL | 19.19 | KPL | 1 | 19.19
P | 1752547 | PURISTUSLIITIN ADAPTERI T-HAAR | D=25MM, RPMF=1/2", D1=20MM | P1751A | FLOWFIT OSAT LA | E | KPL | 19.19 | KPL | 1 | 19.19
P | 1752549 | PURISTUSLIITIN ADAPTERI T-HAAR | D=25MM, RPMF=1/2", D1=25MM | P1751A | FLOWFIT OSAT LA | E | KPL | 22.14 | KPL | 1 | 22.14
P | 1752551 | PURISTUSLIITIN ADAPTERI T-HAAR | D=16MM, D1=16MM, RPMF1=1/2" | P1751A | FLOWFIT OSAT LA | E | KPL | 15.91 | KPL | 1 | 15.91
P | 1752552 | PURISTUSLIITIN ADAPTERI T-HAAR | D=20MM, D1=20MM, RPMF1=1/2" | P1751A | FLOWFIT OSAT LA | E | KPL | 19.19 | KPL | 1 | 19.19
P | 1752555 | PURISTUS-/KIERRELIITIN SUORA | D20-R1/2 UK | P1751A | FLOWFIT OSAT LA | E | KPL | 13 | KPL | 1 | 13
P | 1752556 | PURISTUS-/KIERRELIITIN SUORA | D20-R3/4 UK | P1751A | FLOWFIT OSAT LA | E | KPL | 13 | KPL | 1 | 13
P | 1752560 | PURISTUS-/KIERRELIITIN SUORA | D25-R1/2 UK | P1751A | FLOWFIT OSAT LA | E | KPL | 16.3 | KPL | 1 | 16.3
P | 1752561 | PURISTUS-/KIERRELIITIN SUORA | D25-R3/4 UK | P1751A | FLOWFIT OSAT LA | E | KPL | 16.3 | KPL | 1 | 16.3
P | 1752562 | PURISTUSLIITOKSEN SUOJA | 16MM, VALKOINEN | P1751A | FLOWFIT OSAT LA | E | KPL | 3.98 | KPL | 1 | 3.98
P | 1752563 | PURISTUSLIITOKSEN SUOJA | 20MM, VALKOINEN | P1751A | FLOWFIT OSAT LA | E | KPL | 3.98 | KPL | 1 | 3.98
P | 1752564 | PURISTUS-/PUSERRUSLIITIN SUORA | D16-D12 KIRISTYSRENGAS | P1751A | FLOWFIT OSAT LA | E | KPL | 25.1 | KPL | 1 | 25.1
P | 1752565 | PURISTUS-/PUSERRUSLIITIN SUORA | D16-D15 KIRISTYSRENGAS | P1751A | FLOWFIT OSAT LA | E | KPL | 25.1 | KPL | 1 | 25.1
P | 1752566 | PURISTUS-/PUSERRUSLIITIN SUORA | D20-D15 KIRISTYSRENGAS | P1751A | FLOWFIT OSAT LA | E | KPL | 28.81 | KPL | 1 | 28.81
P | 1752567 | PURISTUS-/KIERRELIITIN SUORA | D20-R1 UK | P1751A | FLOWFIT OSAT LA | E | KPL | 12.18 | KPL | 1 | 12.18
P | 1752568 | PURISTUS-/KIERRELIITIN SUORA | D32-R3/4 UK | P1751A | FLOWFIT OSAT LA | E | KPL | 19.17 | KPL | 1 | 19.17
P | 1752569 | PURISTUS-/KIERRELIITIN KULMA | D16-G3/8 SK IRTOMUTTERILLA | P1751A | FLOWFIT OSAT LA | E | KPL | 23.72 | KPL | 1 | 23.72
P | 1752570 | PURISTUS-/KIERRELIITIN KULMA | D16-G1/2 SK IRTOMUTTERILLA | P1751A | FLOWFIT OSAT LA | E | KPL | 23.72 | KPL | 1 | 23.72
P | 1752571 | PURISTUS-/KIERRELIITIN KULMA | D20-G1/2 SK IRTOMUTTERILLA | P1751A | FLOWFIT OSAT LA | E | KPL | 27.64 | KPL | 1 | 27.64
P | 1752573 | PURISTUS-/KIERRELIITIN KULMA | D20-G3/4 SK IRTOMUTTERILLA | P1751A | FLOWFIT OSAT LA | E | KPL | 27.64 | KPL | 1 | 27.64
P | 1752574 | PURISTUS-/KIERRELIITIN KULMA | D25-G3/4 SK IRTOMUTTERILLA | P1751A | FLOWFIT OSAT LA | E | KPL | 34.83 | KPL | 1 | 34.83
P | 1752575 | PURISTUS-/KIERRELIITIN KULMA | D25-G1 SK IRTOMUTTERILLA | P1751A | FLOWFIT OSAT LA | E | KPL | 34.83 | KPL | 1 | 34.83
P | 1752578 | PURISTUS-/KIERRELIITIN SUORA | D16-G1/2 SK IRTOMUTTERILLA | P1751A | FLOWFIT OSAT LA | E | KPL | 19.6 | KPL | 1 | 19.6
P | 1752579 | PURISTUS-/KIERRELIITIN SUORA | D20-G1/2 SK IRTOMUTTERILLA | P1751A | FLOWFIT OSAT LA | E | KPL | 22.51 | KPL | 1 | 22.51
P | 1752583 | PURISTUS-/KIERRELIITIN SUORA | D25-G3/4 SK IRTOMUTTERILLA | P1751A | FLOWFIT OSAT LA | E | KPL | 28.44 | KPL | 1 | 28.44
P | 1812025 | MUOVIPUTKI SINIRAITA PEM | PN12,5 25X2,3/100 | P18010 | PEM-PUTKET P0 | V | M | 2.86 | M | 1 | 2.86
P | 1812063 | MUOVIPUTKI SINIRAITA PEM | PN12,5 63X5,8/100 | P18010 | PEM-PUTKET P0 | V | M | 14.56 | M | 1 | 14.56
P | 1812031 | MUOVIPUTKI SINIRAITA PEM | PN12,5 32X2,9/50 SDR11 | P18011 | PEM-PUTKET P1 | V | M | 4.3 | M | 1 | 4.3
P | 1812032 | MUOVIPUTKI SINIRAITA PEM | PN12,5 32X2,9/100 | P18011 | PEM-PUTKET P1 | V | M | 3.38 | M | 1 | 3.38
P | 1812033 | MUOVIPUTKI SINIRAITA PEM | PN12,5 32X2,9/200 | P18011 | PEM-PUTKET P1 | V | M | 3.38 | M | 1 | 3.38
P | 1812039 | MUOVIPUTKI SINIRAITA PEM | PN12,5 40X3,7/50 SDR11 | P18011 | PEM-PUTKET P1 | V | M | 5.42 | M | 1 | 5.42
P | 1812040 | MUOVIPUTKI SINIRAITA PEM | PN12,5 40X3,7/100 | P18011 | PEM-PUTKET P1 | V | M | 4.96 | M | 1 | 4.96
P | 1812041 | MUOVIPUTKI SINIRAITA PEM | PN12,5 40X3,7/200 | P18011 | PEM-PUTKET P1 | V | M | 4.94 | M | 1 | 4.94
P | 1812042 | MUOVIPUTKI SINIRAITA PEM | PN12,5 40X3,7/300 | P18011 | PEM-PUTKET P1 | V | M | 5.37 | M | 1 | 5.37
P | 1812043 | MUOVIPUTKI SINIRAITA PEM | PN12,5 40X3,7/400 | P18011 | PEM-PUTKET P1 | V | M | 5.37 | M | 1 | 5.37
P | 1812022 | MUOVIPUTKI SINIRAITA PEM | PN12,5 20X2,0/100 | P1801A | PEM-PUTKET LA | V | M | 2.35 | M | 1 | 2.35
P | 1812026 | MUOVIPUTKI SINIRAITA PEM | PN12,5 25X2,3/200 | P1801A | PEM-PUTKET LA | V | M | 2.87 | M | 1 | 2.87
P | 1812049 | MUOVIPUTKI SINIRAITA PEM | PN12,5 50X4,6/50 SDR11 | P1801A | PEM-PUTKET LA | V | M | 10.37 | M | 1 | 10.37
P | 1812050 | MUOVIPUTKI SINIRAITA PEM | PN12,5 50X4,6/100 | P1801A | PEM-PUTKET LA | V | M | 8.86 | M | 1 | 8.86
P | 1812051 | MUOVIPUTKI SINIRAITA PEM | PN12,5 50X4,6/200 | P1801A | PEM-PUTKET LA | V | M | 8.89 | M | 1 | 8.89
P | 1812062 | MUOVIPUTKI SINIRAITA PEM | PN12,5 63X5,8/50 SDR11 | P1801A | PEM-PUTKET LA | V | M | 16.52 | M | 1 | 16.52
P | 1812240 | MUOVIPUTKI PEM PN10 RUSK.R | D 40X3.7/100M SF4231 | P1801A | PEM-PUTKET LA | E | KPL | 506 | M | 100 | 5.06
P | 1812250 | MUOVIPUTKI PEM PN10 RUSK.R | D 50X4.6/100M SF4231 | P1801A | PEM-PUTKET LA | E | KPL | 1000 | M | 100 | 10
P | 1812263 | MUOVIPUTKI PEM PN10 RUSK.R | D 63X5.8/100M SF4231 | P1801A | PEM-PUTKET LA | E | KPL | 1734 | M | 100 | 17.34
P | 1812300 | MUOVIPUTKI RUSKEA RAITA PEM | PN12,5 40X3.7/100 SDR11 | P1801A | PEM-PUTKET LA | V | M | 4.95 | M | 1 | 4.95
P | 1812301 | MUOVIPUTKI RUSKEA RAITA PEM | PN12,5 40X3,7/200 SDR11 | P1801A | PEM-PUTKET LA | V | M | 4.95 | M | 1 | 4.95
P | 1812302 | MUOVIPUTKI RUSKEA RAITA PEM | PN12,5 50X4.6/100 SDR11 | P1801A | PEM-PUTKET LA | V | M | 8.86 | M | 1 | 8.86
P | 1812303 | MUOVIPUTKI RUSKEA RAITA PEM | PN12,5 50X4,6/200 SDR11 | P1801A | PEM-PUTKET LA | V | M | 8.86 | M | 1 | 8.86
P | 1818471 | MUOVIPUTKI SINIRAITA PEM | PN12,5 40X3,7/6 M | P1801A | PEM-PUTKET LA | V | KPL | 36.26 | M | 6 | 6.0433
P | 1818472 | MUOVIPUTKI SINIRAITA PEM | PN12,5 50X4,6/6 M | P1801A | PEM-PUTKET LA | V | KPL | 50.78 | M | 6 | 8.4633
P | 1818482 | MUOVIPUTKI SINIRAITA PEM | PN12,5 32X3,0/6 M | P1801A | PEM-PUTKET LA | V | KPL | 25.81 | M | 6 | 4.3017
P | 1818485 | PAINEPUTKI SININEN PN10 | PE100RC 63X3,8 SDR17 100M | P1801A | PEM-PUTKET LA | E | KPL | 1725 | M | 100 | 17.25
P | 1818489 | PAINEPUTKI RUSKEA PN10 | PE100RC 63X3,8 SDR17 100M | P1801A | PEM-PUTKET LA | E | KPL | 1725 | M | 100 | 17.25
P | 2001200 | VESISTÖPAINO | 40 MM PUTKELLE 3,4 KG | P18050 | MAA- JA KALLIOLÄMPÖPUTKET P0 | V | KPL | 5.03 | KPL | 1 | 5.03
P | 2002003 | MAALÄMPÖPUTKI PE80 PN8 | 40X2.4 SDR 17 300M | P18050 | MAA- JA KALLIOLÄMPÖPUTKET P0 | V | M | 4.57 | M | 1 | 4.57
P | 2002004 | MAALÄMPÖPUTKI PE80 PN8 | 40X2.4 SDR 17 400M | P18050 | MAA- JA KALLIOLÄMPÖPUTKET P0 | V | M | 4.57 | M | 1 | 4.57
P | 2002005 | MAALÄMPÖPUTKI PE80 PN8 | 40X2.4 SDR 17 500M | P18050 | MAA- JA KALLIOLÄMPÖPUTKET P0 | V | M | 4.57 | M | 1 | 4.57
P | 2002006 | MAALÄMPÖPUTKI PE80 PN8 | 40X2.4 SDR 17 200M | P18050 | MAA- JA KALLIOLÄMPÖPUTKET P0 | V | M | 4.57 | M | 1 | 4.57
P | 2002100 | MAALÄMPÖPUTKI | 40X2,4/65 50M PE100 PN10 SDR17 | P18050 | MAA- JA KALLIOLÄMPÖPUTKET P0 | V | M | 15.99 | M | 1 | 15.99
P | 2002000 | MAALÄMMÖN HUOLTOKAIVO | 820/700 | P1805B | MAA- JA KALLIOLÄMPÖPUTKET LB | V | KPL | 504 | KPL | 1 | 504
P | 2002001 | MAALÄMMÖN HUOLTOKAIVO | 400/315 | P1805B | MAA- JA KALLIOLÄMPÖPUTKET LB | V | KPL | 217.1 | KPL | 1 | 217.1
P | 2002101 | MAALÄMPÖPUTKI | 40X2,4/65 100MPE100 PN10 SDR17 | P1805B | MAA- JA KALLIOLÄMPÖPUTKET LB | E | M | 21.09 | M | 1 | 21.09
P | 2002102 | MAALÄMPÖPUTKI | 50X3,5/85 50M PE100 PN10 SDR17 | P1805B | MAA- JA KALLIOLÄMPÖPUTKET LB | E | M | 39.18 | M | 1 | 39.18
P | 2002103 | MAALÄMPÖPUTKI | 50X3,5/85 100MPE100 PN10 SDR17 | P1805B | MAA- JA KALLIOLÄMPÖPUTKET LB | E | M | 39.18 | M | 1 | 39.18
P | 2002104 | MAALÄMPÖPUTKI | 75X4,5/110 100MPE100 PN10SDR17 | P1805B | MAA- JA KALLIOLÄMPÖPUTKET LB | E | M | 60.61 | M | 1 | 60.61
P | 2002105 | MAALÄMPÖPUTKI | 63X3,8/100 100MPE100 PN10 | P1805B | MAA- JA KALLIOLÄMPÖPUTKET LB | E | M | 48.75 | M | 1 | 48.75
P | 2002202F | KOKOOMAKAIVO MAALÄMPÖPUTKILLE | 3-PIIRINEN, DN40, RUNKOLINJA 6 | P1805B | MAA- JA KALLIOLÄMPÖPUTKET LB | E | KPL | 3340 | KPL | 1 | 3340
P | 1815708 | PEH-PUTKI PE100 SDR17 VESIJ | 90X5,4 6 M SIN RAITA PN10 | P1810A | PEH-PUTKET PE80 PE100 LA | V | M | 16.16 | M | 1 | 16.16
P | 1815709 | PEH-PUTKI PE100 SDR17 VESIJ | 110X6,6 6 M SIN RAITA PN10 | P1810A | PEH-PUTKET PE80 PE100 LA | V | M | 24.09 | M | 1 | 24.09
P | 1815712 | PEH-PUTKI PE100 SDR17 VESIJ | 160X9,5 6 M SIN RAITA PN10 | P1810A | PEH-PUTKET PE80 PE100 LA | V | M | 50.34 | M | 1 | 50.34
P | 1818466 | PEH-PUTKI PE100 SDR17 VESIJ | 63X3,8 100 M SIN RAITA PN10 | P1810A | PEH-PUTKET PE80 PE100 LA | V | M | 8.03 | M | 1 | 8.03
P | 1818467 | PEH-PUTKI PE100 SDR17 VESIJ | 75X4,5 100 M SIN RAITA PN10 | P1810A | PEH-PUTKET PE80 PE100 LA | V | M | 11.36 | M | 1 | 11.36
P | 1818468 | PEH-PUTKI PE100 SDR17 VESIJ | 90X5,4 100 M SIN RAITA PN10 | P1810A | PEH-PUTKET PE80 PE100 LA | V | M | 16.16 | M | 1 | 16.16
P | 1818469 | PEH-PUTKI PE100 SDR17 VESIJ | 110X6,6 100 M SIN RAITA PN10 | P1810A | PEH-PUTKET PE80 PE100 LA | V | M | 24.09 | M | 1 | 24.09
P | 1818483 | PEH-PUTKI PE100 SDR17 VESIJ | 63X3,8 6M SIN RAITA PN10 | P1810A | PEH-PUTKET PE80 PE100 LA | V | KPL | 48.17 | M | 6 | 8.0283
P | 1818707 | PEH-PUTKI PE100 SDR17 PAINEV | 75X4,5 6 M RUSK RAITA PN10 | P1810A | PEH-PUTKET PE80 PE100 LA | V | M | 11.36 | M | 1 | 11.36
P | 1818766 | PEH-PUTKI PE100 SDR17 PAINEV | 63X3,8 100 M RUSK RAITA PN10 | P1810A | PEH-PUTKET PE80 PE100 LA | V | M | 8.03 | M | 1 | 8.03
P | 1815714 | PEH-PUTKI PE100 SDR17 VESIJ | 200X11,9 6 M SIN RAITA PN10 | P1810B | PEH-PUTKET PE80 PE100 LB | V | M | 78.83 | M | 1 | 78.83
P | 1815742F | PEH-PUTKI PE100 SDR17 VESIJ | 160X9.5 12 M SINIRAITA PN10 | P1810B | PEH-PUTKET PE80 PE100 LB | E | KPL | 1234 | M | 12 | 102.8333
P | 1815746 | PEH-PUTKI PE100 SDR17VESIJ. | 250X14.8 12M SIN PN10 | P1810B | PEH-PUTKET PE80 PE100 LB | E | KPL | 2970 | M | 12 | 247.5
P | 1818243 | PEH-PUTKI PE100 SDR17 VESIJ | 110X6,6 12M SIN PN10 | P1810B | PEH-PUTKET PE80 PE100 LB | E | KPL | 607 | M | 12 | 50.5833
P | 1818248 | PEH-PUTKI PE100 SDR17VESIJ | 315X18,7 12 M SIN PN10 | P1810B | PEH-PUTKET PE80 PE100 LB | E | KPL | 4730 | M | 12 | 394.1667
P | 1818439 | PEH-PUTKI PE100 SDR17 VESIJ | 110X6.6 12M SINIRAITA PN10 | P1810B | PEH-PUTKET PE80 PE100 LB | E | KPL | 289.9 | M | 12 | 24.1583
P | 1818442 | PEH-PUTKI PE100 SDR17 VESIJ | 160x9.5 12M SINIRAITA PN10 | P1810B | PEH-PUTKET PE80 PE100 LB | E | KPL | 606 | M | 12 | 50.5
P | 1818444 | PEH-PUTKI PE100 SDR17 VESIJ | 200X11.9 12M SINIRAITA PN10 | P1810B | PEH-PUTKET PE80 PE100 LB | E | KPL | 946 | M | 12 | 78.8333
P | 1818445 | PEH-PUTKI PE100 SDR17 VESIJ | 225X13.4 12M SINIRAITA PN10 | P1810B | PEH-PUTKET PE80 PE100 LB | E | KPL | 1202 | M | 12 | 100.1667
P | 1818446 | PEH-PUTKI PE100 SDR17 VESIJ | 250X14.8 12M SINIRAITA PN10 | P1810B | PEH-PUTKET PE80 PE100 LB | E | KPL | 1472 | M | 12 | 122.6667
P | 1818486 | PAINEPUTKI SININEN PN10 | PE100RC 75X4,5 SDR17 100M | P1810B | PEH-PUTKET PE80 PE100 LB | E | KPL | 1390 | M | 100 | 13.9
P | 1818488 | PAINEPUTKI SININEN PN10 | PE100RC 110X6,6 SDR17 100M | P1810B | PEH-PUTKET PE80 PE100 LB | E | KPL | 2820 | M | 100 | 28.2
P | 1818490 | PAINEPUTKI RUSKEA PN10 | PE100RC 75X4,5 SDR17 100M | P1810B | PEH-PUTKET PE80 PE100 LB | E | KPL | 1390 | M | 100 | 13.9
P | 1818491 | PAINEPUTKI RUSKEA PN10 | PE100RC 90X5,4 SDR17 100M | P1810B | PEH-PUTKET PE80 PE100 LB | E | KPL | 1944 | M | 100 | 19.44
P | 1818492 | PAINEPUTKI RUSKEA PN10 | PE100RC 110X6,6 SDR17 100M | P1810B | PEH-PUTKET PE80 PE100 LB | E | KPL | 2820 | M | 100 | 28.2
P | 1818706 | PEH-PUTKI PE100 SDR17 PAINEV | 63X3,8 6 M RUSK RAITA PN10 | P1810B | PEH-PUTKET PE80 PE100 LB | V | M | 8.06 | M | 1 | 8.06
P | 1818708 | PEH-PUTKI PE100 SDR17 PAINEV | 90X5,4 6 M RUSK RAITA PN10 | P1810B | PEH-PUTKET PE80 PE100 LB | V | M | 16.21 | M | 1 | 16.21
P | 1818709 | PEH-PUTKI PE100 SDR17 PAINEV | 110X6,6 6 M RUSK RAITA PN10 | P1810B | PEH-PUTKET PE80 PE100 LB | V | M | 24.16 | M | 1 | 24.16
P | 1818767 | PEH-PUTKI PE100 SDR17 PAINEV | 75X4,5 100 M RUSK RAITA PN10 | P1810B | PEH-PUTKET PE80 PE100 LB | E | M | 11.39 | M | 1 | 11.39
P | 1818768 | PEH-PUTKI PE100 SDR17 PAINEV | 90X5,4 100 M RUSK RAITA PN10 | P1810B | PEH-PUTKET PE80 PE100 LB | V | M | 16.21 | M | 1 | 16.21
P | 1818769 | PEH-PUTKI PE100 SDR17 PAINEV | 110X6,6 100 M RUSK RAITA PN10 | P1810B | PEH-PUTKET PE80 PE100 LB | V | M | 24.16 | M | 1 | 24.16
P | 1813162 | PAINEPUTKI SININEN BARRIER | 32X3,0 PN16 SININEN 50M SDR11 | P1811B | PEH-PUTK PE80 PE100 PROFUSE LB | E | KPL | 1040 | M | 50 | 20.8
P | 1813163 | PAINEPUTKI SININEN BARRIER | 40X3,7 PN16 SININEN 50M SDR11 | P1811B | PEH-PUTK PE80 PE100 PROFUSE LB | E | KPL | 1508 | M | 50 | 30.16
P | 1813164 | PAINEPUTKI SININEN BARRIER | 110X10 PN16SIN100M SDR11 PE100 | P1811B | PEH-PUTK PE80 PE100 PROFUSE LB | E | KPL | 14130 | M | 100 | 141.3
P | 1813177 | PAINEPUTKI SININEN BARRIER | 50X4,6 PN16SIN 50M SDR11 PE100 | P1811B | PEH-PUTK PE80 PE100 PROFUSE LB | E | KPL | 2040 | M | 50 | 40.8
P | 1813180 | BARRIER PLUS PRESSURE PIPE | 63X5,8 PN16 50M SDR11 PE100 | P1811B | PEH-PUTK PE80 PE100 PROFUSE LB | E | KPL | 2880 | M | 50 | 57.6
P | 1813183 | PAINEPUTKI SININEN BARRIER | 75X6,8 PN16SIN100M SDR11 PE100 | P1811B | PEH-PUTK PE80 PE100 PROFUSE LB | E | KPL | 7750 | M | 100 | 77.5
P | 1813186 | PAINEPUTKI SININEN BARRIER | 90X8,2 PN16SIN 100M SDR11PE100 | P1811B | PEH-PUTK PE80 PE100 PROFUSE LB | E | KPL | 8550 | M | 100 | 85.5
P | 1813188 | PAINEPUTKI SININEN BARRIER | 32X3,0 25M SDR11 PE100 | P1811B | PEH-PUTK PE80 PE100 PROFUSE LB | E | KPL | 536 | M | 25 | 21.44
P | 1813189 | PAINEPUTKI SININEN BARRIER | 40X3,7 25M SDR11 PE100 | P1811B | PEH-PUTK PE80 PE100 PROFUSE LB | E | KPL | 766 | M | 25 | 30.64
P | 1815406 | PEH-PUTKI PE100 SDR17PAINE | 63X3.8 6 M RUSK PN10 PROFUSE | P1811B | PEH-PUTK PE80 PE100 PROFUSE LB | E | KPL | 132.8 | M | 6 | 22.1333
P | 1815407 | PEH-PUTKI PE100 SDR17PAINE | 75X4.5 6 M RUSK PN10 PROFUSE | P1811B | PEH-PUTK PE80 PE100 PROFUSE LB | E | KPL | 199.8 | M | 6 | 33.3
P | 1815408 | PEH-PUTKI PE100 SDR17PAINE | 90X5.4 6 M RUSK PN10 PROFUSE | P1811B | PEH-PUTK PE80 PE100 PROFUSE LB | E | KPL | 284.4 | M | 6 | 47.4
P | 1815409 | PEH-PUTKI PE100 SDR17PAINE | 110X6.6 6 M RUSK PN10 PROFUSE | P1811B | PEH-PUTK PE80 PE100 PROFUSE LB | E | KPL | 349 | M | 6 | 58.1667
P | 1815506 | PEH-PUTKI PE100 SDR17VESIJ | 63X3.8 6 M SIN PN10 PROFUSE | P1811B | PEH-PUTK PE80 PE100 PROFUSE LB | E | KPL | 132.3 | M | 6 | 22.05
P | 1815507 | PEH-PUTKI PE100 SDR17VESIJ | 75X4.5 6 M SIN PN10 PROFUSE | P1811B | PEH-PUTK PE80 PE100 PROFUSE LB | E | KPL | 198.5 | M | 6 | 33.0833
P | 1815509 | PEH-PUTKI PE100 SDR17VESIJ | 90X5.4 6 M SIN PN10 PROFUSE | P1811B | PEH-PUTK PE80 PE100 PROFUSE LB | E | KPL | 283.1 | M | 6 | 47.1833
P | 1815510 | PEH-PUTKI PE100 SDR17VESIJ | 110X6.6 6 M SIN PN10 PROFUSE | P1811B | PEH-PUTK PE80 PE100 PROFUSE LB | E | KPL | 348 | M | 6 | 58
P | 1815539 | PAINEPUTKI PE100 RC PROFUSE | 110x6,6 12M SIN PN10 SDR17 | P1811B | PEH-PUTK PE80 PE100 PROFUSE LB | E | KPL | 632 | M | 12 | 52.6667
P | 1815542 | PAINEPUTKI PE100 RC PROFUSE | 160X9,5 12M SIN PN10 SDR17 | P1811B | PEH-PUTK PE80 PE100 PROFUSE LB | E | KPL | 1283 | M | 12 | 106.9167
P | 1815544 | PAINEPUTKI PE100 RC PROFUSE | 200x11,9 12M SIN PN10 SDR17 | P1811B | PEH-PUTK PE80 PE100 PROFUSE LB | E | KPL | 1997 | M | 12 | 166.4167
P | 1815545 | PAINEPUTKI PE100 RC PROFUSE | 225x13,4 12M SIN PN10 SDR17 | P1811B | PEH-PUTK PE80 PE100 PROFUSE LB | E | KPL | 2560 | M | 12 | 213.3333
P | 1815546 | PAINEPUTKI PE100 RC PROFUSE | 250x14,8 12M SIN PN10 | P1811B | PEH-PUTK PE80 PE100 PROFUSE LB | E | KPL | 3120 | M | 12 | 260
P | 1815548 | PAINEPUTKI PE100 RC PROFUSE | 315x18,7 12M SIN PN10 SDR17 | P1811B | PEH-PUTK PE80 PE100 PROFUSE LB | E | KPL | 4950 | M | 12 | 412.5
P | 1815550 | PROFUSE RC WATER PIPE | 400X23,7 PN10 BLUE 12M SDR17 P | P1811B | PEH-PUTK PE80 PE100 PROFUSE LB | E | KPL | 7410 | M | 12 | 617.5
P | 1818026 | PEH-PUTKI PE100 SDR17PAINE | 63X3.8 100M RUSK PN10 PROFUSE | P1811B | PEH-PUTK PE80 PE100 PROFUSE LB | E | KPL | 1803 | M | 100 | 18.03
P | 1818027 | PEH-PUTKI PE100 SDR17PAINE | 75X4.5 100M RUSK PN10 PROFUSE | P1811B | PEH-PUTK PE80 PE100 PROFUSE LB | E | KPL | 2440 | M | 100 | 24.4
P | 1818028 | PEH-PUTKI PE100 SDR17PAINE | 90X5.4 100M RUSK PN10 PROFUSE | P1811B | PEH-PUTK PE80 PE100 PROFUSE LB | E | KPL | 3440 | M | 100 | 34.4
P | 1818029 | PEH-PUTKI PE100 SDR17PAINE | 110X6.6 100M RUSK PN10 PROFUSE | P1811B | PEH-PUTK PE80 PE100 PROFUSE LB | E | KPL | 5130 | M | 100 | 51.3
P | 1818125 | PEH-PUTKI PE100 SDR17VESIJ | 63X3.8 100 M SIN PN10 PROFUSE | P1811B | PEH-PUTK PE80 PE100 PROFUSE LB | E | KPL | 1816 | M | 100 | 18.16
P | 1818127 | PEH-PUTKI PE100 SDR17VESIJ. | 75X4.5 100 M SIN PN10 PROFUSE | P1811B | PEH-PUTK PE80 PE100 PROFUSE LB | E | KPL | 2430 | M | 100 | 24.3
P | 1818128 | PEH-PUTKI PE100 SDR17VESIJ. | 90X5.4 100 M SIN PN10 PROFUSE | P1811B | PEH-PUTK PE80 PE100 PROFUSE LB | E | KPL | 3450 | M | 100 | 34.5
P | 1818129 | PEH-PUTKI PE100 SDR17VESIJ | 110X6.6 100 M SIN PN10 PROFUSE | P1811B | PEH-PUTK PE80 PE100 PROFUSE LB | E | KPL | 5120 | M | 100 | 51.2
P | 3280150 | PUHDISTUSLIINA PE-PUTKILLE | TANGIT KS | P18200 | SÄHKÖHITSAUSTARVIKKEET P0 | V | KPL | 36.88 | KPL | 1 | 36.88
P | 1833576 | PIILAUSTYÖKALU | PT2 63-250 PEH-PUTKILLE | P1820A | SÄHKÖHITSAUSTARVIKKEET LA | V | KPL | 2060 | KPL | 1 | 2060
P | 1834054 | SÄHKÖHITSAUSADAPTERI | GF KONE / 4,7 MM NAVAN OSILLE | P1820A | SÄHKÖHITSAUSTARVIKKEET LA | V | PAR | 120.1 | KPL | 2 | 60.05
P | 1836930 | KÄSISKRAPA | PE-PUTKELLE | P1820A | SÄHKÖHITSAUSTARVIKKEET LA | V | KPL | 35.38 | KPL | 1 | 35.38
P | 1833203 | SÄHKÖHITSAUS KULMA ELGEF PLUS | 40X90 PE100 SDR11 PN16 | P18210 | SÄHKÖHITSAUS GF P0 | V | KPL | 61.6 | KPL | 1 | 61.6
P | 1833208 | SÄHKÖHITSAUS KULMA ELGEF PLUS | 110X90 PE100 SDR11 PN16 | P18210 | SÄHKÖHITSAUS GF P0 | V | KPL | 226 | KPL | 1 | 226
P | 1833221 | SÄHKÖHITSAUS KULMA ELGEF PLUS | 110X45 PE100 SDR11 PN16 | P18210 | SÄHKÖHITSAUS GF P0 | V | KPL | 226 | KPL | 1 | 226
P | 1833223 | SÄHKÖHITSAUS KULMA ELGEF PLUS | 160X45 PE100 SDR11 PN16 | P18210 | SÄHKÖHITSAUS GF P0 | V | KPL | 616 | KPL | 1 | 616
P | 1833280 | SÄHKÖHITSAUS MUHVI ELGEF PLUS | 110 PE100 SDR11 PN16 | P18210 | SÄHKÖHITSAUS GF P0 | V | KPL | 76.84 | KPL | 1 | 76.84
P | 1833204 | SÄHKÖHITSAUS KULMA ELGEF PLUS | 50X90 PE100 SDR11 PN16 | P1821A | SÄHKÖHITSAUS GF LA | V | KPL | 77.19 | KPL | 1 | 77.19
P | 1833205 | SÄHKÖHITSAUS KULMA ELGEF PLUS | 63X90 PE100 SDR11 PN16 | P1821A | SÄHKÖHITSAUS GF LA | V | KPL | 89.1 | KPL | 1 | 89.1
P | 1833206 | SÄHKÖHITSAUS KULMA ELGEF PLUS | 75X90 PE100 SDR11 PN16 | P1821A | SÄHKÖHITSAUS GF LA | V | KPL | 136.7 | KPL | 1 | 136.7
P | 1833207 | SÄHKÖHITSAUS KULMA ELGEF PLUS | 90X90 PE100 SDR11 PN16 | P1821A | SÄHKÖHITSAUS GF LA | V | KPL | 157.5 | KPL | 1 | 157.5
P | 1833210 | SÄHKÖHITSAUS KULMA ELGEF PLUS | 160X90 PE100 SDR11 PN16 | P1821A | SÄHKÖHITSAUS GF LA | V | KPL | 624 | KPL | 1 | 624
P | 1833218 | SÄHKÖHITSAUS KULMA ELGEF PLUS | 63X45 PE100 SDR11 PN16 | P1821A | SÄHKÖHITSAUS GF LA | V | KPL | 89.1 | KPL | 1 | 89.1
P | 1833220 | SÄHKÖHITSAUS KULMA ELGEF PLUS | 90X45 PE100 SDR11 PN16 | P1821A | SÄHKÖHITSAUS GF LA | V | KPL | 157.5 | KPL | 1 | 157.5
P | 1833236 | SÄHKÖHITSAUS HAARA ELGEF PLUS | 110/110/100 PE100 SDR11 PN16 | P1821A | SÄHKÖHITSAUS GF LA | V | KPL | 234.6 | KPL | 1 | 234.6
P | 1833273 | SÄHKÖHITSAUS MUHVI ELGEF PLUS | 25 PE100 SDR11 PN16 ASENNUST | P1821A | SÄHKÖHITSAUS GF LA | E | KPL | 22.74 | KPL | 1 | 22.74
P | 1833275 | SÄHKÖHITSAUS MUHVI ELGEF PLUS | 40 PE100 SDR11 PN16 | P1821A | SÄHKÖHITSAUS GF LA | V | KPL | 20.95 | KPL | 1 | 20.95
P | 1833277 | SÄHKÖHITSAUS MUHVI ELGEF PLUS | 63 PE100 SDR11 PN16 | P1821A | SÄHKÖHITSAUS GF LA | V | KPL | 33.54 | KPL | 1 | 33.54
P | 1833278 | SÄHKÖHITSAUS MUHVI ELGEF PLUS | 75 PE100 SDR11 PN16 | P1821A | SÄHKÖHITSAUS GF LA | V | KPL | 46.93 | KPL | 1 | 46.93
P | 1833279 | SÄHKÖHITSAUS MUHVI ELGEF PLUS | 90 PE100 SDR11 PN16 | P1821A | SÄHKÖHITSAUS GF LA | V | KPL | 64.42 | KPL | 1 | 64.42
P | 1833283 | SÄHKÖHITSAUS MUHVI ELGEF PLUS | 160 PE100 SDR11 PN16 | P1821A | SÄHKÖHITSAUS GF LA | V | KPL | 142.3 | KPL | 1 | 142.3
P | 1833285 | SÄHKÖHITSAUS MUHVI ELGEF PLUS | 200 PE100 SDR11 PN16 | P1821A | SÄHKÖHITSAUS GF LA | V | KPL | 238.7 | KPL | 1 | 238.7
P | 1833287 | SÄHKÖHITSAUS MUHVI ELGEF PLUS | 250 PE100 SDR11 PN16 | P1821A | SÄHKÖHITSAUS GF LA | V | KPL | 450.8 | KPL | 1 | 450.8
P | 1833300 | SÄHKÖHITSAUSMUHVI ELGEF PLUS | 315 SDR17 PN10 | P1821A | SÄHKÖHITSAUS GF LA | V | KPL | 626 | KPL | 1 | 626
P | 1833319 | SÄHKÖHITSAUS PÄÄTYHATTU ELGEF | 110 PE100 SDR11 PN16 | P1821A | SÄHKÖHITSAUS GF LA | V | KPL | 207.8 | KPL | 1 | 207.8
P | 1833422 | HAAROITUSSATULA +GF+ | 75 PUTKI / 63 SH-MUHVI SDR11 | P1821A | SÄHKÖHITSAUS GF LA | V | KPL | 109.2 | KPL | 1 | 109.2
P | 1833423 | HAAROITUSSATULA +GF+ | 90 PUTKI / 63 SH-MUHVI SDR11 | P1821A | SÄHKÖHITSAUS GF LA | V | KPL | 97.53 | KPL | 1 | 97.53
P | 1834169 | Elbow 45° | ELGEF Plus Elbow 45° PE100 | P1821A | SÄHKÖHITSAUS GF LA | E | KPL | 296.9 | KPL | 1 | 296.9
P | 1839011 | PUSKUHITSAUS KULMA ELGEF PLUS | 160X45 PE100 SDR11 | P1821A | SÄHKÖHITSAUS GF LA | E | KPL | 212.7 | KPL | 1 | 212.7
P | 1839649 | SÄHKÖ/PUSKUHITSAUS KULMA ELGEF | 90X45 PE100 PN10 | P1821A | SÄHKÖHITSAUS GF LA | E | KPL | 101.1 | KPL | 1 | 101.1
P | 1839652 | SÄHKÖ/PUSKUHITSAUS KULMA ELGEF | 160X45 PE100 PN10 | P1821A | SÄHKÖHITSAUS GF LA | E | KPL | 351.1 | KPL | 1 | 351.1
P | 1839669 | SÄHKÖ/PUSKUHITSAUS KULMA ELGEF | 110X45 PE100 PN16 | P1821A | SÄHKÖHITSAUS GF LA | E | KPL | 184 | KPL | 1 | 184
P | 1839998 | SÄHKÖHITSAUS SUPISTUS ELGEF PL | 40-25 MM PE100 + ASENNUSTUET | P1821A | SÄHKÖHITSAUS GF LA | E | KPL | 50.12 | KPL | 1 | 50.12
P | 1840109 | SÄHKÖHITSAUS HAARA ELGEF PLUS | 250/90/250 PE100 SDR11 PN16 | P1821A | SÄHKÖHITSAUS GF LA | E | KPL | 667 | KPL | 1 | 667
P | 1833201 | Elbow 90° E+ PE100 PN16 d25 | 90° PN16 d25 | P1821B | SÄHKÖHITSAUS GF LB | E | KPL | 55.65 | KPL | 1 | 55.65
P | 1833202 | SÄHKÖHITSAUS KULMA ELGEF PLUS | 32X90 PE100 SDR11 PN16 | P1821B | SÄHKÖHITSAUS GF LB | V | KPL | 50.99 | KPL | 1 | 50.99
P | 1833212 | SÄHKÖHITSAUS KULMA ELGEF PLUS | 200X90 PE100 SDR11 PN16 | P1821B | SÄHKÖHITSAUS GF LB | E | KPL | 1513 | KPL | 1 | 1513
P | 1833213 | SÄHKÖHITSAUS KULMA ELGEF PLUS | 225X90 PE100 SDR11 PN16 | P1821B | SÄHKÖHITSAUS GF LB | V | KPL | 1863 | KPL | 1 | 1863
P | 1833215 | SÄHKÖHITSAUS KULMA ELGEF PLUS | 32X45 PE100 SDR11 PN16 | P1821B | SÄHKÖHITSAUS GF LB | V | KPL | 50.99 | KPL | 1 | 50.99
P | 1833216 | SÄHKÖHITSAUS KULMA ELGEF PLUS | 40X45 PE100 SDR11 PN16 | P1821B | SÄHKÖHITSAUS GF LB | V | KPL | 63.01 | KPL | 1 | 63.01
P | 1833217 | SÄHKÖHITSAUS KULMA ELGEF PLUS | 50X45 PE100 SDR11 PN16 | P1821B | SÄHKÖHITSAUS GF LB | V | KPL | 77.98 | KPL | 1 | 77.98
P | 1833219 | SÄHKÖHITSAUS KULMA ELGEF PLUS | 75X45 PE100 SDR11 PN16 | P1821B | SÄHKÖHITSAUS GF LB | V | KPL | 138.1 | KPL | 1 | 138.1
P | 1833225 | SÄHKÖHITSAUS KULMA ELGEF PLUS | 200X45 PE100 SDR11 PN16 | P1821B | SÄHKÖHITSAUS GF LB | V | KPL | 1513 | KPL | 1 | 1513
P | 1833226 | SÄHKÖHITSAUS KULMA ELGEF PLUS | 225X45 PE100 SDR11 PN16 | P1821B | SÄHKÖHITSAUS GF LB | V | KPL | 1863 | KPL | 1 | 1863
P | 1833230 | SÄHKÖHITSAUS HAARA ELGEF PLUS | 32/32/32 PE100 SDR11 PN16 | P1821B | SÄHKÖHITSAUS GF LB | V | KPL | 54.02 | KPL | 1 | 54.02
P | 1833231 | SÄHKÖHITSAUS HAARA ELGEF PLUS | 40/40/40 PE100 SDR11 PN16 | P1821B | SÄHKÖHITSAUS GF LB | V | KPL | 63.01 | KPL | 1 | 63.01
P | 1833232 | SÄHKÖHITSAUS HAARA ELGEF PLUS | 50/50/50 PE100 SDR11 PN16 | P1821B | SÄHKÖHITSAUS GF LB | V | KPL | 77.98 | KPL | 1 | 77.98
P | 1833233 | SÄHKÖHITSAUS HAARA ELGEF PLUS | 63/63/63 PE100 SDR11 PN16 | P1821B | SÄHKÖHITSAUS GF LB | V | KPL | 90.02 | KPL | 1 | 90.02
P | 1833234 | SÄHKÖHITSAUS HAARA ELGEF PLUS | 75/75/75 PE100 SDR11 PN16 | P1821B | SÄHKÖHITSAUS GF LB | V | KPL | 126.1 | KPL | 1 | 126.1
P | 1833235 | SÄHKÖHITSAUS HAARA ELGEF PLUS | 90/90/90 PE100 SDR11 PN16 | P1821B | SÄHKÖHITSAUS GF LB | V | KPL | 150 | KPL | 1 | 150
P | 1833238 | SÄHKÖHITSAUS HAARA ELGEF PLUS | 160/160/160 PE100 SDR11 PN16 | P1821B | SÄHKÖHITSAUS GF LB | V | KPL | 550 | KPL | 1 | 550
P | 1833245F | SÄHKÖHITSAUS HAARA ELGEF PLUS | 160/110/160 PE100 SDR11 PN16 | P1821B | SÄHKÖHITSAUS GF LB | V | KPL | 832 | KPL | 1 | 832
P | 1833257 | SÄHKÖHITSAUS SUPISTUS ELGEF PL | 40-32 PE100 SDR11 PN16 | P1821B | SÄHKÖHITSAUS GF LB | V | KPL | 45.06 | KPL | 1 | 45.06
P | 1833258 | SÄHKÖHITSAUS SUPISTUS ELGEF PL | 50-32 PE100 SDR11 PN16 | P1821B | SÄHKÖHITSAUS GF LB | V | KPL | 57.04 | KPL | 1 | 57.04
P | 1833259 | SÄHKÖHITSAUS SUPISTUS ELGEF PL | 50-40 PE100 SDR11 PN16 | P1821B | SÄHKÖHITSAUS GF LB | V | KPL | 63.01 | KPL | 1 | 63.01
P | 1833260 | SÄHKÖHITSAUS SUPISTUS ELGEF PL | 63-32 PE100 SDR11 PN16 | P1821B | SÄHKÖHITSAUS GF LB | V | KPL | 69.05 | KPL | 1 | 69.05
P | 1833261 | SÄHKÖHITSAUS SUPISTUS ELGEF PL | 63-40 PE100 SDR11 PN16 | P1821B | SÄHKÖHITSAUS GF LB | V | KPL | 69.05 | KPL | 1 | 69.05
P | 1833262 | SÄHKÖHITSAUS SUPISTUS ELGEF PL | 63-50 PE100 SDR11 PN16 | P1821B | SÄHKÖHITSAUS GF LB | V | KPL | 69.05 | KPL | 1 | 69.05
P | 1833263 | SÄHKÖHITSAUS SUPISTUS ELGEF PL | 90-63 PE100 SDR11 PN16 | P1821B | SÄHKÖHITSAUS GF LB | V | KPL | 117.1 | KPL | 1 | 117.1
P | 1833264 | SÄHKÖHITSAUS SUPISTUS ELGEF PL | 110-90 PE100 SDR11 PN16 | P1821B | SÄHKÖHITSAUS GF LB | V | KPL | 176.9 | KPL | 1 | 176.9
P | 1833266 | SÄHKÖHITSAUS SUPISTUS ELGEF PL | 160-110 PE100 SDR11 PN16 | P1821B | SÄHKÖHITSAUS GF LB | V | KPL | 249.1 | KPL | 1 | 249.1
P | 1833269 | SÄHKÖHITSAUS SUPISTUS ELGEF PL | 225-160 PE100 SDR11 PN16 | P1821B | SÄHKÖHITSAUS GF LB | V | KPL | 1523 | KPL | 1 | 1523
P | 1833274 | SÄHKÖHITSAUS MUHVI ELGEF PLUS | 32 PE100 SDR11 PN16 | P1821B | SÄHKÖHITSAUS GF LB | V | KPL | 19.82 | KPL | 1 | 19.82
P | 1833276 | SÄHKÖHITSAUS MUHVI ELGEF PLUS | 50 PE100 SDR11 PN16 | P1821B | SÄHKÖHITSAUS GF LB | V | KPL | 32.52 | KPL | 1 | 32.52
P | 1833282 | SÄHKÖHITSAUS MUHVI ELGEF PLUS | 140 PE100 SDR11 PN16 | P1821B | SÄHKÖHITSAUS GF LB | V | KPL | 124.8 | KPL | 1 | 124.8
P | 1833286 | SÄHKÖHITSAUS MUHVI ELGEF PLUS | 225 PE100 SDR11 PN16 | P1821B | SÄHKÖHITSAUS GF LB | V | KPL | 298.1 | KPL | 1 | 298.1
P | 1833310 | SÄHKÖHITSAUS PÄÄTYHATTU ELGEF | 40 PE100 SDR11 PN16 | P1821B | SÄHKÖHITSAUS GF LB | V | KPL | 46.54 | KPL | 1 | 46.54
P | 1833312 | SÄHKÖHITSAUS PÄÄTYHATTU ELGEF | 63 PE100 SDR11 PN16 | P1821B | SÄHKÖHITSAUS GF LB | V | KPL | 77.98 | KPL | 1 | 77.98
P | 1833313 | SÄHKÖHITSAUS PÄÄTYHATTU ELGEF | 160 PE100 SDR11 | P1821B | SÄHKÖHITSAUS GF LB | V | KPL | 364.2 | KPL | 1 | 364.2
P | 1833314 | SÄHKÖHITSAUS PÄÄTYHATTU ELGEF | 200 PE100 SDR11 | P1821B | SÄHKÖHITSAUS GF LB | E | KPL | 825 | KPL | 1 | 825
P | 1833317 | SÄHKÖHITSAUS PÄÄTYHATTU ELGEF | 75 PE100 SDR11 PN16 | P1821B | SÄHKÖHITSAUS GF LB | V | KPL | 126.1 | KPL | 1 | 126.1
P | 1833318 | SÄHKÖHITSAUS PÄÄTYHATTU ELGEF | 90 PE100 SDR11 PN16 | P1821B | SÄHKÖHITSAUS GF LB | V | KPL | 165.3 | KPL | 1 | 165.3
P | 1833429 | HAAROITUSSATULA +GF+ | 200 PUTKI / 63 SH-MUHVI SDR11 | P1821B | SÄHKÖHITSAUS GF LB | E | KPL | 381.1 | KPL | 1 | 381.1
P | 1833540 | HAAROITUSSATULAN PORAYHDE +GF+ | 63 / 32-MUOVIPUTKELLE SDR11 | P1821B | SÄHKÖHITSAUS GF LB | V | KPL | 102 | KPL | 1 | 102
P | 1833541 | HAAROITUSSATULAN PORAYHDE +GF+ | 63 / 63-MUOVIPUTKELLE SDR11 | P1821B | SÄHKÖHITSAUS GF LB | V | KPL | 123.2 | KPL | 1 | 123.2
P | 1833550 | HAAROITUSSATULAN PORAYHDE +GF+ | 63 / 40-MUOVIPUTKELLE SDR11 | P1821B | SÄHKÖHITSAUS GF LB | V | KPL | 123.2 | KPL | 1 | 123.2
P | 1839666 | KULMA SÄHKÖ/PUSKUHITSATTAVA | PE100 45° PN16 63 | P1821B | SÄHKÖHITSAUS GF LB | E | KPL | 75.58 | KPL | 1 | 75.58
P | 1839836 | SUPISTUS SÄHKÖMUHVIHITSATTAVA | 110-63 MM-PE100 SDR11 | P1821B | SÄHKÖHITSAUS GF LB | E | KPL | 204.5 | KPL | 1 | 204.5
P | 1839837 | SÄHKÖHITSAUS SUPISTUS ELGEF PL | 160-90 PE100 SDR11 PN16 | P1821B | SÄHKÖHITSAUS GF LB | V | KPL | 290.2 | KPL | 1 | 290.2
P | 1839970 | HAAROITUSSATULA +GF+ | 63 PUTKI / 63 SH-MUHVI SDR11 | P1821B | SÄHKÖHITSAUS GF LB | V | KPL | 104.6 | KPL | 1 | 104.6
P | 1839971 | HAAROITUSSATULA +GF+ | 75 - 63 MM PE100 SDR11 | P1821B | SÄHKÖHITSAUS GF LB | E | KPL | 130.6 | KPL | 1 | 130.6
P | 1839972 | HAAROITUSSATULA +GF+ | 93 PUTKI / 63 SH-MUHVI SDR11 | P1821B | SÄHKÖHITSAUS GF LB | V | KPL | 122.6 | KPL | 1 | 122.6
P | 1839973 | HAAROITUSSATULA +GF+ | 110 PUTKI / 63 SH-MUHVI SDR11 | P1821B | SÄHKÖHITSAUS GF LB | V | KPL | 142.4 | KPL | 1 | 142.4
P | 1839974 | HAAROITUSSATULA +GF+ | 160 - 63 MM PE100 SDR11 | P1821B | SÄHKÖHITSAUS GF LB | E | KPL | 298 | KPL | 1 | 298
P | 1839975 | HAAROITUSSATULA +GF+ | 180 - 63 MM PE100 SDR11 | P1821B | SÄHKÖHITSAUS GF LB | E | KPL | 331 | KPL | 1 | 331
P | 1839976 | HAAROITUSSATULA +GF+ | 125 - 63 MM PE100 SDR11 | P1821B | SÄHKÖHITSAUS GF LB | E | KPL | 187.5 | KPL | 1 | 187.5
P | 1839977 | HAAROITUSSATULA +GF+ | 200 - 63 MM PE100 SDR11 | P1821B | SÄHKÖHITSAUS GF LB | E | KPL | 433.4 | KPL | 1 | 433.4
P | 1833612 | PEH HAARAYHDE | 140/140/140 PE100 SDR11 PN16 | P18220 | SÄHKÖHITSAUS GF KYLMÄT OSAT P0 | E | KPL | 1651 | KPL | 1 | 1651
P | 1833863 | LAIPPAKAULUS SÄHKÖMUHVIHITSATT | 75 - DN65 MM-PE100SDR17 | P18220 | SÄHKÖHITSAUS GF KYLMÄT OSAT P0 | E | KPL | 40.71 | KPL | 1 | 40.71
P | 1833911 | SÄHKÖHITSAUS SUPISTUS ELGEF PL | 160-140 PE100 SDR17 ISO S8 | P18220 | SÄHKÖHITSAUS GF KYLMÄT OSAT P0 | E | KPL | 245.3 | KPL | 1 | 245.3
P | 1834026 | PEH KULMAYHDE RUISKUPURISTETTU | 32X90 PE100 SDR11 LS | P18220 | SÄHKÖHITSAUS GF KYLMÄT OSAT P0 | E | KPL | 23.1 | KPL | 1 | 23.1
P | 1839616 | PEH KULMAYHDE RUISKUPURISTETTU | 110X30 PE100 SDR11 PN16 | P18220 | SÄHKÖHITSAUS GF KYLMÄT OSAT P0 | E | KPL | 454.3 | KPL | 1 | 454.3
P | 1833380 | PEH/MESSINKI MUUNNOSNIPPA | 2" SK MESS X 63 PE100 | P1822A | SÄHKÖHITSAUS GF KYLMÄT OSAT LA | V | KPL | 136 | KPL | 1 | 136
P | 1833396 | PEH/MESSINKI MUUNNOSNIPPA | 2" UK MESS X 63 PE100 | P1822A | SÄHKÖHITSAUS GF KYLMÄT OSAT LA | V | KPL | 121.7 | KPL | 1 | 121.7
P | 1831314 | SÄHKÖHITSATTAVA Y-HAARA | 40/40/40 45° SDR11 KYLMÄ | P1822B | SÄHKÖHITSAUS GF KYLMÄT OSAT LB | E | KPL | 217.2 | KPL | 1 | 217.2
P | 1831315 | SÄHKÖHITSATTAVA Y-HAARA | 50/50/50 45° SDR11 KYLMÄ | P1822B | SÄHKÖHITSAUS GF KYLMÄT OSAT LB | V | KPL | 260.3 | KPL | 1 | 260.3
P | 1831320 | SÄHKÖHITSATTAVA Y-HAARA +GF+ | 63/63/63 45 AST SDR11 KYLMÄ | P1822B | SÄHKÖHITSAUS GF KYLMÄT OSAT LB | V | KPL | 341.7 | KPL | 1 | 341.7
P | 1831325 | SÄHKÖHITSATTAVA Y-HAARA +GF+ | 75/75/75 45 AST SDR11 KYLMÄ | P1822B | SÄHKÖHITSAUS GF KYLMÄT OSAT LB | V | KPL | 517 | KPL | 1 | 517
P | 1831331F | SÄHKÖHITSATTAVA Y-HAARA +GF+ | 90/90/90 45 AST SDR11 KYLMÄ | P1822B | SÄHKÖHITSAUS GF KYLMÄT OSAT LB | V | KPL | 801 | KPL | 1 | 801
P | 1831338 | SÄHKÖHITSATTAVA Y-HAARA +GF+ | 110/110/110 45 AST SDR11 KYLMÄ | P1822B | SÄHKÖHITSAUS GF KYLMÄT OSAT LB | V | KPL | 1136 | KPL | 1 | 1136
P | 1833377 | PEH/MESSINKI MUUNNOSNIPPA | 1" SK MESS X 32 PE100 | P1822B | SÄHKÖHITSAUS GF KYLMÄT OSAT LB | V | KPL | 87.81 | KPL | 1 | 87.81
P | 1833378 | PEH/MESSINKI MUUNNOSNIPPA | 11/4" SK MESS X 40 PE100 | P1822B | SÄHKÖHITSAUS GF KYLMÄT OSAT LB | V | KPL | 99.48 | KPL | 1 | 99.48
P | 1833379 | PEH/MESSINKI MUUNNOSNIPPA | 1 1/2" SK MESS X 50 PE100 | P1822B | SÄHKÖHITSAUS GF KYLMÄT OSAT LB | V | KPL | 102 | KPL | 1 | 102
P | 1833393 | PEH/MESSINKI MUUNNOSNIPPA | 1" UK MESS X 32 PE100 | P1822B | SÄHKÖHITSAUS GF KYLMÄT OSAT LB | V | KPL | 70.29 | KPL | 1 | 70.29
P | 1833394 | PEH/MESSINKI MUUNNOSNIPPA | 11/4" UK MESS X 40 PE100 | P1822B | SÄHKÖHITSAUS GF KYLMÄT OSAT LB | V | KPL | 79.01 | KPL | 1 | 79.01
P | 1833395 | PEH/MESSINKI MUUNNOSNIPPA | 1 1/2" UK MESS X 50 PE100 | P1822B | SÄHKÖHITSAUS GF KYLMÄT OSAT LB | V | KPL | 81.54 | KPL | 1 | 81.54
P | 1833632 | PEH HAARAYHDE | 200 MM PE100 SDR 17 PN10 | P1822B | SÄHKÖHITSAUS GF KYLMÄT OSAT LB | E | KPL | 793 | KPL | 1 | 793
P | 1833655 | HAARA SÄHKÖMUHVIHITSATTAVA | 90° 90-75MM-PE100 SDR11 ISO S5 | P1822B | SÄHKÖHITSAUS GF KYLMÄT OSAT LB | E | KPL | 271.7 | KPL | 1 | 271.7
P | 1833729 | HAARA SÄHKÖMUHVIHITSATTAVA | 90° 110-63MM-PE100SDR17 ISO S8 | P1822B | SÄHKÖHITSAUS GF KYLMÄT OSAT LB | E | KPL | 357.5 | KPL | 1 | 357.5
P | 1833811 | IRTOLAIPPA PP-V PUSKUHIT.JÄRJE | 32 - DN25 PN10 | P1822B | SÄHKÖHITSAUS GF KYLMÄT OSAT LB | E | KPL | 30.46 | KPL | 1 | 30.46
P | 1833812 | IRTOLAIPPA PP-V PUSKUHIT.JÄRJE | 40 - DN32 PN10 | P1822B | SÄHKÖHITSAUS GF KYLMÄT OSAT LB | E | KPL | 37.96 | KPL | 1 | 37.96
P | 1833813 | IRTOLAIPPA PP-V PUSKUHIT.JÄRJE | 50 - DN40 PN10 | P1822B | SÄHKÖHITSAUS GF KYLMÄT OSAT LB | E | KPL | 44.09 | KPL | 1 | 44.09
P | 1833815 | IRTOLAIPPA PEH KAULUKSELLE | DN65/75 PN10 PP/LASIKUITUVAHV | P1822B | SÄHKÖHITSAUS GF KYLMÄT OSAT LB | V | KPL | 48.78 | KPL | 1 | 48.78
P | 1833837 | IRTOLAIPPA PEH-KAULUKSELLE | DN300/315 PN10 PP/LASIKUITUV. | P1822B | SÄHKÖHITSAUS GF KYLMÄT OSAT LB | E | KPL | 331.2 | KPL | 1 | 331.2
P | 1833841 | LAIPPAKAULUS SÄHKÖMUHVIHITSATT | 25 - DN20 MM-PE100SDR11 | P1822B | SÄHKÖHITSAUS GF KYLMÄT OSAT LB | E | KPL | 18.53 | KPL | 1 | 18.53
P | 1833842 | LAIPPAKAULUS SÄHKÖMUHVIHITSATT | 32 - DN25 MM-PE100SDR11 | P1822B | SÄHKÖHITSAUS GF KYLMÄT OSAT LB | E | KPL | 21.64 | KPL | 1 | 21.64
P | 1833843 | LAIPPAKAULUS SÄHKÖMUHVIHITSATT | 40 - DN32 MM-PE100SDR11 | P1822B | SÄHKÖHITSAUS GF KYLMÄT OSAT LB | E | KPL | 25.71 | KPL | 1 | 25.71
P | 1833845 | LAIPPAKAULUS SÄHKÖMUHVIHITSATT | 63 - DN50 MM-PE100SDR11 | P1822B | SÄHKÖHITSAUS GF KYLMÄT OSAT LB | E | KPL | 33.34 | KPL | 1 | 33.34
P | 1833846 | LAIPPAKAULUS SÄHKÖMUHVIHITSATT | 75 - DN65 MM-PE100SDR11 | P1822B | SÄHKÖHITSAUS GF KYLMÄT OSAT LB | V | KPL | 33.21 | KPL | 1 | 33.21
P | 1833847 | LAIPPAKAULUS SÄHKÖMUHVIHITSATT | 90 - DN80 MM-PE100SDR11 | P1822B | SÄHKÖHITSAUS GF KYLMÄT OSAT LB | E | KPL | 54.93 | KPL | 1 | 54.93
P | 1833848 | LAIPPAKAULUS SÄHKÖMUHVIHITSATT | 110 - DN100 MM-PE100SDR11 | P1822B | SÄHKÖHITSAUS GF KYLMÄT OSAT LB | E | KPL | 68.46 | KPL | 1 | 68.46
P | 1833850 | LAIPPAKAULUS SÄHKÖMUHVIHITSATT | 140 - DN125 MM-PE100SDR11 | P1822B | SÄHKÖHITSAUS GF KYLMÄT OSAT LB | E | KPL | 108.5 | KPL | 1 | 108.5
P | 1833861 | LAIPPAKAULUS SÄHKÖMUHVIHITSATT | 50 - DN40 MM-PE100SDR17 | P1822B | SÄHKÖHITSAUS GF KYLMÄT OSAT LB | E | KPL | 27.53 | KPL | 1 | 27.53
P | 1833862 | PEH LAIPPAKAULUS PITKÄ | DN50/63 PE100 SDR17 PN10 | P1822B | SÄHKÖHITSAUS GF KYLMÄT OSAT LB | V | KPL | 26.89 | KPL | 1 | 26.89
P | 1833864 | PEH LAIPPAKAULUS PITKÄ | DN80/90 PE100 SDR17 PN10 | P1822B | SÄHKÖHITSAUS GF KYLMÄT OSAT LB | V | KPL | 43.68 | KPL | 1 | 43.68
P | 1833865 | PEH LAIPPAKAULUS PITKÄ | DN100/110 PE100 SDR17 PN10 | P1822B | SÄHKÖHITSAUS GF KYLMÄT OSAT LB | V | KPL | 54.36 | KPL | 1 | 54.36
P | 1833868 | PEH LAIPPAKAULUS PITKÄ | DN150/160 PE100 SDR17 PN10 | P1822B | SÄHKÖHITSAUS GF KYLMÄT OSAT LB | V | KPL | 98.62 | KPL | 1 | 98.62
P | 1833870 | PEH LAIPPAKAULUS PITKÄ | DN200/200 PE100 SDR17 PN10 | P1822B | SÄHKÖHITSAUS GF KYLMÄT OSAT LB | V | KPL | 174 | KPL | 1 | 174
P | 1833871 | PEH LAIPPAKAULUS PITKÄ | DN200/225 PE100 SDR17 PN10 | P1822B | SÄHKÖHITSAUS GF KYLMÄT OSAT LB | V | KPL | 188.5 | KPL | 1 | 188.5
P | 1833874 | PEH LAIPPAKAULUS PITKÄ | DN300/315 PE100 SDR17 PN10 | P1822B | SÄHKÖHITSAUS GF KYLMÄT OSAT LB | E | KPL | 652 | KPL | 1 | 652
P | 1833875 | PEH LAIPPAKAULUS PITKÄ | DN250/250 PE100 SDR17 PN10 | P1822B | SÄHKÖHITSAUS GF KYLMÄT OSAT LB | V | KPL | 326 | KPL | 1 | 326
P | 1833882 | PEH SUPISTUSYHDE | 250 - 200 MM-PE100SDR17 ISO S8 | P1822B | SÄHKÖHITSAUS GF KYLMÄT OSAT LB | V | KPL | 745 | KPL | 1 | 745
P | 1833886 | PEH SUPISTUSYHDE | 315 - 250 MM-PE100SDR17 ISO S8 | P1822B | SÄHKÖHITSAUS GF KYLMÄT OSAT LB | V | KPL | 871 | KPL | 1 | 871
P | 1833922 | PEH SUPISTUSYHDE | 110-63 PE100 SDR17 PN10 | P1822B | SÄHKÖHITSAUS GF KYLMÄT OSAT LB | V | KPL | 87.69 | KPL | 1 | 87.69
P | 1833932 | PEH SUPISTUSYHDE | 160 - 110 MM-PE100SDR17 ISO S8 | P1822B | SÄHKÖHITSAUS GF KYLMÄT OSAT LB | V | KPL | 202.8 | KPL | 1 | 202.8
P | 1833934 | PEH SUPISTUSYHDE | 200 - 160 MM-PE100SDR17 ISO S8 | P1822B | SÄHKÖHITSAUS GF KYLMÄT OSAT LB | V | KPL | 286.5 | KPL | 1 | 286.5
P | 1833987 | PEH SUPISTUSYHDE | 75-50 PE100 SDR11 PN16 | P1822B | SÄHKÖHITSAUS GF KYLMÄT OSAT LB | V | KPL | 47.9 | KPL | 1 | 47.9
P | 1833988 | PEH SUPISTUSYHDE | 75-63 PE100 SDR11 PN16 | P1822B | SÄHKÖHITSAUS GF KYLMÄT OSAT LB | V | KPL | 47.9 | KPL | 1 | 47.9
P | 1833992 | PEH SUPISTUSYHDE | 90-75 PE100 SDR11 PN16 | P1822B | SÄHKÖHITSAUS GF KYLMÄT OSAT LB | V | KPL | 66.01 | KPL | 1 | 66.01
P | 1833999 | PEH SUPISTUSYHDE | 110-75 PE100 SDR11 PN16 | P1822B | SÄHKÖHITSAUS GF KYLMÄT OSAT LB | V | KPL | 87.69 | KPL | 1 | 87.69
P | 1834005 | SUPISTUS SÄHKÖMUHVIHITSATTAVA | 140 - 110 MM-PE100SDR11 ISO S5 | P1822B | SÄHKÖHITSAUS GF KYLMÄT OSAT LB | E | KPL | 198.5 | KPL | 1 | 198.5
P | 1834027 | PEH KULMAYHDE TAIVUTETTU | 90X30 PE100 SDR17 PN10 | P1822B | SÄHKÖHITSAUS GF KYLMÄT OSAT LB | V | KPL | 272.5 | KPL | 1 | 272.5
P | 1834028 | PEH KULMAYHDE TAIVUTETTU | 110X30 PE100 SDR17 PN10 | P1822B | SÄHKÖHITSAUS GF KYLMÄT OSAT LB | V | KPL | 341 | KPL | 1 | 341
P | 1834029 | PEH KULMAYHDE TAIVUTETTU | 160X30 PE100 SDR17 PN10 | P1822B | SÄHKÖHITSAUS GF KYLMÄT OSAT LB | V | KPL | 485.2 | KPL | 1 | 485.2
P | 1834030 | PEH KULMAYHDE TAIVUTETTU | 200X30 PE100 SDR17 PN10 | P1822B | SÄHKÖHITSAUS GF KYLMÄT OSAT LB | E | KPL | 939 | KPL | 1 | 939
P | 1834031 | IRTOLAIPPA PEH-KAULUKSELLE | DN80/90 PN10 PP/TERÄS | P1822B | SÄHKÖHITSAUS GF KYLMÄT OSAT LB | V | KPL | 59.94 | KPL | 1 | 59.94
P | 1834032 | IRTOLAIPPA PEH-KAULUKSELLE | DN100/110 PN10 PP/TERÄS | P1822B | SÄHKÖHITSAUS GF KYLMÄT OSAT LB | V | KPL | 74.87 | KPL | 1 | 74.87
P | 1834033 | IRTOLAIPPA PEH-KAULUKSELLE | DN150/160 PN10 PP/TERÄS | P1822B | SÄHKÖHITSAUS GF KYLMÄT OSAT LB | V | KPL | 123.8 | KPL | 1 | 123.8
P | 1834034 | IRTOLAIPPA PEH-KAULUKSELLE | DN200/200 PN10 PP/TERÄS | P1822B | SÄHKÖHITSAUS GF KYLMÄT OSAT LB | V | KPL | 179.9 | KPL | 1 | 179.9
P | 1834035 | IRTOLAIPPA PEH-KAULUKSELLE | DN250/250 PN10 PP/TERÄS | P1822B | SÄHKÖHITSAUS GF KYLMÄT OSAT LB | V | KPL | 226.8 | KPL | 1 | 226.8
P | 1834036 | PEH KULMAYHDE RUISKUPURISTETTU | 90X15 PE100 SDR17 PN10 | P1822B | SÄHKÖHITSAUS GF KYLMÄT OSAT LB | V | KPL | 202.3 | KPL | 1 | 202.3
P | 1834037 | PEH KULMAYHDE RUISKUPURISTETTU | 110X15 PE100 SDR17 PN10 | P1822B | SÄHKÖHITSAUS GF KYLMÄT OSAT LB | V | KPL | 331.2 | KPL | 1 | 331.2
P | 1834038 | PEH KULMAYHDE RUISKUPURISTETTU | 160X15 PE100 SDR17 PN10 | P1822B | SÄHKÖHITSAUS GF KYLMÄT OSAT LB | V | KPL | 685 | KPL | 1 | 685
P | 1834039 | PEH KULMAYHDE RUISKUPURISTETTU | 200X15 PE100 SDR17 PN10 | P1822B | SÄHKÖHITSAUS GF KYLMÄT OSAT LB | V | KPL | 1089 | KPL | 1 | 1089
P | 1834040 | IRTOLAIPPA PEH-KAULUKSELLE | DN50/63 PN10 PP/TERÄS | P1822B | SÄHKÖHITSAUS GF KYLMÄT OSAT LB | V | KPL | 45.99 | KPL | 1 | 45.99
P | 1834041 | IRTOLAIPPA PEH-KAULUKSELLE | DN200/225 PN10 PP/TERÄS | P1822B | SÄHKÖHITSAUS GF KYLMÄT OSAT LB | V | KPL | 179 | KPL | 1 | 179
P | 1834042 | IRTOLAIPPA PEH-KAULUKSELLE | DN300/315 PN10 PP/TERÄS | P1822B | SÄHKÖHITSAUS GF KYLMÄT OSAT LB | V | KPL | 346.2 | KPL | 1 | 346.2
P | 1839236 | KÄYRÄ PUSKUHITSATTAVA | 90 PE100 SDR17 D50 - MALLI B | P1822B | SÄHKÖHITSAUS GF KYLMÄT OSAT LB | E | KPL | 13.13 | KPL | 1 | 13.13
P | 1839579 | PEH KULMAYHDE RUISKUPURISTETTU | 200X90 PE100 SDR17 PN10 | P1822B | SÄHKÖHITSAUS GF KYLMÄT OSAT LB | E | KPL | 425.3 | KPL | 1 | 425.3
P | 1839581 | PEH KULMAYHDE RUISKUPURISTETTU | 250X90 PE100 SDR17 PN10 | P1822B | SÄHKÖHITSAUS GF KYLMÄT OSAT LB | E | KPL | 1024 | KPL | 1 | 1024
P | 1839583 | PEH KULMAYHDE RUISKUPURISTETTU | 315X90 PE100 SDR17 PN10 | P1822B | SÄHKÖHITSAUS GF KYLMÄT OSAT LB | E | KPL | 1933 | KPL | 1 | 1933
P | 1839590 | KULMA SÄHKÖ/PUSKUHITSATTAVA | PE100 90° PN16 63 | P1822B | SÄHKÖHITSAUS GF KYLMÄT OSAT LB | E | KPL | 73.72 | KPL | 1 | 73.72
P | 1839591 | KULMA SÄHKÖ/PUSKUHITSATTAVA | PE100 90° PN16 75 | P1822B | SÄHKÖHITSAUS GF KYLMÄT OSAT LB | E | KPL | 97.18 | KPL | 1 | 97.18
P | 1839593 | KULMA SÄHKÖ/PUSKUHITSATTAVA | PE100 90° PN16 110 | P1822B | SÄHKÖHITSAUS GF KYLMÄT OSAT LB | E | KPL | 206 | KPL | 1 | 206
P | 1839654 | PEH KULMAYHDE RUISKUPURISTETTU | 200X45 PE100 SDR17 PN10 | P1822B | SÄHKÖHITSAUS GF KYLMÄT OSAT LB | E | KPL | 425.3 | KPL | 1 | 425.3
P | 1839656 | PEH KULMAYHDE RUISKUPURISTETTU | 250X45 PE100 SDR17 PN10 | P1822B | SÄHKÖHITSAUS GF KYLMÄT OSAT LB | E | KPL | 1029 | KPL | 1 | 1029
P | 1839658 | PEH KULMAYHDE RUISKUPURISTETTU | 315X45 PE100 SDR17 PN10 | P1822B | SÄHKÖHITSAUS GF KYLMÄT OSAT LB | E | KPL | 1933 | KPL | 1 | 1933
P | 1839683 | KÄYRÄ SÄHKÖ/PUSKUHITSATTAVA | PE100 90° 90 PN16 SDR11 | P1822B | SÄHKÖHITSAUS GF KYLMÄT OSAT LB | E | KPL | 115.2 | KPL | 1 | 115.2
P | 1836600 | MUHVI SÄHKÖHITSATTAVA | 25 PN16 | P1823A | SÄHKÖHITSAUS AVK LA | E | KPL | 18.79 | KPL | 1 | 18.79
P | 1836601 | MUHVI SÄHKÖHITSATTAVA | 32 PN16 | P1823A | SÄHKÖHITSAUS AVK LA | E | KPL | 16.75 | KPL | 1 | 16.75
P | 1836602 | MUHVI SÄHKÖHITSATTAVA | 40 PN16 | P1823A | SÄHKÖHITSAUS AVK LA | E | KPL | 20.42 | KPL | 1 | 20.42
P | 1836603 | MUHVI SÄHKÖHITSATTAVA | 50 PN16 | P1823A | SÄHKÖHITSAUS AVK LA | E | KPL | 26.79 | KPL | 1 | 26.79
P | 1836604 | MUHVI SÄHKÖHITSATTAVA | 63 PN16 | P1823A | SÄHKÖHITSAUS AVK LA | E | KPL | 32.6 | KPL | 1 | 32.6
P | 1836605 | MUHVI SÄHKÖHITSATTAVA | 75 PN16 | P1823A | SÄHKÖHITSAUS AVK LA | E | KPL | 43.2 | KPL | 1 | 43.2
P | 1836606 | MUHVI SÄHKÖHITSATTAVA | 90 PN16 | P1823A | SÄHKÖHITSAUS AVK LA | E | KPL | 45.39 | KPL | 1 | 45.39
P | 1836607 | MUHVI SÄHKÖHITSATTAVA | 110 PN16 | P1823A | SÄHKÖHITSAUS AVK LA | E | KPL | 55.76 | KPL | 1 | 55.76
P | 1836608 | MUHVI SÄHKÖHITSATTAVA | 125 PN16 | P1823A | SÄHKÖHITSAUS AVK LA | E | KPL | 93.28 | KPL | 1 | 93.28
P | 1836609 | MUHVI SÄHKÖHITSATTAVA | 140 PN16 | P1823A | SÄHKÖHITSAUS AVK LA | E | KPL | 110.9 | KPL | 1 | 110.9
P | 1836610 | MUHVI SÄHKÖHITSATTAVA | 160 PN16 | P1823A | SÄHKÖHITSAUS AVK LA | E | KPL | 108.5 | KPL | 1 | 108.5
P | 1836611 | MUHVI SÄHKÖHITSATTAVA | 180 PN16 | P1823A | SÄHKÖHITSAUS AVK LA | E | KPL | 176.9 | KPL | 1 | 176.9
P | 1836612 | MUHVI SÄHKÖHITSATTAVA | 200 PN16 | P1823A | SÄHKÖHITSAUS AVK LA | E | KPL | 186.2 | KPL | 1 | 186.2
P | 1836613 | MUHVI SÄHKÖHITSATTAVA | 225 PN16 | P1823A | SÄHKÖHITSAUS AVK LA | E | KPL | 275.2 | KPL | 1 | 275.2
P | 1836614 | MUHVI SÄHKÖHITSATTAVA | 250 PN16 | P1823A | SÄHKÖHITSAUS AVK LA | E | KPL | 323.5 | KPL | 1 | 323.5
P | 1836615 | MUHVI SÄHKÖHITSATTAVA | 280 PN16 | P1823B | SÄHKÖHITSAUS AVK LB | E | KPL | 642 | KPL | 1 | 642
P | 1836616 | MUHVI SÄHKÖHITSATTAVA | 315 PN16 | P1823B | SÄHKÖHITSAUS AVK LB | E | KPL | 668 | KPL | 1 | 668
P | 1836617 | MUHVI SÄHKÖHITSATTAVA | 355 PN16 | P1823B | SÄHKÖHITSAUS AVK LB | E | KPL | 927 | KPL | 1 | 927
P | 1836618 | MUHVI SÄHKÖHITSATTAVA | 400 PN16 | P1823B | SÄHKÖHITSAUS AVK LB | E | KPL | 1136 | KPL | 1 | 1136
P | 1836619 | TULPPA SÄHKÖHITSATTAVA | 25 PN16 | P1823B | SÄHKÖHITSAUS AVK LB | E | KPL | 30.04 | KPL | 1 | 30.04
P | 1836620 | TULPPA SÄHKÖHITSATTAVA | 32 PN16 | P1823B | SÄHKÖHITSAUS AVK LB | E | KPL | 30.04 | KPL | 1 | 30.04
P | 1836621 | TULPPA SÄHKÖHITSATTAVA | 40 PN16 | P1823B | SÄHKÖHITSAUS AVK LB | E | KPL | 31.96 | KPL | 1 | 31.96
P | 1836622 | TULPPA SÄHKÖHITSATTAVA | 50 PN16 | P1823B | SÄHKÖHITSAUS AVK LB | E | KPL | 47.76 | KPL | 1 | 47.76
P | 1836623 | TULPPA SÄHKÖHITSATTAVA | 63 PN16 | P1823B | SÄHKÖHITSAUS AVK LB | E | KPL | 50.53 | KPL | 1 | 50.53
P | 1836624 | TULPPA SÄHKÖHITSATTAVA | 75 PN16 | P1823B | SÄHKÖHITSAUS AVK LB | E | KPL | 89.26 | KPL | 1 | 89.26
P | 1836625 | TULPPA SÄHKÖHITSATTAVA | 90 PN16 | P1823B | SÄHKÖHITSAUS AVK LB | E | KPL | 99.83 | KPL | 1 | 99.83
P | 1836626 | TULPPA SÄHKÖHITSATTAVA | 110 PN16 | P1823B | SÄHKÖHITSAUS AVK LB | E | KPL | 127.3 | KPL | 1 | 127.3
P | 1836629 | TULPPA SÄHKÖHITSATTAVA | 160 PN16 | P1823B | SÄHKÖHITSAUS AVK LB | E | KPL | 343.1 | KPL | 1 | 343.1
P | 1836631 | TULPPA SÄHKÖHITSATTAVA | 200 PN16 | P1823B | SÄHKÖHITSAUS AVK LB | E | KPL | 453.7 | KPL | 1 | 453.7
P | 1836632 | TULPPA SÄHKÖHITSATTAVA | 225 PN16 | P1823B | SÄHKÖHITSAUS AVK LB | E | KPL | 661 | KPL | 1 | 661
P | 1836633 | TULPPA SÄHKÖHITSATTAVA | 250 PN16 | P1823B | SÄHKÖHITSAUS AVK LB | E | KPL | 807 | KPL | 1 | 807
P | 1836635 | SUPISTUS SÄHKÖHITSATTAVA | 32X20 PN16 | P1823B | SÄHKÖHITSAUS AVK LB | E | KPL | 34.08 | KPL | 1 | 34.08
P | 1836636 | SUPISTUS SÄHKÖHITSATTAVA | 32X25 PN16 | P1823B | SÄHKÖHITSAUS AVK LB | E | KPL | 26.18 | KPL | 1 | 26.18
P | 1836637 | SUPISTUS SÄHKÖHITSATTAVA | 40X32 PN16 | P1823B | SÄHKÖHITSAUS AVK LB | E | KPL | 27.45 | KPL | 1 | 27.45
P | 1836638 | SUPISTUS SÄHKÖHITSATTAVA | 50X32 PN16 | P1823B | SÄHKÖHITSAUS AVK LB | E | KPL | 39.2 | KPL | 1 | 39.2
P | 1836639 | SUPISTUS SÄHKÖHITSATTAVA | 50X40 PN16 | P1823B | SÄHKÖHITSAUS AVK LB | E | KPL | 44.14 | KPL | 1 | 44.14
P | 1836640 | SUPISTUS SÄHKÖHITSATTAVA | 63X32 PN16 | P1823B | SÄHKÖHITSAUS AVK LB | E | KPL | 52.74 | KPL | 1 | 52.74
P | 1836641 | SUPISTUS SÄHKÖHITSATTAVA | 63X40 PN16 | P1823B | SÄHKÖHITSAUS AVK LB | E | KPL | 61.06 | KPL | 1 | 61.06
P | 1836642 | SUPISTUS SÄHKÖHITSATTAVA | 63X50 PN16 | P1823B | SÄHKÖHITSAUS AVK LB | E | KPL | 63.97 | KPL | 1 | 63.97
P | 1836643 | SUPISTUS SÄHKÖHITSATTAVA | 75X63 PN16 | P1823B | SÄHKÖHITSAUS AVK LB | E | KPL | 146.1 | KPL | 1 | 146.1
P | 1836644 | SUPISTUS SÄHKÖHITSATTAVA | 90X63 PN16 | P1823B | SÄHKÖHITSAUS AVK LB | E | KPL | 91.8 | KPL | 1 | 91.8
P | 1836645 | SUPISTUS SÄHKÖHITSATTAVA | 110X63 PN16 | P1823B | SÄHKÖHITSAUS AVK LB | E | KPL | 143.3 | KPL | 1 | 143.3
P | 1836646 | SUPISTUS SÄHKÖHITSATTAVA | 110X90 PN16 | P1823B | SÄHKÖHITSAUS AVK LB | E | KPL | 134.1 | KPL | 1 | 134.1
P | 1836648 | SUPISTUS SÄHKÖHITSATTAVA | 160X90 PN16 | P1823B | SÄHKÖHITSAUS AVK LB | E | KPL | 270.5 | KPL | 1 | 270.5
P | 1836649 | SUPISTUS SÄHKÖHITSATTAVA | 160X110 PN16 | P1823B | SÄHKÖHITSAUS AVK LB | E | KPL | 250.8 | KPL | 1 | 250.8
P | 1836651 | KULMA SÄHKÖHITSATTAVA | 32X45° PN16 | P1823B | SÄHKÖHITSAUS AVK LB | E | KPL | 56.69 | KPL | 1 | 56.69
P | 1836652 | KULMA SÄHKÖHITSATTAVA | 40X45° PN16 | P1823B | SÄHKÖHITSAUS AVK LB | E | KPL | 56.69 | KPL | 1 | 56.69
P | 1836653 | KULMA SÄHKÖHITSATTAVA | 50X45° PN16 | P1823B | SÄHKÖHITSAUS AVK LB | E | KPL | 59.22 | KPL | 1 | 59.22
P | 1836654 | KULMA SÄHKÖHITSATTAVA | 63X45° PN16 | P1823B | SÄHKÖHITSAUS AVK LB | E | KPL | 62.75 | KPL | 1 | 62.75
P | 1836655 | KULMA SÄHKÖHITSATTAVA | 75X45 AST, PN16 | P1823B | SÄHKÖHITSAUS AVK LB | E | KPL | 98.28 | KPL | 1 | 98.28
P | 1836656 | KULMA SÄHKÖHITSATTAVA | 90X45° PN16 | P1823B | SÄHKÖHITSAUS AVK LB | E | KPL | 130.8 | KPL | 1 | 130.8
P | 1836657 | KULMA SÄHKÖHITSATTAVA | 110X45° PN16 | P1823B | SÄHKÖHITSAUS AVK LB | E | KPL | 150.6 | KPL | 1 | 150.6
P | 1836659 | KULMA SÄHKÖHITSATTAVA | 160X45° PN16 | P1823B | SÄHKÖHITSAUS AVK LB | E | KPL | 376.3 | KPL | 1 | 376.3
P | 1836660 | KULMA SÄHKÖHITSATTAVA | 180X45° PN16 | P1823B | SÄHKÖHITSAUS AVK LB | E | KPL | 327.1 | KPL | 1 | 327.1
P | 1836661 | KULMA SÄHKÖHITSATTAVA | 200X45° PN16 | P1823B | SÄHKÖHITSAUS AVK LB | E | KPL | 773 | KPL | 1 | 773
P | 1836662 | KULMA SÄHKÖHITSATTAVA | 225X45° PN16 | P1823B | SÄHKÖHITSAUS AVK LB | E | KPL | 913 | KPL | 1 | 913
P | 1836663 | KULMA SÄHKÖHITSATTAVA | 250X45° PN16 | P1823B | SÄHKÖHITSAUS AVK LB | E | KPL | 1062 | KPL | 1 | 1062
P | 1836665 | KULMA SÄHKÖHITSATTAVA | 25X90 AST, PN16 | P1823B | SÄHKÖHITSAUS AVK LB | E | KPL | 44.51 | KPL | 1 | 44.51
P | 1836666 | KULMA SÄHKÖHITSATTAVA | 32X90° PN16 | P1823B | SÄHKÖHITSAUS AVK LB | E | KPL | 39.2 | KPL | 1 | 39.2
P | 1836667 | KULMA SÄHKÖHITSATTAVA | 40X90° PN16 | P1823B | SÄHKÖHITSAUS AVK LB | E | KPL | 55.51 | KPL | 1 | 55.51
P | 1836668 | KULMA SÄHKÖHITSATTAVA | 50X90° PN16 | P1823B | SÄHKÖHITSAUS AVK LB | E | KPL | 70.27 | KPL | 1 | 70.27
P | 1836669 | KULMA SÄHKÖHITSATTAVA | 63X90° PN16 | P1823B | SÄHKÖHITSAUS AVK LB | E | KPL | 65.24 | KPL | 1 | 65.24
P | 1836670 | KULMA SÄHKÖHITSATTAVA | 75X90° PN16 | P1823B | SÄHKÖHITSAUS AVK LB | E | KPL | 109.3 | KPL | 1 | 109.3
P | 1836671 | KULMA SÄHKÖHITSATTAVA | 90X90° PN16 | P1823B | SÄHKÖHITSAUS AVK LB | E | KPL | 130.8 | KPL | 1 | 130.8
P | 1836672 | KULMA SÄHKÖHITSATTAVA | 110X90° PN16 | P1823B | SÄHKÖHITSAUS AVK LB | E | KPL | 168.5 | KPL | 1 | 168.5
P | 1836674 | KULMA SÄHKÖHITSATTAVA | 160X90° PN16 | P1823B | SÄHKÖHITSAUS AVK LB | E | KPL | 444.7 | KPL | 1 | 444.7
P | 1836675 | KULMA SÄHKÖHITSATTAVA | 180X90° PN16 | P1823B | SÄHKÖHITSAUS AVK LB | E | KPL | 410.7 | KPL | 1 | 410.7
P | 1836676 | KULMA SÄHKÖHITSATTAVA | 200X90° PN16 | P1823B | SÄHKÖHITSAUS AVK LB | E | KPL | 886 | KPL | 1 | 886
P | 1836677 | KULMA SÄHKÖHITSATTAVA | 225X90° PN16 | P1823B | SÄHKÖHITSAUS AVK LB | E | KPL | 1022 | KPL | 1 | 1022
P | 1836678 | KULMA SÄHKÖHITSATTAVA | 250X90° PN16 | P1823B | SÄHKÖHITSAUS AVK LB | E | KPL | 1171 | KPL | 1 | 1171
P | 1836681 | T-YHDE SÄHKÖHITSATTAVA | 32X32X32 PN16 | P1823B | SÄHKÖHITSAUS AVK LB | E | KPL | 35.3 | KPL | 1 | 35.3
P | 1836682 | T-YHDE SÄHKÖHITSATTAVA | 40X40X40 PN16 | P1823B | SÄHKÖHITSAUS AVK LB | E | KPL | 61.9 | KPL | 1 | 61.9
P | 1836683 | T-YHDE SÄHKÖHITSATTAVA | 50X50X50 PN16 | P1823B | SÄHKÖHITSAUS AVK LB | E | KPL | 64.49 | KPL | 1 | 64.49
P | 1836684 | T-YHDE SÄHKÖHITSATTAVA | 63X63X63 PN16 | P1823B | SÄHKÖHITSAUS AVK LB | E | KPL | 75.02 | KPL | 1 | 75.02
P | 1836685 | T-YHDE SÄHKÖHITSATTAVA | 75X75X75 PN16 | P1823B | SÄHKÖHITSAUS AVK LB | E | KPL | 119.9 | KPL | 1 | 119.9
P | 1836686 | T-YHDE SÄHKÖHITSATTAVA | 90X90X90 PN16 | P1823B | SÄHKÖHITSAUS AVK LB | E | KPL | 123.5 | KPL | 1 | 123.5
P | 1836687 | T-YHDE SÄHKÖHITSATTAVA | 110X110X110 PN16 | P1823B | SÄHKÖHITSAUS AVK LB | E | KPL | 171.6 | KPL | 1 | 171.6
P | 1836689 | T-YHDE SÄHKÖHITSATTAVA | 160X160X160 PN16 | P1823B | SÄHKÖHITSAUS AVK LB | E | KPL | 350.1 | KPL | 1 | 350.1
P | 1836691 | T-YHDE SÄHKÖHITSATTAVA | 200X200X200 PN16 | P1823B | SÄHKÖHITSAUS AVK LB | E | KPL | 1264 | KPL | 1 | 1264
P | 1836692 | T-YHDE SÄHKÖHITSATTAVA | 225X225X225 PN16 | P1823B | SÄHKÖHITSAUS AVK LB | E | KPL | 1470 | KPL | 1 | 1470
P | 1836693 | T-YHDE SÄHKÖHITSATTAVA | 250X250X250 PN16 | P1823B | SÄHKÖHITSAUS AVK LB | E | KPL | 1649 | KPL | 1 | 1649
P | 1836694 | MUHVI SÄHKÖHITSATTAVA | 32X1"SK PN16 MESSINKI | P1823B | SÄHKÖHITSAUS AVK LB | E | KPL | 137.7 | KPL | 1 | 137.7
P | 1836695 | MUHVI SÄHKÖHITSATTAVA | 40X1 1/2"SK PN16 MESSINKI | P1823B | SÄHKÖHITSAUS AVK LB | E | KPL | 194.6 | KPL | 1 | 194.6
P | 1836696 | MUHVI SÄHKÖHITSATTAVA | 50X1 1/2"SK PN16 MESSINKI | P1823B | SÄHKÖHITSAUS AVK LB | E | KPL | 193.6 | KPL | 1 | 193.6
P | 1836697 | MUHVI SÄHKÖHITSATTAVA | 63X1 1/2"SK PN16 MESSINKI | P1823B | SÄHKÖHITSAUS AVK LB | E | KPL | 214.3 | KPL | 1 | 214.3
P | 1836698 | MUHVI SÄHKÖHITSATTAVA | 63X2"SK PN16 MESSINKI | P1823B | SÄHKÖHITSAUS AVK LB | E | KPL | 269.7 | KPL | 1 | 269.7
P | 1836699 | MUHVI SÄHKÖHITSATTAVA | 32X1"UK PN16 MESSINKI | P1823B | SÄHKÖHITSAUS AVK LB | E | KPL | 132.5 | KPL | 1 | 132.5
P | 1836700 | MUHVI SÄHKÖHITSATTAVA | 40X1"UK PN16 MESSINKI | P1823B | SÄHKÖHITSAUS AVK LB | E | KPL | 150.3 | KPL | 1 | 150.3
P | 1836703 | MUHVI SÄHKÖHITSATTAVA | 50X1 1/2"UK PN16 MESSINKI | P1823B | SÄHKÖHITSAUS AVK LB | E | KPL | 175.2 | KPL | 1 | 175.2
P | 1836704 | MUHVI SÄHKÖHITSATTAVA | 63X2"UK PN16 MESSINKI | P1823B | SÄHKÖHITSAUS AVK LB | E | KPL | 244.2 | KPL | 1 | 244.2
P | 1836705 | PORASATULA SÄHKÖHITSATTAVA | 63/32 PN16 | P1823B | SÄHKÖHITSAUS AVK LB | E | KPL | 175.3 | KPL | 1 | 175.3
P | 1836706 | PORASATULA SÄHKÖHITSATTAVA | 75/32 PN16 | P1823B | SÄHKÖHITSAUS AVK LB | E | KPL | 188.4 | KPL | 1 | 188.4
P | 1836707 | PORASATULA SÄHKÖHITSATTAVA | 90/32 PN16 | P1823B | SÄHKÖHITSAUS AVK LB | E | KPL | 207.4 | KPL | 1 | 207.4
P | 1836708 | PORASATULA SÄHKÖHITSATTAVA | 110/32 PN16 | P1823B | SÄHKÖHITSAUS AVK LB | E | KPL | 183.7 | KPL | 1 | 183.7
P | 1836710 | PORASATULA SÄHKÖHITSATTAVA | 160/32 PN16 | P1823B | SÄHKÖHITSAUS AVK LB | E | KPL | 195.1 | KPL | 1 | 195.1
P | 1836712 | PORASATULA SÄHKÖHITSATTAVA | 200/32 PN16 | P1823B | SÄHKÖHITSAUS AVK LB | E | KPL | 215.1 | KPL | 1 | 215.1
P | 1836714 | PORASATULA SÄHKÖHITSATTAVA | 63/40 PN16 | P1823B | SÄHKÖHITSAUS AVK LB | E | KPL | 219.4 | KPL | 1 | 219.4
P | 1836715 | PORASATULA SÄHKÖHITSATTAVA | 63/63 PN16 | P1823B | SÄHKÖHITSAUS AVK LB | E | KPL | 253.6 | KPL | 1 | 253.6
P | 1836716 | PORASATULA SÄHKÖHITSATTAVA | 75/40 PN16 | P1823B | SÄHKÖHITSAUS AVK LB | E | KPL | 403.4 | KPL | 1 | 403.4
P | 1836717 | PORASATULA SÄHKÖHITSATTAVA | 75/63 PN16 | P1823B | SÄHKÖHITSAUS AVK LB | E | KPL | 403.4 | KPL | 1 | 403.4
P | 1836718 | PORASATULA SÄHKÖHITSATTAVA | 90/40 PN16 | P1823B | SÄHKÖHITSAUS AVK LB | E | KPL | 361.2 | KPL | 1 | 361.2
P | 1836719 | PORASATULA SÄHKÖHITSATTAVA | 90/63 PN16 | P1823B | SÄHKÖHITSAUS AVK LB | E | KPL | 396.9 | KPL | 1 | 396.9
P | 1836720 | PORASATULA SÄHKÖHITSATTAVA | 110/40 PN16 | P1823B | SÄHKÖHITSAUS AVK LB | E | KPL | 282.9 | KPL | 1 | 282.9
P | 1836721 | PORASATULA SÄHKÖHITSATTAVA | 110/63 PN16 | P1823B | SÄHKÖHITSAUS AVK LB | E | KPL | 286.6 | KPL | 1 | 286.6
P | 1836722 | PORASATULA SÄHKÖHITSATTAVA | 125/40 PN16 | P1823B | SÄHKÖHITSAUS AVK LB | E | KPL | 430.1 | KPL | 1 | 430.1
P | 1836723 | PORASATULA SÄHKÖHITSATTAVA | 125/63 PN16 | P1823B | SÄHKÖHITSAUS AVK LB | E | KPL | 430.1 | KPL | 1 | 430.1
P | 1836724 | PORASATULA SÄHKÖHITSATTAVA | 160/40 PN16 | P1823B | SÄHKÖHITSAUS AVK LB | E | KPL | 289.9 | KPL | 1 | 289.9
P | 1836725 | PORASATULA SÄHKÖHITSATTAVA | 160/63 PN16 | P1823B | SÄHKÖHITSAUS AVK LB | E | KPL | 289.9 | KPL | 1 | 289.9
P | 1836726 | PORASATULA SÄHKÖHITSATTAVA | 180/40 PN16 | P1823B | SÄHKÖHITSAUS AVK LB | E | KPL | 443.6 | KPL | 1 | 443.6
P | 1836727 | PORASATULA SÄHKÖHITSATTAVA | 180/63 PN16 | P1823B | SÄHKÖHITSAUS AVK LB | E | KPL | 443.6 | KPL | 1 | 443.6
P | 1836728 | PORASATULA SÄHKÖHITSATTAVA | 200/40 PN16 | P1823B | SÄHKÖHITSAUS AVK LB | E | KPL | 457.1 | KPL | 1 | 457.1
P | 1836729 | PORASATULA SÄHKÖHITSATTAVA | 200/63 PN16 | P1823B | SÄHKÖHITSAUS AVK LB | E | KPL | 457.1 | KPL | 1 | 457.1
P | 1836730 | PORASATULA SÄHKÖHITSATTAVA | 225/40 PN16 | P1823B | SÄHKÖHITSAUS AVK LB | E | KPL | 484 | KPL | 1 | 484
P | 1836731 | PORASATULA SÄHKÖHITSATTAVA | 225/63 PN16 | P1823B | SÄHKÖHITSAUS AVK LB | E | KPL | 484 | KPL | 1 | 484
P | 1836733 | KAULUS SÄHKÖMUHVIHITSATTAVA | D63/DN50, PE100, SDR17 | P1823B | SÄHKÖHITSAUS AVK LB | E | KPL | 30.98 | KPL | 1 | 30.98
P | 1836734 | KAULUS SÄHKÖMUHVIHITSATTAVA | D75/DN65, PE100, SDR17 | P1823B | SÄHKÖHITSAUS AVK LB | E | KPL | 38.97 | KPL | 1 | 38.97
P | 1836735 | KAULUS SÄHKÖMUHVIHITSATTAVA | D90/DN80, PE100, SDR17 | P1823B | SÄHKÖHITSAUS AVK LB | E | KPL | 50.29 | KPL | 1 | 50.29
P | 1836736 | KAULUS SÄHKÖMUHVIHITSATTAVA | D110/DN100, PE100, SDR17 | P1823B | SÄHKÖHITSAUS AVK LB | E | KPL | 62.61 | KPL | 1 | 62.61
P | 1836739 | KAULUS SÄHKÖMUHVIHITSATTAVA | D160/DN150, PE100, SDR17 | P1823B | SÄHKÖHITSAUS AVK LB | E | KPL | 113.6 | KPL | 1 | 113.6
P | 1836741 | KAULUS SÄHKÖMUHVIHITSATTAVA | D200/DN200, PE100, SDR17 | P1823B | SÄHKÖHITSAUS AVK LB | E | KPL | 193.3 | KPL | 1 | 193.3
P | 1836742 | KAULUS SÄHKÖMUHVIHITSATTAVA | D225/DN200, PE100, SDR17 | P1823B | SÄHKÖHITSAUS AVK LB | E | KPL | 209.3 | KPL | 1 | 209.3
P | 1836743 | KAULUS SÄHKÖMUHVIHITSATTAVA | D250/DN250, PE100, SDR17 | P1823B | SÄHKÖHITSAUS AVK LB | E | KPL | 299.5 | KPL | 1 | 299.5
P | 1836745 | KAULUS SÄHKÖMUHVIHITSATTAVA | D315/DN300, PE100, SDR17 | P1823B | SÄHKÖHITSAUS AVK LB | E | KPL | 516 | KPL | 1 | 516
P | 1836746 | KAULUS SÄHKÖMUHVIHITSATTAVA | D355/DN350, PE100, SDR17 | P1823B | SÄHKÖHITSAUS AVK LB | E | KPL | 809 | KPL | 1 | 809
P | 1836747 | KAULUS SÄHKÖMUHVIHITSATTAVA | D400/DN400, PE100, SDR17 | P1823B | SÄHKÖHITSAUS AVK LB | E | KPL | 1079 | KPL | 1 | 1079
P | 1836755 | KAULUS SÄHKÖMUHVIHITSATTAVA | D200/DN200, PE100, SDR11 | P1823B | SÄHKÖHITSAUS AVK LB | E | KPL | 205 | KPL | 1 | 205
P | 1836757 | KAULUS SÄHKÖMUHVIHITSATTAVA | D250/DN250, PE100, SDR11 | P1823B | SÄHKÖHITSAUS AVK LB | E | KPL | 336.6 | KPL | 1 | 336.6
P | 1836759 | KAULUS SÄHKÖMUHVIHITSATTAVA | D315/DN300, PE100, SDR11 | P1823B | SÄHKÖHITSAUS AVK LB | E | KPL | 572 | KPL | 1 | 572
P | 1836761 | KAULUS SÄHKÖMUHVIHITSATTAVA | D400/DN400, PE100, SDR11 | P1823B | SÄHKÖHITSAUS AVK LB | E | KPL | 1270 | KPL | 1 | 1270
P | 1836762 | IRTOLAIPPA, PP-PINNOITETTU | D32/DN25, PN10/16 | P1823B | SÄHKÖHITSAUS AVK LB | E | KPL | 61.01 | KPL | 1 | 61.01
P | 1836763 | IRTOLAIPPA, PP-PINNOITETTU | D40/DN32, PN10/16 | P1823B | SÄHKÖHITSAUS AVK LB | E | KPL | 69.42 | KPL | 1 | 69.42
P | 1836764 | IRTOLAIPPA, PP-PINNOITETTU | D50/DN40, PN10/16 | P1823B | SÄHKÖHITSAUS AVK LB | E | KPL | 78.64 | KPL | 1 | 78.64
P | 1836765 | IRTOLAIPPA, PP-PINNOITETTU | D63/DN50, PN10/16 | P1823B | SÄHKÖHITSAUS AVK LB | E | KPL | 84.42 | KPL | 1 | 84.42
P | 1836766 | IRTOLAIPPA, PP-PINNOITETTU | D75/DN65, PN10/16 | P1823B | SÄHKÖHITSAUS AVK LB | E | KPL | 93.72 | KPL | 1 | 93.72
P | 1836767 | IRTOLAIPPA, PP-PINNOITETTU | D90/DN80, PN10/16 | P1823B | SÄHKÖHITSAUS AVK LB | E | KPL | 108.7 | KPL | 1 | 108.7
P | 1836768 | IRTOLAIPPA, PP-PINNOITETTU | D110/DN100, PN10/16 | P1823B | SÄHKÖHITSAUS AVK LB | E | KPL | 151.5 | KPL | 1 | 151.5
P | 1836769 | IRTOLAIPPA, PP-PINNOITETTU | D125/DN100, PN10/16 | P1823B | SÄHKÖHITSAUS AVK LB | E | KPL | 161.1 | KPL | 1 | 161.1
P | 1836770 | IRTOLAIPPA, PP-PINNOITETTU | D140/DN125, PN10/16 | P1823B | SÄHKÖHITSAUS AVK LB | E | KPL | 190.1 | KPL | 1 | 190.1
P | 1836771 | IRTOLAIPPA, PP-PINNOITETTU | D160/DN150, PN10/16 | P1823B | SÄHKÖHITSAUS AVK LB | E | KPL | 241.3 | KPL | 1 | 241.3
P | 1836773 | IRTOLAIPPA, PP-PINNOITETTU | D200/DN200, PN10 | P1823B | SÄHKÖHITSAUS AVK LB | E | KPL | 373.6 | KPL | 1 | 373.6
P | 1836774 | IRTOLAIPPA, PP-PINNOITETTU | D200/DN200, PN16 | P1823B | SÄHKÖHITSAUS AVK LB | E | KPL | 398.6 | KPL | 1 | 398.6
P | 1836775 | IRTOLAIPPA, PP-PINNOITETTU | D225/DN200, PN10 | P1823B | SÄHKÖHITSAUS AVK LB | E | KPL | 373.6 | KPL | 1 | 373.6
P | 1836776 | IRTOLAIPPA, PP-PINNOITETTU | D225/DN200, PN16 | P1823B | SÄHKÖHITSAUS AVK LB | E | KPL | 398.6 | KPL | 1 | 398.6
P | 1836777 | IRTOLAIPPA, PP-PINNOITETTU | D250/DN250, PN10 | P1823B | SÄHKÖHITSAUS AVK LB | E | KPL | 652 | KPL | 1 | 652
P | 1836778 | IRTOLAIPPA, PP-PINNOITETTU | D250/DN250, PN16 | P1823B | SÄHKÖHITSAUS AVK LB | E | KPL | 788 | KPL | 1 | 788
P | 1836781 | IRTOLAIPPA, PP-PINNOITETTU | D315/DN300, PN10 | P1823B | SÄHKÖHITSAUS AVK LB | E | KPL | 805 | KPL | 1 | 805
P | 1836782 | IRTOLAIPPA, PP-PINNOITETTU | D315/DN300, PN16 | P1823B | SÄHKÖHITSAUS AVK LB | E | KPL | 991 | KPL | 1 | 991
P | 1836785 | IRTOLAIPPA, PP-PINNOITETTU | D400/DN400, PN10 | P1823B | SÄHKÖHITSAUS AVK LB | E | KPL | 1723 | KPL | 1 | 1723
P | 1836786 | IRTOLAIPPA, PP-PINNOITETTU | D400/DN400, PN16 | P1823B | SÄHKÖHITSAUS AVK LB | E | KPL | 2074 | KPL | 1 | 2074
P | 1836795 | SUPISTUS SÄHKÖHITSATTAVA | 90-75MM, PE100, SDR17 | P1823B | SÄHKÖHITSAUS AVK LB | E | KPL | 66.7 | KPL | 1 | 66.7
P | 1836797 | SUPISTUS SÄHKÖHITSATTAVA | 110-75MM, PE100, SDR17 | P1823B | SÄHKÖHITSAUS AVK LB | E | KPL | 111.6 | KPL | 1 | 111.6
P | 1836799 | SUPISTUS SÄHKÖHITSATTAVA | 125-110MM, PE100, SDR17 | P1823B | SÄHKÖHITSAUS AVK LB | E | KPL | 96.26 | KPL | 1 | 96.26
P | 1836800 | Reducer | 140-110mm, PE100, SDR17 | P1823B | SÄHKÖHITSAUS AVK LB | E | KPL | 145.6 | KPL | 1 | 145.6
P | 1836802 | Reducer | 160-110mm, PE100, SDR17 | P1823B | SÄHKÖHITSAUS AVK LB | E | KPL | 167 | KPL | 1 | 167
P | 1836804 | Reducer | 200-160mm, PE100, SDR17 | P1823B | SÄHKÖHITSAUS AVK LB | E | KPL | 319.7 | KPL | 1 | 319.7
P | 1836805 | Reducer | 225-160mm, PE100, SDR17 | P1823B | SÄHKÖHITSAUS AVK LB | E | KPL | 514 | KPL | 1 | 514
P | 1836806 | Reducer | 225-200mm, PE100, SDR17 | P1823B | SÄHKÖHITSAUS AVK LB | E | KPL | 546 | KPL | 1 | 546
P | 1836807 | Reducer | 250-160mm, PE100, SDR17 | P1823B | SÄHKÖHITSAUS AVK LB | E | KPL | 832 | KPL | 1 | 832
P | 1836808 | SUPISTUS SÄHKÖHITSATTAVA | 250-200MM, PE100, SDR17 | P1823B | SÄHKÖHITSAUS AVK LB | E | KPL | 832 | KPL | 1 | 832
P | 1836809 | Reducer | 250-225mm, PE100, SDR17 | P1823B | SÄHKÖHITSAUS AVK LB | E | KPL | 832 | KPL | 1 | 832
P | 1836810 | SUPISTUS SÄHKÖHITSATTAVA | 315-200MM, PE100, SDR17 | P1823B | SÄHKÖHITSAUS AVK LB | E | KPL | 1794 | KPL | 1 | 1794
P | 1836811 | Reducer | 315-225mm, PE100, SDR17 | P1823B | SÄHKÖHITSAUS AVK LB | E | KPL | 1084 | KPL | 1 | 1084
P | 1836812 | SUPISTUS SÄHKÖHITSATTAVA | 315-250MM, PE100, SDR17 | P1823B | SÄHKÖHITSAUS AVK LB | E | KPL | 1084 | KPL | 1 | 1084
P | 1836826 | HAARA SÄHKÖMUHVIHITSATTAVA | D63/63 - 45°, PE100, SDR17 | P1823B | SÄHKÖHITSAUS AVK LB | E | KPL | 260.1 | KPL | 1 | 260.1
P | 1836827 | HAARA SÄHKÖMUHVIHITSATTAVA | D75/75 - 45°, PE100, SDR17 | P1823B | SÄHKÖHITSAUS AVK LB | E | KPL | 392.5 | KPL | 1 | 392.5
P | 1836828 | HAARA SÄHKÖMUHVIHITSATTAVA | D90/90 - 45°, PE100, SDR17 | P1823B | SÄHKÖHITSAUS AVK LB | E | KPL | 608 | KPL | 1 | 608
P | 1836829 | HAARA SÄHKÖMUHVIHITSATTAVA | D110/110 - 45°, PE100, SDR17 | P1823B | SÄHKÖHITSAUS AVK LB | E | KPL | 726 | KPL | 1 | 726
P | 1836832 | HAARA SÄHKÖMUHVIHITSATTAVA | D160/160 - 45°, PE100, SDR17 | P1823B | SÄHKÖHITSAUS AVK LB | E | KPL | 1958 | KPL | 1 | 1958
P | 1837625 | KULMA SÄHKÖHITSATTAVA | D280-45° PE100, SDR17 | P1823B | SÄHKÖHITSAUS AVK LB | E | KPL | 1481 | KPL | 1 | 1481
P | 1837626 | KULMA SÄHKÖHITSATTAVA | D315-45° PE100, SDR17 | P1823B | SÄHKÖHITSAUS AVK LB | E | KPL | 1862 | KPL | 1 | 1862
P | 1837627 | KULMA SÄHKÖHITSATTAVA | D355-45° PE100, SDR17 | P1823B | SÄHKÖHITSAUS AVK LB | E | KPL | 3879 | KPL | 1 | 3879
P | 1837628 | KULMA SÄHKÖHITSATTAVA | D400-45° PE100, SDR17 | P1823B | SÄHKÖHITSAUS AVK LB | E | KPL | 6156 | KPL | 1 | 6156
P | 1837643 | Seamless bend 90 | D280-90° PE100, SDR17 | P1823B | SÄHKÖHITSAUS AVK LB | E | KPL | 1574 | KPL | 1 | 1574
P | 1837644 | KULMA SÄHKÖHITSATTAVA | D315-90° PE100, SDR17 | P1823B | SÄHKÖHITSAUS AVK LB | E | KPL | 1860 | KPL | 1 | 1860
P | 1837645 | KULMA SÄHKÖHITSATTAVA | D355-90° PE100, SDR17 | P1823B | SÄHKÖHITSAUS AVK LB | E | KPL | 4275 | KPL | 1 | 4275
P | 1837646 | KULMA SÄHKÖHITSATTAVA | D400-90° PE100, SDR17 | P1823B | SÄHKÖHITSAUS AVK LB | E | KPL | 6379 | KPL | 1 | 6379
P | 1836939 | SÄHKÖHITSAUSKONE | MUSTANG 160 32MM-160MM | P18300 | SÄHKÖHITSAUSKONEET P0 | V | KPL | 1112 | KPL | 1 | 1112
P | 1836940 | SÄHKÖHITSAUSKONE | UNIVERSAL 315 V1 32MM-315MM | P18300 | SÄHKÖHITSAUSKONEET P0 | V | KPL | 2811 | KPL | 1 | 2811
P | 1837649 | Electrofusion welding machine |  | P18300 | SÄHKÖHITSAUSKONEET P0 | E | KPL | 3375 | KPL | 1 | 3375
P | 1837650 | HITSAUSKONE PUOLIAUTOMAATTINEN | S-BOX MAX FUSAMATIC | P18300 | SÄHKÖHITSAUSKONEET P0 | E | KPL | 7449 | KPL | 1 | 7449
P | 1839827 | SÄHKÖHITSAUSKONE ELGEF | MSA 2.0 | P18300 | SÄHKÖHITSAUSKONEET P0 | V | KPL | 6120 | KPL | 1 | 6120
P | 1839829 | SÄHKÖHITSAUSKONE ELGEF | MSA 2.1 | P18300 | SÄHKÖHITSAUSKONEET P0 | V | KPL | 7550 | KPL | 1 | 7550
P | 1834415 | PRESSURE ELBOW | 315X90 PN10 SDR17 PE100 LONG | P1831B | SÄHKÖHITSAUSOSAT UPONOR LB | E | KPL | 1289 | KPL | 1 | 1289
P | 1834425 | KULMA SÄHKÖMUHVIHITSATTAVA | PEH 315X45 KULMA SDR11 | P1831B | SÄHKÖHITSAUSOSAT UPONOR LB | E | KPL | 1487 | KPL | 1 | 1487
P | 1834426 | KULMA SÄHKÖMUHVIHITSATTAVA | PEH 315X45 KULMA SDR17 | P1831B | SÄHKÖHITSAUSOSAT UPONOR LB | E | KPL | 1300 | KPL | 1 | 1300
P | 1834469 | KAULUS SÄHKÖMUHVIHITSATTAVA | PEH 250 KAULUS P PN10 PE | P1831B | SÄHKÖHITSAUSOSAT UPONOR LB | E | KPL | 387.5 | KPL | 1 | 387.5
P | 1838311 | MUHVI SÄHKÖHITSATTAVA | DN 160 SDR17 PE100 40V | P1831B | SÄHKÖHITSAUSOSAT UPONOR LB | E | KPL | 56.9 | KPL | 1 | 56.9
P | 1838313 | MUHVI SÄHKÖHITSATTAVA | DN 200 SDR17 PE100 40V | P1831B | SÄHKÖHITSAUSOSAT UPONOR LB | E | KPL | 101.6 | KPL | 1 | 101.6
P | 1838314 | MUHVI SÄHKÖHITSATTAVA | DN 225 SDR17 PE100 40V | P1831B | SÄHKÖHITSAUSOSAT UPONOR LB | E | KPL | 143.8 | KPL | 1 | 143.8
P | 1838315 | MUHVI SÄHKÖHITSATTAVA | DN 250 SDR17 PE100 40V | P1831B | SÄHKÖHITSAUSOSAT UPONOR LB | E | KPL | 204.4 | KPL | 1 | 204.4
P | 1838317 | MUHVI SÄHKÖHITSATTAVA | DN 315 SDR17 PE100 40V | P1831B | SÄHKÖHITSAUSOSAT UPONOR LB | E | KPL | 395.8 | KPL | 1 | 395.8
P | 1838318 | MUHVI SÄHKÖHITSATTAVA | DN 355 SDR17 PE100 40V | P1831B | SÄHKÖHITSAUSOSAT UPONOR LB | E | KPL | 683 | KPL | 1 | 683
P | 1838319 | MUHVI SÄHKÖHITSATTAVA | DN 400 SDR17 PE100 40V | P1831B | SÄHKÖHITSAUSOSAT UPONOR LB | E | KPL | 1002 | KPL | 1 | 1002
P | 1838321 | MUHVI SÄHKÖHITSATTAVA | DN 500 SDR17 PE100 40V | P1831B | SÄHKÖHITSAUSOSAT UPONOR LB | E | KPL | 1549 | KPL | 1 | 1549
P | 1838322 | MUHVI SÄHKÖHITSATTAVA | DN 560 SDR17 PE100 40V | P1831B | SÄHKÖHITSAUSOSAT UPONOR LB | E | KPL | 1854 | KPL | 1 | 1854
P | 1932204 | LIITIN PEX UK | R20-25X2,3 PN6 HELA 8015 | P19010 | PEX-LIITTIMET HELA P0 | V | KPL | 24.42 | KPL | 1 | 24.42
P | 1932205 | LIITIN PEX UK | R25-25X2,3 PN6 HELA 8015 | P19010 | PEX-LIITTIMET HELA P0 | V | KPL | 25.98 | KPL | 1 | 25.98
P | 1932208 | LIITIN PEX UK | R25-32X3,0 PN6 HELA 8015 | P19010 | PEX-LIITTIMET HELA P0 | V | KPL | 30.05 | KPL | 1 | 30.05
P | 1932209 | LIITIN PEX UK | R32-40X3,7 PN6 HELA 8015 | P1901A | PEX-LIITTIMET HELA LA | V | KPL | 67.92 | KPL | 1 | 67.92
P | 1932210 | LIITIN PEX UK | R32-50X4,6 PN6 HELA 8015 | P1901A | PEX-LIITTIMET HELA LA | V | KPL | 95.73 | KPL | 1 | 95.73
P | 1932222 | LIITIN PEX UK | R20-22X3,0 PN10 HELA 8015 | P1901A | PEX-LIITTIMET HELA LA | V | KPL | 27.17 | KPL | 1 | 27.17
P | 1932231 | LIITIN PEX UK | R25-28X4,0 PN10 HELA 8015 | P1901A | PEX-LIITTIMET HELA LA | V | KPL | 32.35 | KPL | 1 | 32.35
P | 1932233 | LIITIN PEX UK | R25-32X4,4 PN10 HELA 8015 | P1901A | PEX-LIITTIMET HELA LA | V | KPL | 31.38 | KPL | 1 | 31.38
P | 1921523 | MAALÄMPÖLIITIN | 40PE-28CU | P1901B | PEX-LIITTIMET HELA LB | V | KPL | 48.31 | KPL | 1 | 48.31
P | 1932211 | LIITIN PEX UK | R50-63X5,8 PN6 HELA 8015 | P1901B | PEX-LIITTIMET HELA LB | V | KPL | 128.8 | KPL | 1 | 128.8
P | 1932219 | LIITIN PEX UK | R25-18X2,5 PN10 HELA 8015 | P1901B | PEX-LIITTIMET HELA LB | V | KPL | 27.75 | KPL | 1 | 27.75
P | 1932226 | LIITIN PEX UK | R20-25X3,5 PN10 HELA 8015 | P1901B | PEX-LIITTIMET HELA LB | V | KPL | 26.26 | KPL | 1 | 26.26
P | 1932241 | LIITIN PEX UK | R32-40X5,5 PN10 HELA 8015 | P1901B | PEX-LIITTIMET HELA LB | V | KPL | 71.34 | KPL | 1 | 71.34
P | 1932247 | LIITIN PEX UK | R32-50X6,9 PN10 HELA 8015 | P1901B | PEX-LIITTIMET HELA LB | V | KPL | 99.08 | KPL | 1 | 99.08
P | 1932263 | LIITIN PEX UK | R50-63X8,7 PN10 HELA 8015 | P1901B | PEX-LIITTIMET HELA LB | V | KPL | 133.1 | KPL | 1 | 133.1
P | 1922125 | MUOVIPUTKEN PUSERRUSLIITIN MS | 3/4 X 25 UK HELA 210 | P19100 | MUOVIPUTKILIITTIMET HELA P0 | V | KPL | 16.17 | KPL | 1 | 16.17
P | 1922132 | MUOVIPUTKEN PUSERRUSLIITIN MS | 1 X 32 UK HELA 210 | P19100 | MUOVIPUTKILIITTIMET HELA P0 | V | KPL | 22.4 | KPL | 1 | 22.4
P | 1922139 | MUOVIPUTKEN PUSERRUSLIITIN MS | 1 X 40 UK HELA 210 | P19100 | MUOVIPUTKILIITTIMET HELA P0 | V | KPL | 36.35 | KPL | 1 | 36.35
P | 1922140 | MUOVIPUTKEN PUSERRUSLIITIN MS | 11/4 X 40 UK HELA 210 | P19100 | MUOVIPUTKILIITTIMET HELA P0 | V | KPL | 27.81 | KPL | 1 | 27.81
P | 2372134 | PESUKONEEN POISTOKULMA MESS. | 3/4 X 32 SK (HELA/VELLU) | P19100 | MUOVIPUTKILIITTIMET HELA P0 | V | KPL | 32.88 | KPL | 1 | 32.88
P | 2372234 | PESUKONEEN POISTOKULMA MESS. | 3/4x28 MAIJA | P19100 | MUOVIPUTKILIITTIMET HELA P0 | V | KPL | 32.88 | KPL | 1 | 32.88
P | 1921132 | MUOVIPUTKEN PUSERRUSLIITIN MS | 32 VÄLILIITIN HELA 220 | P1910A | MUOVIPUTKILIITTIMET HELA LA | V | KPL | 37.3 | KPL | 1 | 37.3
P | 1921140 | MUOVIPUTKEN PUSERRUSLIITIN MS | 40 VÄLILIITIN HELA 220 | P1910A | MUOVIPUTKILIITTIMET HELA LA | V | KPL | 48.61 | KPL | 1 | 48.61
P | 1921163 | MUOVIPUTKEN PUSERRUSLIITIN MS | 63 VÄLILIITIN HELA 220 | P1910A | MUOVIPUTKILIITTIMET HELA LA | V | KPL | 162.2 | KPL | 1 | 162.2
P | 1922120 | MUOVIPUTKEN PUSERRUSLIITIN MS | 1/2 X 20 UK HELA 210 | P1910A | MUOVIPUTKILIITTIMET HELA LA | V | KPL | 17.24 | KPL | 1 | 17.24
P | 1922134 | MUOVIPUTKEN PUSERRUSLIITIN MS | 11/4 X 32 UK HELA 210 | P1910A | MUOVIPUTKILIITTIMET HELA LA | V | KPL | 42.65 | KPL | 1 | 42.65
P | 1923132 | MUOVIPUTKEN PUSERRUSLIITIN MS | 1 X 32 SK HELA 212 | P1910A | MUOVIPUTKILIITTIMET HELA LA | V | KPL | 23.87 | KPL | 1 | 23.87
P | 1923140 | MUOVIPUTKEN PUSERRUSLIITIN MS | 11/4 X 40 SK HELA 212 | P1910A | MUOVIPUTKILIITTIMET HELA LA | V | KPL | 30.94 | KPL | 1 | 30.94
P | 1924132 | MUOVIPUTKEN PUSERRUSLIITIN MS | 32 KULMA HELA 230 | P1910A | MUOVIPUTKILIITTIMET HELA LA | V | KPL | 47.07 | KPL | 1 | 47.07
P | 1924140 | MUOVIPUTKEN PUSERRUSLIITIN MS | 40 KULMA HELA 230 | P1910A | MUOVIPUTKILIITTIMET HELA LA | V | KPL | 65.41 | KPL | 1 | 65.41
P | 1924163 | MUOVIPUTKEN PUSERRUSLIITIN MS | 63 KULMA HELA 230 | P1910A | MUOVIPUTKILIITTIMET HELA LA | V | KPL | 224.1 | KPL | 1 | 224.1
P | 1925140 | MUOVIPUTKEN PUSERRUSLIITIN MS | 11/4 X 40 SK KULMA HELA 232 | P1910A | MUOVIPUTKILIITTIMET HELA LA | V | KPL | 57.41 | KPL | 1 | 57.41
P | 1926132 | MUOVIPUTKEN PUSERRUSLIITIN MS | 1 X 32 UK KULMA HELA 236 | P1910A | MUOVIPUTKILIITTIMET HELA LA | V | KPL | 42.43 | KPL | 1 | 42.43
P | 1927132 | MUOVIPUTKEN PUSERRUSLIITIN MS | 32 T-HAARA HELA 240 | P1910A | MUOVIPUTKILIITTIMET HELA LA | V | KPL | 66.73 | KPL | 1 | 66.73
P | 1927140 | MUOVIPUTKEN PUSERRUSLIITIN MS | 40 T-HAARA HELA 240 | P1910A | MUOVIPUTKILIITTIMET HELA LA | V | KPL | 104.3 | KPL | 1 | 104.3
P | 1928165 | MUOVIPUTKEN PUSERRUSLIITIN MS | 63-50 SUPISTUS HELA 130 | P1910A | MUOVIPUTKILIITTIMET HELA LA | V | KPL | 115.2 | KPL | 1 | 115.2
P | 1929561 | TUKIHOLKKI PEM-PUTKELLE | 32X2.9 HELA 100 | P1910A | MUOVIPUTKILIITTIMET HELA LA | V | KPL | 6.01 | KPL | 1 | 6.01
P | 1929562 | TUKIHOLKKI PEM-PUTKELLE | 40X3.7 HELA 100 | P1910A | MUOVIPUTKILIITTIMET HELA LA | V | KPL | 6.63 | KPL | 1 | 6.63
P | 1929563 | TUKIHOLKKI PEM-PUTKELLE | 50X4.6 HELA 100 | P1910A | MUOVIPUTKILIITTIMET HELA LA | V | KPL | 18.61 | KPL | 1 | 18.61
P | 4031252 | HATTU MESSINKI | M22X1,5 (3/8) | P1910A | MUOVIPUTKILIITTIMET HELA LA | V | KPL | 7.39 | KPL | 1 | 7.39
P | 4031253 | HATTU MESSINKI | M26X1,5 (1/2) | P1910A | MUOVIPUTKILIITTIMET HELA LA | V | KPL | 7.88 | KPL | 1 | 7.88
P | 5161762 | KAMLOC KANSI + NIPPA | HELA 610/645 DN50 | P1910A | MUOVIPUTKILIITTIMET HELA LA | V | KPL | 288.2 | KPL | 1 | 288.2
P | 1921120 | MUOVIPUTKEN PUSERRUSLIITIN MS | 20 VÄLILIITIN HELA 220 | P1910B | MUOVIPUTKILIITTIMET HELA LB | V | KPL | 29.67 | KPL | 1 | 29.67
P | 1921125 | MUOVIPUTKEN PUSERRUSLIITIN MS | 25 VÄLILIITIN HELA 220 | P1910B | MUOVIPUTKILIITTIMET HELA LB | V | KPL | 25.24 | KPL | 1 | 25.24
P | 1921150 | MUOVIPUTKEN PUSERRUSLIITIN MS | 50 VÄLILIITIN HELA 220 | P1910B | MUOVIPUTKILIITTIMET HELA LB | V | KPL | 118.6 | KPL | 1 | 118.6
P | 1922150 | MUOVIPUTKEN PUSERRUSLIITIN MS | 11/2 X 50 UK HELA 210 | P1910B | MUOVIPUTKILIITTIMET HELA LB | V | KPL | 72.31 | KPL | 1 | 72.31
P | 1922155 | MUOVIPUTKEN PUSERRUSLIITIN MS | 2 X 32 UK HELA 210 | P1910B | MUOVIPUTKILIITTIMET HELA LB | V | KPL | 75.15 | KPL | 1 | 75.15
P | 1922156 | MUOVIPUTKEN PUSERRUSLIITIN MS | 2 X 40 UK HELA 210 | P1910B | MUOVIPUTKILIITTIMET HELA LB | V | KPL | 87.55 | KPL | 1 | 87.55
P | 1922163 | MUOVIPUTKEN PUSERRUSLIITIN MS | 2 X 63 UK HELA 210 | P1910B | MUOVIPUTKILIITTIMET HELA LB | V | KPL | 110.8 | KPL | 1 | 110.8
P | 1923120 | MUOVIPUTKEN PUSERRUSLIITIN MS | 1/2 X 20 SK HELA 212 | P1910B | MUOVIPUTKILIITTIMET HELA LB | V | KPL | 17.5 | KPL | 1 | 17.5
P | 1923125 | MUOVIPUTKEN PUSERRUSLIITIN MS | 3/4 X 25 SK HELA 212 | P1910B | MUOVIPUTKILIITTIMET HELA LB | V | KPL | 16.39 | KPL | 1 | 16.39
P | 1923150 | MUOVIPUTKEN PUSERRUSLIITIN MS | 11/2 X 50 SK HELA 212 | P1910B | MUOVIPUTKILIITTIMET HELA LB | V | KPL | 76.61 | KPL | 1 | 76.61
P | 1923163 | MUOVIPUTKEN PUSERRUSLIITIN MS | 2 X 63 SK HELA 212 | P1910B | MUOVIPUTKILIITTIMET HELA LB | V | KPL | 113.1 | KPL | 1 | 113.1
P | 1924120 | MUOVIPUTKEN PUSERRUSLIITIN MS | 20 KULMA HELA 230 | P1910B | MUOVIPUTKILIITTIMET HELA LB | V | KPL | 32.99 | KPL | 1 | 32.99
P | 1924125 | MUOVIPUTKEN PUSERRUSLIITIN MS | 25 KULMA HELA 230 | P1910B | MUOVIPUTKILIITTIMET HELA LB | V | KPL | 32.46 | KPL | 1 | 32.46
P | 1924150 | MUOVIPUTKEN PUSERRUSLIITIN MS | 50 KULMA HELA 230 | P1910B | MUOVIPUTKILIITTIMET HELA LB | V | KPL | 172.8 | KPL | 1 | 172.8
P | 1925125 | MUOVIPUTKEN PUSERRUSLIITIN MS | 3/4 X 25 SK KULMA HELA 232 | P1910B | MUOVIPUTKILIITTIMET HELA LB | V | KPL | 28.79 | KPL | 1 | 28.79
P | 1925132 | MUOVIPUTKEN PUSERRUSLIITIN MS | 1 X 32 SK KULMA HELA 232 | P1910B | MUOVIPUTKILIITTIMET HELA LB | V | KPL | 37.2 | KPL | 1 | 37.2
P | 1925150 | MUOVIPUTKEN PUSERRUSLIITIN MS | 11/2 X 50 SK KULMA HELA 232 | P1910B | MUOVIPUTKILIITTIMET HELA LB | V | KPL | 142.6 | KPL | 1 | 142.6
P | 1925163 | MUOVIPUTKEN PUSERRUSLIITIN MS | 2 X 63 SK KULMA HELA 232 | P1910B | MUOVIPUTKILIITTIMET HELA LB | V | KPL | 206.8 | KPL | 1 | 206.8
P | 1926125 | MUOVIPUTKEN PUSERRUSLIITIN MS | 3/4 X 25 UK KULMA HELA 236 | P1910B | MUOVIPUTKILIITTIMET HELA LB | V | KPL | 31 | KPL | 1 | 31
P | 1926140 | MUOVIPUTKEN PUSERRUSLIITIN MS | 11/4 X 40 UK KULMA HELA 236 | P1910B | MUOVIPUTKILIITTIMET HELA LB | V | KPL | 66.43 | KPL | 1 | 66.43
P | 1927120 | MUOVIPUTKEN PUSERRUSLIITIN MS | 20 T-HAARA HELA 240 | P1910B | MUOVIPUTKILIITTIMET HELA LB | V | KPL | 48.71 | KPL | 1 | 48.71
P | 1927125 | MUOVIPUTKEN PUSERRUSLIITIN MS | 25 T-HAARA HELA 240 | P1910B | MUOVIPUTKILIITTIMET HELA LB | V | KPL | 47.38 | KPL | 1 | 47.38
P | 1927150 | MUOVIPUTKEN PUSERRUSLIITIN MS | 50 T-HAARA HELA 240 | P1910B | MUOVIPUTKILIITTIMET HELA LB | V | KPL | 234.7 | KPL | 1 | 234.7
P | 1927163 | MUOVIPUTKEN PUSERRUSLIITIN MS | 63 T-HAARA HELA 240 | P1910B | MUOVIPUTKILIITTIMET HELA LB | V | KPL | 279 | KPL | 1 | 279
P | 1928101 | KIRISTYSRENGAS | 20 HELA 110 | P1910B | MUOVIPUTKILIITTIMET HELA LB | V | KPL | 3.55 | KPL | 1 | 3.55
P | 1928102 | KIRISTYSRENGAS | 25 HELA 110 | P1910B | MUOVIPUTKILIITTIMET HELA LB | V | KPL | 3.55 | KPL | 1 | 3.55
P | 1928103 | KIRISTYSRENGAS | 32 HELA 110 | P1910B | MUOVIPUTKILIITTIMET HELA LB | V | KPL | 4.92 | KPL | 1 | 4.92
P | 1928104 | KIRISTYSRENGAS | 40 HELA 110 | P1910B | MUOVIPUTKILIITTIMET HELA LB | V | KPL | 5.54 | KPL | 1 | 5.54
P | 1928105 | KIRISTYSRENGAS | 50 HELA 110 | P1910B | MUOVIPUTKILIITTIMET HELA LB | V | KPL | 12.67 | KPL | 1 | 12.67
P | 1928106 | KIRISTYSRENGAS | 63 HELA 110 | P1910B | MUOVIPUTKILIITTIMET HELA LB | V | KPL | 19.67 | KPL | 1 | 19.67
P | 1928132 | MUOVIPUTKEN PUSERRUSLIITIN MS | 32-25 SUPISTUS HELA 130 | P1910B | MUOVIPUTKILIITTIMET HELA LB | V | KPL | 38.35 | KPL | 1 | 38.35
P | 1928143 | MUOVIPUTKEN PUSERRUSLIITIN MS | 40-32 SUPISTUS HELA 130 | P1910B | MUOVIPUTKILIITTIMET HELA LB | V | KPL | 54.6 | KPL | 1 | 54.6
P | 1928170 | MAALÄMPÖ/PORAKAIVOLIITIN | 40/2,4 X 1" UK PN6 HELA | P1910B | MUOVIPUTKILIITTIMET HELA LB | V | KPL | 95.53 | KPL | 1 | 95.53
P | 1928171 | MAALÄMPÖ/PORAKAIVOLIITIN | 40/2,4 X 28 CU PN6 HELA | P1910B | MUOVIPUTKILIITTIMET HELA LB | V | KPL | 107.7 | KPL | 1 | 107.7
P | 1929120 | MUOVIPUTKEN PUSERRUSLIITIN MS | 1/2 X 20 HANAKULMA HELA 234 | P1910B | MUOVIPUTKILIITTIMET HELA LB | V | KPL | 37.2 | KPL | 1 | 37.2
P | 1929125 | MUOVIPUTKEN PUSERRUSLIITIN MS | 3/4 X 25 HANAKULMA HELA 234 | P1910B | MUOVIPUTKILIITTIMET HELA LB | V | KPL | 44.29 | KPL | 1 | 44.29
P | 1929564 | TUKIHOLKKI PEM-PUTKELLE | 63X5.8 HELA 100 | P1910B | MUOVIPUTKILIITTIMET HELA LB | V | KPL | 24.14 | KPL | 1 | 24.14
P | 7016062 | PUTKEN LITISTIN | ISO PULI MAX 63 PUTKELLE | P1910B | MUOVIPUTKILIITTIMET HELA LB | V | KPL | 1300 | KPL | 1 | 1300
P | 1922973 | MUOVIPUTKENLIITIN MESS. | 1X32 UK A-COLLECTION | P19110 | MP-LIITTIMET A-COLLECTION P0 | V | KPL | 19.19 | KPL | 1 | 19.19
P | 1921973 | MUOVIPUTKENLIITIN MESS. | 32 A-COLLECTION | P1911A | MP-LIITTIMET A-COLLECTION LA | V | KPL | 28.65 | KPL | 1 | 28.65
P | 1922971 | MUOVIPUTKENLIITIN MESS. | 3/4X25 UK A-COLLECTION | P1911A | MP-LIITTIMET A-COLLECTION LA | V | KPL | 14.11 | KPL | 1 | 14.11
P | 1922976 | MUOVIPUTKENLIITIN MESS. | 11/4X40 UK A-COLLECTION | P1911A | MP-LIITTIMET A-COLLECTION LA | V | KPL | 22.67 | KPL | 1 | 22.67
P | 1923972 | MUOVIPUTKENLIITIN MESS. | 1X32 SK A-COLLECTION | P1911A | MP-LIITTIMET A-COLLECTION LA | V | KPL | 20.27 | KPL | 1 | 20.27
P | 1923973 | MUOVIPUTKENLIITIN MESS. | 11/4X40 SK A-COLLECTION | P1911A | MP-LIITTIMET A-COLLECTION LA | V | KPL | 23.68 | KPL | 1 | 23.68
P | 1924973 | MUOVIPUTKENLIITIN MESS. | 32 KULMA A-COLLECTION | P1911A | MP-LIITTIMET A-COLLECTION LA | V | KPL | 39.38 | KPL | 1 | 39.38
P | 1924974 | MUOVIPUTKENLIITIN MESS. | 40 KULMA A-COLLECTION | P1911A | MP-LIITTIMET A-COLLECTION LA | V | KPL | 53 | KPL | 1 | 53
P | 1927973 | MUOVIPUTKENLIITIN MESS. | 32 T-HAARA A-COLLECTION | P1911A | MP-LIITTIMET A-COLLECTION LA | V | KPL | 58.36 | KPL | 1 | 58.36
P | 1928978 | TUKIHOLKKI PEM-PUTKELLE | 25X2.3 CU A-COLLECTION | P1911A | MP-LIITTIMET A-COLLECTION LA | V | KPL | 3.12 | KPL | 1 | 3.12
P | 1928979 | TUKIHOLKKI PEM-PUTKELLE | 32X2.9 MESS. A-COLLECTION | P1911A | MP-LIITTIMET A-COLLECTION LA | V | KPL | 3.86 | KPL | 1 | 3.86
P | 1921972 | MUOVIPUTKENLIITIN MESS. | 25 A-COLLECTION | P1911B | MP-LIITTIMET A-COLLECTION LB | V | KPL | 22.6 | KPL | 1 | 22.6
P | 1921974 | MUOVIPUTKENLIITIN MESS. | 40 A-COLLECTION | P1911B | MP-LIITTIMET A-COLLECTION LB | V | KPL | 35.79 | KPL | 1 | 35.79
P | 1923971 | MUOVIPUTKENLIITIN MESS. | 3/4X25 SK A-COLLECTION | P1911B | MP-LIITTIMET A-COLLECTION LB | V | KPL | 15.5 | KPL | 1 | 15.5
P | 1924972 | MUOVIPUTKENLIITIN MESS. | 25 KULMA A-COLLECTION | P1911B | MP-LIITTIMET A-COLLECTION LB | V | KPL | 31.4 | KPL | 1 | 31.4
P | 1925971 | MUOVIPUTKENLIITIN MESS. | 3/4X25 SK KULMA A-COLLECTION | P1911B | MP-LIITTIMET A-COLLECTION LB | V | KPL | 27 | KPL | 1 | 27
P | 1925972 | MUOVIPUTKENLIITIN MESS. | 1X32 SK KULMA A-COLLECTION | P1911B | MP-LIITTIMET A-COLLECTION LB | V | KPL | 37.74 | KPL | 1 | 37.74
P | 1925973 | MUOVIPUTKENLIITIN MESS. | 11/4X40 SK KULMA A-COLLECTION | P1911B | MP-LIITTIMET A-COLLECTION LB | V | KPL | 50.04 | KPL | 1 | 50.04
P | 1926971 | MUOVIPUTKENLIITIN MESS. | 3/4X25 UK KULMA A-COLLECTION | P1911B | MP-LIITTIMET A-COLLECTION LB | V | KPL | 30.15 | KPL | 1 | 30.15
P | 1926972 | MUOVIPUTKENLIITIN MESS. | 1X32 UK KULMA A-COLLECTION | P1911B | MP-LIITTIMET A-COLLECTION LB | V | KPL | 39.74 | KPL | 1 | 39.74
P | 1926973 | MUOVIPUTKENLIITIN MESS. | 11/4X40 UK KULMA A-COLLECTION | P1911B | MP-LIITTIMET A-COLLECTION LB | V | KPL | 54.93 | KPL | 1 | 54.93
P | 1927972 | MUOVIPUTKENLIITIN MESS. | 25 T-HAARA A-COLLECTION | P1911B | MP-LIITTIMET A-COLLECTION LB | V | KPL | 44.09 | KPL | 1 | 44.09
P | 1927974 | MUOVIPUTKENLIITIN MESS. | 40 T-HAARA A-COLLECTION | P1911B | MP-LIITTIMET A-COLLECTION LB | V | KPL | 83.97 | KPL | 1 | 83.97
P | 1928972 | KIRISTYSRENGAS MUOVIPUTKENL. | 25 MM CU A-COLLECTION | P1911B | MP-LIITTIMET A-COLLECTION LB | V | KPL | 4.49 | KPL | 1 | 4.49
P | 1928973 | KIRISTYSRENGAS MUOVIPUTKENL. | 32 MM CU A-COLLECTION | P1911B | MP-LIITTIMET A-COLLECTION LB | V | KPL | 4.93 | KPL | 1 | 4.93
P | 1928974 | KIRISTYSRENGAS MUOVIPUTKENL. | 40 MM CU A-COLLECTION | P1911B | MP-LIITTIMET A-COLLECTION LB | V | KPL | 6.71 | KPL | 1 | 6.71
P | 1928980 | TUKIHOLKKI PEM-PUTKELLE | 40X3.7 MESS. A-COLLECTION | P1911B | MP-LIITTIMET A-COLLECTION LB | V | KPL | 4.4 | KPL | 1 | 4.4
P | 1928981 | TUKIHOLKKI PEH-PUTKELLE | 40X2.4 MESS. A-COLLECTION | P1911B | MP-LIITTIMET A-COLLECTION LB | V | KPL | 5.24 | KPL | 1 | 5.24
P | 1921320 | VÄLILIITIN PRK | 20 53401-120 | P1915B | MUOVIPUTKILIITTIMET TA LB | E | KPL | 33.78 | KPL | 1 | 33.78
P | 1921325 | VÄLILIITIN PRK | 25 53401-125 | P1915B | MUOVIPUTKILIITTIMET TA LB | E | KPL | 39.3 | KPL | 1 | 39.3
P | 1921332 | VÄLILIITIN PRK | 32 53401-032 | P1915B | MUOVIPUTKILIITTIMET TA LB | E | KPL | 57.74 | KPL | 1 | 57.74
P | 1921340 | VÄLILIITIN PRK | 40 53401-040 | P1915B | MUOVIPUTKILIITTIMET TA LB | E | KPL | 82.52 | KPL | 1 | 82.52
P | 1921350 | VÄLILIITIN PRK | 50 53401-050 | P1915B | MUOVIPUTKILIITTIMET TA LB | E | KPL | 137.8 | KPL | 1 | 137.8
P | 1921363 | VÄLILIITIN PRK | 63 53401-063 | P1915B | MUOVIPUTKILIITTIMET TA LB | E | KPL | 186.4 | KPL | 1 | 186.4
P | 1922332 | LIITIN UK PRK | 32X1 53403-632 | P1915B | MUOVIPUTKILIITTIMET TA LB | E | KPL | 41.54 | KPL | 1 | 41.54
P | 1922340 | LIITIN UK PRK | 40X11/4 53403-640 | P1915B | MUOVIPUTKILIITTIMET TA LB | E | KPL | 62.7 | KPL | 1 | 62.7
P | 1922350 | LIITIN UK PRK | 50X11/2 53403-650 | P1915B | MUOVIPUTKILIITTIMET TA LB | E | KPL | 96.1 | KPL | 1 | 96.1
P | 1923332 | LIITIN SK PRK | 32X1 53402-632 | P1915B | MUOVIPUTKILIITTIMET TA LB | E | KPL | 39.19 | KPL | 1 | 39.19
P | 1923340 | LIITIN SK PRK | 40X11/4 53402-640 | P1915B | MUOVIPUTKILIITTIMET TA LB | E | KPL | 61.4 | KPL | 1 | 61.4
P | 1923350 | LIITIN SK PRK | 50X11/2 53402-650 | P1915B | MUOVIPUTKILIITTIMET TA LB | E | KPL | 146.8 | KPL | 1 | 146.8
P | 1924320 | KULMALIITIN PRK | 20 53404-120 | P1915B | MUOVIPUTKILIITTIMET TA LB | E | KPL | 43.71 | KPL | 1 | 43.71
P | 1924332 | KULMALIITIN PRK | 32 53404-032 | P1915B | MUOVIPUTKILIITTIMET TA LB | E | KPL | 74.42 | KPL | 1 | 74.42
P | 1924340 | KULMALIITIN PRK | 40 53404-040 | P1915B | MUOVIPUTKILIITTIMET TA LB | E | KPL | 100.7 | KPL | 1 | 100.7
P | 1924350 | KULMALIITIN PRK | 50 53404-050 | P1915B | MUOVIPUTKILIITTIMET TA LB | E | KPL | 135.4 | KPL | 1 | 135.4
P | 1924363 | KULMALIITIN PRK | 63 53404-063 | P1915B | MUOVIPUTKILIITTIMET TA LB | E | KPL | 301.6 | KPL | 1 | 301.6
P | 1927320 | T-LIITIN PRK | 20X20X20 53410-120 | P1915B | MUOVIPUTKILIITTIMET TA LB | E | KPL | 63.41 | KPL | 1 | 63.41
P | 1927325 | T-LIITIN PRK | 25X25X25 53410-125 | P1915B | MUOVIPUTKILIITTIMET TA LB | E | KPL | 77.44 | KPL | 1 | 77.44
P | 1927332 | T-LIITIN PRK | 32X32X32 53410-032 | P1915B | MUOVIPUTKILIITTIMET TA LB | E | KPL | 106.5 | KPL | 1 | 106.5
P | 1927340 | T-LIITIN PRK | 40X40X40 53410-040 | P1915B | MUOVIPUTKILIITTIMET TA LB | E | KPL | 140.2 | KPL | 1 | 140.2
P | 1927350 | T-LIITIN PRK | 50X50X50 53410-050 | P1915B | MUOVIPUTKILIITTIMET TA LB | E | KPL | 205.8 | KPL | 1 | 205.8
P | 1928304 | PUSERRUSMUTTERI PRK | 40X11/2 53431-040 | P1915B | MUOVIPUTKILIITTIMET TA LB | E | KPL | 19.11 | KPL | 1 | 19.11
P | 1928343 | SUPISTUS PRK | 32X11/2 53426-032 | P1915B | MUOVIPUTKILIITTIMET TA LB | E | KPL | 40.72 | KPL | 1 | 40.72
P | 1928345 | SUPISTUS PRK | 32X2 53427-032 | P1915B | MUOVIPUTKILIITTIMET TA LB | E | KPL | 91.96 | KPL | 1 | 91.96
P | 1932525 | LIITIN PX UK | R20-25X2,3 TA53653-625 | P1915B | MUOVIPUTKILIITTIMET TA LB | V | KPL | 65.61 | KPL | 1 | 65.61
P | 1932527 | LIITIN PX UK | R20-28X4,0 TA53603-628 | P1915B | MUOVIPUTKILIITTIMET TA LB | V | KPL | 72.18 | KPL | 1 | 72.18
P | 1932528 | LIITIN PX UK | R25-18X2,5 TA53603-918 | P1915B | MUOVIPUTKILIITTIMET TA LB | E | KPL | 72.93 | KPL | 1 | 72.93
P | 1932531 | LIITIN PX UK | R25-28X4,0 TA53603-928 | P1915B | MUOVIPUTKILIITTIMET TA LB | V | KPL | 72.18 | KPL | 1 | 72.18
P | 1932532 | LIITIN PX UK | R25-32X3,0 TA53653-932 | P1915B | MUOVIPUTKILIITTIMET TA LB | V | KPL | 123.8 | KPL | 1 | 123.8
P | 1932533 | LIITIN PX UK | R25-32X4,4 TA53603-932 | P1915B | MUOVIPUTKILIITTIMET TA LB | E | KPL | 123.8 | KPL | 1 | 123.8
P | 1932540 | LIITIN PX UK | R32-40X3,7 TA53503-140 | P1915B | MUOVIPUTKILIITTIMET TA LB | E | KPL | 199.6 | KPL | 1 | 199.6
P | 1932541 | LIITIN PX UK | R32-40X5,5 TA53503-440 | P1915B | MUOVIPUTKILIITTIMET TA LB | E | KPL | 199.6 | KPL | 1 | 199.6
P | 1932547 | LIITIN PX UK | R32-50X6,9 TA53503-350 | P1915B | MUOVIPUTKILIITTIMET TA LB | E | KPL | 419.5 | KPL | 1 | 419.5
P | 1932550 | LIITIN PX UK | R40-50X4,6 TA53503-150 | P1915B | MUOVIPUTKILIITTIMET TA LB | E | KPL | 406.9 | KPL | 1 | 406.9
P | 1932613 | LIITINSARJA PX | G1/2 15X2,5 TA53644-315 | P1915B | MUOVIPUTKILIITTIMET TA LB | E | KPL | 14.93 | KPL | 1 | 14.93
P | 1929822 | TUKIHOLKKI PN10 MUOVIP.VATETTE | 20X2.0 (0605502) | P1916A | MUOVIPUTKILIITTIMET VATETTE LA | V | KPL | 3.84 | KPL | 1 | 3.84
P | 1929823 | TUKIHOLKKI PN10 MUOVIP.VATETTE | 25X2.3 (0605504) | P1916A | MUOVIPUTKILIITTIMET VATETTE LA | V | KPL | 3.84 | KPL | 1 | 3.84
P | 1929824 | TUKIHOLKKI PN10 MUOVIP.VATETTE | 32X2.9 (0605506) | P1916A | MUOVIPUTKILIITTIMET VATETTE LA | V | KPL | 4.45 | KPL | 1 | 4.45
P | 1929825 | TUKIHOLKKI PN10 MUOVIP.VATETTE | 40X3.7 (0605508) | P1916A | MUOVIPUTKILIITTIMET VATETTE LA | V | KPL | 5.86 | KPL | 1 | 5.86
P | 1929826 | TUKIHOLKKI PN10 MUOVIP.VATETTE | 50X4.6 (0605510) | P1916A | MUOVIPUTKILIITTIMET VATETTE LA | V | KPL | 11.31 | KPL | 1 | 11.31
P | 1929834 | TUKIHOLKKI PN6 MUOVIP. VATETTE | 32X2.0 (0605507) | P1916A | MUOVIPUTKILIITTIMET VATETTE LA | V | KPL | 4.85 | KPL | 1 | 4.85
P | 1929835 | TUKIHOLKKI PN6 MUOVIP. VATETTE | 40X2.4 (0605509) | P1916A | MUOVIPUTKILIITTIMET VATETTE LA | V | KPL | 5.86 | KPL | 1 | 5.86
P | 1929861 | VÄLILIITIN MUOVI-CU VATETTE PE | 40X28 (0511915) | P1916A | MUOVIPUTKILIITTIMET VATETTE LA | V | KPL | 79.77 | KPL | 1 | 79.77
P | 1929866 | KULMLIITIN MUOVI-CU VATETTE PE | 40X28 (0541915) | P1916A | MUOVIPUTKILIITTIMET VATETTE LA | V | KPL | 86.03 | KPL | 1 | 86.03
P | 1931602 | PEX-ALUPEX PUS.SRJ VATETTE | 15X2.5 (0495005) | P1917B | PEX-LIITTIMET VATETTE LB | E | KPL | 8.86 | KPL | 1 | 8.86
P | 1931603 | PEX-ALUPEX PUS.SRJ VATETTE | 16X2.0-2.5 (0495006) | P1917B | PEX-LIITTIMET VATETTE LB | V | KPL | 10.75 | KPL | 1 | 10.75
P | 1931604 | PEX-ALUPEX PUS.SRJ VATETTE | 18X2.5 (0495008) | P1917B | PEX-LIITTIMET VATETTE LB | V | KPL | 14.71 | KPL | 1 | 14.71
P | 1931605 | PEX-ALUPEX PUS.SRJ VATETTE | 20x2.0-2.3 (0495009) | P1917B | PEX-LIITTIMET VATETTE LB | E | KPL | 11.07 | KPL | 1 | 11.07
P | 1931611 | PEX-ALUPEX PUS.SRJ VATETTE | 32x2.8-3.0 (0495016) | P1917B | PEX-LIITTIMET VATETTE LB | E | KPL | 25.77 | KPL | 1 | 25.77
P | 1941163 | LIITIN M/M | 63 SV 310 | P1920B | VESIHUOLTOTARV PIPE SYSTEMS LB | V | KPL | 145.7 | KPL | 1 | 145.7
P | 1941825 | PISTOLIITIN PE-PUTKELLE MUOVIA | VÄLILIITIN DU 25-25 JALPA | P1920B | VESIHUOLTOTARV PIPE SYSTEMS LB | V | KPL | 35.72 | KPL | 1 | 35.72
P | 1942135 | LIITIN M/UK | 2X32 SV 311 | P1920B | VESIHUOLTOTARV PIPE SYSTEMS LB | V | KPL | 63.23 | KPL | 1 | 63.23
P | 1942145 | LIITIN M/UK | 2X40 SV 311 | P1920B | VESIHUOLTOTARV PIPE SYSTEMS LB | V | KPL | 73.95 | KPL | 1 | 73.95
P | 1942155 | LIITIN M/UK | 2X50 SV 3115020 | P1920B | VESIHUOLTOTARV PIPE SYSTEMS LB | V | KPL | 86.45 | KPL | 1 | 86.45
P | 1942163 | LIITIN M/UK | 2X63 SV 311 | P1920B | VESIHUOLTOTARV PIPE SYSTEMS LB | V | KPL | 99.31 | KPL | 1 | 99.31
P | 1943850 | PISTOLIITIN PE-PUTKELLE MUOVIA | T-LIITIN DU 50-50-50 JALPA | P1920B | VESIHUOLTOTARV PIPE SYSTEMS LB | V | KPL | 166.1 | KPL | 1 | 166.1
P | 1945833 | PISTOLIITIN PE-PUTKELLE MUOVIA | KULMALIITIN DU 32-32 JALPA | P1920B | VESIHUOLTOTARV PIPE SYSTEMS LB | V | KPL | 46.44 | KPL | 1 | 46.44
P | 1945834 | PISTOLIITIN PE-PUTKELLE MUOVIA | KULMALIITIN 32-R2" SK JALPA | P1920B | VESIHUOLTOTARV PIPE SYSTEMS LB | V | KPL | 58.94 | KPL | 1 | 58.94
P | 1945841 | PISTOLIITIN PE-PUTKELLE MUOVIA | KULMALIITIN DU 40-40 JALPA | P1920B | VESIHUOLTOTARV PIPE SYSTEMS LB | V | KPL | 73.23 | KPL | 1 | 73.23
P | 1945842 | PISTOLIITIN PE-PUTKELLE MUOVIA | KULMALIITIN 40-R2" SK JALPA | P1920B | VESIHUOLTOTARV PIPE SYSTEMS LB | V | KPL | 67.87 | KPL | 1 | 67.87
P | 1945851 | PISTOLIITIN PE-PUTKELLE MUOVIA | KULMALIITIN 50-50 JALPA | P1920B | VESIHUOLTOTARV PIPE SYSTEMS LB | V | KPL | 94.66 | KPL | 1 | 94.66
P | 1945864 | PISTOLIITIN PE-PUTKELLE MUOVIA | KULMALIITIN 63-63 JALPA | P1920B | VESIHUOLTOTARV PIPE SYSTEMS LB | V | KPL | 146.5 | KPL | 1 | 146.5
P | 1981532 | IRROITUSTYÖKALU | DE 32 | P1920B | VESIHUOLTOTARV PIPE SYSTEMS LB | E | KPL | 107.2 | KPL | 1 | 107.2
P | 1981540 | IRROTUSTYÖKALU | DN32 | P1920B | VESIHUOLTOTARV PIPE SYSTEMS LB | E | KPL | 152.2 | KPL | 1 | 152.2
P | 1981550 | IRROITUSTYÖKALU | DE 50 | P1920B | VESIHUOLTOTARV PIPE SYSTEMS LB | E | KPL | 163.6 | KPL | 1 | 163.6
P | 1981563 | IRROTUSTYÖKALU | DE 63 | P1920B | VESIHUOLTOTARV PIPE SYSTEMS LB | E | KPL | 261.5 | KPL | 1 | 261.5
P | 1984111 | MUHVILUKKO | 110 40 SV 25110 | P1920B | VESIHUOLTOTARV PIPE SYSTEMS LB | E | KPL | 306.8 | KPL | 1 | 306.8
P | 1984116 | MUHVILUKKO | 160 40 SV 25160 | P1920B | VESIHUOLTOTARV PIPE SYSTEMS LB | E | KPL | 362.1 | KPL | 1 | 362.1
P | 1909215 | MUOVIPUTKENLIITIN JATKO | 40-40 PN16 IJOINT | P1930A | MUOVIPUTKILIITTIMET AHL LA | V | KPL | 35.47 | KPL | 1 | 35.47
P | 1909280 | MUOVIPUTKENLIITIN KULMA 90 AST | 32-32 PN16 IJOINT | P1930A | MUOVIPUTKILIITTIMET AHL LA | V | KPL | 25.17 | KPL | 1 | 25.17
P | 1909460 | KIRISTYSTYÖKALU | 20-75 I-JOINT LIITTIMILLE | P1930A | MUOVIPUTKILIITTIMET AHL LA | V | KPL | 220.2 | KPL | 1 | 220.2
P | 1909468 | MUOVIPUTKENLIITIN SUP. SARJA | 50-25 IJOINT | P1930A | MUOVIPUTKILIITTIMET AHL LA | V | KPL | 28.92 | KPL | 1 | 28.92
P | 1980350 | MUOVIPUTKEN JYRSIN | 20-63 MM A-COLLECTION | P1930A | MUOVIPUTKILIITTIMET AHL LA | V | KPL | 142.1 | KPL | 1 | 142.1
P | 1909213 | MUOVIPUTKENLIITIN JATKO | 25-25 PN16 IJOINT | P1930B | MUOVIPUTKILIITTIMET AHL LB | V | KPL | 17.23 | KPL | 1 | 17.23
P | 1909214 | MUOVIPUTKENLIITIN JATKO | 32-32 PN16 IJOINT | P1930B | MUOVIPUTKILIITTIMET AHL LB | V | KPL | 21.95 | KPL | 1 | 21.95
P | 1909216 | MUOVIPUTKENLIITIN JATKO | 50-50 PN16 IJOINT | P1930B | MUOVIPUTKILIITTIMET AHL LB | V | KPL | 49.69 | KPL | 1 | 49.69
P | 1909217 | MUOVIPUTKENLIITIN JATKO | 63-63 PN16 IJOINT | P1930B | MUOVIPUTKILIITTIMET AHL LB | V | KPL | 67.38 | KPL | 1 | 67.38
P | 1909218 | MUOVIPUTKENLIITIN JATKO | 75-75 PN16 IJOINT | P1930B | MUOVIPUTKILIITTIMET AHL LB | V | KPL | 124.2 | KPL | 1 | 124.2
P | 1909219 | MUOVIPUTKENLIITIN JATKO | 90-90 PN16 IJOINT | P1930B | MUOVIPUTKILIITTIMET AHL LB | V | KPL | 159.7 | KPL | 1 | 159.7
P | 1909220 | MUOVIPUTKENLIITIN JATKO | 110-110 PN16 IJOINT | P1930B | MUOVIPUTKILIITTIMET AHL LB | V | KPL | 337 | KPL | 1 | 337
P | 1909235 | MUOVIPUTKENLIITIN KULMA 90 AST | 25-3/4" SK PN16 IJOINT | P1930B | MUOVIPUTKILIITTIMET AHL LB | V | KPL | 13.29 | KPL | 1 | 13.29
P | 1909239 | MUOVIPUTKENLIITIN KULMA 90 AST | 32-1" SK PN16 IJOINT | P1930B | MUOVIPUTKILIITTIMET AHL LB | V | KPL | 16.08 | KPL | 1 | 16.08
P | 1909243 | MUOVIPUTKENLIITIN KULMA 90 AST | 40-11/4" SK PN16 IJOINT | P1930B | MUOVIPUTKILIITTIMET AHL LB | V | KPL | 30.84 | KPL | 1 | 30.84
P | 1909247 | MUOVIPUTKENLIITIN KULMA 90 AST | 50-11/2" SK PN16 IJOINT | P1930B | MUOVIPUTKILIITTIMET AHL LB | V | KPL | 42.57 | KPL | 1 | 42.57
P | 1909251 | MUOVIPUTKENLIITIN KULMA 90 AST | 63-2" SK PN16 IJOINT | P1930B | MUOVIPUTKILIITTIMET AHL LB | V | KPL | 56.77 | KPL | 1 | 56.77
P | 1909260 | MUOVIPUTKENLIITIN KULMA 90 AST | 25-3/4" UK PN16 IJOINT | P1930B | MUOVIPUTKILIITTIMET AHL LB | V | KPL | 11.54 | KPL | 1 | 11.54
P | 1909264 | MUOVIPUTKENLIITIN KULMA 90 AST | 32-1" UK PN16 IJOINT | P1930B | MUOVIPUTKILIITTIMET AHL LB | V | KPL | 14.98 | KPL | 1 | 14.98
P | 1909266 | MUOVIPUTKENLIITIN KULMA 90 AST | 40-11/4" UK PN16 IJOINT | P1930B | MUOVIPUTKILIITTIMET AHL LB | V | KPL | 23.41 | KPL | 1 | 23.41
P | 1909268 | MUOVIPUTKENLIITIN KULMA 90 AST | 50-11/2" UK PN16 IJOINT | P1930B | MUOVIPUTKILIITTIMET AHL LB | V | KPL | 32.66 | KPL | 1 | 32.66
P | 1909270 | MUOVIPUTKENLIITIN KULMA 90 AST | 63-2" UK PN16 IJOINT | P1930B | MUOVIPUTKILIITTIMET AHL LB | V | KPL | 46.11 | KPL | 1 | 46.11
P | 1909279 | MUOVIPUTKENLIITIN KULMA 90 AST | 25-25 PN16 IJOINT | P1930B | MUOVIPUTKILIITTIMET AHL LB | V | KPL | 19.48 | KPL | 1 | 19.48
P | 1909281 | MUOVIPUTKENLIITIN KULMA 90 AST | 40-40 PN16 IJOINT | P1930B | MUOVIPUTKILIITTIMET AHL LB | V | KPL | 40.77 | KPL | 1 | 40.77
P | 1909282 | MUOVIPUTKENLIITIN KULMA 90 AST | 50-50 PN16 IJOINT | P1930B | MUOVIPUTKILIITTIMET AHL LB | V | KPL | 56.77 | KPL | 1 | 56.77
P | 1909283 | MUOVIPUTKENLIITIN KULMA 90 AST | 63-63 PN16 IJOINT | P1930B | MUOVIPUTKILIITTIMET AHL LB | V | KPL | 79.83 | KPL | 1 | 79.83
P | 1909284 | MUOVIPUTKENLIITIN KULMA 90 AST | 75-75 PN16 IJOINT | P1930B | MUOVIPUTKILIITTIMET AHL LB | V | KPL | 148.9 | KPL | 1 | 148.9
P | 1909285 | MUOVIPUTKENLIITIN KULMA 90 AST | 90-90 PN16 IJOINT | P1930B | MUOVIPUTKILIITTIMET AHL LB | V | KPL | 181 | KPL | 1 | 181
P | 1909289 | MUOVIPUTKENLIITIN TULPPA | 32 PN16 IJOINT | P1930B | MUOVIPUTKILIITTIMET AHL LB | V | KPL | 13.14 | KPL | 1 | 13.14
P | 1909290 | MUOVIPUTKENLIITIN TULPPA | 40 PN16 IJOINT | P1930B | MUOVIPUTKILIITTIMET AHL LB | V | KPL | 21.95 | KPL | 1 | 21.95
P | 1909291 | MUOVIPUTKENLIITIN TULPPA | 50 PN16 IJOINT | P1930B | MUOVIPUTKILIITTIMET AHL LB | V | KPL | 32.66 | KPL | 1 | 32.66
P | 1909292 | MUOVIPUTKENLIITIN TULPPA | 63 PN16 IJOINT | P1930B | MUOVIPUTKILIITTIMET AHL LB | V | KPL | 44.3 | KPL | 1 | 44.3
P | 1909300 | MUOVIPUTKENLIITIN JATKO | 32-1" SK PN16 IJOINT | P1930B | MUOVIPUTKILIITTIMET AHL LB | V | KPL | 13.14 | KPL | 1 | 13.14
P | 1909303 | MUOVIPUTKENLIITIN JATKO | 40-11/4" SK PN16 IJOINT | P1930B | MUOVIPUTKILIITTIMET AHL LB | V | KPL | 24.45 | KPL | 1 | 24.45
P | 1909308 | MUOVIPUTKENLIITIN JATKO | 63-2" SK PN16 IJOINT | P1930B | MUOVIPUTKILIITTIMET AHL LB | V | KPL | 44.3 | KPL | 1 | 44.3
P | 1909331 | MUOVIPUTKENLIITIN JATKO | 25-3/4" UK PN16 IJOINT | P1930B | MUOVIPUTKILIITTIMET AHL LB | V | KPL | 9.38 | KPL | 1 | 9.38
P | 1909334 | MUOVIPUTKENLIITIN JATKO | 32-1" UK PN16 IJOINT | P1930B | MUOVIPUTKILIITTIMET AHL LB | V | KPL | 12.2 | KPL | 1 | 12.2
P | 1909335 | MUOVIPUTKENLIITIN JATKO | 32-11/4" UK PN16 IJOINT | P1930B | MUOVIPUTKILIITTIMET AHL LB | V | KPL | 13.29 | KPL | 1 | 13.29
P | 1909337 | MUOVIPUTKENLIITIN JATKO | 40-11/4" UK PN16 IJOINT | P1930B | MUOVIPUTKILIITTIMET AHL LB | V | KPL | 21.95 | KPL | 1 | 21.95
P | 1909343 | MUOVIPUTKENLIITIN JATKO | 63-2" UK PN16 IJOINT | P1930B | MUOVIPUTKILIITTIMET AHL LB | V | KPL | 42.57 | KPL | 1 | 42.57
P | 1909345 | MUOVIPUTKENLIITIN JATKO | 75-2" UK PN16 IJOINT | P1930B | MUOVIPUTKILIITTIMET AHL LB | V | KPL | 83.33 | KPL | 1 | 83.33
P | 1909350 | MUOVIPUTKENLIITIN JATKO | 90-3" UK PN16 IJOINT | P1930B | MUOVIPUTKILIITTIMET AHL LB | V | KPL | 99.3 | KPL | 1 | 99.3
P | 1909357 | MUOVIPUTKENLIITIN SUPISTUS | 40-32 PN16 IJOINT | P1930B | MUOVIPUTKILIITTIMET AHL LB | V | KPL | 34.79 | KPL | 1 | 34.79
P | 1909359 | MUOVIPUTKENLIITIN SUPISTUS | 50-40 PN16 IJOINT | P1930B | MUOVIPUTKILIITTIMET AHL LB | V | KPL | 46.11 | KPL | 1 | 46.11
P | 1909361 | MUOVIPUTKENLIITIN SUPISTUS | 63-40 PN16 IJOINT | P1930B | MUOVIPUTKILIITTIMET AHL LB | V | KPL | 63.88 | KPL | 1 | 63.88
P | 1909363 | MUOVIPUTKENLIITIN SUPISTUS | 75-63 PN10 IJOINT | P1930B | MUOVIPUTKILIITTIMET AHL LB | V | KPL | 113.4 | KPL | 1 | 113.4
P | 1909365 | MUOVIPUTKENLIITIN SUPISTUS | 90-75 PN16 IJOINT | P1930B | MUOVIPUTKILIITTIMET AHL LB | V | KPL | 152.5 | KPL | 1 | 152.5
P | 1909421 | MUOVIPUTKENLIITIN HAARA | 25-25-25 PN16 IJOINT | P1930B | MUOVIPUTKILIITTIMET AHL LB | V | KPL | 24.45 | KPL | 1 | 24.45
P | 1909422 | MUOVIPUTKENLIITIN HAARA | 32-32-32 PN16 IJOINT | P1930B | MUOVIPUTKILIITTIMET AHL LB | V | KPL | 31.56 | KPL | 1 | 31.56
P | 1909423 | MUOVIPUTKENLIITIN HAARA | 40-40-40 PN16 IJOINT | P1930B | MUOVIPUTKILIITTIMET AHL LB | V | KPL | 53.21 | KPL | 1 | 53.21
P | 1909424 | MUOVIPUTKENLIITIN HAARA | 50-50-50 PN16 IJOINT | P1930B | MUOVIPUTKILIITTIMET AHL LB | V | KPL | 69.15 | KPL | 1 | 69.15
P | 1909425 | MUOVIPUTKENLIITIN HAARA | 63-63-63 PN16 IJOINT | P1930B | MUOVIPUTKILIITTIMET AHL LB | V | KPL | 102.9 | KPL | 1 | 102.9
P | 1909426 | MUOVIPUTKENLIITIN HAARA | 75-75-75 PN16 IJOINT | P1930B | MUOVIPUTKILIITTIMET AHL LB | V | KPL | 177.2 | KPL | 1 | 177.2
P | 1909427 | MUOVIPUTKENLIITIN HAARA | 90-90-90 PN16 IJOINT | P1930B | MUOVIPUTKILIITTIMET AHL LB | E | KPL | 244.8 | KPL | 1 | 244.8
P | 1909443 | MUOVIPUTKENLIITIN JATKO | 25-3/4" SK PN16 IJOINT | P1930B | MUOVIPUTKILIITTIMET AHL LB | V | KPL | 10.43 | KPL | 1 | 10.43
P | 1909445 | MUOVIPUTKENLIITIN JATKO | 50-11/2" SK PN16 IJOINT | P1930B | MUOVIPUTKILIITTIMET AHL LB | V | KPL | 31.27 | KPL | 1 | 31.27
P | 1909448 | MUOVIPUTKENLIITIN JATKO | 50-11/2" UK PN16 IJOINT | P1930B | MUOVIPUTKILIITTIMET AHL LB | V | KPL | 29.4 | KPL | 1 | 29.4
P | 1909449 | MUOVIPUTKENLIITIN SUPISTUS | 32-25 PN16 IJOINT | P1930B | MUOVIPUTKILIITTIMET AHL LB | V | KPL | 20.2 | KPL | 1 | 20.2
P | 1909450 | MUOVIPUTKENLIITIN SUPISTUS | 63-50 PN16 IJOINT | P1930B | MUOVIPUTKILIITTIMET AHL LB | V | KPL | 63.88 | KPL | 1 | 63.88
P | 1909459 | KIRISTYSTYÖKALU | 63-110 IJOINT LIITTIMILLE | P1930B | MUOVIPUTKILIITTIMET AHL LB | V | KPL | 306 | KPL | 1 | 306
P | 1909462 | MUOVIPUTKENLIITIN SUP. SARJA | 25-20 IJOINT | P1930B | MUOVIPUTKILIITTIMET AHL LB | V | KPL | 14.87 | KPL | 1 | 14.87
P | 1909463 | MUOVIPUTKENLIITIN SUP. SARJA | 32-20 IJOINT | P1930B | MUOVIPUTKILIITTIMET AHL LB | V | KPL | 22.43 | KPL | 1 | 22.43
P | 1909464 | MUOVIPUTKENLIITIN SUP. SARJA | 32-25 IJOINT | P1930B | MUOVIPUTKILIITTIMET AHL LB | V | KPL | 22.43 | KPL | 1 | 22.43
P | 1909466 | MUOVIPUTKENLIITIN SUP. SARJA | 40-25 IJOINT | P1930B | MUOVIPUTKILIITTIMET AHL LB | V | KPL | 30.91 | KPL | 1 | 30.91
P | 1909467 | MUOVIPUTKENLIITIN SUP. SARJA | 40-32 IJOINT | P1930B | MUOVIPUTKILIITTIMET AHL LB | V | KPL | 30.91 | KPL | 1 | 30.91
P | 1909469 | MUOVIPUTKENLIITIN SUP. SARJA | 50-32 IJOINT | P1930B | MUOVIPUTKILIITTIMET AHL LB | V | KPL | 32.28 | KPL | 1 | 32.28
P | 1909470 | MUOVIPUTKENLIITIN SUP. SARJA | 50-40 IJOINT | P1930B | MUOVIPUTKILIITTIMET AHL LB | V | KPL | 32.28 | KPL | 1 | 32.28
P | 1909472 | MUOVIPUTKENLIITIN SUP. SARJA | 63-32 IJOINT | P1930B | MUOVIPUTKILIITTIMET AHL LB | V | KPL | 37.64 | KPL | 1 | 37.64
P | 1909473 | MUOVIPUTKENLIITIN SUP. SARJA | 63-40 IJOINT | P1930B | MUOVIPUTKILIITTIMET AHL LB | V | KPL | 37.64 | KPL | 1 | 37.64
P | 1909474 | MUOVIPUTKENLIITIN SUP. SARJA | 63-50 IJOINT | P1930B | MUOVIPUTKILIITTIMET AHL LB | V | KPL | 37.64 | KPL | 1 | 37.64
P | 1941821 | SIVULIITIN KULMAVENTTIILIIN | 11/2" SK - 32 JALPA | P1931B | MUOVIPUTKENLIITTIMET JALPA LB | E | KPL | 58.88 | KPL | 1 | 58.88
P | 1941822 | SIVULIITIN KULMAVENTTIILIIN | 11/2" SK - 40 JALPA | P1931B | MUOVIPUTKENLIITTIMET JALPA LB | E | KPL | 72.46 | KPL | 1 | 72.46
P | 1941823 | SIVULIITIN KULMAVENTTIILIIN | 11/2" SK - 50 JALPA | P1931B | MUOVIPUTKENLIITTIMET JALPA LB | E | KPL | 95.11 | KPL | 1 | 95.11
P | 1941824 | SIVULIITIN KULMAVENTTIILIIN | 11/2" SK - 63 JALPA | P1931B | MUOVIPUTKENLIITTIMET JALPA LB | E | KPL | 117.8 | KPL | 1 | 117.8
P | 1941832 | PISTOLIITIN PE-PUTKELLE MUOVIA | VÄLILIITIN DU 32-32 JALPA | P1931B | MUOVIPUTKENLIITTIMET JALPA LB | V | KPL | 36.45 | KPL | 1 | 36.45
P | 1941839 | PISTOLIITIN PE-PUTKELLE MUOVIA | SUPISTUSLIITIN DU 40-32 JALPA | P1931B | MUOVIPUTKENLIITTIMET JALPA LB | V | KPL | 49.78 | KPL | 1 | 49.78
P | 1941840 | PISTOLIITIN PE-PUTKELLE MUOVIA | VÄLILIITIN DU 40-40 JALPA | P1931B | MUOVIPUTKENLIITTIMET JALPA LB | V | KPL | 62.23 | KPL | 1 | 62.23
P | 1941849 | PISTOLIITIN PE-PUTKELLE MUOVIA | SUPISTUSLIITIN DU 50-40 JALPA | P1931B | MUOVIPUTKENLIITTIMET JALPA LB | V | KPL | 79.61 | KPL | 1 | 79.61
P | 1941850 | PISTOLIITIN PE-PUTKELLE MUOVIA | VÄLILIITIN DU 50-50 JALPA | P1931B | MUOVIPUTKENLIITTIMET JALPA LB | V | KPL | 88.9 | KPL | 1 | 88.9
P | 1941861 | PISTOLIITIN PE-PUTKELLE MUOVIA | SUPISTUSLIITIN DU 63-40 JALPA | P1931B | MUOVIPUTKENLIITTIMET JALPA LB | V | KPL | 101.4 | KPL | 1 | 101.4
P | 1941862 | PISTOLIITIN PE-PUTKELLE MUOVIA | SUPISTUSLIITIN DU 63-50 JALPA | P1931B | MUOVIPUTKENLIITTIMET JALPA LB | V | KPL | 109.7 | KPL | 1 | 109.7
P | 1941863 | PISTOLIITIN PE-PUTKELLE MUOVIA | VÄLILIITIN DU 63-63 JALPA | P1931B | MUOVIPUTKENLIITTIMET JALPA LB | V | KPL | 126.3 | KPL | 1 | 126.3
P | 1942832 | PISTOLIITIN PE-PUTKELLE MUOVIA | JATKOLIITIN DU 32-R2"UK JALPA | P1931B | MUOVIPUTKENLIITTIMET JALPA LB | V | KPL | 62.23 | KPL | 1 | 62.23
P | 1942840 | PISTOLIITIN PE-PUTKELLE MUOVIA | JATKOLIITIN DU 40-R2"UK JALPA | P1931B | MUOVIPUTKENLIITTIMET JALPA LB | V | KPL | 49.78 | KPL | 1 | 49.78
P | 1942850 | PISTOLIITIN PE-PUTKELLE MUOVIA | JATKOLIITIN DU 50-R2"UK JALPA | P1931B | MUOVIPUTKENLIITTIMET JALPA LB | V | KPL | 88.45 | KPL | 1 | 88.45
P | 1942863 | PISTOLIITIN PE-PUTKELLE MUOVIA | JATKOLIITIN DU 63-R2"UK JALPA | P1931B | MUOVIPUTKENLIITTIMET JALPA LB | V | KPL | 99.56 | KPL | 1 | 99.56
P | 1943830 | PISTOLIITIN PE-PUTKELLE MUOVIA | T-LIITIN DU 32-32-32 JALPA | P1931B | MUOVIPUTKENLIITTIMET JALPA LB | V | KPL | 71.12 | KPL | 1 | 71.12
P | 1943840 | PISTOLIITIN PE-PUTKELLE MUOVIA | T-LIITIN DU 40-40-40 JALPA | P1931B | MUOVIPUTKENLIITTIMET JALPA LB | V | KPL | 126.3 | KPL | 1 | 126.3
P | 1943843 | PISTOLIITIN PE-PUTKELLE MUOVIA | T-LIITIN DU 40-32-40 JALPA | P1931B | MUOVIPUTKENLIITTIMET JALPA LB | V | KPL | 103.2 | KPL | 1 | 103.2
P | 1943860 | PISTOLIITIN PE-PUTKELLE MUOVIA | T-LIITIN DU 63-63-63 JALPA | P1931B | MUOVIPUTKENLIITTIMET JALPA LB | V | KPL | 213.4 | KPL | 1 | 213.4
P | 1943864 | PISTOLIITIN PE-PUTKELLE MUOVIA | T-LIITIN DU 63-40-63 JALPA | P1931B | MUOVIPUTKENLIITTIMET JALPA LB | V | KPL | 174.3 | KPL | 1 | 174.3
P | 1945832 | PISTOLIITIN PE-PUTKELLE MUOVIA | PÄÄTEKAPPALE DU 32 JALPA | P1931B | MUOVIPUTKENLIITTIMET JALPA LB | V | KPL | 28.45 | KPL | 1 | 28.45
P | 1945840 | PISTOLIITIN PE-PUTKELLE MUOVIA | PÄÄTEKAPPALE DU 40 JALPA | P1931B | MUOVIPUTKENLIITTIMET JALPA LB | V | KPL | 49.78 | KPL | 1 | 49.78
P | 1945850 | PISTOLIITIN PE-PUTKELLE MUOVIA | PÄÄTEKAPPALE DU 50 JALPA | P1931B | MUOVIPUTKENLIITTIMET JALPA LB | V | KPL | 61.92 | KPL | 1 | 61.92
P | 1945863 | PISTOLIITIN PE-PUTKELLE MUOVIA | PÄÄTEKAPPALE DU 63 JALPA | P1931B | MUOVIPUTKENLIITTIMET JALPA LB | V | KPL | 81.79 | KPL | 1 | 81.79
P | 1965418 | JATKOLIITIN LAAJATOLERANSSI | DN50 48-71 SUPA MAXI | P1940B | VESIHUOLTOTARVIKKEET MUUT LB | E | KPL | 707 | KPL | 1 | 707
P | 1965419 | JATKOLIITIN LAAJATOLERANSSI | DN65 69-91 SUPA MAXI | P1940B | VESIHUOLTOTARVIKKEET MUUT LB | E | KPL | 934 | KPL | 1 | 934
P | 1965420 | JATKOLIITIN LAAJATOLERANSSI | DN80 82-106 SUPA MAXI | P1940B | VESIHUOLTOTARVIKKEET MUUT LB | E | KPL | 911 | KPL | 1 | 911
P | 1965421 | JATKOLIITIN LAAJATOLERANSSI | D100 104-133 SUPA MAXI | P1940B | VESIHUOLTOTARVIKKEET MUUT LB | E | KPL | 1159 | KPL | 1 | 1159
P | 1965422 | JATKOLIITIN LAAJATOLERANSSI | DN125 132-159 SUPA MAXI | P1940B | VESIHUOLTOTARVIKKEET MUUT LB | E | KPL | 1382 | KPL | 1 | 1382
P | 1965423 | JATKOLIITIN LAAJATOLERANSSI | DN150 159-188 SUPA MAXI | P1940B | VESIHUOLTOTARVIKKEET MUUT LB | E | KPL | 1434 | KPL | 1 | 1434
P | 1965424 | JATKOLIITIN LAAJATOLERANSSI | DN200 193-227 SUPA MAXI | P1940B | VESIHUOLTOTARVIKKEET MUUT LB | E | KPL | 3180 | KPL | 1 | 3180
P | 1965460 | LAIPPALIITIN LAAJATOLERANSSI | DN50 / 46-71 SUPA MAXI | P1940B | VESIHUOLTOTARVIKKEET MUUT LB | E | KPL | 637 | KPL | 1 | 637
P | 1965461 | LAIPPALIITIN LAAJATOLERANSSI | DN65 / 69-91 SUPA MAXI | P1940B | VESIHUOLTOTARVIKKEET MUUT LB | E | KPL | 616 | KPL | 1 | 616
P | 1965462 | LAIPPALIITIN LAAJATOLERANSSI | DN80 82-106 SUPA MAXI | P1940B | VESIHUOLTOTARVIKKEET MUUT LB | E | KPL | 617 | KPL | 1 | 617
P | 1965463 | LAIPPALIITIN LAAJATOLERANSSI | DN100 104-133 SUPA MAXI | P1940B | VESIHUOLTOTARVIKKEET MUUT LB | E | KPL | 814 | KPL | 1 | 814
P | 1965464 | LAIPPALIITIN LAAJATOLERANSSI | DN125 132-159 SUPA MAXI | P1940B | VESIHUOLTOTARVIKKEET MUUT LB | E | KPL | 942 | KPL | 1 | 942
P | 1965465 | LAIPPALIITIN LAAJATOLERANSSI | DN150 159-188 SUPA MAXI | P1940B | VESIHUOLTOTARVIKKEET MUUT LB | E | KPL | 1068 | KPL | 1 | 1068
P | 1965466 | LAIPPALIITIN LAAJATOLERANSSI | DN200 193-227 SUPA MAXI | P1940B | VESIHUOLTOTARVIKKEET MUUT LB | E | KPL | 1982 | KPL | 1 | 1982
P | 1972345 | JATKOLIITIN SUPA PLUS | DN65/75MM AVK VETOA KEST. | P1941B | VESIHUOLTOTAR AVK SUPA PLUS LB | V | KPL | 355.9 | KPL | 1 | 355.9
P | 1972346 | JATKOLIITIN SUPA PLUS | DN80/90MM AVK VETOA KEST. | P1941B | VESIHUOLTOTAR AVK SUPA PLUS LB | E | KPL | 417 | KPL | 1 | 417
P | 1972347 | JATKOLIITIN SUPA PLUS | DN100/110 MM AVK VETOA KEST. | P1941B | VESIHUOLTOTAR AVK SUPA PLUS LB | V | KPL | 545 | KPL | 1 | 545
P | 1972350 | JATKOLIITIN SUPA PLUS | DN150/160 MM AVK VETOA KEST. | P1941B | VESIHUOLTOTAR AVK SUPA PLUS LB | V | KPL | 740 | KPL | 1 | 740
P | 1972352 | JATKOLIITIN SUPA PLUS | DN 200/200 MM AVK VETOA KEST | P1941B | VESIHUOLTOTAR AVK SUPA PLUS LB | V | KPL | 1357 | KPL | 1 | 1357
P | 1972545 | LAIPPALIITIN SUPA PLUS | DN65/75MM AVK VETOA K PN10/16 | P1941B | VESIHUOLTOTAR AVK SUPA PLUS LB | V | KPL | 300.2 | KPL | 1 | 300.2
P | 1972546 | LAIPPALIITIN SUPA PLUS | DN80/90 MM AVK VETOA K PN10/16 | P1941B | VESIHUOLTOTAR AVK SUPA PLUS LB | V | KPL | 359.7 | KPL | 1 | 359.7
P | 1972547 | LAIPPALIITIN SUPA PLUS | DN100/110MM AVK VETOAK PN10/16 | P1941B | VESIHUOLTOTAR AVK SUPA PLUS LB | V | KPL | 421.1 | KPL | 1 | 421.1
P | 1972550 | LAIPPALIITIN SUPA PLUS | DN150/160MM AVK VETOAK PN10/16 | P1941B | VESIHUOLTOTAR AVK SUPA PLUS LB | V | KPL | 623 | KPL | 1 | 623
P | 1972552 | LAIPPALIITIN SUPA PLUS | DN200/200MM AVK VETOA K. PN10 | P1941B | VESIHUOLTOTAR AVK SUPA PLUS LB | V | KPL | 1035 | KPL | 1 | 1035
P | 1972558 | LAIPPALIITIN SUPA PLUS | DN300/315 MM VETOA K PN 10/16 | P1941B | VESIHUOLTOTAR AVK SUPA PLUS LB | E | KPL | 2190 | KPL | 1 | 2190
P | 1982512 | PÄÄTYTULPPA SUPA PLUS | DN50/63MMX2" AVK VETOA KEST | P1941B | VESIHUOLTOTAR AVK SUPA PLUS LB | E | KPL | 459.3 | KPL | 1 | 459.3
P | 1982513 | PÄÄTYTULPPA SUPA PLUS | DN65/75MMX2" AVK VETOA KEST | P1941B | VESIHUOLTOTAR AVK SUPA PLUS LB | E | KPL | 387.4 | KPL | 1 | 387.4
P | 1982514 | PÄÄTYTULPPA SUPA PLUS | DN80/90MMX2" AVK VETOA KEST. | P1941B | VESIHUOLTOTAR AVK SUPA PLUS LB | E | KPL | 381.2 | KPL | 1 | 381.2
P | 1982515 | PÄÄTYTULPPA SUPA PLUS | DN100/110MMX2" AVK VETOA KEST | P1941B | VESIHUOLTOTAR AVK SUPA PLUS LB | V | KPL | 564 | KPL | 1 | 564
P | 1982518 | PÄÄTYTULPPA SUPA PLUS | DN150X160MM2" AVK VETOA KEST | P1941B | VESIHUOLTOTAR AVK SUPA PLUS LB | E | KPL | 641 | KPL | 1 | 641
P | 1982520 | PÄÄTYTULPPA SUPA PLUS | DN200/200MMX2" AVK VETOA KEST. | P1941B | VESIHUOLTOTAR AVK SUPA PLUS LB | E | KPL | 880 | KPL | 1 | 880
P | 1932025 | WIPEX ULKOKIERRELIITIN | UPONOR PN6 25X2.3-G1 | P1980B | ALUELÄMPÖPUTKI OSAT WIPEX LB | E | KPL | 50.41 | KPL | 1 | 50.41
P | 1932032 | WIPEX ULKOKIERRELIITIN | UPONOR 32X3.0/R1 PN6 | P1980B | ALUELÄMPÖPUTKI OSAT WIPEX LB | E | KPL | 63.19 | KPL | 1 | 63.19
P | 1932040 | WIPEX ULKOKIERRELIITIN | UPONOR 40x3.7x11/4" PN6 | P1980B | ALUELÄMPÖPUTKI OSAT WIPEX LB | V | KPL | 72.57 | KPL | 1 | 72.57
P | 1932050F | WIPEX ULKOKIERRELIITIN | UPONOR PN6 50X4,6X11/4" UK | P1980B | ALUELÄMPÖPUTKI OSAT WIPEX LB | E | KPL | 91.38 | KPL | 1 | 91.38
P | 1932063 | WIPEX ULKOKIERRELIITIN | UPONOR PN6 63X5.8-G2 | P1980B | ALUELÄMPÖPUTKI OSAT WIPEX LB | E | KPL | 120.4 | KPL | 1 | 120.4
P | 1932075 | WIPEX ULKOKIERRELIITIN | UPONOR PN6 75X6.8-G2 | P1980B | ALUELÄMPÖPUTKI OSAT WIPEX LB | E | KPL | 217.8 | KPL | 1 | 217.8
P | 1932090 | WIPEX ULKOKIERRELIITIN | UPONOR PN6 90X8.2-G3 | P1980B | ALUELÄMPÖPUTKI OSAT WIPEX LB | E | KPL | 356.8 | KPL | 1 | 356.8
P | 1932100 | WIPEX ULKOKIERRELIITIN | UPONOR PN6 110X10.0-G3 | P1980B | ALUELÄMPÖPUTKI OSAT WIPEX LB | E | KPL | 457.4 | KPL | 1 | 457.4
P | 1932101 | WIPEX JATKOLIITIN | UPONOR 25 x 2.3 PN 6 | P1980B | ALUELÄMPÖPUTKI OSAT WIPEX LB | E | KPL | 130.6 | KPL | 1 | 130.6
P | 1932102 | WIPEX JATKOLIITIN | UPONOR 32 x 2.9 PN 6 | P1980B | ALUELÄMPÖPUTKI OSAT WIPEX LB | E | KPL | 150.3 | KPL | 1 | 150.3
P | 1932103 | WIPEX JATKOLIITIN | UPONOR 40 x 3.7 PN 6 | P1980B | ALUELÄMPÖPUTKI OSAT WIPEX LB | E | KPL | 180.7 | KPL | 1 | 180.7
P | 1932104 | WIPEX JATKOLIITIN | UPONOR 50 x 4.6 PN 6 | P1980B | ALUELÄMPÖPUTKI OSAT WIPEX LB | E | KPL | 203.1 | KPL | 1 | 203.1
P | 1932105 | WIPEX JATKOLIITIN | UPONOR 63 x 5.8 PN 6 | P1980B | ALUELÄMPÖPUTKI OSAT WIPEX LB | E | KPL | 269.4 | KPL | 1 | 269.4
P | 1932106 | WIPEX JATKOLIITIN | UPONOR 75 x 6.9 PN 6 | P1980B | ALUELÄMPÖPUTKI OSAT WIPEX LB | E | KPL | 472.2 | KPL | 1 | 472.2
P | 1932107 | WIPEX JATKOLIITIN | UPONOR 90 x 8.2 PN 6 | P1980B | ALUELÄMPÖPUTKI OSAT WIPEX LB | E | KPL | 579 | KPL | 1 | 579
P | 1932108 | WIPEX JATKOLIITIN | UPONOR 110 x 10.0 PN 6 | P1980B | ALUELÄMPÖPUTKI OSAT WIPEX LB | E | KPL | 806 | KPL | 1 | 806
P | 1932109 | WIPEX JATKOLIITIN | UPONOR 32 x 4.4 PN 10 | P1980B | ALUELÄMPÖPUTKI OSAT WIPEX LB | E | KPL | 148.2 | KPL | 1 | 148.2
P | 1932110 | WIPEX JATKOLIITIN | UPONOR 40 x 5.5 PN 10 | P1980B | ALUELÄMPÖPUTKI OSAT WIPEX LB | E | KPL | 180.7 | KPL | 1 | 180.7
P | 1932111 | WIPEX JATKOLIITIN | UPONOR 50 x 6.9 PN 10 | P1980B | ALUELÄMPÖPUTKI OSAT WIPEX LB | E | KPL | 203.1 | KPL | 1 | 203.1
P | 1932112 | WIPEX JATKOLIITIN | UPONOR 63 x 8.7 PN 10 | P1980B | ALUELÄMPÖPUTKI OSAT WIPEX LB | E | KPL | 266.6 | KPL | 1 | 266.6
P | 1932113 | WIPEX JOINTING EQUA | PN10 25X3,5-25X3,5 | P1980B | ALUELÄMPÖPUTKI OSAT WIPEX LB | E | KPL | 133.9 | KPL | 1 | 133.9
P | 1932118 | PUSERRUSLIITIN PEX | UPONOR FPL DR 18X2.5-1"MT | P1980B | ALUELÄMPÖPUTKI OSAT WIPEX LB | E | KPL | 68.64 | KPL | 1 | 68.64
P | 1932119 | PUSERRUSLIITIN PEX | UPONOR FPL DR 20X2.8-1"MT | P1980B | ALUELÄMPÖPUTKI OSAT WIPEX LB | E | KPL | 74.4 | KPL | 1 | 74.4
P | 1932122 | PUSERRUSLIITIN PEX | UPONOR FPL DR 22X3.0-1"FT | P1980B | ALUELÄMPÖPUTKI OSAT WIPEX LB | E | KPL | 68.64 | KPL | 1 | 68.64
P | 1932127 | WIPEX ULKOKIERRELIITIN | UPONOR PN10 25X3.5-G1 | P1980B | ALUELÄMPÖPUTKI OSAT WIPEX LB | E | KPL | 52.27 | KPL | 1 | 52.27
P | 1932128 | WIPEX ULKOKIERRELIITIN | UPONOR PN10 28X4.0-G1 | P1980B | ALUELÄMPÖPUTKI OSAT WIPEX LB | E | KPL | 57 | KPL | 1 | 57
P | 1932132 | WIPEX ULKOKIERRELIITIN | UPONOR PN10 32X4.4-G1 | P1980B | ALUELÄMPÖPUTKI OSAT WIPEX LB | E | KPL | 64.34 | KPL | 1 | 64.34
P | 1932140 | WIPEX ULKOKIERRELIITIN | UPONOR PN10 40X5.5-G1 1/4 | P1980B | ALUELÄMPÖPUTKI OSAT WIPEX LB | E | KPL | 73.9 | KPL | 1 | 73.9
P | 1932150 | WIPEX ULKOKIERRELIITIN | UPONOR PN10 50X6.9-G1 1/4 | P1980B | ALUELÄMPÖPUTKI OSAT WIPEX LB | E | KPL | 93.07 | KPL | 1 | 93.07
P | 1932163 | WIPEX ULKOKIERRELIITIN | UPONOR PN10 63X8.6-G2 | P1980B | ALUELÄMPÖPUTKI OSAT WIPEX LB | E | KPL | 123.5 | KPL | 1 | 123.5
P | 1932175 | WIPEX ULKOKIERRELIITIN | UPONOR PN10 75X10.3-G2 | P1980B | ALUELÄMPÖPUTKI OSAT WIPEX LB | E | KPL | 225.7 | KPL | 1 | 225.7
P | 1932182 | WIPEX ULKOKIERRELIITIN | UPONOR PN10 90X12.3-G3 | P1980B | ALUELÄMPÖPUTKI OSAT WIPEX LB | E | KPL | 369.8 | KPL | 1 | 369.8
P | 1932194 | WIPEX ULKOKIERRELIITIN | UPONOR PN10 110X15.1-G3 | P1980B | ALUELÄMPÖPUTKI OSAT WIPEX LB | E | KPL | 465.1 | KPL | 1 | 465.1
P | 1933025 | WIPEX T-YHDE | UPONOR G1-G1-G1 | P1980B | ALUELÄMPÖPUTKI OSAT WIPEX LB | E | KPL | 56.45 | KPL | 1 | 56.45
P | 1933032 | WIPEX T-YHDE | UPONOR G1 1/4-G1 1/4-G1 1/4 | P1980B | ALUELÄMPÖPUTKI OSAT WIPEX LB | E | KPL | 70.53 | KPL | 1 | 70.53
P | 1933050 | WIPEX T-YHDE | UPONOR G2-G2-G2 | P1980B | ALUELÄMPÖPUTKI OSAT WIPEX LB | E | KPL | 116.9 | KPL | 1 | 116.9
P | 1933080F | WIPEX T-YHDE | UPONOR G3-G3-G3 | P1980B | ALUELÄMPÖPUTKI OSAT WIPEX LB | E | KPL | 260.9 | KPL | 1 | 260.9
P | 1934025 | WIPEX SUPISTUSYHDE | UPONOR UK X SK G1 1/4-G1 | P1980B | ALUELÄMPÖPUTKI OSAT WIPEX LB | E | KPL | 34.79 | KPL | 1 | 34.79
P | 1934040 | WIPEX SUPISTUSYHDE | UPONOR UK X SK G2-G1 | P1980B | ALUELÄMPÖPUTKI OSAT WIPEX LB | E | KPL | 134.8 | KPL | 1 | 134.8
P | 1934050 | WIPEX SUPISTUSYHDE | UPONOR UK X SK G2-G1 1/4 | P1980B | ALUELÄMPÖPUTKI OSAT WIPEX LB | E | KPL | 133.1 | KPL | 1 | 133.1
P | 1934060 | WIPEX SUPISTUSYHDE | UPONOR UK X SK G3-G1 | P1980B | ALUELÄMPÖPUTKI OSAT WIPEX LB | E | KPL | 200.9 | KPL | 1 | 200.9
P | 1934070 | WIPEX SUPISTUSYHDE | UPONOR UK X SK G3-G1 1/4 | P1980B | ALUELÄMPÖPUTKI OSAT WIPEX LB | E | KPL | 206.1 | KPL | 1 | 206.1
P | 1934080 | WIPEX SUPISTUSYHDE | UPONOR UK X SK G3-G2 | P1980B | ALUELÄMPÖPUTKI OSAT WIPEX LB | E | KPL | 206.1 | KPL | 1 | 206.1
P | 1935025 | WIPEX KULMAYHDE | UPONOR G1-G1 | P1980B | ALUELÄMPÖPUTKI OSAT WIPEX LB | E | KPL | 54.53 | KPL | 1 | 54.53
P | 1935032 | WIPEX KULMAYHDE | UPONOR G1 1/4-G1 1/4 | P1980B | ALUELÄMPÖPUTKI OSAT WIPEX LB | E | KPL | 63.79 | KPL | 1 | 63.79
P | 1935050 | WIPEX KULMAYHDE | UPONOR G2-G2 | P1980B | ALUELÄMPÖPUTKI OSAT WIPEX LB | E | KPL | 107.3 | KPL | 1 | 107.3
P | 1935080 | WIPEX KULMAYHDE | UPONOR G3-G3 | P1980B | ALUELÄMPÖPUTKI OSAT WIPEX LB | E | KPL | 231.9 | KPL | 1 | 231.9
P | 1936025 | WIPEX MUHVI | UPONOR G1-G1 | P1980B | ALUELÄMPÖPUTKI OSAT WIPEX LB | E | KPL | 34.74 | KPL | 1 | 34.74
P | 1936032 | WIPEX MUHVI | UPONOR G1 1/4-G1 1/4 | P1980B | ALUELÄMPÖPUTKI OSAT WIPEX LB | E | KPL | 55.06 | KPL | 1 | 55.06
P | 1936050 | WIPEX MUHVI | UPONOR G2-G2 | P1980B | ALUELÄMPÖPUTKI OSAT WIPEX LB | E | KPL | 84.04 | KPL | 1 | 84.04
P | 1936080 | WIPEX MUHVI | UPONOR G3-G3 | P1980B | ALUELÄMPÖPUTKI OSAT WIPEX LB | E | KPL | 155.6 | KPL | 1 | 155.6
P | 1937000 | WIPEX KAKSOISNIPPA SÄÄDETTÄVÄ | UPONOR 1" UK | P1980B | ALUELÄMPÖPUTKI OSAT WIPEX LB | E | KPL | 119.1 | KPL | 1 | 119.1
P | 1937001 | WIPEX KAKSOISNIPPA SÄÄDETTÄVÄ | UPONOR 11/4 X 1 UK | P1980B | ALUELÄMPÖPUTKI OSAT WIPEX LB | E | KPL | 109.6 | KPL | 1 | 109.6
P | 1937002 | WIPEX KAKSOISNIPPA SÄÄDETTÄVÄ | UPONOR 11/4" UK | P1980B | ALUELÄMPÖPUTKI OSAT WIPEX LB | E | KPL | 108.7 | KPL | 1 | 108.7
P | 1937003 | WIPEX KAKSOISNIPPA SÄÄDETTÄVÄ | UPONOR 2 X 11/4 UK | P1980B | ALUELÄMPÖPUTKI OSAT WIPEX LB | E | KPL | 116.6 | KPL | 1 | 116.6
P | 1937004 | WIPEX KAKSOISNIPPA SÄÄDETTÄVÄ | UPONOR 2" UK | P1980B | ALUELÄMPÖPUTKI OSAT WIPEX LB | E | KPL | 157.4 | KPL | 1 | 157.4
P | 1937005 | WIPEX KAKSOISNIPPA SÄÄDETTÄVÄ | UPONOR 3 X 2 UK | P1980B | ALUELÄMPÖPUTKI OSAT WIPEX LB | E | KPL | 324.4 | KPL | 1 | 324.4
P | 1937006 | WIPEX KAKSOISNIPPA SÄÄDETTÄVÄ | UPONOR 3" UK | P1980B | ALUELÄMPÖPUTKI OSAT WIPEX LB | E | KPL | 366.9 | KPL | 1 | 366.9
P | 1938510 | WIPEX JATKOLIITIN | UPONOR PN6 125X11.4-125X11.4 | P1980B | ALUELÄMPÖPUTKI OSAT WIPEX LB | E | KPL | 1227 | KPL | 1 | 1227
P | 1938511 | WIPEX KULMAYHDE | UPONOR RP4-RP4 | P1980B | ALUELÄMPÖPUTKI OSAT WIPEX LB | E | KPL | 348.7 | KPL | 1 | 348.7
P | 1938512 | WIPEX T-YHDE | UPONOR RP4-RP4-RP4 | P1980B | ALUELÄMPÖPUTKI OSAT WIPEX LB | E | KPL | 370.4 | KPL | 1 | 370.4
P | 1938513 | WIPEX ULKOKIERRELIITIN | UPONOR PN6 125X11.4-R4 | P1980B | ALUELÄMPÖPUTKI OSAT WIPEX LB | E | KPL | 858 | KPL | 1 | 858
P | 1938514 | WIPEX SUPISTUSYHDE | UPONOR UK X SK R4-G3 | P1980B | ALUELÄMPÖPUTKI OSAT WIPEX LB | E | KPL | 326.1 | KPL | 1 | 326.1
P | 1938517 | LIITIN PURISTUS-/KIERRELIITOS | ULKOKIERRELIIT.PN6 140X12,7-R4 | P1980B | ALUELÄMPÖPUTKI OSAT WIPEX LB | E | KPL | 1458 | KPL | 1 | 1458
P | 1938518 | JATKOLIITIN | PN6 140X12,7-140X12,7 | P1980B | ALUELÄMPÖPUTKI OSAT WIPEX LB | E | KPL | 1752 | KPL | 1 | 1752
P | 2022161 | LIITIN | 20-R3/4"UK DR Q&E | P1980B | ALUELÄMPÖPUTKI OSAT WIPEX LB | E | KPL | 18.43 | KPL | 1 | 18.43
P | 2022162 | LIITIN | 25-R3/4"UK DR Q&E | P1980B | ALUELÄMPÖPUTKI OSAT WIPEX LB | E | KPL | 18.43 | KPL | 1 | 18.43
P | 2072236 | HAARALIITIN | Q&E PPSU 25-25-25 | P1980B | ALUELÄMPÖPUTKI OSAT WIPEX LB | E | KPL | 12.56 | KPL | 1 | 12.56
P | 2072237 | HAARALIITIN | Q&E PPSU 32-32-32 | P1980B | ALUELÄMPÖPUTKI OSAT WIPEX LB | E | KPL | 28.22 | KPL | 1 | 28.22
P | 2072238 | HAARALIITIN | Q&E PPSU 40-40-40 | P1980B | ALUELÄMPÖPUTKI OSAT WIPEX LB | E | KPL | 46.26 | KPL | 1 | 46.26
P | 2072239 | HAARALIITIN | Q&E PPSU 50-50-50 | P1980B | ALUELÄMPÖPUTKI OSAT WIPEX LB | E | KPL | 114.5 | KPL | 1 | 114.5
P | 2072240 | HAARALIITIN | Q&E PPSU 32-25-25 | P1980B | ALUELÄMPÖPUTKI OSAT WIPEX LB | E | KPL | 24.3 | KPL | 1 | 24.3
P | 2072241 | HAARALIITIN | Q&E PPSU 32-25-32 | P1980B | ALUELÄMPÖPUTKI OSAT WIPEX LB | E | KPL | 24.3 | KPL | 1 | 24.3
P | 2072242 | HAARALIITIN | Q&E PPSU 25-32-25 | P1980B | ALUELÄMPÖPUTKI OSAT WIPEX LB | E | KPL | 24.3 | KPL | 1 | 24.3
P | 2072243 | HAARALIITIN | Q&E PPSU 40-25-40 | P1980B | ALUELÄMPÖPUTKI OSAT WIPEX LB | E | KPL | 41.53 | KPL | 1 | 41.53
P | 2072244 | HAARALIITIN | Q&E PPSU 40-32-40 | P1980B | ALUELÄMPÖPUTKI OSAT WIPEX LB | E | KPL | 41.53 | KPL | 1 | 41.53
P | 2072245 | HAARALIITIN | Q&E PPSU 40-25-32 | P1980B | ALUELÄMPÖPUTKI OSAT WIPEX LB | E | KPL | 41.53 | KPL | 1 | 41.53
P | 2072246 | HAARALIITIN | Q&E PPSU 40-32-32 | P1980B | ALUELÄMPÖPUTKI OSAT WIPEX LB | E | KPL | 41.53 | KPL | 1 | 41.53
P | 2072247 | HAARALIITIN | Q&E PPSU 32-40-32 | P1980B | ALUELÄMPÖPUTKI OSAT WIPEX LB | E | KPL | 41.53 | KPL | 1 | 41.53
P | 2072249 | HAARALIITIN | Q&E PPSU 50-32-50 | P1980B | ALUELÄMPÖPUTKI OSAT WIPEX LB | E | KPL | 104.8 | KPL | 1 | 104.8
P | 2072250 | HAARALIITIN | Q&E PPSU 50-25-50 | P1980B | ALUELÄMPÖPUTKI OSAT WIPEX LB | E | KPL | 104.8 | KPL | 1 | 104.8
P | 2072252 | HAARALIITIN | Q&E PPSU 50-25-40 | P1980B | ALUELÄMPÖPUTKI OSAT WIPEX LB | E | KPL | 101.9 | KPL | 1 | 101.9
P | 2072347 | KULMALIITIN | Q&E PPSU 25 | P1980B | ALUELÄMPÖPUTKI OSAT WIPEX LB | E | KPL | 8.64 | KPL | 1 | 8.64
P | 2072348 | KULMALIITIN | Q&E PPSU 32 | P1980B | ALUELÄMPÖPUTKI OSAT WIPEX LB | E | KPL | 18.87 | KPL | 1 | 18.87
P | 2072349 | KULMALIITIN | Q&E PPSU 40 | P1980B | ALUELÄMPÖPUTKI OSAT WIPEX LB | E | KPL | 36.06 | KPL | 1 | 36.06
P | 2072350 | KULMALIITIN | Q&E PPSU 50 | P1980B | ALUELÄMPÖPUTKI OSAT WIPEX LB | E | KPL | 68.96 | KPL | 1 | 68.96
P | 2072351 | KULMALIITIN | Q&E PPSU 75-75 | P1980B | ALUELÄMPÖPUTKI OSAT WIPEX LB | E | KPL | 248.9 | KPL | 1 | 248.9
P | 2072365 | JATKOLIITIN | Q&E PPSU 32-25 | P1980B | ALUELÄMPÖPUTKI OSAT WIPEX LB | E | KPL | 12.56 | KPL | 1 | 12.56
P | 2072366 | JATKOLIITIN | Q&E PPSU 40-32 | P1980B | ALUELÄMPÖPUTKI OSAT WIPEX LB | E | KPL | 20.38 | KPL | 1 | 20.38
P | 2072367 | JATKOLIITIN | Q&E PPSU 50-40 | P1980B | ALUELÄMPÖPUTKI OSAT WIPEX LB | E | KPL | 54.06 | KPL | 1 | 54.06
P | 2072368 | JATKOLIITIN | Q&E PPSU 50-32 | P1980B | ALUELÄMPÖPUTKI OSAT WIPEX LB | E | KPL | 55.59 | KPL | 1 | 55.59
P | 2072369 | JATKOLIITIN | Q&E PPSU 25-25 | P1980B | ALUELÄMPÖPUTKI OSAT WIPEX LB | E | KPL | 7.84 | KPL | 1 | 7.84
P | 2072370 | JATKOLIITIN | Q&E PPSU 32-32 | P1980B | ALUELÄMPÖPUTKI OSAT WIPEX LB | E | KPL | 14.91 | KPL | 1 | 14.91
P | 2072371 | JATKOLIITIN | Q&E PPSU 40-40 | P1980B | ALUELÄMPÖPUTKI OSAT WIPEX LB | E | KPL | 27.46 | KPL | 1 | 27.46
P | 2072372 | JATKOLIITIN | Q&E PPSU 50-50 | P1980B | ALUELÄMPÖPUTKI OSAT WIPEX LB | E | KPL | 49.37 | KPL | 1 | 49.37
P | 2072388 | LIITINNIPPA ULKOKIERRE | Q&E 75X21/2" UK DR | P1980B | ALUELÄMPÖPUTKI OSAT WIPEX LB | E | KPL | 218.8 | KPL | 1 | 218.8
P | 2072389 | LIITINNIPPA ULKOKIERRE | Q&E 63X2" UK DR | P1980B | ALUELÄMPÖPUTKI OSAT WIPEX LB | E | KPL | 146.4 | KPL | 1 | 146.4
P | 2072390 | LIITINNIPPA ULKOKIERRE | Q&E 50X11/2" UK DR | P1980B | ALUELÄMPÖPUTKI OSAT WIPEX LB | E | KPL | 107 | KPL | 1 | 107
P | 2072391 | LIITINNIPPA ULKOKIERRE | Q&E 40X11/4" UK DR | P1980B | ALUELÄMPÖPUTKI OSAT WIPEX LB | E | KPL | 75.86 | KPL | 1 | 75.86
P | 2072419 | KULMALIITIN | Q&E PPSU 20-20 | P1980B | ALUELÄMPÖPUTKI OSAT WIPEX LB | E | KPL | 5.83 | KPL | 1 | 5.83
P | 2072420 | JATKOLIITIN | Q&E PPSU 20-20 | P1980B | ALUELÄMPÖPUTKI OSAT WIPEX LB | E | KPL | 5.83 | KPL | 1 | 5.83
P | 2072421 | JATKOLIITIN | Q&E PPSU 25-20 | P1980B | ALUELÄMPÖPUTKI OSAT WIPEX LB | E | KPL | 7.09 | KPL | 1 | 7.09
P | 2072422 | HAARALIITIN | Q&E PPSU 20-20-20 | P1980B | ALUELÄMPÖPUTKI OSAT WIPEX LB | E | KPL | 8.77 | KPL | 1 | 8.77
P | 2072423 | HAARALIITIN | Q&E PPSU 20-25-20 | P1980B | ALUELÄMPÖPUTKI OSAT WIPEX LB | E | KPL | 11.74 | KPL | 1 | 11.74
P | 2072424 | HAARALIITIN | Q&E PPSU 25-20-20 | P1980B | ALUELÄMPÖPUTKI OSAT WIPEX LB | E | KPL | 11.74 | KPL | 1 | 11.74
P | 2072425 | HAARALIITIN | Q&E PPSU 25-20-25 | P1980B | ALUELÄMPÖPUTKI OSAT WIPEX LB | E | KPL | 14.91 | KPL | 1 | 14.91
P | 2072426 | HAARALIITIN | Q&E PPSU 25-25-20 | P1980B | ALUELÄMPÖPUTKI OSAT WIPEX LB | E | KPL | 14.91 | KPL | 1 | 14.91
P | 2072427 | HAARALIITIN | Q&E PPSU 32-20-25 | P1980B | ALUELÄMPÖPUTKI OSAT WIPEX LB | E | KPL | 24.3 | KPL | 1 | 24.3
P | 2072428 | HAARALIITIN | Q&E PPSU 32-20-32 | P1980B | ALUELÄMPÖPUTKI OSAT WIPEX LB | E | KPL | 24.3 | KPL | 1 | 24.3
P | 2072429 | HAARALIITIN | Q&E PPSU 32-25-20 | P1980B | ALUELÄMPÖPUTKI OSAT WIPEX LB | E | KPL | 24.3 | KPL | 1 | 24.3
P | 2072430 | HAARALIITIN | Q&E PPSU 40-20-32 | P1980B | ALUELÄMPÖPUTKI OSAT WIPEX LB | E | KPL | 41.53 | KPL | 1 | 41.53
P | 2072431 | HAARALIITIN | Q&E PPSU 40-20-40 | P1980B | ALUELÄMPÖPUTKI OSAT WIPEX LB | E | KPL | 41.53 | KPL | 1 | 41.53
P | 2072553 | JATKOLIITIN | Q&E PPSU 16-16 | P1980B | ALUELÄMPÖPUTKI OSAT WIPEX LB | E | KPL | 5.58 | KPL | 1 | 5.58
P | 2072957 | PURISTUSRENGAS | UPONOR Q&E 32 VALKOINEN | P1980B | ALUELÄMPÖPUTKI OSAT WIPEX LB | E | KPL | 1.56 | KPL | 1 | 1.56
P | 2072958 | PURISTUSRENGAS | UPONOR Q&E 40 VALKOINEN | P1980B | ALUELÄMPÖPUTKI OSAT WIPEX LB | E | KPL | 2.6 | KPL | 1 | 2.6
P | 2072959 | PURISTUSRENGAS | UPONOR Q&E 50 VALKOINEN | P1980B | ALUELÄMPÖPUTKI OSAT WIPEX LB | E | KPL | 5.06 | KPL | 1 | 5.06
P | 2012515 | KÄYTTÖVESIPUTKI AQUA PIPE | UPONOR PEX 15X2.5 100M | P20100 | KÄYTTÖVESIPUTKET UPONOR P0 | V | M | 3.59 | M | 1 | 3.59
P | 2012540 | KÄYTTÖVESIPUTKI AQUA PIPE PN10 | UPONOR 40X5.5 50M | P20100 | KÄYTTÖVESIPUTKET UPONOR P0 | V | M | 40.59 | M | 1 | 40.59
P | 2012606 | KÄYTTÖVESIPUTKI AQUA PIPE SP | UPONOR PEX 18X2.5-28/23 SI 50M | P20100 | KÄYTTÖVESIPUTKET UPONOR P0 | V | M | 8.36 | M | 1 | 8.36
P | 2012608 | KÄYTTÖVESIPUTKI AQUA PIPE SP | UPONOR PEX 15X2.5 28/23 SI 50M | P20101 | KÄYTTÖVESIPUTKET UPONOR P1 | V | M | 5.42 | M | 1 | 5.42
P | 2012610 | KÄYTTÖVESIPUTKI AQUA PIPE SP | UPONOR PEX 15X2.5 28/23 PU 50M | P20101 | KÄYTTÖVESIPUTKET UPONOR P1 | V | M | 5.42 | M | 1 | 5.42
P | 2012518 | KÄYTTÖVESIPUTKI AQUA PIPE | UPONOR PEX 18X2.5 100M | P2010A | KÄYTTÖVESIPUTKET UPONOR LA | V | M | 4.8 | M | 1 | 4.8
P | 2012522 | KÄYTTÖVESIPUTKI AQUA PIPE | UPONOR PEX 22X3.0 100M | P2010A | KÄYTTÖVESIPUTKET UPONOR LA | V | M | 10.53 | M | 1 | 10.53
P | 2012528 | KÄYTTÖVESIPUTKI AQUA PIPE | UPONOR PEX 28X4.0 50M | P2010A | KÄYTTÖVESIPUTKET UPONOR LA | V | M | 16.36 | M | 1 | 16.36
P | 2012175 | RADI PIPE NATURAL | PN6 75X6,8 50M | P2010B | KÄYTTÖVESIPUTKET UPONOR LB | E | M | 55.59 | M | 1 | 55.59
P | 2012532 | KÄYTTÖVESIPUTKI AQUA PIPE | UPONOR PEX 32X4.4 50M | P2010B | KÄYTTÖVESIPUTKET UPONOR LB | V | M | 27.81 | M | 1 | 27.81
P | 2012552 | KÄYTTÖVESIPUTKI AQUA PIPE PN10 | UPONOR 50X6.9 50M | P2010B | KÄYTTÖVESIPUTKET UPONOR LB | E | M | 55.59 | M | 1 | 55.59
P | 2012614 | KÄYTTÖVESIPUTKI AQUA PIPE SP | UPONOR PEX15X2.5 25/20 SI 50M | P2010B | KÄYTTÖVESIPUTKET UPONOR LB | V | M | 5.12 | M | 1 | 5.12
P | 2012616 | KÄYTTÖVESIPUTKI AQUA PIPE SP | UPONOR PEX 15X2,5 25/20 PU 200 | P2010B | KÄYTTÖVESIPUTKET UPONOR LB | V | M | 4.77 | M | 1 | 4.77
P | 2012617 | KÄYTTÖVESIPUTKI AQUA PIPE SP | UPONOR PEX 15X2,5 25/20 SI 200 | P2010B | KÄYTTÖVESIPUTKET UPONOR LB | V | M | 4.77 | M | 1 | 4.77
P | 2012629 | KÄYTTÖVESIPUTKI PEX SUOJAPUTK. | 16X2,2-25/20,200M VALK/PUN | P2010B | KÄYTTÖVESIPUTKET UPONOR LB | E | M | 5.11 | M | 1 | 5.11
P | 2012630 | KÄYTTÖVESIPUTKI PEX SUOJAPUTK. | 16X2,2-25/20,200M VALK/SIN | P2010B | KÄYTTÖVESIPUTKET UPONOR LB | E | M | 5.11 | M | 1 | 5.11
P | 2012106 | KÄYTTÖVESI-/LÄMMITYSPUTKI PN10 | UPONOR COMBI PIPE 15X2.5 25M | P2011A | COMBIPEX PUTKET UPONOR LA | V | M | 5.2 | M | 1 | 5.2
P | 2012107 | KÄYTTÖVESI-/LÄMMITYSPUTKI PN10 | UPONOR COMBI PIPE 18X2.5 25M | P2011A | COMBIPEX PUTKET UPONOR LA | V | M | 6.6 | M | 1 | 6.6
P | 2012108 | KÄYTTÖVESI-/LÄMMITYSPUTKI PN10 | UPONOR COMBI PIPE 22X3.0 25M | P2011A | COMBIPEX PUTKET UPONOR LA | V | M | 9.02 | M | 1 | 9.02
P | 2012313 | KÄYTTÖVESI-/LÄMMITYSPUTKI PN10 | UPONOR COMBI PIPE 15X2.5 100M | P2011A | COMBIPEX PUTKET UPONOR LA | V | M | 5.64 | M | 1 | 5.64
P | 2012331 | KÄYTTÖVESI-/LÄMMITYSPUTKI | UPONOR CP 15X2.5 25/20 50M | P2011A | COMBIPEX PUTKET UPONOR LA | V | M | 6.09 | M | 1 | 6.09
P | 2012333 | KÄYTTÖVESI-/LÄMMITYSPUTKI | UPONOR CP 15X2.5 25/20 200M | P2011A | COMBIPEX PUTKET UPONOR LA | E | M | 6.06 | M | 1 | 6.06
P | 2012335 | KÄYTTÖVESI-/LÄMMITYSPUTKI | UPONOR CP 18X2.5 28/23 50M | P2011A | COMBIPEX PUTKET UPONOR LA | V | M | 9.04 | M | 1 | 9.04
P | 2012339 | KÄYTTÖVESI-/LÄMMITYSPUTKI | UPONOR CP 22X3.0 34/29 50M | P2011A | COMBIPEX PUTKET UPONOR LA | V | M | 12.27 | M | 1 | 12.27
P | 2072012 | JAKOTUKKI | UPONOR Q&E 50 2X3/4 2X15 100MM | P2012A | KÄYTTÖVESIPUTK. OSAT UPONOR LA | V | KPL | 55.6 | KPL | 1 | 55.6
P | 2072013 | JAKOTUKKI | UPONOR Q&E 50 2X3/4 3X15 150MM | P2012A | KÄYTTÖVESIPUTK. OSAT UPONOR LA | V | KPL | 71.12 | KPL | 1 | 71.12
P | 2072186 | HANAKULMARASIA M7 | UPONOR 15-1/2" Q&E DR | P2012A | KÄYTTÖVESIPUTK. OSAT UPONOR LA | V | KPL | 30.88 | KPL | 1 | 30.88
P | 2072189 | HANAKULMARASIA M7 | UPONOR 15-1/2" PUS.LIITIN DR | P2012A | KÄYTTÖVESIPUTK. OSAT UPONOR LA | V | KPL | 39.7 | KPL | 1 | 39.7
P | 2014310 | HANAKULMARASIAN JYRSIN | UPONOR SMART AQUA PLUS M7 | P2012B | KÄYTTÖVESIPUTK. OSAT UPONOR LB | E | KPL | 90.8 | KPL | 1 | 90.8
P | 2014428 | SUOJAPUTKEN TAIVUTUSKULMA | UPONOR 28/23 | P2012B | KÄYTTÖVESIPUTK. OSAT UPONOR LB | V | KPL | 6.16 | KPL | 1 | 6.16
P | 2022197 | JAKOTUKKI | G3/4"UK 2X16 C/C 35MM | P2012B | KÄYTTÖVESIPUTK. OSAT UPONOR LB | E | KPL | 20 | KPL | 1 | 20
P | 2022198 | JAKOTUKKI | G3/4"UK 5X16 C/C 35MM | P2012B | KÄYTTÖVESIPUTK. OSAT UPONOR LB | E | KPL | 23.28 | KPL | 1 | 23.28
P | 2022233 | PUSERRUSLIITIN | PEX DR 16X2,2-G1/2"SK | P2012B | KÄYTTÖVESIPUTK. OSAT UPONOR LB | E | KPL | 11.81 | KPL | 1 | 11.81
P | 2022893 | JAKOTUKKILIITIN | UPONOR Q&E DR 18X3/8" UK | P2012B | KÄYTTÖVESIPUTK. OSAT UPONOR LB | E | KPL | 13.09 | KPL | 1 | 13.09
P | 2027091 | JATKOKIINNITIN PEX-PUTKELLE | UPONOR FLEX 15 | P2012B | KÄYTTÖVESIPUTK. OSAT UPONOR LB | E | KPL | 60.53 | KPL | 1 | 60.53
P | 2047772 | JAKOTUKIN PIDIKE M7 | UPONOR 3/4X1/2 K/K 225 MM | P2012B | KÄYTTÖVESIPUTK. OSAT UPONOR LB | E | PAR | 42.12 | KPL | 2 | 21.06
P | 2048504 | HATTU TASOTIIVISTEELLÄ | UPONOR 3/4" | P2012B | KÄYTTÖVESIPUTK. OSAT UPONOR LB | V | KPL | 6.46 | KPL | 1 | 6.46
P | 2072022 | JAKOTUKKI PYÖR.MUTT. | UPONOR Q&E 35 2XR3/4 2X15 80MM | P2012B | KÄYTTÖVESIPUTK. OSAT UPONOR LB | V | KPL | 61.16 | KPL | 1 | 61.16
P | 2072023 | JAKOTUKKI PYÖR.MUTT. | UPONOR Q&E 35 2X3/4 3X15 115MM | P2012B | KÄYTTÖVESIPUTK. OSAT UPONOR LB | V | KPL | 81.52 | KPL | 1 | 81.52
P | 2072024 | JAKOTUKKI PYÖR.MUTT. | UPONOR Q&E 35 2X3/4 4X15 150MM | P2012B | KÄYTTÖVESIPUTK. OSAT UPONOR LB | V | KPL | 100.9 | KPL | 1 | 100.9
P | 2072085 | SUOJAPUTKEN TAIVUTUSKULMA | UPONOR 25 | P2012B | KÄYTTÖVESIPUTK. OSAT UPONOR LB | V | KPL | 16.35 | KPL | 1 | 16.35
P | 2072090 | HANAKULMARASIAN AS.TULKKI | UPONOR 1044182 | P2012B | KÄYTTÖVESIPUTK. OSAT UPONOR LB | V | KPL | 63.36 | KPL | 1 | 63.36
P | 2072091 | ASENNUSTULKIN VARSI | UPONOR 1044183 | P2012B | KÄYTTÖVESIPUTK. OSAT UPONOR LB | V | KPL | 24.12 | KPL | 1 | 24.12
P | 2072104 | SUORALIITIN UK | UPONOR Q&E 15X2,5/R1/2 | P2012B | KÄYTTÖVESIPUTK. OSAT UPONOR LB | V | KPL | 14.13 | KPL | 1 | 14.13
P | 2072109 | SUORA LIITIN UK | UPONOR Q&E 18x2.5 / R1/2 | P2012B | KÄYTTÖVESIPUTK. OSAT UPONOR LB | E | KPL | 15.52 | KPL | 1 | 15.52
P | 2072113 | SUORALIITIN UK | UPONOR Q&E 22X3,0/R3/4 | P2012B | KÄYTTÖVESIPUTK. OSAT UPONOR LB | V | KPL | 22.45 | KPL | 1 | 22.45
P | 2072164 | SUORALIITIN SK | UPONOR Q&E 15X2,5/R1/2 | P2012B | KÄYTTÖVESIPUTK. OSAT UPONOR LB | E | KPL | 14.88 | KPL | 1 | 14.88
P | 2072165 | SEINÄKANNAKE PPM | UPONOR AQUA PLUS | P2012B | KÄYTTÖVESIPUTK. OSAT UPONOR LB | E | KPL | 28.65 | KPL | 1 | 28.65
P | 2072174 | KULMALIITIN SULUIN | DR 1/2UK-3/8UK CAP 70MM L=85MM | P2012B | KÄYTTÖVESIPUTK. OSAT UPONOR LB | V | KPL | 48.25 | KPL | 1 | 48.25
P | 2072175 | SUORALIITIN SULUIN | DR 1/2UK-3/4UK CAP 70MM L=85MM | P2012B | KÄYTTÖVESIPUTK. OSAT UPONOR LB | V | KPL | 53.95 | KPL | 1 | 53.95
P | 2072179 | JAKOTUKKI | Q&E E DR 3/4"UK/SN 2X16 C/C50 | P2012B | KÄYTTÖVESIPUTK. OSAT UPONOR LB | E | KPL | 65.98 | KPL | 1 | 65.98
P | 2072180 | JAKOTUKKI | Q&E E DR 3/4"UK/SN 3X16 C/C50 | P2012B | KÄYTTÖVESIPUTK. OSAT UPONOR LB | E | KPL | 78.14 | KPL | 1 | 78.14
P | 2072181 | JAKOTUKKI | Q&E E DR 3/4"UK/SN 2X2X16 C/C5 | P2012B | KÄYTTÖVESIPUTK. OSAT UPONOR LB | E | KPL | 92.97 | KPL | 1 | 92.97
P | 2072187 | HANAKULMARASIA M7 | UPONOR 16-1/2" Q&E DR | P2012B | KÄYTTÖVESIPUTK. OSAT UPONOR LB | E | KPL | 31 | KPL | 1 | 31
P | 2072188 | HANAKULMARASIA M7 | UPONOR 18-1/2" Q&E DR | P2012B | KÄYTTÖVESIPUTK. OSAT UPONOR LB | V | KPL | 37.1 | KPL | 1 | 37.1
P | 2072190 | HANAKULMARASIAN AVAIN M7 | UPONOR | P2012B | KÄYTTÖVESIPUTK. OSAT UPONOR LB | V | KPL | 145.9 | KPL | 1 | 145.9
P | 2072191 | TUKIRAUTA M7 | UPONOR K/K 80 MM | P2012B | KÄYTTÖVESIPUTK. OSAT UPONOR LB | V | KPL | 9.66 | KPL | 1 | 9.66
P | 2072192 | TUKIRAUTA M7 | UPONOR K/K 150 MM | P2012B | KÄYTTÖVESIPUTK. OSAT UPONOR LB | V | KPL | 12.77 | KPL | 1 | 12.77
P | 2072193 | YLIVUOTORASIA & SEINÄLAIPPA M7 | UPONOR 25/20MM | P2012B | KÄYTTÖVESIPUTK. OSAT UPONOR LB | E | KPL | 29.79 | KPL | 1 | 29.79
P | 2072194 | HANAKULMARASIAN JATKOKAPP. M7 | UPONOR 35 MM | P2012B | KÄYTTÖVESIPUTK. OSAT UPONOR LB | E | KPL | 9.61 | KPL | 1 | 9.61
P | 2072195 | HANAKULMARASIAN SUOJATULPPA M7 | UPONOR UK | P2012B | KÄYTTÖVESIPUTK. OSAT UPONOR LB | V | KPL | 5.37 | KPL | 1 | 5.37
P | 2072196 | HANAKULMAR. VESIERISTYSL. M7 | UPONOR | P2012B | KÄYTTÖVESIPUTK. OSAT UPONOR LB | E | KPL | 15.67 | KPL | 1 | 15.67
P | 2072197 | SEINÄLAIPPA M7 | UPONOR YLIVUOTOPUTKEL. 25/20MM | P2012B | KÄYTTÖVESIPUTK. OSAT UPONOR LB | E | KPL | 27.24 | KPL | 1 | 27.24
P | 2072198 | SUOJAPUTKEN JATKOHOLKKI M7 | UPONOR 25-28 MM SUOJAPUTKELLE | P2012B | KÄYTTÖVESIPUTK. OSAT UPONOR LB | V | KPL | 17.15 | KPL | 1 | 17.15
P | 2072199 | LÄPIVIENTIHOLKKI M7 | UPONOR M 25/20-28/23. 20-28 MM | P2012B | KÄYTTÖVESIPUTK. OSAT UPONOR LB | E | KPL | 3.31 | KPL | 1 | 3.31
P | 2072200 | LÄPIVIENTIHOLKKI M7 | UPONOR L 34/29 | P2012B | KÄYTTÖVESIPUTK. OSAT UPONOR LB | V | KPL | 10.09 | KPL | 1 | 10.09
P | 2072201 | LÄPIVIENTIHOLKKI M7 | UPONOR XL 54/48. 32-40 MM | P2012B | KÄYTTÖVESIPUTK. OSAT UPONOR LB | E | KPL | 11.86 | KPL | 1 | 11.86
P | 2072202 | LÄPIVIENTIHOLKKI M7 | UPONOR YLIVUOTOPUTKI 18-28 MM | P2012B | KÄYTTÖVESIPUTK. OSAT UPONOR LB | E | KPL | 11.81 | KPL | 1 | 11.81
P | 2072204 | SUORA LIITIN SK MUTTERILLA | UPONOR Q&E 15 x 2.5 / R1/2 | P2012B | KÄYTTÖVESIPUTK. OSAT UPONOR LB | E | KPL | 18.39 | KPL | 1 | 18.39
P | 2072303 | JATKOLIITIN | UPONOR Q&E 15X2.5 | P2012B | KÄYTTÖVESIPUTK. OSAT UPONOR LB | V | KPL | 14.46 | KPL | 1 | 14.46
P | 2072306 | JATKOLIITIN | UPONOR Q&E 17/18X2.5 | P2012B | KÄYTTÖVESIPUTK. OSAT UPONOR LB | V | KPL | 26.01 | KPL | 1 | 26.01
P | 2072308 | JATKOLIITIN | UPONOR Q&E 22X3.0 | P2012B | KÄYTTÖVESIPUTK. OSAT UPONOR LB | E | KPL | 28.2 | KPL | 1 | 28.2
P | 2072312 | JATKOLIITIN PEX-KOMPOSIITTI | UPONOR Q&E 15 X 16 DR | P2012B | KÄYTTÖVESIPUTK. OSAT UPONOR LB | V | KPL | 32.66 | KPL | 1 | 32.66
P | 2072404 | KULMALIITIN UK | UPONOR Q&E 15X2,5/R1/2 | P2012B | KÄYTTÖVESIPUTK. OSAT UPONOR LB | E | KPL | 24.97 | KPL | 1 | 24.97
P | 2072410 | KULMALIITIN UK | UPONOR Q&E 18X2,5/R3/4 | P2012B | KÄYTTÖVESIPUTK. OSAT UPONOR LB | V | KPL | 29.71 | KPL | 1 | 29.71
P | 2072413 | KULMALIITIN UK | UPONOR Q&E 22X3,0/R3/4 | P2012B | KÄYTTÖVESIPUTK. OSAT UPONOR LB | V | KPL | 31.43 | KPL | 1 | 31.43
P | 2072450 | AQUA PLUS TULPPA | UPONOR PPM 1/2" SK | P2012B | KÄYTTÖVESIPUTK. OSAT UPONOR LB | V | KPL | 8.55 | KPL | 1 | 8.55
P | 2072451 | AQUA PLUS Q&E LIITIN | UPONOR PPM 12 MM 1/2" SK | P2012B | KÄYTTÖVESIPUTK. OSAT UPONOR LB | E | KPL | 8.28 | KPL | 1 | 8.28
P | 2072452 | AQUA PLUS Q&E LIITIN | UPONOR PPM 16 MM 1/2" SK | P2012B | KÄYTTÖVESIPUTK. OSAT UPONOR LB | V | KPL | 8.28 | KPL | 1 | 8.28
P | 2072453 | AQUA PLUS Q&E LIITIN | UPONOR PPM 20 MM 1/2" SK | P2012B | KÄYTTÖVESIPUTK. OSAT UPONOR LB | V | KPL | 8.73 | KPL | 1 | 8.73
P | 2072454 | AQUA PLUS Q&E LIITIN | UPONOR PPM 15 MM 1/2" SK | P2012B | KÄYTTÖVESIPUTK. OSAT UPONOR LB | E | KPL | 8.28 | KPL | 1 | 8.28
P | 2072455 | AQUA PLUS Q&E LIITIN | UPONOR PPM 18 MM 1/2" SK | P2012B | KÄYTTÖVESIPUTK. OSAT UPONOR LB | V | KPL | 8.73 | KPL | 1 | 8.73
P | 2072456 | AQUA PLUS PURISTUSLIIT S-PRESS | UPONOR PPM 16 MM 1/2" SK | P2012B | KÄYTTÖVESIPUTK. OSAT UPONOR LB | E | KPL | 10.55 | KPL | 1 | 10.55
P | 2072457 | AQUA PLUS PURISTUSLIIT S-PRESS | UPONOR PPM 20 MM 1/2" SK | P2012B | KÄYTTÖVESIPUTK. OSAT UPONOR LB | E | KPL | 11.28 | KPL | 1 | 11.28
P | 2072458 | AQUA PLUS LIITIN | UPONOR DR PPM G1/2" UK | P2012B | KÄYTTÖVESIPUTK. OSAT UPONOR LB | V | KPL | 11.51 | KPL | 1 | 11.51
P | 2072459 | AQUA PLUS JAKOTUKIN TULPPA | UPONOR PPM 1" UK | P2012B | KÄYTTÖVESIPUTK. OSAT UPONOR LB | V | KPL | 9.24 | KPL | 1 | 9.24
P | 2072460 | AQUA PLUS LIITTIMEN MUTTERI | UPONOR PPM 1/2" SK | P2012B | KÄYTTÖVESIPUTK. OSAT UPONOR LB | E | KPL | 3.16 | KPL | 1 | 3.16
P | 2072461 | AQUA PLUS JAKOTUKKI | UPONOR PPM 3X C/C 50MM | P2012B | KÄYTTÖVESIPUTK. OSAT UPONOR LB | E | KPL | 24.85 | KPL | 1 | 24.85
P | 2072462 | AQUA PLUS JAKOTUKKI | UPONOR PPM 2X C/C 50MM | P2012B | KÄYTTÖVESIPUTK. OSAT UPONOR LB | E | KPL | 22.12 | KPL | 1 | 22.12
P | 2072463 | AQUA PLUS JAKOTUKKI | UPONOR PPM 1X C/C 50MM | P2012B | KÄYTTÖVESIPUTK. OSAT UPONOR LB | E | KPL | 19.3 | KPL | 1 | 19.3
P | 2072464 | AQUA PLUS JAKOTUKKI | UPONOR PPM 1+1X C/C 50MM | P2012B | KÄYTTÖVESIPUTK. OSAT UPONOR LB | E | KPL | 18.87 | KPL | 1 | 18.87
P | 2072465 | AQUA PLUS JAKOTUKIN KANNAKE | UPONOR PPM | P2012B | KÄYTTÖVESIPUTK. OSAT UPONOR LB | E | KPL | 15.84 | KPL | 1 | 15.84
P | 2072510 | KULMALIITIN SK PYÖR.MUTTERI | UPONOR Q&E 18X3/4 | P2012B | KÄYTTÖVESIPUTK. OSAT UPONOR LB | E | KPL | 38.92 | KPL | 1 | 38.92
P | 2072534 | KULMALIITIN SK PYÖR.MUTTERI | UPONOR Q&E 15X1/2 NIKLATTU | P2012B | KÄYTTÖVESIPUTK. OSAT UPONOR LB | E | KPL | 25.45 | KPL | 1 | 25.45
P | 2072535 | KULMALIITIN SK PYÖR.MUTTERI | UPONOR Q&E 15X3/4 NIKLATTU | P2012B | KÄYTTÖVESIPUTK. OSAT UPONOR LB | V | KPL | 31.33 | KPL | 1 | 31.33
P | 2072894 | SULKUVENTTIILI | UPONOR 3/4X3/4X51 | P2012B | KÄYTTÖVESIPUTK. OSAT UPONOR LB | V | KPL | 83.26 | KPL | 1 | 83.26
P | 2072933 | PURISTUSRENGAS | UPONOR Q&E 15 VALK | P2012B | KÄYTTÖVESIPUTK. OSAT UPONOR LB | V | KPL | 1.24 | KPL | 1 | 1.24
P | 2072936 | PURISTUSRENGAS | UPONOR Q&E 18 VALK | P2012B | KÄYTTÖVESIPUTK. OSAT UPONOR LB | V | KPL | 1.37 | KPL | 1 | 1.37
P | 2072938 | PURISTUSRENGAS | UPONOR Q&E 22 VALK | P2012B | KÄYTTÖVESIPUTK. OSAT UPONOR LB | V | KPL | 2.17 | KPL | 1 | 2.17
P | 2072943 | PIDIKE SUOJAPUTKELLE | UPONOR 25/20 | P2012B | KÄYTTÖVESIPUTK. OSAT UPONOR LB | V | KPL | 1.11 | KPL | 1 | 1.11
P | 2072948 | KAKSOISPIDIKE SUOJAPUTKELLE | UPONOR 25/20 | P2012B | KÄYTTÖVESIPUTK. OSAT UPONOR LB | V | KPL | 1.75 | KPL | 1 | 1.75
P | 2012100 | KÄYTTÖVESI-/LÄMMITYSPUTKI SP | UPONOR CP 16X2.0-25/20 50M | P2013B | KÄYTTÖVESIPUTK COMBIPEX2011 LB | E | M | 6.45 | M | 1 | 6.45
P | 2012101 | KÄYTTÖVESI-/LÄMMITYSPUTKI SP | UPONOR CP 16X2.0-25/20 100M | P2013B | KÄYTTÖVESIPUTK COMBIPEX2011 LB | E | M | 6.45 | M | 1 | 6.45
P | 2012102 | KÄYTTÖVESI-/LÄMMITYSPUTKI SP | UPONOR CP 20X2.8-28/23 50M | P2013B | KÄYTTÖVESIPUTK COMBIPEX2011 LB | E | M | 11.09 | M | 1 | 11.09
P | 2012103 | KÄYTTÖVESI-/LÄMMITYSPUTKI SP | UPONOR CP 25X3.5-34/29 50M | P2013B | KÄYTTÖVESIPUTK COMBIPEX2011 LB | E | M | 15.4 | M | 1 | 15.4
P | 2012104 | COMBIPEX SUOJAPUTKESSA ERIST. | UPONOR 16X2.0 25/20 48X10 50M | P2013B | KÄYTTÖVESIPUTK COMBIPEX2011 LB | E | M | 10.28 | M | 1 | 10.28
P | 2012109 | KV-JA LÄMPÖJOHTOPUT. COMBI SP | UPONOR COMBI 16X2.0 25/20 200M | P2013B | KÄYTTÖVESIPUTK COMBIPEX2011 LB | E | M | 6.45 | M | 1 | 6.45
P | 2012138 | LÄMPÖJOHTOPUTKI | UPONOR COMF. PIPE+ 25X2.3 640M | P2013B | KÄYTTÖVESIPUTK COMBIPEX2011 LB | E | M | 8.87 | M | 1 | 8.87
P | 2012152 | LÄMPÖJOHTOPUTKI PN6 | UPONOR RADI PIPE 50X4.6 50M | P2013B | KÄYTTÖVESIPUTK COMBIPEX2011 LB | E | M | 25.42 | M | 1 | 25.42
P | 2012165 | LÄMPÖJOHTOPUTKI PN6 | UPONOR RADI PIPE 63X5.8 50M | P2013B | KÄYTTÖVESIPUTK COMBIPEX2011 LB | E | M | 50.29 | M | 1 | 50.29
P | 2025031 | LIITIN 16X2.2/ 3/4 | UPONOR EUROCON | P2014B | KÄYTTÖVESIJÄRJ COMBIPEX2011 LB | E | KPL | 15.42 | KPL | 1 | 15.42
P | 2072149 | SUORAOSA PPM | UPONOR Q&E 1"UK-3/4"SK PYÖR.MU | P2014B | KÄYTTÖVESIJÄRJ COMBIPEX2011 LB | E | KPL | 17.97 | KPL | 1 | 17.97
P | 2072150 | SUORAOSA PPM | UPONOR Q&E 1"SK-3/4"SK PYÖR.MU | P2014B | KÄYTTÖVESIJÄRJ COMBIPEX2011 LB | V | KPL | 17.97 | KPL | 1 | 17.97
P | 2072205 | SUORALIITIN NIKL. NKB | UPONOR Q&E DR 15-3/4" PYÖR.MUT | P2014B | KÄYTTÖVESIJÄRJ COMBIPEX2011 LB | V | KPL | 23.29 | KPL | 1 | 23.29
P | 2072213 | SUORALIITIN NKB | UPONOR Q&E DR 22-3/4 PYÖR.MUTT | P2014B | KÄYTTÖVESIJÄRJ COMBIPEX2011 LB | V | KPL | 25.17 | KPL | 1 | 25.17
P | 2072270 | HAARALIITIN | UPONOR Q&E 63-63-63 PPSU | P2014B | KÄYTTÖVESIJÄRJ COMBIPEX2011 LB | E | KPL | 220.9 | KPL | 1 | 220.9
P | 2072271 | HAARALIITIN | UPONOR Q&E 63-25-50 PPSU | P2014B | KÄYTTÖVESIJÄRJ COMBIPEX2011 LB | E | KPL | 207.9 | KPL | 1 | 207.9
P | 2072272 | HAARALIITIN | UPONOR Q&E 63-25-63 PPSU | P2014B | KÄYTTÖVESIJÄRJ COMBIPEX2011 LB | E | KPL | 207.9 | KPL | 1 | 207.9
P | 2072273 | HAARALIITIN | UPONOR Q&E 63-32-63 PPSU | P2014B | KÄYTTÖVESIJÄRJ COMBIPEX2011 LB | E | KPL | 207.9 | KPL | 1 | 207.9
P | 2072352 | KULMALIITIN | UPONOR Q&E 63-63 PPSU | P2014B | KÄYTTÖVESIJÄRJ COMBIPEX2011 LB | E | KPL | 141.8 | KPL | 1 | 141.8
P | 2072373 | JATKOLIITIN | UPONOR Q&E 63-63 PPSU | P2014B | KÄYTTÖVESIJÄRJ COMBIPEX2011 LB | E | KPL | 90.85 | KPL | 1 | 90.85
P | 2072376 | JATKOLIITIN | UPONOR Q&E 63-50 PPSU | P2014B | KÄYTTÖVESIJÄRJ COMBIPEX2011 LB | E | KPL | 107.7 | KPL | 1 | 107.7
P | 2072513 | KULMALIITIN SK PYÖR.MUTTERI | UPONOR Q&E DR 22X3/4 | P2014B | KÄYTTÖVESIJÄRJ COMBIPEX2011 LB | V | KPL | 39.27 | KPL | 1 | 39.27
P | 2072953 | PURISTUSRENGAS | UPONOR Q&E 16 VALKOINEN | P2014B | KÄYTTÖVESIJÄRJ COMBIPEX2011 LB | E | KPL | 0.65 | KPL | 1 | 0.65
P | 2072955 | PURISTUSRENGAS | UPONOR Q&E 25 VALKOINEN | P2014B | KÄYTTÖVESIJÄRJ COMBIPEX2011 LB | E | KPL | 0.9 | KPL | 1 | 0.9
P | 2072960 | PURISTUSRENGAS | UPONOR Q&E 63 | P2014B | KÄYTTÖVESIJÄRJ COMBIPEX2011 LB | E | KPL | 8.72 | KPL | 1 | 8.72
P | 2072961 | PURISTUSRENGAS | UPONOR MINITEC 9.9X1.1 | P2014B | KÄYTTÖVESIJÄRJ COMBIPEX2011 LB | E | KPL | 0.7 | KPL | 1 | 0.7
P | 2012812 | KÄYTTÖVESIPUTKI SUOJAPUTKESSA | WEHOSANI 15X2,5-28/23 SIN 50M | P20151 | KÄYTTÖVESIPUTKET WEHOSANI P1 | V | M | 4.38 | M | 1 | 4.38
P | 2012813 | KÄYTTÖVESIPUTKI SUOJAPUTKESSA | WEHOSANI 15X2,5-28/23 PUN 50M | P20151 | KÄYTTÖVESIPUTKET WEHOSANI P1 | V | M | 4.38 | M | 1 | 4.38
P | 2012716 | KÄYTTÖVESIPUTKI | WEHOSANI 15X2,5 100M | P2015B | KÄYTTÖVESIPUTKET WEHOSANI LB | V | M | 3.28 | M | 1 | 3.28
P | 2011173 | MULTIPEX PUTKI SUOJAPUTK. | ROTH 15X2,5 20/25-60M PUNAINEN | P20160 | ROTH MULTIPEX PUTKET P0 | V | M | 4.25 | M | 1 | 4.25
P | 2011174 | MULTIPEX PUTKI SUOJAPUTK. | ROTH 15X2,5 20/25-60M SININEN | P20160 | ROTH MULTIPEX PUTKET P0 | V | M | 4.25 | M | 1 | 4.25
P | 2011212 | MULTIPEX PUTKI | ROTH 12X2,0 -60M | P20160 | ROTH MULTIPEX PUTKET P0 | V | M | 4.04 | M | 1 | 4.04
P | 2011222 | MULTIPEX PUTKI | ROTH 15X2,5 -60 M | P20160 | ROTH MULTIPEX PUTKET P0 | V | M | 3.83 | M | 1 | 3.83
P | 2011224 | MULTIPEX PUTKI | ROTH 15X2,5 -120M | P20160 | ROTH MULTIPEX PUTKET P0 | V | M | 4.18 | M | 1 | 4.18
P | 2011234 | MULTIPEX PUTKI | ROTH 18X2,5 -120M | P20160 | ROTH MULTIPEX PUTKET P0 | V | M | 5.25 | M | 1 | 5.25
P | 2011332 | MULTIPEX PUTKI SUOJAPUTK. | ROTH 18X2,5-28/23MM -60M | P20160 | ROTH MULTIPEX PUTKET P0 | V | M | 8.08 | M | 1 | 8.08
P | 2011342 | MULTIPEX PUTKI SUOJAPUTK. | ROTH 22X3,0-34/29MM -60M | P20160 | ROTH MULTIPEX PUTKET P0 | V | M | 10.41 | M | 1 | 10.41
P | 2011352 | MULTIPEX PUTKI SUOJAPUTK. | ROTH 28X4.0-42/36MM -60M | P20160 | ROTH MULTIPEX PUTKET P0 | V | M | 21.11 | M | 1 | 21.11
P | 2011532 | MULTIPEX PUTKI +SP + ERISTE | ROTH 18X2,5-28/23-9MM E-60M | P20160 | ROTH MULTIPEX PUTKET P0 | V | M | 18.98 | M | 1 | 18.98
P | 2011322 | MULTIPEX PUTKI SUOJAPUTK. | ROTH 15X2,5-25/20MM -60M | P20161 | ROTH MULTIPEX PUTKET P1 | V | M | 4.09 | M | 1 | 4.09
P | 2011161 | MULTIPEX PUTKI SUOJAPUTK. | ROTH 15X2,5-23/28-100M PUNAIN | P2016A | ROTH MULTIPEX PUTKET LA | V | M | 4.29 | M | 1 | 4.29
P | 2011162 | MULTIPEX PUTKI SUOJAPUTK. | ROTH 15X2.5-23/28-100M SININEN | P2016A | ROTH MULTIPEX PUTKET LA | V | M | 4.29 | M | 1 | 4.29
P | 2011214 | MULTIPEX PUTKI | ROTH 12X2,0 -120M | P2016A | ROTH MULTIPEX PUTKET LA | V | M | 4.07 | M | 1 | 4.07
P | 2011244 | MULTIPEX PUTKI | ROTH 22X3,0 -120M | P2016A | ROTH MULTIPEX PUTKET LA | V | M | 8.57 | M | 1 | 8.57
P | 2011542 | MULTIPEX PUTKI +SP + ERISTE | ROTH 22X3,0-34/29-9MM E-60M | P2016A | ROTH MULTIPEX PUTKET LA | V | M | 32.26 | M | 1 | 32.26
P | 2011563 | MULTIPEX PUTKI +SP + ERISTE | ROTH 32X4,4-54/48-9MM E-60M | P2016A | ROTH MULTIPEX PUTKET LA | V | M | 47.25 | M | 1 | 47.25
P | 2011167 | PERT S3 25 X 2,3MM SUOJAPUTKES | ROTH 29/34, 15M | P2016B | ROTH MULTIPEX PUTKET LB | V | M | 14.49 | M | 1 | 14.49
P | 2011171 | MULTIPEX PUTKI SUOJAPUTK. | ROTH 15X2,5 20/25-180M PUNAIN. | P2016B | ROTH MULTIPEX PUTKET LB | E | M | 5.11 | M | 1 | 5.11
P | 2011172 | MULTIPEX PUTKI SUOJAPUTK. | ROTH 15X2,5 20/25-180M SININEN | P2016B | ROTH MULTIPEX PUTKET LB | E | M | 5.11 | M | 1 | 5.11
P | 2011252 | MULTIPEX PUTKI | ROTH 28X4,0 -60M | P2016B | ROTH MULTIPEX PUTKET LB | V | M | 13.23 | M | 1 | 13.23
P | 2011262 | MULTIPEX PUTKI | ROTH 32X4,4 -60M | P2016B | ROTH MULTIPEX PUTKET LB | V | M | 26.09 | M | 1 | 26.09
P | 2011312F | MULTIPEX PUTKI SUOJAPUTK | ROTH 12X2,0-25/20MM -60M | P2016B | ROTH MULTIPEX PUTKET LB | E | M | 7.41 | M | 1 | 7.41
P | 2011324 | MULTIPEX PUTKI SUOJAPUTK. | ROTH 15X2,5-25/20MM -180M | P2016B | ROTH MULTIPEX PUTKET LB | V | M | 4.32 | M | 1 | 4.32
P | 2011512 | MULTIPEX PUTKI +SP + ERISTE | ROTH 12X2,0-25/20-9MM E-60M | P2016B | ROTH MULTIPEX PUTKET LB | E | M | 15.6 | M | 1 | 15.6
P | 2011522 | MULTIPEX PUTKI +SP + ERISTE | ROTH 15X2,5-25/20-9MM E-60M | P2016B | ROTH MULTIPEX PUTKET LB | V | M | 17.11 | M | 1 | 17.11
P | 2011553 | MULTIPEX PUTKI +SP + ERISTE | ROTH 28X4,0-42/36-9MM E-60M | P2016B | ROTH MULTIPEX PUTKET LB | V | M | 39.89 | M | 1 | 39.89
P | 2011712 | SUOJAPUTKI | ROTH 25/20MM -60M | P2016B | ROTH MULTIPEX PUTKET LB | V | M | 2.66 | M | 1 | 2.66
P | 2011722 | SUOJAPUTKI | ROTH 28/23MM -60M | P2016B | ROTH MULTIPEX PUTKET LB | E | M | 2.81 | M | 1 | 2.81
P | 2011732 | SUOJAPUTKI | ROTH 34/29MM -60M | P2016B | ROTH MULTIPEX PUTKET LB | E | M | 4.89 | M | 1 | 4.89
P | 2011742 | SUOJAPUTKI | ROTH 42/36MM -60M | P2016B | ROTH MULTIPEX PUTKET LB | E | M | 6.54 | M | 1 | 6.54
P | 2016150 | JAKOTUKKI -22 PL RUNGOSSA | ROTH 2X15 TT + 2 TUKIHOLKKIA | P20170 | ROTH PEX-JÄRJESTELMÄ OSAT P0 | V | KPL | 47.39 | KPL | 1 | 47.39
P | 2016151 | JAKOTUKKI -22 PL RUNGOSSA | ROTH 3X15 TT + 3 TUKIHOLKKIA | P20170 | ROTH PEX-JÄRJESTELMÄ OSAT P0 | V | KPL | 67.89 | KPL | 1 | 67.89
P | 2016365 | KUULASULKU | ROTH 22MM | P20170 | ROTH PEX-JÄRJESTELMÄ OSAT P0 | V | KPL | 63.95 | KPL | 1 | 63.95
P | 2016812 | SUORALIITIN SULUIN, MUSTA | ROTH 3/4X1/2 UK/UK | P20170 | ROTH PEX-JÄRJESTELMÄ OSAT P0 | V | KPL | 29.58 | KPL | 1 | 29.58
P | 4579416F | VUOTOVAHTI | QUICKSTOP PRO2 | P20170 | ROTH PEX-JÄRJESTELMÄ OSAT P0 | V | KPL | 1362 | KPL | 1 | 1362
P | 2016376 | HANAKULMARASIA LEVYSEINÄLLE | ROTH 15 TT +TUKIHOLKKI 25SP | P20171 | ROTH PEX-JÄRJESTELMÄ OSAT P1 | V | KPL | 28.23 | KPL | 1 | 28.23
P | 2016392F | SUORALIITIN SULUIN | ROTH 3/4 X1/2 UK/UK | P20171 | ROTH PEX-JÄRJESTELMÄ OSAT P1 | V | KPL | 29.44 | KPL | 1 | 29.44
P | 2016398 | KULMALIITIN SULUIN | ROTH 1/2"X10MM UK | P20171 | ROTH PEX-JÄRJESTELMÄ OSAT P1 | V | KPL | 24.77 | KPL | 1 | 24.77
P | 2016283 | PISTOLIITIN SUORA | ROTH 15X1/2 UK | P2017A | ROTH PEX-JÄRJESTELMÄ OSAT LA | V | KPL | 14.42 | KPL | 1 | 14.42
P | 2016354 | JAKOTUKIN HATTU | ROTH HATTU 22 MM | P2017A | ROTH PEX-JÄRJESTELMÄ OSAT LA | V | KPL | 13.06 | KPL | 1 | 13.06
P | 2016368 | HANAKULMARASIA KIVISEINÄLLE | ROTH 15 TT +TUKIHOLKKI 25SP | P2017A | ROTH PEX-JÄRJESTELMÄ OSAT LA | V | KPL | 29.49 | KPL | 1 | 29.49
P | 2016457 | TAIVUTUSKULMA TERÄS | ROTH 34MM | P2017A | ROTH PEX-JÄRJESTELMÄ OSAT LA | V | KPL | 10.09 | KPL | 1 | 10.09
P | 2016487 | JAKOTUKKIKAAPPI | ROTH QUICK 550X400X96MM UP. | P2017A | ROTH PEX-JÄRJESTELMÄ OSAT LA | V | KPL | 451.8 | KPL | 1 | 451.8
P | 2016488 | JAKOTUKKIKAAPPI | ROTH QUICK 550X550X96MM UP. | P2017A | ROTH PEX-JÄRJESTELMÄ OSAT LA | V | KPL | 496.4 | KPL | 1 | 496.4
P | 2016500 | TAIVUTUSKULMA MUOVIA | ROTH 16-18MM | P2017A | ROTH PEX-JÄRJESTELMÄ OSAT LA | V | KPL | 4.63 | KPL | 1 | 4.63
P | 2016814 | KULMALIITIN SULUIN, MUSTA | ROTH 1/2"X12MM | P2017A | ROTH PEX-JÄRJESTELMÄ OSAT LA | E | KPL | 25.75 | KPL | 1 | 25.75
P | 2016816 | KULMALIITIN SULUIN, MUSTA | ROTH 1/2"X10MM | P2017A | ROTH PEX-JÄRJESTELMÄ OSAT LA | E | KPL | 25.75 | KPL | 1 | 25.75
P | 2016100 | ADAPTERI | ROTH EUROCONUS 16MM TT | P2017B | ROTH PEX-JÄRJESTELMÄ OSAT LB | V | KPL | 9.24 | KPL | 1 | 9.24
P | 2016101 | ADAPTERI | ROTH EUROCONUS 20MM TT | P2017B | ROTH PEX-JÄRJESTELMÄ OSAT LB | V | KPL | 9.24 | KPL | 1 | 9.24
P | 2016103 | ADAPTERI | ROTH EUROCONUS 15MM TT | P2017B | ROTH PEX-JÄRJESTELMÄ OSAT LB | E | KPL | 10.59 | KPL | 1 | 10.59
P | 2016114 | JAKOTUKKI | ROTH 3/4" 2OS. | P2017B | ROTH PEX-JÄRJESTELMÄ OSAT LB | V | KPL | 27 | KPL | 1 | 27
P | 2016116 | JAKOTUKKILIITIN | ROTH 12MM EURO 3/4" | P2017B | ROTH PEX-JÄRJESTELMÄ OSAT LB | V | KPL | 8.14 | KPL | 1 | 8.14
P | 2016117 | JAKOTUKKILIITIN | ROTH 15MM EURO 3/4" | P2017B | ROTH PEX-JÄRJESTELMÄ OSAT LB | E | KPL | 8.14 | KPL | 1 | 8.14
P | 2016118 | JAKOTUKKILIITIN | ROTH 18MM EURO 3/4" | P2017B | ROTH PEX-JÄRJESTELMÄ OSAT LB | E | KPL | 11.25 | KPL | 1 | 11.25
P | 2016148 | JAKOTUKKI -22 PL RUNGOSSA | ROTH 1X15 TT + 1 TUKIHOLKKI | P2017B | ROTH PEX-JÄRJESTELMÄ OSAT LB | V | KPL | 43.48 | KPL | 1 | 43.48
P | 2016149 | JAKOTUKKI -22 PL RUNGOSSA | ROTH 1X18 TT + 1 TUKIHOLKKI | P2017B | ROTH PEX-JÄRJESTELMÄ OSAT LB | V | KPL | 47.45 | KPL | 1 | 47.45
P | 2016152 | JAKOTUKKI -22 PL RUNGOSSA | ROTH 2+2X15 TT + 4 TUKIHOLKKIA | P2017B | ROTH PEX-JÄRJESTELMÄ OSAT LB | E | KPL | 86.81 | KPL | 1 | 86.81
P | 2016183 | JAKOTUKIN TELINE | ROTH 3/4 | P2017B | ROTH PEX-JÄRJESTELMÄ OSAT LB | V | KPL | 32.82 | KPL | 1 | 32.82
P | 2016187 | JAKOTUKIN HATTU | ROTH TIIVISTEELLÄ 3/4" | P2017B | ROTH PEX-JÄRJESTELMÄ OSAT LB | E | KPL | 4.5 | KPL | 1 | 4.5
P | 2016189 | JAKOTUKIN TULPPA | ROTH TT 22MM | P2017B | ROTH PEX-JÄRJESTELMÄ OSAT LB | V | KPL | 11.45 | KPL | 1 | 11.45
P | 2016190 | JAKOTUKIN TULPPA | ROTH TT 15MM | P2017B | ROTH PEX-JÄRJESTELMÄ OSAT LB | V | KPL | 10.26 | KPL | 1 | 10.26
P | 2016200 | PISTOLIITIN HATTU | ROTH 22MM ILMAUSRUUVILLA | P2017B | ROTH PEX-JÄRJESTELMÄ OSAT LB | E | KPL | 20.32 | KPL | 1 | 20.32
P | 2016251 | PISTOLIITIN SUORA | ROTH 12 MM | P2017B | ROTH PEX-JÄRJESTELMÄ OSAT LB | E | KPL | 11.32 | KPL | 1 | 11.32
P | 2016252 | PISTOLIITIN SUORA | ROTH 15 MM | P2017B | ROTH PEX-JÄRJESTELMÄ OSAT LB | V | KPL | 11.45 | KPL | 1 | 11.45
P | 2016273 | SUORA LIITIN | ROTH 15X1/2 SK | P2017B | ROTH PEX-JÄRJESTELMÄ OSAT LB | E | KPL | 14.76 | KPL | 1 | 14.76
P | 2016276 | PISTOLIITIN SUORA | ROTH 22X3/4 SK | P2017B | ROTH PEX-JÄRJESTELMÄ OSAT LB | V | KPL | 19.99 | KPL | 1 | 19.99
P | 2016278 | PISTOLIITIN SUORA | ROTH 28X1 SK | P2017B | ROTH PEX-JÄRJESTELMÄ OSAT LB | E | KPL | 36.79 | KPL | 1 | 36.79
P | 2016286 | PISTOLIITIN SUORA | ROTH 22X3/4 UK | P2017B | ROTH PEX-JÄRJESTELMÄ OSAT LB | V | KPL | 19.99 | KPL | 1 | 19.99
P | 2016288 | PISTOLIITIN SUORA | ROTH 28X1 UK | P2017B | ROTH PEX-JÄRJESTELMÄ OSAT LB | E | KPL | 36.79 | KPL | 1 | 36.79
P | 2016292 | PISTOLIITIN KULMALIITIN | ROTH 15 TT | P2017B | ROTH PEX-JÄRJESTELMÄ OSAT LB | E | KPL | 14.03 | KPL | 1 | 14.03
P | 2016293 | PISTOLIITIN KULMALIITIN | ROTH 18 MM TT | P2017B | ROTH PEX-JÄRJESTELMÄ OSAT LB | E | KPL | 18.66 | KPL | 1 | 18.66
P | 2016294 | PISTOLIITIN KULMALIITIN | ROTH 22 TT | P2017B | ROTH PEX-JÄRJESTELMÄ OSAT LB | V | KPL | 22.57 | KPL | 1 | 22.57
P | 2016306 | PISTOLIITIN KULMA | ROTH 22X3/4 SK | P2017B | ROTH PEX-JÄRJESTELMÄ OSAT LB | E | KPL | 16.81 | KPL | 1 | 16.81
P | 2016313 | PISTOLIITIN KULMA | ROTH 15X1/2 UK | P2017B | ROTH PEX-JÄRJESTELMÄ OSAT LB | E | KPL | 12.77 | KPL | 1 | 12.77
P | 2016316 | PISTOLIITIN KULMA | ROTH 22X3/4 UK | P2017B | ROTH PEX-JÄRJESTELMÄ OSAT LB | E | KPL | 16.94 | KPL | 1 | 16.94
P | 2016327 | KULMALIITIN | ROTH 15 S/U TT | P2017B | ROTH PEX-JÄRJESTELMÄ OSAT LB | V | KPL | 11.52 | KPL | 1 | 11.52
P | 2016328 | KULMALIITIN | ROTH 18 S/U TT | P2017B | ROTH PEX-JÄRJESTELMÄ OSAT LB | E | KPL | 15.69 | KPL | 1 | 15.69
P | 2016329 | KULMALIITIN | ROTH 22 S/U TT | P2017B | ROTH PEX-JÄRJESTELMÄ OSAT LB | V | KPL | 18.4 | KPL | 1 | 18.4
P | 2016341 | KYTKENTÄLIITIN MS | ROTH 16 X 15MM TT | P2017B | ROTH PEX-JÄRJESTELMÄ OSAT LB | V | KPL | 28.06 | KPL | 1 | 28.06
P | 2016345 | KYTKENTÄLIITIN MS | ROTH 20MM X 22MM TT | P2017B | ROTH PEX-JÄRJESTELMÄ OSAT LB | E | KPL | 37.79 | KPL | 1 | 37.79
P | 2016347 | TUKIHOLKKI | ROTH / D 15 X 2.0 MM TT | P2017B | ROTH PEX-JÄRJESTELMÄ OSAT LB | V | KPL | 2.19 | KPL | 1 | 2.19
P | 2016348 | TUKIHOLKKI | ROTH / D 18 X 2.5 MM TT | P2017B | ROTH PEX-JÄRJESTELMÄ OSAT LB | V | KPL | 2.19 | KPL | 1 | 2.19
P | 2016349 | TUKIHOLKKI | ROTH / D 22 X 3.0 MM TT | P2017B | ROTH PEX-JÄRJESTELMÄ OSAT LB | V | KPL | 3.06 | KPL | 1 | 3.06
P | 2016352 | PISTO TULPPA | ROTH 15 | P2017B | ROTH PEX-JÄRJESTELMÄ OSAT LB | E | KPL | 12.38 | KPL | 1 | 12.38
P | 2016358 | KUULASULKU | ROTH 15MM TT x 10 MM PUS. | P2017B | ROTH PEX-JÄRJESTELMÄ OSAT LB | V | KPL | 42.09 | KPL | 1 | 42.09
P | 2016360 | KUULASULKU | ROTH 15MM | P2017B | ROTH PEX-JÄRJESTELMÄ OSAT LB | V | KPL | 47.11 | KPL | 1 | 47.11
P | 2016370 | HANAKULMARASIA KIVISEINÄLLE | ROTH 18 TT +TUKIHOLKKI 28SP | P2017B | ROTH PEX-JÄRJESTELMÄ OSAT LB | E | KPL | 32.36 | KPL | 1 | 32.36
P | 2016375 | HANAKULMARASIA LEVYSEINÄLLE | ROTH 12 TT +TUKIHOLKKI 20SP | P2017B | ROTH PEX-JÄRJESTELMÄ OSAT LB | E | KPL | 33.75 | KPL | 1 | 33.75
P | 2016377 | HANAKULMARASIA LEVYSEINÄLLE | ROTH 18 TT +TUKIHOLKKI 28SP | P2017B | ROTH PEX-JÄRJESTELMÄ OSAT LB | V | KPL | 32.36 | KPL | 1 | 32.36
P | 2016379 | HANAKULMARASIAN KIINNITYSKISKO | ROTH 150 MM | P2017B | ROTH PEX-JÄRJESTELMÄ OSAT LB | V | KPL | 9.27 | KPL | 1 | 9.27
P | 2016383 | ASENNUSSARJA QUICKBOX | ROTH | P2017B | ROTH PEX-JÄRJESTELMÄ OSAT LB | E | KPL | 7.22 | KPL | 1 | 7.22
P | 2016388 | TIIVISTYSMANSETTI QUICKBOX | ROTH | P2017B | ROTH PEX-JÄRJESTELMÄ OSAT LB | E | KPL | 4.31 | KPL | 1 | 4.31
P | 2016391 | HANAKULMARASIAN JATKOKAPPALE | ROTH 38MM | P2017B | ROTH PEX-JÄRJESTELMÄ OSAT LB | V | KPL | 6.09 | KPL | 1 | 6.09
P | 2016393 | SUORALIITIN | ROTH 3/4 X1/2 UK/UK | P2017B | ROTH PEX-JÄRJESTELMÄ OSAT LB | E | KPL | 23.76 | KPL | 1 | 23.76
P | 2016395 | SUORALIITIN | ROTH 1/2 X1/2 SK/UK | P2017B | ROTH PEX-JÄRJESTELMÄ OSAT LB | E | KPL | 28.06 | KPL | 1 | 28.06
P | 2016396 | SUORALIITIN | ROTH 1/2 X1/2 UK/UK | P2017B | ROTH PEX-JÄRJESTELMÄ OSAT LB | E | KPL | 23.03 | KPL | 1 | 23.03
P | 2016399 | KULMALIITIN | ROTH 1/2"X10MM UK/PUS.LIIT | P2017B | ROTH PEX-JÄRJESTELMÄ OSAT LB | E | KPL | 17.08 | KPL | 1 | 17.08
P | 2016405 | KULMALIITIN SULUIN | ROTH 1/2" X 12MM UK | P2017B | ROTH PEX-JÄRJESTELMÄ OSAT LB | V | KPL | 26.22 | KPL | 1 | 26.22
P | 2016406 | HANAKULMARASIAN SEINÄKIINNIKE | ROTH QB | P2017B | ROTH PEX-JÄRJESTELMÄ OSAT LB | V | KPL | 33.82 | KPL | 1 | 33.82
P | 2016415 | KULMALIITIN SULUIN | ROTH 1/2" X 3/8" UK-UK | P2017B | ROTH PEX-JÄRJESTELMÄ OSAT LB | V | KPL | 25.68 | KPL | 1 | 25.68
P | 2016424 | JAKOTUKKIKAAPIN PUTKILÄPIVIENT | ROTH 34MM | P2017B | ROTH PEX-JÄRJESTELMÄ OSAT LB | E | KPL | 31.83 | KPL | 1 | 31.83
P | 2016428 | JAKOTUKKIKAAPIN YLIVUOTOKANSI | ROTH QB | P2017B | ROTH PEX-JÄRJESTELMÄ OSAT LB | E | KPL | 26.21 | KPL | 1 | 26.21
P | 2016430 | PISTOLIITIN KULMALIITIN | ROTH 22X15MM TT | P2017B | ROTH PEX-JÄRJESTELMÄ OSAT LB | V | KPL | 12.05 | KPL | 1 | 12.05
P | 2016431 | PISTOLIITIN KULMALIITIN | ROTH 22X18MM TT | P2017B | ROTH PEX-JÄRJESTELMÄ OSAT LB | E | KPL | 14.3 | KPL | 1 | 14.3
P | 2016451 | TAIVUTUSKULMA MUOVI | ROTH 25MM | P2017B | ROTH PEX-JÄRJESTELMÄ OSAT LB | V | KPL | 5.43 | KPL | 1 | 5.43
P | 2016452 | TAIVUTUSKULMA MUOVI | ROTH 28MM | P2017B | ROTH PEX-JÄRJESTELMÄ OSAT LB | V | KPL | 9.86 | KPL | 1 | 9.86
P | 2016453 | TAIVUTUSKULMA TERÄS | ROTH 12MM | P2017B | ROTH PEX-JÄRJESTELMÄ OSAT LB | V | KPL | 3.31 | KPL | 1 | 3.31
P | 2016458 | TAIVUTUSKULMA TERÄS | ROTH 42MM | P2017B | ROTH PEX-JÄRJESTELMÄ OSAT LB | V | KPL | 22.17 | KPL | 1 | 22.17
P | 2016460 | TAIVUTUSKULMA PVC | ROTH 34/37 MM | P2017B | ROTH PEX-JÄRJESTELMÄ OSAT LB | V | KPL | 6.89 | KPL | 1 | 6.89
P | 2016462 | PUTKIKIINNIKE PUTKIHAKA | ROTH 100MMX14-34 PUTK. (50KPL) | P2017B | ROTH PEX-JÄRJESTELMÄ OSAT LB | V | PAK | 52.94 | PAK | 1 | 52.94
P | 2016463 | PUTKIKIINNIKE KAKSOISPUTKIHAKA | ROTH 60MMX14-34 PUTK. (50KPL) | P2017B | ROTH PEX-JÄRJESTELMÄ OSAT LB | V | PAK | 52.94 | PAK | 1 | 52.94
P | 2016464 | TAIVUTUSKULMA TERÄS | ROTH 54MM | P2017B | ROTH PEX-JÄRJESTELMÄ OSAT LB | V | KPL | 35.67 | KPL | 1 | 35.67
P | 2016465 | PUTKIKIINNIKE | ROTH 25MM 100/PAK | P2017B | ROTH PEX-JÄRJESTELMÄ OSAT LB | V | PAK | 131.7 | PAK | 1 | 131.7
P | 2016466 | PUTKIKIINNIKE | ROTH 28MM 100/PAK | P2017B | ROTH PEX-JÄRJESTELMÄ OSAT LB | V | PAK | 139.5 | PAK | 1 | 139.5
P | 2016467 | PUTKIKIINNIKE | ROTH 34MM 100/PAK | P2017B | ROTH PEX-JÄRJESTELMÄ OSAT LB | E | PAK | 170.4 | PAK | 1 | 170.4
P | 2016474 | SUOJAPUTKEN JATKOMUHVI | ROTH 25MM | P2017B | ROTH PEX-JÄRJESTELMÄ OSAT LB | V | KPL | 20.78 | KPL | 1 | 20.78
P | 2016475 | SUOJAPUTKEN JATKOMUHVI | ROTH 28MM | P2017B | ROTH PEX-JÄRJESTELMÄ OSAT LB | E | KPL | 23.16 | KPL | 1 | 23.16
P | 2016476 | SUOJAPUTKEN JATKOMUHVI | ROTH 34MM | P2017B | ROTH PEX-JÄRJESTELMÄ OSAT LB | E | KPL | 23.16 | KPL | 1 | 23.16
P | 2016478 | SUOJAPUTKEN PÄÄTYMANSETTI | ROTH PUNAINEN | P2017B | ROTH PEX-JÄRJESTELMÄ OSAT LB | E | KPL | 3.38 | KPL | 1 | 3.38
P | 2016479 | SUOJAPUTKEN PÄÄTYMANSETTI | ROTH SININEN | P2017B | ROTH PEX-JÄRJESTELMÄ OSAT LB | E | KPL | 3.38 | KPL | 1 | 3.38
P | 2016489 | JAKOTUKKIKAAPPI | ROTH QUICK 550X800X96MM UP. | P2017B | ROTH PEX-JÄRJESTELMÄ OSAT LB | E | KPL | 566 | KPL | 1 | 566
P | 2016490 | JAKOTUKKIKAAPIN LÄPIVIENTI | ROTH QUICK 10-25MM | P2017B | ROTH PEX-JÄRJESTELMÄ OSAT LB | E | KPL | 7.08 | KPL | 1 | 7.08
P | 2016491 | JAKOTUKKIKAAPIN LÄPIVIENTI | ROTH QUICK 25-34MM | P2017B | ROTH PEX-JÄRJESTELMÄ OSAT LB | E | KPL | 8.08 | KPL | 1 | 8.08
P | 2016492 | JAKOTUKKIKAAPIN LÄPIVIENTI | ROTH QUICK 42MM | P2017B | ROTH PEX-JÄRJESTELMÄ OSAT LB | E | KPL | 31.23 | KPL | 1 | 31.23
P | 2016493 | JAKOTUKKIKAAPIN OVI + KEHYS 40 | ROTH QUICK | P2017B | ROTH PEX-JÄRJESTELMÄ OSAT LB | V | KPL | 168.6 | KPL | 1 | 168.6
P | 2016494 | JAKOTUKKIKAAPIN OVI + KEHYS 55 | ROTH QUICK | P2017B | ROTH PEX-JÄRJESTELMÄ OSAT LB | E | KPL | 194.2 | KPL | 1 | 194.2
P | 2016495 | JAKOTUKKIKAAPIN OVI + KEHYS 80 | ROTH QUICK | P2017B | ROTH PEX-JÄRJESTELMÄ OSAT LB | E | KPL | 217 | KPL | 1 | 217
P | 2016503 | ASENNUSTYÖKALU | 12-18 MM PUTKILLE | P2017B | ROTH PEX-JÄRJESTELMÄ OSAT LB | V | KPL | 34.61 | KPL | 1 | 34.61
P | 2016513 | VAIHTONIVEL 15 MM PEX-PUTKELLE | ROTH | P2017B | ROTH PEX-JÄRJESTELMÄ OSAT LB | V | KPL | 31.3 | KPL | 1 | 31.3
P | 2016529 | TYÖKALU | ROTH | P2017B | ROTH PEX-JÄRJESTELMÄ OSAT LB | E | KPL | 185.8 | KPL | 1 | 185.8
P | 2016533 | PISTOLIITTIMEN AVAUSTYÖKAL | ROTH 12MM | P2017B | ROTH PEX-JÄRJESTELMÄ OSAT LB | E | KPL | 13.44 | KPL | 1 | 13.44
P | 2016534 | PISTOLIITTIMEN AVAUSTYÖKAL | ROTH 15MM | P2017B | ROTH PEX-JÄRJESTELMÄ OSAT LB | V | KPL | 13.17 | KPL | 1 | 13.17
P | 2016535 | PISTOLIITTIMEN AVAUSTYÖKAL | ROTH 18MM | P2017B | ROTH PEX-JÄRJESTELMÄ OSAT LB | E | KPL | 13.44 | KPL | 1 | 13.44
P | 2016536 | PISTOLIITTIMEN AVAUSTYÖKAL | ROTH 22MM | P2017B | ROTH PEX-JÄRJESTELMÄ OSAT LB | V | KPL | 14.63 | KPL | 1 | 14.63
P | 2016550 | ASENNUSKISKO QUICKBOX | ROTH. SÄÄDETTÄVÄ 220-400MM | P2017B | ROTH PEX-JÄRJESTELMÄ OSAT LB | V | KPL | 21.24 | KPL | 1 | 21.24
P | 2016551 | ASENNUSKISKO QUICKBOX | ROTH SÄÄDETTÄVÄ 330-600MM | P2017B | ROTH PEX-JÄRJESTELMÄ OSAT LB | V | KPL | 23.76 | KPL | 1 | 23.76
P | 2016641 | ASENNUSKISKO QUICKBOX | ROTH SÄÄDETTÄVÄ | P2017B | ROTH PEX-JÄRJESTELMÄ OSAT LB | E | KPL | 58.23 | KPL | 1 | 58.23
P | 2016792 | SUORALIITIN SULULLA | ROTH TT 22 X 3/4 PYÖR.MUTTERI | P2017B | ROTH PEX-JÄRJESTELMÄ OSAT LB | V | KPL | 42.09 | KPL | 1 | 42.09
P | 4579417F | VUOTOVAHTI | ROTH QUICKSTOP PRO 1 | P2017B | ROTH PEX-JÄRJESTELMÄ OSAT LB | V | KPL | 1092 | KPL | 1 | 1092
P | 2012225 | LÄMPÖJOHTOPUTKI SUOJAPUTKI | UPONOR RADIPIPE 25X2,3 34/2 50 | P20200 | LÄMPÖJOHTOPUTKET UPONOR P0 | V | M | 12.88 | M | 1 | 12.88
P | 2018112 | LATTIALÄMMITYSPUTKI | UPONOR COMFORT PIPE17X2,0 240M | P20200 | LÄMPÖJOHTOPUTKET UPONOR P0 | V | M | 4.42 | M | 1 | 4.42
P | 2018115 | LATTIALÄMMITYSPUTKI | UPONOR COMFORT PIPE17X2,0 640M | P20201 | LÄMPÖJOHTOPUTKET UPONOR P1 | V | M | 4.33 | M | 1 | 4.33
P | 2012125 | LÄMPÖJOHTOPUTKI | UPONOR RADI PIPE 25X2.3 50M | P2020A | LÄMPÖJOHTOPUTKET UPONOR LA | V | M | 10.33 | M | 1 | 10.33
P | 2012140 | LÄMPÖJOHTOPUTKI PN6 | UPONOR RADI PIPE 40X3.7 50M | P2020A | LÄMPÖJOHTOPUTKET UPONOR LA | V | M | 19.97 | M | 1 | 19.97
P | 2012224 | LÄMPÖJOHTOPUTKI SUOJAPUTKI | UPONOR RADIPIPE 25X2.3 34/2 25 | P2020A | LÄMPÖJOHTOPUTKET UPONOR LA | V | M | 12.93 | M | 1 | 12.93
P | 2018106 | LATTIALÄMMITYSPUTKI | UPONOR COMFORT PIPE 17X2,0 60M | P2020A | LÄMPÖJOHTOPUTKET UPONOR LA | V | M | 4.72 | M | 1 | 4.72
P | 2018109 | LATTIALÄMMITYSPUTKI | UPONOR COMFORT PIPE17X2,0 120M | P2020A | LÄMPÖJOHTOPUTKET UPONOR LA | V | M | 4.57 | M | 1 | 4.57
P | 2018113 | LATTIALÄMMITYSPUTKI | UPONOR COMFORT PIPE17X2.0 480M | P2020A | LÄMPÖJOHTOPUTKET UPONOR LA | V | M | 4.42 | M | 1 | 4.42
P | 2018156 | LATTIALÄMMITYSPUTKI | UPONOR COMFORT PIPE 20X2,0 60M | P2020A | LÄMPÖJOHTOPUTKET UPONOR LA | V | M | 5.06 | M | 1 | 5.06
P | 2018168 | LATTIALÄMMITYSPUTKI | UPONOR COMFORT PIPE20X2,0 240M | P2020A | LÄMPÖJOHTOPUTKET UPONOR LA | V | M | 4.72 | M | 1 | 4.72
P | 2018171 | LATTIALÄMMITYSPUTKI | UPONOR COMFORT PIPE20X2,0 480M | P2020A | LÄMPÖJOHTOPUTKET UPONOR LA | V | M | 4.72 | M | 1 | 4.72
P | 2022040 | LÄMPÖJOHTOPUTKI | UPONOR COMFORT PIPE12X1,7 60M | P2020A | LÄMPÖJOHTOPUTKET UPONOR LA | V | M | 4.49 | M | 1 | 4.49
P | 2012132 | LÄMPÖJOHTOPUTKI PN6 | UPONOR RADI PIPE 32X3.0 50M | P2020B | LÄMPÖJOHTOPUTKET UPONOR LB | V | M | 13.18 | M | 1 | 13.18
P | 2012142 | LATTIALÄMMITYSPUTKI MINITEC | UPONOR COMFORT P. 9.9X1.1 60M | P2020B | LÄMPÖJOHTOPUTKET UPONOR LB | E | M | 4.59 | M | 1 | 4.59
P | 2012143 | LATTIALÄMMITYSPUTKI MINITEC | UPONOR COMFORT P. 9.9X1.1 120M | P2020B | LÄMPÖJOHTOPUTKET UPONOR LB | E | M | 4.3 | M | 1 | 4.3
P | 2012144 | LATTIALÄMMITYSPUTKI MINITEC | UPONOR COMFORT P. 9.9X1.1 240M | P2020B | LÄMPÖJOHTOPUTKET UPONOR LB | V | M | 4.3 | M | 1 | 4.3
P | 2012145 | LATTIALÄMMITYSPUTKI MINITEC | UPONOR COMFORT P. 9.9X1.1 480M | P2020B | LÄMPÖJOHTOPUTKET UPONOR LB | E | M | 4.3 | M | 1 | 4.3
P | 2012153 | LATTIALÄMMITYSPUTKI | UPONOR COMFORT PIPE16X2.2 240M | P2020B | LÄMPÖJOHTOPUTKET UPONOR LB | E | M | 4.73 | M | 1 | 4.73
P | 2012154 | COMFORT PIPE | PN10 16X2,2 640M | P2020B | LÄMPÖJOHTOPUTKET UPONOR LB | E | M | 4.73 | M | 1 | 4.73
P | 2012155 | COMFORT PIPE | PN10 20X2,8 240M | P2020B | LÄMPÖJOHTOPUTKET UPONOR LB | E | M | 5.07 | M | 1 | 5.07
P | 2012156 | COMFORT PIPE | PN10 20X2,8 480M | P2020B | LÄMPÖJOHTOPUTKET UPONOR LB | E | M | 5.07 | M | 1 | 5.07
P | 2012321 | KÄYTTÖVESI-/LÄMMITYSPUTKI PN10 | UPONOR COMBI PIPE 22X3.0 100M | P2020B | LÄMPÖJOHTOPUTKET UPONOR LB | E | M | 10.33 | M | 1 | 10.33
P | 2012351 | COMBIPEX SUOJAPUTKESSA ERIST. | UPONOR 15X2.5 25/20 48X10. 50M | P2020B | LÄMPÖJOHTOPUTKET UPONOR LB | E | M | 9.98 | M | 1 | 9.98
P | 2012355 | COMBIPEX SUOJAPUTKESSA ERIST. | UPONOR 18X2.5 28/23 51X10 50M | P2020B | LÄMPÖJOHTOPUTKET UPONOR LB | E | M | 14.06 | M | 1 | 14.06
P | 2012359 | COMBIPEX SUOJAPUTKESSA ERIST. | UPONOR 22X3.0 34/28 63X13 50M | P2020B | LÄMPÖJOHTOPUTKET UPONOR LB | E | M | 17.55 | M | 1 | 17.55
P | 2018165 | LATTIALÄMMITYSPUTKI | UPONOR COMFORT PIPE20X2,0 120M | P2020B | LÄMPÖJOHTOPUTKET UPONOR LB | V | M | 5.05 | M | 1 | 5.05
P | 2018174 | LATTIALÄMMITYSPUTKI | UPONOR COMFORT PIPE 20X2 1000M | P2020B | LÄMPÖJOHTOPUTKET UPONOR LB | E | M | 5.26 | M | 1 | 5.26
P | 2022041 | LÄMPÖJOHTOPUTKI | UPONOR COMFORT PIPE12X1,7 120M | P2020B | LÄMPÖJOHTOPUTKET UPONOR LB | V | M | 4.62 | M | 1 | 4.62
P | 2022042 | LÄMPÖJOHTOPUTKI | UPONOR COMFORT PIPE12X1,7 240M | P2020B | LÄMPÖJOHTOPUTKET UPONOR LB | V | M | 4.62 | M | 1 | 4.62
P | 2022044 | LÄMPÖJOHTOPUTKI | UPONOR COMF. PIPE+ 25X2.3 220M | P2020B | LÄMPÖJOHTOPUTKET UPONOR LB | V | M | 8.51 | M | 1 | 8.51
P | 2022045 | LÄMPÖJOHTOPUTKI | UPONOR COMF. PIPE+ 25X2.3 300M | P2020B | LÄMPÖJOHTOPUTKET UPONOR LB | E | M | 8.51 | M | 1 | 8.51
P | 2022243 | LATTIALÄMMITYSPUTKI | UPONOR COMFORT PIPE16X2,0 120M | P2020B | LÄMPÖJOHTOPUTKET UPONOR LB | E | M | 3.63 | M | 1 | 3.63
P | 2022244 | LATTIALÄMMITYSPUTKI | UPONOR COMFORT PIPE16X2,0 240M | P2020B | LÄMPÖJOHTOPUTKET UPONOR LB | E | M | 3.61 | M | 1 | 3.61
P | 2022245 | LATTIALÄMMITYSPUTKI | UPONOR COMFORT PIPE16X2,0 640M | P2020B | LÄMPÖJOHTOPUTKET UPONOR LB | E | M | 3.61 | M | 1 | 3.61
P | 2024528 | SMATRIX WAVE PLUS KESKUSYKSIK | UPONOR X-165 LANGATON JÄRJEST. | P20210 | LATTIALÄMM.JÄRJ. OSAT UPO P0 | V | KPL | 579 | KPL | 1 | 579
P | 2024567 | SMATRIX WAVE KESKUSYKS+WEB-MOD | UPONOR PULSE X-265+R-208 6X | P20210 | LATTIALÄMM.JÄRJ. OSAT UPO P0 | V | KPL | 1166 | KPL | 1 | 1166
P | 2024568 | SMATRIX WAVE KESKUSYKSIKKÖ | UPONOR UPONOR PULSE X-265 6X | P20210 | LATTIALÄMM.JÄRJ. OSAT UPO P0 | V | KPL | 484.7 | KPL | 1 | 484.7
P | 2024571 | SMATRIX WAVE ALOITUSPAKKAUS | UPONOR PULSE S | P20210 | LATTIALÄMM.JÄRJ. OSAT UPO P0 | V | KPL | 1775 | KPL | 1 | 1775
P | 2024572 | SMATRIX WAVE ALOITUSPAKKAUS | UPONOR PULSE L | P20210 | LATTIALÄMM.JÄRJ. OSAT UPO P0 | V | KPL | 2830 | KPL | 1 | 2830
P | 2025246 | SMATRIX WAVE HUONETERMOSTAATTI | UPONOR STYLE T-169 VA LANGATON | P20210 | LATTIALÄMM.JÄRJ. OSAT UPO P0 | V | KPL | 287.5 | KPL | 1 | 287.5
P | 2026916 | HUONETERMOSTAATTI | UPONOR COSY 24V NSB VARAOSA | P20210 | LATTIALÄMM.JÄRJ. OSAT UPO P0 | V | KPL | 188.3 | KPL | 1 | 188.3
P | 2014350 | KYLMÄTAIVUTUSKAARI | UPONOR FLIPFLEX 16-20 PUTKELLE | P2021A | LATTIALÄMM.JÄRJ. OSAT UPO LA | V | KPL | 6.2 | KPL | 1 | 6.2
P | 2022241 | RAJAUSKAISTALE | UPONOR SICCUS MINI 1000X45X15 | P2021A | LATTIALÄMM.JÄRJ. OSAT UPO LA | E | M | 15.24 | M | 1 | 15.24
P | 2022242 | REUNATEIPPI | UPONOR SICCUS MINI 143MM X 12M | P2021A | LATTIALÄMM.JÄRJ. OSAT UPO LA | E | M | 6.61 | M | 1 | 6.61
P | 2022270 | TOIMILAITE SK | UPONOR VARIO NC 230V 1W | P2021A | LATTIALÄMM.JÄRJ. OSAT UPO LA | V | KPL | 53.32 | KPL | 1 | 53.32
P | 2022271 | TOIMILAITE SK | UPONOR VARIO NC 24V 1W | P2021A | LATTIALÄMM.JÄRJ. OSAT UPO LA | V | KPL | 53.32 | KPL | 1 | 53.32
P | 2022272 | TOIMILAITE UK | UPONOR VARIO PLUS NC 230V | P2021A | LATTIALÄMM.JÄRJ. OSAT UPO LA | V | KPL | 53.32 | KPL | 1 | 53.32
P | 2022273 | TOIMILAITE UK | UPONOR VARIO PLUS NC 24V 1W | P2021A | LATTIALÄMM.JÄRJ. OSAT UPO LA | V | KPL | 53.32 | KPL | 1 | 53.32
P | 2022274 | TOIMILAITE SK | UPONOR VARIO RETROFIT NC 230V | P2021A | LATTIALÄMM.JÄRJ. OSAT UPO LA | V | KPL | 73.64 | KPL | 1 | 73.64
P | 2022275 | TOIMILAITE SK | UPONOR VARIO RETROFIT NC 24V | P2021A | LATTIALÄMM.JÄRJ. OSAT UPO LA | V | KPL | 73.64 | KPL | 1 | 73.64
P | 2022276 | ADAPTERISETTI | UPONOR VARIO M, MAGNA, PLUS, S | P2021A | LATTIALÄMM.JÄRJ. OSAT UPO LA | V | KPL | 9.5 | KPL | 1 | 9.5
P | 2022285 | KUUMALEIKKURI | UPONOR SICCUS MINI 10MM 230V | P2021A | LATTIALÄMM.JÄRJ. OSAT UPO LA | E | KPL | 482.5 | KPL | 1 | 482.5
P | 2022301 | LATTIALÄMMITYSLEVY SICCUS MINI | UPONOR 1200X600X15MM 10KPL | P2021A | LATTIALÄMM.JÄRJ. OSAT UPO LA | E | SAT | 584 | SAT | 1 | 584
P | 2022302 | LAATOITUSALUSTA SICCUS MINI | UPONOR 1000X600X6MM 5KPL | P2021A | LATTIALÄMM.JÄRJ. OSAT UPO LA | E | SAT | 260.3 | SAT | 1 | 260.3
P | 2022921 | LÄMMÖNLUOVUTUSLEVY | UPONOR MULTI 20 | P2021A | LATTIALÄMM.JÄRJ. OSAT UPO LA | V | KPL | 18.09 | KPL | 1 | 18.09
P | 2022923 | PUTKIPIDIKELISTAN VÄKÄNEN | UPONOR 17 & 20 (55MM) | P2021A | LATTIALÄMM.JÄRJ. OSAT UPO LA | V | KPL | 0.35 | KPL | 1 | 0.35
P | 2024143 | VARIO JAKOTUKKIKAAPPI | UPONOR 550X850X108MM | P2021A | LATTIALÄMM.JÄRJ. OSAT UPO LA | V | KPL | 455.1 | KPL | 1 | 455.1
P | 2024144 | VARIO JAKOTUKKIKAAPPI | UPONOR 850X850X108MM | P2021A | LATTIALÄMM.JÄRJ. OSAT UPO LA | V | KPL | 592 | KPL | 1 | 592
P | 2024501 | SMATRIX WAVE T-165 POD | UPONOR SÄÄTÖPYÖRÄL.TERMOSTAATI | P2021A | LATTIALÄMM.JÄRJ. OSAT UPO LA | V | KPL | 122.1 | KPL | 1 | 122.1
P | 2024506 | SMATRIX WAVE PLUS TERMOSTAATTI | UPONOR T-166 LANGATON | P2021A | LATTIALÄMM.JÄRJ. OSAT UPO LA | V | KPL | 201 | KPL | 1 | 201
P | 2024563 | SMATRIX BASE KESKUSYKSIKKÖ | UPONOR PULSE X-245 BUS 6X | P2021A | LATTIALÄMM.JÄRJ. OSAT UPO LA | V | KPL | 409.6 | KPL | 1 | 409.6
P | 2024923 | JAKOTUKKI 3 Q&E | UPONOR VARIO PLUS 17 X 2 3-OS | P2021A | LATTIALÄMM.JÄRJ. OSAT UPO LA | V | KPL | 291 | KPL | 1 | 291
P | 2024924 | JAKOTUKKI 4 Q&E | UPONOR VARIO PLUS 17 X 2 4-OS | P2021A | LATTIALÄMM.JÄRJ. OSAT UPO LA | V | KPL | 364.5 | KPL | 1 | 364.5
P | 2025019 | PUMPPURYHMÄ | FLUVIA T PUSH 12 CH-G | P2021A | LATTIALÄMM.JÄRJ. OSAT UPO LA | E | KPL | 2400 | KPL | 1 | 2400
P | 2025025 | JAKOTUKKI 3 | UPONOR VARIO PLUS EURO-CONE 3 | P2021A | LATTIALÄMM.JÄRJ. OSAT UPO LA | V | KPL | 319.7 | KPL | 1 | 319.7
P | 2025026 | JAKOTUKKI 4 | UPONOR VARIO PLUS EURO-CONE 4 | P2021A | LATTIALÄMM.JÄRJ. OSAT UPO LA | V | KPL | 405.5 | KPL | 1 | 405.5
P | 2025052 | KANSI WGF | UPONOR VARIO B WGF G1 | P2021A | LATTIALÄMM.JÄRJ. OSAT UPO LA | V | KPL | 162.8 | KPL | 1 | 162.8
P | 2025231 | TOIMILAITE 24 V IP54 | UPONOR VARIO PLUS 1000138 | P2021A | LATTIALÄMM.JÄRJ. OSAT UPO LA | V | KPL | 93.95 | KPL | 1 | 93.95
P | 2025234 | TOIMILAITE | UPONOR VARIO S 24V NC M30X1,5 | P2021A | LATTIALÄMM.JÄRJ. OSAT UPO LA | V | KPL | 89.2 | KPL | 1 | 89.2
P | 2026004 | LIITINSARJA SK | UPONOR 3/4 20X2 | P2021A | LATTIALÄMM.JÄRJ. OSAT UPO LA | V | KPL | 28.21 | KPL | 1 | 28.21
P | 2026104 | KAKSOISNIPPA | UPONOR FIT 3/4-3/4 UK | P2021A | LATTIALÄMM.JÄRJ. OSAT UPO LA | V | KPL | 11.15 | KPL | 1 | 11.15
P | 2026794 | LIITINSARJA SK | UPONOR 3/4 17X2 | P2021A | LATTIALÄMM.JÄRJ. OSAT UPO LA | V | KPL | 28.21 | KPL | 1 | 28.21
P | 2026799 | JATKOLIITIN | UPONOR Q&E 20X20 | P2021A | LATTIALÄMM.JÄRJ. OSAT UPO LA | V | KPL | 27.7 | KPL | 1 | 27.7
P | 2026801 | PERUSSARJA | UPONOR Vario Plus | P2021A | LATTIALÄMM.JÄRJ. OSAT UPO LA | V | KPL | 203.1 | KPL | 1 | 203.1
P | 2014312 | KYLMÄTAIVUTUSKAARI | UPONOR MULTI 12-PUTKELLE | P2021B | LATTIALÄMM.JÄRJ. OSAT UPO LB | V | KPL | 3.86 | KPL | 1 | 3.86
P | 2014318 | KYLMÄTAIVUTUSKAARI | UPONOR MULTI 17-PUTKELLE | P2021B | LATTIALÄMM.JÄRJ. OSAT UPO LB | V | KPL | 4.79 | KPL | 1 | 4.79
P | 2014320 | KYLMÄTAIVUTUSKAARI | UPONOR MULTI 20-PUTKELLE | P2021B | LATTIALÄMM.JÄRJ. OSAT UPO LB | V | KPL | 5.43 | KPL | 1 | 5.43
P | 2014325 | KYLMÄTAIVUTUSKAARI | UPONOR MULTI 25-PUTKELLE | P2021B | LATTIALÄMM.JÄRJ. OSAT UPO LB | V | KPL | 10.72 | KPL | 1 | 10.72
P | 2014332 | KYLMÄTAIVUTUSKAARI | UPONOR MULTI 32-PUTKELLE | P2021B | LATTIALÄMM.JÄRJ. OSAT UPO LB | V | KPL | 14.82 | KPL | 1 | 14.82
P | 2014334 | KYLMÄTAIVUTUSKAARI | UPONOR MULTI MUOVI -16MM | P2021B | LATTIALÄMM.JÄRJ. OSAT UPO LB | V | KPL | 2.09 | KPL | 1 | 2.09
P | 2014337 | KYLMÄTAIVUTUSKAARI | UPONOR MULTI MUOVI -28MM | P2021B | LATTIALÄMM.JÄRJ. OSAT UPO LB | V | KPL | 9.45 | KPL | 1 | 9.45
P | 2014351 | KYLMÄTAIVUTUSKAARI | UPONOR FLIPFLEX 21-25 PUTKELLE | P2021B | LATTIALÄMM.JÄRJ. OSAT UPO LB | V | KPL | 9.12 | KPL | 1 | 9.12
P | 2022114 | TULPPA JAKOTUKILLE LL | NKB 18 X 2,5 | P2021B | LATTIALÄMM.JÄRJ. OSAT UPO LB | V | KPL | 8.92 | KPL | 1 | 8.92
P | 2022115 | JAKOTUKKI SMART S RST | UPONOR VM 2X3/4 EURO | P2021B | LATTIALÄMM.JÄRJ. OSAT UPO LB | V | KPL | 359.2 | KPL | 1 | 359.2
P | 2022118 | JAKOTUKKI SMART S RST | UPONOR VM 3X3/4 EURO | P2021B | LATTIALÄMM.JÄRJ. OSAT UPO LB | V | KPL | 430.4 | KPL | 1 | 430.4
P | 2022120 | JAKOTUKKI SMART S RST | UPONOR VM 4X3/4 EURO | P2021B | LATTIALÄMM.JÄRJ. OSAT UPO LB | V | KPL | 477.4 | KPL | 1 | 477.4
P | 2022121 | JAKOTUKKI SMART S RST | UPONOR VM 5X3/4 EURO | P2021B | LATTIALÄMM.JÄRJ. OSAT UPO LB | V | KPL | 548 | KPL | 1 | 548
P | 2022123 | JAKOTUKKI SMART S RST | UPONOR VM 6X3/4 EURO | P2021B | LATTIALÄMM.JÄRJ. OSAT UPO LB | V | KPL | 592 | KPL | 1 | 592
P | 2022124 | JAKOTUKKI SMART S RST | UPONOR VM 7X3/4 EURO | P2021B | LATTIALÄMM.JÄRJ. OSAT UPO LB | V | KPL | 663 | KPL | 1 | 663
P | 2022127 | JAKOTUKKI SMART S RST | UPONOR VM 8X3/4 EURO | P2021B | LATTIALÄMM.JÄRJ. OSAT UPO LB | V | KPL | 738 | KPL | 1 | 738
P | 2022129 | JAKOTUKKI SMART S RST | UPONOR VM 9X3/4 EURO | P2021B | LATTIALÄMM.JÄRJ. OSAT UPO LB | V | KPL | 890 | KPL | 1 | 890
P | 2022130 | JAKOTUKKI SMART S RST | UPONOR VM 10X3/4 EURO | P2021B | LATTIALÄMM.JÄRJ. OSAT UPO LB | E | KPL | 943 | KPL | 1 | 943
P | 2022133 | JAKOTUKKI SMART S RST | UPONOR VM 11X3/4 EURO | P2021B | LATTIALÄMM.JÄRJ. OSAT UPO LB | V | KPL | 922 | KPL | 1 | 922
P | 2022135 | JAKOTUKKI SMART S RST | UPONOR VM 12X3/4 EURO | P2021B | LATTIALÄMM.JÄRJ. OSAT UPO LB | V | KPL | 965 | KPL | 1 | 965
P | 2022147 | HAARALIITIN | UPONOR MINITEC 2X9.9-3/4"EURO | P2021B | LATTIALÄMM.JÄRJ. OSAT UPO LB | E | KPL | 71.49 | KPL | 1 | 71.49
P | 2022148 | VIRTAUSMITTARI | JAKOTUKKIIN | P2021B | LATTIALÄMM.JÄRJ. OSAT UPO LB | E | KPL | 24.89 | KPL | 1 | 24.89
P | 2022149 | VARIO S MANIFOLD RETURN VALVE |  | P2021B | LATTIALÄMM.JÄRJ. OSAT UPO LB | E | KPL | 15.78 | KPL | 1 | 15.78
P | 2022150 | MENOVENTTIILI | LS | P2021B | LATTIALÄMM.JÄRJ. OSAT UPO LB | E | KPL | 9.73 | KPL | 1 | 9.73
P | 2022163 | JATKOLIITIN | 20-20 | P2021B | LATTIALÄMM.JÄRJ. OSAT UPO LB | E | KPL | 44.66 | KPL | 1 | 44.66
P | 2022164 | SMATRIX BASE PRO CONTROLLER | X-148 MODBUS RTU | P2021B | LATTIALÄMM.JÄRJ. OSAT UPO LB | E | KPL | 822 | KPL | 1 | 822
P | 2022165 | JAKOTUKKI | 2X3/4 EURO RST | P2021B | LATTIALÄMM.JÄRJ. OSAT UPO LB | E | KPL | 378 | KPL | 1 | 378
P | 2022166 | JAKOTUKKI | 3X3/4 EURO RST | P2021B | LATTIALÄMM.JÄRJ. OSAT UPO LB | E | KPL | 452.8 | KPL | 1 | 452.8
P | 2022167 | JAKOTUKKI | 4X3/4 EURO RST | P2021B | LATTIALÄMM.JÄRJ. OSAT UPO LB | E | KPL | 503 | KPL | 1 | 503
P | 2022168 | JAKOTUKKI | 5X3/4 EURO RST | P2021B | LATTIALÄMM.JÄRJ. OSAT UPO LB | E | KPL | 577 | KPL | 1 | 577
P | 2022169 | VARIO S MANIFOLD | LS 6X3/4 EURO | P2021B | LATTIALÄMM.JÄRJ. OSAT UPO LB | E | KPL | 622 | KPL | 1 | 622
P | 2022170 | JAKOTUKKI | 7X3/4 EURO RST | P2021B | LATTIALÄMM.JÄRJ. OSAT UPO LB | E | KPL | 697 | KPL | 1 | 697
P | 2022171 | JAKOTUKKI | 8X3/4 EURO RST | P2021B | LATTIALÄMM.JÄRJ. OSAT UPO LB | E | KPL | 776 | KPL | 1 | 776
P | 2022172 | JAKOTUKKI | 9X3/4 EURO RST | P2021B | LATTIALÄMM.JÄRJ. OSAT UPO LB | E | KPL | 846 | KPL | 1 | 846
P | 2022173 | JAKOTUKKI | 10X3/4 EURO RST | P2021B | LATTIALÄMM.JÄRJ. OSAT UPO LB | E | KPL | 895 | KPL | 1 | 895
P | 2022174 | VARIO S MANIFOLD | LS 11X3/4 EURO | P2021B | LATTIALÄMM.JÄRJ. OSAT UPO LB | E | KPL | 970 | KPL | 1 | 970
P | 2022175 | JAKOTUKKI | 12X3/4 EURO RST | P2021B | LATTIALÄMM.JÄRJ. OSAT UPO LB | E | KPL | 1015 | KPL | 1 | 1015
P | 2022176 | JAKOTUKKI | 13X3/4 EURO RST | P2021B | LATTIALÄMM.JÄRJ. OSAT UPO LB | E | KPL | 1224 | KPL | 1 | 1224
P | 2022177 | JAKOTUKKI | 14X3/4 EURO RST | P2021B | LATTIALÄMM.JÄRJ. OSAT UPO LB | E | KPL | 1312 | KPL | 1 | 1312
P | 2022178 | JAKOTUKKI | 15X3/4 EURO RST | P2021B | LATTIALÄMM.JÄRJ. OSAT UPO LB | E | KPL | 1424 | KPL | 1 | 1424
P | 2022179 | VARIO S MANIFOLD | LS 16X3/4 EURO | P2021B | LATTIALÄMM.JÄRJ. OSAT UPO LB | E | KPL | 1535 | KPL | 1 | 1535
P | 2022183 | TEOLLISUUSJAKOTUKKI | 1X3/4" | P2021B | LATTIALÄMM.JÄRJ. OSAT UPO LB | E | KPL | 212.3 | KPL | 1 | 212.3
P | 2022186 | TEOLLISUUSJAKOTUKKI | 2X3/4" | P2021B | LATTIALÄMM.JÄRJ. OSAT UPO LB | E | KPL | 424.5 | KPL | 1 | 424.5
P | 2022187 | TEOLLISUUSJAKOTUKKI | 3X3/4" | P2021B | LATTIALÄMM.JÄRJ. OSAT UPO LB | E | KPL | 637 | KPL | 1 | 637
P | 2022188 | TEOLLISUUSJAKOTUKKI | 1X25 MM | P2021B | LATTIALÄMM.JÄRJ. OSAT UPO LB | E | KPL | 224.3 | KPL | 1 | 224.3
P | 2022189 | MAGNA MANIFOLD W. VALVE | 2 OUTLETx25 | P2021B | LATTIALÄMM.JÄRJ. OSAT UPO LB | E | KPL | 448.5 | KPL | 1 | 448.5
P | 2022190 | TEOLLISUUSJAKOTUKKI | 3X25 MM | P2021B | LATTIALÄMM.JÄRJ. OSAT UPO LB | E | KPL | 673 | KPL | 1 | 673
P | 2022217 | HUONETERMOSTAATTI T-168 | UPONOR LANGATON NÄYTÖLLINEN RH | P2021B | LATTIALÄMM.JÄRJ. OSAT UPO LB | E | KPL | 276.9 | KPL | 1 | 276.9
P | 2022219 | KIINNITYSVÄKÄNEN | 14-20 MM H=50 | P2021B | LATTIALÄMM.JÄRJ. OSAT UPO LB | V | KPL | 0.4 | KPL | 1 | 0.4
P | 2022220 | KIINNITYSVÄKÄNEN | 14-17 MM H=35 | P2021B | LATTIALÄMM.JÄRJ. OSAT UPO LB | E | KPL | 0.34 | KPL | 1 | 0.34
P | 2022221 | KYLMÄTAIVUTUSKAARI | UPONOR MULTI MUOVI 14-18MM | P2021B | LATTIALÄMM.JÄRJ. OSAT UPO LB | V | KPL | 2.14 | KPL | 1 | 2.14
P | 2022222 | KYLMÄTAIVUTUSKAARI | UPONOR MULTI MUOVI 20-22MM | P2021B | LATTIALÄMM.JÄRJ. OSAT UPO LB | V | KPL | 4.08 | KPL | 1 | 4.08
P | 2022223 | PURKUTELINE | UPONOR PEX-PUTKIKELOILLE | P2021B | LATTIALÄMM.JÄRJ. OSAT UPO LB | V | KPL | 672 | KPL | 1 | 672
P | 2022234 | MULTI BEND SUPPORT PLASTIC | 10-12 | P2021B | LATTIALÄMM.JÄRJ. OSAT UPO LB | V | KPL | 1.89 | KPL | 1 | 1.89
P | 2022287 | KIINNITYSVÄKÄNEN TACKER LYHYT | UPONOR 14-17MM H35 PAK=300KPL | P2021B | LATTIALÄMM.JÄRJ. OSAT UPO LB | V | SAT | 53.43 | SAT | 1 | 53.43
P | 2022288 | KIINNITYSVÄKÄNEN TACKER | UPONOR 14-20MM H40 PAK=1000KPL | P2021B | LATTIALÄMM.JÄRJ. OSAT UPO LB | V | SAT | 147.7 | SAT | 1 | 147.7
P | 2022289 | KIINNITYSVÄKÄNEN TACKER PITKÄ | UPONOR 14-20MM H50 PAK=250KPL | P2021B | LATTIALÄMM.JÄRJ. OSAT UPO LB | V | SAT | 64.68 | SAT | 1 | 64.68
P | 2022892 | JAKOTUKKILIITIN | UPONOR Q&E DR 15X3/8" UK | P2021B | LATTIALÄMM.JÄRJ. OSAT UPO LB | E | KPL | 21.29 | KPL | 1 | 21.29
P | 2022894 | JAKOTUKIN TULPPA | UPONOR E DR 10X3/8 | P2021B | LATTIALÄMM.JÄRJ. OSAT UPO LB | E | KPL | 10.92 | KPL | 1 | 10.92
P | 2022895 | PATTERIADAPTERI | UPONOR G3/4"UK-R1/2"UK | P2021B | LATTIALÄMM.JÄRJ. OSAT UPO LB | E | KPL | 8.16 | KPL | 1 | 8.16
P | 2022900 | ASENNUSKISKO | UPONOR MAGNA 25MM C/C50MM 3M | P2021B | LATTIALÄMM.JÄRJ. OSAT UPO LB | E | KPL | 10.41 | M | 3 | 3.47
P | 2022901 | ASENNUSKISKON VÄKÄNEN | UPONOR MAGNA VÄKÄNEN 25MM 50MM | P2021B | LATTIALÄMM.JÄRJ. OSAT UPO LB | E | KPL | 0.23 | KPL | 1 | 0.23
P | 2022903 | KIINNITYSVÄKÄNEN | UPONOR TACKER 14-20MM H=40MM | P2021B | LATTIALÄMM.JÄRJ. OSAT UPO LB | V | KPL | 0.23 | KPL | 1 | 0.23
P | 2022912 | PUTKIPIDIKELISTA | UPONOR FIX 12MM 10KPL/PAK | P2021B | LATTIALÄMM.JÄRJ. OSAT UPO LB | V | KPL | 2.79 | KPL | 1 | 2.79
P | 2022927 | PUTKIPIDIKELISTA | UPONOR FIX 17-20 VÄKÄSIN | P2021B | LATTIALÄMM.JÄRJ. OSAT UPO LB | V | KPL | 3.74 | KPL | 1 | 3.74
P | 2022928 | PUTKIPIDIKELISTA | UPONOR FIX 16-20 ILMAN VÄKÄSIÄ | P2021B | LATTIALÄMM.JÄRJ. OSAT UPO LB | V | KPL | 3.8 | KPL | 1 | 3.8
P | 2023046 | REUNANAUHA | UPONOR 50M/RLL | P2021B | LATTIALÄMM.JÄRJ. OSAT UPO LB | V | M | 2.7 | M | 1 | 2.7
P | 2023047 | SAUMATEIPPI | UPONOR MULTI 66M 50MM | P2021B | LATTIALÄMM.JÄRJ. OSAT UPO LB | V | KPL | 11.67 | KPL | 1 | 11.67
P | 2023049 | REUNANAUHA | UPONOR MULTI PE 40M 100X10MM | P2021B | LATTIALÄMM.JÄRJ. OSAT UPO LB | E | M | 2.76 | M | 1 | 2.76
P | 2023053 | RAJAUSKAISTALE | UPONOR MINITEC 1.3M 40X10MM | P2021B | LATTIALÄMM.JÄRJ. OSAT UPO LB | E | KPL | 21.85 | KPL | 1 | 21.85
P | 2023054 | REUNANAUHA | UPONOR MINITEC 20M 80X8MM | P2021B | LATTIALÄMM.JÄRJ. OSAT UPO LB | V | M | 2.73 | M | 1 | 2.73
P | 2023055 | PUTKIKIINNIKE | UPONOR TECTO 45° 75MM | P2021B | LATTIALÄMM.JÄRJ. OSAT UPO LB | E | KPL | 3.74 | KPL | 1 | 3.74
P | 2023058 | LATTIALÄMMITYSLEVY | UPONOR TIGNUM 17 1800X600X22MM | P2021B | LATTIALÄMM.JÄRJ. OSAT UPO LB | V | KPL | 76.72 | KPL | 1 | 76.72
P | 2023059 | KÄÄNTÖLEVY | UPONOR TIGNUM 17 1220X595X22MM | P2021B | LATTIALÄMM.JÄRJ. OSAT UPO LB | V | KPL | 63.33 | KPL | 1 | 63.33
P | 2023061 | PUTKEN KIINNITYSTYÖKALU | 14-20 MM | P2021B | LATTIALÄMM.JÄRJ. OSAT UPO LB | E | KPL | 993 | KPL | 1 | 993
P | 2023408 | LATTIAERISTE | UPONOR EPS DES 30-3MM 10M2 | P2021B | LATTIALÄMM.JÄRJ. OSAT UPO LB | E | M2 | 33.44 | M2 | 1 | 33.44
P | 2023409 | LATTIAERISTE | UPONOR EPS DES 40-3MM 10M2 | P2021B | LATTIALÄMM.JÄRJ. OSAT UPO LB | E | M2 | 38.59 | M2 | 1 | 38.59
P | 2023412 | LATTIALÄMMITYSLEVY | UPONOR SICCUS 12 1200X750X15 | P2021B | LATTIALÄMM.JÄRJ. OSAT UPO LB | E | KPL | 140 | KPL | 1 | 140
P | 2023413 | ASENNUSLEVY | UPONOR MINITEC 8KPL. 6.2M2 | P2021B | LATTIALÄMM.JÄRJ. OSAT UPO LB | E | KPL | 314.2 | KPL | 1 | 314.2
P | 2023414 | ASENNUSLEVY | UPONOR TECTO EPS 1450X850MM | P2021B | LATTIALÄMM.JÄRJ. OSAT UPO LB | E | KPL | 54.75 | KPL | 1 | 54.75
P | 2023430 | LATTIALÄMMITYSLEVY EPS | UPONOR SICCUS20 1200X790X30MM | P2021B | LATTIALÄMM.JÄRJ. OSAT UPO LB | E | KPL | 68.22 | KPL | 1 | 68.22
P | 2023490 | LÄMMÖNLUOVUTUSLEVY MULTI | UPONOR 17MM 1152X185X0,45MM | P2021B | LATTIALÄMM.JÄRJ. OSAT UPO LB | V | KPL | 14.49 | KPL | 1 | 14.49
P | 2023512 | LÄMMÖNLUOVUTUSLEVY | 12, 1180X110 MM | P2021B | LATTIALÄMM.JÄRJ. OSAT UPO LB | E | KPL | 10.52 | KPL | 1 | 10.52
P | 2023620 | SIDELANKA | UPONOR CLASSIC 250 KPL/PSS | P2021B | LATTIALÄMM.JÄRJ. OSAT UPO LB | V | PAK | 18.79 | KPL | 250 | 0.07516
P | 2023626 | MERKINTÄLIPUKE | UPONOR 10KPL/PSS | P2021B | LATTIALÄMM.JÄRJ. OSAT UPO LB | V | PSS | 8.89 | KPL | 10 | 0.889
P | 2023851 | ADAPTERI | M28 SK X M30 UK MESSINKIADPTER | P2021B | LATTIALÄMM.JÄRJ. OSAT UPO LB | E | KPL | 7.75 | KPL | 1 | 7.75
P | 2024100 | KANNAKE | UPONOR MAGNA | P2021B | LATTIALÄMM.JÄRJ. OSAT UPO LB | E | KPL | 57.65 | KPL | 1 | 57.65
P | 2024102 | JAKOTUKIN PERUSSARJA | UPONOR MAGNA K1 | P2021B | LATTIALÄMM.JÄRJ. OSAT UPO LB | E | KPL | 512 | KPL | 1 | 512
P | 2024103 | VIRTAUSMITTARI | UPONOR MAGNA VIRTAUSMITTARI | P2021B | LATTIALÄMM.JÄRJ. OSAT UPO LB | E | KPL | 40.16 | KPL | 1 | 40.16
P | 2024104 | SULKUVENTTIILI | UPONOR MAGNA 2X G 1 1/2 | P2021B | LATTIALÄMM.JÄRJ. OSAT UPO LB | E | KPL | 200 | KPL | 1 | 200
P | 2024105 | PEITELEVYN RENGAS | UPONOR SMART AQUA PLUS 80MM | P2021B | LATTIALÄMM.JÄRJ. OSAT UPO LB | E | KPL | 19.15 | KPL | 1 | 19.15
P | 2024145 | VARIO JAKOTUKKIKAAPPI | UPONOR 1200X850X108MM | P2021B | LATTIALÄMM.JÄRJ. OSAT UPO LB | E | KPL | 789 | KPL | 1 | 789
P | 2024146 | VARIO JAKOTUKKIKAAPIN KEHYS | UPONOR IW S 550X850MM | P2021B | LATTIALÄMM.JÄRJ. OSAT UPO LB | V | KPL | 260.5 | KPL | 1 | 260.5
P | 2024147 | VARIO JAKOTUKKIKAAPIN KEHYS | UPONOR IW S 850X850MM | P2021B | LATTIALÄMM.JÄRJ. OSAT UPO LB | V | KPL | 315.1 | KPL | 1 | 315.1
P | 2024148 | VARIO JAKOTUKKIKAAPIN KEHYS | UPONOR IW S 1200X850MM | P2021B | LATTIALÄMM.JÄRJ. OSAT UPO LB | E | KPL | 360.5 | KPL | 1 | 360.5
P | 2024149 | VARIO JAKOTUKKIKAAPIN POHJA | UPONOR 550X108MM | P2021B | LATTIALÄMM.JÄRJ. OSAT UPO LB | V | KPL | 273 | KPL | 1 | 273
P | 2024150 | VARIO JAKOTUKKIKAAPIN POHJA | UPONOR 850X108MM | P2021B | LATTIALÄMM.JÄRJ. OSAT UPO LB | V | KPL | 315.1 | KPL | 1 | 315.1
P | 2024151 | VARIO JAKOTUKKIKAAPIN POHJA | UPONOR PG 850X108MM | P2021B | LATTIALÄMM.JÄRJ. OSAT UPO LB | E | KPL | 360.5 | KPL | 1 | 360.5
P | 2024152 | VARIO JAKOTUKKIKAAPIN POHJA | UPONOR 1200X108MM | P2021B | LATTIALÄMM.JÄRJ. OSAT UPO LB | E | KPL | 376.5 | KPL | 1 | 376.5
P | 2024153 | SPI VARIO JAKOTUKKIKAAPIN OVI | UPONOR IW S 550X850MM | P2021B | LATTIALÄMM.JÄRJ. OSAT UPO LB | E | KPL | 212.1 | KPL | 1 | 212.1
P | 2024154 | SPI VARIO JAKOTUKKIKAAPIN OVI | UPONOR IW S 850X850MM | P2021B | LATTIALÄMM.JÄRJ. OSAT UPO LB | E | KPL | 254.5 | KPL | 1 | 254.5
P | 2024155 | SPI VARIO JAKOTUKKIKAAPIN OVI | UPONOR IW S 1200X850MM | P2021B | LATTIALÄMM.JÄRJ. OSAT UPO LB | E | KPL | 275.7 | KPL | 1 | 275.7
P | 2024304 | PUTKILÄPIVIENTI | UPONOR VARIO 9-25 | P2021B | LATTIALÄMM.JÄRJ. OSAT UPO LB | V | KPL | 10.33 | KPL | 1 | 10.33
P | 2024305 | PUTKILÄPIVIENTI | UPONOR VARIO FK 16-40MM | P2021B | LATTIALÄMM.JÄRJ. OSAT UPO LB | E | KPL | 11.17 | KPL | 1 | 11.17
P | 2024318 | MENOVENTTIILI | UPONOR VARIO 1/2" - G3/4 | P2021B | LATTIALÄMM.JÄRJ. OSAT UPO LB | E | KPL | 61.64 | KPL | 1 | 61.64
P | 2024319 | PALUUVENTTIILI | UPONOR VARIO 1/2" - G3/4 | P2021B | LATTIALÄMM.JÄRJ. OSAT UPO LB | E | KPL | 61.64 | KPL | 1 | 61.64
P | 2024320 | TOIMILAITE JÄNNITEOHJATTU 24V | UPONOR VARIO+ MT30X1.5 0-10V | P2021B | LATTIALÄMM.JÄRJ. OSAT UPO LB | E | KPL | 278 | KPL | 1 | 278
P | 2024321 | PEX-LIITIN | UPONOR 25X2.3-G3/4"FTEURO | P2021B | LATTIALÄMM.JÄRJ. OSAT UPO LB | V | KPL | 57.34 | KPL | 1 | 57.34
P | 2024322 | PEX-LIITIN | UPONOR MINITEC 9.9-3/4"EURO | P2021B | LATTIALÄMM.JÄRJ. OSAT UPO LB | E | KPL | 15.95 | KPL | 1 | 15.95
P | 2024323 | PEX-LIITIN FT EURO | UPONOR VARIO 16X1.8/2.0-G3/4" | P2021B | LATTIALÄMM.JÄRJ. OSAT UPO LB | E | KPL | 14.15 | KPL | 1 | 14.15
P | 2024328 | SULKUVENTTIILIPARI | UPONOR VARIO NP G1 | P2021B | LATTIALÄMM.JÄRJ. OSAT UPO LB | V | KPL | 93.79 | KPL | 1 | 93.79
P | 2024329 | SULKUVENTTIILIPARI | UPONOR SMART KULMA G1 | P2021B | LATTIALÄMM.JÄRJ. OSAT UPO LB | E | KPL | 92.6 | KPL | 1 | 92.6
P | 2024502 | SMATRIX WAVE PLUS TERMOSTAATTI | UPONOR T-163 JULKINEN | P2021B | LATTIALÄMM.JÄRJ. OSAT UPO LB | E | KPL | 153.7 | KPL | 1 | 153.7
P | 2024503 | SMATRIX TÄHTIMODUULI M-141 | UPONOR LANG. TÄHTIKYTKENTÄ | P2021B | LATTIALÄMM.JÄRJ. OSAT UPO LB | V | KPL | 118 | KPL | 1 | 118
P | 2024509 | SMATRIX WAVE PATTERITERMOSTAAT | UPONOR T-162 | P2021B | LATTIALÄMM.JÄRJ. OSAT UPO LB | V | KPL | 268.1 | KPL | 1 | 268.1
P | 2024510 | SMATRIX MENO-/PALUUVESIANTURI | UPONOR S-152 LÄMMÖNSÄÄTIMEEN | P2021B | LATTIALÄMM.JÄRJ. OSAT UPO LB | E | KPL | 30.18 | KPL | 1 | 30.18
P | 2024512 | HUONETERMOSTAATTI T-146 | UPONOR LANGALLINEN DIGITAALIN. | P2021B | LATTIALÄMM.JÄRJ. OSAT UPO LB | V | KPL | 172.6 | KPL | 1 | 172.6
P | 2024515 | SMATRIX WAVE PLUS ANTENNI | UPONSPI A-165 KESKUSYKSIKÖILLE | P2021B | LATTIALÄMM.JÄRJ. OSAT UPO LB | E | KPL | 100.5 | KPL | 1 | 100.5
P | 2024517 | SMATRIX BASE KAAPELI A-145 | UPONOR BUS 50M | P2021B | LATTIALÄMM.JÄRJ. OSAT UPO LB | E | KPL | 368.1 | M | 50 | 7.362
P | 2024518 | SMATRIX MOVE PLUS ANTURI | UPONOR LÄMMÖNSÄÄTIMELLE X-158 | P2021B | LATTIALÄMM.JÄRJ. OSAT UPO LB | E | KPL | 89.62 | KPL | 1 | 89.62
P | 2024519 | SMATRIX WAVE RELEMODUULI M-161 | UPONOR LANGATON ON/OFF OHJAUS | P2021B | LATTIALÄMM.JÄRJ. OSAT UPO LB | E | KPL | 231.7 | KPL | 1 | 231.7
P | 2024521 | SMATRIX WAVE PLUS HUONETERMOST | UPONOR ASENNUSKEHYS VALK. | P2021B | LATTIALÄMM.JÄRJ. OSAT UPO LB | V | KPL | 7.12 | KPL | 1 | 7.12
P | 2024522 | SMATRIX MOVE PLUS ANTENNI | UPONOR A-155 SIGNAALIN SIIRTO | P2021B | LATTIALÄMM.JÄRJ. OSAT UPO LB | E | KPL | 156.7 | KPL | 1 | 156.7
P | 2024523 | SMATRIX KESKUSYKSIK. MUUNTAJA | UPONOR A-1XX SPI X-165 | P2021B | LATTIALÄMM.JÄRJ. OSAT UPO LB | E | KPL | 173.9 | KPL | 1 | 173.9
P | 2024526 | SMATRIX BASE TERMOSTAATTI | UPONOR T-145 BUS POD | P2021B | LATTIALÄMM.JÄRJ. OSAT UPO LB | V | KPL | 87.51 | KPL | 1 | 87.51
P | 2024527 | SMATRIX WAVE LATTIA-/ETÄANTURI | UPONOR S-1XX | P2021B | LATTIALÄMM.JÄRJ. OSAT UPO LB | V | KPL | 22.78 | KPL | 1 | 22.78
P | 2024529 | SMATRIX BASE LISÄOSA M-140 BUS | UPONOR LANGALLINEN 6-KANAVAA | P2021B | LATTIALÄMM.JÄRJ. OSAT UPO LB | V | KPL | 132 | KPL | 1 | 132
P | 2024532 | SMATRIX BASE KESKUSYKSIK X-145 | UPONOR LANGALLIN. 6-KANAVAINEN | P2021B | LATTIALÄMM.JÄRJ. OSAT UPO LB | V | KPL | 490.8 | KPL | 1 | 490.8
P | 2024533 | SMATRIX MOVE KESKUSYKSIKKÖ | UPONOR X-157 LANGALLINEN | P2021B | LATTIALÄMM.JÄRJ. OSAT UPO LB | E | KPL | 754 | KPL | 1 | 754
P | 2024534 | HUONETERMOSTAATTI T-143 | UPONOR LANGALLIN. JULK. TILAN | P2021B | LATTIALÄMM.JÄRJ. OSAT UPO LB | E | KPL | 127 | KPL | 1 | 127
P | 2024535 | SMATRIX WAVE U HOME MODUULI | UPONOR R-167 | P2021B | LATTIALÄMM.JÄRJ. OSAT UPO LB | E | KPL | 1283 | KPL | 1 | 1283
P | 2024536 | SMATRIX WAVE PLUS LISÄOSA | UPONOR M-160. 6-KANAVAA 230 V | P2021B | LATTIALÄMM.JÄRJ. OSAT UPO LB | V | KPL | 111.4 | KPL | 1 | 111.4
P | 2024537 | SMATRIX RELEMODUULI M-1XX | UPONOR 24 V | P2021B | LATTIALÄMM.JÄRJ. OSAT UPO LB | E | KPL | 126 | KPL | 1 | 126
P | 2024538 | SMATRIX RELEMODUULI M-1XX | UPONOR 230V | P2021B | LATTIALÄMM.JÄRJ. OSAT UPO LB | E | KPL | 326 | KPL | 1 | 326
P | 2024553 | SULKUVENTTIILIPARI | UPONOR SMART 3/4" - G1 | P2021B | LATTIALÄMM.JÄRJ. OSAT UPO LB | V | KPL | 68.45 | KPL | 1 | 68.45
P | 2024554 | SULKUVENTTIILIPARI | UPONOR SMART KULMA 3/4" - G1 | P2021B | LATTIALÄMM.JÄRJ. OSAT UPO LB | V | KPL | 137 | KPL | 1 | 137
P | 2024559 | JATKOLIITIN | UPONOR MINITEC Q&E 9.9-1.1 | P2021B | LATTIALÄMM.JÄRJ. OSAT UPO LB | E | KPL | 13.02 | KPL | 1 | 13.02
P | 2024562 | SMATRIX BASE KESKUSYKS+WEB-MOD | UPONOR PULSE X-245+R-208 6X | P2021B | LATTIALÄMM.JÄRJ. OSAT UPO LB | V | KPL | 1301 | KPL | 1 | 1301
P | 2024564 | SMATRIX BASE PULSE LISÄOSA | UPONOR M-242 BUS 6X | P2021B | LATTIALÄMM.JÄRJ. OSAT UPO LB | V | KPL | 120.8 | KPL | 1 | 120.8
P | 2024565 | SMATRIX BASE TÄHTIMODUULI | UPONOR PULSE M-243 BUS 6X | P2021B | LATTIALÄMM.JÄRJ. OSAT UPO LB | V | KPL | 107.4 | KPL | 1 | 107.4
P | 2024566 | SMATRIX WEB-MODUULI | UPONOR R-208 | P2021B | LATTIALÄMM.JÄRJ. OSAT UPO LB | V | KPL | 948 | KPL | 1 | 948
P | 2024569 | SMATRIX WAVE PULSE LISÄOSA | UPONOR M-262 6X | P2021B | LATTIALÄMM.JÄRJ. OSAT UPO LB | V | KPL | 111.2 | KPL | 1 | 111.2
P | 2024570 | SPI SMATRIX WAVE PULSE ANTENNI | UPONOR A-265 | P2021B | LATTIALÄMM.JÄRJ. OSAT UPO LB | E | KPL | 101.8 | KPL | 1 | 101.8
P | 2024922 | JAKOTUKKI 1 Q&E | UPONOR VARIO PLUS 17 X 2 1-OS | P2021B | LATTIALÄMM.JÄRJ. OSAT UPO LB | V | KPL | 107.4 | KPL | 1 | 107.4
P | 2024925 | JAKOTUKKI 6 Q&E | UPONOR VARIO PLUS 17 X 2 6-OS | P2021B | LATTIALÄMM.JÄRJ. OSAT UPO LB | V | KPL | 588 | KPL | 1 | 588
P | 2024931 | JAKOTUKKI 1 Q&E | UPONOR VARIO PLUS 20X2 1-OS | P2021B | LATTIALÄMM.JÄRJ. OSAT UPO LB | V | KPL | 115.1 | KPL | 1 | 115.1
P | 2024933 | JAKOTUKKI 3 Q&E | UPONOR VARIO PLUS 20X2 3-OS | P2021B | LATTIALÄMM.JÄRJ. OSAT UPO LB | V | KPL | 342.4 | KPL | 1 | 342.4
P | 2024934 | JAKOTUKKI 4 Q&E | UPONOR VARIO PLUS 20X2 4-OS | P2021B | LATTIALÄMM.JÄRJ. OSAT UPO LB | V | KPL | 434.3 | KPL | 1 | 434.3
P | 2024936 | JAKOTUKKI 6 Q&E | UPONOR VARIO PLUS 20X2 6-OS | P2021B | LATTIALÄMM.JÄRJ. OSAT UPO LB | V | KPL | 588 | KPL | 1 | 588
P | 2025000 | PUMPPURYHMÄ | UPONOR FLUVIA PUSH-12 TH-G | P2021B | LATTIALÄMM.JÄRJ. OSAT UPO LB | V | KPL | 1225 | KPL | 1 | 1225
P | 2025004 | PUMPPURYHMÄ | PUSH 12 WL-G | P2021B | LATTIALÄMM.JÄRJ. OSAT UPO LB | E | KPL | 1464 | KPL | 1 | 1464
P | 2025008 | FLUVIA MOVE PLUS ACTUATOR | 230 V | P2021B | LATTIALÄMM.JÄRJ. OSAT UPO LB | E | KPL | 502 | KPL | 1 | 502
P | 2025012 | JAKOTUKKI WTR C/C50MM | UPONOR DR3/4UK/PYÖR.MUT2X1/2UK | P2021B | LATTIALÄMM.JÄRJ. OSAT UPO LB | E | KPL | 59.51 | KPL | 1 | 59.51
P | 2025013 | JAKOTUKKI WTR C/C50MM | UPONOR DR3/4UK/PYÖR.MUT3X1/2UK | P2021B | LATTIALÄMM.JÄRJ. OSAT UPO LB | E | KPL | 82.26 | KPL | 1 | 82.26
P | 2025014 | PUMPPURYHMÄN OHJAUSPAKETTI | UPONOR FLUVIA T PUSH-12-CH-X | P2021B | LATTIALÄMM.JÄRJ. OSAT UPO LB | V | KPL | 1890 | KPL | 1 | 1890
P | 2025017 | PUMPPURYHMÄ | UPONOR FLUVIA MOVE EPG-6-A-W | P2021B | LATTIALÄMM.JÄRJ. OSAT UPO LB | E | KPL | 3810 | KPL | 1 | 3810
P | 2025018 | PUMPPURYHMÄ | UPONOR FLUVIA MOVE MPG-10-A-W | P2021B | LATTIALÄMM.JÄRJ. OSAT UPO LB | E | KPL | 2930 | KPL | 1 | 2930
P | 2025021 | JAKOTUKKI | UPONOR VARIO B WGF 2X | P2021B | LATTIALÄMM.JÄRJ. OSAT UPO LB | E | KPL | 460.6 | KPL | 1 | 460.6
P | 2025022 | JAKOTUKKI | UPONOR VARIO B WGF 3X | P2021B | LATTIALÄMM.JÄRJ. OSAT UPO LB | E | KPL | 583 | KPL | 1 | 583
P | 2025023 | JAKOTUKKI | UPONOR VARIO B WGF 4X | P2021B | LATTIALÄMM.JÄRJ. OSAT UPO LB | E | KPL | 726 | KPL | 1 | 726
P | 2025024 | JAKOTUKKI 1 | UPONOR VARIO PLUS EURO-CONE 1 | P2021B | LATTIALÄMM.JÄRJ. OSAT UPO LB | V | KPL | 118.9 | KPL | 1 | 118.9
P | 2025027 | JAKOTUKKI 6 | UPONOR VARIO PLUS EURO-CONE 6 | P2021B | LATTIALÄMM.JÄRJ. OSAT UPO LB | V | KPL | 608 | KPL | 1 | 608
P | 2025028 | EUROCONE LIITIN 17 | UPONOR VARIO PLUS G 3/4X17 | P2021B | LATTIALÄMM.JÄRJ. OSAT UPO LB | V | KPL | 15.95 | KPL | 1 | 15.95
P | 2025029 | EUROCONE LIITIN 20 | UPONOR VARIO PLUS G 3/4"X20 | P2021B | LATTIALÄMM.JÄRJ. OSAT UPO LB | V | KPL | 15.95 | KPL | 1 | 15.95
P | 2025030 | EUROCONE LIITIN 12 | UPONOR VARIO PLUS 3/4"X12 | P2021B | LATTIALÄMM.JÄRJ. OSAT UPO LB | V | KPL | 16.74 | KPL | 1 | 16.74
P | 2025035 | KÄSISÄÄTÖNUPPI WGF | UPONOR VARIO B WGF M28 | P2021B | LATTIALÄMM.JÄRJ. OSAT UPO LB | E | KPL | 45.9 | KPL | 1 | 45.9
P | 2025037 | JAKOTUKIN JALUSTA | UPONOR VARIO PIDIKKEILLÄ 700MM | P2021B | LATTIALÄMM.JÄRJ. OSAT UPO LB | V | PAR | 75.82 | KPL | 2 | 37.91
P | 2025039 | FLUVIA T PUMP | GRUNDFOS PUSH-12 | P2021B | LATTIALÄMM.JÄRJ. OSAT UPO LB | E | KPL | 1093 | KPL | 1 | 1093
P | 2025062 | PIDIKE WGF | UPONOR VARIO B 225MM | P2021B | LATTIALÄMM.JÄRJ. OSAT UPO LB | V | KPL | 121.9 | KPL | 1 | 121.9
P | 2025072 | OHITUSPUTKI WGF | UPONOR VARIO B WGF S. G1/2 | P2021B | LATTIALÄMM.JÄRJ. OSAT UPO LB | V | KPL | 153.8 | KPL | 1 | 153.8
P | 2025229 | TOIMILAITE | UPONOR VARIO B WGF 28X1.5 230V | P2021B | LATTIALÄMM.JÄRJ. OSAT UPO LB | V | KPL | 94.4 | KPL | 1 | 94.4
P | 2025237 | KÄYTTÖPANEELI | I-147 LANGALLINEN JÄRJ. | P2021B | LATTIALÄMM.JÄRJ. OSAT UPO LB | E | KPL | 714 | KPL | 1 | 714
P | 2025238 | KESKUSYKSIKKÖ | X-147 LANGALLINEN JÄRJ. | P2021B | LATTIALÄMM.JÄRJ. OSAT UPO LB | E | KPL | 677 | KPL | 1 | 677
P | 2025241 | KESKUSYKSIKKÖ | R-147 KNX-MUUNNIN | P2021B | LATTIALÄMM.JÄRJ. OSAT UPO LB | E | KPL | 875 | KPL | 1 | 875
P | 2025242 | HUONETERMOSTAATTI | UPONOR LANGALLINEN T-141 T+RH | P2021B | LATTIALÄMM.JÄRJ. OSAT UPO LB | E | KPL | 148.9 | KPL | 1 | 148.9
P | 2025243 | SMATRIX BASE HUONETERMOSTAATTI | UPONOR T-149 BUS VALK. T+RH | P2021B | LATTIALÄMM.JÄRJ. OSAT UPO LB | V | KPL | 299.3 | KPL | 1 | 299.3
P | 2025244 | SMATRIX BASE HUONETERMOSTAATTI | UPONOR T-149 BUS MUSTA T+RH | P2021B | LATTIALÄMM.JÄRJ. OSAT UPO LB | V | KPL | 327.3 | KPL | 1 | 327.3
P | 2025245 | HUONETERMOSTAATTI | UPONOR LANGATON T-161 T+RH | P2021B | LATTIALÄMM.JÄRJ. OSAT UPO LB | E | KPL | 158 | KPL | 1 | 158
P | 2025247 | SMATRIX WAVE HUONETERMOSTAATTI | UPONOR STYLE T-169 MUSTA LANGA | P2021B | LATTIALÄMM.JÄRJ. OSAT UPO LB | V | KPL | 348.4 | KPL | 1 | 348.4
P | 2025248 | SMATRIX BASE PEITEKEHYS | UPONOR T-149 A-14X VALKOINEN | P2021B | LATTIALÄMM.JÄRJ. OSAT UPO LB | E | KPL | 11.34 | KPL | 1 | 11.34
P | 2025249 | SMATRIX BASE PEITEKEHYS | UPONOR T-149 A-14X MUSTA | P2021B | LATTIALÄMM.JÄRJ. OSAT UPO LB | V | KPL | 12.49 | KPL | 1 | 12.49
P | 2025250 | HUONETERMOSTAATTI | UPONOR T-27 230 V NÄYTÖLLINEN | P2021B | LATTIALÄMM.JÄRJ. OSAT UPO LB | E | KPL | 204.8 | KPL | 1 | 204.8
P | 2025251 | ASENNUSKEHYS | T-141 | P2021B | LATTIALÄMM.JÄRJ. OSAT UPO LB | E | KPL | 8.33 | KPL | 1 | 8.33
P | 2025652 | VIRTAUSMITTARI WGF | UPONOR VARIO B G3/4 2-8 L/MIN | P2021B | LATTIALÄMM.JÄRJ. OSAT UPO LB | E | KPL | 175.9 | KPL | 1 | 175.9
P | 2025706 | MENOVENTTIILI WGF | UPONOR | P2021B | LATTIALÄMM.JÄRJ. OSAT UPO LB | E | KPL | 37.85 | KPL | 1 | 37.85
P | 2025707 | MENOVENTTIILI | UPONOR VARIO PLUS | P2021B | LATTIALÄMM.JÄRJ. OSAT UPO LB | E | KPL | 31.08 | KPL | 1 | 31.08
P | 2025708 | MENOVENTTIILI VIRTAUSMITTARILL | UPONOR VARIO PLUS | P2021B | LATTIALÄMM.JÄRJ. OSAT UPO LB | V | KPL | 35.01 | KPL | 1 | 35.01
P | 2025709 | MENOVENTTIILI | RWG | P2021B | LATTIALÄMM.JÄRJ. OSAT UPO LB | E | KPL | 73.65 | KPL | 1 | 73.65
P | 2025805 | PALUUVENTTIILI | UPONOR PRO PALUUVENTTIILI | P2021B | LATTIALÄMM.JÄRJ. OSAT UPO LB | V | KPL | 26.44 | KPL | 1 | 26.44
P | 2025821 | KARATAPPI WGF | UPONOR WGF- JA RWG-JAKOTUKKIIN | P2021B | LATTIALÄMM.JÄRJ. OSAT UPO LB | E | KPL | 27.53 | KPL | 1 | 27.53
P | 2025831 | SUUNNANVAIHTO-OSA | UPONOR VARIO PLUS 1" | P2021B | LATTIALÄMM.JÄRJ. OSAT UPO LB | V | KPL | 22.08 | KPL | 1 | 22.08
P | 2025900 | LIITINSARJA | UPONOR VARIO PYÖRI.MUTT G1-G1A | P2021B | LATTIALÄMM.JÄRJ. OSAT UPO LB | E | KPL | 49.58 | KPL | 1 | 49.58
P | 2025905 | HAARAPUTKI (PARI) | UPONOR PUSH 12 | P2021B | LATTIALÄMM.JÄRJ. OSAT UPO LB | V | PAR | 267.8 | KPL | 2 | 133.9
P | 2025916 | PUMPPURYHMÄ | UPONOR FLUVIA T PUSH 23W-B | P2021B | LATTIALÄMM.JÄRJ. OSAT UPO LB | V | KPL | 1635 | KPL | 1 | 1635
P | 2026243 | SUPISTUSKAKSOISNIPPA | UPONOR FIT 3/4-1/2 UK | P2021B | LATTIALÄMM.JÄRJ. OSAT UPO LB | V | KPL | 14.01 | KPL | 1 | 14.01
P | 2026343 | SUPISTUSNIPPA UK/SK | UPONOR 3/4-1/2 | P2021B | LATTIALÄMM.JÄRJ. OSAT UPO LB | V | KPL | 13.22 | KPL | 1 | 13.22
P | 2026444 | MUUNNOSNIPPA UK/SK | UPONOR 3/4-3/4 | P2021B | LATTIALÄMM.JÄRJ. OSAT UPO LB | E | KPL | 17.89 | KPL | 1 | 17.89
P | 2026504 | KULMA UK | UPONOR 3/4 | P2021B | LATTIALÄMM.JÄRJ. OSAT UPO LB | V | KPL | 28.83 | KPL | 1 | 28.83
P | 2026514 | KULMA MUTTERILLA SK/UK | UPONOR 3/4 | P2021B | LATTIALÄMM.JÄRJ. OSAT UPO LB | E | KPL | 44.32 | KPL | 1 | 44.32
P | 2026604 | T-KAPPALE UK | UPONOR 3/4 | P2021B | LATTIALÄMM.JÄRJ. OSAT UPO LB | E | KPL | 38.61 | KPL | 1 | 38.61
P | 2026774 | LIITINSARJA SK | UPONOR 3/4 12X1,7 | P2021B | LATTIALÄMM.JÄRJ. OSAT UPO LB | V | KPL | 31.84 | KPL | 1 | 31.84
P | 2026782 | LIITINSARJA | UPONOR 15X2,5X1/2 KROM | P2021B | LATTIALÄMM.JÄRJ. OSAT UPO LB | V | KPL | 13.17 | KPL | 1 | 13.17
P | 2026802 | KYTKENTÄSARJA KULMA | UPONOR VARIO PLUS | P2021B | LATTIALÄMM.JÄRJ. OSAT UPO LB | V | KPL | 108.4 | KPL | 1 | 108.4
P | 2026815 | LETKULIITIN | UPONOR VARIO PLUS G3/4 | P2021B | LATTIALÄMM.JÄRJ. OSAT UPO LB | E | KPL | 6.36 | KPL | 1 | 6.36
P | 2026873 | ASENNUSTELINE | UPONOR PRO T-75:LLE. VALK. | P2021B | LATTIALÄMM.JÄRJ. OSAT UPO LB | E | KPL | 16.76 | KPL | 1 | 16.76
P | 2026887 | LATTIA-ANTURI 3M | UPONOR T-33, T-36, T-37JA T-54 | P2021B | LATTIALÄMM.JÄRJ. OSAT UPO LB | E | KPL | 64.77 | KPL | 1 | 64.77
P | 2026892 | HUONETERMOSTAATTI JULKINEN | UPONOR CONTROL T-33 (24V) IP20 | P2021B | LATTIALÄMM.JÄRJ. OSAT UPO LB | V | KPL | 125.7 | KPL | 1 | 125.7
P | 2026893 | PEITEKEHYS | UPONOR CONTROL T-33 JA T-37 | P2021B | LATTIALÄMM.JÄRJ. OSAT UPO LB | V | KPL | 10.92 | KPL | 1 | 10.92
P | 2026909 | PEITEKEHYS | UPONOR T-23 | P2021B | LATTIALÄMM.JÄRJ. OSAT UPO LB | V | KPL | 13.78 | KPL | 1 | 13.78
P | 2026911 | HUONETERMOSTAATTI | UPONOR T-23 230V | P2021B | LATTIALÄMM.JÄRJ. OSAT UPO LB | V | KPL | 87.04 | KPL | 1 | 87.04
P | 2026913 | TERMOSTAATTI | UPONOR BASE 230V DIGIT. T-26 | P2021B | LATTIALÄMM.JÄRJ. OSAT UPO LB | E | KPL | 317.2 | KPL | 1 | 317.2
P | 2026915 | ULKOINEN ANTURI | UPONOR BASE 230V | P2021B | LATTIALÄMM.JÄRJ. OSAT UPO LB | E | KPL | 74.78 | KPL | 1 | 74.78
P | 2027140 | VENTTIILITYÖKALU | UPONOR PRO | P2021B | LATTIALÄMM.JÄRJ. OSAT UPO LB | E | KPL | 19.91 | KPL | 1 | 19.91
P | 2072167 | SUORALIITIN Q&ES-PRESS | UPONOR 16-16 | P2021B | LATTIALÄMM.JÄRJ. OSAT UPO LB | E | KPL | 29.47 | KPL | 1 | 29.47
P | 2072168 | SUORALIITIN Q&ES-PRESS | UPONOR 20-20 | P2021B | LATTIALÄMM.JÄRJ. OSAT UPO LB | E | KPL | 29.47 | KPL | 1 | 29.47
P | 2072169 | SUORALIITIN Q&ES-PRESS | UPONOR 25-25 | P2021B | LATTIALÄMM.JÄRJ. OSAT UPO LB | E | KPL | 33.07 | KPL | 1 | 33.07
P | 2072400 | JAKOTUKKIKAAPPI | RS B, 550X500X108MM | P2021B | LATTIALÄMM.JÄRJ. OSAT UPO LB | E | KPL | 496 | KPL | 1 | 496
P | 2072466 | JAKOTUKKIKAAPPI | A, 350X350X108MM | P2021B | LATTIALÄMM.JÄRJ. OSAT UPO LB | E | KPL | 411.6 | KPL | 1 | 411.6
P | 2072467 | JAKOTUKKIKAAPIN OVI AQUA PLUS | UPONOR A 320X280MM | P2021B | LATTIALÄMM.JÄRJ. OSAT UPO LB | E | KPL | 137.2 | KPL | 1 | 137.2
P | 2072468 | JAKOTUKKIKAAPINKEHYS AQUA PLUS | UPONOR A 390X385MM | P2021B | LATTIALÄMM.JÄRJ. OSAT UPO LB | E | KPL | 166.8 | KPL | 1 | 166.8
P | 2072471 | JAKOTUKKIKAAPPI | B, 550X500X108MM | P2021B | LATTIALÄMM.JÄRJ. OSAT UPO LB | E | KPL | 496 | KPL | 1 | 496
P | 2072472 | JAKOTUKKIKAAPIN OVI AQUA PLUS | UPONOR B, 520X430MM | P2021B | LATTIALÄMM.JÄRJ. OSAT UPO LB | E | KPL | 168.9 | KPL | 1 | 168.9
P | 2072473 | JAKOTUKKIKAAPINKEHYS AQUA PLUS | UPONOR B, 590X535MM | P2021B | LATTIALÄMM.JÄRJ. OSAT UPO LB | E | KPL | 232.3 | KPL | 1 | 232.3
P | 2072477 | JAKOTUKKIKAAPIN OVI AQUA PLUS | UPONOR C, 720X430MM | P2021B | LATTIALÄMM.JÄRJ. OSAT UPO LB | E | KPL | 200.6 | KPL | 1 | 200.6
P | 2072478 | JAKOTUKKIKAAPINKEHYS AQUA PLUS | UPONOR C 790X535MM | P2021B | LATTIALÄMM.JÄRJ. OSAT UPO LB | E | KPL | 299.7 | KPL | 1 | 299.7
P | 2072484 | JAKOTUKKIKAAPIN OVI AQUA PLUS | UPONOR A 320X280MM | P2021B | LATTIALÄMM.JÄRJ. OSAT UPO LB | E | KPL | 171.6 | KPL | 1 | 171.6
P | 2072485 | JAKOTUKKIKAAPIN OVI AQUA PLUS | UPONOR B 520X430MM | P2021B | LATTIALÄMM.JÄRJ. OSAT UPO LB | E | KPL | 211.1 | KPL | 1 | 211.1
P | 2072937 | PURISTUSRENGAS | UPONOR Q&E 20 VALKOINEN | P2021B | LATTIALÄMM.JÄRJ. OSAT UPO LB | V | KPL | 1.02 | KPL | 1 | 1.02
P | 2022139 | KYTKENTÄRIMA 24/230V | WEHOFLOOR HUONESÄÄTÖLAITTEELLE | P2022B | LATTIALÄMM.JÄRJ. WEHOFLOOR LB | E | KPL | 143.2 | KPL | 1 | 143.2
P | 2022140 | MUUNTAJA 24V (SOPII 2022139) | WEHOFLOOR KYTKENTRASIALLE | P2022B | LATTIALÄMM.JÄRJ. WEHOFLOOR LB | E | KPL | 133.8 | KPL | 1 | 133.8
P | 2022142 | HUONETERMOSTAATTI | WEHOFLOOR 24 V | P2022B | LATTIALÄMM.JÄRJ. WEHOFLOOR LB | E | KPL | 99.19 | KPL | 1 | 99.19
P | 2022143 | HUONETERMOSTAATTI | WEHOFLOOR 230 V | P2022B | LATTIALÄMM.JÄRJ. WEHOFLOOR LB | E | KPL | 95.63 | KPL | 1 | 95.63
P | 2022154 | LATTIALÄMMITYSPUTKI 16 MM | WEHOFLOOR 16X2.0MM 240M | P2022B | LATTIALÄMM.JÄRJ. WEHOFLOOR LB | E | M | 3.39 | M | 1 | 3.39
P | 2022155 | LATTIALÄMMITYSPUTKI 16 MM | WEHOFLOOR 16X2.0MM 640M | P2022B | LATTIALÄMM.JÄRJ. WEHOFLOOR LB | E | M | 3.39 | M | 1 | 3.39
P | 2022156 | LATTIALÄMMITYSPUTKI 20 MM | WEHOFLOOR 20X2.0MM 240M | P2022B | LATTIALÄMM.JÄRJ. WEHOFLOOR LB | E | M | 3.93 | M | 1 | 3.93
P | 2022158 | PUTKILIITIN | WEHOFLOOR 16X2MM | P2022B | LATTIALÄMM.JÄRJ. WEHOFLOOR LB | E | PSS | 14.25 | KPL | 2 | 7.125
P | 2022159 | PUTKILIITINPARI (2KPL) | WEHOFLOOR 20X2MM | P2022B | LATTIALÄMM.JÄRJ. WEHOFLOOR LB | E | PSS | 14.25 | KPL | 2 | 7.125
P | 2022184 | SYÖTTÖVESIPUTKI 25 | WEHOFLOOR 25X2.3PN6 50M+SUOJAP | P2022B | LATTIALÄMM.JÄRJ. WEHOFLOOR LB | E | M | 12.1 | M | 1 | 12.1
P | 2022218 | LATTIALÄMMITYSPUTKI | WEHOFLOOR 20X2.0MM 480 M | P2022B | LATTIALÄMM.JÄRJ. WEHOFLOOR LB | E | M | 3.93 | M | 1 | 3.93
P | 2023870 | TOIMILAITE ADAPTERIRENGAS | WEHOFLOOR VA90M30X1.5 | P2022B | LATTIALÄMM.JÄRJ. WEHOFLOOR LB | E | KPL | 4.31 | KPL | 1 | 4.31
P | 2025032 | LIITIN 20X2.8/ 3/4 | UPONOR EUROCON | P2022B | LATTIALÄMM.JÄRJ. WEHOFLOOR LB | E | KPL | 21.05 | KPL | 1 | 21.05
P | 2032114 | VIRTAUSMITTARI | WEHOFLOOR VIRTAUSMITTARI | P2022B | LATTIALÄMM.JÄRJ. WEHOFLOOR LB | E | KPL | 34.93 | KPL | 1 | 34.93
P | 2032115 | VIRTAUSMITTARIN POHJAOSA | WEHOFLOOR | P2022B | LATTIALÄMM.JÄRJ. WEHOFLOOR LB | E | KPL | 23.23 | KPL | 1 | 23.23
P | 2032116 | PÄÄTYVENTTIILIPARI | WEHOFLOOR PÄÄTYVENTTIILIPARI | P2022B | LATTIALÄMM.JÄRJ. WEHOFLOOR LB | E | KPL | 92.97 | KPL | 1 | 92.97
P | 2032117 | VENTTIILI-INSATSI | WEHOFLOOR VENTTIILI-INSATSI | P2022B | LATTIALÄMM.JÄRJ. WEHOFLOOR LB | E | KPL | 34.93 | KPL | 1 | 34.93
P | 2032134 | JAKOTUKKIKAAPPI | WEHOFLOOR 550/JT 6 | P2022B | LATTIALÄMM.JÄRJ. WEHOFLOOR LB | E | KPL | 646 | KPL | 1 | 646
P | 2032136 | OVI PINTAKAAPPIIN | WEHOFLOOR 550/JT 6 | P2022B | LATTIALÄMM.JÄRJ. WEHOFLOOR LB | E | KPL | 161 | KPL | 1 | 161
P | 2032138 | OVI JA KEHYS | WEHOFLOOR 550/JT 6 | P2022B | LATTIALÄMM.JÄRJ. WEHOFLOOR LB | E | KPL | 400.1 | KPL | 1 | 400.1
P | 2032139 | OVI JA KEHYS | WEHOFOOR 850/JT 12 | P2022B | LATTIALÄMM.JÄRJ. WEHOFLOOR LB | E | KPL | 420.7 | KPL | 1 | 420.7
P | 2032140 | JAKOTUKKI 2 | WEHOFLOOR 2 PIIRIÄ 150MM | P2022B | LATTIALÄMM.JÄRJ. WEHOFLOOR LB | E | KPL | 319.2 | KPL | 1 | 319.2
P | 2032141 | JAKOTUKKI 3 | WEHOFLOOR 3 PIIRIÄ 200MM | P2022B | LATTIALÄMM.JÄRJ. WEHOFLOOR LB | E | KPL | 390.3 | KPL | 1 | 390.3
P | 2032142 | JAKOTUKKI 4 | WEHOFLOOR 4 PIIRIÄ 250MM | P2022B | LATTIALÄMM.JÄRJ. WEHOFLOOR LB | E | KPL | 438.1 | KPL | 1 | 438.1
P | 2032143 | JAKOTUKKI 5 | WEHOFLOOR 5 PIIRIÄ 300MM | P2022B | LATTIALÄMM.JÄRJ. WEHOFLOOR LB | E | KPL | 499.1 | KPL | 1 | 499.1
P | 2032144 | JAKOTUKKI 6 | WEHOFLOOR 6 PIIRIÄ 350MM | P2022B | LATTIALÄMM.JÄRJ. WEHOFLOOR LB | E | KPL | 546 | KPL | 1 | 546
P | 2032145 | JAKOTUKKI 7 | WEHOFLOOR 7 PIIRIÄ 400MM | P2022B | LATTIALÄMM.JÄRJ. WEHOFLOOR LB | E | KPL | 617 | KPL | 1 | 617
P | 2032146 | JAKOTUKKI 8 | WEHOFLOOR 8 PIIRIÄ 450MM | P2022B | LATTIALÄMM.JÄRJ. WEHOFLOOR LB | E | KPL | 694 | KPL | 1 | 694
P | 2032147 | JAKOTUKKI 9 | WEHOFLOOR 9 PIIRIÄ 500MM | P2022B | LATTIALÄMM.JÄRJ. WEHOFLOOR LB | E | KPL | 758 | KPL | 1 | 758
P | 2032148 | JAKOTUKKI 10 | WEHOFLOOR 10 PIIRIÄ 550MM | P2022B | LATTIALÄMM.JÄRJ. WEHOFLOOR LB | E | KPL | 811 | KPL | 1 | 811
P | 2032149 | JAKOTUKKI 11 | WEHOFLOOR 11 PIIRIÄ 600MM | P2022B | LATTIALÄMM.JÄRJ. WEHOFLOOR LB | E | KPL | 892 | KPL | 1 | 892
P | 2032150 | JAKOTUKKI 12 | WEHOFLOOR 12 PIIRIÄ 650MM | P2022B | LATTIALÄMM.JÄRJ. WEHOFLOOR LB | E | KPL | 938 | KPL | 1 | 938
P | 2032151 | SULKUVENTTIILIPARI | WEHOFLOOR KULMA 1" | P2022B | LATTIALÄMM.JÄRJ. WEHOFLOOR LB | E | KPL | 128 | KPL | 1 | 128
P | 2032152 | SULKUVENTTIILIPARI | WEHOFLOOR SUORA 1" | P2022B | LATTIALÄMM.JÄRJ. WEHOFLOOR LB | E | KPL | 106.3 | KPL | 1 | 106.3
P | 2032164 | KÄSISÄÄTÖPYÖRÄ | WEHOFLOOR KÄSISÄÄTÖ M30X1.5 | P2022B | LATTIALÄMM.JÄRJ. WEHOFLOOR LB | E | KPL | 17.45 | KPL | 1 | 17.45
P | 2032198 | MERKINTÄLIPUKE | WEHOFLOOR PIIRIMERKINTÄLIPUKE | P2022B | LATTIALÄMM.JÄRJ. WEHOFLOOR LB | E | KPL | 1.8 | KPL | 1 | 1.8
P | 2032233 | SYÖTTÖVESIPUTKEN SUORALIITIN | WEHOFLOOR SUORA 1"X25/2.3 | P2022B | LATTIALÄMM.JÄRJ. WEHOFLOOR LB | E | KPL | 44.03 | KPL | 1 | 44.03
P | 2032354 | TAIVUTUSKULMA 25-32MM PUTKELLE | WEHOFLOOR TAIV.KULMA 25-32MM | P2022B | LATTIALÄMM.JÄRJ. WEHOFLOOR LB | E | KPL | 15.72 | KPL | 1 | 15.72
P | 2032355 | TAIVUTUSKULMA 17 MM | WEHOFLOOR TAIVUTUSKULMA 17 MM | P2022B | LATTIALÄMM.JÄRJ. WEHOFLOOR LB | E | KPL | 2.91 | KPL | 1 | 2.91
P | 2032356 | TAIVUTUSKULMA 20 MM | WEHOFLOOR TAIVUTUSKULMA 20 MM | P2022B | LATTIALÄMM.JÄRJ. WEHOFLOOR LB | E | KPL | 4.49 | KPL | 1 | 4.49
P | 2032482 | JATKOLIITINNIPPA | WEHOFLOOR 3/4"UK ECX3/4"UK EC | P2022B | LATTIALÄMM.JÄRJ. WEHOFLOOR LB | E | KPL | 14.13 | KPL | 1 | 14.13
P | 2032518 | TOIMILAITE 230 V NC | WEHOFLOOR TOIMILAITE 230 V NC | P2022B | LATTIALÄMM.JÄRJ. WEHOFLOOR LB | E | KPL | 72.62 | KPL | 1 | 72.62
P | 2032519 | TOIMILAITE 24 V NC | WEHOFLOOR TOIMILAITE 24 V NC | P2022B | LATTIALÄMM.JÄRJ. WEHOFLOOR LB | E | KPL | 72.62 | KPL | 1 | 72.62
P | 2032527 | HUONETERM. 24 V ANTURILLA | WEHOFLOOR TE. 24V ANTURILLA | P2022B | LATTIALÄMM.JÄRJ. WEHOFLOOR LB | E | KPL | 150.6 | KPL | 1 | 150.6
P | 2032528 | HUONETERMOSTAAT UMPIKANNEL | WEHOFLOOR JULK. TILAT TE. 230V | P2022B | LATTIALÄMM.JÄRJ. WEHOFLOOR LB | E | KPL | 120.1 | KPL | 1 | 120.1
P | 2032530 | HUONETERM. 230 V ANTURILLA | WEHOFLOOR TE. 230V ANTURILLA | P2022B | LATTIALÄMM.JÄRJ. WEHOFLOOR LB | E | KPL | 150.6 | KPL | 1 | 150.6
P | 2032547 | HUONETERMOSTAATTI LANGATON | WEHOFLOOR RF LCD | P2022B | LATTIALÄMM.JÄRJ. WEHOFLOOR LB | E | KPL | 197 | KPL | 1 | 197
P | 2032548 | LATTIA-ANTURI TERMOSTAATTIIN | WEHOFLOOR LATTIA-ANTURI | P2022B | LATTIALÄMM.JÄRJ. WEHOFLOOR LB | E | KPL | 30.35 | KPL | 1 | 30.35
P | 2032549 | KYTKENTÄYKSIKKÖ LCD TERM. | WEHOFLOOR RF LCD KYTKENTÄBOKSI | P2022B | LATTIALÄMM.JÄRJ. WEHOFLOOR LB | E | KPL | 504 | KPL | 1 | 504
P | 2032550 | KYTKENTÄYKSIK LAAJENNUSOSA | WEHOFLOOR RF LCD LAAJENNUSOSA | P2022B | LATTIALÄMM.JÄRJ. WEHOFLOOR LB | E | KPL | 219 | KPL | 1 | 219
P | 2032601 | MENOVENTTIILI 1/2"SK | WEHOFLOOR MENOVENTTIILI 1/2"SK | P2022B | LATTIALÄMM.JÄRJ. WEHOFLOOR LB | E | KPL | 62.53 | KPL | 1 | 62.53
P | 2032611 | PALUUVENTTIILI 1/2"SK | WEHOFLOOR PALUUVENTT. 1/2"SK | P2022B | LATTIALÄMM.JÄRJ. WEHOFLOOR LB | E | KPL | 46.25 | KPL | 1 | 46.25
P | 2032642 | KIINNITYSPANTA 200 MM | WEHOFLOOR KIINNITYSPANTA 200MM | P2022B | LATTIALÄMM.JÄRJ. WEHOFLOOR LB | E | KPL | 0.15 | KPL | 1 | 0.15
P | 2032654 | NAULAKIINNIKE | WEHOFLOOR NAULAKIINNIKE 17 MM | P2022B | LATTIALÄMM.JÄRJ. WEHOFLOOR LB | E | KPL | 0.6 | KPL | 1 | 0.6
P | 2032807 | LÄMMÖNLUOVUTUSLEVY 20 PUTKELLE | WEHOFLOOR LEVY 20/2 1150X270MM | P2022B | LATTIALÄMM.JÄRJ. WEHOFLOOR LB | E | KPL | 18.35 | KPL | 1 | 18.35
P | 2072032 | JAKOTUKKI NKB C/C50MM DR | UPONOR Q&E 3/4UK/PYÖ.M. 2X2X15 | P2022B | LATTIALÄMM.JÄRJ. WEHOFLOOR LB | E | KPL | 92.1 | KPL | 1 | 92.1
P | 2072052 | SUOJAPUTKI HALKAISTU | UPONOR RC 18. 1M | P2022B | LATTIALÄMM.JÄRJ. WEHOFLOOR LB | E | KPL | 10.33 | KPL | 1 | 10.33
P | 2072081 | PÄÄTYTIIVISTE | UPONOR 15-25/20 L=80MM | P2022B | LATTIALÄMM.JÄRJ. WEHOFLOOR LB | E | KPL | 7.7 | KPL | 1 | 7.7
P | 2072119 | JAKOTUKKI PPM 1" | UPONOR 1X1/2" C/C50 PPSU | P2022B | LATTIALÄMM.JÄRJ. WEHOFLOOR LB | E | KPL | 28.86 | KPL | 1 | 28.86
P | 2072120 | JAKOTUKKI PPM 1" | UPONOR 1X3/4" C/C50 PPSU | P2022B | LATTIALÄMM.JÄRJ. WEHOFLOOR LB | E | KPL | 30.32 | KPL | 1 | 30.32
P | 2072124 | SUORA PPM 1" | UPONOR 3/4" PPSU | P2022B | LATTIALÄMM.JÄRJ. WEHOFLOOR LB | E | KPL | 23.29 | KPL | 1 | 23.29
P | 2072125 | KULMA PPM 1" | UPONOR 3/4" PPSU | P2022B | LATTIALÄMM.JÄRJ. WEHOFLOOR LB | E | KPL | 23.29 | KPL | 1 | 23.29
P | 2072126 | HATTU PPM 1" | UPONOR PPSU | P2022B | LATTIALÄMM.JÄRJ. WEHOFLOOR LB | E | KPL | 14.85 | KPL | 1 | 14.85
P | 2072127 | HATTU PPM 1" | UPONOR ILMAUSNIPALLA PPSU | P2022B | LATTIALÄMM.JÄRJ. WEHOFLOOR LB | E | KPL | 36.43 | KPL | 1 | 36.43
P | 2072147 | KULMA PPM | UPONOR Q&E KULMA 1"UK-1"SK | P2022B | LATTIALÄMM.JÄRJ. WEHOFLOOR LB | E | KPL | 35.71 | KPL | 1 | 35.71
P | 2072173 | SUORALIITIN NKB | UPONOR Q&E DR 22-3/4"SK | P2022B | LATTIALÄMM.JÄRJ. WEHOFLOOR LB | E | KPL | 32.12 | KPL | 1 | 32.12
P | 2020925 | LATTIALÄMMITYSPUTKI | ROTH X-PERT 16X2,0MM, 200M | P20230 | LATTIALÄMM.JÄRJ.PUTKET ROTH P0 | V | M | 3.42 | M | 1 | 3.42
P | 2020928 | LATTIALÄMMITYSPUTKI | ROTH X-PERT 16X2,0MM, 650M | P20230 | LATTIALÄMM.JÄRJ.PUTKET ROTH P0 | V | M | 3.42 | M | 1 | 3.42
P | 2020937 | LATTIALÄMMITYSPUTKI | ROTH X-PERT 20X2,0MM, 600M | P20230 | LATTIALÄMM.JÄRJ.PUTKET ROTH P0 | V | M | 3.48 | M | 1 | 3.48
P | 2020938 | LATTIALÄMMITYSPUTKI | ROTH X-PERT 20X2,0MM, 240M | P20230 | LATTIALÄMM.JÄRJ.PUTKET ROTH P0 | V | M | 3.48 | M | 1 | 3.48
P | 2011160 | PERT S3 25 X 2,3MM SUOJAPUTKES | ROTH 29/34, 30M | P2023A | LATTIALÄMM.JÄRJ.PUTKET ROTH LA | V | M | 13.67 | M | 1 | 13.67
P | 2011163 | PERT S3 32 X 2,9MM SUOJAPUTKES | ROTH 36/42, 50M | P2023A | LATTIALÄMM.JÄRJ.PUTKET ROTH LA | V | M | 22.92 | M | 1 | 22.92
P | 2011184 | SYÖTTÖPUTKI | ROTH PERT S3 25MM, ERIST. 25M | P2023A | LATTIALÄMM.JÄRJ.PUTKET ROTH LA | V | M | 14.53 | M | 1 | 14.53
P | 2020906 | LATTIALÄMMITYSPUTKI | ROTH X-PERT 10,5X1,3MM,200M | P2023A | LATTIALÄMM.JÄRJ.PUTKET ROTH LA | V | M | 3.44 | M | 1 | 3.44
P | 2020920 | LATTIALÄMMITYSPUTKI | ROTH X-PERT 16X2,0MM, 90M | P2023A | LATTIALÄMM.JÄRJ.PUTKET ROTH LA | V | M | 3.49 | M | 1 | 3.49
P | 2020932 | LATTIALÄMMITYSPUTKI | ROTH X-PERT 20X2,0MM, 120M | P2023A | LATTIALÄMM.JÄRJ.PUTKET ROTH LA | V | M | 3.54 | M | 1 | 3.54
P | 2020939 | LATTIALÄMMITYSPUTKI | ROTH X-PERT S3/D16MM /650M | P2023A | LATTIALÄMM.JÄRJ.PUTKET ROTH LA | V | M | 3.56 | M | 1 | 3.56
P | 2020941 | LATTIALÄMMITYSPUTKI | ROTH X-PERT S3/D16MM /240M | P2023A | LATTIALÄMM.JÄRJ.PUTKET ROTH LA | V | M | 3.64 | M | 1 | 3.64
P | 2020943 | LATTIALÄMMITYSPUTKI | ROTH X-PERT S3/D16MM /90M | P2023A | LATTIALÄMM.JÄRJ.PUTKET ROTH LA | V | M | 3.71 | M | 1 | 3.71
P | 2011180 | SYÖTTÖVESIPUTKI SUOJAPUTKESSA | PERT S3 40 X 3,7 MM SP54, 30M | P2023B | LATTIALÄMM.JÄRJ.PUTKET ROTH LB | E | M | 30.76 | M | 1 | 30.76
P | 2011181 | SYÖTTÖVESIPUTKI SUOJAPUTKESSA | PERT S3 40 X 3,7 MM SP54, 50M | P2023B | LATTIALÄMM.JÄRJ.PUTKET ROTH LB | E | M | 30.76 | M | 1 | 30.76
P | 2020903 | LATTIALÄMMITYSPUTKI | ROTH X-PERT 10,5X1,3MM, 70M | P2023B | LATTIALÄMM.JÄRJ.PUTKET ROTH LB | V | M | 3.5 | M | 1 | 3.5
P | 2070527 | OHITUSPUTKI | ROTH JAKOTUKILLE | P20240 | LATTIALÄMM.JÄRJ. OSAT ROTH P0 | V | KPL | 307.6 | KPL | 1 | 307.6
P | 2070528 | JAKOTUKIN PÄÄTY | ROTH TÄYTTÖ/TYHJENNYS 1" | P20240 | LATTIALÄMM.JÄRJ. OSAT ROTH P0 | V | PSS | 62.51 | KPL | 2 | 31.255
P | 2070532 | SULKUVENTTIILIPARI | ROTH KULMA 1" SK | P20240 | LATTIALÄMM.JÄRJ. OSAT ROTH P0 | V | PSS | 104.1 | KPL | 2 | 52.05
P | 2070550 | SHUNTUNIT 2 | ROTH 2 PIIRIÄ | P20240 | LATTIALÄMM.JÄRJ. OSAT ROTH P0 | V | KPL | 889 | KPL | 1 | 889
P | 2070551 | SHUNTUNIT 3 | ROTH 3 PIIRIÄ | P20240 | LATTIALÄMM.JÄRJ. OSAT ROTH P0 | V | KPL | 922 | KPL | 1 | 922
P | 2070552 | SHUNTUNIT 4 | ROTH 4 PIIRIÄ | P20240 | LATTIALÄMM.JÄRJ. OSAT ROTH P0 | V | KPL | 955 | KPL | 1 | 955
P | 2070645 | LÄMMÖNLUOVUTUSLEVY | ROTH 20 | P20240 | LATTIALÄMM.JÄRJ. OSAT ROTH P0 | V | KPL | 13.32 | KPL | 1 | 13.32
P | 2070665 | LATTIALÄMMITYSLEVY COMPACT | ROTH 24/16 (8.9m2) JÄRJESTEL | P20240 | LATTIALÄMM.JÄRJ. OSAT ROTH P0 | V | PAK | 672 | PAK | 1 | 672
P | 2070698 | JAKOTUKKIKAAPPI UNIVERSAL | ROTH 550 | P20240 | LATTIALÄMM.JÄRJ. OSAT ROTH P0 | V | KPL | 564 | KPL | 1 | 564
P | 2070699 | JAKOTUKKIKAAPPI UNIVERSAL | ROTH 800 | P20240 | LATTIALÄMM.JÄRJ. OSAT ROTH P0 | V | KPL | 631 | KPL | 1 | 631
P | 2070737 | KYTKENTÄLAATIKKO PROJECT | ROTH 230V LANGATON OHJAUSYKS. | P20240 | LATTIALÄMM.JÄRJ. OSAT ROTH P0 | V | KPL | 445.4 | KPL | 1 | 445.4
P | 2070738 | TERMOSTAATTI PROJECT | ROTH LANGATON HUONETERMOSTAATI | P20240 | LATTIALÄMM.JÄRJ. OSAT ROTH P0 | V | KPL | 116 | KPL | 1 | 116
P | 2070871 | TOIMILAITE 230V | ROTH T 230 V. NC 2 W IP54 | P20240 | LATTIALÄMM.JÄRJ. OSAT ROTH P0 | V | KPL | 69.05 | KPL | 1 | 69.05
P | 2070903 | HUONETERMOSTAATTI 230V | ROTH BASICLINE 230V | P20240 | LATTIALÄMM.JÄRJ. OSAT ROTH P0 | V | KPL | 55.15 | KPL | 1 | 55.15
P | 2070972 | JAKOTUKKILIITIN | ROTH 16MM PEX EURO 3/4" | P20240 | LATTIALÄMM.JÄRJ. OSAT ROTH P0 | V | KPL | 9.76 | KPL | 1 | 9.76
P | 2070973 | JAKOTUKKILIITIN | ROTH 20X2 3/4" EURO | P20240 | LATTIALÄMM.JÄRJ. OSAT ROTH P0 | V | KPL | 9.76 | KPL | 1 | 9.76
P | 2011185 | ADAPTERI VA26 | ROTH | P2024A | LATTIALÄMM.JÄRJ. OSAT ROTH LA | V | KPL | 8.5 | KPL | 1 | 8.5
P | 2011186 | ADAPTERI VA02 | ROTH | P2024A | LATTIALÄMM.JÄRJ. OSAT ROTH LA | V | KPL | 7.54 | KPL | 1 | 7.54
P | 2011187 | ADAPTERI VA80 | ROTH | P2024A | LATTIALÄMM.JÄRJ. OSAT ROTH LA | V | KPL | 7.54 | KPL | 1 | 7.54
P | 2011188 | ADAPTERI VA32 | ROTH | P2024A | LATTIALÄMM.JÄRJ. OSAT ROTH LA | V | KPL | 7.54 | KPL | 1 | 7.54
P | 2011189 | ADAPTERI VA64 | ROTH | P2024A | LATTIALÄMM.JÄRJ. OSAT ROTH LA | V | KPL | 7.54 | KPL | 1 | 7.54
P | 2011190 | ADAPTERI VA54 | ROTH | P2024A | LATTIALÄMM.JÄRJ. OSAT ROTH LA | V | KPL | 7.54 | KPL | 1 | 7.54
P | 2011191 | ADAPTERI VA50 | ROTH | P2024A | LATTIALÄMM.JÄRJ. OSAT ROTH LA | V | KPL | 7.54 | KPL | 1 | 7.54
P | 2011192 | ADAPTERI VA78 | ROTH | P2024A | LATTIALÄMM.JÄRJ. OSAT ROTH LA | V | KPL | 7.54 | KPL | 1 | 7.54
P | 2011193 | ADAPTERI VA10 | ROTH | P2024A | LATTIALÄMM.JÄRJ. OSAT ROTH LA | V | KPL | 7.54 | KPL | 1 | 7.54
P | 2016459 | TAIVUTUSKULMA PVC | ROTH 25/29 MM | P2024A | LATTIALÄMM.JÄRJ. OSAT ROTH LA | V | KPL | 4.49 | KPL | 1 | 4.49
P | 2070502 | LATTIALÄMMITYSJAKOTUKKI | ROTH 4 | P2024A | LATTIALÄMM.JÄRJ. OSAT ROTH LA | V | KPL | 300.9 | KPL | 1 | 300.9
P | 2070503 | LATTIALÄMMITYSJAKOTUKKI | ROTH 5 | P2024A | LATTIALÄMM.JÄRJ. OSAT ROTH LA | V | KPL | 354.8 | KPL | 1 | 354.8
P | 2070504 | LATTIALÄMMITYSJAKOTUKKI | ROTH 6 | P2024A | LATTIALÄMM.JÄRJ. OSAT ROTH LA | V | KPL | 410.4 | KPL | 1 | 410.4
P | 2070505 | LATTIALÄMMITYSJAKOTUKKI | ROTH 7 | P2024A | LATTIALÄMM.JÄRJ. OSAT ROTH LA | V | KPL | 474.1 | KPL | 1 | 474.1
P | 2070506 | LATTIALÄMMITYSJAKOTUKKI | ROTH 8 | P2024A | LATTIALÄMM.JÄRJ. OSAT ROTH LA | V | KPL | 532 | KPL | 1 | 532
P | 2070507 | LATTIALÄMMITYSJAKOTUKKI | ROTH 9 | P2024A | LATTIALÄMM.JÄRJ. OSAT ROTH LA | V | KPL | 602 | KPL | 1 | 602
P | 2070511 | LATTIALÄMMITYS JAKOTUKKI | ROTH 2 VIRTAUSMITTARI | P2024A | LATTIALÄMM.JÄRJ. OSAT ROTH LA | V | KPL | 259 | KPL | 1 | 259
P | 2070512 | LATTIALÄMMITYS JAKOTUKKI | ROTH 3 VIRTAUSMITTARI | P2024A | LATTIALÄMM.JÄRJ. OSAT ROTH LA | V | KPL | 342.5 | KPL | 1 | 342.5
P | 2070513 | LATTIALÄMMITYSJAKOTUKKI | ROTH 4 VIRTAUSMITTARILLA | P2024A | LATTIALÄMM.JÄRJ. OSAT ROTH LA | V | KPL | 421.6 | KPL | 1 | 421.6
P | 2070514 | LATTIALÄMMITYSJAKOTUKKI | ROTH 5 VIRTAUSMITTARILLA | P2024A | LATTIALÄMM.JÄRJ. OSAT ROTH LA | V | KPL | 494.6 | KPL | 1 | 494.6
P | 2070515 | LATTIALÄMMITYSJAKOTUKKI | ROTH 6 VIRTAUSMITTARILLA | P2024A | LATTIALÄMM.JÄRJ. OSAT ROTH LA | V | KPL | 570 | KPL | 1 | 570
P | 2070516 | LATTIALÄMMITYSJAKOTUKKI | ROTH 7 VIRTAUSMITTARILLA | P2024A | LATTIALÄMM.JÄRJ. OSAT ROTH LA | V | KPL | 633 | KPL | 1 | 633
P | 2070517 | LATTIALÄMMITYSJAKOTUKKI | ROTH 8 VIRTAUSMITTARILLA | P2024A | LATTIALÄMM.JÄRJ. OSAT ROTH LA | V | KPL | 737 | KPL | 1 | 737
P | 2070522 | SULKUVENTTIILIPARI | ROTH SUORA 1" SK | P2024A | LATTIALÄMM.JÄRJ. OSAT ROTH LA | V | PSS | 54.53 | PSS | 1 | 54.53
P | 2070539 | SEKOITUSRYHMÄ ALPHA2 | ROTH 3-TIE TERMOSTAATTI | P2024A | LATTIALÄMM.JÄRJ. OSAT ROTH LA | V | KPL | 1377 | KPL | 1 | 1377
P | 2070558 | LIITIN | ROTH 25X1" UK | P2024A | LATTIALÄMM.JÄRJ. OSAT ROTH LA | V | KPL | 45.92 | KPL | 1 | 45.92
P | 2070569 | TERMOSTAATTI NÄYTÖLLÄ | ROTH 230V | P2024A | LATTIALÄMM.JÄRJ. OSAT ROTH LA | V | KPL | 147.5 | KPL | 1 | 147.5
P | 2070614 | ASENNUSLISTA | ROTH 16 (2 M) | P2024A | LATTIALÄMM.JÄRJ. OSAT ROTH LA | V | KPL | 9.41 | KPL | 1 | 9.41
P | 2070700 | JAKOTUKKIKAAPPI UNIVERSAL | ROTH 1150 | P2024A | LATTIALÄMM.JÄRJ. OSAT ROTH LA | V | KPL | 893 | KPL | 1 | 893
P | 2070780 | LATTIATASOITE | ROTH CLIMA COMFORT FLOW 25KG | P2024A | LATTIALÄMM.JÄRJ. OSAT ROTH LA | V | KPL | 48.58 | KPL | 1 | 48.58
P | 2070781 | Roth Actuator Red Collar VA90 |  | P2024A | LATTIALÄMM.JÄRJ. OSAT ROTH LA | V | KPL | 7.54 | KPL | 1 | 7.54
P | 2070785 | TERMOSTAATTI LANGATON | ROTH SOFTLINE | P2024A | LATTIALÄMM.JÄRJ. OSAT ROTH LA | V | KPL | 158.1 | KPL | 1 | 158.1
P | 2070786 | CONTROL BOX | ROTH | P2024A | LATTIALÄMM.JÄRJ. OSAT ROTH LA | V | KPL | 599 | KPL | 1 | 599
P | 2070787 | CONTROL BOX | ROTH SOFTLINE | P2024A | LATTIALÄMM.JÄRJ. OSAT ROTH LA | V | KPL | 516 | KPL | 1 | 516
P | 2070849 | KYTKENTÄLAATIKKO 6 | ROTH T6 KANAVAA | P2024A | LATTIALÄMM.JÄRJ. OSAT ROTH LA | V | KPL | 248.8 | KPL | 1 | 248.8
P | 2070920 | KYTKENTÄLAATIKKO LANGATON | ROTH 8 KANAV.TOUCHLINE MASTER | P2024A | LATTIALÄMM.JÄRJ. OSAT ROTH LA | V | KPL | 599 | KPL | 1 | 599
P | 2070921 | KYTKENTÄLAATIKKO LANGATON | ROTH 8 KANAV.TOUCHLINE LISÄOSA | P2024A | LATTIALÄMM.JÄRJ. OSAT ROTH LA | V | KPL | 516 | KPL | 1 | 516
P | 2016481 | LÄPIVIENTI | ROTH JAKOTUKKIKAAPILLE. 42MM | P2024B | LATTIALÄMM.JÄRJ. OSAT ROTH LB | E | KPL | 29.12 | KPL | 1 | 29.12
P | 2016501 | SEINÄLAIPPA | ROTH QUICKBOX YLIVUOTORASIAAN | P2024B | LATTIALÄMM.JÄRJ. OSAT ROTH LB | V | KPL | 9.34 | KPL | 1 | 9.34
P | 2016506 | HANAKULMARASIAN JYRSIN | ROTH | P2024B | LATTIALÄMM.JÄRJ. OSAT ROTH LB | V | KPL | 79.91 | KPL | 1 | 79.91
P | 2016538 | OVI JA KEHYS | ROTH 550 JAKOTUKKIKAAPILLE | P2024B | LATTIALÄMM.JÄRJ. OSAT ROTH LB | V | KPL | 283 | KPL | 1 | 283
P | 2016539 | OVI JA KEHYS | ROTH 800 JAKOTUKKIKAAPILLE | P2024B | LATTIALÄMM.JÄRJ. OSAT ROTH LB | V | KPL | 320.9 | KPL | 1 | 320.9
P | 2070500 | LATTIALÄMMITYSJAKOTUKKI | ROTH 2 | P2024B | LATTIALÄMM.JÄRJ. OSAT ROTH LB | V | KPL | 167.9 | KPL | 1 | 167.9
P | 2070501 | LATTIALÄMMITYSJAKOTUKKI | ROTH 3 | P2024B | LATTIALÄMM.JÄRJ. OSAT ROTH LB | V | KPL | 235.1 | KPL | 1 | 235.1
P | 2070508 | LATTIALÄMMITYSJAKOTUKKI | ROTH 10 | P2024B | LATTIALÄMM.JÄRJ. OSAT ROTH LB | V | KPL | 679 | KPL | 1 | 679
P | 2070509 | LATTIALÄMMITYSJAKOTUKKI | ROTH 11 | P2024B | LATTIALÄMM.JÄRJ. OSAT ROTH LB | V | KPL | 734 | KPL | 1 | 734
P | 2070510 | LATTIALÄMMITYSJAKOTUKKI | ROTH 12 | P2024B | LATTIALÄMM.JÄRJ. OSAT ROTH LB | V | KPL | 801 | KPL | 1 | 801
P | 2070518 | LATTIALÄMMITYSJAKOTUKKI | ROTH 9 VIRTAUSMITTARILLA | P2024B | LATTIALÄMM.JÄRJ. OSAT ROTH LB | V | KPL | 833 | KPL | 1 | 833
P | 2070519 | LATTIALÄMMITYS JAKOTUKKI | ROTH 10 VIRTAUSMITTARI | P2024B | LATTIALÄMM.JÄRJ. OSAT ROTH LB | V | KPL | 899 | KPL | 1 | 899
P | 2070520 | LATTIALÄMMITYS JAKOTUKKI | ROTH 11 VIRTAUSMITTARI | P2024B | LATTIALÄMM.JÄRJ. OSAT ROTH LB | V | KPL | 980 | KPL | 1 | 980
P | 2070521 | LATTIALÄMMITYS JAKOTUKKI | ROTH 12 VIRTAUSMITTARI | P2024B | LATTIALÄMM.JÄRJ. OSAT ROTH LB | V | KPL | 1074 | KPL | 1 | 1074
P | 2070523 | SULKUVENTTIILIPARI | ROTH 1" SK SUORA TERM, | P2024B | LATTIALÄMM.JÄRJ. OSAT ROTH LB | E | KPL | 156.6 | KPL | 1 | 156.6
P | 2070524 | JAKOTUKIN SÄÄTÖVENTTIILI | ROTH 4-36 L/MIN 1" | P2024B | LATTIALÄMM.JÄRJ. OSAT ROTH LB | V | KPL | 219.3 | KPL | 1 | 219.3
P | 2070525 | JAKOTUKIN LÄMPÖMITTARI | ROTH 3/4" EURO | P2024B | LATTIALÄMM.JÄRJ. OSAT ROTH LB | E | KPL | 58.11 | KPL | 1 | 58.11
P | 2070526 | SULKUVENTTIILI | ROTH 3/4" EURO | P2024B | LATTIALÄMM.JÄRJ. OSAT ROTH LB | E | KPL | 23.33 | KPL | 1 | 23.33
P | 2070529 | SUORALIITIN PARI | ROTH PYÖRIVÄ MUTTERI X 1" SK | P2024B | LATTIALÄMM.JÄRJ. OSAT ROTH LB | V | KPL | 73.6 | KPL | 1 | 73.6
P | 2070530 | KULMALIITIN 1" | ROTH PYÖRIVÄ MUTTERI X 1" SK | P2024B | LATTIALÄMM.JÄRJ. OSAT ROTH LB | E | KPL | 46.85 | KPL | 1 | 46.85
P | 2070546 | MENOVENTTIILI | ROTH 1/2X20MM | P2024B | LATTIALÄMM.JÄRJ. OSAT ROTH LB | V | KPL | 49.52 | KPL | 1 | 49.52
P | 2070547 | PALUUVENTTIILI | ROTH 1/2X20MM | P2024B | LATTIALÄMM.JÄRJ. OSAT ROTH LB | V | KPL | 31.23 | KPL | 1 | 31.23
P | 2070549 | SHUNTUNIT 1 | ROTH 1 PIIRI | P2024B | LATTIALÄMM.JÄRJ. OSAT ROTH LB | V | KPL | 912 | KPL | 1 | 912
P | 2070553 | SHUNTUNIT LAAJENNUSOSA | ROTH 3/4" SK/SK | P2024B | LATTIALÄMM.JÄRJ. OSAT ROTH LB | V | KPL | 51.82 | KPL | 1 | 51.82
P | 2070555 | LIITIN 25 X 3/4" | ROTH SISÄKIERRE | P2024B | LATTIALÄMM.JÄRJ. OSAT ROTH LB | E | KPL | 49.76 | KPL | 1 | 49.76
P | 2070559 | LIITIN | ROTH 32X2,9X3/4" UK | P2024B | LATTIALÄMM.JÄRJ. OSAT ROTH LB | E | KPL | 47.84 | KPL | 1 | 47.84
P | 2070560 | LIITIN | ROTH 32X2,9X1" UK | P2024B | LATTIALÄMM.JÄRJ. OSAT ROTH LB | V | KPL | 50.33 | KPL | 1 | 50.33
P | 2070567 | MENOVENTTIILI | ROTH 1/2X16MM | P2024B | LATTIALÄMM.JÄRJ. OSAT ROTH LB | V | KPL | 49.52 | KPL | 1 | 49.52
P | 2070568 | PALUUVENTTIILI | ROTH 1/2X16MM | P2024B | LATTIALÄMM.JÄRJ. OSAT ROTH LB | V | KPL | 31.23 | KPL | 1 | 31.23
P | 2070570 | LATTIA-ANTURI 230V | ROTH 230V | P2024B | LATTIALÄMM.JÄRJ. OSAT ROTH LB | V | KPL | 20.22 | KPL | 1 | 20.22
P | 2070571 | LATTIA-ANTURI | ROTH BASICLINE H/C 230V | P2024B | LATTIALÄMM.JÄRJ. OSAT ROTH LB | V | KPL | 75.09 | KPL | 1 | 75.09
P | 2070578 | SÄÄTÖVENTTIILI | ROTH 3/8"GVF2013 | P2024B | LATTIALÄMM.JÄRJ. OSAT ROTH LB | V | KPL | 14.06 | KPL | 1 | 14.06
P | 2070581 | LIITIN SYÖTTÖVESIPUTKELLE | ROTH LIITIN 40 X 3,7 1" UK | P2024B | LATTIALÄMM.JÄRJ. OSAT ROTH LB | V | KPL | 70.55 | KPL | 1 | 70.55
P | 2070608 | CLIMACOMFORT ASENNUSLEVY | ROTH 10,5MM 7,84M2 1PAK=10KPL | P2024B | LATTIALÄMM.JÄRJ. OSAT ROTH LB | V | PAK | 283.1 | KPL | 10 | 28.31
P | 2070611 | ASENNUSLISTA | ROTH 10.5 (2M) | P2024B | LATTIALÄMM.JÄRJ. OSAT ROTH LB | E | KPL | 9.46 | KPL | 1 | 9.46
P | 2070616 | ASENNUSLISTA | ROTH 20 (2 M) | P2024B | LATTIALÄMM.JÄRJ. OSAT ROTH LB | V | KPL | 10.21 | KPL | 1 | 10.21
P | 2070629 | TAKKERI LEVY | ROTH 25 MM (12 M2 RULLA) | P2024B | LATTIALÄMM.JÄRJ. OSAT ROTH LB | V | RLL | 268.5 | RLL | 1 | 268.5
P | 2070630 | TAKKERI LEVY | ROTH 30 MM (10 M2 RULLA) | P2024B | LATTIALÄMM.JÄRJ. OSAT ROTH LB | V | RLL | 234.1 | RLL | 1 | 234.1
P | 2070633 | TAKKERI LEVY | ROTH 35 MM (9 M2 RULLA) | P2024B | LATTIALÄMM.JÄRJ. OSAT ROTH LB | E | RLL | 244 | M2 | 9 | 27.1111
P | 2070660 | LATTIALÄMMITYSLEVY COMPACT | ROTH 14/10.5 (8.9m2) JÄRJESTEL | P2024B | LATTIALÄMM.JÄRJ. OSAT ROTH LB | V | PAK | 653 | PAK | 1 | 653
P | 2070661 | LATTIALÄMMITYSLEVY COMPACT | ROTH 14/10.5 KÄÄNTÖLEVY | P2024B | LATTIALÄMM.JÄRJ. OSAT ROTH LB | V | PAK | 63.33 | PAK | 1 | 63.33
P | 2070666 | LATTIALÄMMITYSLEVY COMPACT | ROTH 24/16 KÄÄNTÖLEVY | P2024B | LATTIALÄMM.JÄRJ. OSAT ROTH LB | V | PAK | 73.91 | PAK | 1 | 73.91
P | 2070667 | LATTIALÄMMITYSLEVY COMPACT | ROTH 14/10.5 (5.2m2) JÄRJESTEL | P2024B | LATTIALÄMM.JÄRJ. OSAT ROTH LB | E | PAK | 359.6 | PAK | 1 | 359.6
P | 2070669 | LATTIALÄMMITYS COMPACTLIIMA | ROTH FLEX FIX 25 KG | P2024B | LATTIALÄMM.JÄRJ. OSAT ROTH LB | E | SK | 89.77 | KG | 25 | 3.5908
P | 2070720 | KÄSISÄÄTÖNUPPI | ROTH | P2024B | LATTIALÄMM.JÄRJ. OSAT ROTH LB | V | KPL | 13.26 | KPL | 1 | 13.26
P | 2070735 | JATKOLIITIN | ROTH 16 X 2 MM | P2024B | LATTIALÄMM.JÄRJ. OSAT ROTH LB | V | KPL | 24.58 | KPL | 1 | 24.58
P | 2070736 | JATKOLIITIN | ROTH 20 X 2 MM | P2024B | LATTIALÄMM.JÄRJ. OSAT ROTH LB | V | KPL | 24.64 | KPL | 1 | 24.64
P | 2070739 | LATTIA-ANTURI PROJECT | ROTH LANGATON | P2024B | LATTIALÄMM.JÄRJ. OSAT ROTH LB | V | KPL | 102.9 | KPL | 1 | 102.9
P | 2070740 | ANTENNI PROJECT | ROTH JATKOKAAPELI LANGATON | P2024B | LATTIALÄMM.JÄRJ. OSAT ROTH LB | E | KPL | 61.78 | KPL | 1 | 61.78
P | 2070754 | SEKOITUSRYHMÄ LATTIALÄM. | ROTH MINISHUNT PLUS | P2024B | LATTIALÄMM.JÄRJ. OSAT ROTH LB | V | KPL | 739 | KPL | 1 | 739
P | 2070755 | SEKOITUSRYHMÄ LATTIALÄM. | ROTH MINISHUNT PLUS LANGATON | P2024B | LATTIALÄMM.JÄRJ. OSAT ROTH LB | V | KPL | 954 | KPL | 1 | 954
P | 2070756 | SEKOITUSRYHMÄ LATTIALÄM. | ROTH MINISHUNT E500W LANGATON | P2024B | LATTIALÄMM.JÄRJ. OSAT ROTH LB | V | KPL | 1242 | KPL | 1 | 1242
P | 2070762 | REUNANAUHARULLA | ROTH P=25M L=50MM | P2024B | LATTIALÄMM.JÄRJ. OSAT ROTH LB | V | RLL | 62.9 | M | 25 | 2.516
P | 2070766 | ASENNUSLISTAN KIINNITYSVÄKÄNEN | ROTH | P2024B | LATTIALÄMM.JÄRJ. OSAT ROTH LB | V | KPL | 0.75 | KPL | 1 | 0.75
P | 2070767 | PUTKIPIDIKE | ROTH (TAKKERI) 43 MM | P2024B | LATTIALÄMM.JÄRJ. OSAT ROTH LB | V | KPL | 0.2 | KPL | 1 | 0.2
P | 2070768 | PUTKIPIDIKE | ROTH (TAKKERI) 58 MM | P2024B | LATTIALÄMM.JÄRJ. OSAT ROTH LB | V | KPL | 0.23 | KPL | 1 | 0.23
P | 2070770 | TAKKERITYÖKALU | ROTH | P2024B | LATTIALÄMM.JÄRJ. OSAT ROTH LB | E | KPL | 428.3 | KPL | 1 | 428.3
P | 2070771 | SIDELANKA | ROTH 250 KPL/PUSSI | P2024B | LATTIALÄMM.JÄRJ. OSAT ROTH LB | V | PSS | 11.64 | PSS | 1 | 11.64
P | 2070774 | KELAVAUNU | ROTH KELAVAUNU | P2024B | LATTIALÄMM.JÄRJ. OSAT ROTH LB | E | KPL | 1021 | KPL | 1 | 1021
P | 2070782 | AVAIN/LUKKO | ROTH JAKOTUKKIKAAPPIIN | P2024B | LATTIALÄMM.JÄRJ. OSAT ROTH LB | V | KPL | 15.37 | KPL | 1 | 15.37
P | 2070788 | WEB MODULE | ROTH SOFTLINE | P2024B | LATTIALÄMM.JÄRJ. OSAT ROTH LB | V | KPL | 452.7 | KPL | 1 | 452.7
P | 2070789 | FLOOR SENSOR | ROTH SOFTLINE | P2024B | LATTIALÄMM.JÄRJ. OSAT ROTH LB | V | KPL | 38.45 | KPL | 1 | 38.45
P | 2070790 | HUONETERMOSTAATTI LANGATON | ROTH SOFTLINE STANDARD MUSTA | P2024B | LATTIALÄMM.JÄRJ. OSAT ROTH LB | V | KPL | 154.4 | KPL | 1 | 154.4
P | 2070800 | MINISHUNT | ROTH GVC | P2024B | LATTIALÄMM.JÄRJ. OSAT ROTH LB | V | KPL | 786 | KPL | 1 | 786
P | 2070809 | HAARAPUTKI GVC | ROTH | P2024B | LATTIALÄMM.JÄRJ. OSAT ROTH LB | V | KPL | 113.8 | KPL | 1 | 113.8
P | 2070810 | LANGATON SÄÄTÖJÄRJESTELMÄ | ROTH GVC | P2024B | LATTIALÄMM.JÄRJ. OSAT ROTH LB | V | KPL | 328.1 | KPL | 1 | 328.1
P | 2070839 | TERMOSTAATTI. STANDARD 24 V | ROTH BASICLINE | P2024B | LATTIALÄMM.JÄRJ. OSAT ROTH LB | V | KPL | 58.48 | KPL | 1 | 58.48
P | 2070840 | TERMOSTAATTI. STANDARD 24 V | ROTH BASICLINE LATTIA-ANTURILL | P2024B | LATTIALÄMM.JÄRJ. OSAT ROTH LB | V | KPL | 95.12 | KPL | 1 | 95.12
P | 2070850 | KYTKENTÄLAATIKKO 12 | ROTH T12 KANAVAA | P2024B | LATTIALÄMM.JÄRJ. OSAT ROTH LB | V | KPL | 290.3 | KPL | 1 | 290.3
P | 2070851 | KANSI JULKISEEN TILAAN | ROTH BASICLINE | P2024B | LATTIALÄMM.JÄRJ. OSAT ROTH LB | V | KPL | 35.15 | KPL | 1 | 35.15
P | 2070870 | TOIMILAITE 24V | ROTH T 24 V. NC 1 W | P2024B | LATTIALÄMM.JÄRJ. OSAT ROTH LB | V | KPL | 73.53 | KPL | 1 | 73.53
P | 2070875 | HUONETERMOSTAATTI | ROTH TOUCHLINE WAVE NÄYTTÖ VAL | P2024B | LATTIALÄMM.JÄRJ. OSAT ROTH LB | V | KPL | 154.4 | KPL | 1 | 154.4
P | 2070877 | HUONETERMOSTAATTI | ROTH TOUCHLINE WAVE VALK | P2024B | LATTIALÄMM.JÄRJ. OSAT ROTH LB | V | KPL | 219.2 | KPL | 1 | 219.2
P | 2070878 | HUONETERMOSTAATTI | ROTH TOUCHLINE WAVE NÄYTTÖ MUS | P2024B | LATTIALÄMM.JÄRJ. OSAT ROTH LB | E | KPL | 159.2 | KPL | 1 | 159.2
P | 2070879 | HUONETERMOSTAATTI 230V | ROTH TOUCHLINE WAVE MUSTA | P2024B | LATTIALÄMM.JÄRJ. OSAT ROTH LB | E | KPL | 211.1 | KPL | 1 | 211.1
P | 2070880 | HUONETERMOSTAATTI | ROTH TOUCHLINE WAVE MUSTA | P2024B | LATTIALÄMM.JÄRJ. OSAT ROTH LB | E | KPL | 227.2 | KPL | 1 | 227.2
P | 2070885 | KYTKENTÄLAATIKKO 4 | ROTH TOUCHLINE WAVE | P2024B | LATTIALÄMM.JÄRJ. OSAT ROTH LB | V | KPL | 520 | KPL | 1 | 520
P | 2070886 | KYTKENTÄLAATIKKO 8 | ROTH TOUCHLINE WAVE | P2024B | LATTIALÄMM.JÄRJ. OSAT ROTH LB | V | KPL | 585 | KPL | 1 | 585
P | 2070887 | KYTKENTÄLAATIKKO 12 | ROTH TOUCHLINE WAVE | P2024B | LATTIALÄMM.JÄRJ. OSAT ROTH LB | V | KPL | 641 | KPL | 1 | 641
P | 2070891 | HUONETERMOSTAATTI 230V | ROTH BASICLINE H/E | P2024B | LATTIALÄMM.JÄRJ. OSAT ROTH LB | V | KPL | 67.44 | KPL | 1 | 67.44
P | 2070904 | HUONETERMOSTAATTI 230V | ROTH BASICLINE JULKINEN TILA | P2024B | LATTIALÄMM.JÄRJ. OSAT ROTH LB | V | KPL | 74.65 | KPL | 1 | 74.65
P | 2070923 | WEB-MODUULI | ROTH TOUCHLINE | P2024B | LATTIALÄMM.JÄRJ. OSAT ROTH LB | V | KPL | 149.3 | KPL | 1 | 149.3
P | 2070970 | JAKOTUKKILIITIN | ROTH 10,5MM PEX EURO 3/4" | P2024B | LATTIALÄMM.JÄRJ. OSAT ROTH LB | V | KPL | 23.52 | KPL | 1 | 23.52
P | 2082100 | SNOWFLEX PUTKI | ROTH 25 X 2.3MM. 1020M | P2030B | SNOWFLEX ROTH LB | E | M | 4.61 | M | 1 | 4.61
P | 2082101 | SNOWFLEX JAKOTUKKI 2-OS | ROTH 2" X 2 X 25MM | P2030B | SNOWFLEX ROTH LB | E | KPL | 494.2 | KPL | 1 | 494.2
P | 2082102 | SNOWFLEX JAKOTUKKI 3-OS | ROTH 2" X 3 X 25MM | P2030B | SNOWFLEX ROTH LB | E | KPL | 656 | KPL | 1 | 656
P | 2082103 | SNOWFLEX JAKOTUKKI 4-OS | ROTH 2" X 4 X 25MM | P2030B | SNOWFLEX ROTH LB | E | KPL | 955 | KPL | 1 | 955
P | 2082104 | SNOWFLEX JAKOTUKKI 5-OS | ROTH 2" X 5 X 25MM | P2030B | SNOWFLEX ROTH LB | E | KPL | 1093 | KPL | 1 | 1093
P | 2082105 | SNOWFLEX JAKOTUKKI 6-OS | ROTH 2" X 6 X 25MM | P2030B | SNOWFLEX ROTH LB | E | KPL | 1431 | KPL | 1 | 1431
P | 2082106 | SNOWFLEX KIINNITYSKISKO | ROTH 2M | P2030B | SNOWFLEX ROTH LB | E | KPL | 24.49 | M | 2 | 12.245
P | 2082107 | SNOWFLEX SÄÄTÖKESKUS | ROTH SISÄLTÄÄ ANTURIN | P2030B | SNOWFLEX ROTH LB | E | KPL | 4730 | KPL | 1 | 4730
P | 2082108 | SNOWFLEX JATKOLIITIN PUTKELLE | ROTH 25 X 2.3MM | P2030B | SNOWFLEX ROTH LB | E | KPL | 31.92 | KPL | 1 | 31.92
P | 2082109 | SNOWFLEX KULMALIITINLIITIN | ROTH 25 X 2.3 | P2030B | SNOWFLEX ROTH LB | E | KPL | 59.17 | KPL | 1 | 59.17
P | 2082110 | SNOWFLEX SULKUVENTTIILI | ROTH 2" SISÄ- / ULKOKIERRE | P2030B | SNOWFLEX ROTH LB | E | KPL | 148.3 | KPL | 1 | 148.3
P | 2082111 | SNOWFLEX PÄÄTEKAPPALE | ROTH SNOWFLEX JAKOTUKILLE | P2030B | SNOWFLEX ROTH LB | E | KPL | 23.63 | KPL | 1 | 23.63
P | 2082112 | SNOWFLEX JAKOTUKKITELINE | ROTH 2" | P2030B | SNOWFLEX ROTH LB | E | KPL | 265.5 | KPL | 1 | 265.5
P | 2082113 | SNOWFLEX PUTKI | ROTH 25 X 2.3MM. 220M | P2030B | SNOWFLEX ROTH LB | E | M | 4.91 | M | 1 | 4.91
P | 2078201 | SUOJAKAUKALO | 60X58CM JÄÄ/PAKASTINKAAPILLE | P20400 | SUOJAKAUKALOT P0 | V | KPL | 27.34 | KPL | 1 | 27.34
P | 2078203 | SUOJAKAUKALO | 120CM ASTIANPESUKONE/KAAPPI | P20400 | SUOJAKAUKALOT P0 | V | KPL | 47.01 | KPL | 1 | 47.01
P | 2078211 | SUOJAKAUKALO | 45X50CM PESU- JA APK:LLE | P20400 | SUOJAKAUKALOT P0 | V | KPL | 26.53 | KPL | 1 | 26.53
P | 2078212 | SUOJAKAUKALO | 60X50CM PESU- JA APK:LLE | P20400 | SUOJAKAUKALOT P0 | V | KPL | 27.34 | KPL | 1 | 27.34
P | 6581990 | LÄPIVIENTI APLIVI 100 | ASTIANPESUK. TULO/POISTOLETKUL | P20400 | SUOJAKAUKALOT P0 | V | KPL | 35.93 | KPL | 1 | 35.93
P | 6581991 | LÄPIVIENTI APLIVI | 50 VIEMÄRIPUTKELLE ALLASKAAPPI | P20400 | SUOJAKAUKALOT P0 | V | KPL | 26.35 | KPL | 1 | 26.35
P | 6581992 | LÄPIVIENTI APLIVI | 75 VIEMÄRIPUTKELLE ALLASKAAPPI | P20400 | SUOJAKAUKALOT P0 | V | KPL | 26.35 | KPL | 1 | 26.35
P | 2078101 | SUOJAKAUKALO | TULVARI 600 MODULIVARAAJALLE | P20450 | SUOJAKAUKALOT TULVARI P0 | V | KPL | 389.9 | KPL | 1 | 389.9
P | 2078103 | SUOJAKAUKALO JAKOTUKILLE | TULVARI 350 LATTIAKAIVOLLA | P20450 | SUOJAKAUKALOT TULVARI P0 | E | KPL | 265.9 | KPL | 1 | 265.9
P | 2078113 | LÄMPÖPUMPUN ALUSTA | TULVARI 650 | P20450 | SUOJAKAUKALOT TULVARI P0 | V | KPL | 372.6 | KPL | 1 | 372.6
P | 2078129 | ALLASKAAPIN KAUKALO 80 CM | TULVARI AK-765 | P20450 | SUOJAKAUKALOT TULVARI P0 | V | KPL | 97.79 | KPL | 1 | 97.79
P | 2078130 | SUOJAKAUKALO JAKOTUKILLE | TULVARI 200 90X310X630 | P20450 | SUOJAKAUKALOT TULVARI P0 | V | KPL | 251.3 | KPL | 1 | 251.3
P | 2078131 | ALLASKAAPIN KAUKALO 60 CM | TULVARI AK-565 | P20450 | SUOJAKAUKALOT TULVARI P0 | V | KPL | 85.78 | KPL | 1 | 85.78
P | 2078132 | ALLASKAAPIN KAUKALO 50 CM | TULVARI AK-465 | P20450 | SUOJAKAUKALOT TULVARI P0 | V | KPL | 80.63 | KPL | 1 | 80.63
P | 2078134 | ALLASKAAPIN KAUKALO 0-80 CM | TULVARI AK-YLEISMALLI | P20450 | SUOJAKAUKALOT TULVARI P0 | V | KPL | 106.4 | KPL | 1 | 106.4
P | 2078156 | SUOJAKAUKALO KOROKEVALUAUKOLLA | TULVARI 560 | P20450 | SUOJAKAUKALOT TULVARI P0 | V | KPL | 520 | KPL | 1 | 520
P | 2078157 | SUOJAKAUKALO JAKOTUKILLE | TULVARI 150 | P20450 | SUOJAKAUKALOT TULVARI P0 | V | KPL | 194.6 | KPL | 1 | 194.6
P | 2078112 | SUOJAKAUKALO JAKOTUKILLE | TULVARI 250 32 MM VIEM YHT | P2045B | SUOJAKAUKALOT TULVARI LB | E | KPL | 292.3 | KPL | 1 | 292.3
P | 2078118 | SUOJAKAUKALO TEKNISEEN TILAAN | TULVARI 1400 | P2045B | SUOJAKAUKALOT TULVARI LB | E | KPL | 1018 | KPL | 1 | 1018
P | 2078124 | SUOJAKAUKALO 32MM YHTEILLÄ | TULVARI 400 JAKOTUKIN ALLE | P2045B | SUOJAKAUKALOT TULVARI LB | E | KPL | 399.9 | KPL | 1 | 399.9
P | 2078125 | SUOJAKAUKALO | TULVARI 1200 TEKNISEN TILAAN | P2045B | SUOJAKAUKALOT TULVARI LB | E | KPL | 1316 | KPL | 1 | 1316
P | 2576006 | SUOJAPUTKI PVC | 50/44 50M/KIEPPI | P20500 | SUOJAPUTKET 65-110 P0 | V | KPL | 166.6 | KPL | 1 | 166.6
P | 2576016 | SUOJAPUTKI PVC | 65/58 50M/KIEPPI | P20500 | SUOJAPUTKET 65-110 P0 | V | KPL | 252.8 | KPL | 1 | 252.8
P | 2576026 | SUOJAPUTKI PVC | 80/72 50M/KIEPPI | P20500 | SUOJAPUTKET 65-110 P0 | V | KPL | 422.9 | M | 50 | 8.458
P | 2013525 | SUOJAPUTKI TECK | UPONOR 25/20 50M MUSTA | P2051B | SUOJAPUTKET WIRSBO LB | E | M | 2.35 | M | 1 | 2.35
P | 2013529 | SUOJAPUTKI TECK | UPONOR 28/23 PU 50M | P2051B | SUOJAPUTKET WIRSBO LB | V | M | 2.77 | M | 1 | 2.77
P | 2013530 | SUOJAPUTKI TECK | UPONOR 28/23 SI 50M | P2051B | SUOJAPUTKET WIRSBO LB | V | M | 2.77 | M | 1 | 2.77
P | 2013534 | SUOJAPUTKI TECK | UPONOR 34/29 50M MUSTA | P2051B | SUOJAPUTKET WIRSBO LB | V | M | 3.89 | M | 1 | 3.89
P | 2013551 | SUOJAPUTKI TECK | UPONOR 54/48 25M MUSTA | P2051B | SUOJAPUTKET WIRSBO LB | V | M | 6.26 | M | 1 | 6.26
P | 2048128 | JAKOTUKKI PEX-KARALLA | HELA 3/4-2-15X2,5 KIINN.K 7512 | P20601 | JAKOTUKIT MESSINKIÄ P1 | V | KPL | 28.39 | KPL | 1 | 28.39
P | 2048138 | JAKOTUKKI PEX-KARALLA | HELA 3/4-3-15X2,5 KIIN.K 7512 | P20601 | JAKOTUKIT MESSINKIÄ P1 | V | KPL | 39.24 | KPL | 1 | 39.24
P | 2048148 | JAKOTUKKI PEX-KARALLA | HELA 3/4-4-15X2,5 KIINN.K 7512 | P20601 | JAKOTUKIT MESSINKIÄ P1 | V | KPL | 54.26 | KPL | 1 | 54.26
P | 2041824F | JAKOTUKIN PEX-KARALIITIN | HELA 1/2X15 7525 | P2060A | JAKOTUKIT MESSINKIÄ LA | V | KPL | 7.92 | KPL | 1 | 7.92
P | 2048115 | JAKOTUKKI PEX-KARALLA | HELA 3/4-1-15X2,5 KIINN.K 7512 | P2060A | JAKOTUKIT MESSINKIÄ LA | V | KPL | 19.16 | KPL | 1 | 19.16
P | 2048126 | JAKOTUKKI | HELA 3/4-2X1/2 KIINNITYSKORV. | P2060A | JAKOTUKIT MESSINKIÄ LA | V | KPL | 23.32 | KPL | 1 | 23.32
P | 2048136 | JAKOTUKKI | HELA 3/4-3X1/2 KIINN.K 7503 | P2060A | JAKOTUKIT MESSINKIÄ LA | V | KPL | 31.71 | KPL | 1 | 31.71
P | 2048152 | JAKOTUKKITELINE | M8 50 MM | P2060A | JAKOTUKIT MESSINKIÄ LA | V | KPL | 18.26 | KPL | 1 | 18.26
P | 2048192 | Y-HAARA | HELA 1/2 UK | P2060A | JAKOTUKIT MESSINKIÄ LA | V | KPL | 17.5 | KPL | 1 | 17.5
P | 2041543 | JAKOTUKKIKULMA | 3/4"-1/2"X1/2" | P2060B | JAKOTUKIT MESSINKIÄ LB | V | KPL | 30.2 | KPL | 1 | 30.2
P | 2048111 | JAKOTUKKI | HELA 3/4-1X1/2 7501 | P2060B | JAKOTUKIT MESSINKIÄ LB | V | KPL | 16.6 | KPL | 1 | 16.6
P | 2048146 | JAKOTUKKI | HELA 3/4-4X1/2 KIINN.K 7504 | P2060B | JAKOTUKIT MESSINKIÄ LB | V | KPL | 44.3 | KPL | 1 | 44.3
P | 2049611 | JAKOTUKKI PEX-LIITTIMIN | MLVI 3/4-1-15X2.5 | P2060B | JAKOTUKIT MESSINKIÄ LB | V | KPL | 17.41 | KPL | 1 | 17.41
P | 2049612 | JAKOTUKKI PEX-LIITTIMIN | MLVI 3/4-2-15X2.5 | P2060B | JAKOTUKIT MESSINKIÄ LB | V | KPL | 29.74 | KPL | 1 | 29.74
P | 2049613 | JAKOTUKKI PEX-LIITTIMIN | MLVI 3/4-3-15X2.5 | P2060B | JAKOTUKIT MESSINKIÄ LB | V | KPL | 39.58 | KPL | 1 | 39.58
P | 2049614 | JAKOTUKKI PEX-LIITTIMIN | MLVI 3/4-4-15X2.5 | P2060B | JAKOTUKIT MESSINKIÄ LB | V | KPL | 52.05 | KPL | 1 | 52.05
P | 2013638 | SUOJAPUTKEN JATKO TIIVISTEELLÄ | MERIKA 28/23 | P20610 | HANAKULMARASIAT&TARVIKKEET P0 | V | KPL | 11.45 | KPL | 1 | 11.45
P | 2014150 | Wall box | Push Fit 15 mm | P20610 | HANAKULMARASIAT&TARVIKKEET P0 | V | KPL | 50.22 | KPL | 1 | 50.22
P | 2014212F | VÄLIKAPPALE HANAKULMARASIOILLE | MEKAPJK 32MM KULMA LIBELLI | P20610 | HANAKULMARASIAT&TARVIKKEET P0 | V | KPL | 12.01 | KPL | 1 | 12.01
P | 2014213 | VÄLIKAPPALE HANAKULMARASIOILLE | MEKAPJK 50MM KULMA LIBELLI | P20610 | HANAKULMARASIAT&TARVIKKEET P0 | V | KPL | 14.15 | KPL | 1 | 14.15
P | 71531044 | MERIKA HK RASIA 2X15 | ELEMENTTITEOLL. SIS. VÄLIPALA | P20610 | HANAKULMARASIAT&TARVIKKEET P0 | V | KPL | 21.89 | KPL | 1 | 21.89
P | 2014162 | HANAKULMARASIA | MERIKA 15 PUSERRUSL STF 2271 | P20611 | HANAKULMARASIAT&TARVIKKEET P1 | V | KPL | 33.94 | KPL | 1 | 33.94
P | 2013595 | SUOJAPUTKEN MT-HOLKKI | MERIKA 15/28 1922 | P2061A | HANAKULMARASIAT&TARVIKKEET LA | V | KPL | 2.24 | KPL | 1 | 2.24
P | 2014154 | HANAKULMARASIA | MERIKA 15 MM 2236 MEKAPEX | P2061A | HANAKULMARASIAT&TARVIKKEET LA | V | KPL | 60.46 | KPL | 1 | 60.46
P | 2014193 | HANAKULMARASIAN | MERIKA KOEPONNISTUSTULPPA 1/2" | P2061A | HANAKULMARASIAT&TARVIKKEET LA | V | KPL | 2.62 | KPL | 1 | 2.62
P | 2014203 | HANAKULMARASIAN MUTTERI | MERIKA 50MM 2270-10 | P2061A | HANAKULMARASIAT&TARVIKKEET LA | V | KPL | 7.95 | KPL | 1 | 7.95
P | 2013594 | HOLKKI HANAKULMARASIALLE | MEKAPJK | P2061B | HANAKULMARASIAT&TARVIKKEET LB | V | KPL | 9.28 | KPL | 1 | 9.28
P | 2013597 | KOEPONNISTUSTULPPA | MEKAPJK R1/2" AVAINKOLO 10MM | P2061B | HANAKULMARASIAT&TARVIKKEET LB | V | KPL | 3.15 | KPL | 1 | 3.15
P | 2013601 | MONITOIMITYÖKALU | MEKAFIT | P2061B | HANAKULMARASIAT&TARVIKKEET LB | V | KPL | 29.47 | KPL | 1 | 29.47
P | 2013637 | SUOJAPUTKEN JATKO TIIVISTEELLÄ | MERIKA 25MM | P2061B | HANAKULMARASIAT&TARVIKKEET LB | V | KPL | 11.01 | KPL | 1 | 11.01
P | 2014161 | HANAKULMARASIA | MERIKA 12 PEX-LIITIN 2270 | P2061B | HANAKULMARASIAT&TARVIKKEET LB | V | KPL | 46.36 | KPL | 1 | 46.36
P | 2014164 | Tap angle box | 18 mm | P2061B | HANAKULMARASIAT&TARVIKKEET LB | V | KPL | 50.79 | KPL | 1 | 50.79
P | 2014191 | HANAKULMARASIAN AVAIN | MERIKA | P2061B | HANAKULMARASIAT&TARVIKKEET LB | V | KPL | 12.52 | KPL | 1 | 12.52
P | 2014195 | HANAKULMARASIAN HOLKKI | MERIKA VALKOINEN | P2061B | HANAKULMARASIAT&TARVIKKEET LB | V | KPL | 6.98 | KPL | 1 | 6.98
P | 2014201F | HANAKULMARASIAN MUTTERI | MERIKA 25 MM | P2061B | HANAKULMARASIAT&TARVIKKEET LB | V | KPL | 5.73 | KPL | 1 | 5.73
P | 2014206 | AVAIN HANAKULMARASIALLE | MEKAPJK SISÄMUTTERIIN | P2061B | HANAKULMARASIAT&TARVIKKEET LB | V | KPL | 12.53 | KPL | 1 | 12.53
P | 2014207 | AVAIN HANAKULMARASIALLE | MEKAPJK SISÄOSAN VETOAVAIN | P2061B | HANAKULMARASIAT&TARVIKKEET LB | V | KPL | 25.32 | KPL | 1 | 25.32
P | 2014208 | JYRSIN HANAKULMARASIALLE | MERIKA HK-RASIALLE | P2061B | HANAKULMARASIAT&TARVIKKEET LB | V | KPL | 95.72 | KPL | 1 | 95.72
P | 7037033 | MUURAUSTUKI HANAKULMARASIALLE | 150 MM | P2061B | HANAKULMARASIAT&TARVIKKEET LB | V | KPL | 67.45 | KPL | 1 | 67.45
P | 7037034 | MUURAUSTUKI HANAKULMARASIALLE | 100 MM | P2061B | HANAKULMARASIAT&TARVIKKEET LB | V | KPL | 67.45 | KPL | 1 | 67.45
P | 7037052 | MUURAUSTUKI 150 MM | HANAKULMAR./SUIHK. G7037052 | P2061B | HANAKULMARASIAT&TARVIKKEET LB | V | KPL | 89.72 | KPL | 1 | 89.72
P | 7037053 | MUURAUSTUKI 100 MM | HANAKULMAR./ALT. G7037053 | P2061B | HANAKULMARASIAT&TARVIKKEET LB | V | KPL | 89.72 | KPL | 1 | 89.72
P | 2013326 | HANAKULMARASIA | A-COLLECTION 1/2X15 28/25 SP | P20621 | HANAKULMARASIA A-COLLECTION P1 | V | KPL | 23.83 | KPL | 1 | 23.83
P | 1939202 | HANAKULMARASIA | 12 MM | P20630 | HANAKULMARASIA&TARV. HELA P0 | V | PAR | 81.91 | PAR | 1 | 81.91
P | 1939204 | HANAKULMARASIA (PARI) | HELA 1/2X15 VÄLIK 28/25 SUOJAP | P20630 | HANAKULMARASIA&TARV. HELA P0 | V | PAR | 55.17 | KPL | 2 | 27.585
P | 1939205 | HANAKULMARASIAN VÄLIKPL. | 150 MM HELA 8358 | P2063B | HANAKULMARASIA&TARV. HELA LB | V | KPL | 5.77 | KPL | 1 | 5.77
P | 1939282 | HANAKULMARASIAN ASENNUSLEVY | HELA8370 75/150 MM | P2063B | HANAKULMARASIA&TARV. HELA LB | V | KPL | 47.73 | KPL | 1 | 47.73
P | 1939288 | HANAKULMARASIAN KIERREKORKKI | HELA 8375 PITKÄ MALLI | P2063B | HANAKULMARASIA&TARV. HELA LB | V | KPL | 16.52 | KPL | 1 | 16.52
P | 2014452 | HANAKULMARASIAN AVAIN | HELA 48362 ALUMIINI | P2063B | HANAKULMARASIA&TARV. HELA LB | V | KPL | 38 | KPL | 1 | 38
P | 2048141 | JAKOTUKKI | 3/4 3+1 KIINNITYSKORVAKKEIN | P2063B | HANAKULMARASIA&TARV. HELA LB | V | KPL | 47.46 | KPL | 1 | 47.46
P | 2110072 | PAINEPUTKI/PVC | 110X6000 SDR21 | P2101B | PVC NYL PAINEPUTKET JA YHT. L | E | KPL | 249.8 | M | 6 | 41.6333
P | 2110073 | PAINEPUTKI/PVC | 160X6000 SDR21 | P2101B | PVC NYL PAINEPUTKET JA YHT. L | E | KPL | 524 | M | 6 | 87.3333
P | 2110210 | KULMAYHDE PVC | 110-90 | P2101B | PVC NYL PAINEPUTKET JA YHT. L | E | KPL | 143.9 | KPL | 1 | 143.9
P | 2110216 | KULMAYHDE PVC | 160-90 | P2101B | PVC NYL PAINEPUTKET JA YHT. L | E | KPL | 306.1 | KPL | 1 | 306.1
P | 2110410 | KULMAYHDE PVC | 110-45 | P2101B | PVC NYL PAINEPUTKET JA YHT. L | E | KPL | 128.9 | KPL | 1 | 128.9
P | 2110416 | KULMAYHDE PVC | 160-45 | P2101B | PVC NYL PAINEPUTKET JA YHT. L | E | KPL | 262.7 | KPL | 1 | 262.7
P | 2110510 | KULMAYHDE PVC | 110-22 | P2101B | PVC NYL PAINEPUTKET JA YHT. L | E | KPL | 121.8 | KPL | 1 | 121.8
P | 2110610 | KULMAYHDE PVC | 110-11 | P2101B | PVC NYL PAINEPUTKET JA YHT. L | E | KPL | 126.6 | KPL | 1 | 126.6
P | 2110616 | KULMAYHDE PVC | 160-11 | P2101B | PVC NYL PAINEPUTKET JA YHT. L | E | KPL | 262.7 | KPL | 1 | 262.7
P | 2130101 | HAARAYHDE MUHVIH PVC | 110/110 MMB | P2101B | PVC NYL PAINEPUTKET JA YHT. L | E | KPL | 683 | KPL | 1 | 683
P | 2141000 | PALLOVENTTIILI PVC | PVC-U/EPDM SK 11/2 VSA22F500 | P2101B | PVC NYL PAINEPUTKET JA YHT. L | V | KPL | 43.76 | KPL | 1 | 43.76
P | 1407405 | LIITÄNTÄLETKU JOUST. 600MM | DN20,ERISTETTY,SK/UK,EN 1.4301 | P21750 | SANITEETTIPOSL. AS.TARVIK. P0 | V | KPL | 93.55 | KPL | 1 | 93.55
P | 1407408 | LIITÄNTÄLETKU JOUST. 600MM | DN25,ERISTETTY,SK/UK,EN 1.4301 | P21750 | SANITEETTIPOSL. AS.TARVIK. P0 | V | KPL | 148.4 | KPL | 1 | 148.4
P | 1407403 | LIITÄNTÄLETKU JOUST. 300MM | DN20,ERISTETTY,SK/UK,EN 1.4301 | P2175B | SANITEETTIPOSL. AS.TARVIK. LB | V | KPL | 80.84 | KPL | 1 | 80.84
P | 1407406 | LIITÄNTÄLETKU JOUST. 300MM | DN25,ERISTETTY,SK/UK,EN 1.4301 | P2175B | SANITEETTIPOSL. AS.TARVIK. LB | V | KPL | 127.2 | KPL | 1 | 127.2
P | 2212018 | MUHVIPUTKI PVC SN8 | 160X6000 NAL | P22010 | MUHVIPUTKET PVC NAL P0 | V | KPL | 276.8 | M | 6 | 46.1333
P | 2212022 | MUHVIPUTKI PVC SN8 | 200X6000 NAL | P22010 | MUHVIPUTKET PVC NAL P0 | V | KPL | 474.65 | M | 6 | 79.1083
P | 2212026 | MUHVIPUTKI PVC SN8 | 250X6000 NAL | P22010 | MUHVIPUTKET PVC NAL P0 | V | KPL | 754 | M | 6 | 125.6667
P | 2212032 | MUHVIPUTKI PVC SN8 | 315X6000 NAL | P22010 | MUHVIPUTKET PVC NAL P0 | V | KPL | 1230 | M | 6 | 205
P | 2211020 | MUHVIPUTKI PVC M4 | 200X1000 NAL | P2201B | MUHVIPUTKET PVC NAL LB | V | KPL | 119.1 | KPL | 1 | 119.1
P | 2212019 | MUHVIPUTKI PVC SN8 | 160X4000 NAL | P2201B | MUHVIPUTKET PVC NAL LB | V | KPL | 316.4 | M | 4 | 79.1
P | 2212021 | MUHVIPUTKI PVC SN8 | 200X2000 NAL | P2201B | MUHVIPUTKET PVC NAL LB | V | KPL | 208.2 | M | 2 | 104.1
P | 2212025 | MUHVIPUTKI PVC SN8 | 250X2000 NAL | P2201B | MUHVIPUTKET PVC NAL LB | V | KPL | 434.2 | M | 2 | 217.1
P | 2212031 | MUHVIPUTKI PVC SN8 | 315X2000 NAL | P2201B | MUHVIPUTKET PVC NAL LB | V | KPL | 854 | M | 2 | 427
P | 2212041 | MUHVIPUTKI PVC SN8 | 400X6000 NAL | P2201B | MUHVIPUTKET PVC NAL LB | V | KPL | 2180 | M | 6 | 363.3333
P | 2259238 | MUHVIPUTKI SN8 PVC | 160X4000 NAL | P2201B | MUHVIPUTKET PVC NAL LB | V | KPL | 177.1 | KPL | 1 | 177.1
P | 2270182 | MUHVIPUTKI | ULTRA CLASSIC 200X2000 SN8 PP | P22020 | MAAVIEM.PUTK. ULTRA CLASSIC P0 | E | KPL | 174.1 | KPL | 1 | 174.1
P | 2270183 | MUHVIPUTKI | ULTRA CLASSIC 200X6000 SN8 PP | P22020 | MAAVIEM.PUTK. ULTRA CLASSIC P0 | V | KPL | 476 | M | 6 | 79.3333
P | 2270184 | MUHVIPUTKI | ULTRA CLASSIC 250X6000 SN8 PP | P22020 | MAAVIEM.PUTK. ULTRA CLASSIC P0 | V | KPL | 758 | M | 6 | 126.3333
P | 2270185 | MUHVIPUTKI | ULTRA CLASSIC 315X6000 SN8 PP | P22020 | MAAVIEM.PUTK. ULTRA CLASSIC P0 | V | KPL | 1237 | M | 6 | 206.1667
P | 2270186 | MUHVIPUTKI | ULTRA CLASSIC 400X6000 SN8 PP | P22020 | MAAVIEM.PUTK. ULTRA CLASSIC P0 | E | KPL | 2060 | M | 6 | 343.3333
P | 2411034 | MUHVIPUTKI PP | ULTRA CLASSIC 160X1000 SN8 PP | P22020 | MAAVIEM.PUTK. ULTRA CLASSIC P0 | E | KPL | 67.93 | KPL | 1 | 67.93
P | 2421000 | MUHVIPUTKI | ULTRA CLASSIC 160X2000 SN8 PP | P22020 | MAAVIEM.PUTK. ULTRA CLASSIC P0 | V | KPL | 100.3 | M | 2 | 50.15
P | 2421001 | MUHVIPUTKI | ULTRA CLASSIC 160X6000 SN8 PP | P22020 | MAAVIEM.PUTK. ULTRA CLASSIC P0 | V | KPL | 284.6 | M | 6 | 47.4333
P | 2259207 | MUHVIPUTKI PVC-M | 160X6000 SN8 ML | P22030 | MAAVIEMÄRIPUTKET MULTILAYER P0 | V | KPL | 219.1 | M | 6 | 36.5167
P | 2259211 | MUHVIPUTKI PVC-M | 200X6000 SN8 ML | P22030 | MAAVIEMÄRIPUTKET MULTILAYER P0 | V | KPL | 333.8 | M | 6 | 55.6333
P | 2259240 | MUHVIPUTKI PVC-M | 110X6000 SN8 ML | P22030 | MAAVIEMÄRIPUTKET MULTILAYER P0 | V | KPL | 110.7 | KPL | 1 | 110.7
P | 2259242 | MUHVIPUTKI PVC-M | 160X6000 SN8 ML | P22030 | MAAVIEMÄRIPUTKET MULTILAYER P0 | V | KPL | 218 | KPL | 1 | 218
P | 2259243 | MUHVIPUTKI PVC-M | 200X6000 SN8 ML | P22030 | MAAVIEMÄRIPUTKET MULTILAYER P0 | V | KPL | 332.2 | KPL | 1 | 332.2
P | 2213020 | KULMAYHDE PVC | 200-87,5 NAL | P22040 | MAAVIEMÄRIT&YHTEET PVC NAL P0 | V | KPL | 70.74 | KPL | 1 | 70.74
P | 2214020 | KULMAYHDE PVC | 200-45 NAL | P22040 | MAAVIEMÄRIT&YHTEET PVC NAL P0 | V | KPL | 51.92 | KPL | 1 | 51.92
P | 2215020 | KULMAYHDE PVC | 200-30 NAL | P22040 | MAAVIEMÄRIT&YHTEET PVC NAL P0 | V | KPL | 54.21 | KPL | 1 | 54.21
P | 2215025 | KULMAYHDE PVC | 250-30 NAL | P22040 | MAAVIEMÄRIT&YHTEET PVC NAL P0 | V | KPL | 106.6 | KPL | 1 | 106.6
P | 2216020 | KULMAYHDE PVC | 200-15 NAL | P22040 | MAAVIEMÄRIT&YHTEET PVC NAL P0 | V | KPL | 60.11 | KPL | 1 | 60.11
P | 2222020 | SUPISTUSYHDE PVC | 200/160 NAL | P22040 | MAAVIEMÄRIT&YHTEET PVC NAL P0 | V | KPL | 35.4 | KPL | 1 | 35.4
P | 2222025 | SUPISTUSYHDE PVC | 250/200 NAL | P22040 | MAAVIEMÄRIT&YHTEET PVC NAL P0 | V | KPL | 94.62 | KPL | 1 | 94.62
P | 2223020 | PISTOYHDE PVC | 200 NAL | P22040 | MAAVIEMÄRIT&YHTEET PVC NAL P0 | V | KPL | 46.21 | KPL | 1 | 46.21
P | 2223025 | PISTOYHDE PVC | 250 NAL | P22040 | MAAVIEMÄRIT&YHTEET PVC NAL P0 | V | KPL | 64.54 | KPL | 1 | 64.54
P | 2223031 | PISTOYHDE PVC | 315 NAL | P22040 | MAAVIEMÄRIT&YHTEET PVC NAL P0 | V | KPL | 102 | KPL | 1 | 102
P | 2224020 | KAKSOISMUHVIYHDE PVC | 200 NAL | P22040 | MAAVIEMÄRIT&YHTEET PVC NAL P0 | V | KPL | 46.21 | KPL | 1 | 46.21
P | 2227020 | TULPPA PVC | 200 NAL | P22040 | MAAVIEMÄRIT&YHTEET PVC NAL P0 | V | KPL | 18.04 | KPL | 1 | 18.04
P | 2215031 | KULMAYHDE PVC | 315-30 NAL | P2204A | MAAVIEMÄRIT&YHTEET PVC NAL LA | V | KPL | 199.5 | KPL | 1 | 199.5
P | 2216025 | KULMAYHDE PVC | 250-15 NAL | P2204A | MAAVIEMÄRIT&YHTEET PVC NAL LA | V | KPL | 106.7 | KPL | 1 | 106.7
P | 2227031 | TULPPA PVC | 315 NAL | P2204A | MAAVIEMÄRIT&YHTEET PVC NAL LA | V | KPL | 187 | KPL | 1 | 187
P | 2214025 | KULMAYHDE PVC | 250-45 NAL | P2204B | MAAVIEMÄRIT&YHTEET PVC NAL LB | V | KPL | 112 | KPL | 1 | 112
P | 2214031 | KULMAYHDE PVC | 315-45 NAL | P2204B | MAAVIEMÄRIT&YHTEET PVC NAL LB | V | KPL | 199.6 | KPL | 1 | 199.6
P | 2214040 | KULMAYHDE PVC | 400-45 NAL | P2204B | MAAVIEMÄRIT&YHTEET PVC NAL LB | V | KPL | 592 | KPL | 1 | 592
P | 2216031 | KULMAYHDE PVC | 315-15 NAL | P2204B | MAAVIEMÄRIT&YHTEET PVC NAL LB | V | KPL | 191.5 | KPL | 1 | 191.5
P | 2216040 | KULMAYHDE PVC | 400-15 NAL | P2204B | MAAVIEMÄRIT&YHTEET PVC NAL LB | V | KPL | 472.6 | KPL | 1 | 472.6
P | 2217021 | HAARAYHDE PVC | 200/160-45 NAL | P2204B | MAAVIEMÄRIT&YHTEET PVC NAL LB | V | KPL | 88.35 | KPL | 1 | 88.35
P | 2217022 | HAARAYHDE PVC | 200/200-45 NAL | P2204B | MAAVIEMÄRIT&YHTEET PVC NAL LB | V | KPL | 118.1 | KPL | 1 | 118.1
P | 2217025 | HAARAYHDE PVC | 250/110-45 NAL | P2204B | MAAVIEMÄRIT&YHTEET PVC NAL LB | V | KPL | 185.3 | KPL | 1 | 185.3
P | 2217026 | HAARAYHDE PVC | 250/160-45 NAL | P2204B | MAAVIEMÄRIT&YHTEET PVC NAL LB | V | KPL | 266.7 | KPL | 1 | 266.7
P | 2217027 | HAARAYHDE PVC | 250/200-45 NAL | P2204B | MAAVIEMÄRIT&YHTEET PVC NAL LB | V | KPL | 238.5 | KPL | 1 | 238.5
P | 2217028 | HAARAYHDE PVC | 250/250-45 NAL | P2204B | MAAVIEMÄRIT&YHTEET PVC NAL LB | V | KPL | 296.4 | KPL | 1 | 296.4
P | 2217032 | HAARAYHDE PVC | 315/160-45 NAL | P2204B | MAAVIEMÄRIT&YHTEET PVC NAL LB | V | KPL | 268.8 | KPL | 1 | 268.8
P | 2217033 | HAARAYHDE PVC | 315/200-45 NAL | P2204B | MAAVIEMÄRIT&YHTEET PVC NAL LB | V | KPL | 384.7 | KPL | 1 | 384.7
P | 2217035 | HAARAYHDE PVC | 315/315-45 NAL | P2204B | MAAVIEMÄRIT&YHTEET PVC NAL LB | V | KPL | 639 | KPL | 1 | 639
P | 2222031 | SUPISTUSYHDE PVC | 315/250 NAL | P2204B | MAAVIEMÄRIT&YHTEET PVC NAL LB | V | KPL | 184.7 | KPL | 1 | 184.7
P | 2223040 | PISTOYHDE PVC | 400 NAL | P2204B | MAAVIEMÄRIT&YHTEET PVC NAL LB | V | KPL | 270.2 | KPL | 1 | 270.2
P | 2227025 | TULPPA PVC | 250 NAL | P2204B | MAAVIEMÄRIT&YHTEET PVC NAL LB | V | KPL | 114.9 | KPL | 1 | 114.9
P | 2510695 | KAKSOISMUHVI | 1154/1000 PE MUSTA | P2205A | MAAVIEMÄRIT&YHTEET DUPPLEX LA | E | KPL | 816 | KPL | 1 | 816
P | 2250056 | PISTOYHDE IQ/UR2 | 560 UPONOR | P2205B | MAAVIEMÄRIT&YHTEET DUPPLEX LB | E | KPL | 386.5 | KPL | 1 | 386.5
P | 2255016 | SUPISTUSYHDE IQ/UR2 | 160 - 110 UPONOR 1050517 | P2205B | MAAVIEMÄRIT&YHTEET DUPPLEX LB | E | KPL | 44.22 | KPL | 1 | 44.22
P | 2270702 | MUHVIKULMA IQ/UR2 | 160X15 UPONOR 1050287 | P2205B | MAAVIEMÄRIT&YHTEET DUPPLEX LB | E | KPL | 86.41 | KPL | 1 | 86.41
P | 2270704 | MUHVIKULMA IQ/UR2 | 200X15 UPONOR 1050288 | P2205B | MAAVIEMÄRIT&YHTEET DUPPLEX LB | E | KPL | 170.7 | KPL | 1 | 170.7
P | 2270706 | MUHVIKULMA IQ/UR2 | 250X15 UPONOR 1050289 | P2205B | MAAVIEMÄRIT&YHTEET DUPPLEX LB | E | KPL | 484.4 | KPL | 1 | 484.4
P | 2270708 | MUHVIKULMA IQ/UR2 | 315X15 UPONOR 1050290 | P2205B | MAAVIEMÄRIT&YHTEET DUPPLEX LB | V | KPL | 629 | KPL | 1 | 629
P | 2270710 | MUHVIKULMA IQ/UR2 | 450X15 UPONOR 1050291 | P2205B | MAAVIEMÄRIT&YHTEET DUPPLEX LB | E | KPL | 1273 | KPL | 1 | 1273
P | 2270712 | MUHVIKULMA IQ/UR2 | 560X15 UPONOR 1050292 | P2205B | MAAVIEMÄRIT&YHTEET DUPPLEX LB | E | KPL | 1914 | KPL | 1 | 1914
P | 2270717 | MUHVIKULMA IQ/UR2 | 160X30 UPONOR 1050281 | P2205B | MAAVIEMÄRIT&YHTEET DUPPLEX LB | E | KPL | 85.34 | KPL | 1 | 85.34
P | 2270719 | MUHVIKULMA IQ/UR2 | 200X30 UPONOR 1050282 | P2205B | MAAVIEMÄRIT&YHTEET DUPPLEX LB | E | KPL | 177 | KPL | 1 | 177
P | 2270721 | MUHVIKULMA IQ/UR2 | 250X30 UPONOR 1050283 | P2205B | MAAVIEMÄRIT&YHTEET DUPPLEX LB | E | KPL | 661 | KPL | 1 | 661
P | 2270723 | MUHVIKULMA IQ/UR2 | 315X30 UPONOR 1050284 | P2205B | MAAVIEMÄRIT&YHTEET DUPPLEX LB | E | KPL | 953 | KPL | 1 | 953
P | 2270725 | ULTRA RIB 2 BEND | 450 30 DEG | P2205B | MAAVIEMÄRIT&YHTEET DUPPLEX LB | E | KPL | 1392 | KPL | 1 | 1392
P | 2270727 | ULTRA RIB 2 BEND | 560 30 DEG | P2205B | MAAVIEMÄRIT&YHTEET DUPPLEX LB | E | KPL | 2130 | KPL | 1 | 2130
P | 2270731 | MUHVIKULMA IQ/UR2 | 160X45 UPONOR 1053652 | P2205B | MAAVIEMÄRIT&YHTEET DUPPLEX LB | V | KPL | 86.89 | KPL | 1 | 86.89
P | 2270734 | MUHVIKULMA IQ/UR2 | 200X45 UPONOR 1050276 | P2205B | MAAVIEMÄRIT&YHTEET DUPPLEX LB | E | KPL | 189 | KPL | 1 | 189
P | 2270736 | MUHVIKULMA IQ/UR2 | 250X45 UPONOR 1050277 | P2205B | MAAVIEMÄRIT&YHTEET DUPPLEX LB | E | KPL | 757 | KPL | 1 | 757
P | 2270738 | MUHVIKULMA IQ/UR2 | 315X45 UPONOR 1050278 | P2205B | MAAVIEMÄRIT&YHTEET DUPPLEX LB | E | KPL | 1117 | KPL | 1 | 1117
P | 2270740 | ULTRA RIB 2 BEND | 450 45 DEG | P2205B | MAAVIEMÄRIT&YHTEET DUPPLEX LB | E | KPL | 1498 | KPL | 1 | 1498
P | 2270742 | ULTRA RIB 2 BEND | 560 45 DEG | P2205B | MAAVIEMÄRIT&YHTEET DUPPLEX LB | E | KPL | 2370 | KPL | 1 | 2370
P | 2270768 | MUHVIKULMA IQ/UR2 | 315X90 UPONOR 1050274 | P2205B | MAAVIEMÄRIT&YHTEET DUPPLEX LB | E | KPL | 1300 | KPL | 1 | 1300
P | 2272107 | MUHVIHAARA IQ/UR2 | 160/160X45 UPONOR 1050298 | P2205B | MAAVIEMÄRIT&YHTEET DUPPLEX LB | E | KPL | 127.1 | KPL | 1 | 127.1
P | 2272109 | ULTRA RIB 2 BRANCH | 200/110S 45 DEG PP | P2205B | MAAVIEMÄRIT&YHTEET DUPPLEX LB | E | KPL | 172.5 | KPL | 1 | 172.5
P | 2272111 | ULTRA RIB 2 BRANCH | 200/160S 45 DEG PP | P2205B | MAAVIEMÄRIT&YHTEET DUPPLEX LB | E | KPL | 188.2 | KPL | 1 | 188.2
P | 2272113 | MUHVIHAARA IQ/UR2 | 200/200X45 UPONOR 1050307 | P2205B | MAAVIEMÄRIT&YHTEET DUPPLEX LB | E | KPL | 246.2 | KPL | 1 | 246.2
P | 2272120 | ULTRA RIB 2 BRANCH | 250/110S 45 DEG PP | P2205B | MAAVIEMÄRIT&YHTEET DUPPLEX LB | E | KPL | 367.6 | KPL | 1 | 367.6
P | 2272122 | ULTRA RIB 2 BRANCH | 250/160S 45 DEG PP | P2205B | MAAVIEMÄRIT&YHTEET DUPPLEX LB | E | KPL | 548 | KPL | 1 | 548
P | 2272124 | ULTRA RIB 2 BRANCH | 250/200 45 DEG | P2205B | MAAVIEMÄRIT&YHTEET DUPPLEX LB | E | KPL | 626 | KPL | 1 | 626
P | 2272126 | MUHVIHAARA IQ/UR2 | 250/250X45 UPONOR 1050314 | P2205B | MAAVIEMÄRIT&YHTEET DUPPLEX LB | E | KPL | 721 | KPL | 1 | 721
P | 2272135 | MUHVIHAARA IQ/UR2 | 315/110X45 | P2205B | MAAVIEMÄRIT&YHTEET DUPPLEX LB | E | KPL | 871 | KPL | 1 | 871
P | 2272137 | ULTRA RIB 2 BRANCH | 315/160S 45 DEG SOLID WALL | P2205B | MAAVIEMÄRIT&YHTEET DUPPLEX LB | E | KPL | 930 | KPL | 1 | 930
P | 2272139 | ULTRA RIB 2 BRANCH | 315/200 45 DEG | P2205B | MAAVIEMÄRIT&YHTEET DUPPLEX LB | E | KPL | 860 | KPL | 1 | 860
P | 2272143 | ULTRA RIB 2 BRANCH | 315/315 45 DEG | P2205B | MAAVIEMÄRIT&YHTEET DUPPLEX LB | E | KPL | 1411 | KPL | 1 | 1411
P | 2274709F | SUPISTUSYHDE IQ/UR2 | 200 - 160 UPONOR 1050339 | P2205B | MAAVIEMÄRIT&YHTEET DUPPLEX LB | E | KPL | 85.72 | KPL | 1 | 85.72
P | 2274728F | SUPISTUSYHDE IQ/UR2 | 315 - 250 UPONOR 1050342 | P2205B | MAAVIEMÄRIT&YHTEET DUPPLEX LB | E | KPL | 647 | KPL | 1 | 647
P | 2274736 | SUPISTUSYHDE IQ/UR2 | 450 - 250 UPONOR 1050343 | P2205B | MAAVIEMÄRIT&YHTEET DUPPLEX LB | E | KPL | 805 | KPL | 1 | 805
P | 2274738 | SUPISTUSYHDE IQ/UR2 | 450 - 315 UPONOR 1050344 | P2205B | MAAVIEMÄRIT&YHTEET DUPPLEX LB | E | KPL | 994 | KPL | 1 | 994
P | 2274759 | SUPISTUSYHDE IQ/UR2 | 560 - 315 UPONOR 1050346 | P2205B | MAAVIEMÄRIT&YHTEET DUPPLEX LB | E | KPL | 1481 | KPL | 1 | 1481
P | 2275033 | KAKSOISMUHVI IQ/UR2 | 160 ILMAN TIIV UPONOR 1053653 | P2205B | MAAVIEMÄRIT&YHTEET DUPPLEX LB | E | KPL | 44.85 | KPL | 1 | 44.85
P | 2275035 | KAKSOISMUHVI IQ/UR2 | 200 ILMAN TIIV UPONOR 1050329 | P2205B | MAAVIEMÄRIT&YHTEET DUPPLEX LB | E | KPL | 74.51 | KPL | 1 | 74.51
P | 2275037 | KAKSOISMUHVI IQ/UR2 | 250 ILMAN TIIV UPONOR 1053654 | P2205B | MAAVIEMÄRIT&YHTEET DUPPLEX LB | E | KPL | 124.3 | KPL | 1 | 124.3
P | 2275039 | KAKSOISMUHVI IQ/UR2 | 315 ILMAN TIIV UPONOR 1053655 | P2205B | MAAVIEMÄRIT&YHTEET DUPPLEX LB | E | KPL | 153.6 | KPL | 1 | 153.6
P | 2275041 | KAKSOISMUHVI IQ/UR2 | 450 ILMAN TIIV UPONOR 1053747 | P2205B | MAAVIEMÄRIT&YHTEET DUPPLEX LB | E | KPL | 322.6 | KPL | 1 | 322.6
P | 2275043 | KAKSOISMUHVI IQ/UR2 | 560 ILMAN TIIV UPONOR 1050330 | P2205B | MAAVIEMÄRIT&YHTEET DUPPLEX LB | E | KPL | 386 | KPL | 1 | 386
P | 2275183 | SEWER REPAIR COUPLER | 500 PVC | P2205B | MAAVIEMÄRIT&YHTEET DUPPLEX LB | E | KPL | 67.51 | KPL | 1 | 67.51
P | 2275185 | PISTOYHDE IQ/UR2 | 200 UPONOR 1050326 | P2205B | MAAVIEMÄRIT&YHTEET DUPPLEX LB | E | KPL | 75.14 | KPL | 1 | 75.14
P | 2275187 | PISTOYHDE IQ/UR2 | 250 UPONOR 1050327 | P2205B | MAAVIEMÄRIT&YHTEET DUPPLEX LB | V | KPL | 124.5 | KPL | 1 | 124.5
P | 2275189 | PISTOYHDE IQ/UR2 | 315 UPONOR 1050328 | P2205B | MAAVIEMÄRIT&YHTEET DUPPLEX LB | V | KPL | 150.9 | KPL | 1 | 150.9
P | 2275190 | PISTOYHDE IQ/UR2 | 400 | P2205B | MAAVIEMÄRIT&YHTEET DUPPLEX LB | E | KPL | 530 | KPL | 1 | 530
P | 2275191 | PISTOYHDE IQ/UR2 | 450 | P2205B | MAAVIEMÄRIT&YHTEET DUPPLEX LB | E | KPL | 321.6 | KPL | 1 | 321.6
P | 2275641 | JATKOYHDE MUHVI/PISTO | DU 450/400 IQ UR2/NAL | P2205B | MAAVIEMÄRIT&YHTEET DUPPLEX LB | E | KPL | 639 | KPL | 1 | 639
P | 2275726 | SUPISTUSYHDE IQ/UR2 | 315 - 200 UPONOR 1050341 | P2205B | MAAVIEMÄRIT&YHTEET DUPPLEX LB | E | KPL | 602 | KPL | 1 | 602
P | 2276185 | KUMITIIVISTE ULTRA RIB2 | DU 200/LUONNONKUMI | P2205B | MAAVIEMÄRIT&YHTEET DUPPLEX LB | E | KPL | 8.38 | KPL | 1 | 8.38
P | 2276187 | KUMITIIVISTE ULTRA RIB2 | DU 250/LUONNONKUMI | P2205B | MAAVIEMÄRIT&YHTEET DUPPLEX LB | E | KPL | 19.21 | KPL | 1 | 19.21
P | 2276189 | KUMITIIVISTE ULTRA RIB2 | DU 315/LUONNONKUMI | P2205B | MAAVIEMÄRIT&YHTEET DUPPLEX LB | E | KPL | 30.46 | KPL | 1 | 30.46
P | 2276191 | KUMITIIVISTE ULTRA RIB2 | DU 450/LUONNONKUMI | P2205B | MAAVIEMÄRIT&YHTEET DUPPLEX LB | E | KPL | 50.06 | KPL | 1 | 50.06
P | 2276193 | KUMITIIVISTE ULTRA RIB2 | DU 560/LUONNONKUMI | P2205B | MAAVIEMÄRIT&YHTEET DUPPLEX LB | E | KPL | 68.11 | KPL | 1 | 68.11
P | 2276537 | SADEVESI/DUPPLEX TULPPA | MUHVIIN 250+TIIV UPONOR 105033 | P2205B | MAAVIEMÄRIT&YHTEET DUPPLEX LB | E | KPL | 178.8 | KPL | 1 | 178.8
P | 2276539F | TULPPA PP | DU 315 | P2205B | MAAVIEMÄRIT&YHTEET DUPPLEX LB | E | KPL | 502 | KPL | 1 | 502
P | 2510666 | IQ STORM WATER BEND | 600 45 DEG BLACK PP | P2205B | MAAVIEMÄRIT&YHTEET DUPPLEX LB | E | KPL | 4750 | KPL | 1 | 4750
P | 2510669 | KAKSOISMUHVI IQ/UR2 | 680 ILMAN TIIV UPONOR 1051741 | P2205B | MAAVIEMÄRIT&YHTEET DUPPLEX LB | E | KPL | 631 | KPL | 1 | 631
P | 2510672 | IQ STORM WATER REPAIR COLLAR | 600 RED BROWN PP | P2205B | MAAVIEMÄRIT&YHTEET DUPPLEX LB | E | KPL | 902 | KPL | 1 | 902
P | 2510673 | TULPPA IQ | 680 TULPPA PISTOPÄÄHÄN PP RUS | P2205B | MAAVIEMÄRIT&YHTEET DUPPLEX LB | E | KPL | 775 | KPL | 1 | 775
P | 2510693 | KAKSOISMUHVI IQ | 902/800 PE MUSTA UPONOR 105873 | P2205B | MAAVIEMÄRIT&YHTEET DUPPLEX LB | E | KPL | 729 | KPL | 1 | 729
P | 2213025 | KULMAYHDE PVC | 250-87,5 NAL | P22060 | MAAVIEM. OSAT MUUT PVC NAL P0 | V | KPL | 379.3 | KPL | 1 | 379.3
P | 2213031 | KULMAYHDE PVC | 315-87,5 NAL | P22060 | MAAVIEM. OSAT MUUT PVC NAL P0 | V | KPL | 478.7 | KPL | 1 | 478.7
P | 2217020 | HAARAYHDE PVC | 200/110-45 NAL | P22060 | MAAVIEM. OSAT MUUT PVC NAL P0 | V | KPL | 81.08 | KPL | 1 | 81.08
P | 2217031 | HAARA MUHVI-,PISTOYHDE PVC | DU 315-110/45AST. | P22060 | MAAVIEM. OSAT MUUT PVC NAL P0 | E | KPL | 232.2 | KPL | 1 | 232.2
P | 2223050F | PISTOYHDE PVC | 500 NAL | P22060 | MAAVIEM. OSAT MUUT PVC NAL P0 | E | KPL | 710 | KPL | 1 | 710
P | 2223063 | PISTOYHDE PVC | 630 NAL | P22060 | MAAVIEM. OSAT MUUT PVC NAL P0 | E | KPL | 1316 | KPL | 1 | 1316
P | 2224041 | KAKSOISMUHVIYHDE PVC | 500 NAL | P22060 | MAAVIEM. OSAT MUUT PVC NAL P0 | E | KPL | 708 | KPL | 1 | 708
P | 2225020 | PUHDISTUSPUTKI PVC | 200 NAL | P22060 | MAAVIEM. OSAT MUUT PVC NAL P0 | V | KPL | 306.2 | KPL | 1 | 306.2
P | 2226020 | PUHDISTUSTULPPA PVC | 200 NAL | P22060 | MAAVIEM. OSAT MUUT PVC NAL P0 | V | KPL | 44.18 | KPL | 1 | 44.18
P | 2232016 | JATKOYHDE LÄMPÖKUTISTETTAVA | 150/160 NAL VALUR | P22060 | MAAVIEM. OSAT MUUT PVC NAL P0 | V | KPL | 67.24 | KPL | 1 | 67.24
P | 2232020 | JATKOYHDE LÄMPÖKUTISTETTAVA | 200/200 NAL VALUR | P22060 | MAAVIEM. OSAT MUUT PVC NAL P0 | V | KPL | 133.9 | KPL | 1 | 133.9
P | 2234016F | JATKOYHDE PVC-/BETONIPUTKI/PVC | DU 160/150 | P22060 | MAAVIEM. OSAT MUUT PVC NAL P0 | E | KPL | 39.68 | KPL | 1 | 39.68
P | 2234020 | JATKOYHDE PVC-/BETONIPUTKI/PVC | DU 200/225 | P22060 | MAAVIEM. OSAT MUUT PVC NAL P0 | E | KPL | 164.7 | KPL | 1 | 164.7
P | 2235016 | JATKOYHDE LÄMPÖKUTISTETTAVA | 150/160 NAL BET | P22060 | MAAVIEM. OSAT MUUT PVC NAL P0 | V | KPL | 78.82 | KPL | 1 | 78.82
P | 2235020 | JATKOYHDE LÄMPÖKUTISTETTAVA | 225/200 NAL BET | P22060 | MAAVIEM. OSAT MUUT PVC NAL P0 | V | KPL | 126.3 | KPL | 1 | 126.3
P | 2235025 | JATKOYHDE BETONI-/PVC-PUTK.PVC | DU 354/250 | P22060 | MAAVIEM. OSAT MUUT PVC NAL P0 | E | KPL | 119.1 | KPL | 1 | 119.1
P | 2235031 | JATKOYHDE LÄMPÖKUTISTETTAVA | 300/315 NAL BET | P22060 | MAAVIEM. OSAT MUUT PVC NAL P0 | V | KPL | 234.8 | KPL | 1 | 234.8
P | 2235040 | JATKOYHDE BETONI-/PVC-PUTK.PVC | DU 400/560 | P22060 | MAAVIEM. OSAT MUUT PVC NAL P0 | E | KPL | 516 | KPL | 1 | 516
P | 2238020 | LÄVISTYSHOLKKI PVC | 200 NAL | P22060 | MAAVIEM. OSAT MUUT PVC NAL P0 | V | KPL | 154.7 | KPL | 1 | 154.7
P | 2238025 | LÄVISTYSHOLKKI PVC | 250 NAL | P22060 | MAAVIEM. OSAT MUUT PVC NAL P0 | E | KPL | 216.7 | KPL | 1 | 216.7
P | 2238031 | LÄVISTYSHOLKKI PVC | 315 NAL | P22060 | MAAVIEM. OSAT MUUT PVC NAL P0 | V | KPL | 396.5 | KPL | 1 | 396.5
P | 2270603 | KULMAYHDE PP | 200-15 PIPELIFE NAL | P22060 | MAAVIEM. OSAT MUUT PVC NAL P0 | E | KPL | 47.67 | KPL | 1 | 47.67
P | 2270605 | KULMAYHDE PP | 200-30 PIPELIFE NAL | P22060 | MAAVIEM. OSAT MUUT PVC NAL P0 | E | KPL | 44.19 | KPL | 1 | 44.19
P | 2270607 | KULMAYHDE PP | 200-45 PIPELIFE NAL | P22060 | MAAVIEM. OSAT MUUT PVC NAL P0 | E | KPL | 50.25 | KPL | 1 | 50.25
P | 2270610 | KULMAYHDE PP | 200- 90 PIPELIFE NAL | P22060 | MAAVIEM. OSAT MUUT PVC NAL P0 | E | KPL | 62.11 | KPL | 1 | 62.11
P | 2212018W | MUHVIPUTKI SN8 PVC | 160X4.7/6000 NAL WAVIN | P22080 | MUHVIPUTKET PVC NAL WAVIN P0 | V | KPL | 244.1 | KPL | 1 | 244.1
P | 2212022W | MUHVIPUTKI SN8 PVC | 200X5.9/6000 NAL WAVIN | P22080 | MUHVIPUTKET PVC NAL WAVIN P0 | V | KPL | 394.2 | KPL | 1 | 394.2
P | 2212026W | MUHVIPUTKI SN8 PVC | 250X7.3/6000 NAL WAVIN | P22080 | MUHVIPUTKET PVC NAL WAVIN P0 | V | KPL | 617 | KPL | 1 | 617
P | 2212032W | MUHVIPUTKI SN8 PVC | 315X9.2/6000 NAL WAVIN | P22080 | MUHVIPUTKET PVC NAL WAVIN P0 | V | KPL | 991 | KPL | 1 | 991
P | 2212041W | MUHVIPUTKI SN8 PVC | DN 400X11.7/600 | P22080 | MUHVIPUTKET PVC NAL WAVIN P0 | E | KPL | 1704 | KPL | 1 | 1704
P | 2241200 | LIUKUAINE SPRAY | UNIPAK SUPERGLIDEX 400ML | P23010 | VIEMÄRITARVIKKEET P0 | V | KPL | 23.61 | KPL | 1 | 23.61
P | 2241418 | LIUKUAINE | UNIPAK SUPERGLIDEX 400 G -30ºC | P23010 | VIEMÄRITARVIKKEET P0 | V | KPL | 32.46 | KPL | 1 | 32.46
P | 2241522 | LIUKUAINE UPOFOG | 225G PUTKILO | P23010 | VIEMÄRITARVIKKEET P0 | V | KPL | 61.53 | KPL | 1 | 61.53
P | 2241610 | LIUKUAINE UPOFOG | 1KG PURKKI | P23010 | VIEMÄRITARVIKKEET P0 | V | KPL | 136.9 | KPL | 1 | 136.9
P | 2362053 | VESILUKON YHDE HTP | VIESER 50/32 51310 | P23010 | VIEMÄRITARVIKKEET P0 | V | KPL | 11.89 | KPL | 1 | 11.89
P | 2362073 | VESILUKON YHDE HTP | VIESER 75/32 51320 | P23010 | VIEMÄRITARVIKKEET P0 | V | KPL | 14.27 | KPL | 1 | 14.27
P | 2362075 | VESILUKON YHDE HTP | VIESER 75/50 51330 | P23010 | VIEMÄRITARVIKKEET P0 | V | KPL | 14.27 | KPL | 1 | 14.27
P | 2371164 | PESUKONEEN LIITOSYHDE | 32X21 VALK MERIKA 1516 | P23010 | VIEMÄRITARVIKKEET P0 | V | KPL | 24.85 | KPL | 1 | 24.85
P | 2374175 | TYÖTULPPA NEROKAS | VIESER 50-110 51720 | P23010 | VIEMÄRITARVIKKEET P0 | V | KPL | 5.41 | KPL | 1 | 5.41
P | 2375107 | TYÖTULPPA HT/VALUR | 110/75/50 1202 | P23010 | VIEMÄRITARVIKKEET P0 | V | KPL | 4.24 | KPL | 1 | 4.24
P | 2376053 | HK-TIIVISTE | 50/30 1001 | P23010 | VIEMÄRITARVIKKEET P0 | V | KPL | 7.6 | KPL | 1 | 7.6
P | 2376072 | HK-TIIVISTE | 70/30 1010 | P23010 | VIEMÄRITARVIKKEET P0 | V | KPL | 7.33 | KPL | 1 | 7.33
P | 2376075 | HK-TIIVISTE | 70/50 1031 | P23010 | VIEMÄRITARVIKKEET P0 | V | KPL | 10.17 | KPL | 1 | 10.17
P | 2470903 | PUTKIKANNAKE HTP | 50 | P23010 | VIEMÄRITARVIKKEET P0 | V | KPL | 12.1 | KPL | 1 | 12.1
P | 2480901 | PUTKIKANNAKE HTP | 32 VA | P23010 | VIEMÄRITARVIKKEET P0 | V | KPL | 7.12 | KPL | 1 | 7.12
P | 2241408 | LIUKUAINE | UNIPAK SUPERGLIDEX 400G | P23011 | VIEMÄRITARVIKKEET P1 | V | PLL | 29.47 | PLL | 1 | 29.47
P | 2242010 | PVC-LIIMA TANGIT | 1L PURKKI | P2301A | VIEMÄRITARVIKKEET LA | V | KPL | 213.6 | KPL | 1 | 213.6
P | 2378123 | ILMAPUTKEN HATTU | 100/110 123 | P2301A | VIEMÄRITARVIKKEET LA | V | KPL | 23.05 | KPL | 1 | 23.05
P | 2470904 | PUTKIKANNAKE HTP | 75 | P2301A | VIEMÄRITARVIKKEET LA | V | KPL | 14.46 | KPL | 1 | 14.46
P | 2486863 | KIERRELIITIN PP | 32MM X 11/4 SK / 11/4 UK | P2301A | VIEMÄRITARVIKKEET LA | V | KPL | 19.7 | KPL | 1 | 19.7
P | 5688050 | PEITELEVY 50-75-110MM | Ø 173MM VALKOINEN 510 | P2301A | VIEMÄRITARVIKKEET LA | V | KPL | 12.41 | KPL | 1 | 12.41
P | 6584573 | RIPUSTUSKAARI POISTOLETKULLE | POISTOVESILETKUN TAIVUTUSKAARI | P2301A | VIEMÄRITARVIKKEET LA | V | KPL | 2.97 | KPL | 1 | 2.97
P | 2362131 | VESILUKKOYHDE HK-TIIVISTE | 50/30 VALK. PEITELAIPP. 1054 | P2301B | VIEMÄRITARVIKKEET LB | V | KPL | 5.68 | KPL | 1 | 5.68
P | 2362133 | VESILUKKOYHDE HK-TIIVISTE | 70/30 VALK. PEITELAIPP. 1061 | P2301B | VIEMÄRITARVIKKEET LB | V | KPL | 6.76 | KPL | 1 | 6.76
P | 2362135 | VESILUKKOYHDE HK-TIIVISTE | 70/50 VALK. PEITELAIPP. 1063 | P2301B | VIEMÄRITARVIKKEET LB | V | KPL | 7.61 | KPL | 1 | 7.61
P | 2363503 | VIEMÄRÖINTITIIVISTE EPDM | 50X32 MM PYSTY/VAAKA AS | P2301B | VIEMÄRITARVIKKEET LB | V | KPL | 11.5 | KPL | 1 | 11.5
P | 2363507 | VIEMÄRÖINTITIIVISTE TPE | 50X40 MM | P2301B | VIEMÄRITARVIKKEET LB | E | KPL | 11.93 | KPL | 1 | 11.93
P | 2363512 | VIEMÄRÖINTITIIVISTE TPE | 64/58X50/40 MM | P2301B | VIEMÄRITARVIKKEET LB | V | KPL | 13.77 | KPL | 1 | 13.77
P | 2363513 | VIEMÄRÖINTITIIVISTE TPE | 75/70X50/40 MM | P2301B | VIEMÄRITARVIKKEET LB | V | KPL | 15.62 | KPL | 1 | 15.62
P | 2371162 | PESUKONEEN LIITOSYHDE | 32X21 KROM MERIKA 1517 | P2301B | VIEMÄRITARVIKKEET LB | V | KPL | 33.07 | KPL | 1 | 33.07
P | 2371537 | KIERRELIITIN PP | 32MM X 11/2 SK / 11/2 UK | P2301B | VIEMÄRITARVIKKEET LB | V | KPL | 17.04 | KPL | 1 | 17.04
P | 2372334 | PESUKONEEN POISTOKULMA PINTA | 3/4x32 KROM AIMO MERIKA 601 | P2301B | VIEMÄRITARVIKKEET LB | V | KPL | 57.73 | KPL | 1 | 57.73
P | 2372335 | VIEMÄRÖINTIKULMA | 1/2X32 MERIKA VELLU 6111 | P2301B | VIEMÄRITARVIKKEET LB | V | KPL | 39.15 | KPL | 1 | 39.15
P | 2372336 | VIEMÄRÖINTIKULMA | 1/2X28 MERIKA MAIJA 6321 | P2301B | VIEMÄRITARVIKKEET LB | V | KPL | 39.15 | KPL | 1 | 39.15
P | 2372434 | PESUKONEEN POISTOKULMA PINTA | 3/4x32 VALK AIMO MERIKA 602 | P2301B | VIEMÄRITARVIKKEET LB | V | KPL | 45.41 | KPL | 1 | 45.41
P | 2375075 | TYÖTULPPA HT/VALUR | 75/50 1201 | P2301B | VIEMÄRITARVIKKEET LB | V | KPL | 3.95 | KPL | 1 | 3.95
P | 2375110 | TYÖTULPPA HT/VALUR | 200/160 1216 | P2301B | VIEMÄRITARVIKKEET LB | V | KPL | 23.15 | KPL | 1 | 23.15
P | 2376063 | HK-TIIVISTE | 55/30 1002 | P2301B | VIEMÄRITARVIKKEET LB | V | KPL | 8.84 | KPL | 1 | 8.84
P | 2376073 | HK-TIIVISTE | 70/30-50 1011 PVC/VALURAUTA | P2301B | VIEMÄRITARVIKKEET LB | V | KPL | 9.21 | KPL | 1 | 9.21
P | 2376074 | HK-TIIVISTE | 70/40 1021 | P2301B | VIEMÄRITARVIKKEET LB | V | KPL | 10.94 | KPL | 1 | 10.94
P | 2378121 | ILMAPUTKEN HATTU | 70/75 135 | P2301B | VIEMÄRITARVIKKEET LB | V | KPL | 20.19 | KPL | 1 | 20.19
P | 2378307 | ILMAPUTKENSÄÄTÖVENTTIILI | 75 131 | P2301B | VIEMÄRITARVIKKEET LB | V | KPL | 11.11 | KPL | 1 | 11.11
P | 2378311 | ILMAPUTKENSÄÄTÖVENTTIILI | 110 132 | P2301B | VIEMÄRITARVIKKEET LB | V | KPL | 13.44 | KPL | 1 | 13.44
P | 2470906 | PUTKIKANNAKE HTP | 110 | P2301B | VIEMÄRITARVIKKEET LB | V | KPL | 16.92 | KPL | 1 | 16.92
P | 2486802 | KIERRELIITIN PP | 32X32 MM | P2301B | VIEMÄRITARVIKKEET LB | E | KPL | 10.91 | KPL | 1 | 10.91
P | 2486803 | KIERRELIITIN PP | 40X32 MM | P2301B | VIEMÄRITARVIKKEET LB | E | KPL | 10.57 | KPL | 1 | 10.57
P | 2363403 | KUMILIITOS SININEN FALU | 50/40-32MM | P2302A | VIEMÄRITARVIKKEET FALUPLAST LA | V | KPL | 8.17 | KPL | 1 | 8.17
P | 2363406 | KUMILIITOS KELTAINEN FALU | 58/40-50MM | P2302A | VIEMÄRITARVIKKEET FALUPLAST LA | V | KPL | 13.6 | KPL | 1 | 13.6
P | 2363411 | KUMILIITOS ORANSSI FALU | 70-75/40-50MM | P2302A | VIEMÄRITARVIKKEET FALUPLAST LA | V | KPL | 17.57 | KPL | 1 | 17.57
P | 2363401 | KUMILIITOS VIOLETTI FALU | 45/32-40MM | P2302B | VIEMÄRITARVIKKEET FALUPLAST LB | V | KPL | 8.25 | KPL | 1 | 8.25
P | 2363402 | TPE-LIITOS FALU | 45-40/32MM | P2302B | VIEMÄRITARVIKKEET FALUPLAST LB | V | KPL | 8.84 | KPL | 1 | 8.84
P | 2363409 | TPE-LIITOS FALU | 58/50-40/32MM | P2302B | VIEMÄRITARVIKKEET FALUPLAST LB | V | KPL | 8.84 | KPL | 1 | 8.84
P | 2363412 | TPE-LIITOS FALU | 75/70-50/40MM | P2302B | VIEMÄRITARVIKKEET FALUPLAST LB | V | KPL | 17.13 | KPL | 1 | 17.13
P | 2363413 | KUMILIITOS PUNAINEN FALU | 64/40-50MM / 83/40-50MM | P2302B | VIEMÄRITARVIKKEET FALUPLAST LB | V | KPL | 27.45 | KPL | 1 | 27.45
P | 2363414 | TPE-LIITOS FALU | 83-50/40MM | P2302B | VIEMÄRITARVIKKEET FALUPLAST LB | V | KPL | 26.46 | KPL | 1 | 26.46
P | 2363416 | KUMILIITOS VIHREÄ FALU | 83/50-75MM | P2302B | VIEMÄRITARVIKKEET FALUPLAST LB | V | KPL | 25.63 | KPL | 1 | 25.63
P | 2363417 | TPE-LIITOS FALU | 96/83-75MM | P2302B | VIEMÄRITARVIKKEET FALUPLAST LB | V | KPL | 25.82 | KPL | 1 | 25.82
P | 2363418 | KUMILIITOS RUSKEA FALU | 96/50-75MM | P2302B | VIEMÄRITARVIKKEET FALUPLAST LB | V | KPL | 27.45 | KPL | 1 | 27.45
P | 2363420 | TPE-LIITOS FALU | 126/123-110MM | P2302B | VIEMÄRITARVIKKEET FALUPLAST LB | V | KPL | 25.08 | KPL | 1 | 25.08
P | 2363421 | KUMILIITOS MUSTA FALU | 123/110MM | P2302B | VIEMÄRITARVIKKEET FALUPLAST LB | V | KPL | 24.88 | KPL | 1 | 24.88
P | 2371173 | JATKOYHDE VALURAUTAMUHVIIN | 2 1/2-50 PVC/PP FALUPLAST | P2302B | VIEMÄRITARVIKKEET FALUPLAST LB | V | KPL | 62.55 | KPL | 1 | 62.55
P | 2371174 | JATKOYHDE VALURAUTAMUHVIIN | 3-50 HARMAA FALUPLAST | P2302B | VIEMÄRITARVIKKEET FALUPLAST LB | V | KPL | 63.14 | KPL | 1 | 63.14
P | 2371175 | JATKOYHDE VALURAUTAMUHVIIN | 2 1/2-75 HARMAA FALUPLAST | P2302B | VIEMÄRITARVIKKEET FALUPLAST LB | V | KPL | 64.97 | KPL | 1 | 64.97
P | 2371176 | JATKOYHDE VALURAUTAMUHVIIN | 3-75 PVC/PP HARMAA FALUPLAST | P2302B | VIEMÄRITARVIKKEET FALUPLAST LB | V | KPL | 64.38 | KPL | 1 | 64.38
P | 2371179 | JATKOYHDE VALURAUTAMUHVIIN | 4-110 PVC/PP HARMAA FALUPLAST | P2302B | VIEMÄRITARVIKKEET FALUPLAST LB | V | KPL | 70.55 | KPL | 1 | 70.55
P | 2488952 | KULMAYHDE AMME | MATALA 90* 32x11/2 / 11/4 | P2302B | VIEMÄRITARVIKKEET FALUPLAST LB | V | KPL | 11.21 | KPL | 1 | 11.21
P | 5734350 | WC-KIILA | 0-10MM FALUPLAST | P2302B | VIEMÄRITARVIKKEET FALUPLAST LB | V | KPL | 1.44 | KPL | 1 | 1.44
P | 5758350 | VIEMÄRÖINTITIIVISTE | 120/110 WC-LIIT.+ HAJUL. FALU | P2302B | VIEMÄRITARVIKKEET FALUPLAST LB | V | KPL | 16.25 | KPL | 1 | 16.25
P | 6582416 | VESILUKKO PESUKONESUPPILOLLA | 32/40MM SUORA VALK. FALUPLAST | P2302B | VIEMÄRITARVIKKEET FALUPLAST LB | V | KPL | 58.21 | KPL | 1 | 58.21
P | 3109041 | TYÖTULPPA | 50/75/110 A-COLLECTION | P2303A | VIEMÄRITARVIKKEET A-COLLECT LA | V | KPL | 2.63 | KPL | 1 | 2.63
P | 2428131 | MUHVITON PUTKI | 32 X 950 KROM FALU-VULK | P23050 | PINTA-AS.VIEMÄRI FALU/SMAR P0 | V | KPL | 43.69 | KPL | 1 | 43.69
P | 2448341 | MUHVIKULMA 90° | 32 X 2 MUHV. KROM FALU-VULK | P23050 | PINTA-AS.VIEMÄRI FALU/SMAR P0 | V | KPL | 20.33 | KPL | 1 | 20.33
P | 2373121 | PUTKIPIDIN | 32MM FALU-VULK VALK | P2305A | PINTA-AS.VIEMÄRI FALU/SMAR LA | V | KPL | 2.4 | KPL | 1 | 2.4
P | 2373133 | PUTKIPIDIN | 50MM FALU-VULK VALK | P2305A | PINTA-AS.VIEMÄRI FALU/SMAR LA | V | KPL | 5.44 | KPL | 1 | 5.44
P | 2373141 | KOROTUSPALA | 10MM / 32 PIDIN VALK FALU-VULK | P2305A | PINTA-AS.VIEMÄRI FALU/SMAR LA | V | KPL | 0.61 | KPL | 1 | 0.61
P | 2428011 | MUHVITON PUTKI | 32 X 1000 VALK FALU-VULK | P2305A | PINTA-AS.VIEMÄRI FALU/SMAR LA | V | KPL | 8.24 | KPL | 1 | 8.24
P | 2448021 | KULMAYHDE 45° | 32 X 1 MUHV. KROM FALU-VULK | P2305A | PINTA-AS.VIEMÄRI FALU/SMAR LA | V | KPL | 21.61 | KPL | 1 | 21.61
P | 2448041 | KULMAYHDE 90° | 32 X 1 MUHV. KROM FALU-VULK | P2305A | PINTA-AS.VIEMÄRI FALU/SMAR LA | V | KPL | 19.89 | KPL | 1 | 19.89
P | 2448321 | MUHVIKULMA 45° | 32 X 2 MUHV. KROM FALU-VULK | P2305A | PINTA-AS.VIEMÄRI FALU/SMAR LA | V | KPL | 22.7 | KPL | 1 | 22.7
P | 2448441 | KULMAYHDE 90° | 32 X 1 MUHV. VALK FALU-VULK | P2305A | PINTA-AS.VIEMÄRI FALU/SMAR LA | V | KPL | 6.72 | KPL | 1 | 6.72
P | 2448641 | MUHVIKULMA 90° | 32 X 2 MUHV. VALK FALU-VULK | P2305A | PINTA-AS.VIEMÄRI FALU/SMAR LA | V | KPL | 7.53 | KPL | 1 | 7.53
P | 2488151 | PISTOYHDE | 32 KROM FALU-VULK | P2305A | PINTA-AS.VIEMÄRI FALU/SMAR LA | V | KPL | 16.52 | KPL | 1 | 16.52
P | 2488821 | PESUKONESUPPILO VESILUKOLLA | 32MM PP/TPE VALK FALUPLAST | P2305A | PINTA-AS.VIEMÄRI FALU/SMAR LA | V | KPL | 35.93 | KPL | 1 | 35.93
P | 2488936 | MULTILIITIN | 32MM VALK FALU-VULK | P2305A | PINTA-AS.VIEMÄRI FALU/SMAR LA | V | KPL | 7.53 | KPL | 1 | 7.53
P | 3224436 | PUTKIPIDIN | 32MM FALU-VULK KROM | P2305A | PINTA-AS.VIEMÄRI FALU/SMAR LA | V | KPL | 9.39 | KPL | 1 | 9.39
P | 2428012 | MUHVITON PUTKI | 40 X 1000 PP FALU 72450 | P2305B | PINTA-AS.VIEMÄRI FALU/SMAR LB | V | KPL | 9.22 | KPL | 1 | 9.22
P | 2428022 | MUHVITON PUTKI | 40 X 2000 PP FALU 72440 | P2305B | PINTA-AS.VIEMÄRI FALU/SMAR LB | V | KPL | 17.16 | KPL | 1 | 17.16
P | 2428023 | MUHVITON PUTKI | 50 X 2000 VALK FALU-VULK | P2305B | PINTA-AS.VIEMÄRI FALU/SMAR LB | V | KPL | 26.58 | M | 2 | 13.29
P | 2428033 | LIITOSSARJA | G25 X G50 | P2305B | PINTA-AS.VIEMÄRI FALU/SMAR LB | V | KPL | 15.44 | KPL | 1 | 15.44
P | 2428040 | POISTOPUTKI | SEINÄÄN 50MM 90° 182X111MM PP | P2305B | PINTA-AS.VIEMÄRI FALU/SMAR LB | V | KPL | 15.13 | KPL | 1 | 15.13
P | 2448403 | KULMAYHDE 15° | 50 X 1 MUHV. VALK FALU-VULK | P2305B | PINTA-AS.VIEMÄRI FALU/SMAR LB | V | KPL | 9.98 | KPL | 1 | 9.98
P | 2448412 | KULMAYHDE | 40X30 PP FALU 74230 | P2305B | PINTA-AS.VIEMÄRI FALU/SMAR LB | V | KPL | 8.53 | KPL | 1 | 8.53
P | 2448413 | KULMAYHDE 30° | 50 X 1 MUHV. VALK FALU-VULK | P2305B | PINTA-AS.VIEMÄRI FALU/SMAR LB | V | KPL | 9.98 | KPL | 1 | 9.98
P | 2448421 | KULMAYHDE 45° | 32 X 1 MUHV. VALK FALU-VULK | P2305B | PINTA-AS.VIEMÄRI FALU/SMAR LB | V | KPL | 7.36 | KPL | 1 | 7.36
P | 2448422 | KULMAYHDE | 40X45 PP FALU 74320 | P2305B | PINTA-AS.VIEMÄRI FALU/SMAR LB | V | KPL | 8.53 | KPL | 1 | 8.53
P | 2448423 | KULMAYHDE 45° | 50 X 1 MUHV. VALK FALU-VULK | P2305B | PINTA-AS.VIEMÄRI FALU/SMAR LB | V | KPL | 10.01 | KPL | 1 | 10.01
P | 2448442 | KULMAYHDE | 40X90 PP FALU 74260 | P2305B | PINTA-AS.VIEMÄRI FALU/SMAR LB | V | KPL | 7.84 | KPL | 1 | 7.84
P | 2448443 | KULMAYHDE 90° | 50 X 1 MUHV. VALK FALU-VULK | P2305B | PINTA-AS.VIEMÄRI FALU/SMAR LB | V | KPL | 9.8 | KPL | 1 | 9.8
P | 2448621 | MUHVIKULMA 45° | 32 X 2 MUHV. VALK FALU-VULK | P2305B | PINTA-AS.VIEMÄRI FALU/SMAR LB | V | KPL | 8.12 | KPL | 1 | 8.12
P | 2448622 | MUHVIKULMA | 40X45 PP FALU 74310 | P2305B | PINTA-AS.VIEMÄRI FALU/SMAR LB | V | KPL | 9.12 | KPL | 1 | 9.12
P | 2448623 | MUHVIKULMA 45° | 50 X 2 MUHV. VALK FALU-VULK | P2305B | PINTA-AS.VIEMÄRI FALU/SMAR LB | V | KPL | 10.46 | KPL | 1 | 10.46
P | 2448643 | MUHVIKULMA 90° | 50 X 2 MUHV. VALK FALU-VULK | P2305B | PINTA-AS.VIEMÄRI FALU/SMAR LB | V | KPL | 10.42 | KPL | 1 | 10.42
P | 2448644 | MUHVIKULMA | 40X90 PP FALU 74250 | P2305B | PINTA-AS.VIEMÄRI FALU/SMAR LB | V | KPL | 8.63 | KPL | 1 | 8.63
P | 2468431 | MUHVIHAARA 45° | 32 X 3 MUHV. KROM FALU-VULK | P2305B | PINTA-AS.VIEMÄRI FALU/SMAR LB | V | KPL | 29.23 | KPL | 1 | 29.23
P | 2468491 | MUHVIHAARA 90° | 32 X 3 MUHV. KROM FALU-VULK | P2305B | PINTA-AS.VIEMÄRI FALU/SMAR LB | V | KPL | 29.54 | KPL | 1 | 29.54
P | 2468532 | MUHVIHAARA | 40/40X45 PP FALU 74820 | P2305B | PINTA-AS.VIEMÄRI FALU/SMAR LB | V | KPL | 10.77 | KPL | 1 | 10.77
P | 2468533 | MUHVIHAARA 45° | 50 X 2 MUHV. VALK FALU-VULK | P2305B | PINTA-AS.VIEMÄRI FALU/SMAR LB | V | KPL | 11.73 | KPL | 1 | 11.73
P | 2468534 | MUHVIHAARA 45° | 32 X 2 MUHV. VALK FALU-VULK | P2305B | PINTA-AS.VIEMÄRI FALU/SMAR LB | V | KPL | 9.73 | KPL | 1 | 9.73
P | 2468535 | HAARAYHDE | 40/40X45 PP FALU 74860 | P2305B | PINTA-AS.VIEMÄRI FALU/SMAR LB | V | KPL | 10.77 | KPL | 1 | 10.77
P | 2468592 | MUHVIHAARA | 40/40X90 PP FALU 74810 | P2305B | PINTA-AS.VIEMÄRI FALU/SMAR LB | V | KPL | 10.77 | KPL | 1 | 10.77
P | 2468594 | MUHVIHAARA 90° | 32 X 2 MUHV. VALK FALU-VULK | P2305B | PINTA-AS.VIEMÄRI FALU/SMAR LB | V | KPL | 9.73 | KPL | 1 | 9.73
P | 2468595 | HAARAYHDE | 40/40X90 PP FALU 74890 | P2305B | PINTA-AS.VIEMÄRI FALU/SMAR LB | V | KPL | 10.77 | KPL | 1 | 10.77
P | 2485342 | TULPPA SISÄP. | 40/VALK SMARTLINE | P2305B | PINTA-AS.VIEMÄRI FALU/SMAR LB | V | KPL | 21.93 | KPL | 1 | 21.93
P | 2488156 | PISTOYHDE | 32 VALK FALU-VULK | P2305B | PINTA-AS.VIEMÄRI FALU/SMAR LB | V | KPL | 6.98 | KPL | 1 | 6.98
P | 2488158 | PISTOYHDE | 50 VALK FALU-VULK | P2305B | PINTA-AS.VIEMÄRI FALU/SMAR LB | V | KPL | 9.8 | KPL | 1 | 9.8
P | 2488172 | PISTOYHDE | 40 PP FALU 74610 | P2305B | PINTA-AS.VIEMÄRI FALU/SMAR LB | V | KPL | 8.05 | KPL | 1 | 8.05
P | 2488754 | SUPISTUSYHDE | 32 MUHVI x 40MM VALK FALU-VULK | P2305B | PINTA-AS.VIEMÄRI FALU/SMAR LB | V | KPL | 8.05 | KPL | 1 | 8.05
P | 2488764 | LIITOSYHDE | 40 MUHVI x 50MM VALK FALU-VULK | P2305B | PINTA-AS.VIEMÄRI FALU/SMAR LB | V | KPL | 12.21 | KPL | 1 | 12.21
P | 2488774 | LIITOSYHDE | 40X32 2MUHV. VALK FALU-VULK | P2305B | PINTA-AS.VIEMÄRI FALU/SMAR LB | V | KPL | 8.6 | KPL | 1 | 8.6
P | 2488775 | LIITOSYHDE | 50X40 2MUHV. VALK FALU-VULK | P2305B | PINTA-AS.VIEMÄRI FALU/SMAR LB | V | KPL | 9.12 | KPL | 1 | 9.12
P | 2488801 | KERÄILYSUPPILO | 32 KROM FALU-VULK | P2305B | PINTA-AS.VIEMÄRI FALU/SMAR LB | V | KPL | 25.41 | KPL | 1 | 25.41
P | 2488911 | LIITYNTÄYHDE | 32 X 3/4UK - 1/2SK FALU-VULK | P2305B | PINTA-AS.VIEMÄRI FALU/SMAR LB | V | KPL | 3.24 | KPL | 1 | 3.24
P | 2488916 | LIITYNTÄYHDE | 32 X 1UK - 3/4SK FALU-VULK | P2305B | PINTA-AS.VIEMÄRI FALU/SMAR LB | V | KPL | 3.82 | KPL | 1 | 3.82
P | 2488918 | LIITYNTÄYHDE | 50 X 11/4UK - 11/2 UK FALU-VUL | P2305B | PINTA-AS.VIEMÄRI FALU/SMAR LB | V | KPL | 5.27 | KPL | 1 | 5.27
P | 2488926 | LIITYNTÄYHDE | 32 X 11/2SK - 11/4 SK FALU-VUL | P2305B | PINTA-AS.VIEMÄRI FALU/SMAR LB | V | KPL | 4.2 | KPL | 1 | 4.2
P | 2488931 | LIITYNTÄYHDE | 32 X 11/4UK - 11/2UK FALU-VULK | P2305B | PINTA-AS.VIEMÄRI FALU/SMAR LB | V | KPL | 4.34 | KPL | 1 | 4.34
P | 2488938 | SATULALETKULIITOS | 32-110 PUTKIIN,1/2-3/4 LETKUL. | P2305B | PINTA-AS.VIEMÄRI FALU/SMAR LB | V | KPL | 24 | KPL | 1 | 24
P | 2488941 | KIERRESOVITIN | 11/4 UK X 1 SK FALU-VULK | P2305B | PINTA-AS.VIEMÄRI FALU/SMAR LB | V | KPL | 2.72 | KPL | 1 | 2.72
P | 2488942 | KIERRESOVITIN | 11/2 UK X 11/4 SK FALU-VULK | P2305B | PINTA-AS.VIEMÄRI FALU/SMAR LB | V | KPL | 2.96 | KPL | 1 | 2.96
P | 2488947 | SUPISTUSYHDE (LYHYT) | 32 MUHVI X 40MM VALK FALU-VULK | P2305B | PINTA-AS.VIEMÄRI FALU/SMAR LB | V | KPL | 6.98 | KPL | 1 | 6.98
P | 4162850 | UNDERPRESSURE VALVE | G15 | P2305B | PINTA-AS.VIEMÄRI FALU/SMAR LB | V | KPL | 28.23 | KPL | 1 | 28.23
P | 5758351 | TIPPUSTOPPARI | WC, 97-107MM PP TPE VALK | P2305B | PINTA-AS.VIEMÄRI FALU/SMAR LB | V | KPL | 17.16 | KPL | 1 | 17.16
P | 6582459 | KYLPYAMMEPOISTOPUTKI | JOUSTAVA KULMA 32MM 75X120MM | P2305B | PINTA-AS.VIEMÄRI FALU/SMAR LB | V | KPL | 7.19 | KPL | 1 | 7.19
P | 2302604F | VIEMÄRIPUTKI KATTOSADEVESI | 75 SDR26 5M | P23070 | KATTOVESIJÄRJ. PIPELIFE P0 | V | KPL | 37.2 | KPL | 1 | 37.2
P | 2302606F | VIEMÄRIPUTKI KATTOSADEVESI | 110 SDR26 5M | P23070 | KATTOVESIJÄRJ. PIPELIFE P0 | V | KPL | 68.23 | KPL | 1 | 68.23
P | 2302608F | VIEMÄRIPUTKI KATTOSADEVESI | 160 SDR26 5M | P23070 | KATTOVESIJÄRJ. PIPELIFE P0 | V | KPL | 133 | KPL | 1 | 133
P | 2302775F | SÄHKÖHITSAUSMUHVI KATTOSADEVES | 75 | P23070 | KATTOVESIJÄRJ. PIPELIFE P0 | V | KPL | 17.95 | KPL | 1 | 17.95
P | 2302777F | SÄHKÖHITSAUSMUHVI KATTOSADEVES | 110 | P23070 | KATTOVESIJÄRJ. PIPELIFE P0 | V | KPL | 22.8 | KPL | 1 | 22.8
P | 2302779F | SÄHKÖHITSAUSMUHVI KATTOSADEVES | 160 | P23070 | KATTOVESIJÄRJ. PIPELIFE P0 | V | KPL | 40.61 | KPL | 1 | 40.61
P | 2302819 | PUHDISTUSYHDE KATTOSADEVESI | 110 HITSATTAVA | P23070 | KATTOVESIJÄRJ. PIPELIFE P0 | V | KPL | 1011 | KPL | 1 | 1011
P | 2302820 | PUHDISTUSYHDE KATTOSADEVESI | 160 HITSATTAVA | P23070 | KATTOVESIJÄRJ. PIPELIFE P0 | V | KPL | 1278 | KPL | 1 | 1278
P | 2302602F | VIEMÄRIPUTKI KATTOSADEVESI | 50 SDR26 5M | P2307A | KATTOVESIJÄRJ. PIPELIFE LA | E | KPL | 27.66 | KPL | 1 | 27.66
P | 2302609F | VIEMÄRIPUTKI KATTOSADEVESI | 200 SDR26 5M | P2307A | KATTOVESIJÄRJ. PIPELIFE LA | E | KPL | 222.1 | KPL | 1 | 222.1
P | 2302754F | PAISUNTAMUHVI KATTOSADEVESI | 160 HITSATTAVA | P2307A | KATTOVESIJÄRJ. PIPELIFE LA | V | KPL | 116 | KPL | 1 | 116
P | 2302626F | KULMAYHDE KATTOSADEVESI | 75-88° | P2307B | KATTOVESIJÄRJ. PIPELIFE LB | E | KPL | 23.56 | KPL | 1 | 23.56
P | 2302628F | KULMAYHDE KATTOSADEVESI | 110-88° | P2307B | KATTOVESIJÄRJ. PIPELIFE LB | V | KPL | 32.86 | KPL | 1 | 32.86
P | 2302630F | KULMAYHDE KATTOSADEVESI | 160-88° | P2307B | KATTOVESIJÄRJ. PIPELIFE LB | V | KPL | 87.21 | KPL | 1 | 87.21
P | 2302633F | KULMAYHDE KATTOSADEVESI | 50-45° | P2307B | KATTOVESIJÄRJ. PIPELIFE LB | E | KPL | 6.15 | KPL | 1 | 6.15
P | 2302635F | KULMAYHDE KATTOSADEVESI | 75-45° | P2307B | KATTOVESIJÄRJ. PIPELIFE LB | V | KPL | 15.19 | KPL | 1 | 15.19
P | 2302637F | KULMAYHDE KATTOSADEVESI | 110-45° | P2307B | KATTOVESIJÄRJ. PIPELIFE LB | V | KPL | 21.08 | KPL | 1 | 21.08
P | 2302639F | KULMAYHDE KATTOSADEVESI | 160-45° | P2307B | KATTOVESIJÄRJ. PIPELIFE LB | V | KPL | 83.35 | KPL | 1 | 83.35
P | 2302640F | KULMAYHDE KATTOSADEVESI | 200-45° | P2307B | KATTOVESIJÄRJ. PIPELIFE LB | E | KPL | 131.6 | KPL | 1 | 131.6
P | 2302645F | HAARAYHDE KATTOSADEVESI | 50/50-45° | P2307B | KATTOVESIJÄRJ. PIPELIFE LB | E | KPL | 12.4 | KPL | 1 | 12.4
P | 2302647F | HAARAYHDE KATTOSADEVESI | 75/75-45° | P2307B | KATTOVESIJÄRJ. PIPELIFE LB | V | KPL | 23.62 | KPL | 1 | 23.62
P | 2302649F | HAARAYHDE KATTOSADEVESI | 110/110-45° | P2307B | KATTOVESIJÄRJ. PIPELIFE LB | V | KPL | 32.46 | KPL | 1 | 32.46
P | 2302651F | HAARAYHDE KATTOSADEVESI | 160/160-45° | P2307B | KATTOVESIJÄRJ. PIPELIFE LB | V | KPL | 160.4 | KPL | 1 | 160.4
P | 2302652F | HAARAYHDE KATTOSADEVESI | 200/200-45° | P2307B | KATTOVESIJÄRJ. PIPELIFE LB | E | KPL | 502 | KPL | 1 | 502
P | 2302660F | HAARAYHDE KATTOSADEVESI | 75/50-45° | P2307B | KATTOVESIJÄRJ. PIPELIFE LB | E | KPL | 21.73 | KPL | 1 | 21.73
P | 2302667F | HAARAYHDE KATTOSADEVESI | 110/50-45° | P2307B | KATTOVESIJÄRJ. PIPELIFE LB | E | KPL | 29.98 | KPL | 1 | 29.98
P | 2302669F | HAARAYHDE KATTOSADEVESI | 110/75-45° | P2307B | KATTOVESIJÄRJ. PIPELIFE LB | V | KPL | 32.46 | KPL | 1 | 32.46
P | 2302677F | HAARAYHDE KATTOSADEVESI | 160/110-45° | P2307B | KATTOVESIJÄRJ. PIPELIFE LB | V | KPL | 160.4 | KPL | 1 | 160.4
P | 2302679F | HAARAYHDE KATTOSADEVESI | 200/110-45° | P2307B | KATTOVESIJÄRJ. PIPELIFE LB | E | KPL | 462.1 | KPL | 1 | 462.1
P | 2302681F | HAARAYHDE KATTOSADEVESI | 200/160-45° | P2307B | KATTOVESIJÄRJ. PIPELIFE LB | E | KPL | 474.5 | KPL | 1 | 474.5
P | 2302695F | HAARAYHDE KATTOSADEVESI | 75/75-88° PYÖRISTETTY | P2307B | KATTOVESIJÄRJ. PIPELIFE LB | V | KPL | 23.62 | KPL | 1 | 23.62
P | 2302697F | HAARAYHDE KATTOSADEVESI | 110/110-88° PYÖRISTETTY | P2307B | KATTOVESIJÄRJ. PIPELIFE LB | V | KPL | 32.46 | KPL | 1 | 32.46
P | 2302699F | HAARAYHDE KATTOSADEVESI | 160/160-88° PYÖRISTETTY | P2307B | KATTOVESIJÄRJ. PIPELIFE LB | V | KPL | 171.9 | KPL | 1 | 171.9
P | 2302700F | HAARAYHDE KATTOSADEVESI | 200/200-88° PYÖRISTETTY | P2307B | KATTOVESIJÄRJ. PIPELIFE LB | E | KPL | 469.7 | KPL | 1 | 469.7
P | 2302715F | HAARAYHDE KATTOSADEVESI | 110/75-88° PYÖRISTETTY | P2307B | KATTOVESIJÄRJ. PIPELIFE LB | V | KPL | 32.46 | KPL | 1 | 32.46
P | 2302718F | HAARAYHDE KATTOSADEVESI | 160/110-88° PYÖRISTETTY | P2307B | KATTOVESIJÄRJ. PIPELIFE LB | V | KPL | 161.9 | KPL | 1 | 161.9
P | 2302723F | HAARAYHDE KATTOSADEVESI | 200/160-88° PYÖRISTETTY | P2307B | KATTOVESIJÄRJ. PIPELIFE LB | E | KPL | 422.7 | KPL | 1 | 422.7
P | 2302748F | PAISUNTAMUHVI KATTOSADEVESI | 50 HITSATTAVA | P2307B | KATTOVESIJÄRJ. PIPELIFE LB | E | KPL | 31.62 | KPL | 1 | 31.62
P | 2302750F | PAISUNTAMUHVI KATTOSADEVESI | 75 HITSATTAVA | P2307B | KATTOVESIJÄRJ. PIPELIFE LB | V | KPL | 34.89 | KPL | 1 | 34.89
P | 2302752F | PAISUNTAMUHVI KATTOSADEVESI | 110 HITSATTAVA | P2307B | KATTOVESIJÄRJ. PIPELIFE LB | V | KPL | 35.9 | KPL | 1 | 35.9
P | 2302755F | PAISUNTAMUHVI KATTOSADEVESI | 200 HITSATTAVA | P2307B | KATTOVESIJÄRJ. PIPELIFE LB | E | KPL | 453.7 | KPL | 1 | 453.7
P | 2302761F | PUHDISTUSYHDE KATTOSADEVESI | 75 | P2307B | KATTOVESIJÄRJ. PIPELIFE LB | V | KPL | 76.58 | KPL | 1 | 76.58
P | 2302763F | PUHDISTUSYHDE KATTOSADEVESI | 110 | P2307B | KATTOVESIJÄRJ. PIPELIFE LB | V | KPL | 84.36 | KPL | 1 | 84.36
P | 2302765F | PUHDISTUSYHDE KATTOSADEVESI | 160 | P2307B | KATTOVESIJÄRJ. PIPELIFE LB | V | KPL | 224.8 | KPL | 1 | 224.8
P | 2302766F | PUHDISTUSYHDE KATTOSADEVESI | 200 | P2307B | KATTOVESIJÄRJ. PIPELIFE LB | E | KPL | 397.3 | KPL | 1 | 397.3
P | 2302773F | SÄHKÖHITSAUSMUHVI KATTOSADEVES | 50 | P2307B | KATTOVESIJÄRJ. PIPELIFE LB | E | KPL | 14.29 | KPL | 1 | 14.29
P | 2302780F | SÄHKÖHITSAUSMUHVI KATTOSADEVES | 200 | P2307B | KATTOVESIJÄRJ. PIPELIFE LB | E | KPL | 448 | KPL | 1 | 448
P | 2302789F | SUPISTUSYHDE KATTOSADEVESI | 75/50 EPÄKESKEINEN | P2307B | KATTOVESIJÄRJ. PIPELIFE LB | E | KPL | 9.08 | KPL | 1 | 9.08
P | 2302798F | SUPISTUSYHDE KATTOSADEVESI | 110/50 EPÄKESKEINEN | P2307B | KATTOVESIJÄRJ. PIPELIFE LB | E | KPL | 11.39 | KPL | 1 | 11.39
P | 2302801 | SUPISTUSYHDE KATTOSADEVESI | 110/75 EPÄKESKEINEN | P2307B | KATTOVESIJÄRJ. PIPELIFE LB | V | KPL | 12.35 | KPL | 1 | 12.35
P | 2302809 | SUPISTUSYHDE KATTOSADEVESI | 160/110 EPÄKESKEINEN | P2307B | KATTOVESIJÄRJ. PIPELIFE LB | V | KPL | 33.67 | KPL | 1 | 33.67
P | 2302813 | SUPISTUSYHDE KATTOSADEVESI | 200/110 EPÄKESKEINEN | P2307B | KATTOVESIJÄRJ. PIPELIFE LB | E | KPL | 221.5 | KPL | 1 | 221.5
P | 2302815 | SUPISTUSYHDE KATTOSADEVESI | 200/160 EPÄKESKEINEN | P2307B | KATTOVESIJÄRJ. PIPELIFE LB | E | KPL | 261.8 | KPL | 1 | 261.8
P | 2302821 | HAARAYHDE KATTOSADEVESI | 160/75-45° | P2307B | KATTOVESIJÄRJ. PIPELIFE LB | V | KPL | 153.3 | KPL | 1 | 153.3
P | 2302822 | HAARAYHDE KATTOSADEVESI | 160/50-45° | P2307B | KATTOVESIJÄRJ. PIPELIFE LB | E | KPL | 153.3 | KPL | 1 | 153.3
P | 8595015 | TIIVISTELAJITELMA 17 KOKOA | TUBMAN 8595015 LVI-TIIVISTEITÄ | P2335B | 0-RENKAAT LB | E | ST | 230.2 | ST | 1 | 230.2
P | 2310162 | MUHVIPUTKI PVC | 160X1000 | P24010 | KIINTEISTÖVIEMÄRIT HTP P0 | V | KPL | 120.6 | KPL | 1 | 120.6
P | 2310164 | MUHVIPUTKI PVC | 160X2000 | P24010 | KIINTEISTÖVIEMÄRIT HTP P0 | V | KPL | 132.2 | M | 2 | 66.1
P | 2411103 | MUHVIPUTKI HTP | 50X250 | P24010 | KIINTEISTÖVIEMÄRIT HTP P0 | V | KPL | 12.64 | M | 0 | #DIV/0!
P | 2411113 | MUHVIPUTKI HTP | 50X500 | P24010 | KIINTEISTÖVIEMÄRIT HTP P0 | V | KPL | 13.52 | KPL | 1 | 13.52
P | 2411114 | MUHVIPUTKI HTP | 75X500 | P24010 | KIINTEISTÖVIEMÄRIT HTP P0 | V | KPL | 15.81 | KPL | 1 | 15.81
P | 2411116 | MUHVIPUTKI HTP | 110X500 | P24010 | KIINTEISTÖVIEMÄRIT HTP P0 | V | KPL | 29.86 | KPL | 1 | 29.86
P | 2411133 | MUHVIPUTKI HTP | 50X1000 | P24010 | KIINTEISTÖVIEMÄRIT HTP P0 | V | KPL | 21.87 | KPL | 1 | 21.87
P | 2411134 | MUHVIPUTKI HTP | 75X1000 | P24010 | KIINTEISTÖVIEMÄRIT HTP P0 | V | KPL | 24.32 | KPL | 1 | 24.32
P | 2411136 | MUHVIPUTKI HTP | 110X1000 | P24010 | KIINTEISTÖVIEMÄRIT HTP P0 | V | KPL | 31.56 | KPL | 1 | 31.56
P | 2411154 | MUHVIPUTKI HTP | 75X2000 | P24010 | KIINTEISTÖVIEMÄRIT HTP P0 | V | KPL | 35.45 | M | 2 | 17.725
P | 2411176 | MUHVIPUTKI HTP | 110X4000 | P24010 | KIINTEISTÖVIEMÄRIT HTP P0 | V | KPL | 102.8 | M | 4 | 25.7
P | 2430028 | KULMAYHDE HTP | 160X45 | P24010 | KIINTEISTÖVIEMÄRIT HTP P0 | V | KPL | 36.24 | KPL | 1 | 36.24
P | 2430214 | MUHVIKULMA HTP | 75X30 | P24010 | KIINTEISTÖVIEMÄRIT HTP P0 | V | KPL | 10.28 | KPL | 1 | 10.28
P | 2450040 | HAARAYHDE HTP | 75X75X45 | P24010 | KIINTEISTÖVIEMÄRIT HTP P0 | V | KPL | 15.49 | KPL | 1 | 15.49
P | 2460431 | MUHVIHAARA HTP | 32/32X45 VA | P24010 | KIINTEISTÖVIEMÄRIT HTP P0 | V | KPL | 6.29 | KPL | 1 | 6.29
P | 2460491 | MUHVIHAARA HTP | 32/32X88,5 VA | P24010 | KIINTEISTÖVIEMÄRIT HTP P0 | V | KPL | 6.29 | KPL | 1 | 6.29
P | 2470120 | SUPISTUSYHDE HTP | 160-110 | P24010 | KIINTEISTÖVIEMÄRIT HTP P0 | V | KPL | 24.32 | KPL | 1 | 24.32
P | 2470153 | PISTOYHDE HTP | 50 | P24010 | KIINTEISTÖVIEMÄRIT HTP P0 | V | KPL | 8.25 | KPL | 1 | 8.25
P | 2470154 | PISTOYHDE HTP | 75 | P24010 | KIINTEISTÖVIEMÄRIT HTP P0 | V | KPL | 10.28 | KPL | 1 | 10.28
P | 2470158 | PISTOYHDE HTP | 160 | P24010 | KIINTEISTÖVIEMÄRIT HTP P0 | V | KPL | 32.77 | KPL | 1 | 32.77
P | 2470168 | KAKSOISMUHVI HTP | 160 | P24010 | KIINTEISTÖVIEMÄRIT HTP P0 | V | KPL | 31.07 | KPL | 1 | 31.07
P | 2470176 | PUHDISTUSYHDE HT | 110 | P24010 | KIINTEISTÖVIEMÄRIT HTP P0 | V | KPL | 37.19 | KPL | 1 | 37.19
P | 2470223 | TULPPA HTP | 50 | P24010 | KIINTEISTÖVIEMÄRIT HTP P0 | V | KPL | 6.78 | KPL | 1 | 6.78
P | 2470228 | TULPPA HTP | 160 | P24010 | KIINTEISTÖVIEMÄRIT HTP P0 | V | KPL | 15.42 | KPL | 1 | 15.42
P | 2470346 | WC-MUHVIKULMA HTP | 110 | P24010 | KIINTEISTÖVIEMÄRIT HTP P0 | V | KPL | 23.7 | KPL | 1 | 23.7
P | 2480151 | PISTOYHDE HTP | 32 VA | P24010 | KIINTEISTÖVIEMÄRIT HTP P0 | V | KPL | 3.34 | KPL | 1 | 3.34
P | 2480221 | TULPPA HTP | 32 VALK | P24010 | KIINTEISTÖVIEMÄRIT HTP P0 | V | KPL | 2.95 | KPL | 1 | 2.95
P | 2411156 | MUHVIPUTKI HTP | 110X2000 | P24011 | KIINTEISTÖVIEMÄRIT HTP P1 | V | KPL | 46.77 | M | 2 | 23.385
P | 2411163 | MUHVIPUTKI HTP | 50X3000 | P24011 | KIINTEISTÖVIEMÄRIT HTP P1 | V | KPL | 30.86 | M | 3 | 10.2867
P | 2421031 | MUHVITON PUTKI HTP | 32X3000 VA | P24011 | KIINTEISTÖVIEMÄRIT HTP P1 | V | KPL | 11.8 | M | 3 | 3.9333
P | 2430004 | KULMAYHDE HTP | 75X15 | P24011 | KIINTEISTÖVIEMÄRIT HTP P1 | V | KPL | 7.44 | KPL | 1 | 7.44
P | 2430006 | KULMAYHDE HTP | 110X15 | P24011 | KIINTEISTÖVIEMÄRIT HTP P1 | V | KPL | 10.39 | KPL | 1 | 10.39
P | 2430014 | KULMAYHDE HTP | 75X30 | P24011 | KIINTEISTÖVIEMÄRIT HTP P1 | V | KPL | 7.44 | KPL | 1 | 7.44
P | 2430016 | KULMAYHDE HTP | 110X30 | P24011 | KIINTEISTÖVIEMÄRIT HTP P1 | V | KPL | 10.42 | KPL | 1 | 10.42
P | 2430023 | KULMAYHDE HTP | 50X45 | P24011 | KIINTEISTÖVIEMÄRIT HTP P1 | V | KPL | 5.83 | KPL | 1 | 5.83
P | 2430043 | KULMAYHDE HTP | 50X88,5 | P24011 | KIINTEISTÖVIEMÄRIT HTP P1 | V | KPL | 6.54 | KPL | 1 | 6.54
P | 2430044 | KULMAYHDE HTP | 75X88,5 | P24011 | KIINTEISTÖVIEMÄRIT HTP P1 | V | KPL | 7.97 | KPL | 1 | 7.97
P | 2430046 | KULMAYHDE HTP | 110X88,5 | P24011 | KIINTEISTÖVIEMÄRIT HTP P1 | V | KPL | 14.73 | KPL | 1 | 14.73
P | 2430206 | MUHVIKULMA HTP | 110X15 | P24011 | KIINTEISTÖVIEMÄRIT HTP P1 | V | KPL | 13.32 | KPL | 1 | 13.32
P | 2430216 | MUHVIKULMA HTP | 110X30 | P24011 | KIINTEISTÖVIEMÄRIT HTP P1 | V | KPL | 12.65 | KPL | 1 | 12.65
P | 2430223 | MUHVIKULMA HTP | 50X45 | P24011 | KIINTEISTÖVIEMÄRIT HTP P1 | V | KPL | 6.59 | KPL | 1 | 6.59
P | 2430224 | MUHVIKULMA HTP | 75X45 | P24011 | KIINTEISTÖVIEMÄRIT HTP P1 | V | KPL | 7.55 | KPL | 1 | 7.55
P | 2430343 | MUHVIKULMA HTP | 50X88,5 PYÖR | P24011 | KIINTEISTÖVIEMÄRIT HTP P1 | V | KPL | 8.96 | KPL | 1 | 8.96
P | 2430344 | MUHVIKULMA HTP | 75X88,5 PYÖR | P24011 | KIINTEISTÖVIEMÄRIT HTP P1 | V | KPL | 11.3 | KPL | 1 | 11.3
P | 2430346 | MUHVIKULMA HTP | 110X88,5 PYÖR | P24011 | KIINTEISTÖVIEMÄRIT HTP P1 | V | KPL | 16.76 | KPL | 1 | 16.76
P | 2440001 | KULMAYHDE HTP | 32X15 VA | P24011 | KIINTEISTÖVIEMÄRIT HTP P1 | V | KPL | 2.88 | KPL | 1 | 2.88
P | 2440011 | KULMAYHDE HTP | 32X30 VA | P24011 | KIINTEISTÖVIEMÄRIT HTP P1 | V | KPL | 2.88 | KPL | 1 | 2.88
P | 2440021 | KULMAYHDE HTP | 32X45 VA | P24011 | KIINTEISTÖVIEMÄRIT HTP P1 | V | KPL | 2.88 | KPL | 1 | 2.88
P | 2440041 | KULMAYHDE HTP | 32X88,5 VA | P24011 | KIINTEISTÖVIEMÄRIT HTP P1 | V | KPL | 2.88 | KPL | 1 | 2.88
P | 2440221 | MUHVIKULMA HTP | 32X45 VA | P24011 | KIINTEISTÖVIEMÄRIT HTP P1 | V | KPL | 3.55 | KPL | 1 | 3.55
P | 2440241 | MUHVIKULMA HTP | 32X88,5 VA | P24011 | KIINTEISTÖVIEMÄRIT HTP P1 | V | KPL | 3.36 | KPL | 1 | 3.36
P | 2450440 | MUHVIHAARA HTP | 75/75X45 | P24011 | KIINTEISTÖVIEMÄRIT HTP P1 | V | KPL | 15.69 | KPL | 1 | 15.69
P | 2450708 | MUHVIHAARA HTP | 110/110X88,5 PYÖR | P24011 | KIINTEISTÖVIEMÄRIT HTP P1 | V | KPL | 32.58 | KPL | 1 | 32.58
P | 2470106 | SUPISTUSYHDE HTP | 75-50 | P24011 | KIINTEISTÖVIEMÄRIT HTP P1 | V | KPL | 7.1 | KPL | 1 | 7.1
P | 2470112 | SUPISTUSYHDE HTP | 110-75 | P24011 | KIINTEISTÖVIEMÄRIT HTP P1 | V | KPL | 9.41 | KPL | 1 | 9.41
P | 2470156 | PISTOYHDE HTP | 110 | P24011 | KIINTEISTÖVIEMÄRIT HTP P1 | V | KPL | 13.83 | KPL | 1 | 13.83
P | 2470163 | KAKSOISMUHVI HTP | 50 | P24011 | KIINTEISTÖVIEMÄRIT HTP P1 | V | KPL | 6.26 | KPL | 1 | 6.26
P | 2470164 | KAKSOISMUHVI HTP | 75 | P24011 | KIINTEISTÖVIEMÄRIT HTP P1 | V | KPL | 8.28 | KPL | 1 | 8.28
P | 2470166 | KAKSOISMUHVI HTP | 110 | P24011 | KIINTEISTÖVIEMÄRIT HTP P1 | V | KPL | 13.15 | KPL | 1 | 13.15
P | 2470226 | TULPPA HTP | 110 | P24011 | KIINTEISTÖVIEMÄRIT HTP P1 | V | KPL | 9.41 | KPL | 1 | 9.41
P | 2480102 | SUPISTUSYHDE HTP | 50-32 VALK | P24011 | KIINTEISTÖVIEMÄRIT HTP P1 | V | KPL | 4.68 | KPL | 1 | 4.68
P | 2480161 | KAKSOISMUHVI HTP | 32 VA | P24011 | KIINTEISTÖVIEMÄRIT HTP P1 | V | KPL | 2.88 | KPL | 1 | 2.88
P | 2411164 | MUHVIPUTKI HTP | 75X3000 | P24012 | KIINTEISTÖVIEMÄRIT HTP P2 | V | KPL | 27.97 | M | 3 | 9.3233
P | 2411166 | MUHVIPUTKI HTP | 110X3000 | P24012 | KIINTEISTÖVIEMÄRIT HTP P2 | V | KPL | 49.86 | M | 3 | 16.62
P | 2411196 | MUHVIPUTKI HTP | 110X6000 | P24012 | KIINTEISTÖVIEMÄRIT HTP P2 | V | KPL | 85.67 | M | 6 | 14.2783
P | 2430024 | KULMAYHDE HTP | 75X45 | P24012 | KIINTEISTÖVIEMÄRIT HTP P2 | V | KPL | 5.01 | KPL | 1 | 5.01
P | 2430026 | KULMAYHDE HTP | 110X45 | P24012 | KIINTEISTÖVIEMÄRIT HTP P2 | V | KPL | 8.06 | KPL | 1 | 8.06
P | 2430226 | MUHVIKULMA HTP | 110X45 | P24012 | KIINTEISTÖVIEMÄRIT HTP P2 | V | KPL | 8.86 | KPL | 1 | 8.86
P | 2450046 | HAARAYHDE HTP | 110X75X45 | P24012 | KIINTEISTÖVIEMÄRIT HTP P2 | V | KPL | 15.3 | KPL | 1 | 15.3
P | 2450048 | HAARAYHDE HTP | 110X110X45 | P24012 | KIINTEISTÖVIEMÄRIT HTP P2 | V | KPL | 22.02 | KPL | 1 | 22.02
P | 2450446 | MUHVIHAARA HTP | 110X75X45 | P24012 | KIINTEISTÖVIEMÄRIT HTP P2 | V | KPL | 14.91 | KPL | 1 | 14.91
P | 2450448 | MUHVIHAARA HTP | 110/110X45 | P24012 | KIINTEISTÖVIEMÄRIT HTP P2 | V | KPL | 19.25 | KPL | 1 | 19.25
P | 2356016 | PUHDISTUSTULPPA HTP | 160 | P2401A | KIINTEISTÖVIEMÄRIT HTP LA | V | KPL | 40.51 | KPL | 1 | 40.51
P | 2357516 | MUHVITULPPA HTP | 160 KIERREKANNELLINEN | P2401A | KIINTEISTÖVIEMÄRIT HTP LA | V | KPL | 91.79 | KPL | 1 | 91.79
P | 2364507 | KUPPITIIVISTE HTP | 75/ 70 | P2401A | KIINTEISTÖVIEMÄRIT HTP LA | V | KPL | 14.95 | KPL | 1 | 14.95
P | 2364511 | KUPPITIIVISTE HTP | 110/100 | P2401A | KIINTEISTÖVIEMÄRIT HTP LA | V | KPL | 16.51 | KPL | 1 | 16.51
P | 2365007 | O-RENGASTIIVISTE HTP | 75/70 | P2401A | KIINTEISTÖVIEMÄRIT HTP LA | V | KPL | 12.57 | KPL | 1 | 12.57
P | 2365011 | O-RENGASTIIVISTE HTP | 110/100 | P2401A | KIINTEISTÖVIEMÄRIT HTP LA | V | KPL | 19.3 | KPL | 1 | 19.3
P | 2366011 | LÄVISTYSYHDE HTP | 110 | P2401A | KIINTEISTÖVIEMÄRIT HTP LA | V | KPL | 31.36 | KPL | 1 | 31.36
P | 2366016 | LÄVISTYSYHDE HTP | 160 | P2401A | KIINTEISTÖVIEMÄRIT HTP LA | V | KPL | 53.02 | KPL | 1 | 53.02
P | 2411033 | MUHVITON PUTKI HTP | 50X3000 | P2401A | KIINTEISTÖVIEMÄRIT HTP LA | V | KPL | 36.96 | M | 3 | 12.32
P | 2411044 | MUHVITON PUTKI HTP | 75X4000 | P2401A | KIINTEISTÖVIEMÄRIT HTP LA | V | KPL | 53.77 | M | 4 | 13.4425
P | 2411046 | MUHVITON PUTKI HTP | 110X4000 | P2401A | KIINTEISTÖVIEMÄRIT HTP LA | V | KPL | 108.5 | M | 4 | 27.125
P | 2411104 | MUHVIPUTKI HTP | 75X250 | P2401A | KIINTEISTÖVIEMÄRIT HTP LA | V | KPL | 14.64 | KPL | 1 | 14.64
P | 2411106 | MUHVIPUTKI HTP | 110X250 | P2401A | KIINTEISTÖVIEMÄRIT HTP LA | V | KPL | 25.99 | KPL | 1 | 25.99
P | 2430003 | KULMAYHDE HTP | 50X15 | P2401A | KIINTEISTÖVIEMÄRIT HTP LA | V | KPL | 7.04 | KPL | 1 | 7.04
P | 2430008 | KULMAYHDE HTP | 160X15 | P2401A | KIINTEISTÖVIEMÄRIT HTP LA | V | KPL | 38.49 | KPL | 1 | 38.49
P | 2430013 | KULMAYHDE HTP | 50X30 | P2401A | KIINTEISTÖVIEMÄRIT HTP LA | V | KPL | 7.04 | KPL | 1 | 7.04
P | 2430018 | KULMAYHDE HTP | 160X30 | P2401A | KIINTEISTÖVIEMÄRIT HTP LA | V | KPL | 38.52 | KPL | 1 | 38.52
P | 2430204 | MUHVIKULMA HTP | 75X15 | P2401A | KIINTEISTÖVIEMÄRIT HTP LA | V | KPL | 10.67 | KPL | 1 | 10.67
P | 2430228 | MUHVIKULMA HTP | 160X45 | P2401A | KIINTEISTÖVIEMÄRIT HTP LA | V | KPL | 49.26 | KPL | 1 | 49.26
P | 2440201 | MUHVIKULMA HTP | 32X15 VA | P2401A | KIINTEISTÖVIEMÄRIT HTP LA | V | KPL | 4.28 | KPL | 1 | 4.28
P | 2440211 | MUHVIKULMA HTP | 32X30 VA | P2401A | KIINTEISTÖVIEMÄRIT HTP LA | V | KPL | 4.28 | KPL | 1 | 4.28
P | 2449442 | KULMAYHDE HTP | 32X88,5 PYÖR. MERIKA 21291 | P2401A | KIINTEISTÖVIEMÄRIT HTP LA | V | KPL | 5.03 | KPL | 1 | 5.03
P | 2449642 | MUHVIKULMA HTP | 32X88,5 PYÖR. MERIKA 21241 | P2401A | KIINTEISTÖVIEMÄRIT HTP LA | V | KPL | 5.59 | KPL | 1 | 5.59
P | 2450036 | HAARAYHDE HTP | 50X50X45 | P2401A | KIINTEISTÖVIEMÄRIT HTP LA | V | KPL | 13.8 | KPL | 1 | 13.8
P | 2450054 | HAARAYHDE HTP | 160X110X45 | P2401A | KIINTEISTÖVIEMÄRIT HTP LA | V | KPL | 61.93 | KPL | 1 | 61.93
P | 2450436 | MUHVIHAARA HTP | 50/50X45 | P2401A | KIINTEISTÖVIEMÄRIT HTP LA | V | KPL | 15.6 | KPL | 1 | 15.6
P | 2450445 | MUHVIHAARA HTP | 110/50X45 | P2401A | KIINTEISTÖVIEMÄRIT HTP LA | V | KPL | 34.01 | KPL | 1 | 34.01
P | 2450454 | MUHVIHAARA HTP | 160/110X45 | P2401A | KIINTEISTÖVIEMÄRIT HTP LA | V | KPL | 81.32 | KPL | 1 | 81.32
P | 2450456 | MUHVIHAARA HTP | 160/160X45 | P2401A | KIINTEISTÖVIEMÄRIT HTP LA | V | KPL | 104.4 | KPL | 1 | 104.4
P | 2450706 | MUHVIHAARA HTP | 110/75-88,5 PYÖR | P2401A | KIINTEISTÖVIEMÄRIT HTP LA | V | KPL | 28.74 | KPL | 1 | 28.74
P | 2470178 | PUHDISTUSYHDE HTP | 160 | P2401A | KIINTEISTÖVIEMÄRIT HTP LA | V | KPL | 111.6 | KPL | 1 | 111.6
P | 2470184 | MUHVIPUHDISTUSYHDE HTP | 75 | P2401A | KIINTEISTÖVIEMÄRIT HTP LA | V | KPL | 30.34 | KPL | 1 | 30.34
P | 2470196 | PUHDISTUSTULPPA HTP | 110 | P2401A | KIINTEISTÖVIEMÄRIT HTP LA | V | KPL | 23.95 | KPL | 1 | 23.95
P | 2470224 | TULPPA HTP | 75 | P2401A | KIINTEISTÖVIEMÄRIT HTP LA | V | KPL | 8.33 | KPL | 1 | 8.33
P | 2470334 | JATKOYHDE LÄMPÖKUTISTETTAVA | 70/75 VALURAUTA/HTP | P2401A | KIINTEISTÖVIEMÄRIT HTP LA | V | KPL | 18.06 | KPL | 1 | 18.06
P | 2470337 | JATKOYHDE LÄMPÖKUTISTETTAVA | 100/110 VALURAUTA/HTP | P2401A | KIINTEISTÖVIEMÄRIT HTP LA | V | KPL | 21.63 | KPL | 1 | 21.63
P | 2480104 | SUPISTUSYHDE HTP | 75-32 | P2401A | KIINTEISTÖVIEMÄRIT HTP LA | V | KPL | 7.68 | KPL | 1 | 7.68
P | 2489400 | KAKSOISMUHVI HTP/CU | 32-28 MERIKA 2119 | P2401A | KIINTEISTÖVIEMÄRIT HTP LA | V | KPL | 10.8 | KPL | 1 | 10.8
P | 2430048 | KULMAYHDE HTP | 160X88,5 | P2401B | KIINTEISTÖVIEMÄRIT HTP LB | V | KPL | 53.99 | KPL | 1 | 53.99
P | 2430208 | MUHVIKULMA HTP | 160X15 | P2401B | KIINTEISTÖVIEMÄRIT HTP LB | V | KPL | 50.05 | KPL | 1 | 50.05
P | 2430218 | MUHVIKULMA HTP | 160X30 | P2401B | KIINTEISTÖVIEMÄRIT HTP LB | V | KPL | 50.05 | KPL | 1 | 50.05
P | 2450039 | HAARAYHDE HTP | 75X50X45 | P2401B | KIINTEISTÖVIEMÄRIT HTP LB | V | KPL | 16.33 | KPL | 1 | 16.33
P | 2450045 | HAARAYHDE HTP | 110X50X45 | P2401B | KIINTEISTÖVIEMÄRIT HTP LB | V | KPL | 29.62 | KPL | 1 | 29.62
P | 2450056 | HAARAYHDE HTP | 160X160X45 | P2401B | KIINTEISTÖVIEMÄRIT HTP LB | V | KPL | 80.22 | KPL | 1 | 80.22
P | 2450096 | HAARAYHDE HTP | 50X50X88,5 | P2401B | KIINTEISTÖVIEMÄRIT HTP LB | V | KPL | 13.91 | KPL | 1 | 13.91
P | 2450099 | HAARAYHDE HTP | 75X50X88,5 | P2401B | KIINTEISTÖVIEMÄRIT HTP LB | V | KPL | 16.47 | KPL | 1 | 16.47
P | 2450100 | HAARAYHDE HTP | 75X75X88,5 | P2401B | KIINTEISTÖVIEMÄRIT HTP LB | V | KPL | 15.99 | KPL | 1 | 15.99
P | 2450105 | HAARAYHDE HTP | 110X50X88,5 | P2401B | KIINTEISTÖVIEMÄRIT HTP LB | V | KPL | 28.41 | KPL | 1 | 28.41
P | 2450106 | HAARAYHDE HTP | 110X75X88,5 | P2401B | KIINTEISTÖVIEMÄRIT HTP LB | V | KPL | 20.99 | KPL | 1 | 20.99
P | 2450108 | HAARAYHDE HTP | 110X110X88,5 | P2401B | KIINTEISTÖVIEMÄRIT HTP LB | V | KPL | 28.83 | KPL | 1 | 28.83
P | 2450439 | MUHVIHAARA HTP | 75/50X45 | P2401B | KIINTEISTÖVIEMÄRIT HTP LB | V | KPL | 19.68 | KPL | 1 | 19.68
P | 2450496 | MUHVIHAARA HTP | 50/50X88,5 | P2401B | KIINTEISTÖVIEMÄRIT HTP LB | V | KPL | 15.85 | KPL | 1 | 15.85
P | 2450499 | MUHVIHAARA HTP | 75/50X88,5 | P2401B | KIINTEISTÖVIEMÄRIT HTP LB | V | KPL | 20.99 | KPL | 1 | 20.99
P | 2450505 | MUHVIHAARA HTP | 110/50X88,5 | P2401B | KIINTEISTÖVIEMÄRIT HTP LB | V | KPL | 33.11 | KPL | 1 | 33.11
P | 2450700 | MUHVIHAARA HTP | 75/75X88,5 PYÖR | P2401B | KIINTEISTÖVIEMÄRIT HTP LB | V | KPL | 25.44 | KPL | 1 | 25.44
P | 2470111 | SUPISTUSYHDE HTP | 110-50 | P2401B | KIINTEISTÖVIEMÄRIT HTP LB | V | KPL | 12.02 | KPL | 1 | 12.02
P | 2408105 | PUHDISTUSYHDE DB PP | RDS 110 | P24080 | KATTOVESIJÄRJ. UPONOR P1 | E | KPL | 57.77 | KPL | 1 | 57.77
P | 2408106 | KULMAYHDE DB PP | RDS 110 30° | P24080 | KATTOVESIJÄRJ. UPONOR P1 | E | KPL | 19.55 | KPL | 1 | 19.55
P | 2408107 | HAARAYHDE DB PP | RDS 110/110-45° | P24080 | KATTOVESIJÄRJ. UPONOR P1 | E | KPL | 41.58 | KPL | 1 | 41.58
P | 2408108 | KULMAYHDE DB PP | RDS 110 45° | P24080 | KATTOVESIJÄRJ. UPONOR P1 | E | KPL | 19.37 | KPL | 1 | 19.37
P | 2408109 | KULMAYHDE DB PP | RDS 110 88,5° PYÖRISTETTY | P24080 | KATTOVESIJÄRJ. UPONOR P1 | E | KPL | 34.79 | KPL | 1 | 34.79
P | 2411035 | MUHVILUKKO | RDS 110 | P24080 | KATTOVESIJÄRJ. UPONOR P1 | E | KPL | 29.78 | KPL | 1 | 29.78
P | 2408104 | MUHVIPUTKI DB PP | RDS 110 3M | P24081 | KATTOVESIJÄRJ. UPONOR P2 | E | KPL | 115.2 | M | 3 | 38.4
P | 2410103 | MUHVIPUTKI HTP | 50X250 PIPELIFE HT PP | P24110 | KIINTEISTÖVIEMÄRIT PIPELIFE P0 | V | KPL | 12.64 | KPL | 1 | 12.64
P | 2410104 | MUHVIPUTKI HTP | 75X250 PIPELIFE HT PP | P24110 | KIINTEISTÖVIEMÄRIT PIPELIFE P0 | V | KPL | 14.11 | KPL | 1 | 14.11
P | 2410106 | MUHVIPUTKI HTP | 110X250 PIPELIFE HT PP | P24110 | KIINTEISTÖVIEMÄRIT PIPELIFE P0 | V | KPL | 25.04 | KPL | 1 | 25.04
P | 2410113 | MUHVIPUTKI HTP | 50X500 PIPELIFE HT PP | P24110 | KIINTEISTÖVIEMÄRIT PIPELIFE P0 | V | KPL | 13.52 | KPL | 1 | 13.52
P | 2410114 | MUHVIPUTKI HTP | 75X500 PIPELIFE HT PP | P24110 | KIINTEISTÖVIEMÄRIT PIPELIFE P0 | V | KPL | 15.81 | KPL | 1 | 15.81
P | 2410116 | MUHVIPUTKI HTP | 110X500 PIPELIFE HT PP | P24110 | KIINTEISTÖVIEMÄRIT PIPELIFE P0 | V | KPL | 29.86 | KPL | 1 | 29.86
P | 2410133 | MUHVIPUTKI HTP | 50X1000 PIPELIFE HT PP | P24110 | KIINTEISTÖVIEMÄRIT PIPELIFE P0 | V | KPL | 21.87 | KPL | 1 | 21.87
P | 2410136 | MUHVIPUTKI HTP | 110X1000 PIPELIFE HT PP | P24110 | KIINTEISTÖVIEMÄRIT PIPELIFE P0 | V | KPL | 31.56 | KPL | 1 | 31.56
P | 2410154 | MUHVIPUTKI HTP | 75X2000 PIPELIFE HT PP | P24110 | KIINTEISTÖVIEMÄRIT PIPELIFE P0 | V | KPL | 35.45 | M | 2 | 17.725
P | 2410176 | MUHVIPUTKI HTP | 110X4000 PIPELIFE HT PP | P24110 | KIINTEISTÖVIEMÄRIT PIPELIFE P0 | V | KPL | 102.8 | M | 4 | 25.7
P | 2430028P | KULMAYHDE HTP | 160X45 PIPELIFE HT PP | P24110 | KIINTEISTÖVIEMÄRIT PIPELIFE P0 | V | KPL | 36.24 | KPL | 1 | 36.24
P | 2430214P | MUHVIKULMA HTP | 75X30 PIPELIFE HT PP | P24110 | KIINTEISTÖVIEMÄRIT PIPELIFE P0 | V | KPL | 10.28 | KPL | 1 | 10.28
P | 2430228P | MUHVIKULMA HTP | 160X45 PIPELIFE HT PP | P24110 | KIINTEISTÖVIEMÄRIT PIPELIFE P0 | V | KPL | 47.47 | KPL | 1 | 47.47
P | 2450040P | HAARAYHDE HTP | 75X75X45 PIPELIFE HT PP | P24110 | KIINTEISTÖVIEMÄRIT PIPELIFE P0 | V | KPL | 15.49 | KPL | 1 | 15.49
P | 2460431P | MUHVIHAARA HTP | 32/32X45 VALK PIPELIFE HT PP | P24110 | KIINTEISTÖVIEMÄRIT PIPELIFE P0 | V | KPL | 6.29 | KPL | 1 | 6.29
P | 2460491P | MUHVIHAARA HTP | 32/32X88.5 VALK PIPELIFE HT PP | P24110 | KIINTEISTÖVIEMÄRIT PIPELIFE P0 | V | KPL | 6.29 | KPL | 1 | 6.29
P | 2470120P | SUPISTUSYHDE HTP | 160-110 PIPELIFE HT PP | P24110 | KIINTEISTÖVIEMÄRIT PIPELIFE P0 | V | KPL | 24.32 | KPL | 1 | 24.32
P | 2470153P | PISTOYHDE HTP | 50 PIPELIFE HT PP | P24110 | KIINTEISTÖVIEMÄRIT PIPELIFE P0 | V | KPL | 8.25 | KPL | 1 | 8.25
P | 2470154P | PISTOYHDE HTP | 75 PIPELIFE HT PP | P24110 | KIINTEISTÖVIEMÄRIT PIPELIFE P0 | V | KPL | 10.28 | KPL | 1 | 10.28
P | 2470158P | PISTOYHDE HTP | 160 PIPELIFE HT PP | P24110 | KIINTEISTÖVIEMÄRIT PIPELIFE P0 | V | KPL | 32.77 | KPL | 1 | 32.77
P | 2470168P | KAKSOISMUHVI HTP | 160 PIPELIFE HT PP | P24110 | KIINTEISTÖVIEMÄRIT PIPELIFE P0 | V | KPL | 31.07 | KPL | 1 | 31.07
P | 2470223P | TULPPA HTP | 50 PIPELIFE HT PP | P24110 | KIINTEISTÖVIEMÄRIT PIPELIFE P0 | V | KPL | 6.78 | KPL | 1 | 6.78
P | 2470228P | TULPPA HTP | 160 PIPELIFE HT PP | P24110 | KIINTEISTÖVIEMÄRIT PIPELIFE P0 | V | KPL | 15.42 | KPL | 1 | 15.42
P | 2470346P | WC-MUHVIKULMA HTP | 110 PIPELIFE HT PP | P24110 | KIINTEISTÖVIEMÄRIT PIPELIFE P0 | V | KPL | 23.7 | KPL | 1 | 23.7
P | 2480151P | PISTOYHDE HTP | 32 VALK PIPELIFE HT PP | P24110 | KIINTEISTÖVIEMÄRIT PIPELIFE P0 | V | KPL | 3.34 | KPL | 1 | 3.34
P | 2480221P | TULPPA HTP | 32 PIPELIFE HT PP VALK | P24110 | KIINTEISTÖVIEMÄRIT PIPELIFE P0 | V | KPL | 2.95 | KPL | 1 | 2.95
P | 2410156 | MUHVIPUTKI HTP | 110X2000 PIPELIFE HT PP | P24111 | KIINTEISTÖVIEMÄRIT PIPELIFE P1 | V | KPL | 46.77 | M | 2 | 23.385
P | 2410163 | MUHVIPUTKI HTP | 50X3000 PIPELIFE HT PP | P24111 | KIINTEISTÖVIEMÄRIT PIPELIFE P1 | V | KPL | 30.86 | M | 3 | 10.2867
P | 2420031 | MUHVITON PUTKI HTP | 32X3000 VALK PIPELIFE HT PP | P24111 | KIINTEISTÖVIEMÄRIT PIPELIFE P1 | V | KPL | 11.8 | M | 3 | 3.9333
P | 2430004P | KULMAYHDE HTP | 75X15 PIPELIFE HT PP | P24111 | KIINTEISTÖVIEMÄRIT PIPELIFE P1 | V | KPL | 7.44 | KPL | 1 | 7.44
P | 2430006P | KULMAYHDE HTP | 110X15 PIPELIFE HT PP | P24111 | KIINTEISTÖVIEMÄRIT PIPELIFE P1 | V | KPL | 10.39 | KPL | 1 | 10.39
P | 2430014P | KULMAYHDE HTP | 75X30 PIPELIFE HT PP | P24111 | KIINTEISTÖVIEMÄRIT PIPELIFE P1 | V | KPL | 7.44 | KPL | 1 | 7.44
P | 2430016P | KULMAYHDE HTP | 110X30 PIPELIFE HT PP | P24111 | KIINTEISTÖVIEMÄRIT PIPELIFE P1 | V | KPL | 10.42 | KPL | 1 | 10.42
P | 2430023P | KULMAYHDE HTP | 50X45 PIPELIFE HT PP | P24111 | KIINTEISTÖVIEMÄRIT PIPELIFE P1 | V | KPL | 5.83 | KPL | 1 | 5.83
P | 2430043P | KULMAYHDE HTP | 50X88.5 PIPELIFE HT PP | P24111 | KIINTEISTÖVIEMÄRIT PIPELIFE P1 | V | KPL | 6.54 | KPL | 1 | 6.54
P | 2430044P | KULMAYHDE HTP | 75X88.5 PIPELIFE HT PP | P24111 | KIINTEISTÖVIEMÄRIT PIPELIFE P1 | V | KPL | 7.97 | KPL | 1 | 7.97
P | 2430046P | KULMAYHDE HTP | 110X88.5 PIPELIFE HT PP | P24111 | KIINTEISTÖVIEMÄRIT PIPELIFE P1 | V | KPL | 14.73 | KPL | 1 | 14.73
P | 2430206P | MUHVIKULMA HTP | 110X15 PIPELIFE HT PP | P24111 | KIINTEISTÖVIEMÄRIT PIPELIFE P1 | V | KPL | 13.32 | KPL | 1 | 13.32
P | 2430216P | MUHVIKULMA HTP | 110X30 PIPELIFE HT PP | P24111 | KIINTEISTÖVIEMÄRIT PIPELIFE P1 | V | KPL | 12.65 | KPL | 1 | 12.65
P | 2430223P | MUHVIKULMA HTP | 50X45 PIPELIFE HT PP | P24111 | KIINTEISTÖVIEMÄRIT PIPELIFE P1 | V | KPL | 6.59 | KPL | 1 | 6.59
P | 2430224P | MUHVIKULMA HTP | 75X45 PIPELIFE HT PP | P24111 | KIINTEISTÖVIEMÄRIT PIPELIFE P1 | V | KPL | 7.55 | KPL | 1 | 7.55
P | 2430343P | MUHVIKULMA HTP | 50X88.5 PYÖR PIPELIFE HT PP | P24111 | KIINTEISTÖVIEMÄRIT PIPELIFE P1 | V | KPL | 8.96 | KPL | 1 | 8.96
P | 2430344P | MUHVIKULMA HTP | 75X88.5 PYÖR PIPELIFE HT PP | P24111 | KIINTEISTÖVIEMÄRIT PIPELIFE P1 | V | KPL | 11.3 | KPL | 1 | 11.3
P | 2430346P | MUHVIKULMA HTP | 110X88.5 PYÖR PIPELIFE HT PP | P24111 | KIINTEISTÖVIEMÄRIT PIPELIFE P1 | V | KPL | 16.76 | KPL | 1 | 16.76
P | 2440001P | KULMAYHDE HTP | 32X15 VALK PIPELIFE HT PP | P24111 | KIINTEISTÖVIEMÄRIT PIPELIFE P1 | V | KPL | 2.88 | KPL | 1 | 2.88
P | 2440011P | KULMAYHDE HTP | 32X30 VALK PIPELIFE HT PP | P24111 | KIINTEISTÖVIEMÄRIT PIPELIFE P1 | V | KPL | 2.88 | KPL | 1 | 2.88
P | 2440021P | KULMAYHDE HTP | 32X45 VALK PIPELIFE HT PP | P24111 | KIINTEISTÖVIEMÄRIT PIPELIFE P1 | V | KPL | 2.88 | KPL | 1 | 2.88
P | 2440041P | KULMAYHDE HTP | 32X88.5 VALK PIPELIFE HT PP | P24111 | KIINTEISTÖVIEMÄRIT PIPELIFE P1 | V | KPL | 2.88 | KPL | 1 | 2.88
P | 2440221P | MUHVIKULMA HTP | 32X45 VALK PIPELIFE HT PP | P24111 | KIINTEISTÖVIEMÄRIT PIPELIFE P1 | V | KPL | 3.55 | KPL | 1 | 3.55
P | 2440241P | MUHVIKULMA HTP | 32X88.5 VALK PIPELIFE HT PP | P24111 | KIINTEISTÖVIEMÄRIT PIPELIFE P1 | V | KPL | 3.36 | KPL | 1 | 3.36
P | 2450440P | MUHVIHAARA HTP | 75/75X45 PIPELIFE HT PP | P24111 | KIINTEISTÖVIEMÄRIT PIPELIFE P1 | V | KPL | 15.69 | KPL | 1 | 15.69
P | 2450708P | MUHVIHAARA HTP | 110/110X88.5 PYÖR PIPELIFE | P24111 | KIINTEISTÖVIEMÄRIT PIPELIFE P1 | V | KPL | 32.58 | KPL | 1 | 32.58
P | 2470106P | SUPISTUSYHDE HTP | 75-50 PIPELIFE HT PP | P24111 | KIINTEISTÖVIEMÄRIT PIPELIFE P1 | V | KPL | 7.1 | KPL | 1 | 7.1
P | 2470112P | SUPISTUSYHDE HTP | 110-75 PIPELIFE HT PP | P24111 | KIINTEISTÖVIEMÄRIT PIPELIFE P1 | V | KPL | 9.41 | KPL | 1 | 9.41
P | 2470156P | PISTOYHDE HTP | 110 PIPELIFE HT PP | P24111 | KIINTEISTÖVIEMÄRIT PIPELIFE P1 | V | KPL | 13.83 | KPL | 1 | 13.83
P | 2470163P | KAKSOISMUHVI HTP | 50 PIPELIFE HT PP | P24111 | KIINTEISTÖVIEMÄRIT PIPELIFE P1 | V | KPL | 6.26 | KPL | 1 | 6.26
P | 2470164P | KAKSOISMUHVI HTP | 75 PIPELIFE HT PP | P24111 | KIINTEISTÖVIEMÄRIT PIPELIFE P1 | V | KPL | 8.28 | KPL | 1 | 8.28
P | 2470166P | KAKSOISMUHVI HTP | 110 PIPELIFE HT PP | P24111 | KIINTEISTÖVIEMÄRIT PIPELIFE P1 | V | KPL | 13.15 | KPL | 1 | 13.15
P | 2470186P | MUHVIPUHDISTUSYHDE HTP | 110 PIPELIFE HT PP | P24111 | KIINTEISTÖVIEMÄRIT PIPELIFE P1 | V | KPL | 28.86 | KPL | 1 | 28.86
P | 2470226P | TULPPA HTP | 110 PIPELIFE HT PP | P24111 | KIINTEISTÖVIEMÄRIT PIPELIFE P1 | V | KPL | 9.41 | KPL | 1 | 9.41
P | 2480102P | SUPISTUSYHDE HTP | 50-32 VALK PIPELIFE HT PP | P24111 | KIINTEISTÖVIEMÄRIT PIPELIFE P1 | V | KPL | 4.68 | KPL | 1 | 4.68
P | 2480161P | KAKSOISMUHVI HTP | 32 VALK PIPELIFE HT PP | P24111 | KIINTEISTÖVIEMÄRIT PIPELIFE P1 | V | KPL | 2.88 | KPL | 1 | 2.88
P | 2410164 | MUHVIPUTKI HTP | 75X3000 PIPELIFE HT PP | P24112 | KIINTEISTÖVIEMÄRIT PIPELIFE PA | V | KPL | 27.97 | M | 3 | 9.3233
P | 2410166 | MUHVIPUTKI HTP | 110X3000 PIPELIFE HT PP | P24112 | KIINTEISTÖVIEMÄRIT PIPELIFE PA | V | KPL | 49.86 | M | 3 | 16.62
P | 2410196 | MUHVIPUTKI HTP | 110X6000 PIPELIFE HT PP | P24112 | KIINTEISTÖVIEMÄRIT PIPELIFE PA | V | KPL | 85.67 | M | 6 | 14.2783
P | 2430024P | KULMAYHDE HTP | 75X45 PIPELIFE HT PP | P24112 | KIINTEISTÖVIEMÄRIT PIPELIFE PA | V | KPL | 5.01 | KPL | 1 | 5.01
P | 2430026P | KULMAYHDE HTP | 110X45 PIPELIFE HT PP | P24112 | KIINTEISTÖVIEMÄRIT PIPELIFE PA | V | KPL | 8.06 | KPL | 1 | 8.06
P | 2430226P | MUHVIKULMA HTP | 110X45 PIPELIFE HT PP | P24112 | KIINTEISTÖVIEMÄRIT PIPELIFE PA | V | KPL | 8.86 | KPL | 1 | 8.86
P | 2450046P | HAARAYHDE HTP | 110X75X45 PIPELIFE HT PP | P24112 | KIINTEISTÖVIEMÄRIT PIPELIFE PA | V | KPL | 15.3 | KPL | 1 | 15.3
P | 2450048P | HAARAYHDE HTP | 110X110X45 PIPELIFE HT PP | P24112 | KIINTEISTÖVIEMÄRIT PIPELIFE PA | V | KPL | 22.02 | KPL | 1 | 22.02
P | 2450446P | MUHVIHAARA HTP | 110X75X45 PIPELIFE HT PP | P24112 | KIINTEISTÖVIEMÄRIT PIPELIFE PA | V | KPL | 14.91 | KPL | 1 | 14.91
P | 2450448P | MUHVIHAARA HTP | 110/110X45 PIPELIFE HT PP | P24112 | KIINTEISTÖVIEMÄRIT PIPELIFE PA | V | KPL | 19.25 | KPL | 1 | 19.25
P | 2410134 | MUHVIPUTKI HTP | 75X1000 PIPELIFE HT PP | P2411A | KIINTEISTÖVIEMÄRIT PIPELIFE LA | V | KPL | 25.24 | KPL | 1 | 25.24
P | 2430003P | KULMAYHDE HTP | 50X15 PIPELIFE HT PP | P2411A | KIINTEISTÖVIEMÄRIT PIPELIFE LA | V | KPL | 7.04 | KPL | 1 | 7.04
P | 2430008P | KULMAYHDE HTP | 160X15 PIPELIFE HT PP | P2411A | KIINTEISTÖVIEMÄRIT PIPELIFE LA | V | KPL | 38.49 | KPL | 1 | 38.49
P | 2430013P | KULMAYHDE HTP | 50X30 PIPELIFE HT PP | P2411A | KIINTEISTÖVIEMÄRIT PIPELIFE LA | V | KPL | 7.04 | KPL | 1 | 7.04
P | 2430018P | KULMAYHDE HTP | 160X30 PIPELIFE HT PP | P2411A | KIINTEISTÖVIEMÄRIT PIPELIFE LA | V | KPL | 38.52 | KPL | 1 | 38.52
P | 2430204P | MUHVIKULMA HTP | 75X15 PIPELIFE HT PP | P2411A | KIINTEISTÖVIEMÄRIT PIPELIFE LA | V | KPL | 10.67 | KPL | 1 | 10.67
P | 2440201P | MUHVIKULMA HTP | 32X15 VALK PIPELIFE HT PP | P2411A | KIINTEISTÖVIEMÄRIT PIPELIFE LA | V | KPL | 4.28 | KPL | 1 | 4.28
P | 2440211P | MUHVIKULMA HTP | 32X30 VALK PIPELIFE HT PP | P2411A | KIINTEISTÖVIEMÄRIT PIPELIFE LA | V | KPL | 4.28 | KPL | 1 | 4.28
P | 2450036P | HAARAYHDE HTP | 50X50X45 PIPELIFE HT PP | P2411A | KIINTEISTÖVIEMÄRIT PIPELIFE LA | V | KPL | 13.8 | KPL | 1 | 13.8
P | 2450054P | HAARAYHDE HTP | 160X110X45 PIPELIFE HT PP | P2411A | KIINTEISTÖVIEMÄRIT PIPELIFE LA | V | KPL | 61.93 | KPL | 1 | 61.93
P | 2450436P | MUHVIHAARA HTP | 50/50X45 PIPELIFE HT PP | P2411A | KIINTEISTÖVIEMÄRIT PIPELIFE LA | V | KPL | 15.6 | KPL | 1 | 15.6
P | 2450445P | MUHVIHAARA HTP | 110/50X45 PIPELIFE HT PP | P2411A | KIINTEISTÖVIEMÄRIT PIPELIFE LA | V | KPL | 34.01 | KPL | 1 | 34.01
P | 2450454P | MUHVIHAARA HTP | 160/110X45 PIPELIFE HT PP | P2411A | KIINTEISTÖVIEMÄRIT PIPELIFE LA | V | KPL | 81.32 | KPL | 1 | 81.32
P | 2450456P | MUHVIHAARA HTP | 160/160X45 PIPELIFE HT PP | P2411A | KIINTEISTÖVIEMÄRIT PIPELIFE LA | V | KPL | 104.4 | KPL | 1 | 104.4
P | 2450706P | MUHVIHAARA HTP | 110/75-88.5 PYÖR PIPELIFE | P2411A | KIINTEISTÖVIEMÄRIT PIPELIFE LA | V | KPL | 28.74 | KPL | 1 | 28.74
P | 2470184P | MUHVIPUHDISTUSYHDE HTP | 75 PIPELIFE HT PP | P2411A | KIINTEISTÖVIEMÄRIT PIPELIFE LA | V | KPL | 30.34 | KPL | 1 | 30.34
P | 2470196P | PUHDISTUSTULPPA HTP | 110 PIPELIFE HT PP | P2411A | KIINTEISTÖVIEMÄRIT PIPELIFE LA | V | KPL | 23.95 | KPL | 1 | 23.95
P | 2470224P | TULPPA HTP | 75 PIPELIFE HT PP | P2411A | KIINTEISTÖVIEMÄRIT PIPELIFE LA | V | KPL | 8.33 | KPL | 1 | 8.33
P | 2470337P | JATKOYHDE LÄMPÖKUTISTETTAVA | 100/110 VALURAUTA/HTP PIPELIFE | P2411A | KIINTEISTÖVIEMÄRIT PIPELIFE LA | V | KPL | 18.31 | KPL | 1 | 18.31
P | 2410033 | MUHVITON PUTKI HTP | 50X3000 PIPELIFE HT PP | P2411B | KIINTEISTÖVIEMÄRIT PIPELIFE PA | V | KPL | 37.56 | M | 3 | 12.52
P | 2410044P | MUHVITON PUTKI HTP | 75X4000 PIPELIFE HT PP | P2411B | KIINTEISTÖVIEMÄRIT PIPELIFE PA | V | KPL | 54.64 | KPL | 1 | 54.64
P | 2410046P | MUHVITON PUTKI HTP | 110X4000 PIPELIFE HT PP | P2411B | KIINTEISTÖVIEMÄRIT PIPELIFE PA | V | KPL | 110.3 | KPL | 1 | 110.3
P | 2430048P | KULMAYHDE HTP | 160X88.5 PIPELIFE HT PP | P2411B | KIINTEISTÖVIEMÄRIT PIPELIFE PA | V | KPL | 53.99 | KPL | 1 | 53.99
P | 2430208P | MUHVIKULMA HTP | 160X15 PIPELIFE HT PP | P2411B | KIINTEISTÖVIEMÄRIT PIPELIFE PA | V | KPL | 50.05 | KPL | 1 | 50.05
P | 2430218P | MUHVIKULMA HTP | 160X30 PIPELIFE HT PP | P2411B | KIINTEISTÖVIEMÄRIT PIPELIFE PA | V | KPL | 50.05 | KPL | 1 | 50.05
P | 2450039P | HAARAYHDE HTP | 75X50X45 PIPELIFE HT PP | P2411B | KIINTEISTÖVIEMÄRIT PIPELIFE PA | V | KPL | 16.33 | KPL | 1 | 16.33
P | 2450045P | HAARAYHDE HTP | 110X50X45 PIPELIFE HT PP | P2411B | KIINTEISTÖVIEMÄRIT PIPELIFE PA | V | KPL | 29.62 | KPL | 1 | 29.62
P | 2450056P | HAARAYHDE HTP | 160X160X45 PIPELIFE HT PP | P2411B | KIINTEISTÖVIEMÄRIT PIPELIFE PA | V | KPL | 80.22 | KPL | 1 | 80.22
P | 2450096P | HAARAYHDE HTP | 50X50X88.5 PIPELIFE HT PP | P2411B | KIINTEISTÖVIEMÄRIT PIPELIFE PA | V | KPL | 13.91 | KPL | 1 | 13.91
P | 2450099P | HAARAYHDE HTP | 75X50X88.5 PIPELIFE HT PP | P2411B | KIINTEISTÖVIEMÄRIT PIPELIFE PA | V | KPL | 16.47 | KPL | 1 | 16.47
P | 2450100P | HAARAYHDE HTP | 75X75X88.5 PIPELIFE HT PP | P2411B | KIINTEISTÖVIEMÄRIT PIPELIFE PA | V | KPL | 15.99 | KPL | 1 | 15.99
P | 2450105P | HAARAYHDE HTP | 110X50X88.5 PIPELIFE HT PP | P2411B | KIINTEISTÖVIEMÄRIT PIPELIFE PA | V | KPL | 28.41 | KPL | 1 | 28.41
P | 2450106P | HAARAYHDE HTP | 110X75X88.5 PIPELIFE HT PP | P2411B | KIINTEISTÖVIEMÄRIT PIPELIFE PA | V | KPL | 20.99 | KPL | 1 | 20.99
P | 2450108P | HAARAYHDE HTP | 110X110X88.5 PIPELIFE HT PP | P2411B | KIINTEISTÖVIEMÄRIT PIPELIFE PA | V | KPL | 28.83 | KPL | 1 | 28.83
P | 2450439P | MUHVIHAARA HTP | 75/50X45 PIPELIFE HT PP | P2411B | KIINTEISTÖVIEMÄRIT PIPELIFE PA | V | KPL | 19.68 | KPL | 1 | 19.68
P | 2450496P | MUHVIHAARA HTP | 50/50X88.5 PIPELIFE HT PP | P2411B | KIINTEISTÖVIEMÄRIT PIPELIFE PA | V | KPL | 15.85 | KPL | 1 | 15.85
P | 2450499P | MUHVIHAARA HTP | 75/50X88.5 PIPELIFE HT PP | P2411B | KIINTEISTÖVIEMÄRIT PIPELIFE PA | V | KPL | 20.99 | KPL | 1 | 20.99
P | 2450505P | MUHVIHAARA HTP | 110/50X88.5 PIPELIFE HT PP | P2411B | KIINTEISTÖVIEMÄRIT PIPELIFE PA | V | KPL | 33.11 | KPL | 1 | 33.11
P | 2450700P | MUHVIHAARA HTP | 75/75X88.5 PYÖR PIPELIFE HT PP | P2411B | KIINTEISTÖVIEMÄRIT PIPELIFE PA | V | KPL | 25.44 | KPL | 1 | 25.44
P | 2470111P | SUPISTUSYHDE HTP | 110-50 PIPELIFE HT PP | P2411B | KIINTEISTÖVIEMÄRIT PIPELIFE PA | V | KPL | 12.02 | KPL | 1 | 12.02
P | 2368011 | TUULETUSVIEMÄRIN JÄÄTYMISSUOJA | 110/100 UPONOR 1051373 | P24200 | KIINTEISTÖVIEMÄRIT UPONOR P0 | V | KPL | 142.9 | KPL | 1 | 142.9
P | 2411103U | MUHVIPUTKI HTP | 50X250 UPONOR 1051088 | P24200 | KIINTEISTÖVIEMÄRIT UPONOR P0 | V | KPL | 12.22 | KPL | 1 | 12.22
P | 2411113U | MUHVIPUTKI HTP | 50X500 UPONOR 1051091 | P24200 | KIINTEISTÖVIEMÄRIT UPONOR P0 | V | KPL | 13.07 | KPL | 1 | 13.07
P | 2411114U | MUHVIPUTKI HTP | 75X500 UPONOR 1051089 | P24200 | KIINTEISTÖVIEMÄRIT UPONOR P0 | V | KPL | 15.27 | KPL | 1 | 15.27
P | 2411116U | MUHVIPUTKI HTP | 110X500 UPONOR 1051090 | P24200 | KIINTEISTÖVIEMÄRIT UPONOR P0 | V | KPL | 28.85 | KPL | 1 | 28.85
P | 2411133U | MUHVIPUTKI HTP | 50X1000 UPONOR 1051095 | P24200 | KIINTEISTÖVIEMÄRIT UPONOR P0 | V | KPL | 21.09 | KPL | 1 | 21.09
P | 2411134U | MUHVIPUTKI HTP | 75X1000 UPONOR 1051092 | P24200 | KIINTEISTÖVIEMÄRIT UPONOR P0 | V | KPL | 23.49 | KPL | 1 | 23.49
P | 2411136U | MUHVIPUTKI HTP | 110X1000 UPONOR 1051093 | P24200 | KIINTEISTÖVIEMÄRIT UPONOR P0 | V | KPL | 33.78 | KPL | 1 | 33.78
P | 2411154U | MUHVIPUTKI HTP | 75X2000 UPONOR 1051097 | P24200 | KIINTEISTÖVIEMÄRIT UPONOR P0 | V | KPL | 34.27 | M | 2 | 17.135
P | 2411176U | MUHVIPUTKI HTP | 110X4000 UPONOR 1051101 | P24200 | KIINTEISTÖVIEMÄRIT UPONOR P0 | V | KPL | 103.2 | M | 4 | 25.8
P | 2430028U | KULMAYHDE HTP | 160X45 UPONOR 1071968 | P24200 | KIINTEISTÖVIEMÄRIT UPONOR P0 | V | KPL | 39.41 | KPL | 1 | 39.41
P | 2430203 | MUHVIKULMA HTP | 50X15 UPONOR 1051194 | P24200 | KIINTEISTÖVIEMÄRIT UPONOR P0 | V | KPL | 8.77 | KPL | 1 | 8.77
P | 2430213 | MUHVIKULMA HTP | 50X30 UPONOR 1051198 | P24200 | KIINTEISTÖVIEMÄRIT UPONOR P0 | V | KPL | 8.77 | KPL | 1 | 8.77
P | 2430214U | MUHVIKULMA HTP | 75X30 UPONOR 1051199 | P24200 | KIINTEISTÖVIEMÄRIT UPONOR P0 | V | KPL | 11.18 | KPL | 1 | 11.18
P | 2450040U | HAARAYHDE HTP | 75X75X45 UPONOR 1053728 | P24200 | KIINTEISTÖVIEMÄRIT UPONOR P0 | V | KPL | 16.57 | KPL | 1 | 16.57
P | 2450308 | HAARAYHDE HTP PYÖRISTETTY | 110X110X88.5 UPONOR 1003581 | P24200 | KIINTEISTÖVIEMÄRIT UPONOR P0 | V | KPL | 40.74 | KPL | 1 | 40.74
P | 2460431U | MUHVIHAARA HTP | 32/32X45 VALK UPONOR 1051227 | P24200 | KIINTEISTÖVIEMÄRIT UPONOR P0 | V | KPL | 6.94 | KPL | 1 | 6.94
P | 2460491U | MUHVIHAARA HTP | 32/32X88.5 VALK UPONOR 1051236 | P24200 | KIINTEISTÖVIEMÄRIT UPONOR P0 | V | KPL | 7 | KPL | 1 | 7
P | 2470120U | SUPISTUSYHDE HTP | 160-110 UPONOR 1050078 | P24200 | KIINTEISTÖVIEMÄRIT UPONOR P0 | V | KPL | 26.43 | KPL | 1 | 26.43
P | 2470153U | PISTOYHDE HTP | 50 UPONOR 1051147 | P24200 | KIINTEISTÖVIEMÄRIT UPONOR P0 | V | KPL | 9.33 | KPL | 1 | 9.33
P | 2470154U | PISTOYHDE HTP | 75 UPONOR 1053715 | P24200 | KIINTEISTÖVIEMÄRIT UPONOR P0 | V | KPL | 10.87 | KPL | 1 | 10.87
P | 2470158U | PISTOYHDE HTP | 160 UPONOR 1053637 | P24200 | KIINTEISTÖVIEMÄRIT UPONOR P0 | V | KPL | 35.58 | KPL | 1 | 35.58
P | 2470168U | KAKSOISMUHVI HTP | 160 UPONOR 1071973 | P24200 | KIINTEISTÖVIEMÄRIT UPONOR P0 | V | KPL | 33.77 | KPL | 1 | 33.77
P | 2470223U | TULPPA HTP | 50 UPONOR 1051250 | P24200 | KIINTEISTÖVIEMÄRIT UPONOR P0 | V | KPL | 7.52 | KPL | 1 | 7.52
P | 2470228U | TULPPA HTP | 160 UPONOR 1050075 | P24200 | KIINTEISTÖVIEMÄRIT UPONOR P0 | V | KPL | 16.76 | KPL | 1 | 16.76
P | 2470346U | WC-MUHVIKULMA HTP | 110 UPONOR 1051266 | P24200 | KIINTEISTÖVIEMÄRIT UPONOR P0 | V | KPL | 26.14 | KPL | 1 | 26.14
P | 2470386U | PYSTYVIEMÄRIN POHJAKULMA DB | 110X88.5 VAIM UPONOR 1067838 | P24200 | KIINTEISTÖVIEMÄRIT UPONOR P0 | V | KPL | 1163 | KPL | 1 | 1163
P | 2471233 | TULPPA PYSTYPUTKEEN HTP | 50 UPONOR 1051281 | P24200 | KIINTEISTÖVIEMÄRIT UPONOR P0 | V | KPL | 10.98 | KPL | 1 | 10.98
P | 2471234 | TULPPA PYSTYPUTKEEN HTP | 75 UPONOR 1051282 | P24200 | KIINTEISTÖVIEMÄRIT UPONOR P0 | V | KPL | 13.06 | KPL | 1 | 13.06
P | 2471703 | IRTOMUHVI PYSTYPUTKEEN HTP | 50 UPONOR 1051149 | P24200 | KIINTEISTÖVIEMÄRIT UPONOR P0 | V | KPL | 19.25 | KPL | 1 | 19.25
P | 2471707 | LYHYT SUPISTUS PYSTYPUTKEEN | 75/50 UPONOR 1057724 | P24200 | KIINTEISTÖVIEMÄRIT UPONOR P0 | V | KPL | 27.22 | KPL | 1 | 27.22
P | 2471710 | IRTOMUHVI PYSTYPUTKEEN HTP | 75 UPONOR 1057727 | P24200 | KIINTEISTÖVIEMÄRIT UPONOR P0 | V | KPL | 28.63 | KPL | 1 | 28.63
P | 2471711 | IRTOMUHVI PYSTYPUTKEEN HTP | 110 UPONOR 1057728 | P24200 | KIINTEISTÖVIEMÄRIT UPONOR P0 | V | KPL | 38.43 | KPL | 1 | 38.43
P | 2480151U | PISTOYHDE HTP | 32 VALK UPONOR 1051145 | P24200 | KIINTEISTÖVIEMÄRIT UPONOR P0 | V | KPL | 3.97 | KPL | 1 | 3.97
P | 2480221U | TULPPA HTP | 32 UPONOR 1051248 VALK | P24200 | KIINTEISTÖVIEMÄRIT UPONOR P0 | V | KPL | 3.43 | KPL | 1 | 3.43
P | 2411036 | PISTOYHDE HTP | 110 UPONOR 1122305 | P24201 | KIINTEISTÖVIEMÄRIT UPONOR P1 | V | KPL | 15.46 | KPL | 1 | 15.46
P | 2411037 | MUHVIKULMA HTP | 110X15 UPONOR 1122306 | P24201 | KIINTEISTÖVIEMÄRIT UPONOR P1 | V | KPL | 14.32 | KPL | 1 | 14.32
P | 2411038 | MUHVIKULMA HTP | 110X30 UPONOR 1122307 | P24201 | KIINTEISTÖVIEMÄRIT UPONOR P1 | V | KPL | 13.16 | KPL | 1 | 13.16
P | 2411039 | KAKSOISMUHVI HTP | 110 UPONOR 1122308 | P24201 | KIINTEISTÖVIEMÄRIT UPONOR P1 | V | KPL | 15.04 | KPL | 1 | 15.04
P | 2411040 | KULMAYHDE HTP | 110X15 UPONOR 1122309 | P24201 | KIINTEISTÖVIEMÄRIT UPONOR P1 | V | KPL | 11.96 | KPL | 1 | 11.96
P | 2411041 | KULMAYHDE HTP | 110X30 UPONOR 1122310 | P24201 | KIINTEISTÖVIEMÄRIT UPONOR P1 | V | KPL | 12.02 | KPL | 1 | 12.02
P | 2411156U | MUHVIPUTKI HTP | 110X2000 UPONOR 1051098 | P24201 | KIINTEISTÖVIEMÄRIT UPONOR P1 | V | KPL | 51.8 | M | 2 | 25.9
P | 2411163U | MUHVIPUTKI HTP | 50X3000 UPONOR 1051100 | P24201 | KIINTEISTÖVIEMÄRIT UPONOR P1 | V | KPL | 36.76 | M | 3 | 12.2533
P | 2421031U | MUHVITON PUTKI HTP | 32X3000 VALK UPONOR 1053706 | P24201 | KIINTEISTÖVIEMÄRIT UPONOR P1 | V | KPL | 12.65 | M | 3 | 4.2167
P | 2421131 | MUHVIPUTKI HTP | 32X1000 UPONOR 1051128 | P24201 | KIINTEISTÖVIEMÄRIT UPONOR P1 | V | KPL | 13.79 | KPL | 1 | 13.79
P | 2430004U | KULMAYHDE HTP | 75X15 UPONOR 1053717 | P24201 | KIINTEISTÖVIEMÄRIT UPONOR P1 | V | KPL | 8.19 | KPL | 1 | 8.19
P | 2430014U | KULMAYHDE HTP | 75X30 UPONOR 1051177 | P24201 | KIINTEISTÖVIEMÄRIT UPONOR P1 | V | KPL | 8.19 | KPL | 1 | 8.19
P | 2430023U | KULMAYHDE HTP | 50X45 UPONOR 1051183 | P24201 | KIINTEISTÖVIEMÄRIT UPONOR P1 | V | KPL | 6.53 | KPL | 1 | 6.53
P | 2430043U | KULMAYHDE HTP | 50X88.5 UPONOR 1051188 | P24201 | KIINTEISTÖVIEMÄRIT UPONOR P1 | V | KPL | 7.27 | KPL | 1 | 7.27
P | 2430044U | KULMAYHDE HTP | 75X88.5 UPONOR 1051189 | P24201 | KIINTEISTÖVIEMÄRIT UPONOR P1 | V | KPL | 8.79 | KPL | 1 | 8.79
P | 2430046U | KULMAYHDE HTP | 110X88.5 UPONOR 1051190 | P24201 | KIINTEISTÖVIEMÄRIT UPONOR P1 | V | KPL | 15.53 | KPL | 1 | 15.53
P | 2430143 | KULMAYHDE HTP PYÖRISTETTY | 50X88.5 UPONOR | P24201 | KIINTEISTÖVIEMÄRIT UPONOR P1 | V | KPL | 10.28 | KPL | 1 | 10.28
P | 2430144 | KULMAYHDE HTP PYÖRISTETTY | 75X88.5 UPONOR 1053722 | P24201 | KIINTEISTÖVIEMÄRIT UPONOR P1 | V | KPL | 13.73 | KPL | 1 | 13.73
P | 2430146 | KULMAYHDE HTP PYÖRISTETTY | 110X88.5 UPONOR 1051191 | P24201 | KIINTEISTÖVIEMÄRIT UPONOR P1 | V | KPL | 22.04 | KPL | 1 | 22.04
P | 2430223U | MUHVIKULMA HTP | 50X45 UPONOR 1051202 | P24201 | KIINTEISTÖVIEMÄRIT UPONOR P1 | V | KPL | 7.54 | KPL | 1 | 7.54
P | 2430224U | MUHVIKULMA HTP | 75X45 UPONOR 1053724 | P24201 | KIINTEISTÖVIEMÄRIT UPONOR P1 | V | KPL | 8.72 | KPL | 1 | 8.72
P | 2430246U | MUHVIKULMA HTP | 110X88.5 UPONOR 1057721 | P24201 | KIINTEISTÖVIEMÄRIT UPONOR P1 | V | KPL | 19.05 | KPL | 1 | 19.05
P | 2430343U | MUHVIKULMA HTP PYÖRISTETTY | 50X88.5 UPONOR 1051205 | P24201 | KIINTEISTÖVIEMÄRIT UPONOR P1 | V | KPL | 9.67 | KPL | 1 | 9.67
P | 2430344U | MUHVIKULMA HTP PYÖRISTETTY | 75X88.5 UPONOR 1053726 | P24201 | KIINTEISTÖVIEMÄRIT UPONOR P1 | V | KPL | 13.01 | KPL | 1 | 13.01
P | 2430346U | MUHVIKULMA HTP PYÖRISTETTY | 110X88.5 UPONOR 1053727 | P24201 | KIINTEISTÖVIEMÄRIT UPONOR P1 | V | KPL | 19.01 | KPL | 1 | 19.01
P | 2440001U | KULMAYHDE HTP | 32X15 VALK UPONOR 1051169 | P24201 | KIINTEISTÖVIEMÄRIT UPONOR P1 | V | KPL | 3.38 | KPL | 1 | 3.38
P | 2440011U | KULMAYHDE HTP | 32X30 VALK UPONOR 1051174 | P24201 | KIINTEISTÖVIEMÄRIT UPONOR P1 | V | KPL | 3.38 | KPL | 1 | 3.38
P | 2440021U | KULMAYHDE HTP | 32X45 VALK UPONOR 1051181 | P24201 | KIINTEISTÖVIEMÄRIT UPONOR P1 | V | KPL | 3.42 | KPL | 1 | 3.42
P | 2440041U | KULMAYHDE HTP | 32X88.5 VALK UPONOR 1051186 | P24201 | KIINTEISTÖVIEMÄRIT UPONOR P1 | V | KPL | 3.42 | KPL | 1 | 3.42
P | 2440221U | MUHVIKULMA HTP | 32X45 VALK UPONOR 1053723 | P24201 | KIINTEISTÖVIEMÄRIT UPONOR P1 | V | KPL | 4.02 | KPL | 1 | 4.02
P | 2440241U | MUHVIKULMA HTP | 32X88.5 VALK UPONOR 1051203 | P24201 | KIINTEISTÖVIEMÄRIT UPONOR P1 | V | KPL | 3.77 | KPL | 1 | 3.77
P | 2450440U | MUHVIHAARA HTP | 75/75X45 UPONOR 1051232 | P24201 | KIINTEISTÖVIEMÄRIT UPONOR P1 | V | KPL | 16.79 | KPL | 1 | 16.79
P | 2450708U | MUHVIHAARA HTP PYÖRISTETTY | 110/110X88.5 UPONOR 1051243 | P24201 | KIINTEISTÖVIEMÄRIT UPONOR P1 | V | KPL | 34.15 | KPL | 1 | 34.15
P | 2470106U | SUPISTUSYHDE HTP | 75-50 UPONOR 1051163 | P24201 | KIINTEISTÖVIEMÄRIT UPONOR P1 | V | KPL | 7.95 | KPL | 1 | 7.95
P | 2470112U | SUPISTUSYHDE HTP | 110-75 UPONOR 1053716 | P24201 | KIINTEISTÖVIEMÄRIT UPONOR P1 | V | KPL | 9.83 | KPL | 1 | 9.83
P | 2470163U | KAKSOISMUHVI HTP | 50 UPONOR 1051141 | P24201 | KIINTEISTÖVIEMÄRIT UPONOR P1 | V | KPL | 6.95 | KPL | 1 | 6.95
P | 2470164U | KAKSOISMUHVI HTP | 75 UPONOR 1053712 | P24201 | KIINTEISTÖVIEMÄRIT UPONOR P1 | V | KPL | 8.78 | KPL | 1 | 8.78
P | 2470226U | TULPPA HTP | 110 UPONOR 1053736 | P24201 | KIINTEISTÖVIEMÄRIT UPONOR P1 | V | KPL | 10.2 | KPL | 1 | 10.2
P | 2471236 | TULPPA PYSTYPUTKEEN HTP | 110 UPONOR 1053739 | P24201 | KIINTEISTÖVIEMÄRIT UPONOR P1 | V | KPL | 12.68 | KPL | 1 | 12.68
P | 2471238U | MUHVIPUHDISTUSYHDE HTP | 110 UPONOR 1118180 | P24201 | KIINTEISTÖVIEMÄRIT UPONOR P1 | V | KPL | 35.01 | KPL | 1 | 35.01
P | 2480102U | SUPISTUSYHDE HTP | 50-32 VALK UPONOR 1051156 | P24201 | KIINTEISTÖVIEMÄRIT UPONOR P1 | V | KPL | 5.36 | KPL | 1 | 5.36
P | 2480161U | KAKSOISMUHVI HTP | 32 VALK UPONOR 1051140 | P24201 | KIINTEISTÖVIEMÄRIT UPONOR P1 | V | KPL | 3.42 | KPL | 1 | 3.42
P | 2411164U | MUHVIPUTKI HTP | 75X3000 UPONOR 1053703 | P24202 | KIINTEISTÖVIEMÄRIT UPONOR P2 | V | KPL | 29.95 | M | 3 | 9.9833
P | 2411166U | MUHVIPUTKI HTP | 110X3000 UPONOR 1053704 | P24202 | KIINTEISTÖVIEMÄRIT UPONOR P2 | V | KPL | 53.42 | M | 3 | 17.8067
P | 2411196U | MUHVIPUTKI HTP | 110X6000 UPONOR 1053705 | P24202 | KIINTEISTÖVIEMÄRIT UPONOR P2 | V | KPL | 91.72 | M | 6 | 15.2867
P | 2430024U | KULMAYHDE HTP | 75X45 UPONOR 1053720 | P24202 | KIINTEISTÖVIEMÄRIT UPONOR P2 | V | KPL | 5.7 | KPL | 1 | 5.7
P | 2430026U | KULMAYHDE HTP | 110X45 UPONOR 1053721 | P24202 | KIINTEISTÖVIEMÄRIT UPONOR P2 | V | KPL | 9.17 | KPL | 1 | 9.17
P | 2430226U | MUHVIKULMA HTP | 110X45 UPONOR 1053725 | P24202 | KIINTEISTÖVIEMÄRIT UPONOR P2 | V | KPL | 10.07 | KPL | 1 | 10.07
P | 2450046U | HAARAYHDE HTP | 110X75X45 UPONOR 1053729 | P24202 | KIINTEISTÖVIEMÄRIT UPONOR P2 | V | KPL | 16.66 | KPL | 1 | 16.66
P | 2450048U | HAARAYHDE HTP | 110X110X45 UPONOR 1053730 | P24202 | KIINTEISTÖVIEMÄRIT UPONOR P2 | V | KPL | 24.08 | KPL | 1 | 24.08
P | 2450446U | MUHVIHAARA HTP | 110X75X45 UPONOR 1051233 | P24202 | KIINTEISTÖVIEMÄRIT UPONOR P2 | V | KPL | 17.21 | KPL | 1 | 17.21
P | 2450448U | MUHVIHAARA HTP | 110/110X45 UPONOR 1051235 | P24202 | KIINTEISTÖVIEMÄRIT UPONOR P2 | V | KPL | 21.82 | KPL | 1 | 21.82
P | 2346110 | NURKKAHAARA HTP | 110/110X88.5 UPONOR 1051350 | P2420A | KIINTEISTÖVIEMÄRIT UPONOR LA | V | KPL | 248.9 | KPL | 1 | 248.9
P | 2347109 | SUPISTUSYHDE HTP | 110-90 UPONOR 1051352 | P2420A | KIINTEISTÖVIEMÄRIT UPONOR LA | V | KPL | 21.35 | KPL | 1 | 21.35
P | 2364505 | KUPPITIIVISTE HTP | 50/50 UPONOR 1051359 | P2420A | KIINTEISTÖVIEMÄRIT UPONOR LA | V | KPL | 11.92 | KPL | 1 | 11.92
P | 2365005 | O-RENGASTIIVISTE HTP | 50/50 UPONOR 1051353 | P2420A | KIINTEISTÖVIEMÄRIT UPONOR LA | V | KPL | 10.09 | KPL | 1 | 10.09
P | 2411033U | MUHVITON PUTKI HTP | 50X3000 UPONOR 1051119 | P2420A | KIINTEISTÖVIEMÄRIT UPONOR LA | V | KPL | 35.72 | M | 3 | 11.9067
P | 2411044U | MUHVITON PUTKI HTP | 75X4000 UPONOR 1051104 | P2420A | KIINTEISTÖVIEMÄRIT UPONOR LA | V | KPL | 51.95 | M | 4 | 12.9875
P | 2411046U | MUHVITON PUTKI HTP | 110X4000 UPONOR 1051105 | P2420A | KIINTEISTÖVIEMÄRIT UPONOR LA | V | KPL | 104.3 | M | 4 | 26.075
P | 2411104U | MUHVIPUTKI HTP | 75X250 UPONOR 1051087 | P2420A | KIINTEISTÖVIEMÄRIT UPONOR LA | V | KPL | 14.16 | KPL | 1 | 14.16
P | 2411106U | MUHVIPUTKI HTP | 110X250 UPONOR 1053702 | P2420A | KIINTEISTÖVIEMÄRIT UPONOR LA | V | KPL | 25.07 | KPL | 1 | 25.07
P | 2430003U | KULMAYHDE HTP | 50X15 UPONOR 1051171 | P2420A | KIINTEISTÖVIEMÄRIT UPONOR LA | V | KPL | 7.88 | KPL | 1 | 7.88
P | 2430008U | KULMAYHDE HTP | 160X15 UPONOR 1050065 | P2420A | KIINTEISTÖVIEMÄRIT UPONOR LA | V | KPL | 41.81 | KPL | 1 | 41.81
P | 2430013U | KULMAYHDE HTP | 50X30 UPONOR 1051176 | P2420A | KIINTEISTÖVIEMÄRIT UPONOR LA | V | KPL | 7.88 | KPL | 1 | 7.88
P | 2430018U | KULMAYHDE HTP | 160X30 UPONOR 1050061 | P2420A | KIINTEISTÖVIEMÄRIT UPONOR LA | V | KPL | 41.88 | KPL | 1 | 41.88
P | 2430148 | KULMAYHDE HTP PYÖRISTETTY | 160X88.5 UPONOR 1050094 | P2420A | KIINTEISTÖVIEMÄRIT UPONOR LA | V | KPL | 86.04 | KPL | 1 | 86.04
P | 2430148U | KULMAYHDE HTP | 160X88.5 PYÖR UPONOR 1050094 | P2420A | KIINTEISTÖVIEMÄRIT UPONOR LA | V | KPL | 86.04 | KPL | 1 | 86.04
P | 2430204U | MUHVIKULMA HTP | 75X15 UPONOR 1051195 | P2420A | KIINTEISTÖVIEMÄRIT UPONOR LA | V | KPL | 11.71 | KPL | 1 | 11.71
P | 2430228U | MUHVIKULMA HTP | 160X45 UPONOR 1050091 | P2420A | KIINTEISTÖVIEMÄRIT UPONOR LA | V | KPL | 53.51 | KPL | 1 | 53.51
P | 2430243U | MUHVIKULMA HTP | 50X88.5 UPONOR 1067832 | P2420A | KIINTEISTÖVIEMÄRIT UPONOR LA | V | KPL | 11.2 | KPL | 1 | 11.2
P | 2430244U | MUHVIKULMA HTP | 75X88.5 UPONOR 1057720 | P2420A | KIINTEISTÖVIEMÄRIT UPONOR LA | V | KPL | 13.52 | KPL | 1 | 13.52
P | 2430348 | MUHVIKULMA HTP | 160X88.5 PYÖR UPONOR 1050093 | P2420A | KIINTEISTÖVIEMÄRIT UPONOR LA | V | KPL | 86.64 | KPL | 1 | 86.64
P | 2430348U | MUHVIKULMA HTP PYÖRISTETTY | 160X88.5 UPONOR 1050093 | P2420A | KIINTEISTÖVIEMÄRIT UPONOR LA | V | KPL | 86.64 | KPL | 1 | 86.64
P | 2440201U | MUHVIKULMA HTP | 32X15 VALK UPONOR 1051192 | P2420A | KIINTEISTÖVIEMÄRIT UPONOR LA | V | KPL | 4.85 | KPL | 1 | 4.85
P | 2440211U | MUHVIKULMA HTP | 32X30 VALK UPONOR 1051197 | P2420A | KIINTEISTÖVIEMÄRIT UPONOR LA | V | KPL | 4.85 | KPL | 1 | 4.85
P | 2450036U | HAARAYHDE HTP | 50X50X45 UPONOR 1051211 | P2420A | KIINTEISTÖVIEMÄRIT UPONOR LA | V | KPL | 14.92 | KPL | 1 | 14.92
P | 2450054U | HAARAYHDE HTP | 160/110X45 UPONOR 1050068 | P2420A | KIINTEISTÖVIEMÄRIT UPONOR LA | V | KPL | 77.53 | KPL | 1 | 77.53
P | 2450300 | HAARAYHDE HTP PYÖRISTETTY | 75X75X88.5 UPONOR 1051224 | P2420A | KIINTEISTÖVIEMÄRIT UPONOR LA | V | KPL | 27.51 | KPL | 1 | 27.51
P | 2450306 | HAARAYHDE HTP PYÖRISTETTY | 110X75X88.5 UPONOR 1051225 | P2420A | KIINTEISTÖVIEMÄRIT UPONOR LA | V | KPL | 32.16 | KPL | 1 | 32.16
P | 2450436U | MUHVIHAARA HTP | 50/50X45 UPONOR 1051229 | P2420A | KIINTEISTÖVIEMÄRIT UPONOR LA | V | KPL | 16.95 | KPL | 1 | 16.95
P | 2450445U | MUHVIHAARA HTP | 110/50X45 UPONOR 1051231 | P2420A | KIINTEISTÖVIEMÄRIT UPONOR LA | V | KPL | 35.92 | KPL | 1 | 35.92
P | 2450454U | MUHVIHAARA HTP | 160/110X45 UPONOR 1050098 | P2420A | KIINTEISTÖVIEMÄRIT UPONOR LA | V | KPL | 78.1 | KPL | 1 | 78.1
P | 2450456U | MUHVIHAARA HTP | 160/160X45 UPONOR 1050099 | P2420A | KIINTEISTÖVIEMÄRIT UPONOR LA | V | KPL | 113.4 | KPL | 1 | 113.4
P | 2450706U | MUHVIHAARA HTP PYÖRISTETTY | 110/75-88.5 UPONOR 1051242 | P2420A | KIINTEISTÖVIEMÄRIT UPONOR LA | V | KPL | 32.21 | KPL | 1 | 32.21
P | 2470051 | MUHVIKAKSOISHAARA HTP | 110X110X88.5 UPONOR 1051244 | P2420A | KIINTEISTÖVIEMÄRIT UPONOR LA | V | KPL | 56.8 | KPL | 1 | 56.8
P | 2470178U | PUHDISTUSPUTKI HTP | 160 UPONOR 1050072 | P2420A | KIINTEISTÖVIEMÄRIT UPONOR LA | V | KPL | 112 | KPL | 1 | 112
P | 2470184U | MUHVIPUHDISTUSYHDE HTP | 75 UPONOR 1051254 | P2420A | KIINTEISTÖVIEMÄRIT UPONOR LA | V | KPL | 33.58 | KPL | 1 | 33.58
P | 2470194 | PUHDISTUSTULPPA HTP | 75 KIERREKAN. UPONOR 1053738 | P2420A | KIINTEISTÖVIEMÄRIT UPONOR LA | V | KPL | 22.29 | KPL | 1 | 22.29
P | 2470196U | PUHDISTUSTULPPA HTP | 110 UPONOR 1051255 | P2420A | KIINTEISTÖVIEMÄRIT UPONOR LA | V | KPL | 26.42 | KPL | 1 | 26.42
P | 2470224U | TULPPA HTP | 75 UPONOR 1051251 | P2420A | KIINTEISTÖVIEMÄRIT UPONOR LA | V | KPL | 9 | KPL | 1 | 9
P | 2470304 | PAISUNTALIITINYHDE HTP | 75 UPONOR 1051257 | P2420A | KIINTEISTÖVIEMÄRIT UPONOR LA | V | KPL | 36.81 | KPL | 1 | 36.81
P | 2470306 | PAISUNTALIITINYHDE HTP | 110 UPONOR 1051258 | P2420A | KIINTEISTÖVIEMÄRIT UPONOR LA | V | KPL | 39.34 | KPL | 1 | 39.34
P | 2470324 | JATKOYHDE HT-VALUR. MUHVI | 75/70 UPONOR 1051259 | P2420A | KIINTEISTÖVIEMÄRIT UPONOR LA | V | KPL | 18.65 | KPL | 1 | 18.65
P | 2470327 | JATKOYHDE HT-VALUR. MUHVI | 110/100 UPONOR 1051260 | P2420A | KIINTEISTÖVIEMÄRIT UPONOR LA | V | KPL | 22.28 | KPL | 1 | 22.28
P | 2470356 | WC-SUORAYHDE HTP | 110 LYHYT UPONOR 1051268 | P2420A | KIINTEISTÖVIEMÄRIT UPONOR LA | V | KPL | 37.31 | KPL | 1 | 37.31
P | 2470366 | WC-SUORAYHDE HTP | 110 PITKÄ UPONOR 1051269 | P2420A | KIINTEISTÖVIEMÄRIT UPONOR LA | V | KPL | 52.43 | KPL | 1 | 52.43
P | 2470606 | LÄVISTYSYHDE HTP | 110 LYHYT UPONOR 1050081 | P2420A | KIINTEISTÖVIEMÄRIT UPONOR LA | V | KPL | 54.78 | KPL | 1 | 54.78
P | 2470607 | LÄVISTYSYHDE HTP | 160 LYHYT UPONOR 1050083 | P2420A | KIINTEISTÖVIEMÄRIT UPONOR LA | V | KPL | 80.61 | KPL | 1 | 80.61
P | 2471709 | LYHYT SUPISTUS PYSTYPUTKEEN | 110/75 UPONOR 1057726 | P2420A | KIINTEISTÖVIEMÄRIT UPONOR LA | V | KPL | 31.81 | KPL | 1 | 31.81
P | 2471781 | LYHYT PYSTYSUPISTUS MUHVIIN | 110/50 UPONOR 1051277 | P2420A | KIINTEISTÖVIEMÄRIT UPONOR LA | V | KPL | 33.99 | KPL | 1 | 33.99
P | 2471782 | LYHYT PYSTYSUPISTUS MUHVIIN | 110/75 UPONOR 1051279 | P2420A | KIINTEISTÖVIEMÄRIT UPONOR LA | V | KPL | 36.39 | KPL | 1 | 36.39
P | 2480104U | SUPISTUSYHDE HTP | 75-32 VALK UPONOR 1051158 | P2420A | KIINTEISTÖVIEMÄRIT UPONOR LA | V | KPL | 8.38 | KPL | 1 | 8.38
P | 2480801 | PESUKONESUPPILO HTP | 32 VALK UPONOR 1051363 | P2420A | KIINTEISTÖVIEMÄRIT UPONOR LA | V | KPL | 7.39 | KPL | 1 | 7.39
P | 2481981 | TIIVISTE HTP | 32 UPONOR 1053740 | P2420A | KIINTEISTÖVIEMÄRIT UPONOR LA | V | KPL | 1.32 | KPL | 1 | 1.32
P | 2481983 | TIIVISTE HTP | 50 UPONOR 1053742 | P2420A | KIINTEISTÖVIEMÄRIT UPONOR LA | V | KPL | 1.57 | KPL | 1 | 1.57
P | 2481984 | TIIVISTE HTP | 75 UPONOR 1053743 | P2420A | KIINTEISTÖVIEMÄRIT UPONOR LA | V | KPL | 1.74 | KPL | 1 | 1.74
P | 2481986 | TIIVISTE HTP | 110 UPONOR 1053672 | P2420A | KIINTEISTÖVIEMÄRIT UPONOR LA | V | KPL | 2.27 | KPL | 1 | 2.27
P | 2481988 | TIIVISTE HTP | 160 UPONOR 1053673 | P2420A | KIINTEISTÖVIEMÄRIT UPONOR LA | V | KPL | 3.89 | KPL | 1 | 3.89
P | 2481994 | TIIVISTE ÖLJYNKESTÄVÄ HTP | 75 UPONOR 1051288 | P2420A | KIINTEISTÖVIEMÄRIT UPONOR LA | V | KPL | 7.3 | KPL | 1 | 7.3
P | 2481996 | TIIVISTE ÖLJYNKESTÄVÄ HTP | 110 UPONOR 1051283 | P2420A | KIINTEISTÖVIEMÄRIT UPONOR LA | V | KPL | 9.71 | KPL | 1 | 9.71
P | 2481998 | TIIVISTE ÖLJYNKESTÄVÄ HTP | 160 UPONOR 1051284 | P2420A | KIINTEISTÖVIEMÄRIT UPONOR LA | V | KPL | 15.98 | KPL | 1 | 15.98
P | 2430048U | KULMAYHDE HTP | 160X88.5 UPONOR 1053636 | P2420B | KIINTEISTÖVIEMÄRIT UPONOR LB | V | KPL | 58.68 | KPL | 1 | 58.68
P | 2430208U | MUHVIKULMA HTP | 160X15 UPONOR 1050086 | P2420B | KIINTEISTÖVIEMÄRIT UPONOR LB | V | KPL | 54.38 | KPL | 1 | 54.38
P | 2430218U | MUHVIKULMA HTP | 160X30 UPONOR 1050089 | P2420B | KIINTEISTÖVIEMÄRIT UPONOR LB | V | KPL | 54.38 | KPL | 1 | 54.38
P | 2450039U | HAARAYHDE HTP | 75X50X45 UPONOR 1051212 | P2420B | KIINTEISTÖVIEMÄRIT UPONOR LB | V | KPL | 17.86 | KPL | 1 | 17.86
P | 2450045U | HAARAYHDE HTP | 110X50X45 UPONOR 1051213 | P2420B | KIINTEISTÖVIEMÄRIT UPONOR LB | V | KPL | 32.49 | KPL | 1 | 32.49
P | 2450052 | HAARAYHDE HTP | 160X75X45 | P2420B | KIINTEISTÖVIEMÄRIT UPONOR LB | V | KPL | 70.57 | KPL | 1 | 70.57
P | 2450052U | HAARAYHDE HTP | 160/75X45 UPONOR 1050066 | P2420B | KIINTEISTÖVIEMÄRIT UPONOR LB | V | KPL | 70.57 | KPL | 1 | 70.57
P | 2450056U | HAARAYHDE HTP | 160/160X45 UPONOR 1050069 | P2420B | KIINTEISTÖVIEMÄRIT UPONOR LB | V | KPL | 90.65 | KPL | 1 | 90.65
P | 2450096U | HAARAYHDE HTP | 50X50X88.5 UPONOR 1051219 | P2420B | KIINTEISTÖVIEMÄRIT UPONOR LB | V | KPL | 15.44 | KPL | 1 | 15.44
P | 2450099U | HAARAYHDE HTP | 75X50X88.5 UPONOR 1051220 | P2420B | KIINTEISTÖVIEMÄRIT UPONOR LB | V | KPL | 19.39 | KPL | 1 | 19.39
P | 2450100U | HAARAYHDE HTP | 75X75X88.5 UPONOR 1053731 | P2420B | KIINTEISTÖVIEMÄRIT UPONOR LB | V | KPL | 18.38 | KPL | 1 | 18.38
P | 2450105U | HAARAYHDE HTP | 110X50X88.5 UPONOR 1051221 | P2420B | KIINTEISTÖVIEMÄRIT UPONOR LB | V | KPL | 32.49 | KPL | 1 | 32.49
P | 2450106U | HAARAYHDE HTP | 110X75X88.5 UPONOR 1051222 | P2420B | KIINTEISTÖVIEMÄRIT UPONOR LB | V | KPL | 24.37 | KPL | 1 | 24.37
P | 2450108U | HAARAYHDE HTP | 110X110X88.5 UPONOR 1051226 | P2420B | KIINTEISTÖVIEMÄRIT UPONOR LB | V | KPL | 32.79 | KPL | 1 | 32.79
P | 2450439U | MUHVIHAARA HTP | 75/50X45 UPONOR 1051230 | P2420B | KIINTEISTÖVIEMÄRIT UPONOR LB | V | KPL | 21.61 | KPL | 1 | 21.61
P | 2450496U | MUHVIHAARA HTP | 50/50X88.5 UPONOR 1051238 | P2420B | KIINTEISTÖVIEMÄRIT UPONOR LB | V | KPL | 17.86 | KPL | 1 | 17.86
P | 2450499U | MUHVIHAARA HTP | 75/50X88.5 UPONOR 1051239 | P2420B | KIINTEISTÖVIEMÄRIT UPONOR LB | V | KPL | 24.87 | KPL | 1 | 24.87
P | 2450505U | MUHVIHAARA HTP | 110/50X88.5 UPONOR 1051240 | P2420B | KIINTEISTÖVIEMÄRIT UPONOR LB | V | KPL | 37.58 | KPL | 1 | 37.58
P | 2450700U | MUHVIHAARA HTP PYÖRISTETTY | 75/75X88.5 UPONOR 1051241 | P2420B | KIINTEISTÖVIEMÄRIT UPONOR LB | V | KPL | 29.41 | KPL | 1 | 29.41
P | 2470111U | SUPISTUSYHDE HTP | 110-50 UPONOR 1051164 | P2420B | KIINTEISTÖVIEMÄRIT UPONOR LB | V | KPL | 12.86 | KPL | 1 | 12.86
P | 2471237U | PUHDISTUSYHDE HTP | 110 UPONOR 1181179 | P2420B | KIINTEISTÖVIEMÄRIT UPONOR LB | V | KPL | 41.5 | KPL | 1 | 41.5
P | 2471708U | LYHYT SUPISTUS PYSTYPUTKEEN | 110/50 UPONOR 1057725 | P2420B | KIINTEISTÖVIEMÄRIT UPONOR LB | V | KPL | 31.91 | KPL | 1 | 31.91
P | 2487026 | MUHVIPUTKI PP WAFIX | 160X6000 HARMAA | P24300 | KIINTEISTÖVIEMÄRIT WAVIN P0 | V | KPL | 253.2 | KPL | 1 | 253.2
P | 2487027 | MUHVIPUTKI PP WAFIX | 160X3000 HARMAA | P24300 | KIINTEISTÖVIEMÄRIT WAVIN P0 | V | KPL | 133.1 | KPL | 1 | 133.1
P | 2487030 | KULMAYHDE PP WAFIX | 160X45 HARMAA | P24300 | KIINTEISTÖVIEMÄRIT WAVIN P0 | V | KPL | 30.98 | KPL | 1 | 30.98
P | 2487032 | KAKSOISMUHVI PP WAFIX | 160 HARMAA | P24300 | KIINTEISTÖVIEMÄRIT WAVIN P0 | V | KPL | 23.6 | KPL | 1 | 23.6
P | 2487035 | SUPISTUSYHDE PP WAFIX | 160/110 HARMAA | P24300 | KIINTEISTÖVIEMÄRIT WAVIN P0 | V | KPL | 22.41 | KPL | 1 | 22.41
P | 2487036 | PISTOYHDE PP WAFIX | 160 HARMAA | P24300 | KIINTEISTÖVIEMÄRIT WAVIN P0 | V | KPL | 23.6 | KPL | 1 | 23.6
P | 2487038 | MUHVIPUTKI PP WAFIX | DN 50X 500/HARMAA | P24300 | KIINTEISTÖVIEMÄRIT WAVIN P0 | V | KPL | 8.44 | KPL | 1 | 8.44
P | 2487039 | MUHVIPUTKI PP WAFIX | DN 50X1000/HARMAA | P24300 | KIINTEISTÖVIEMÄRIT WAVIN P0 | V | KPL | 13.15 | KPL | 1 | 13.15
P | 2487042 | MUHVIPUTKI PP WAFIX | DN 75X 500/HARMAA | P24300 | KIINTEISTÖVIEMÄRIT WAVIN P0 | V | KPL | 10.38 | KPL | 1 | 10.38
P | 2487043 | MUHVIPUTKI PP WAFIX | DN 75X1000/HARMAA | P24300 | KIINTEISTÖVIEMÄRIT WAVIN P0 | V | KPL | 15.52 | KPL | 1 | 15.52
P | 2487044 | MUHVIPUTKI PP WAFIX | DN 75X2000/HARMAA | P24300 | KIINTEISTÖVIEMÄRIT WAVIN P0 | V | KPL | 22.64 | KPL | 1 | 22.64
P | 2487047 | MUHVIPUTKI PP WAFIX | DN110X 500/HARMAA | P24300 | KIINTEISTÖVIEMÄRIT WAVIN P0 | V | KPL | 18.33 | KPL | 1 | 18.33
P | 2487048 | MUHVIPUTKI PP WAFIX | DN110X1000/HARMAA | P24300 | KIINTEISTÖVIEMÄRIT WAVIN P0 | V | KPL | 24.52 | KPL | 1 | 24.52
P | 2487074 | MUHVIKULMA PP WAFIX | DN 75/30AST./HARMAA | P24300 | KIINTEISTÖVIEMÄRIT WAVIN P0 | V | KPL | 6.96 | KPL | 1 | 6.96
P | 2487090 | HAARAYHDE PP WAFIX | DN 75- 75/45AST./HARMAA | P24300 | KIINTEISTÖVIEMÄRIT WAVIN P0 | V | KPL | 10.12 | KPL | 1 | 10.12
P | 2487099 | HAARAYHDE PP WAFIX | 110-110/88.5° PYÖRISTETTY/HARM | P24300 | KIINTEISTÖVIEMÄRIT WAVIN P0 | V | KPL | 26.2 | KPL | 1 | 26.2
P | 2487104 | MUHVIHAARA PP WAFIX | DN 32- 32/88.5AST./VALKOINEN | P24300 | KIINTEISTÖVIEMÄRIT WAVIN P0 | V | KPL | 5.31 | KPL | 1 | 5.31
P | 2487110 | PISTOYHDE PP WAFIX | DN 50/HARMAA | P24300 | KIINTEISTÖVIEMÄRIT WAVIN P0 | V | KPL | 5.54 | KPL | 1 | 5.54
P | 2487111 | PISTOYHDE PP WAFIX | DN 75/HARMAA | P24300 | KIINTEISTÖVIEMÄRIT WAVIN P0 | V | KPL | 6.73 | KPL | 1 | 6.73
P | 2487117 | TULPPA PP WAFIX | DN 50/HARMAA | P24300 | KIINTEISTÖVIEMÄRIT WAVIN P0 | V | KPL | 4.62 | KPL | 1 | 4.62
P | 2487121 | PISTOYHDE PP WAFIX | DN 32/VALKOINEN | P24300 | KIINTEISTÖVIEMÄRIT WAVIN P0 | V | KPL | 2.48 | KPL | 1 | 2.48
P | 2487123 | TULPPA PP WAFIX | DU 32/VALKOINEN | P24300 | KIINTEISTÖVIEMÄRIT WAVIN P0 | V | KPL | 2.21 | KPL | 1 | 2.21
P | 2487137 | SUPISTUSYHDE PP WAFIX | DN 75-50/HARMAA | P24300 | KIINTEISTÖVIEMÄRIT WAVIN P0 | V | KPL | 17.27 | KPL | 1 | 17.27
P | 2487140 | PUHDISTUSTULPPA PP WAFIX | 75 PYSTYPUTKEEN/HARMAA | P24300 | KIINTEISTÖVIEMÄRIT WAVIN P0 | V | KPL | 8.01 | KPL | 1 | 8.01
P | 2487153 | MUHVIKULMA PP WAFIX | DN 50X15AST./HARMAA | P24300 | KIINTEISTÖVIEMÄRIT WAVIN P0 | V | KPL | 4.82 | KPL | 1 | 4.82
P | 2487154 | MUHVIKULMA PP WAFIX | DN 50X30AST./HARMAA | P24300 | KIINTEISTÖVIEMÄRIT WAVIN P0 | V | KPL | 5.05 | KPL | 1 | 5.05
P | 2487155 | MUHVIHAARA PP WAFIX | DN 32/32X45AST./VALK | P24300 | KIINTEISTÖVIEMÄRIT WAVIN P0 | V | KPL | 4.62 | KPL | 1 | 4.62
P | 2487040 | MUHVIPUTKI PP WAFIX | DN 50X3000/HARMAA | P24301 | KIINTEISTÖVIEMÄRIT WAVIN P1 | V | KPL | 21.86 | KPL | 1 | 21.86
P | 2487049 | PP Pipe | GY 110 L=2 S/CH | P24301 | KIINTEISTÖVIEMÄRIT WAVIN P1 | V | KPL | 31.58 | KPL | 1 | 31.58
P | 2487053 | MUHVITONPUTKI PP WAFIX | DN 32X3000/VALKOINEN | P24301 | KIINTEISTÖVIEMÄRIT WAVIN P1 | V | KPL | 11.57 | KPL | 1 | 11.57
P | 2487059 | KULMAYHDE PP WAFIX | DN 75/15AST./HARMAA | P24301 | KIINTEISTÖVIEMÄRIT WAVIN P1 | V | KPL | 5.02 | KPL | 1 | 5.02
P | 2487060 | KULMAYHDE PP WAFIX | DN110/15AST./HARMAA | P24301 | KIINTEISTÖVIEMÄRIT WAVIN P1 | V | KPL | 8 | KPL | 1 | 8
P | 2487062 | KULMAYHDE PP WAFIX | DN 75/30AST./HARMAA | P24301 | KIINTEISTÖVIEMÄRIT WAVIN P1 | V | KPL | 5.02 | KPL | 1 | 5.02
P | 2487063 | KULMAYHDE PP WAFIX | DN110/30AST./HARMAA | P24301 | KIINTEISTÖVIEMÄRIT WAVIN P1 | V | KPL | 8 | KPL | 1 | 8
P | 2487064 | PP Bend | 45° GY 50 S/SP | P24301 | KIINTEISTÖVIEMÄRIT WAVIN P1 | V | KPL | 4.77 | KPL | 1 | 4.77
P | 2487067 | KULMAYHDE PP WAFIX | DN 50/88.5AST./HARMAA | P24301 | KIINTEISTÖVIEMÄRIT WAVIN P1 | V | KPL | 4.77 | KPL | 1 | 4.77
P | 2487068 | KULMAYHDE PP WAFIX | DN 75/88.5AST./HARMAA | P24301 | KIINTEISTÖVIEMÄRIT WAVIN P1 | V | KPL | 5.47 | KPL | 1 | 5.47
P | 2487069 | KULMAYHDE PP WAFIX | DN110/88.5AST./HARMAA | P24301 | KIINTEISTÖVIEMÄRIT WAVIN P1 | V | KPL | 10.52 | KPL | 1 | 10.52
P | 2487070 | KULMAYHDE PP WAFIX | DN 75/88.5°/PYÖRISTETTY/HARMAA | P24301 | KIINTEISTÖVIEMÄRIT WAVIN P1 | V | KPL | 8.71 | KPL | 1 | 8.71
P | 2487071 | KULMAYHDE PP WAFIX | DN110/88.5°/PYÖRISTETTY/HARMAA | P24301 | KIINTEISTÖVIEMÄRIT WAVIN P1 | V | KPL | 14.54 | KPL | 1 | 14.54
P | 2487073 | MUHVIKULMA PP WAFIX | DN110/15AST./HARMAA | P24301 | KIINTEISTÖVIEMÄRIT WAVIN P1 | V | KPL | 9.07 | KPL | 1 | 9.07
P | 2487075 | MUHVIKULMA PP WAFIX | DN110/30AST./HARMAA | P24301 | KIINTEISTÖVIEMÄRIT WAVIN P1 | V | KPL | 8.71 | KPL | 1 | 8.71
P | 2487076 | MUHVIKULMA PP WAFIX | DN 50/45AST./HARMAA | P24301 | KIINTEISTÖVIEMÄRIT WAVIN P1 | V | KPL | 5.02 | KPL | 1 | 5.02
P | 2487077 | MUHVIKULMA PP WAFIX | DN 75/45AST./HARMAA | P24301 | KIINTEISTÖVIEMÄRIT WAVIN P1 | V | KPL | 5.79 | KPL | 1 | 5.79
P | 2487081 | MUHVIKULMA PP WAFIX | DN 75/88.5°/PYÖRISTETTY/HARMAA | P24301 | KIINTEISTÖVIEMÄRIT WAVIN P1 | V | KPL | 9.07 | KPL | 1 | 9.07
P | 2487082 | MUHVIKULMA PP WAFIX | DN110/88.5°/PYÖRISTETTY/HARMAA | P24301 | KIINTEISTÖVIEMÄRIT WAVIN P1 | V | KPL | 14.09 | KPL | 1 | 14.09
P | 2487083 | KULMAYHDE PP WAFIX | DN 32X45AST./VALKOINEN | P24301 | KIINTEISTÖVIEMÄRIT WAVIN P1 | V | KPL | 2.1 | KPL | 1 | 2.1
P | 2487086 | MUHVIKULMA PP WAFIX | DN 32/45AST./VALKOINEN | P24301 | KIINTEISTÖVIEMÄRIT WAVIN P1 | V | KPL | 2.56 | KPL | 1 | 2.56
P | 2487087 | MUHVIKULMA PP WAFIX | DN 32/88.5AST./VALKOINEN | P24301 | KIINTEISTÖVIEMÄRIT WAVIN P1 | V | KPL | 2.56 | KPL | 1 | 2.56
P | 2487102 | MUHVIHAARA PP WAFIX | DN110-110/88.5AST./HARMAA | P24301 | KIINTEISTÖVIEMÄRIT WAVIN P1 | V | KPL | 21.74 | KPL | 1 | 21.74
P | 2487103 | MUHVIHAARA PP WAFIX | 110-110/88.5° PYÖRISTETTY/HARM | P24301 | KIINTEISTÖVIEMÄRIT WAVIN P1 | V | KPL | 21.74 | KPL | 1 | 21.74
P | 2487105 | SUPISTUSYHDE PP WAFIX | DN 75- 50/HARMAA | P24301 | KIINTEISTÖVIEMÄRIT WAVIN P1 | V | KPL | 5.02 | KPL | 1 | 5.02
P | 2487107 | SUPISTUSYHDE PP WAFIX | DN110- 75/HARMAA | P24301 | KIINTEISTÖVIEMÄRIT WAVIN P1 | V | KPL | 6.55 | KPL | 1 | 6.55
P | 2487112 | PISTOYHDE PP WAFIX | DN110/HARMAA | P24301 | KIINTEISTÖVIEMÄRIT WAVIN P1 | V | KPL | 10.18 | KPL | 1 | 10.18
P | 2487113 | KAKSOISMUHVI PP WAFIX | DN 50/HARMAA | P24301 | KIINTEISTÖVIEMÄRIT WAVIN P1 | V | KPL | 4.34 | KPL | 1 | 4.34
P | 2487114 | KAKSOISMUHVI PP WAFIX | DN 75/HARMAA | P24301 | KIINTEISTÖVIEMÄRIT WAVIN P1 | V | KPL | 5.47 | KPL | 1 | 5.47
P | 2487115 | KAKSOISMUHVI PP WAFIX | DN110/HARMAA | P24301 | KIINTEISTÖVIEMÄRIT WAVIN P1 | V | KPL | 9.84 | KPL | 1 | 9.84
P | 2487116 | MUHVIPUHDISTUSYHDE PP WAFIX | DN110/HARMAA | P24301 | KIINTEISTÖVIEMÄRIT WAVIN P1 | V | KPL | 21.74 | KPL | 1 | 21.74
P | 2487119 | TULPPA PP WAFIX | DN110/HARMAA | P24301 | KIINTEISTÖVIEMÄRIT WAVIN P1 | V | KPL | 6.55 | KPL | 1 | 6.55
P | 2487120 | SUPISTUSYHDE PP WAFIX | DN 50-32/VALKOINEN | P24301 | KIINTEISTÖVIEMÄRIT WAVIN P1 | V | KPL | 3.32 | KPL | 1 | 3.32
P | 2487122 | KAKSOISMUHVI PP WAFIX | DN 32/VALKOINEN | P24301 | KIINTEISTÖVIEMÄRIT WAVIN P1 | V | KPL | 2.13 | KPL | 1 | 2.13
P | 2487124 | MUHVIPUTKI PP WAFIX | DN 32X 1000/VALKOINEN | P24301 | KIINTEISTÖVIEMÄRIT WAVIN P1 | V | KPL | 9.3 | KPL | 1 | 9.3
P | 2487125 | MUHVIKULMA PP WAFIX | DN 110/88.5AST./HARMAA | P24301 | KIINTEISTÖVIEMÄRIT WAVIN P1 | V | KPL | 11.4 | KPL | 1 | 11.4
P | 2487128 | MUHVIHAARA PP WAFIX | DN75-75/45AST./HARMAA | P24301 | KIINTEISTÖVIEMÄRIT WAVIN P1 | V | KPL | 10.86 | KPL | 1 | 10.86
P | 2487138 | SUPISTUSYHDE PP WAFIX | DN 110-75/HARMAA | P24301 | KIINTEISTÖVIEMÄRIT WAVIN P1 | V | KPL | 17.09 | KPL | 1 | 17.09
P | 2487141 | PUHDISTUSTULPPA PP WAFIX | 110 PYSTYPUTKEEN/HARMAA | P24301 | KIINTEISTÖVIEMÄRIT WAVIN P1 | V | KPL | 12.73 | KPL | 1 | 12.73
P | 2487145 | KULMAYHDE PP WAFIX | DN 32X88,5AST./VALKOINEN | P24301 | KIINTEISTÖVIEMÄRIT WAVIN P1 | V | KPL | 2.1 | KPL | 1 | 2.1
P | 2487151 | KULMAYHDE PP WAFIX | DN 32X15AST./VALKOINEN | P24301 | KIINTEISTÖVIEMÄRIT WAVIN P1 | V | KPL | 2.1 | KPL | 1 | 2.1
P | 2487152 | KULMAYHDE PP WAFIX | DN 32X30 AST./VALKOINEN | P24301 | KIINTEISTÖVIEMÄRIT WAVIN P1 | V | KPL | 2.1 | KPL | 1 | 2.1
P | 2487045 | MUHVIPUTKI PP WAFIX | DN 75X3000/HARMAA | P24302 | KIINTEISTÖVIEMÄRIT WAVIN P2 | V | KPL | 21.5 | KPL | 1 | 21.5
P | 2487050 | MUHVIPUTKI PP WAFIX | DN110X3000/HARMAA | P24302 | KIINTEISTÖVIEMÄRIT WAVIN P2 | V | KPL | 42.08 | KPL | 1 | 42.08
P | 2487052 | MUHVIPUTKI PP WAFIX | DN110X6000/HARMAA | P24302 | KIINTEISTÖVIEMÄRIT WAVIN P2 | V | KPL | 78.99 | KPL | 1 | 78.99
P | 2487065 | KULMAYHDE PP WAFIX | DN 75/45AST./HARMAA | P24302 | KIINTEISTÖVIEMÄRIT WAVIN P2 | V | KPL | 4.47 | KPL | 1 | 4.47
P | 2487066 | KULMAYHDE PP WAFIX | DN110/45AST./HARMAA | P24302 | KIINTEISTÖVIEMÄRIT WAVIN P2 | V | KPL | 7.29 | KPL | 1 | 7.29
P | 2487078 | MUHVIKULMA PP WAFIX | DN110/45AST./HARMAA | P24302 | KIINTEISTÖVIEMÄRIT WAVIN P2 | V | KPL | 7.93 | KPL | 1 | 7.93
P | 2487092 | HAARAYHDE PP WAFIX | DN110- 75/45AST./HARMAA | P24302 | KIINTEISTÖVIEMÄRIT WAVIN P2 | V | KPL | 10.91 | KPL | 1 | 10.91
P | 2487093 | HAARAYHDE PP WAFIX | DN110-110/45AST./HARMAA | P24302 | KIINTEISTÖVIEMÄRIT WAVIN P2 | V | KPL | 15.24 | KPL | 1 | 15.24
P | 2487100 | MUHVIHAARA PP WAFIX | DN110-110/45AST./HARMAA | P24302 | KIINTEISTÖVIEMÄRIT WAVIN P2 | V | KPL | 16.85 | KPL | 1 | 16.85
P | 2487130 | MUHVIHAARA PP WAFIX | DN110-75/45AST./HARMAA | P24302 | KIINTEISTÖVIEMÄRIT WAVIN P2 | V | KPL | 11.78 | KPL | 1 | 11.78
P | 2487028 | KULMAYHDE PP WAFIX | 160X15 HARMAA | P2430A | KIINTEISTÖVIEMÄRIT WAVIN LA | V | KPL | 26.25 | KPL | 1 | 26.25
P | 2487029 | KULMAYHDE PP WAFIX | 160X30 HARMAA | P2430A | KIINTEISTÖVIEMÄRIT WAVIN LA | V | KPL | 33.07 | KPL | 1 | 33.07
P | 2487033 | HAARAYHDE PP WAFIX | 160X110X45 HARMAA | P2430A | KIINTEISTÖVIEMÄRIT WAVIN LA | V | KPL | 48.38 | KPL | 1 | 48.38
P | 2487041 | MUHVIPUTKI PP WAFIX | DN 75X 250/HARMAA | P2430A | KIINTEISTÖVIEMÄRIT WAVIN LA | V | KPL | 11.05 | KPL | 1 | 11.05
P | 2487046 | MUHVIPUTKI PP WAFIX | DN110X 250/HARMAA | P2430A | KIINTEISTÖVIEMÄRIT WAVIN LA | V | KPL | 15.28 | KPL | 1 | 15.28
P | 2487054 | MUHVITON PUTKI PP WAFIX | DN 50X3000/HARMAA | P2430A | KIINTEISTÖVIEMÄRIT WAVIN LA | V | KPL | 23.83 | KPL | 1 | 23.83
P | 2487055 | MUHVITON PUTKI PP WAFIX | DN 75X4000/HARMAA | P2430A | KIINTEISTÖVIEMÄRIT WAVIN LA | V | KPL | 35.56 | KPL | 1 | 35.56
P | 2487057 | MUHVITON PUTKI PP WAFIX | DN110X6000/HARMAA | P2430A | KIINTEISTÖVIEMÄRIT WAVIN LA | V | KPL | 103.2 | KPL | 1 | 103.2
P | 2487058 | KULMAYHDE PP WAFIX | DN 50/15AST./HARMAA | P2430A | KIINTEISTÖVIEMÄRIT WAVIN LA | V | KPL | 4.78 | KPL | 1 | 4.78
P | 2487061 | KULMAYHDE PP WAFIX | DN 50/30AST./HARMAA | P2430A | KIINTEISTÖVIEMÄRIT WAVIN LA | V | KPL | 4.95 | KPL | 1 | 4.95
P | 2487072 | PP Plus Bend | 15° GY 75 | P2430A | KIINTEISTÖVIEMÄRIT WAVIN LA | V | KPL | 7.2 | KPL | 1 | 7.2
P | 2487079 | MUHVIKULMA PP WAFIX | DN 50/88.5AST./HARMAA | P2430A | KIINTEISTÖVIEMÄRIT WAVIN LA | V | KPL | 6.58 | KPL | 1 | 6.58
P | 2487080 | MUHVIKULMA PP WAFIX | DN 75/88.5AST./HARMAA | P2430A | KIINTEISTÖVIEMÄRIT WAVIN LA | V | KPL | 7.71 | KPL | 1 | 7.71
P | 2487084 | PP Bend | 15° WT 32 S/S | P2430A | KIINTEISTÖVIEMÄRIT WAVIN LA | V | KPL | 3.07 | KPL | 1 | 3.07
P | 2487085 | MUHVIKULMA PP WAFIX | DN 32/30AST./VALKOINEN | P2430A | KIINTEISTÖVIEMÄRIT WAVIN LA | V | KPL | 3.31 | KPL | 1 | 3.31
P | 2487088 | HAARAYHDE PP WAFIX | DN 50- 50/45AST./HARMAA | P2430A | KIINTEISTÖVIEMÄRIT WAVIN LA | V | KPL | 8.7 | KPL | 1 | 8.7
P | 2487118 | TULPPA PP WAFIX | DN 75/HARMAA | P2430A | KIINTEISTÖVIEMÄRIT WAVIN LA | V | KPL | 5.22 | KPL | 1 | 5.22
P | 2487126 | MUHVIHAARA PP WAFIX | DN50-50/45AST./HARMAA | P2430A | KIINTEISTÖVIEMÄRIT WAVIN LA | V | KPL | 10.78 | KPL | 1 | 10.78
P | 2487129 | MUHVIHAARA PP WAFIX | DN110-50/45AST./HARMAA | P2430A | KIINTEISTÖVIEMÄRIT WAVIN LA | V | KPL | 22.67 | KPL | 1 | 22.67
P | 2487132 | MUHVIHAARA PP WAFIX | 110-75/88.5° PYÖRISTETTY/HARM | P2430A | KIINTEISTÖVIEMÄRIT WAVIN LA | V | KPL | 21.38 | KPL | 1 | 21.38
P | 2487146 | HAARAYHDE PP WAFIX | DN 32/32X45° VALKOINEN | P2430A | KIINTEISTÖVIEMÄRIT WAVIN LA | V | KPL | 5.73 | KPL | 1 | 5.73
P | 2487147 | HAARAYHDE PP WAFIX | DN 32/32X88,5° VALKOINEN | P2430A | KIINTEISTÖVIEMÄRIT WAVIN LA | V | KPL | 5.73 | KPL | 1 | 5.73
P | 2487031 | PP Bend | 88.5° GY 160 | P2430B | KIINTEISTÖVIEMÄRIT WAVIN LB | V | KPL | 37.88 | KPL | 1 | 37.88
P | 2487034 | HAARAYHDE PP WAFIX | 160X160X45 HARMAA | P2430B | KIINTEISTÖVIEMÄRIT WAVIN LB | V | KPL | 66.72 | KPL | 1 | 66.72
P | 2487089 | HAARAYHDE PP WAFIX | DN 75- 50/45AST./HARMAA | P2430B | KIINTEISTÖVIEMÄRIT WAVIN LB | V | KPL | 10.67 | KPL | 1 | 10.67
P | 2487091 | HAARAYHDE PP WAFIX | DN110- 50/45AST./HARMAA | P2430B | KIINTEISTÖVIEMÄRIT WAVIN LB | V | KPL | 18.21 | KPL | 1 | 18.21
P | 2487094 | HAARAYHDE PP WAFIX | DN 50- 50/88.5AST./HARMAA | P2430B | KIINTEISTÖVIEMÄRIT WAVIN LB | V | KPL | 9.35 | KPL | 1 | 9.35
P | 2487095 | HAARAYHDE PP WAFIX | DN 75- 50/88.5AST./HARMAA | P2430B | KIINTEISTÖVIEMÄRIT WAVIN LB | V | KPL | 11.12 | KPL | 1 | 11.12
P | 2487096 | HAARAYHDE PP WAFIX | DN 75- 75/88.5AST./HARMAA | P2430B | KIINTEISTÖVIEMÄRIT WAVIN LB | V | KPL | 11.12 | KPL | 1 | 11.12
P | 2487097 | HAARAYHDE PP WAFIX | DN110- 75/88.5AST./HARMAA | P2430B | KIINTEISTÖVIEMÄRIT WAVIN LB | V | KPL | 15.33 | KPL | 1 | 15.33
P | 2487098 | HAARAYHDE PP WAFIX | DN110-110/88.5AST./HARMAA | P2430B | KIINTEISTÖVIEMÄRIT WAVIN LB | V | KPL | 18.21 | KPL | 1 | 18.21
P | 2487101 | HAARAYHDE PP WAFIX | DN110- 50/88.5AST./HARMAA | P2430B | KIINTEISTÖVIEMÄRIT WAVIN LB | V | KPL | 18.21 | KPL | 1 | 18.21
P | 2487106 | SUPISTUSYHDE PP WAFIX | DN110- 50/HARMAA | P2430B | KIINTEISTÖVIEMÄRIT WAVIN LB | V | KPL | 8.03 | KPL | 1 | 8.03
P | 2487127 | MUHVIHAARA PP WAFIX | DN75-50/45AST./HARMAA | P2430B | KIINTEISTÖVIEMÄRIT WAVIN LB | V | KPL | 13.31 | KPL | 1 | 13.31
P | 2487131 | MUHVIHAARA PP WAFIX | 75-75/88.5° PYÖRISTETTY/HARM | P2430B | KIINTEISTÖVIEMÄRIT WAVIN LB | V | KPL | 17.83 | KPL | 1 | 17.83
P | 2487133 | MUHVIHAARA PP WAFIX | DN50-50/88.5AST./HARMAA | P2430B | KIINTEISTÖVIEMÄRIT WAVIN LB | V | KPL | 11.37 | KPL | 1 | 11.37
P | 2487134 | PUHDISTUSYHDE PP WAFIX | DN75 | P2430B | KIINTEISTÖVIEMÄRIT WAVIN LB | V | KPL | 18.7 | KPL | 1 | 18.7
P | 2487135 | PUHDISTUSYHDE PP WAFIX | DN110 | P2430B | KIINTEISTÖVIEMÄRIT WAVIN LB | V | KPL | 26.66 | KPL | 1 | 26.66
P | 2300683 | ÄÄNIERISTE ISOL-FLEX 17 MM | 75 MM PUTKILEIKKAUS 36X118 CM | P24500 | SILENT PP PUTKET P0 | V | KPL | 118.8 | KPL | 1 | 118.8
P | 2300685 | ÄÄNIERISTE ISOL-FLEX 17 MM | 110 MM PUTKILEIKKAUS 48X118 CM | P24500 | SILENT PP PUTKET P0 | V | KPL | 157.3 | KPL | 1 | 157.3
P | 2409663 | HAARAYHDE | 110/110X45 SILENT PP | P24500 | SILENT PP PUTKET P0 | V | KPL | 26.72 | KPL | 1 | 26.72
P | 2409709 | PUHDISTUSYHDE | 110 SILENT PP | P24500 | SILENT PP PUTKET P0 | V | KPL | 40.32 | KPL | 1 | 40.32
P | 2409717 | KAKSOISMUHVI | 110 SILENT PP | P24500 | SILENT PP PUTKET P0 | V | KPL | 15.96 | KPL | 1 | 15.96
P | 2409527 | MUHVIPUTKI | 75X3000 SILENT PP | P24501 | SILENT PP PUTKET P1 | V | KPL | 52.08 | M | 3 | 17.36
P | 2409541 | MUHVIPUTKI | 110X3000 SILENT PP | P24501 | SILENT PP PUTKET P1 | V | KPL | 83.14 | M | 3 | 27.7133
P | 2409625 | KULMAYHDE | 75X45 SILENT PP | P24501 | SILENT PP PUTKET P1 | V | KPL | 8.91 | KPL | 1 | 8.91
P | 2409627 | KULMAYHDE | 110X45 SILENT PP | P24501 | SILENT PP PUTKET P1 | V | KPL | 12.02 | KPL | 1 | 12.02
P | 2409661 | HAARAYHDE | 110/75X45 SILENT PP | P24501 | SILENT PP PUTKET P1 | V | KPL | 28.61 | KPL | 1 | 28.61
P | 2300681 | ÄÄNIERISTE ISOL-FLEX 17 MM | MATTO 78X118 CM | P2450B | SILENT PP PUTKET LB | V | KPL | 254.5 | KPL | 1 | 254.5
P | 2409500 | MUHVIPUTKI | 32X150 SILENT PP | P2450B | SILENT PP PUTKET LB | E | KPL | 5.37 | KPL | 1 | 5.37
P | 2409501 | MUHVIPUTKI | 32X250 SILENT PP | P2450B | SILENT PP PUTKET LB | E | KPL | 4.97 | KPL | 1 | 4.97
P | 2409502 | MUHVIPUTKI | 32X500 SILENT PP | P2450B | SILENT PP PUTKET LB | E | KPL | 6.86 | KPL | 1 | 6.86
P | 2409503 | MUHVIPUTKI | 32X1000 SILENT PP | P2450B | SILENT PP PUTKET LB | E | KPL | 10.87 | KPL | 1 | 10.87
P | 2409504 | MUHVIPUTKI | 32X1500 SILENT PP | P2450B | SILENT PP PUTKET LB | E | KPL | 23.15 | KPL | 1 | 23.15
P | 2409505 | MUHVIPUTKI | 32X2000 SILENT PP | P2450B | SILENT PP PUTKET LB | E | KPL | 21.23 | M | 2 | 10.615
P | 2409506 | MUHVIPUTKI | 32X3000 SILENT PP | P2450B | SILENT PP PUTKET LB | E | KPL | 29.74 | M | 3 | 9.9133
P | 2409507 | MUHVIPUTKI | 40X150 SILENT PP | P2450B | SILENT PP PUTKET LB | E | KPL | 5.37 | KPL | 1 | 5.37
P | 2409508 | MUHVIPUTKI | 40X250 SILENT PP | P2450B | SILENT PP PUTKET LB | E | KPL | 6.37 | KPL | 1 | 6.37
P | 2409509 | MUHVIPUTKI | 40X500 SILENT PP | P2450B | SILENT PP PUTKET LB | E | KPL | 8.93 | KPL | 1 | 8.93
P | 2409510 | MUHVIPUTKI | 40X1000 SILENT PP | P2450B | SILENT PP PUTKET LB | E | KPL | 13.22 | KPL | 1 | 13.22
P | 2409511 | MUHVIPUTKI | 40X1500 SILENT PP | P2450B | SILENT PP PUTKET LB | E | KPL | 23.23 | KPL | 1 | 23.23
P | 2409512 | MUHVIPUTKI | 40X2000 SILENT PP | P2450B | SILENT PP PUTKET LB | E | KPL | 28.51 | M | 2 | 14.255
P | 2409513 | MUHVIPUTKI | 40X3000 SILENT PP | P2450B | SILENT PP PUTKET LB | E | KPL | 40.8 | M | 3 | 13.6
P | 2409514 | MUHVIPUTKI | 50X150 SILENT PP | P2450B | SILENT PP PUTKET LB | E | KPL | 5.92 | KPL | 1 | 5.92
P | 2409515 | MUHVIPUTKI | 50X250 SILENT PP | P2450B | SILENT PP PUTKET LB | V | KPL | 5.14 | KPL | 1 | 5.14
P | 2409516 | MUHVIPUTKI | 50X500 SILENT PP | P2450B | SILENT PP PUTKET LB | V | KPL | 7.02 | KPL | 1 | 7.02
P | 2409517 | MUHVIPUTKI | 50X1000 SILENT PP | P2450B | SILENT PP PUTKET LB | V | KPL | 10.73 | KPL | 1 | 10.73
P | 2409518 | MUHVIPUTKI | 50X1500 SILENT PP | P2450B | SILENT PP PUTKET LB | E | KPL | 23.68 | KPL | 1 | 23.68
P | 2409519 | MUHVIPUTKI | 50X2000 SILENT PP | P2450B | SILENT PP PUTKET LB | V | KPL | 22.96 | M | 2 | 11.48
P | 2409520 | MUHVIPUTKI | 50X3000 SILENT PP | P2450B | SILENT PP PUTKET LB | V | KPL | 35.58 | M | 3 | 11.86
P | 2409521 | MUHVIPUTKI | 75X150 SILENT PP | P2450B | SILENT PP PUTKET LB | E | KPL | 11.43 | KPL | 1 | 11.43
P | 2409522 | MUHVIPUTKI | 75X250 SILENT PP | P2450B | SILENT PP PUTKET LB | E | KPL | 9.69 | KPL | 1 | 9.69
P | 2409523 | MUHVIPUTKI | 75X500 SILENT PP | P2450B | SILENT PP PUTKET LB | V | KPL | 13.42 | KPL | 1 | 13.42
P | 2409524 | MUHVIPUTKI | 75X1000 SILENT PP | P2450B | SILENT PP PUTKET LB | V | KPL | 18.58 | KPL | 1 | 18.58
P | 2409525 | MUHVIPUTKI | 75X1500 SILENT PP | P2450B | SILENT PP PUTKET LB | E | KPL | 36.26 | KPL | 1 | 36.26
P | 2409526 | MUHVIPUTKI | 75X2000 SILENT PP | P2450B | SILENT PP PUTKET LB | V | KPL | 35.78 | M | 2 | 17.89
P | 2409528 | MUHVIPUTKI | 90X150 SILENT PP | P2450B | SILENT PP PUTKET LB | E | KPL | 12.19 | KPL | 1 | 12.19
P | 2409529 | MUHVIPUTKI | 90X250 SILENT PP | P2450B | SILENT PP PUTKET LB | E | KPL | 15.49 | KPL | 1 | 15.49
P | 2409530 | MUHVIPUTKI | 90X500 SILENT PP | P2450B | SILENT PP PUTKET LB | E | KPL | 23.6 | KPL | 1 | 23.6
P | 2409531 | MUHVIPUTKI | 90X1000 SILENT PP | P2450B | SILENT PP PUTKET LB | E | KPL | 36.97 | KPL | 1 | 36.97
P | 2409532 | MUHVIPUTKI | 90X1500 SILENT PP | P2450B | SILENT PP PUTKET LB | E | KPL | 51.8 | KPL | 1 | 51.8
P | 2409533 | MUHVIPUTKI | 90X2000 SILENT PP | P2450B | SILENT PP PUTKET LB | E | KPL | 69.6 | M | 2 | 34.8
P | 2409534 | MUHVIPUTKI | 90X3000 SILENT PP | P2450B | SILENT PP PUTKET LB | E | KPL | 99.91 | M | 3 | 33.3033
P | 2409535 | MUHVIPUTKI | 110X150 SILENT PP | P2450B | SILENT PP PUTKET LB | E | KPL | 13.81 | KPL | 1 | 13.81
P | 2409536 | MUHVIPUTKI | 110X250 SILENT PP | P2450B | SILENT PP PUTKET LB | V | KPL | 13.15 | KPL | 1 | 13.15
P | 2409537 | MUHVIPUTKI | 110X500 SILENT PP | P2450B | SILENT PP PUTKET LB | V | KPL | 19.95 | KPL | 1 | 19.95
P | 2409538 | MUHVIPUTKI | 110X1000 SILENT PP | P2450B | SILENT PP PUTKET LB | V | KPL | 31.28 | KPL | 1 | 31.28
P | 2409539 | MUHVIPUTKI | 110X1500 SILENT PP | P2450B | SILENT PP PUTKET LB | E | KPL | 58.19 | KPL | 1 | 58.19
P | 2409540 | MUHVIPUTKI | 110X2000 SILENT PP | P2450B | SILENT PP PUTKET LB | V | KPL | 58.86 | M | 2 | 29.43
P | 2409542 | MUHVIPUTKI | 125X150 SILENT PP | P2450B | SILENT PP PUTKET LB | E | KPL | 20.47 | KPL | 1 | 20.47
P | 2409543 | MUHVIPUTKI | 125X250 SILENT PP | P2450B | SILENT PP PUTKET LB | E | KPL | 26.36 | KPL | 1 | 26.36
P | 2409544 | MUHVIPUTKI | 125X500 SILENT PP | P2450B | SILENT PP PUTKET LB | E | KPL | 37.69 | KPL | 1 | 37.69
P | 2409545 | MUHVIPUTKI | 125X1000 SILENT PP | P2450B | SILENT PP PUTKET LB | E | KPL | 61.26 | KPL | 1 | 61.26
P | 2409546 | MUHVIPUTKI | 125X1500 SILENT PP | P2450B | SILENT PP PUTKET LB | E | KPL | 83.18 | KPL | 1 | 83.18
P | 2409547 | MUHVIPUTKI | 125X2000 SILENT PP | P2450B | SILENT PP PUTKET LB | E | KPL | 113.3 | M | 2 | 56.65
P | 2409548 | MUHVIPUTKI | 125X3000 SILENT PP | P2450B | SILENT PP PUTKET LB | E | KPL | 157.9 | M | 3 | 52.6333
P | 2409549 | MUHVIPUTKI | 160X150 SILENT PP | P2450B | SILENT PP PUTKET LB | E | KPL | 31.28 | KPL | 1 | 31.28
P | 2409550 | MUHVIPUTKI | 160X250 SILENT PP | P2450B | SILENT PP PUTKET LB | E | KPL | 28.37 | KPL | 1 | 28.37
P | 2409551 | MUHVIPUTKI | 160X500 SILENT PP | P2450B | SILENT PP PUTKET LB | V | KPL | 44.05 | KPL | 1 | 44.05
P | 2409552 | MUHVIPUTKI | 160X1000 SILENT PP | P2450B | SILENT PP PUTKET LB | V | KPL | 68.91 | KPL | 1 | 68.91
P | 2409553 | MUHVIPUTKI | 160X1500 SILENT PP | P2450B | SILENT PP PUTKET LB | E | KPL | 125.2 | KPL | 1 | 125.2
P | 2409554 | MUHVIPUTKI | 160X2000 SILENT PP | P2450B | SILENT PP PUTKET LB | E | KPL | 128.1 | M | 2 | 64.05
P | 2409555 | MUHVIPUTKI | 160X3000 SILENT PP | P2450B | SILENT PP PUTKET LB | V | KPL | 182.4 | M | 3 | 60.8
P | 2409556 | TUPLAMUHVIPUTKI | 32X500 SILENT PP | P2450B | SILENT PP PUTKET LB | E | KPL | 11.64 | KPL | 1 | 11.64
P | 2409557 | TUPLAMUHVIPUTKI | 32X1000 SILENT PP | P2450B | SILENT PP PUTKET LB | E | KPL | 17.58 | KPL | 1 | 17.58
P | 2409558 | TUPLAMUHVIPUTKI | 32X1500 SILENT PP | P2450B | SILENT PP PUTKET LB | E | KPL | 27.65 | KPL | 1 | 27.65
P | 2409559 | TUPLAMUHVIPUTKI | 32X2000 SILENT PP | P2450B | SILENT PP PUTKET LB | E | KPL | 33.84 | M | 2 | 16.92
P | 2409560 | TUPLAMUHVIPUTKI | 32X3000 SILENT PP | P2450B | SILENT PP PUTKET LB | E | KPL | 47.46 | M | 3 | 15.82
P | 2409561 | TUPLAMUHVIPUTKI | 40X500 SILENT PP | P2450B | SILENT PP PUTKET LB | E | KPL | 14.2 | KPL | 1 | 14.2
P | 2409562 | TUPLAMUHVIPUTKI | 40X1000 SILENT PP | P2450B | SILENT PP PUTKET LB | E | KPL | 18.38 | KPL | 1 | 18.38
P | 2409563 | TUPLAMUHVIPUTKI | 40X1500 SILENT PP | P2450B | SILENT PP PUTKET LB | E | KPL | 30.11 | KPL | 1 | 30.11
P | 2409564 | TUPLAMUHVIPUTKI | 40X2000 SILENT PP | P2450B | SILENT PP PUTKET LB | E | KPL | 34.21 | M | 2 | 17.105
P | 2409565 | TUPLAMUHVIPUTKI | 40X3000 SILENT PP | P2450B | SILENT PP PUTKET LB | E | KPL | 53.4 | M | 3 | 17.8
P | 2409566 | TUPLAMUHVIPUTKI | 50X500 SILENT PP | P2450B | SILENT PP PUTKET LB | E | KPL | 15.24 | KPL | 1 | 15.24
P | 2409567 | TUPLAMUHVIPUTKI | 50X1000 SILENT PP | P2450B | SILENT PP PUTKET LB | E | KPL | 18.68 | KPL | 1 | 18.68
P | 2409568 | TUPLAMUHVIPUTKI | 50X1500 SILENT PP | P2450B | SILENT PP PUTKET LB | E | KPL | 30.97 | KPL | 1 | 30.97
P | 2409569 | TUPLAMUHVIPUTKI | 50X2000 SILENT PP | P2450B | SILENT PP PUTKET LB | E | KPL | 37.98 | M | 2 | 18.99
P | 2409570 | TUPLAMUHVIPUTKI | 50X3000 SILENT PP | P2450B | SILENT PP PUTKET LB | E | KPL | 58.85 | M | 3 | 19.6167
P | 2409571 | TUPLAMUHVIPUTKI | 75X500 SILENT PP | P2450B | SILENT PP PUTKET LB | E | KPL | 24.93 | KPL | 1 | 24.93
P | 2409572 | TUPLAMUHVIPUTKI | 75X1000 SILENT PP | P2450B | SILENT PP PUTKET LB | E | KPL | 30.71 | KPL | 1 | 30.71
P | 2409573 | TUPLAMUHVIPUTKI | 75X1500 SILENT PP | P2450B | SILENT PP PUTKET LB | E | KPL | 45.08 | KPL | 1 | 45.08
P | 2409574 | TUPLAMUHVIPUTKI | 75X2000 SILENT PP | P2450B | SILENT PP PUTKET LB | E | KPL | 57.19 | M | 2 | 28.595
P | 2409575 | TUPLAMUHVIPUTKI | 75X3000 SILENT PP | P2450B | SILENT PP PUTKET LB | E | KPL | 83.18 | M | 3 | 27.7267
P | 2409576 | TUPLAMUHVIPUTKI | 90X500 SILENT PP | P2450B | SILENT PP PUTKET LB | E | KPL | 30.71 | KPL | 1 | 30.71
P | 2409577 | TUPLAMUHVIPUTKI | 90X1000 SILENT PP | P2450B | SILENT PP PUTKET LB | E | KPL | 42.3 | KPL | 1 | 42.3
P | 2409578 | TUPLAMUHVIPUTKI | 90X1500 SILENT PP | P2450B | SILENT PP PUTKET LB | E | KPL | 62.9 | KPL | 1 | 62.9
P | 2409579 | TUPLAMUHVIPUTKI | 90X2000 SILENT PP | P2450B | SILENT PP PUTKET LB | E | KPL | 79.39 | M | 2 | 39.695
P | 2409580 | TUPLAMUHVIPUTKI | 90X3000 SILENT PP | P2450B | SILENT PP PUTKET LB | E | KPL | 114.2 | M | 3 | 38.0667
P | 2409581 | TUPLAMUHVIPUTKI | 110X500 SILENT PP | P2450B | SILENT PP PUTKET LB | E | KPL | 34.04 | KPL | 1 | 34.04
P | 2409582 | TUPLAMUHVIPUTKI | 110X1000 SILENT PP | P2450B | SILENT PP PUTKET LB | E | KPL | 51.04 | KPL | 1 | 51.04
P | 2409583 | TUPLAMUHVIPUTKI | 110X1500 SILENT PP | P2450B | SILENT PP PUTKET LB | E | KPL | 74.31 | KPL | 1 | 74.31
P | 2409584 | TUPLAMUHVIPUTKI | 110X2000 SILENT PP | P2450B | SILENT PP PUTKET LB | E | KPL | 95.63 | M | 2 | 47.815
P | 2409585 | TUPLAMUHVIPUTKI | 110X3000 SILENT PP | P2450B | SILENT PP PUTKET LB | E | KPL | 137.5 | M | 3 | 45.8333
P | 2409586 | TUPLAMUHVIPUTKI | 125X500 SILENT PP | P2450B | SILENT PP PUTKET LB | E | KPL | 50.9 | KPL | 1 | 50.9
P | 2409587 | TUPLAMUHVIPUTKI | 125X1000 SILENT PP | P2450B | SILENT PP PUTKET LB | E | KPL | 82.73 | KPL | 1 | 82.73
P | 2409588 | TUPLAMUHVIPUTKI | 125X1500 SILENT PP | P2450B | SILENT PP PUTKET LB | E | KPL | 112.3 | KPL | 1 | 112.3
P | 2409589 | TUPLAMUHVIPUTKI | 125X2000 SILENT PP | P2450B | SILENT PP PUTKET LB | E | KPL | 153 | M | 2 | 76.5
P | 2409590 | TUPLAMUHVIPUTKI | 125X3000 SILENT PP | P2450B | SILENT PP PUTKET LB | E | KPL | 213.1 | M | 3 | 71.0333
P | 2409591 | SUPISTUSYHDE | 40-32 KESKEINEN SILENT PP | P2450B | SILENT PP PUTKET LB | E | KPL | 9.69 | KPL | 1 | 9.69
P | 2409592 | SUPISTUSYHDE | 50-40 KESKEINEN SILENT PP | P2450B | SILENT PP PUTKET LB | E | KPL | 9.22 | KPL | 1 | 9.22
P | 2409593 | SUPISTUSYHDE | 50-32 EPÄKESK SILENT PP | P2450B | SILENT PP PUTKET LB | V | KPL | 7.3 | KPL | 1 | 7.3
P | 2409594 | SUPISTUSYHDE | 50-40 EPÄKESK SILENT PP | P2450B | SILENT PP PUTKET LB | E | KPL | 9.22 | KPL | 1 | 9.22
P | 2409595 | SUPISTUSYHDE | 75-50 EPÄKESK SILENT PP | P2450B | SILENT PP PUTKET LB | V | KPL | 9.15 | KPL | 1 | 9.15
P | 2409596 | SUPISTUSYHDE | 90-40 EPÄKESK SILENT PP | P2450B | SILENT PP PUTKET LB | E | KPL | 16.39 | KPL | 1 | 16.39
P | 2409597 | SUPISTUSYHDE | 90-50 EPÄKESK SILENT PP | P2450B | SILENT PP PUTKET LB | E | KPL | 16.39 | KPL | 1 | 16.39
P | 2409598 | SUPISTUSYHDE | 90-75 EPÄKESK SILENT PP | P2450B | SILENT PP PUTKET LB | E | KPL | 16.39 | KPL | 1 | 16.39
P | 2409599 | SUPISTUSYHDE | 110-40 EPÄKESK SILENT PP | P2450B | SILENT PP PUTKET LB | E | KPL | 17.82 | KPL | 1 | 17.82
P | 2409600 | SUPISTUSYHDE | 110-50 EPÄKESK SILENT PP | P2450B | SILENT PP PUTKET LB | V | KPL | 12.71 | KPL | 1 | 12.71
P | 2409601 | SUPISTUSYHDE | 110-75 EPÄKESK SILENT PP | P2450B | SILENT PP PUTKET LB | V | KPL | 13.42 | KPL | 1 | 13.42
P | 2409602 | SUPISTUSYHDE | 110-90 EPÄKESK SILENT PP | P2450B | SILENT PP PUTKET LB | E | KPL | 19.28 | KPL | 1 | 19.28
P | 2409603 | SUPISTUSYHDE | 125-110 EPÄKESK SILENT PP | P2450B | SILENT PP PUTKET LB | E | KPL | 32.32 | KPL | 1 | 32.32
P | 2409604 | SUPISTUSYHDE | 160-110 EPÄKESK SILENT PP | P2450B | SILENT PP PUTKET LB | V | KPL | 36.46 | KPL | 1 | 36.46
P | 2409605 | SUPISTUSYHDE | 160-125 EPÄKESK SILENT PP | P2450B | SILENT PP PUTKET LB | E | KPL | 48.44 | KPL | 1 | 48.44
P | 2409606 | KULMAYHDE | 32X15 SILENT PP | P2450B | SILENT PP PUTKET LB | E | KPL | 4.71 | KPL | 1 | 4.71
P | 2409607 | KULMAYHDE | 40X15 SILENT PP | P2450B | SILENT PP PUTKET LB | E | KPL | 6.33 | KPL | 1 | 6.33
P | 2409608 | KULMAYHDE | 50X15 SILENT PP | P2450B | SILENT PP PUTKET LB | V | KPL | 6.2 | KPL | 1 | 6.2
P | 2409609 | KULMAYHDE | 75X15 SILENT PP | P2450B | SILENT PP PUTKET LB | V | KPL | 9.42 | KPL | 1 | 9.42
P | 2409610 | KULMAYHDE | 90X15 SILENT PP | P2450B | SILENT PP PUTKET LB | E | KPL | 17.82 | KPL | 1 | 17.82
P | 2409611 | KULMAYHDE | 110X15 SILENT PP | P2450B | SILENT PP PUTKET LB | V | KPL | 14.51 | KPL | 1 | 14.51
P | 2409612 | KULMAYHDE | 125X15 SILENT PP | P2450B | SILENT PP PUTKET LB | E | KPL | 36.85 | KPL | 1 | 36.85
P | 2409613 | KULMAYHDE | 160X15 SILENT PP | P2450B | SILENT PP PUTKET LB | V | KPL | 43.18 | KPL | 1 | 43.18
P | 2409614 | KULMAYHDE | 32X30 SILENT PP | P2450B | SILENT PP PUTKET LB | E | KPL | 4.71 | KPL | 1 | 4.71
P | 2409615 | KULMAYHDE | 40X30 SILENT PP | P2450B | SILENT PP PUTKET LB | E | KPL | 6.33 | KPL | 1 | 6.33
P | 2409616 | KULMAYHDE | 50X30 SILENT PP | P2450B | SILENT PP PUTKET LB | V | KPL | 5.57 | KPL | 1 | 5.57
P | 2409617 | KULMAYHDE | 75X30 SILENT PP | P2450B | SILENT PP PUTKET LB | V | KPL | 9.42 | KPL | 1 | 9.42
P | 2409618 | KULMAYHDE | 90X30 SILENT PP | P2450B | SILENT PP PUTKET LB | E | KPL | 17.82 | KPL | 1 | 17.82
P | 2409619 | KULMAYHDE | 110X30 SILENT PP | P2450B | SILENT PP PUTKET LB | V | KPL | 14.51 | KPL | 1 | 14.51
P | 2409620 | KULMAYHDE | 125X30 SILENT PP | P2450B | SILENT PP PUTKET LB | E | KPL | 36.85 | KPL | 1 | 36.85
P | 2409621 | KULMAYHDE | 160X30 SILENT PP | P2450B | SILENT PP PUTKET LB | V | KPL | 43.18 | KPL | 1 | 43.18
P | 2409622 | KULMAYHDE | 32X45 SILENT PP | P2450B | SILENT PP PUTKET LB | E | KPL | 4.28 | KPL | 1 | 4.28
P | 2409623 | KULMAYHDE | 40X45 SILENT PP | P2450B | SILENT PP PUTKET LB | E | KPL | 5.43 | KPL | 1 | 5.43
P | 2409624 | KULMAYHDE | 50X45 SILENT PP | P2450B | SILENT PP PUTKET LB | V | KPL | 4.8 | KPL | 1 | 4.8
P | 2409626 | KULMAYHDE | 90X45 SILENT PP | P2450B | SILENT PP PUTKET LB | E | KPL | 16.39 | KPL | 1 | 16.39
P | 2409628 | KULMAYHDE | 125X45 SILENT PP | P2450B | SILENT PP PUTKET LB | E | KPL | 36.85 | KPL | 1 | 36.85
P | 2409629 | KULMAYHDE | 160X45 SILENT PP | P2450B | SILENT PP PUTKET LB | V | KPL | 43.18 | KPL | 1 | 43.18
P | 2409630 | KULMAYHDE | 32X67.5 SILENT PP | P2450B | SILENT PP PUTKET LB | E | KPL | 6.83 | KPL | 1 | 6.83
P | 2409631 | KULMAYHDE | 40X67.5 SILENT PP | P2450B | SILENT PP PUTKET LB | E | KPL | 6.99 | KPL | 1 | 6.99
P | 2409632 | KULMAYHDE | 50X67.5 SILENT PP | P2450B | SILENT PP PUTKET LB | E | KPL | 9.73 | KPL | 1 | 9.73
P | 2409633 | KULMAYHDE | 75X67.5 SILENT PP | P2450B | SILENT PP PUTKET LB | E | KPL | 16.94 | KPL | 1 | 16.94
P | 2409634 | KULMAYHDE | 90X67.5 SILENT PP | P2450B | SILENT PP PUTKET LB | E | KPL | 18.95 | KPL | 1 | 18.95
P | 2409635 | KULMAYHDE | 110X67.5 SILENT PP | P2450B | SILENT PP PUTKET LB | E | KPL | 20.67 | KPL | 1 | 20.67
P | 2409636 | KULMAYHDE | 125X67.5 SILENT PP | P2450B | SILENT PP PUTKET LB | E | KPL | 53.77 | KPL | 1 | 53.77
P | 2409637 | KULMAYHDE | 160X67.5 SILENT PP | P2450B | SILENT PP PUTKET LB | E | KPL | 88.97 | KPL | 1 | 88.97
P | 2409638 | KULMAYHDE | 32X87.5 SILENT PP | P2450B | SILENT PP PUTKET LB | E | KPL | 4.61 | KPL | 1 | 4.61
P | 2409639 | KULMAYHDE | 40X87.5 SILENT PP | P2450B | SILENT PP PUTKET LB | E | KPL | 6.33 | KPL | 1 | 6.33
P | 2409640 | KULMAYHDE | 50X87.5 SILENT PP | P2450B | SILENT PP PUTKET LB | V | KPL | 6.2 | KPL | 1 | 6.2
P | 2409641 | KULMAYHDE | 75X87.5 SILENT PP | P2450B | SILENT PP PUTKET LB | V | KPL | 12.37 | KPL | 1 | 12.37
P | 2409642 | KULMAYHDE | 90X87.5 SILENT PP | P2450B | SILENT PP PUTKET LB | E | KPL | 17.82 | KPL | 1 | 17.82
P | 2409643 | KULMAYHDE | 110X87.5 SILENT PP | P2450B | SILENT PP PUTKET LB | V | KPL | 14.23 | KPL | 1 | 14.23
P | 2409644 | KULMAYHDE | 125X87.5 SILENT PP | P2450B | SILENT PP PUTKET LB | E | KPL | 53.77 | KPL | 1 | 53.77
P | 2409645 | KULMAYHDE | 160X87.5 SILENT PP | P2450B | SILENT PP PUTKET LB | V | KPL | 66.97 | KPL | 1 | 66.97
P | 2409646 | KULMAYHDE SUPISTAVA | 40-50/87.5 SILENT PP | P2450B | SILENT PP PUTKET LB | E | KPL | 8.24 | KPL | 1 | 8.24
P | 2409647 | HAARAYHDE | 33/32X45 SILENT PP | P2450B | SILENT PP PUTKET LB | E | KPL | 9.64 | KPL | 1 | 9.64
P | 2409648 | HAARAYHDE | 40/32X45 SILENT PP | P2450B | SILENT PP PUTKET LB | E | KPL | 13.07 | KPL | 1 | 13.07
P | 2409649 | HAARAYHDE | 40/40X45 SILENT PP | P2450B | SILENT PP PUTKET LB | E | KPL | 13.22 | KPL | 1 | 13.22
P | 2409650 | HAARAYHDE | 50/32X45 SILENT PP | P2450B | SILENT PP PUTKET LB | V | KPL | 11.92 | KPL | 1 | 11.92
P | 2409651 | HAARAYHDE | 50/40X45 SILENT PP | P2450B | SILENT PP PUTKET LB | E | KPL | 16.43 | KPL | 1 | 16.43
P | 2409652 | HAARAYHDE | 50/50X45 SILENT PP | P2450B | SILENT PP PUTKET LB | E | KPL | 11.15 | KPL | 1 | 11.15
P | 2409653 | HAARAYHDE | 75/40X45 SILENT PP | P2450B | SILENT PP PUTKET LB | E | KPL | 22.9 | KPL | 1 | 22.9
P | 2409654 | HAARAYHDE | 75/50X45 SILENT PP | P2450B | SILENT PP PUTKET LB | V | KPL | 15.7 | KPL | 1 | 15.7
P | 2409655 | HAARAYHDE | 75/75X45 SILENT PP | P2450B | SILENT PP PUTKET LB | V | KPL | 17.24 | KPL | 1 | 17.24
P | 2409656 | HAARAYHDE | 90/50X45 SILENT PP | P2450B | SILENT PP PUTKET LB | E | KPL | 34.47 | KPL | 1 | 34.47
P | 2409657 | HAARAYHDE | 90/75X45 SILENT PP | P2450B | SILENT PP PUTKET LB | E | KPL | 35.5 | KPL | 1 | 35.5
P | 2409658 | HAARAYHDE | 90/90X45 SILENT PP | P2450B | SILENT PP PUTKET LB | E | KPL | 35.11 | KPL | 1 | 35.11
P | 2409659 | HAARAYHDE | 110/40X45 SILENT PP | P2450B | SILENT PP PUTKET LB | E | KPL | 38.63 | KPL | 1 | 38.63
P | 2409660 | HAARAYHDE | 110/50X45 SILENT PP | P2450B | SILENT PP PUTKET LB | V | KPL | 28.22 | KPL | 1 | 28.22
P | 2409662 | HAARAYHDE | 110/90X45 SILENT PP | P2450B | SILENT PP PUTKET LB | E | KPL | 38.1 | KPL | 1 | 38.1
P | 2409664 | HAARAYHDE | 125/90X45 SILENT PP | P2450B | SILENT PP PUTKET LB | E | KPL | 87.93 | KPL | 1 | 87.93
P | 2409665 | HAARAYHDE | 125/110 X45 SILENT PP | P2450B | SILENT PP PUTKET LB | E | KPL | 87.93 | KPL | 1 | 87.93
P | 2409666 | HAARAYHDE | 125/125X45 SILENT PP | P2450B | SILENT PP PUTKET LB | E | KPL | 132.7 | KPL | 1 | 132.7
P | 2409667 | HAARAYHDE | 160/110X45 SILENT PP | P2450B | SILENT PP PUTKET LB | V | KPL | 103.2 | KPL | 1 | 103.2
P | 2409668 | HAARAYHDE | 160/125X45 SILENT PP | P2450B | SILENT PP PUTKET LB | E | KPL | 181.4 | KPL | 1 | 181.4
P | 2409669 | HAARAYHDE | 160/160X45 SILENT PP | P2450B | SILENT PP PUTKET LB | V | KPL | 155.7 | KPL | 1 | 155.7
P | 2409670 | HAARAYHDE | 90/90X87.5 PYÖR. SILENT PP | P2450B | SILENT PP PUTKET LB | E | KPL | 36.85 | KPL | 1 | 36.85
P | 2409671 | HAARAYHDE | 110/90X87.5 PYÖR. SILENT PP | P2450B | SILENT PP PUTKET LB | E | KPL | 37.34 | KPL | 1 | 37.34
P | 2409672 | HAARAYHDE | 110/110X87.5 PYÖR. SILENT PP | P2450B | SILENT PP PUTKET LB | V | KPL | 28.11 | KPL | 1 | 28.11
P | 2409673 | HAARAYHDE | 32/32X87.5 SILENT PP | P2450B | SILENT PP PUTKET LB | E | KPL | 9.64 | KPL | 1 | 9.64
P | 2409674 | HAARAYHDE | 40/40X87.5 SILENT PP | P2450B | SILENT PP PUTKET LB | E | KPL | 13.22 | KPL | 1 | 13.22
P | 2409675 | HAARAYHDE | 50/40X87.5 SILENT PP | P2450B | SILENT PP PUTKET LB | E | KPL | 16.43 | KPL | 1 | 16.43
P | 2409676 | HAARAYHDE | 50/50X87.5 SILENT PP | P2450B | SILENT PP PUTKET LB | E | KPL | 12.37 | KPL | 1 | 12.37
P | 2409677 | HAARAYHDE | 75/40X87.5 SILENT PP | P2450B | SILENT PP PUTKET LB | E | KPL | 22.9 | KPL | 1 | 22.9
P | 2409678 | HAARAYHDE | 75/50X87.5 SILENT PP | P2450B | SILENT PP PUTKET LB | V | KPL | 17.24 | KPL | 1 | 17.24
P | 2409679 | HAARAYHDE | 75/75X87.5 SILENT PP | P2450B | SILENT PP PUTKET LB | E | KPL | 17.24 | KPL | 1 | 17.24
P | 2409680 | HAARAYHDE | 90/50X87.5 SILENT PP | P2450B | SILENT PP PUTKET LB | E | KPL | 35.11 | KPL | 1 | 35.11
P | 2409681 | HAARAYHDE | 90/75X87.5 SILENT PP | P2450B | SILENT PP PUTKET LB | E | KPL | 35.5 | KPL | 1 | 35.5
P | 2409682 | HAARAYHDE | 110/40X87.5 SILENT PP | P2450B | SILENT PP PUTKET LB | E | KPL | 38.1 | KPL | 1 | 38.1
P | 2409683 | HAARAYHDE | 110/50X87.5 SILENT PP | P2450B | SILENT PP PUTKET LB | V | KPL | 28.68 | KPL | 1 | 28.68
P | 2409684 | HAARAYHDE | 110/75X87.5 SILENT PP | P2450B | SILENT PP PUTKET LB | V | KPL | 29.08 | KPL | 1 | 29.08
P | 2409685 | HAARAYHDE | 125/90X87.5 SILENT PP | P2450B | SILENT PP PUTKET LB | E | KPL | 87.93 | KPL | 1 | 87.93
P | 2409686 | HAARAYHDE | 125/110X87.5 SILENT PP | P2450B | SILENT PP PUTKET LB | E | KPL | 87.93 | KPL | 1 | 87.93
P | 2409687 | HAARAYHDE | 125/125x87.5 SILENT PP | P2450B | SILENT PP PUTKET LB | E | KPL | 132.7 | KPL | 1 | 132.7
P | 2409688 | HAARAYHDE | 160/110x87.5 SILENT PP | P2450B | SILENT PP PUTKET LB | V | KPL | 103.2 | KPL | 1 | 103.2
P | 2409689 | HAARAYHDE | 160/125x87.5 SILENT PP | P2450B | SILENT PP PUTKET LB | E | KPL | 181.4 | KPL | 1 | 181.4
P | 2409690 | HAARAYHDE | 160/160x87.5 SILENT PP | P2450B | SILENT PP PUTKET LB | V | KPL | 155.7 | KPL | 1 | 155.7
P | 2409691 | KAKSOISHAARAYHDE | 90/50/50x45 SILENT PP | P2450B | SILENT PP PUTKET LB | E | KPL | 64.91 | KPL | 1 | 64.91
P | 2409692 | KAKSOISHAARAYHDE | 110/50/50x45 SILENT PP | P2450B | SILENT PP PUTKET LB | E | KPL | 64.91 | KPL | 1 | 64.91
P | 2409693 | KAKSOISHAARAYHDE | 125/110/110x87.5 SILENT PP | P2450B | SILENT PP PUTKET LB | E | KPL | 119.2 | KPL | 1 | 119.2
P | 2409694 | RINNAKKAISHAARAYHDE | 90/90 SILENT PP | P2450B | SILENT PP PUTKET LB | E | KPL | 145 | KPL | 1 | 145
P | 2409695 | RINNAKKAISHAARAYHDE | 110/110 SILENT PP | P2450B | SILENT PP PUTKET LB | E | KPL | 145 | KPL | 1 | 145
P | 2409696 | KAKSOISHAARAYHDE | 90/90/90x87.5 SILENT PP | P2450B | SILENT PP PUTKET LB | E | KPL | 157.5 | KPL | 1 | 157.5
P | 2409697 | KAKSOISHAARAYHDE | 110/110/110x87.5 SILENT PP | P2450B | SILENT PP PUTKET LB | V | KPL | 125.8 | KPL | 1 | 125.8
P | 2409698 | KAKSOISHAARAYHDE | 110/110/75x87.5 SILENT PP | P2450B | SILENT PP PUTKET LB | E | KPL | 167.1 | KPL | 1 | 167.1
P | 2409699 | NURKKAHAARAYHDE | 90/90/90x87.5 SILENT PP | P2450B | SILENT PP PUTKET LB | E | KPL | 150.8 | KPL | 1 | 150.8
P | 2409700 | NURKKAHAARAYHDE | 110/110/110x87.5 SILENT PP | P2450B | SILENT PP PUTKET LB | E | KPL | 173.4 | KPL | 1 | 173.4
P | 2409701 | NURKKAHAARAYHDE | 125/110/110x87.5 SILENT PP | P2450B | SILENT PP PUTKET LB | E | KPL | 187.9 | KPL | 1 | 187.9
P | 2409702 | KAKSOISHAARAYHDE VAS | 90/75/90X87.5 SILENT PP | P2450B | SILENT PP PUTKET LB | E | KPL | 223.3 | KPL | 1 | 223.3
P | 2409703 | KAKSOISHAARAYHDE VAS | 110/75/110X87.5 SILENT PP | P2450B | SILENT PP PUTKET LB | E | KPL | 258.6 | KPL | 1 | 258.6
P | 2409704 | KAKSOISHAARAYHDE OIK | 90/75/90X87.5 SILENT PP | P2450B | SILENT PP PUTKET LB | E | KPL | 223.3 | KPL | 1 | 223.3
P | 2409705 | KAKSOISHAARAYHDE OIK | 110/75/110X87.5 SILENT PP | P2450B | SILENT PP PUTKET LB | E | KPL | 258.6 | KPL | 1 | 258.6
P | 2409706 | PUHDISTUSYHDE | 50 SILENT PP | P2450B | SILENT PP PUTKET LB | E | KPL | 29.64 | KPL | 1 | 29.64
P | 2409707 | PUHDISTUSYHDE | 75 SILENT PP | P2450B | SILENT PP PUTKET LB | V | KPL | 27.74 | KPL | 1 | 27.74
P | 2409708 | PUHDISTUSYHDE | 90 SILENT PP | P2450B | SILENT PP PUTKET LB | E | KPL | 50.12 | KPL | 1 | 50.12
P | 2409710 | PUHDISTUSYHDE | 125 SILENT PP | P2450B | SILENT PP PUTKET LB | E | KPL | 108.4 | KPL | 1 | 108.4
P | 2409711 | PUHDISTUSYHDE | 160 SILENT PP | P2450B | SILENT PP PUTKET LB | V | KPL | 125.2 | KPL | 1 | 125.2
P | 2409712 | KAKSOISMUHVI | 32 SILENT PP | P2450B | SILENT PP PUTKET LB | E | KPL | 6.6 | KPL | 1 | 6.6
P | 2409713 | KAKSOISMUHVI | 40 SILENT PP | P2450B | SILENT PP PUTKET LB | E | KPL | 8.83 | KPL | 1 | 8.83
P | 2409714 | KAKSOISMUHVI | 50 SILENT PP | P2450B | SILENT PP PUTKET LB | V | KPL | 6.94 | KPL | 1 | 6.94
P | 2409715 | KAKSOISMUHVI | 75 SILENT PP | P2450B | SILENT PP PUTKET LB | V | KPL | 9.42 | KPL | 1 | 9.42
P | 2409716 | KAKSOISMUHVI | 90 SILENT PP | P2450B | SILENT PP PUTKET LB | E | KPL | 19.89 | KPL | 1 | 19.89
P | 2409718 | KAKSOISMUHVI | 125 SILENT PP | P2450B | SILENT PP PUTKET LB | E | KPL | 40.39 | KPL | 1 | 40.39
P | 2409719 | KAKSOISMUHVI | 160 SILENT PP | P2450B | SILENT PP PUTKET LB | V | KPL | 45.5 | KPL | 1 | 45.5
P | 2409720 | PISTOYHDE | 32 SILENT PP | P2450B | SILENT PP PUTKET LB | E | KPL | 6.6 | KPL | 1 | 6.6
P | 2409721 | PISTOYHDE | 40 SILENT PP | P2450B | SILENT PP PUTKET LB | E | KPL | 8.83 | KPL | 1 | 8.83
P | 2409722 | PISTOYHDE | 50 SILENT PP | P2450B | SILENT PP PUTKET LB | E | KPL | 6.94 | KPL | 1 | 6.94
P | 2409723 | PISTOYHDE | 75 SILENT PP | P2450B | SILENT PP PUTKET LB | V | KPL | 9.42 | KPL | 1 | 9.42
P | 2409724 | PISTOYHDE | 90 SILENT PP | P2450B | SILENT PP PUTKET LB | E | KPL | 19.89 | KPL | 1 | 19.89
P | 2409725 | PISTOYHDE | 110 SILENT PP | P2450B | SILENT PP PUTKET LB | V | KPL | 16.22 | KPL | 1 | 16.22
P | 2409726 | PISTOYHDE | 125 SILENT PP | P2450B | SILENT PP PUTKET LB | E | KPL | 40.39 | KPL | 1 | 40.39
P | 2409727 | PISTOYHDE | 160 SILENT PP | P2450B | SILENT PP PUTKET LB | V | KPL | 45.5 | KPL | 1 | 45.5
P | 2409728 | PAISUNTAYHDE | 40 SILENT PP | P2450B | SILENT PP PUTKET LB | E | KPL | 9.73 | KPL | 1 | 9.73
P | 2409729 | PAISUNTAYHDE | 50 SILENT PP | P2450B | SILENT PP PUTKET LB | E | KPL | 12.87 | KPL | 1 | 12.87
P | 2409730 | PAISUNTAYHDE | 75 SILENT PP | P2450B | SILENT PP PUTKET LB | E | KPL | 18.38 | KPL | 1 | 18.38
P | 2409731 | PAISUNTAYHDE | 90 SILENT PP | P2450B | SILENT PP PUTKET LB | E | KPL | 27.26 | KPL | 1 | 27.26
P | 2409732 | PAISUNTAYHDE | 110 SILENT PP | P2450B | SILENT PP PUTKET LB | E | KPL | 29.64 | KPL | 1 | 29.64
P | 2409733 | PAISUNTAYHDE | 125 SILENT PP | P2450B | SILENT PP PUTKET LB | E | KPL | 39.74 | KPL | 1 | 39.74
P | 2409734 | PAISUNTAYHDE | 160 SILENT PP | P2450B | SILENT PP PUTKET LB | E | KPL | 74.04 | KPL | 1 | 74.04
P | 2409735 | TULPPA | 40 SILENT PP | P2450B | SILENT PP PUTKET LB | E | KPL | 6.99 | KPL | 1 | 6.99
P | 2409736 | TULPPA | 50 SILENT PP | P2450B | SILENT PP PUTKET LB | V | KPL | 6.94 | KPL | 1 | 6.94
P | 2409737 | TULPPA | 75 SILENT PP | P2450B | SILENT PP PUTKET LB | V | KPL | 9.15 | KPL | 1 | 9.15
P | 2409738 | TULPPA | 90 SILENT PP | P2450B | SILENT PP PUTKET LB | E | KPL | 25.71 | KPL | 1 | 25.71
P | 2409739 | TULPPA | 110 SILENT PP | P2450B | SILENT PP PUTKET LB | V | KPL | 20.52 | KPL | 1 | 20.52
P | 2409740 | TULPPA | 125 SILENT PP | P2450B | SILENT PP PUTKET LB | E | KPL | 36.52 | KPL | 1 | 36.52
P | 2409741 | TULPPA | 160 SILENT PP | P2450B | SILENT PP PUTKET LB | V | KPL | 34.12 | KPL | 1 | 34.12
P | 2409742 | KYTKENTÄYHDE | 32-46 SILENT PP | P2450B | SILENT PP PUTKET LB | E | KPL | 15.96 | KPL | 1 | 15.96
P | 2409743 | KYTKENTÄYHDE | 40-46 SILENT PP | P2450B | SILENT PP PUTKET LB | E | KPL | 10.53 | KPL | 1 | 10.53
P | 2409744 | KYTKENTÄYHDE | 50-58 SILENT PP | P2450B | SILENT PP PUTKET LB | E | KPL | 10.53 | KPL | 1 | 10.53
P | 2409745 | KYTKENTÄKULMA | 32-46X90 SILENT PP | P2450B | SILENT PP PUTKET LB | E | KPL | 15.96 | KPL | 1 | 15.96
P | 2409746 | KYTKENTÄKULMA | 40-46X90 SILENT PP | P2450B | SILENT PP PUTKET LB | E | KPL | 10.53 | KPL | 1 | 10.53
P | 2409747 | KYTKENTÄKULMA | 50-46X90 SILENT PP | P2450B | SILENT PP PUTKET LB | E | KPL | 10.53 | KPL | 1 | 10.53
P | 2409748 | KYTKENTÄKULMA | 50-58X90 SILENT PP | P2450B | SILENT PP PUTKET LB | E | KPL | 10.53 | KPL | 1 | 10.53
P | 2409749 | KYTKENTÄKULMA PITKÄ | 40-46X90 SILENT PP | P2450B | SILENT PP PUTKET LB | E | KPL | 11.43 | KPL | 1 | 11.43
P | 2409750 | KYTKENTÄKULMA PITKÄ | 50-46X90 SILENT PP | P2450B | SILENT PP PUTKET LB | E | KPL | 11.43 | KPL | 1 | 11.43
P | 2409751 | KYTKENTÄKULMA PITKÄ | 50-58X90 SILENT PP | P2450B | SILENT PP PUTKET LB | E | KPL | 11.43 | KPL | 1 | 11.43
P | 2409752 | KAKSOISKYTKENTÄYHDE | 46/50/46X90 SILENT PP | P2450B | SILENT PP PUTKET LB | E | KPL | 16.68 | KPL | 1 | 16.68
P | 2409753 | WC-KYTKENTÄYHDE | 110 SUORA SILENT PP | P2450B | SILENT PP PUTKET LB | V | KPL | 51.2 | KPL | 1 | 51.2
P | 2409754 | WC-KYTKENTÄKULMA | 90X87.5 SILENT PP | P2450B | SILENT PP PUTKET LB | E | KPL | 66.75 | KPL | 1 | 66.75
P | 2409755 | WC-KYTKENTÄKULMA | 110X87.5 SILENT PP | P2450B | SILENT PP PUTKET LB | V | KPL | 54.59 | KPL | 1 | 54.59
P | 2409756 | MUUNTOLIIT. VALUR/SILENT PP | 40-56/58 SILENT PP | P2450B | SILENT PP PUTKET LB | E | KPL | 12.42 | KPL | 1 | 12.42
P | 2409757 | MUUNTOLIIT. VALUR/SILENT PP | 56-75/78 SILENT PP | P2450B | SILENT PP PUTKET LB | E | KPL | 16.23 | KPL | 1 | 16.23
P | 2409758 | MUUNTOLIIT. VALUR/SILENT PP | 75-90/83 SILENT PP | P2450B | SILENT PP PUTKET LB | E | KPL | 18.68 | KPL | 1 | 18.68
P | 2409759 | MUUNTOLIIT. VALUR/SILENT PP | 110/110 SILENT PP | P2450B | SILENT PP PUTKET LB | E | KPL | 33.1 | KPL | 1 | 33.1
P | 2409760 | MUUNTOLIIT. VALUR/SILENT PP | 125/130 SILENT PP | P2450B | SILENT PP PUTKET LB | E | KPL | 49.59 | KPL | 1 | 49.59
P | 2409774 | MUHVIPUTKI | 75X500 SILENT PRO | P24510 | SILENT PRO P0 | V | KPL | 21.61 | KPL | 1 | 21.61
P | 2409780 | MUHVIPUTKI | 75X1000 SILENT PRO | P24510 | SILENT PRO P0 | V | KPL | 35.86 | KPL | 1 | 35.86
P | 2409846 | KULMAYHDE | 75X87.5 SILENT PRO | P24510 | SILENT PRO P0 | V | KPL | 20.44 | KPL | 1 | 20.44
P | 2409848 | KULMAYHDE | 110X87.5 SILENT PRO | P24510 | SILENT PRO P0 | V | KPL | 30.98 | KPL | 1 | 30.98
P | 2409935 | KAKSOISMUHVI | 110 SILENT PRO | P24510 | SILENT PRO P0 | V | KPL | 26.57 | KPL | 1 | 26.57
P | 2409952 | PUTKIKANNAKE | 110 M8/M10 ERIST SILENT PRO | P24510 | SILENT PRO P0 | V | KPL | 10.47 | KPL | 1 | 10.47
P | 2409798 | MUHVIPUTKI | 75X3000 SILENT PRO | P24511 | SILENT PRO P1 | V | KPL | 95.72 | M | 3 | 31.9067
P | 2409800 | MUHVIPUTKI | 110X3000 SILENT PRO | P24511 | SILENT PRO P1 | V | KPL | 142.7 | M | 3 | 47.5667
P | 2409836 | KULMAYHDE | 75X45 SILENT PRO | P24511 | SILENT PRO P1 | V | KPL | 20.44 | KPL | 1 | 20.44
P | 2409838 | KULMAYHDE | 110X45 SILENT PRO | P24511 | SILENT PRO P1 | V | KPL | 30.98 | KPL | 1 | 30.98
P | 2409858 | HAARAYHDE | 110/75X45 SILENT PRO | P24511 | SILENT PRO P1 | V | KPL | 56.41 | KPL | 1 | 56.41
P | 2409860 | HAARAYHDE | 110/110X45 SILENT PRO | P24511 | SILENT PRO P1 | V | KPL | 56.41 | KPL | 1 | 56.41
P | 2409883 | HAARAYHDE | 110/110X87.5 SILENT PRO | P24511 | SILENT PRO P1 | V | KPL | 56.41 | KPL | 1 | 56.41
P | 2409832 | KULMAYHDE | 110X30 SILENT PRO | P2451A | SILENT PRO LA | V | KPL | 31.43 | KPL | 1 | 31.43
P | 2409933 | KAKSOISMUHVI | 75 SILENT PRO | P2451A | SILENT PRO LA | V | KPL | 18.58 | KPL | 1 | 18.58
P | 2409950 | PUTKIKANNAKE | 75 M8/M10 ERIST SILENT PRO | P2451A | SILENT PRO LA | V | KPL | 8.27 | KPL | 1 | 8.27
P | 2409767 | MUHVIPUTKI | 50X250 SILENT PRO | P2451B | SILENT PRO LB | V | KPL | 10.67 | KPL | 1 | 10.67
P | 2409768 | MUHVIPUTKI | 75X250 SILENT PRO | P2451B | SILENT PRO LB | V | KPL | 14.52 | KPL | 1 | 14.52
P | 2409770 | MUHVIPUTKI | 110X250 SILENT PRO | P2451B | SILENT PRO LB | V | KPL | 19.58 | KPL | 1 | 19.58
P | 2409773 | MUHVIPUTKI | 50X500 SILENT PRO | P2451B | SILENT PRO LB | V | KPL | 15.75 | KPL | 1 | 15.75
P | 2409776 | MUHVIPUTKI | 110X500 SILENT PRO | P2451B | SILENT PRO LB | V | KPL | 30.93 | KPL | 1 | 30.93
P | 2409778 | MUHVIPUTKI | 160X500 SILENT PRO | P2451B | SILENT PRO LB | E | KPL | 59.24 | KPL | 1 | 59.24
P | 2409779 | MUHVIPUTKI | 50X1000 SILENT PRO | P2451B | SILENT PRO LB | V | KPL | 25.87 | KPL | 1 | 25.87
P | 2409782 | MUHVIPUTKI | 110X1000 SILENT PRO | P2451B | SILENT PRO LB | V | KPL | 53.57 | KPL | 1 | 53.57
P | 2409784 | MUHVIPUTKI | 160X1000 SILENT PRO | P2451B | SILENT PRO LB | V | KPL | 102.8 | KPL | 1 | 102.8
P | 2409786 | MUHVIPUTKI | 75X1500 SILENT PRO | P2451B | SILENT PRO LB | V | KPL | 51.66 | KPL | 1 | 51.66
P | 2409788 | MUHVIPUTKI | 110X1500 SILENT PRO | P2451B | SILENT PRO LB | E | KPL | 76.3 | KPL | 1 | 76.3
P | 2409791 | MUHVIPUTKI | 50X2000 SILENT PRO | P2451B | SILENT PRO LB | V | KPL | 46.71 | KPL | 1 | 46.71
P | 2409792 | MUHVIPUTKI | 75X2000 SILENT PRO | P2451B | SILENT PRO LB | V | KPL | 66.19 | M | 2 | 33.095
P | 2409794 | MUHVIPUTKI | 110X2000 SILENT PRO | P2451B | SILENT PRO LB | V | KPL | 98.97 | M | 2 | 49.485
P | 2409796 | MUHVIPUTKI | 160X2000 SILENT PRO | P2451B | SILENT PRO LB | V | KPL | 191.1 | KPL | 1 | 191.1
P | 2409797 | MUHVIPUTKI | 50X3000 SILENT PRO | P2451B | SILENT PRO LB | V | KPL | 67.46 | KPL | 1 | 67.46
P | 2409802 | MUHVIPUTKI | 160X3000 SILENT PRO | P2451B | SILENT PRO LB | E | KPL | 281.3 | KPL | 1 | 281.3
P | 2409823 | KULMAYHDE | 50X15 SILENT PRO | P2451B | SILENT PRO LB | V | KPL | 19.23 | KPL | 1 | 19.23
P | 2409824 | KULMAYHDE | 75X15 SILENT PRO | P2451B | SILENT PRO LB | V | KPL | 20.87 | KPL | 1 | 20.87
P | 2409826 | KULMAYHDE | 110X15 SILENT PRO | P2451B | SILENT PRO LB | V | KPL | 31.63 | KPL | 1 | 31.63
P | 2409828 | KULMAYHDE | 160X15 SILENT PRO | P2451B | SILENT PRO LB | V | KPL | 94.87 | KPL | 1 | 94.87
P | 2409829 | KULMAYHDE | 50X30 SILENT PRO | P2451B | SILENT PRO LB | V | KPL | 19.23 | KPL | 1 | 19.23
P | 2409830 | KULMAYHDE | 75X30 SILENT PRO | P2451B | SILENT PRO LB | V | KPL | 20.87 | KPL | 1 | 20.87
P | 2409834 | KULMAYHDE | 160X30 SILENT PRO | P2451B | SILENT PRO LB | V | KPL | 94.87 | KPL | 1 | 94.87
P | 2409835 | KULMAYHDE | 50X45 SILENT PRO | P2451B | SILENT PRO LB | V | KPL | 19.23 | KPL | 1 | 19.23
P | 2409840 | KULMAYHDE | 160X45 SILENT PRO | P2451B | SILENT PRO LB | V | KPL | 94.87 | KPL | 1 | 94.87
P | 2409845 | KULMAYHDE | 50X87.5 SILENT PRO | P2451B | SILENT PRO LB | V | KPL | 19.23 | KPL | 1 | 19.23
P | 2409850 | KULMAYHDE | 160X87.5 SILENT PRO | P2451B | SILENT PRO LB | E | KPL | 94.87 | KPL | 1 | 94.87
P | 2409851 | HAARAYHDE | 50/50X45 SILENT PRO | P2451B | SILENT PRO LB | V | KPL | 30.49 | KPL | 1 | 30.49
P | 2409852 | HAARAYHDE | 75/50X45 SILENT PRO | P2451B | SILENT PRO LB | V | KPL | 40.09 | KPL | 1 | 40.09
P | 2409853 | HAARAYHDE | 75/75X45 SILENT PRO | P2451B | SILENT PRO LB | V | KPL | 40.09 | KPL | 1 | 40.09
P | 2409857 | HAARAYHDE | 110/50X45 SILENT PRO | P2451B | SILENT PRO LB | V | KPL | 57.59 | KPL | 1 | 57.59
P | 2409866 | HAARAYHDE | 160/110X45 SILENT PRO | P2451B | SILENT PRO LB | V | KPL | 216.9 | KPL | 1 | 216.9
P | 2409868 | HAARAYHDE | 160/160X45 SILENT PRO | P2451B | SILENT PRO LB | V | KPL | 216.9 | KPL | 1 | 216.9
P | 2409869 | HAARAYHDE | 50/50X87.5 SILENT PRO | P2451B | SILENT PRO LB | V | KPL | 30.49 | KPL | 1 | 30.49
P | 2409870 | HAARAYHDE | 75/50X87.5 SILENT PRO | P2451B | SILENT PRO LB | V | KPL | 40.09 | KPL | 1 | 40.09
P | 2409871 | HAARAYHDE | 75/75X87.5 SILENT PRO | P2451B | SILENT PRO LB | V | KPL | 40.09 | KPL | 1 | 40.09
P | 2409874 | HAARAYHDE | 110/50X87.5 SILENT PRO | P2451B | SILENT PRO LB | E | KPL | 57.59 | KPL | 1 | 57.59
P | 2409875 | HAARAYHDE | 110/75X87.5 SILENT PRO | P2451B | SILENT PRO LB | V | KPL | 57.59 | KPL | 1 | 57.59
P | 2409878 | HAARAYHDE | 160/110X87.5 SILENT PRO | P2451B | SILENT PRO LB | E | KPL | 216.9 | KPL | 1 | 216.9
P | 2409880 | HAARAYHDE | 160/160X87.5 SILENT PRO | P2451B | SILENT PRO LB | E | KPL | 216.9 | KPL | 1 | 216.9
P | 2409887 | KAKSOISHAARAYHDE | 110/110/110X87.5 SILENT PRO | P2451B | SILENT PRO LB | V | KPL | 159.3 | KPL | 1 | 159.3
P | 2409900 | NURKKAHAARAYHDE | 110/110/110X87.5 SILENT PRO | P2451B | SILENT PRO LB | V | KPL | 159.3 | KPL | 1 | 159.3
P | 2409913 | SUPISTUSYHDE | 75-50 SILENT PRO | P2451B | SILENT PRO LB | V | KPL | 20.31 | KPL | 1 | 20.31
P | 2409916 | SUPISTUSYHDE | 110-50 SILENT PRO | P2451B | SILENT PRO LB | V | KPL | 29.37 | KPL | 1 | 29.37
P | 2409917 | SUPISTUSYHDE | 110-75 SILENT PRO | P2451B | SILENT PRO LB | V | KPL | 29.37 | KPL | 1 | 29.37
P | 2409921 | SUPISTUSYHDE | 160-110 SILENT PRO | P2451B | SILENT PRO LB | V | KPL | 90.33 | KPL | 1 | 90.33
P | 2409924 | PUHDISTUSPUTKI | 75 PYÖREÄ LUUKKU SILENT PRO | P2451B | SILENT PRO LB | V | KPL | 56.47 | KPL | 1 | 56.47
P | 2409926 | PUHDISTUSYHDE | 110 PYÖREÄ LUUKKU SILENT PRO | P2451B | SILENT PRO LB | V | KPL | 79.09 | KPL | 1 | 79.09
P | 2409928 | PUHDISTUSPUTKI | 160 PYÖREÄ LUUKKU SILENT PRO | P2451B | SILENT PRO LB | V | KPL | 225.9 | KPL | 1 | 225.9
P | 2409932 | KAKSOISMUHVI | 50 SILENT PRO | P2451B | SILENT PRO LB | V | KPL | 16.94 | KPL | 1 | 16.94
P | 2409937 | KAKSOISMUHVI | 160 SILENT PRO | P2451B | SILENT PRO LB | V | KPL | 79.59 | KPL | 1 | 79.59
P | 2409938 | PISTOYHDE | 50 SILENT PRO | P2451B | SILENT PRO LB | V | KPL | 16.94 | KPL | 1 | 16.94
P | 2409939 | PISTOYHDE | 75 SILENT PRO | P2451B | SILENT PRO LB | V | KPL | 18.69 | KPL | 1 | 18.69
P | 2409941 | PISTOYHDE | 110 SILENT PRO | P2451B | SILENT PRO LB | V | KPL | 27.12 | KPL | 1 | 27.12
P | 2409943 | PISTOYHDE | 160 SILENT PRO | P2451B | SILENT PRO LB | E | KPL | 79.59 | KPL | 1 | 79.59
P | 2409945 | PAISUNTAYHDE | 75 SILENT PRO | P2451B | SILENT PRO LB | V | KPL | 23.7 | KPL | 1 | 23.7
P | 2409947 | PAISUNTAYHDE | 110 SILENT PRO | P2451B | SILENT PRO LB | V | KPL | 35.57 | KPL | 1 | 35.57
P | 2409949 | PUTKIKANNAKE | 50 M8/M10 ERIST SILENT PRO | P2451B | SILENT PRO LB | V | KPL | 7.76 | KPL | 1 | 7.76
P | 2409954 | PUTKIKANNAKE | 160 M8/M10 ERIST SILENT PRO | P2451B | SILENT PRO LB | V | KPL | 16 | KPL | 1 | 16
P | 2409955 | MUHVILUKKO | 32 MM GEBERIT | P2451B | SILENT PRO LB | E | KPL | 9.5 | KPL | 1 | 9.5
P | 2409956 | MUHVILUKKO | 40 MM GEBERIT | P2451B | SILENT PRO LB | E | KPL | 11.39 | KPL | 1 | 11.39
P | 2409957 | MUHVILUKKO | 50 MM GEBERIT | P2451B | SILENT PRO LB | E | KPL | 13.28 | KPL | 1 | 13.28
P | 2409958 | MUHVILUKKO | 75 MM GEBERIT | P2451B | SILENT PRO LB | V | KPL | 15.81 | KPL | 1 | 15.81
P | 2409959 | MUHVILUKKO | 90 MM GEBERIT | P2451B | SILENT PRO LB | E | KPL | 17.7 | KPL | 1 | 17.7
P | 2409960 | MUHVILUKKO | 110 MM GEBERIT | P2451B | SILENT PRO LB | V | KPL | 28.44 | KPL | 1 | 28.44
P | 2409961 | MUHVILUKKO | 125 MM GEBERIT | P2451B | SILENT PRO LB | E | KPL | 37.22 | KPL | 1 | 37.22
P | 2409962 | MUHVILUKKO | 160 MM GEBERIT | P2451B | SILENT PRO LB | V | KPL | 49.85 | KPL | 1 | 49.85
P | 2408000 | MUHVIPUTKI DECIBEL | 50X3000 UPONOR 1000193 | P24600 | KIINTEISTÖVIEMÄRI db UPONOR P0 | V | KPL | 56.56 | M | 3 | 18.8533
P | 2408004 | MUHVIPUTKI DECIBEL | 75X1000 UPONOR 1000197 | P24600 | KIINTEISTÖVIEMÄRI db UPONOR P0 | V | KPL | 38.3 | KPL | 1 | 38.3
P | 2408005F | MUHVIPUTKI DECIBEL | 110X1000 UPONOR 1000198 | P24600 | KIINTEISTÖVIEMÄRI db UPONOR P0 | V | KPL | 55.12 | KPL | 1 | 55.12
P | 2408013F | KULMAYHDE DECIBEL | 75X88.5° UPONOR 1000206 | P24600 | KIINTEISTÖVIEMÄRI db UPONOR P0 | V | KPL | 13.52 | KPL | 1 | 13.52
P | 2408017F | KULMAYHDE DECIBEL | 110X88.5° UPONOR 1000210 | P24600 | KIINTEISTÖVIEMÄRI db UPONOR P0 | V | KPL | 24.08 | KPL | 1 | 24.08
P | 2408018F | KULMAYHDE PYÖRIST DECIBEL | 110X88.5° PYÖR UPONOR 1000211 | P24600 | KIINTEISTÖVIEMÄRI db UPONOR P0 | V | KPL | 33.93 | KPL | 1 | 33.93
P | 2408021F | HAARAYHDE DECIBEL | 75/75-45° UPONOR 1000214 | P24600 | KIINTEISTÖVIEMÄRI db UPONOR P0 | V | KPL | 22.49 | KPL | 1 | 22.49
P | 2408034F | KAKSOISMUHVI DECIBEL | 75 UPONOR 1000227 | P24600 | KIINTEISTÖVIEMÄRI db UPONOR P0 | V | KPL | 13.83 | KPL | 1 | 13.83
P | 2408039F | SUPISTUSYHDE DECIBEL | 75/50 UPONOR 1000232 | P24600 | KIINTEISTÖVIEMÄRI db UPONOR P0 | V | KPL | 11.93 | KPL | 1 | 11.93
P | 2408041 | SUPISTUSYHDE DECIBEL | 110/75 UPONOR 1000234 | P24600 | KIINTEISTÖVIEMÄRI db UPONOR P0 | V | KPL | 15.48 | KPL | 1 | 15.48
P | 2408045F | MUHVIPUTKI DECIBEL | 160X3000 UPONOR 1087214 | P24600 | KIINTEISTÖVIEMÄRI db UPONOR P0 | V | KPL | 170.5 | M | 3 | 56.8333
P | 2408051 | HAARAYHDE DECIBEL | 160/110-45° UPONOR 1087220 | P24600 | KIINTEISTÖVIEMÄRI db UPONOR P0 | V | KPL | 78.17 | KPL | 1 | 78.17
P | 2408060 | MUHVIPUTKI DECIBEL | 75X500 UPONOR 1088229 | P24600 | KIINTEISTÖVIEMÄRI db UPONOR P0 | V | KPL | 22.71 | KPL | 1 | 22.71
P | 2408061 | MUHVIPUTKI DECIBEL | 110X500 UPONOR 1088230 | P24600 | KIINTEISTÖVIEMÄRI db UPONOR P0 | V | KPL | 32.1 | KPL | 1 | 32.1
P | 2408063F | MUHVIKULMA PYÖRISTETTY DECIBEL | 75X88.5° PYÖR UPONOR 1089593 | P24600 | KIINTEISTÖVIEMÄRI db UPONOR P0 | V | KPL | 21.33 | KPL | 1 | 21.33
P | 2408064 | MUHVIKULMA PYÖRISTETTY DECIBEL | 110X88.5° PYÖR UPONOR 1089594 | P24600 | KIINTEISTÖVIEMÄRI db UPONOR P0 | V | KPL | 36.55 | KPL | 1 | 36.55
P | 2408067 | MUHVIHAARA DECIBEL | 75/75-45° UPONOR 1089597 | P24600 | KIINTEISTÖVIEMÄRI db UPONOR P0 | V | KPL | 27.45 | KPL | 1 | 27.45
P | 2408071 | MUHVIHAARA PYÖRISTETTY DECIBEL | 110/110-88.5° UPONOR 1089601 | P24600 | KIINTEISTÖVIEMÄRI db UPONOR P0 | V | KPL | 56.27 | KPL | 1 | 56.27
P | 2408076F | MUHVIPUTKI DECIBEL | 110X2000 UPONOR 1092381 | P24600 | KIINTEISTÖVIEMÄRI db UPONOR P0 | V | KPL | 95.82 | M | 2 | 47.91
P | 2408096 | MUHVIPUHDISTUSYHDE DECIBEL | 110 UPONOR 1118177 | P24600 | KIINTEISTÖVIEMÄRI db UPONOR P0 | V | KPL | 60.31 | KPL | 1 | 60.31
P | 2408097 | PUHDISTUSYHDE DECIBEL | 110 UPONOR 1118178 | P24600 | KIINTEISTÖVIEMÄRI db UPONOR P0 | V | KPL | 56.33 | KPL | 1 | 56.33
P | 2408098 | KULMAYHDE DECIBEL | 110X15 UPONOR 1122297 | P24600 | KIINTEISTÖVIEMÄRI db UPONOR P0 | V | KPL | 18.96 | KPL | 1 | 18.96
P | 2408099 | KULMAYHDE DECIBEL | 110X30 UPONOR 1122298 | P24600 | KIINTEISTÖVIEMÄRI db UPONOR P0 | V | KPL | 19.07 | KPL | 1 | 19.07
P | 2408100 | KAKSOISMUHVI DECIBEL | 110 UPONOR 1122299 | P24600 | KIINTEISTÖVIEMÄRI db UPONOR P0 | V | KPL | 23.37 | KPL | 1 | 23.37
P | 2408101 | PISTOYHDE DECIBEL | 110 UPONOR 1122302 | P24600 | KIINTEISTÖVIEMÄRI db UPONOR P0 | V | KPL | 24.3 | KPL | 1 | 24.3
P | 2408102 | MUHVIKULMA DECIBEL | 110X30 UPONOR 1122303 | P24600 | KIINTEISTÖVIEMÄRI db UPONOR P0 | V | KPL | 21.82 | KPL | 1 | 21.82
P | 2408103 | MUHVIKULMA DECIBEL | 110X15 UPONOR 1122304 | P24600 | KIINTEISTÖVIEMÄRI db UPONOR P0 | V | KPL | 21.69 | KPL | 1 | 21.69
P | 2408001F | MUHVIPUTKI DECIBEL | 75X3000 UPONOR 1000194 | P24601 | KIINTEISTÖVIEMÄRI db UPONOR P1 | V | KPL | 69.27 | M | 3 | 23.09
P | 2408002F | MUHVIPUTKI DECIBEL | 110X3000 UPONOR 1000195 | P24601 | KIINTEISTÖVIEMÄRI db UPONOR P1 | V | KPL | 114.5 | M | 3 | 38.1667
P | 2408012F | KULMAYHDE DECIBEL | 75X45° UPONOR 1000205 | P24601 | KIINTEISTÖVIEMÄRI db UPONOR P1 | V | KPL | 11.17 | KPL | 1 | 11.17
P | 2408016F | KULMAYHDE DECIBEL | 110X45° UPONOR 1000209 | P24601 | KIINTEISTÖVIEMÄRI db UPONOR P1 | V | KPL | 18.54 | KPL | 1 | 18.54
P | 2408023F | HAARAYHDE DECIBEL | 110/75-45° UPONOR 1000216 | P24601 | KIINTEISTÖVIEMÄRI db UPONOR P1 | V | KPL | 27.72 | KPL | 1 | 27.72
P | 2408024F | HAARAYHDE DECIBEL | 110/110-45° UPONOR 1000217 | P24601 | KIINTEISTÖVIEMÄRI db UPONOR P1 | V | KPL | 39.78 | KPL | 1 | 39.78
P | 2408065 | MUHVIKULMA DECIBEL | 75X45° UPONOR 1089595 | P24601 | KIINTEISTÖVIEMÄRI db UPONOR P1 | V | KPL | 13.51 | KPL | 1 | 13.51
P | 2408066 | MUHVIKULMA DECIBEL | 110X45° UPONOR 1089596 | P24601 | KIINTEISTÖVIEMÄRI db UPONOR P1 | V | KPL | 21.27 | KPL | 1 | 21.27
P | 2408068 | MUHVIHAARA DECIBEL | 110/75-45° UPONOR 1089598 | P24601 | KIINTEISTÖVIEMÄRI db UPONOR P1 | V | KPL | 31.35 | KPL | 1 | 31.35
P | 2408069 | MUHVIHAARA DECIBEL | 110/110-45° UPONOR 1089599 | P24601 | KIINTEISTÖVIEMÄRI db UPONOR P1 | V | KPL | 44.83 | KPL | 1 | 44.83
P | 2408008F | KULMAYHDE DECIBEL | 50X45° UPONOR 1000201 | P2460A | KIINTEISTÖVIEMÄRI db UPONOR LA | V | KPL | 10.03 | KPL | 1 | 10.03
P | 2408059 | MUHVIPUTKI DECIBEL | 50X500 UPONOR 1088228 | P2460A | KIINTEISTÖVIEMÄRI db UPONOR LA | V | KPL | 20.25 | KPL | 1 | 20.25
P | 2408075F | MUHVIPUTKI DECIBEL | 50X2000 UPONOR 1092380 | P2460A | KIINTEISTÖVIEMÄRI db UPONOR LA | V | KPL | 44.4 | M | 2 | 22.2
P | 2408003F | MUHVIPUTKI DECIBEL | 50X1000 UPONOR 1000196 | P2460B | KIINTEISTÖVIEMÄRI db UPONOR LB | V | KPL | 30.83 | KPL | 1 | 30.83
P | 2408006F | KULMAYHDE DECIBEL | 50X15° UPONOR 1000199 | P2460B | KIINTEISTÖVIEMÄRI db UPONOR LB | V | KPL | 10.27 | KPL | 1 | 10.27
P | 2408007F | KULMAYHDE DECIBEL | 50X30° UPONOR 1000200 | P2460B | KIINTEISTÖVIEMÄRI db UPONOR LB | V | KPL | 9.79 | KPL | 1 | 9.79
P | 2408009F | KULMAYHDE DECIBEL | 50X88.5° UPONOR 1000202 | P2460B | KIINTEISTÖVIEMÄRI db UPONOR LB | V | KPL | 11.17 | KPL | 1 | 11.17
P | 2408010 | KULMAYHDE DECIBEL | 75X15° UPONOR 1000203 | P2460B | KIINTEISTÖVIEMÄRI db UPONOR LB | V | KPL | 12.64 | KPL | 1 | 12.64
P | 2408011F | KULMAYHDE DECIBEL | 75X30° UPONOR 1000204 | P2460B | KIINTEISTÖVIEMÄRI db UPONOR LB | V | KPL | 12.48 | KPL | 1 | 12.48
P | 2408019F | HAARAYHDE DECIBEL | 50/50-45° UPONOR 1000212 | P2460B | KIINTEISTÖVIEMÄRI db UPONOR LB | V | KPL | 19.43 | KPL | 1 | 19.43
P | 2408020F | HAARAYHDE DECIBEL | 75/50-45° UPONOR 1000213 | P2460B | KIINTEISTÖVIEMÄRI db UPONOR LB | V | KPL | 22.38 | KPL | 1 | 22.38
P | 2408022F | HAARAYHDE DECIBEL | 110/50-45° UPONOR 1000215 | P2460B | KIINTEISTÖVIEMÄRI db UPONOR LB | V | KPL | 41.45 | KPL | 1 | 41.45
P | 2408025F | HAARAYHDE DECIBEL | 50/50-88.5° UPONOR 1000218 | P2460B | KIINTEISTÖVIEMÄRI db UPONOR LB | V | KPL | 19.06 | KPL | 1 | 19.06
P | 2408026F | HAARAYHDE DECIBEL | 75/50-88.5° UPONOR 1000219 | P2460B | KIINTEISTÖVIEMÄRI db UPONOR LB | V | KPL | 24.49 | KPL | 1 | 24.49
P | 2408027F | HAARAYHDE DECIBEL | 75/75-88.5° UPONOR 1000220 | P2460B | KIINTEISTÖVIEMÄRI db UPONOR LB | V | KPL | 36.04 | KPL | 1 | 36.04
P | 2408028F | HAARAYHDE DECIBEL | 110/50-88.5° UPONOR 1000221 | P2460B | KIINTEISTÖVIEMÄRI db UPONOR LB | V | KPL | 41.36 | KPL | 1 | 41.36
P | 2408029F | HAARAYHDE DECIBEL | 110/75-88.5° UPONOR 1000222 | P2460B | KIINTEISTÖVIEMÄRI db UPONOR LB | V | KPL | 31.62 | KPL | 1 | 31.62
P | 2408030F | HAARAYHDE DECIBEL | 110/110-88.5° UPONOR 1000223 | P2460B | KIINTEISTÖVIEMÄRI db UPONOR LB | V | KPL | 42.25 | KPL | 1 | 42.25
P | 2408031F | HAARAYHDE PYÖRIST DECIBEL | 110/110-88.5° UPONOR 1000224 | P2460B | KIINTEISTÖVIEMÄRI db UPONOR LB | V | KPL | 54.8 | KPL | 1 | 54.8
P | 2408032F | KAKSOISMUHVIHAARA DECIBEL | 110/110-88.5° UPONOR 1000225 | P2460B | KIINTEISTÖVIEMÄRI db UPONOR LB | V | KPL | 77.06 | KPL | 1 | 77.06
P | 2408033F | KAKSOISMUHVI DECIBEL | 50 UPONOR 1000226 | P2460B | KIINTEISTÖVIEMÄRI db UPONOR LB | V | KPL | 10.91 | KPL | 1 | 10.91
P | 2408036F | PISTOYHDE DECIBEL | 50 UPONOR 1000229 | P2460B | KIINTEISTÖVIEMÄRI db UPONOR LB | V | KPL | 12.38 | KPL | 1 | 12.38
P | 2408037F | PISTOYHDE DECIBEL | 75 UPONOR 1000230 | P2460B | KIINTEISTÖVIEMÄRI db UPONOR LB | V | KPL | 14.83 | KPL | 1 | 14.83
P | 2408040F | SUPISTUSYHDE DECIBEL | 110/50 UPONOR 1000233 | P2460B | KIINTEISTÖVIEMÄRI db UPONOR LB | V | KPL | 17.09 | KPL | 1 | 17.09
P | 2408042F | MUHVIPUHDISTUSYHDE DECIBEL | 75 UPONOR 1000235 | P2460B | KIINTEISTÖVIEMÄRI db UPONOR LB | V | KPL | 43.14 | KPL | 1 | 43.14
P | 2408044 | PAISUNTAYHDE DECIBEL | 110 UPONOR 1000237 | P2460B | KIINTEISTÖVIEMÄRI db UPONOR LB | V | KPL | 52.04 | KPL | 1 | 52.04
P | 2408046F | MUHVIPUTKI DECIBEL | 160X1000 UPONOR 1087215 | P2460B | KIINTEISTÖVIEMÄRI db UPONOR LB | V | KPL | 69.28 | KPL | 1 | 69.28
P | 2408047F | KULMAYHDE DECIBEL | 160X15° UPONOR 1087216 | P2460B | KIINTEISTÖVIEMÄRI db UPONOR LB | E | KPL | 47.93 | KPL | 1 | 47.93
P | 2408048F | KULMAYHDE DECIBEL | 160X30° UPONOR 1087217 | P2460B | KIINTEISTÖVIEMÄRI db UPONOR LB | E | KPL | 48.99 | KPL | 1 | 48.99
P | 2408049 | KULMAYHDE DECIBEL | 160X45° UPONOR 1087218 | P2460B | KIINTEISTÖVIEMÄRI db UPONOR LB | V | KPL | 49.55 | KPL | 1 | 49.55
P | 2408050 | KULMAYHDE PYÖRIST DECIBEL | 160X88.5° PYÖR UPONOR 1087219 | P2460B | KIINTEISTÖVIEMÄRI db UPONOR LB | E | KPL | 98.71 | KPL | 1 | 98.71
P | 2408052 | HAARAYHDE DECIBEL | 160/160-45° UPONOR 1087221 | P2460B | KIINTEISTÖVIEMÄRI db UPONOR LB | V | KPL | 104 | KPL | 1 | 104
P | 2408053 | KAKSOISMUHVI DECIBEL | 160 UPONOR 1087222 | P2460B | KIINTEISTÖVIEMÄRI db UPONOR LB | V | KPL | 41.35 | KPL | 1 | 41.35
P | 2408054 | PISTOYHDE DECIBEL | 160 UPONOR 1087223 | P2460B | KIINTEISTÖVIEMÄRI db UPONOR LB | V | KPL | 43.09 | KPL | 1 | 43.09
P | 2408055F | SUPISTUSYHDE DECIBEL | 160/110 UPONOR 1087224 | P2460B | KIINTEISTÖVIEMÄRI db UPONOR LB | V | KPL | 32.28 | KPL | 1 | 32.28
P | 2408056 | PUHDISTUSYHDE DECIBEL | 160 UPONOR 1087225 | P2460B | KIINTEISTÖVIEMÄRI db UPONOR LB | V | KPL | 129.2 | KPL | 1 | 129.2
P | 2408057 | ASENNUSTARVIKEPAKETTI | DECIBEL POHJAKULMA | P2460B | KIINTEISTÖVIEMÄRI db UPONOR LB | V | KPL | 190.2 | KPL | 1 | 190.2
P | 2408058 | VALUTUKI | DECIBEL POHJAKULMA | P2460B | KIINTEISTÖVIEMÄRI db UPONOR LB | V | KPL | 84.47 | KPL | 1 | 84.47
P | 2408062F | KULMAYHDE PYÖRISTETTY DECIBEL | 75X88.5° PYÖR UPONOR 1089592 | P2460B | KIINTEISTÖVIEMÄRI db UPONOR LB | V | KPL | 23.54 | KPL | 1 | 23.54
P | 2408070 | MUHVIKULMA DECIBEL | 50X45° UPONOR 1089600 | P2460B | KIINTEISTÖVIEMÄRI db UPONOR LB | V | KPL | 11.69 | KPL | 1 | 11.69
P | 2408072 | LATTIALÄPIVIENTI DECIBEL | 110 UPONOR 1088992 | P2460B | KIINTEISTÖVIEMÄRI db UPONOR LB | E | KPL | 66.65 | KPL | 1 | 66.65
P | 2408073 | LATTIALÄPIVIENTI DECIBEL | 75 UPONOR 1088993 | P2460B | KIINTEISTÖVIEMÄRI db UPONOR LB | E | KPL | 52.24 | KPL | 1 | 52.24
P | 2408074 | LATTIALÄPIVIENTI DECIBEL | 50 UPONOR 1088994 | P2460B | KIINTEISTÖVIEMÄRI db UPONOR LB | E | KPL | 40.17 | KPL | 1 | 40.17
P | 2408077 | MUHVIKULMA DECIBEL | 75X30 UPONOR 1094850 | P2460B | KIINTEISTÖVIEMÄRI db UPONOR LB | V | KPL | 14.12 | KPL | 1 | 14.12
P | 2408079 | MUHVIKULMA DECIBEL | 50X88,5 UPONOR 1094852 | P2460B | KIINTEISTÖVIEMÄRI db UPONOR LB | V | KPL | 18.15 | KPL | 1 | 18.15
P | 2408080F | LATTIALÄPIVIENTI DECIBEL | 75 LATTIAKAIVO UPONOR 1094853 | P2460B | KIINTEISTÖVIEMÄRI db UPONOR LB | E | KPL | 65.12 | KPL | 1 | 65.12
P | 2408082F | MUHVIPUTKI DECIBEL | 110X250 UPONOR 1096448 | P2460B | KIINTEISTÖVIEMÄRI db UPONOR LB | V | KPL | 18.05 | KPL | 1 | 18.05
P | 2408083F | MUHVIPUTKI DECIBEL | 75X2000 UPONOR 1092431 | P2460B | KIINTEISTÖVIEMÄRI db UPONOR LB | V | KPL | 59.5 | M | 2 | 29.75
P | 2408084F | TULPPA DECIBEL | 75 UPONOR 1104793 | P2460B | KIINTEISTÖVIEMÄRI db UPONOR LB | V | KPL | 17.34 | KPL | 1 | 17.34
P | 2408085F | TULPPA DECIBEL | 110 UPONOR 1104794 | P2460B | KIINTEISTÖVIEMÄRI db UPONOR LB | V | KPL | 29.25 | KPL | 1 | 29.25
P | 2408086F | MUHVIKULMA DECIBEL | 50X15 UPONOR 1105764 | P2460B | KIINTEISTÖVIEMÄRI db UPONOR LB | V | KPL | 11.24 | KPL | 1 | 11.24
P | 2408087F | MUHVIKULMA DECIBEL | 75X15 UPONOR 1105765 | P2460B | KIINTEISTÖVIEMÄRI db UPONOR LB | V | KPL | 14.03 | KPL | 1 | 14.03
P | 2408089 | MUHVIKULMA DECIBEL | 50X30 UPONOR 1105767 | P2460B | KIINTEISTÖVIEMÄRI db UPONOR LB | V | KPL | 11.41 | KPL | 1 | 11.41
P | 2408090 | MUHVIKULMA DECIBEL | 160X45 UPONOR 1105768 | P2460B | KIINTEISTÖVIEMÄRI db UPONOR LB | V | KPL | 51.95 | KPL | 1 | 51.95
P | 2408091 | MUHVIKULMA DECIBEL | 160X88.5 UPONOR 1105769 | P2460B | KIINTEISTÖVIEMÄRI db UPONOR LB | E | KPL | 113.5 | KPL | 1 | 113.5
P | 2408092 | MUHVIHAARA DECIBEL | 160/110X45 UPONOR 1105770 | P2460B | KIINTEISTÖVIEMÄRI db UPONOR LB | V | KPL | 92.43 | KPL | 1 | 92.43
P | 2408093 | MUHVIHAARA DECIBEL | 160/160X45 UPONOR 1105771 | P2460B | KIINTEISTÖVIEMÄRI db UPONOR LB | V | KPL | 119.5 | KPL | 1 | 119.5
P | 2408094 | PUHDISTUSTULPPA DECIBEL | 110 UPONOR 1105772 | P2460B | KIINTEISTÖVIEMÄRI db UPONOR LB | E | KPL | 101.5 | KPL | 1 | 101.5
P | 2408095F | TULPPA DECIBEL | 50 UPONOR 1105793 | P2460B | KIINTEISTÖVIEMÄRI db UPONOR LB | E | KPL | 14.5 | KPL | 1 | 14.5
P | 2407501 | MUHVIPUTKI DB PP | DN 75X500 | P24610 | MASTER 3 PLUS P0 | E | KPL | 24.12 | KPL | 1 | 24.12
P | 2407502 | MUHVIPUTKI DB PP | DN110X500 | P24610 | MASTER 3 PLUS P0 | E | KPL | 34.06 | KPL | 1 | 34.06
P | 2407504 | MUHVIPUTKI DB PP | DN 75X1000 | P24610 | MASTER 3 PLUS P0 | E | KPL | 39.83 | KPL | 1 | 39.83
P | 2407505 | MUHVIPUTKI DB PP | DN110X1000 | P24610 | MASTER 3 PLUS P0 | E | KPL | 57.35 | KPL | 1 | 57.35
P | 2407506 | MUHVIPUTKI DB PP | DN 50X3000 | P24610 | MASTER 3 PLUS P0 | E | KPL | 60.03 | KPL | 1 | 60.03
P | 2407509 | KAKSOISMUHVI DB PP | 75 | P24610 | MASTER 3 PLUS P0 | E | KPL | 15.14 | KPL | 1 | 15.14
P | 2407512 | KAKSOISMUHVI DB PP | 110 | P24610 | MASTER 3 PLUS P0 | E | KPL | 25.05 | KPL | 1 | 25.05
P | 2407516 | MUHVIKULMA DB PP | 75 -87.5 ° | P24610 | MASTER 3 PLUS P0 | E | KPL | 23.33 | KPL | 1 | 23.33
P | 2407521 | Socket bend | 110 -87,5 | P24610 | MASTER 3 PLUS P0 | E | KPL | 39.15 | KPL | 1 | 39.15
P | 2407525 | Socket branch |  | P24610 | MASTER 3 PLUS P0 | E | KPL | 30 | KPL | 1 | 30
P | 2407531 | MUHVIHAARA DB PP | 110/110 -87,5 ° | P24610 | MASTER 3 PLUS P0 | E | KPL | 61.51 | KPL | 1 | 61.51
P | 2407536 | KULMAYHDE DB PP | 75 -87,5 ° | P24610 | MASTER 3 PLUS P0 | E | KPL | 14.81 | KPL | 1 | 14.81
P | 2407537 | KULMAYHDE DB PP | 110 -30 ° | P24610 | MASTER 3 PLUS P0 | E | KPL | 20.45 | KPL | 1 | 20.45
P | 2407538 | KULMAYHDE DB PP | 110 -87,5 ° | P24610 | MASTER 3 PLUS P0 | E | KPL | 25.79 | KPL | 1 | 25.79
P | 2407545 | KULMAYHDE DB PP | 110-15 ° | P24610 | MASTER 3 PLUS P0 | E | KPL | 20.31 | KPL | 1 | 20.31
P | 2407555 | HAARAYHDE DB PP | 75/75 -45 ° | P24610 | MASTER 3 PLUS P0 | E | KPL | 24.58 | KPL | 1 | 24.58
P | 2407560 | HAARAYHDE DB PP | 160/110 -45 ° | P24610 | MASTER 3 PLUS P0 | E | KPL | 85.43 | KPL | 1 | 85.43
P | 2407563 | SUPISTUSYHDE DB PP | 75 -50 | P24610 | MASTER 3 PLUS P0 | E | KPL | 13.03 | KPL | 1 | 13.03
P | 2407565 | SUPISTUSYHDE DB PP | 110 -75 | P24610 | MASTER 3 PLUS P0 | E | KPL | 16.92 | KPL | 1 | 16.92
P | 2407567 | PUHDISTUSYHDE DB PP | 110 | P24610 | MASTER 3 PLUS P0 | E | KPL | 61.59 | KPL | 1 | 61.59
P | 2407575 | SUPISTUSYHDE LYHYT DB PP | 110-75 | P24610 | MASTER 3 PLUS P0 | E | KPL | 51.35 | KPL | 1 | 51.35
P | 2407577 | SUPISTUSYHDE LYHYEEN PYSTYPUTK | 110-75 | P24610 | MASTER 3 PLUS P0 | E | KPL | 44.89 | KPL | 1 | 44.89
P | 2407581 | MUHVIPUTKI DB PP | DN160X3000 | P24610 | MASTER 3 PLUS P0 | E | KPL | 229.4 | KPL | 1 | 229.4
P | 2407507 | MUHVIPUTKI DB PP | DN 75X3000 | P24611 | MASTER 3 PLUS P1 | E | KPL | 73.55 | KPL | 1 | 73.55
P | 2407508 | MUHVIPUTKI DB PP | DN110X3000 | P24611 | MASTER 3 PLUS P1 | E | KPL | 119.1 | KPL | 1 | 119.1
P | 2407517 | MUHVIKULMA DB PP | 75 -45 ° | P24611 | MASTER 3 PLUS P1 | E | KPL | 14.78 | KPL | 1 | 14.78
P | 2407520 | MUHVIKULMA DB PP | 110 -45 ° | P24611 | MASTER 3 PLUS P1 | E | KPL | 22.84 | KPL | 1 | 22.84
P | 2407528 | Socket branch |  | P24611 | MASTER 3 PLUS P1 | E | KPL | 49.05 | KPL | 1 | 49.05
P | 2407534 | KULMAYHDE DB PP | 110 -45 ° | P24611 | MASTER 3 PLUS P1 | E | KPL | 19.86 | KPL | 1 | 19.86
P | 2407535 | KULMAYHDE DB PP | 75 -45 ° | P24611 | MASTER 3 PLUS P1 | E | KPL | 12.23 | KPL | 1 | 12.23
P | 2407552 | HAARAYHDE DB PP | 110/110 -45 ° | P24611 | MASTER 3 PLUS P1 | E | KPL | 43.47 | KPL | 1 | 43.47
P | 2407557 | HAARAYHDE DB PP | 110/75 -45 ° | P24611 | MASTER 3 PLUS P1 | E | KPL | 30.31 | KPL | 1 | 30.31
P | 2407578 | POHJAKULMA DB PP | 110-90 ° RUSK | P24611 | MASTER 3 PLUS P1 | E | KPL | 1095 | KPL | 1 | 1095
P | 2407500 | MUHVIPUTKI DB PP | DN 50X500 | P2461A | MASTER 3 PLUS PA | E | KPL | 21.47 | KPL | 1 | 21.47
P | 2407503 | MUHVIPUTKI DB PP | DN 50X1000 | P2461A | MASTER 3 PLUS PA | E | KPL | 31.72 | KPL | 1 | 31.72
P | 2407510 | KAKSOISMUHVI DB PP | 50 | P2461A | MASTER 3 PLUS PA | E | KPL | 11.79 | KPL | 1 | 11.79
P | 2407511 | KAKSOISMUHVI DB PP | 160 | P2461A | MASTER 3 PLUS PA | E | KPL | 44.77 | KPL | 1 | 44.77
P | 2407513 | PAISUNTAYHDE DB PP | 75 | P2461A | MASTER 3 PLUS PA | E | KPL | 52.43 | KPL | 1 | 52.43
P | 2407514 | PAISUNTAYHDE DB PP | 50 | P2461A | MASTER 3 PLUS PA | E | KPL | 48.03 | KPL | 1 | 48.03
P | 2407515 | PAISUNTAYHDE DB PP | 110 | P2461A | MASTER 3 PLUS PA | E | KPL | 56.33 | KPL | 1 | 56.33
P | 2407518 | MUHVIKULMA DB PP | 50 -87.5 ° | P2461A | MASTER 3 PLUS PA | E | KPL | 19.65 | KPL | 1 | 19.65
P | 2407519 | MUHVIKULMA DB PP | 50 -45 ° | P2461A | MASTER 3 PLUS PA | E | KPL | 12.63 | KPL | 1 | 12.63
P | 2407522 | Socket branch | 50/50 -45 | P2461A | MASTER 3 PLUS PA | E | KPL | 26.4 | KPL | 1 | 26.4
P | 2407523 | Socket branch | 50/50 -87,5 | P2461A | MASTER 3 PLUS PA | E | KPL | 32.92 | KPL | 1 | 32.92
P | 2407524 | Socket branch | 75/75 -87,5 | P2461A | MASTER 3 PLUS PA | E | KPL | 43.82 | KPL | 1 | 43.82
P | 2407526 | MUHVIHAARA DB PP | 75/50 -87,5 ° | P2461A | MASTER 3 PLUS PA | E | KPL | 46.33 | KPL | 1 | 46.33
P | 2407527 | MUHVIHAARA DB PP | 75/50 -45 ° | P2461A | MASTER 3 PLUS PA | E | KPL | 36.46 | KPL | 1 | 36.46
P | 2407529 | MUHVIHAARA DB PP | 110/50 -87,5 ° | P2461A | MASTER 3 PLUS PA | E | KPL | 71.66 | KPL | 1 | 71.66
P | 2407530 | MUHVIHAARA DB PP | 110/50 -45 ° | P2461A | MASTER 3 PLUS PA | E | KPL | 57.95 | KPL | 1 | 57.95
P | 2407532 | KULMAYHDE DB PP | 50 -45 ° | P2461A | MASTER 3 PLUS PA | E | KPL | 10.96 | KPL | 1 | 10.96
P | 2407533 | KULMAYHDE DB PP | 50 -87,5 ° | P2461A | MASTER 3 PLUS PA | E | KPL | 12.1 | KPL | 1 | 12.1
P | 2407539 | KULMAYHDE DB PP | 160 -45 ° | P2461A | MASTER 3 PLUS PA | E | KPL | 53.63 | KPL | 1 | 53.63
P | 2407540 | KULMAYHDE DB PP | 160 -87,5 ° | P2461A | MASTER 3 PLUS PA | E | KPL | 94.4 | KPL | 1 | 94.4
P | 2407541 | KULMAYHDE DB PP | 50-15 ° | P2461A | MASTER 3 PLUS PA | E | KPL | 11.13 | KPL | 1 | 11.13
P | 2407542 | KULMAYHDE DB PP | 50-30 ° | P2461A | MASTER 3 PLUS PA | E | KPL | 10.57 | KPL | 1 | 10.57
P | 2407543 | KULMAYHDE DB PP | 75-15 ° | P2461A | MASTER 3 PLUS PA | E | KPL | 13.66 | KPL | 1 | 13.66
P | 2407544 | KULMAYHDE DB PP | 75-30 ° | P2461A | MASTER 3 PLUS PA | E | KPL | 13.49 | KPL | 1 | 13.49
P | 2407546 | KULMAYHDE DB PP | 160-15 ° | P2461A | MASTER 3 PLUS PA | E | KPL | 51.87 | KPL | 1 | 51.87
P | 2407547 | KULMAYHDE DB PP | 160-30 ° | P2461A | MASTER 3 PLUS PA | E | KPL | 52.99 | KPL | 1 | 52.99
P | 2407548 | HAARAYHDE DB PP | 50/50 -87,5 ° | P2461A | MASTER 3 PLUS PA | E | KPL | 20.66 | KPL | 1 | 20.66
P | 2407549 | HAARAYHDE DB PP | 50/50 -45 ° | P2461A | MASTER 3 PLUS PA | E | KPL | 21.02 | KPL | 1 | 21.02
P | 2407550 | HAARAYHDE DB PP | 110/50 -45 ° | P2461A | MASTER 3 PLUS PA | E | KPL | 44.82 | KPL | 1 | 44.82
P | 2407551 | HAARAYHDE DB PP | 110/50 -87,5 ° | P2461A | MASTER 3 PLUS PA | E | KPL | 44.77 | KPL | 1 | 44.77
P | 2407553 | HAARAYHDE DB PP | 75/50 -45 ° | P2461A | MASTER 3 PLUS PA | E | KPL | 24.2 | KPL | 1 | 24.2
P | 2407554 | HAARAYHDE DB PP | 75/50-87,5 ° | P2461A | MASTER 3 PLUS PA | E | KPL | 26.48 | KPL | 1 | 26.48
P | 2407556 | HAARAYHDE DB PP | 75/75 -87,5 ° | P2461A | MASTER 3 PLUS PA | E | KPL | 39.02 | KPL | 1 | 39.02
P | 2407558 | Branch | 110/75 -87,5 | P2461A | MASTER 3 PLUS PA | E | KPL | 34.23 | KPL | 1 | 34.23
P | 2407559 | HAARAYHDE DB PP | 110/110 -87,5 ° | P2461A | MASTER 3 PLUS PA | E | KPL | 45.74 | KPL | 1 | 45.74
P | 2407561 | HAARAYHDE DB PP | 160/160 -45 ° | P2461A | MASTER 3 PLUS PA | E | KPL | 112.5 | KPL | 1 | 112.5
P | 2407562 | HAARAYHDE DB PP | 160/160 -87,5 ° | P2461A | MASTER 3 PLUS PA | E | KPL | 115.2 | KPL | 1 | 115.2
P | 2407564 | SUPISTUSYHDE DB PP | 110 -50 | P2461A | MASTER 3 PLUS PA | E | KPL | 18.48 | KPL | 1 | 18.48
P | 2407566 | SUPISTUSYHDE DB PP | 160 -110 | P2461A | MASTER 3 PLUS PA | E | KPL | 34.9 | KPL | 1 | 34.9
P | 2407568 | TULPPA DB PP | 50 | P2461A | MASTER 3 PLUS PA | E | KPL | 15.7 | KPL | 1 | 15.7
P | 2407569 | TULPPA DB PP | 75 | P2461A | MASTER 3 PLUS PA | E | KPL | 18.76 | KPL | 1 | 18.76
P | 2407570 | TULPPA DB PP | 110 | P2461A | MASTER 3 PLUS PA | E | KPL | 31 | KPL | 1 | 31
P | 2407571 | TULPPA DB PP | 160 | P2461A | MASTER 3 PLUS PA | E | KPL | 47.72 | KPL | 1 | 47.72
P | 2407572 | PUHDISTUSYHDE DB PP | 75 | P2461A | MASTER 3 PLUS PA | E | KPL | 53.66 | KPL | 1 | 53.66
P | 2407573 | PUHDISTUSYHDE DB PP | 160 | P2461A | MASTER 3 PLUS PA | E | KPL | 139.8 | KPL | 1 | 139.8
P | 2407574 | SUPISTUSYHDE LYHYT DB PP | 110-50 | P2461A | MASTER 3 PLUS PA | E | KPL | 48.84 | KPL | 1 | 48.84
P | 2407576 | SUPISTUSYHDE LYHYEEN PYSTYPUTK | 110-50 | P2461A | MASTER 3 PLUS PA | E | KPL | 45.1 | KPL | 1 | 45.1
P | 2407579 | NURKKAHAARAYHDE DB PP | 110MM-110MM-110MM / 87,5 ° | P2461A | MASTER 3 PLUS PA | E | KPL | 70.77 | KPL | 1 | 70.77
P | 2407580 | MUHVIPUTKI DB PP | DN160X1000 | P2461A | MASTER 3 PLUS PA | E | KPL | 88.41 | KPL | 1 | 88.41
P | 3258400 | PUTKIKANNAKE | BISMAT 1000 75 MM | P2461A | MASTER 3 PLUS PA | E | KPL | 47.75 | KPL | 1 | 47.75
P | 3258401F | PUTKIKANNAKE | BISMAT 1000 110 MM | P2461A | MASTER 3 PLUS PA | E | KPL | 49.06 | KPL | 1 | 49.06
P | 3258402F | PUTKIKANNAKE | BISMAT 2000 75 MM | P2461A | MASTER 3 PLUS PA | E | KPL | 14.55 | KPL | 1 | 14.55
P | 3258403F | PUTKIKANNAKE | BISMAT 2000 110 MM | P2461A | MASTER 3 PLUS PA | E | KPL | 22.52 | KPL | 1 | 22.52
P | 2407002 | PUHDISTUSYHDE | 160 WAVIN AS+ | P24650 | KIINTEISTÖVIEMÄRI WAVIN AS P0 | E | KPL | 143.2 | KPL | 1 | 143.2
P | 2407007 | KULMAYHDE | 110X15 WAVIN AS+ | P24650 | KIINTEISTÖVIEMÄRI WAVIN AS P0 | E | KPL | 27.54 | KPL | 1 | 27.54
P | 2407008 | KULMAYHDE | 110X30 WAVIN AS+ | P24650 | KIINTEISTÖVIEMÄRI WAVIN AS P0 | E | KPL | 27.54 | KPL | 1 | 27.54
P | 2407011 | KULMAYHDE | 110X87 WAVIN AS+ | P24650 | KIINTEISTÖVIEMÄRI WAVIN AS P0 | E | KPL | 30.21 | KPL | 1 | 30.21
P | 2407016 | KULMAYHDE | 160X15 WAVIN AS+ | P24650 | KIINTEISTÖVIEMÄRI WAVIN AS P0 | E | KPL | 46.82 | KPL | 1 | 46.82
P | 2407017 | KULMAYHDE | 160X30 WAVIN AS+ | P24650 | KIINTEISTÖVIEMÄRI WAVIN AS P0 | E | KPL | 46.82 | KPL | 1 | 46.82
P | 2407018 | KULMAYHDE | 160X45 WAVIN AS+ | P24650 | KIINTEISTÖVIEMÄRI WAVIN AS P0 | E | KPL | 48.13 | KPL | 1 | 48.13
P | 2407022 | KULMAYHDE | 50X15 WAVIN AS+ | P24650 | KIINTEISTÖVIEMÄRI WAVIN AS P0 | E | KPL | 16.24 | KPL | 1 | 16.24
P | 2407023 | KULMAYHDE | 50X30 WAVIN AS+ | P24650 | KIINTEISTÖVIEMÄRI WAVIN AS P0 | E | KPL | 15.18 | KPL | 1 | 15.18
P | 2407024 | KULMAYHDE | 50X45 WAVIN AS+ | P24650 | KIINTEISTÖVIEMÄRI WAVIN AS P0 | E | KPL | 15.18 | KPL | 1 | 15.18
P | 2407026 | KULMAYHDE | 50X87 WAVIN AS+ | P24650 | KIINTEISTÖVIEMÄRI WAVIN AS P0 | E | KPL | 15.67 | KPL | 1 | 15.67
P | 2407027 | KULMAYHDE | 75X15 WAVIN AS+ | P24650 | KIINTEISTÖVIEMÄRI WAVIN AS P0 | E | KPL | 20.67 | KPL | 1 | 20.67
P | 2407028 | KULMAYHDE | 75X30 WAVIN AS+ | P24650 | KIINTEISTÖVIEMÄRI WAVIN AS P0 | E | KPL | 19.28 | KPL | 1 | 19.28
P | 2407031 | KULMAYHDE | 75X87 WAVIN AS+ | P24650 | KIINTEISTÖVIEMÄRI WAVIN AS P0 | E | KPL | 20.67 | KPL | 1 | 20.67
P | 2407037 | HAARAYHDE | 110/110X87 PYÖR WAVIN AS+ | P24650 | KIINTEISTÖVIEMÄRI WAVIN AS P0 | E | KPL | 49.56 | KPL | 1 | 49.56
P | 2407039 | HAARAYHDE | 110/50X45 WAVIN AS+ | P24650 | KIINTEISTÖVIEMÄRI WAVIN AS P0 | E | KPL | 38.51 | KPL | 1 | 38.51
P | 2407040 | HAARAYHDE | 110/50X87 WAVIN AS+ | P24650 | KIINTEISTÖVIEMÄRI WAVIN AS P0 | E | KPL | 32.16 | KPL | 1 | 32.16
P | 2407041 | HAARAYHDE | 110/75X45 WAVIN AS+ | P24650 | KIINTEISTÖVIEMÄRI WAVIN AS P0 | E | KPL | 44.04 | KPL | 1 | 44.04
P | 2407042 | HAARAYHDE | 110/75X87 WAVIN AS+ | P24650 | KIINTEISTÖVIEMÄRI WAVIN AS P0 | E | KPL | 49.56 | KPL | 1 | 49.56
P | 2407048 | HAARAYHDE | 160/110X45 WAVIN AS+ | P24650 | KIINTEISTÖVIEMÄRI WAVIN AS P0 | E | KPL | 71.5 | KPL | 1 | 71.5
P | 2407051 | HAARAYHDE | 160/160X45 WAVIN AS+ | P24650 | KIINTEISTÖVIEMÄRI WAVIN AS P0 | E | KPL | 99.04 | KPL | 1 | 99.04
P | 2407053 | HAARAYHDE | 50/50X45 WAVIN AS+ | P24650 | KIINTEISTÖVIEMÄRI WAVIN AS P0 | E | KPL | 24.73 | KPL | 1 | 24.73
P | 2407055 | HAARAYHDE | 75/50X45 WAVIN AS+ | P24650 | KIINTEISTÖVIEMÄRI WAVIN AS P0 | E | KPL | 27.54 | KPL | 1 | 27.54
P | 2407057 | HAARAYHDE | 75/75X45 WAVIN AS+ | P24650 | KIINTEISTÖVIEMÄRI WAVIN AS P0 | E | KPL | 33.07 | KPL | 1 | 33.07
P | 2407058 | HAARAYHDE | 75/75X87 WAVIN AS+ | P24650 | KIINTEISTÖVIEMÄRI WAVIN AS P0 | E | KPL | 30.21 | KPL | 1 | 30.21
P | 2407065 | NURKKAHAARAYHDE | 110/110/110X87 WAVIN AS+ | P24650 | KIINTEISTÖVIEMÄRI WAVIN AS P0 | E | KPL | 137.6 | KPL | 1 | 137.6
P | 2407067 | KAKSOISHAARAYHDE | 110/110/110X87 PYÖR. WAVIN AS+ | P24650 | KIINTEISTÖVIEMÄRI WAVIN AS P0 | E | KPL | 68.83 | KPL | 1 | 68.83
P | 2407071 | KAKSOISMUHVI | 160 WAVIN AS+ | P24650 | KIINTEISTÖVIEMÄRI WAVIN AS P0 | E | KPL | 44.68 | KPL | 1 | 44.68
P | 2407073 | KAKSOISMUHVI | 50 WAVIN AS+ | P24650 | KIINTEISTÖVIEMÄRI WAVIN AS P0 | E | KPL | 15.18 | KPL | 1 | 15.18
P | 2407076 | PAISUNTAMUHVI | 110 WAVIN AS+ | P24650 | KIINTEISTÖVIEMÄRI WAVIN AS P0 | E | KPL | 31.11 | KPL | 1 | 31.11
P | 2407087 | MUHVIPUTKI | 110X150 WAVIN AS+ | P24650 | KIINTEISTÖVIEMÄRI WAVIN AS P0 | E | KPL | 24.01 | KPL | 1 | 24.01
P | 2407088 | MUHVIPUTKI | 110X250 WAVIN AS+ | P24650 | KIINTEISTÖVIEMÄRI WAVIN AS P0 | E | KPL | 38.14 | KPL | 1 | 38.14
P | 2407089 | MUHVIPUTKI | 110X500 WAVIN AS+ | P24650 | KIINTEISTÖVIEMÄRI WAVIN AS P0 | E | KPL | 42.35 | KPL | 1 | 42.35
P | 2407090 | MUHVIPUTKI | 110X1000 WAVIN AS+ | P24650 | KIINTEISTÖVIEMÄRI WAVIN AS P0 | E | KPL | 61.51 | KPL | 1 | 61.51
P | 2407104 | MUHVIPUTKI | 160X1000 WAVIN AS+ | P24650 | KIINTEISTÖVIEMÄRI WAVIN AS P0 | E | KPL | 108.7 | KPL | 1 | 108.7
P | 2407105 | MUHVIPUTKI | 160X2000 WAVIN AS+ | P24650 | KIINTEISTÖVIEMÄRI WAVIN AS P0 | E | KPL | 208.8 | KPL | 1 | 208.8
P | 2407107 | MUHVIPUTKI | 160X3000 WAVIN AS+ | P24650 | KIINTEISTÖVIEMÄRI WAVIN AS P0 | E | KPL | 281.1 | KPL | 1 | 281.1
P | 2407115 | MUHVIPUTKI | 50X250 WAVIN AS+ | P24650 | KIINTEISTÖVIEMÄRI WAVIN AS P0 | E | KPL | 18.56 | KPL | 1 | 18.56
P | 2407116 | MUHVIPUTKI | 50X500 WAVIN AS+ | P24650 | KIINTEISTÖVIEMÄRI WAVIN AS P0 | E | KPL | 16.05 | KPL | 1 | 16.05
P | 2407117 | MUHVIPUTKI | 50X1000 WAVIN AS+ | P24650 | KIINTEISTÖVIEMÄRI WAVIN AS P0 | E | KPL | 25.21 | KPL | 1 | 25.21
P | 2407118 | MUHVIPUTKI | 50X2000 WAVIN AS+ | P24650 | KIINTEISTÖVIEMÄRI WAVIN AS P0 | E | KPL | 47.53 | KPL | 1 | 47.53
P | 2407120 | MUHVIPUTKI | 50X3000 WAVIN AS+ | P24650 | KIINTEISTÖVIEMÄRI WAVIN AS P0 | E | KPL | 64.21 | KPL | 1 | 64.21
P | 2407121 | MUHVIPUTKI | 75X150 WAVIN AS+ | P24650 | KIINTEISTÖVIEMÄRI WAVIN AS P0 | E | KPL | 17.14 | KPL | 1 | 17.14
P | 2407122 | MUHVIPUTKI | 75X250 WAVIN AS+ | P24650 | KIINTEISTÖVIEMÄRI WAVIN AS P0 | E | KPL | 44.64 | KPL | 1 | 44.64
P | 2407123 | MUHVIPUTKI | 75X500 WAVIN AS+ | P24650 | KIINTEISTÖVIEMÄRI WAVIN AS P0 | E | KPL | 20.78 | KPL | 1 | 20.78
P | 2407124 | MUHVIPUTKI | 75X1000 WAVIN AS+ | P24650 | KIINTEISTÖVIEMÄRI WAVIN AS P0 | E | KPL | 53.17 | KPL | 1 | 53.17
P | 2407135 | SUPISTUSYHDE | 110-50 WAVIN AS+ | P24650 | KIINTEISTÖVIEMÄRI WAVIN AS P0 | E | KPL | 22.02 | KPL | 1 | 22.02
P | 2407136 | SUPISTUSYHDE | 110-75 WAVIN AS+ | P24650 | KIINTEISTÖVIEMÄRI WAVIN AS P0 | E | KPL | 24.73 | KPL | 1 | 24.73
P | 2407139 | SUPISTUSYHDE | 160-110 WAVIN AS+ | P24650 | KIINTEISTÖVIEMÄRI WAVIN AS P0 | E | KPL | 38.51 | KPL | 1 | 38.51
P | 2407142 | SUPISTUSYHDE | 75-50 WAVIN AS+ | P24650 | KIINTEISTÖVIEMÄRI WAVIN AS P0 | E | KPL | 17.93 | KPL | 1 | 17.93
P | 2407145 | PISTOYHDE | 110 WAVIN AS+ | P24650 | KIINTEISTÖVIEMÄRI WAVIN AS P0 | E | KPL | 22.02 | KPL | 1 | 22.02
P | 2407147 | PISTOYHDE | 160 WAVIN AS+ | P24650 | KIINTEISTÖVIEMÄRI WAVIN AS P0 | E | KPL | 49.56 | KPL | 1 | 49.56
P | 2407149 | PISTOYHDE | 50 WAVIN AS+ | P24650 | KIINTEISTÖVIEMÄRI WAVIN AS P0 | E | KPL | 20.29 | KPL | 1 | 20.29
P | 2407150 | PISTOYHDE | 75 WAVIN AS+ | P24650 | KIINTEISTÖVIEMÄRI WAVIN AS P0 | E | KPL | 17.36 | KPL | 1 | 17.36
P | 2407160 | TULPPA | 110 WAVIN AS+ | P24650 | KIINTEISTÖVIEMÄRI WAVIN AS P0 | E | KPL | 19.28 | KPL | 1 | 19.28
P | 2407162 | TULPPA | 160 WAVIN AS+ | P24650 | KIINTEISTÖVIEMÄRI WAVIN AS P0 | E | KPL | 24.73 | KPL | 1 | 24.73
P | 2407163 | TULPPA | 50 WAVIN AS+ | P24650 | KIINTEISTÖVIEMÄRI WAVIN AS P0 | E | KPL | 15.63 | KPL | 1 | 15.63
P | 2407164 | TULPPA | 75 WAVIN AS+ | P24650 | KIINTEISTÖVIEMÄRI WAVIN AS P0 | E | KPL | 13.72 | KPL | 1 | 13.72
P | 2407169 | MUHVILUKKO | 50 WAVIN AS+ | P24650 | KIINTEISTÖVIEMÄRI WAVIN AS P0 | V | KPL | 21.38 | KPL | 1 | 21.38
P | 2407170 | MUHVILUKKO | 75 WAVIN AS+ | P24650 | KIINTEISTÖVIEMÄRI WAVIN AS P0 | V | KPL | 24.73 | KPL | 1 | 24.73
P | 2407172 | MUHVILUKKO | 110 WAVIN AS+ | P24650 | KIINTEISTÖVIEMÄRI WAVIN AS P0 | V | KPL | 27.51 | KPL | 1 | 27.51
P | 2407174 | MUHVILUKKO | 160 WAVIN AS+ | P24650 | KIINTEISTÖVIEMÄRI WAVIN AS P0 | V | KPL | 41.48 | KPL | 1 | 41.48
P | 2407191 | PUTKIKANNAKE ASTO AS+ | 50 M8/M10 WAVIN | P24650 | KIINTEISTÖVIEMÄRI WAVIN AS P0 | E | KPL | 11.39 | KPL | 1 | 11.39
P | 2407192 | PUTKIKANNAKE ASTO AS+ | 75 M8/M10 WAVIN | P24650 | KIINTEISTÖVIEMÄRI WAVIN AS P0 | E | KPL | 14.06 | KPL | 1 | 14.06
P | 2407194 | PUTKIKANNAKE ASTO AS+ | 110 M8/M10 WAVIN | P24650 | KIINTEISTÖVIEMÄRI WAVIN AS P0 | E | KPL | 15.9 | KPL | 1 | 15.9
P | 2407196 | PUTKIKANNAKE ASTO AS+ | 160 M8/M10 WAVIN | P24650 | KIINTEISTÖVIEMÄRI WAVIN AS P0 | E | KPL | 22.25 | KPL | 1 | 22.25
P | 2407000 | PUHDISTUSYHDE | 110 WAVIN AS+ | P24651 | KIINTEISTÖVIEMÄRI WAVIN AS P1 | E | KPL | 82.4 | KPL | 1 | 82.4
P | 2407009 | KULMAYHDE | 110X45 WAVIN AS+ | P24651 | KIINTEISTÖVIEMÄRI WAVIN AS P1 | E | KPL | 27.51 | KPL | 1 | 27.51
P | 2407029 | KULMAYHDE | 75X45 WAVIN AS+ | P24651 | KIINTEISTÖVIEMÄRI WAVIN AS P1 | E | KPL | 19.25 | KPL | 1 | 19.25
P | 2407038 | HAARAYHDE | 110/110X45 PYÖR WAVIN AS+ | P24651 | KIINTEISTÖVIEMÄRI WAVIN AS P1 | E | KPL | 49.49 | KPL | 1 | 49.49
P | 2407069 | KAKSOISMUHVI | 110 WAVIN AS+ | P24651 | KIINTEISTÖVIEMÄRI WAVIN AS P1 | E | KPL | 24.43 | KPL | 1 | 24.43
P | 2407074 | KAKSOISMUHVI | 75 WAVIN AS+ | P24651 | KIINTEISTÖVIEMÄRI WAVIN AS P1 | E | KPL | 15.2 | KPL | 1 | 15.2
P | 2407091 | MUHVIPUTKI | 110X2000 WAVIN AS+ | P24651 | KIINTEISTÖVIEMÄRI WAVIN AS P1 | E | KPL | 80.07 | KPL | 1 | 80.07
P | 2407092 | MUHVIPUTKI | 110X2750 WAVIN AS+ | P24651 | KIINTEISTÖVIEMÄRI WAVIN AS P1 | E | KPL | 189.8 | KPL | 1 | 189.8
P | 2407093 | MUHVIPUTKI | 110X3000 WAVIN AS+ | P24651 | KIINTEISTÖVIEMÄRI WAVIN AS P1 | E | KPL | 136.2 | KPL | 1 | 136.2
P | 2407125 | MUHVIPUTKI | 75X2000 WAVIN AS+ | P24651 | KIINTEISTÖVIEMÄRI WAVIN AS P1 | E | KPL | 64.13 | KPL | 1 | 64.13
P | 2407127 | MUHVIPUTKI | 75X3000 WAVIN AS+ | P24651 | KIINTEISTÖVIEMÄRI WAVIN AS P1 | E | KPL | 90.77 | KPL | 1 | 90.77
P | 2407004 | PUHDISTUSYHDE | 50 WAVIN AS+ | P2465B | KIINTEISTÖVIEMÄRI WAVIN AS LB | E | KPL | 48.28 | KPL | 1 | 48.28
P | 2407005 | PUHDISTUSYHDE | 75 WAVIN AS+ | P2465B | KIINTEISTÖVIEMÄRI WAVIN AS LB | E | KPL | 47.63 | KPL | 1 | 47.63
P | 2407010 | KULMAYHDE | 110X67 WAVIN AS+ | P2465B | KIINTEISTÖVIEMÄRI WAVIN AS LB | E | KPL | 48.28 | KPL | 1 | 48.28
P | 2407019 | KULMAYHDE | 160X87 WAVIN AS+ | P2465B | KIINTEISTÖVIEMÄRI WAVIN AS LB | E | KPL | 65.59 | KPL | 1 | 65.59
P | 2407025 | KULMAYHDE | 50X67 WAVIN AS+ | P2465B | KIINTEISTÖVIEMÄRI WAVIN AS LB | E | KPL | 30.2 | KPL | 1 | 30.2
P | 2407030 | KULMAYHDE | 75X67 WAVIN AS+ | P2465B | KIINTEISTÖVIEMÄRI WAVIN AS LB | E | KPL | 24.12 | KPL | 1 | 24.12
P | 2407049 | HAARAYHDE | 160/110X87 WAVIN AS+ | P2465B | KIINTEISTÖVIEMÄRI WAVIN AS LB | E | KPL | 96.13 | KPL | 1 | 96.13
P | 2407054 | HAARAYHDE | 50/50X87 WAVIN AS+ | P2465B | KIINTEISTÖVIEMÄRI WAVIN AS LB | E | KPL | 29.36 | KPL | 1 | 29.36
P | 2407056 | HAARAYHDE | 75/50X87 WAVIN AS+ | P2465B | KIINTEISTÖVIEMÄRI WAVIN AS LB | E | KPL | 34.44 | KPL | 1 | 34.44
P | 2407078 | PAISUNTAMUHVI | 160 WAVIN AS+ | P2465B | KIINTEISTÖVIEMÄRI WAVIN AS LB | E | KPL | 71.9 | KPL | 1 | 71.9
P | 2407080 | PAISUNTAMUHVI | 50 WAVIN AS+ | P2465B | KIINTEISTÖVIEMÄRI WAVIN AS LB | E | KPL | 25.99 | KPL | 1 | 25.99
P | 2407081 | PAISUNTAMUHVI | 75 WAVIN AS+ | P2465B | KIINTEISTÖVIEMÄRI WAVIN AS LB | E | KPL | 32.68 | KPL | 1 | 32.68
P | 2407083 | KULMAYHDE PITKÄ | 110X45 WAVIN AS+ | P2465B | KIINTEISTÖVIEMÄRI WAVIN AS LB | E | KPL | 81.8 | KPL | 1 | 81.8
P | 2407101 | MUHVIPUTKI | 160X150 WAVIN AS+ | P2465B | KIINTEISTÖVIEMÄRI WAVIN AS LB | E | KPL | 54.77 | KPL | 1 | 54.77
P | 2407102 | MUHVIPUTKI | 160X250 WAVIN AS+ | P2465B | KIINTEISTÖVIEMÄRI WAVIN AS LB | E | KPL | 82.9 | KPL | 1 | 82.9
P | 2407103 | MUHVIPUTKI | 160X500 WAVIN AS+ | P2465B | KIINTEISTÖVIEMÄRI WAVIN AS LB | E | KPL | 68.38 | KPL | 1 | 68.38
P | 2407106 | MUHVIPUTKI | 160X2750 WAVIN AS+ | P2465B | KIINTEISTÖVIEMÄRI WAVIN AS LB | E | KPL | 259.2 | KPL | 1 | 259.2
P | 2407114 | MUHVIPUTKI | 50X150 WAVIN AS+ | P2465B | KIINTEISTÖVIEMÄRI WAVIN AS LB | E | KPL | 19.34 | KPL | 1 | 19.34
P | 2407119 | MUHVIPUTKI | 50X2750 WAVIN AS+ | P2465B | KIINTEISTÖVIEMÄRI WAVIN AS LB | E | KPL | 64.06 | KPL | 1 | 64.06
P | 2407126 | MUHVIPUTKI | 75X2750 WAVIN AS+ | P2465B | KIINTEISTÖVIEMÄRI WAVIN AS LB | E | KPL | 98.57 | KPL | 1 | 98.57
P | 2407152 | SUIHKUHAARAYHDE | 110/110/50X87 WAVIN AS+ | P2465B | KIINTEISTÖVIEMÄRI WAVIN AS LB | E | KPL | 376.2 | KPL | 1 | 376.2
P | 2407153 | SUIHKUHAARAYHDE | 110/110/50X87 VAS. WAVIN AS+ | P2465B | KIINTEISTÖVIEMÄRI WAVIN AS LB | E | KPL | 380.9 | KPL | 1 | 380.9
P | 2407154 | SUIHKUHAARAYHDE | 110/110/50X87 OIK. WAVIN AS+ | P2465B | KIINTEISTÖVIEMÄRI WAVIN AS LB | E | KPL | 380.9 | KPL | 1 | 380.9
P | 2407166 | YLEISHAARAYHDE | 110/110/75 WAVIN AS+ | P2465B | KIINTEISTÖVIEMÄRI WAVIN AS LB | E | KPL | 512 | KPL | 1 | 512
P | 2407167 | SUIHKUHAARAYHDE | 110/110/75X87 WAVIN AS+ | P2465B | KIINTEISTÖVIEMÄRI WAVIN AS LB | E | KPL | 400.9 | KPL | 1 | 400.9
P | 2407176 | TIIVISTE EPDM | 50 SIN. WAVIN AS+ | P2465B | KIINTEISTÖVIEMÄRI WAVIN AS LB | E | KPL | 2.15 | KPL | 1 | 2.15
P | 2407177 | TIIVISTE EPDM | 75 SIN. WAVIN AS+ | P2465B | KIINTEISTÖVIEMÄRI WAVIN AS LB | E | KPL | 3.48 | KPL | 1 | 3.48
P | 2407179 | TIIVISTE EPDM | 110 SIN. WAVIN AS+ | P2465B | KIINTEISTÖVIEMÄRI WAVIN AS LB | E | KPL | 4.4 | KPL | 1 | 4.4
P | 2407181 | TIIVISTE EPDM | 160 SIN. WAVIN AS+ | P2465B | KIINTEISTÖVIEMÄRI WAVIN AS LB | E | KPL | 8.38 | KPL | 1 | 8.38
P | 2407183 | TIIVISTE NBR | 50 MUSTA WAVIN AS+ | P2465B | KIINTEISTÖVIEMÄRI WAVIN AS LB | E | KPL | 9.67 | KPL | 1 | 9.67
P | 2407184 | TIIVISTE NBR | 75 MUSTA WAVIN AS+ | P2465B | KIINTEISTÖVIEMÄRI WAVIN AS LB | E | KPL | 10.13 | KPL | 1 | 10.13
P | 2407186 | TIIVISTE NBR | 110 MUSTA WAVIN AS+ | P2465B | KIINTEISTÖVIEMÄRI WAVIN AS LB | E | KPL | 12.96 | KPL | 1 | 12.96
P | 2407188 | TIIVISTE NBR | 160 MUSTA WAVIN AS+ | P2465B | KIINTEISTÖVIEMÄRI WAVIN AS LB | E | KPL | 24.66 | KPL | 1 | 24.66
P | 2486961 | TOLERANSSILIITIN | 53-64/40-50 MM | P2480B | TOLERANSSILIITTIMET PURUS LB | V | KPL | 38.12 | KPL | 1 | 38.12
P | 2486963 | TOLERANSSILIITIN | 100-116/75-90 MM | P2480B | TOLERANSSILIITTIMET PURUS LB | V | KPL | 45.55 | KPL | 1 | 45.55
P | 2486964 | TOLERANSSILIITIN | 110-125/100-116 MM | P2480B | TOLERANSSILIITTIMET PURUS LB | V | KPL | 53.45 | KPL | 1 | 53.45
P | 2486967 | TOLERANSSILIITIN | 40-50 MM | P2480B | TOLERANSSILIITTIMET PURUS LB | V | KPL | 59.77 | KPL | 1 | 59.77
P | 2486968 | TOLERANSSILIITIN | 50-65 MM | P2480B | TOLERANSSILIITTIMET PURUS LB | V | KPL | 45.82 | KPL | 1 | 45.82
P | 2486973 | TOLERANSSILIITIN | 150-170 MM | P2480B | TOLERANSSILIITTIMET PURUS LB | V | KPL | 99.66 | KPL | 1 | 99.66
P | 2486974 | TOLERANSSILIITIN | 48-56 MM | P2480B | TOLERANSSILIITTIMET PURUS LB | V | KPL | 44.64 | KPL | 1 | 44.64
P | 2486977 | TOLERANSSILIITIN | 73-85/69-75 MM | P2480B | TOLERANSSILIITTIMET PURUS LB | V | KPL | 31.8 | KPL | 1 | 31.8
P | 2486978 | TOLERANSSILIITIN | 100-116 MM | P2480B | TOLERANSSILIITTIMET PURUS LB | V | KPL | 68.85 | KPL | 1 | 68.85
P | 2486979 | TOLERANSSILIITIN | 70-85 MM | P2480B | TOLERANSSILIITTIMET PURUS LB | V | KPL | 57.79 | KPL | 1 | 57.79
P | 2486980 | TOLERANSSILIITIN | 100-120/100-105 | P2480B | TOLERANSSILIITTIMET PURUS LB | V | KPL | 37.06 | KPL | 1 | 37.06
P | 2576237 | SALAOJAPUTKI KIEPPI PVC | DN100 100/90 MM 100 M KIEPPI | P25010 | PELTOSUOJAPUTKET PVC P0 | V | KPL | 943 | M | 100 | 9.43
P | 2518203 | SALAOJAPUTKI KIEPPI PE | 160/140 50M MUSTA | P2501A | PELTOSUOJAPUTKET PVC LA | E | KPL | 1464 | KPL | 1 | 1464
P | 2518204 | SALAOJAPUTKI KIEPPI PE | 200/174 30M PE MUSTA | P2501A | PELTOSUOJAPUTKET PVC LA | E | KPL | 1963 | KPL | 1 | 1963
P | 2576202 | SALAOJAPUTKI SALKO PVC | DN50 50/44 MM 5 M SALKO | P2501A | PELTOSUOJAPUTKET PVC LA | V | KPL | 21.35 | M | 5 | 4.27
P | 2576209 | SALAOJAPUTKI KIEPPI PVC | DN50 50/44 MM 200 M KIEPPI | P2501A | PELTOSUOJAPUTKET PVC LA | V | KPL | 599 | M | 200 | 2.995
P | 2576212 | SALAOJAPUTKI SALKO PVC | DN65 65/58 MM 5 M SALKO | P2501A | PELTOSUOJAPUTKET PVC LA | V | KPL | 26.57 | M | 5 | 5.314
P | 2576218 | SALAOJAPUTKI KIEPPI PVC | DN65 65/58 MM 150 M KIEPPI | P2501A | PELTOSUOJAPUTKET PVC LA | V | KPL | 667 | M | 150 | 4.4467
P | 2576222 | SALAOJAPUTKI SALKO PVC | DN80 80/72 MM 5 M SALKO | P2501A | PELTOSUOJAPUTKET PVC LA | V | KPL | 42.89 | M | 5 | 8.578
P | 2576227 | SALAOJAPUTKI KIEPPI PVC | DN80 80/72 MM 100 M KIEPPI | P2501A | PELTOSUOJAPUTKET PVC LA | V | KPL | 762 | M | 100 | 7.62
P | 2576232 | SALAOJAPUTKI SALKO PVC | DN100 100/90 MM 5 M SALKO | P2501A | PELTOSUOJAPUTKET PVC LA | V | KPL | 54.39 | M | 5 | 10.878
P | 2576246 | SALAOJAPUTKI KIEPPI PVC | DN125 125/113 MM 50 M KIEPPI | P2501A | PELTOSUOJAPUTKET PVC LA | V | KPL | 775 | M | 50 | 15.5
P | 2571161 | LIITOSPUTKI JML/SML | 50/50 UPONOR 1051016 | P2502B | PELTOSALAOJAYHTEET LB | V | KPL | 21.27 | KPL | 1 | 21.27
P | 2571162 | LIITOSPUTKI JML/SML | 50-65/65 19208/355225 | P2502B | PELTOSALAOJAYHTEET LB | V | KPL | 30.67 | KPL | 1 | 30.67
P | 2571164 | LIITOSPUTKI JML/SML | 50-65/80 UPONOR 1051018 | P2502B | PELTOSALAOJAYHTEET LB | E | KPL | 40.49 | KPL | 1 | 40.49
P | 2571166 | LIITOSPUTKI JML/SML | 50-65/100 UPONOR 1051019 | P2502B | PELTOSALAOJAYHTEET LB | V | KPL | 44.16 | KPL | 1 | 44.16
P | 2571172 | LIITOSPUTKI JML/SML | 80/80 1051024 | P2502B | PELTOSALAOJAYHTEET LB | V | KPL | 52.35 | KPL | 1 | 52.35
P | 2571174 | LIITOSPUTKI JML/SML | 80/100 UPONOR 1051025 | P2502B | PELTOSALAOJAYHTEET LB | V | KPL | 60.71 | KPL | 1 | 60.71
P | 2571180 | LIITOSPUTKI JML/SML | 100/100 14632/1051027 | P2502B | PELTOSALAOJAYHTEET LB | V | KPL | 64.63 | KPL | 1 | 64.63
P | 2571202 | LIITOSHOLKKI SMH | 50 | P2502B | PELTOSALAOJAYHTEET LB | V | KPL | 6.22 | KPL | 1 | 6.22
P | 2571203 | LIITOSHOLKKI SMH | 65 | P2502B | PELTOSALAOJAYHTEET LB | V | KPL | 6.67 | KPL | 1 | 6.67
P | 2571204 | LIITOSHOLKKI SMH | 80 | P2502B | PELTOSALAOJAYHTEET LB | V | KPL | 9 | KPL | 1 | 9
P | 2571205 | LIITOSHOLKKI SMH | 100 | P2502B | PELTOSALAOJAYHTEET LB | V | KPL | 10.59 | KPL | 1 | 10.59
P | 2571206 | LIITOSHOLKKI SMH | 125 UPONOR 1050999 | P2502B | PELTOSALAOJAYHTEET LB | E | KPL | 23.47 | KPL | 1 | 23.47
P | 2571223 | LASKUAUKONLÄPPÄ | SMX DN65 | P2502B | PELTOSALAOJAYHTEET LB | E | KPL | 19.04 | KPL | 1 | 19.04
P | 2571224 | LASKUAUKONLÄPPÄ | SMX DN80 | P2502B | PELTOSALAOJAYHTEET LB | E | KPL | 31.44 | KPL | 1 | 31.44
P | 2571225 | LASKUAUKONLÄPPÄ | SMX DN100 | P2502B | PELTOSALAOJAYHTEET LB | E | KPL | 47.22 | KPL | 1 | 47.22
P | 2571226 | LASKUAUKONLÄPPÄ | SMX DN125 | P2502B | PELTOSALAOJAYHTEET LB | E | KPL | 58.7 | KPL | 1 | 58.7
P | 2571227 | LASKUAUKONLÄPPÄ | SMX DN160 | P2502B | PELTOSALAOJAYHTEET LB | E | KPL | 73.78 | KPL | 1 | 73.78
P | 2571228 | LASKUAUKONLÄPPÄ | SMX DN200 | P2502B | PELTOSALAOJAYHTEET LB | E | KPL | 92.46 | KPL | 1 | 92.46
P | 2571232 | PÄÄTETULPPA SMT | 50 UPONOR 1051045 | P2502B | PELTOSALAOJAYHTEET LB | E | KPL | 5.97 | KPL | 1 | 5.97
P | 2571233 | PÄÄTETULPPA SMT | 65 UPONOR 1051046 | P2502B | PELTOSALAOJAYHTEET LB | E | KPL | 9.41 | KPL | 1 | 9.41
P | 2571234 | PÄÄTETULPPA SMT | 80 UPONOR 1051047 | P2502B | PELTOSALAOJAYHTEET LB | E | KPL | 10.69 | KPL | 1 | 10.69
P | 2571235 | PÄÄTETULPPA SMT | 100 UPONOR 1051048 | P2502B | PELTOSALAOJAYHTEET LB | E | KPL | 11.42 | KPL | 1 | 11.42
P | 2571236 | PÄÄTETULPPA SMT | 125 UPONOR 1051049 | P2502B | PELTOSALAOJAYHTEET LB | V | KPL | 14.89 | KPL | 1 | 14.89
P | 2572291F | PURKUTULPPA | 75 MUOVI | P2502B | PELTOSALAOJAYHTEET LB | E | KPL | 24.27 | KPL | 1 | 24.27
P | 2572294F | PURKUTULPPA | 160 MUOVI | P2502B | PELTOSALAOJAYHTEET LB | E | KPL | 76.07 | KPL | 1 | 76.07
P | 2572300 | PURKUTULPPA | 110 MUOVI | P2502B | PELTOSALAOJAYHTEET LB | E | KPL | 51.3 | KPL | 1 | 51.3
P | 8273929 | RADON-PUTKISTOPAKETTI | SANEERAUS 1057966 | P2503B | RADONPUTKET LB | E | KPL | 5200 | KPL | 1 | 5200
P | 2518012 | SALAOJAPUTKI TUPLA | 200/170X6M | P25100 | TUPLASALAOJAPUTKET P0 | V | KPL | 365.5 | M | 6 | 60.9167
P | 2518214 | SALAOJAPUTKI SN8 | 315/272X6M SN8 | P25100 | TUPLASALAOJAPUTKET P0 | E | KPL | 887 | M | 6 | 147.8333
P | 2521014 | MUHVIKULMA TAIPUISA SN8 | 110 0-90° UPONOR 1003580 | P25100 | TUPLASALAOJAPUTKET P0 | V | KPL | 27.65 | KPL | 1 | 27.65
P | 2521019 | MUHVIKULMA TAIPUISA SN8 | 160 0-60° UPONOR 1051078 | P25100 | TUPLASALAOJAPUTKET P0 | V | KPL | 117.2 | KPL | 1 | 117.2
P | 2521026 | MUHVIHAARA TAIPUISA SN8 | 110/110 0-90° UPONOR 1053701 | P25100 | TUPLASALAOJAPUTKET P0 | V | KPL | 68.55 | KPL | 1 | 68.55
P | 2522422 | MUHVIKULMA TAIPUISA MUHVI/PIST | 110 0-90° UPONOR 1067824 | P25100 | TUPLASALAOJAPUTKET P0 | V | KPL | 33.64 | KPL | 1 | 33.64
P | 2524502 | MUHVIKULMA TAIPUISA | 110 0-90 AST. PIPELIFE 140255 | P25100 | TUPLASALAOJAPUTKET P0 | V | KPL | 40.25 | KPL | 1 | 40.25
P | 2524503 | MUHVIHAARA TAIPUISA | 110 0-90 AST PIPELIFE 140175 | P25100 | TUPLASALAOJAPUTKET P0 | V | KPL | 73.62 | KPL | 1 | 73.62
P | 2571011 | SALAOJAPUTKI TUPLA | 160/138X6M | P25100 | TUPLASALAOJAPUTKET P0 | V | KPL | 267.2 | M | 6 | 44.5333
P | 2518202 | SALAOJAPUTKI TUPLA | 110/95X6M | P25101 | TUPLASALAOJAPUTKET P1 | V | KPL | 52.2 | M | 6 | 8.7
P | 2518202U | SALAOJAPUTKI TUPLA | 110/95X6M UPONOR 1050970 | P25101 | TUPLASALAOJAPUTKET P1 | V | KPL | 47.38 | KPL | 1 | 47.38
P | 2518527 | SALAOJAPUTKI SN8 | 110/95X3M SN8 | P25101 | TUPLASALAOJAPUTKET P1 | E | KPL | 41.46 | M | 3 | 13.82
P | 2521002 | KAKSOISMUHVI UPOREN | 110 | P2510B | TUPLASALAOJAPUTKET LB | V | KPL | 27.9 | KPL | 1 | 27.9
P | 2527422 | TAIVUTUSKULMA | PEH DU110/0-90AST. | P2510B | TUPLASALAOJAPUTKET LB | V | KPL | 16.02 | KPL | 1 | 16.02
P | 2527432 | MUHVIHAARA SÄÄDETTÄVÄ | PEH DU110MM/0-60AST. | P2510B | TUPLASALAOJAPUTKET LB | V | KPL | 37.54 | KPL | 1 | 37.54
P | 2606058 | SADEVESIKANSI/ROISKESUOJALLA | DU 310MM | P2510B | TUPLASALAOJAPUTKET LB | V | KPL | 39.31 | KPL | 1 | 39.31
P | 2510596 | SADEVESIPUTKI MUHVILLA SN8 | UPONOR 400/351 X 6000 | P25200 | SV- JA RUMPUPUTKET UPONOR P0 | V | KPL | 526 | M | 6 | 87.6667
P | 2510600 | SADEVESIPUTKI SN8 MUHVILLA | UPONOR 160/140 X 6000 PE MUSTA | P25200 | SV- JA RUMPUPUTKET UPONOR P0 | V | KPL | 91.7 | M | 6 | 15.2833
P | 2510640 | SADEVESIPUTKI SN8 MUHVILLA | UPONOR IQ 450/400 X 6000 | P25200 | SV- JA RUMPUPUTKET UPONOR P0 | V | KPL | 508 | M | 6 | 84.6667
P | 2510656 | SADEVESIPUTKI SN8 MUHVILLA | UPONOR IQ 560/500 X 6000 | P25200 | SV- JA RUMPUPUTKET UPONOR P0 | V | KPL | 841 | M | 6 | 140.1667
P | 2510684 | SADEVESIPUTKI SN8 MUHVILLA | UPONOR IQ 200/175 X 6000 | P25200 | SV- JA RUMPUPUTKET UPONOR P0 | V | KPL | 134.1 | M | 6 | 22.35
P | 2510687 | SADEVESIPUTKI SN8 MUHVILLA | UPONOR IQ 250/218 X 6000 | P25200 | SV- JA RUMPUPUTKET UPONOR P0 | V | KPL | 209 | M | 6 | 34.8333
P | 2510690 | SADEVESIPUTKI SN8 MUHVILLA | UPONOR IQ 315/275 X 6000 | P25200 | SV- JA RUMPUPUTKET UPONOR P0 | V | KPL | 265.2 | M | 6 | 44.2
P | 2510362 | STORM WATER PIPE | 110/95 SN8 3M PE | P25201 | SV- JA RUMPUPUTKET UPONOR P1 | E | KPL | 27.31 | M | 3 | 9.1033
P | 2510552 | SADEVESIPUTKI SN8 MUHVILLA | UPONOR 110/95X6000 | P25201 | SV- JA RUMPUPUTKET UPONOR P1 | V | KPL | 29.11 | M | 6 | 4.8517
P | 2510674 | IQ STORM WATER PIPE | 902/800 SN8 BLACK 6M PP | P2520A | SV- JA RUMPUPUTKET UPONOR LA | E | KPL | 5130 | M | 6 | 855
P | 2510675 | SADEVESIPUTKI MUHVILLA SN8 | 1154/1000 6M SN8 PP MUSTA | P2520A | SV- JA RUMPUPUTKET UPONOR LA | E | KPL | 7440 | M | 6 | 1240
P | 2510700 | SADEVESIPUTKI SN8 MUHVILLA | UPONOR IQ 680/600 X 6000 | P2520A | SV- JA RUMPUPUTKET UPONOR LA | V | KPL | 1207 | M | 6 | 201.1667
P | 2510702 | SADEVESIPUTKI SN8 MUHVILLA | UPONOR IQ 902/800 X 2800 | P2520A | SV- JA RUMPUPUTKET UPONOR LA | E | KPL | 2930 | M | 2 | 1465
P | 2510703 | IQ STORM WATER PIPE | 1154/1000 SN8 BLACK 2,7M PP | P2520A | SV- JA RUMPUPUTKET UPONOR LA | E | KPL | 4700 | M | 2 | 2350
P | 2510668 | SADEVESIPUTKEN TIIVISTE | UPONOR IQ 680/600 1051738 | P2520B | SV- JA RUMPUPUTKET UPONOR LB | V | KPL | 204.6 | KPL | 1 | 204.6
P | 2510680 | IQ STORM WATER SEALING RING | 800 FOR PIPE SOCKET SBR | P2520B | SV- JA RUMPUPUTKET UPONOR LB | E | KPL | 235.6 | KPL | 1 | 235.6
P | 2510681 | TIIVISTE | 1154/1000 TIIVISTE PISTOPÄÄHÄN | P2520B | SV- JA RUMPUPUTKET UPONOR LB | E | KPL | 367.1 | KPL | 1 | 367.1
P | 2510683 | SADEVESIPUTKI MUHVILLA SN8 | 1360/1200 6M SN8 PP MUSTA | P2520B | SV- JA RUMPUPUTKET UPONOR LB | E | KPL | 12630 | M | 6 | 2105
P | 2571015 | SADEVESIPUTKEN TIIVISTE | 110 UPONOR 1085350 | P2520B | SV- JA RUMPUPUTKET UPONOR LB | V | KPL | 4.37 | KPL | 1 | 4.37
P | 2276211 | SADEVESIPUTKEN TIIVISTE | 160 UPONOR 1053659 | P25210 | UPONOR SV-PUTKEN TIIVISTEET P0 | V | KPL | 5.86 | KPL | 1 | 5.86
P | 2510601 | SADEVESIPUTKEN TIIVISTE | UPONOR 160 SBR | P25210 | UPONOR SV-PUTKEN TIIVISTEET P0 | V | KPL | 5.27 | KPL | 1 | 5.27
P | 2510654 | SADEVESIPUTKEN TIIVISTE | UPONOR IQ 450/400 | P25210 | UPONOR SV-PUTKEN TIIVISTEET P0 | V | KPL | 67.45 | KPL | 1 | 67.45
P | 2510667 | SADEVESIPUTKEN TIIVISTE | UPONOR IQ 560/500 | P25210 | UPONOR SV-PUTKEN TIIVISTEET P0 | V | KPL | 96.71 | KPL | 1 | 96.71
P | 2510697 | SADEVESIPUTKEN TIIVISTE | UPONOR IQ 200/175 | P25210 | UPONOR SV-PUTKEN TIIVISTEET P0 | V | KPL | 6.31 | KPL | 1 | 6.31
P | 2510698 | SADEVESIPUTKEN TIIVISTE | UPONOR IQ 250/218 | P25210 | UPONOR SV-PUTKEN TIIVISTEET P0 | V | KPL | 14.06 | KPL | 1 | 14.06
P | 2510699 | SADEVESIPUTKEN TIIVISTE | UPONOR IQ 315/275 | P25210 | UPONOR SV-PUTKEN TIIVISTEET P0 | V | KPL | 22.78 | KPL | 1 | 22.78
P | 2512062 | SADEVESIPUTKI | TUPLAVAHVA PE 110/98 6M SN8 | P25300 | SV- JA RUMPUPUTKET PIELIFE P0 | V | KPL | 47.7 | M | 6 | 7.95
P | 2512064 | SADEVESIPUTKI | RAINEO PP 160/140 6M SN8 | P25300 | SV- JA RUMPUPUTKET PIELIFE P0 | V | KPL | 114.7 | M | 6 | 19.1167
P | 2512066 | SADEVESIPUTKI | RAINEO PP 200/176 6M SN8 | P25300 | SV- JA RUMPUPUTKET PIELIFE P0 | V | KPL | 147.8 | M | 6 | 24.6333
P | 2512067 | SADEVESIPUTKI | RAINEO PP 250/222 6M SN8 | P25300 | SV- JA RUMPUPUTKET PIELIFE P0 | V | KPL | 234.7 | M | 6 | 39.1167
P | 2512071 | SADEVESIPUTKI | RAINEO PP 400/353 6M SN8 | P25300 | SV- JA RUMPUPUTKET PIELIFE P0 | V | KPL | 574 | M | 6 | 95.6667
P | 2512072 | Raineo stormwater pipe | 110/97 SN8 6m | P25300 | SV- JA RUMPUPUTKET PIELIFE P0 | E | KPL | 85.75 | M | 6 | 14.2917
P | 2512081 | SADEVESIPUTKI | RAINEO PP 450/400 6M SN8 | P25300 | SV- JA RUMPUPUTKET PIELIFE P0 | V | KPL | 542 | M | 6 | 90.3333
P | 2512082 | SADEVESIPUTKI | RAINEO PP 560/500 6M SN8 | P25300 | SV- JA RUMPUPUTKET PIELIFE P0 | V | KPL | 962 | M | 6 | 160.3333
P | 2512083 | SADEVESIPUTKI MUHVI+TIIV | 160x138 6M SN8 PIPELIFE | P25300 | SV- JA RUMPUPUTKET PIELIFE P0 | V | KPL | 63.17 | M | 6 | 10.5283
P | 2512084 | SADEVESIPUTKI MUHVI+TIIV | 200x170 6M SN8 PIPELIFE | P25300 | SV- JA RUMPUPUTKET PIELIFE P0 | V | KPL | 95.23 | M | 6 | 15.8717
P | 2512085 | SADEVESIPUTKI MUHVI+TIIV | 250x218 6M SN8 PIPELIFE | P25300 | SV- JA RUMPUPUTKET PIELIFE P0 | V | KPL | 143 | M | 6 | 23.8333
P | 2512086 | SADEVESIPUTKI MUHVI+TIIV | 315x267 6M SN8 PIPELIFE | P25300 | SV- JA RUMPUPUTKET PIELIFE P0 | V | KPL | 217.5 | M | 6 | 36.25
P | 2512087 | SADEVESIPUTKI MUHVI+TIIV | 400x338 6M SN8 PIPELIFE | P25300 | SV- JA RUMPUPUTKET PIELIFE P0 | V | KPL | 352.9 | M | 6 | 58.8167
P | 2512063 | SADEVESIPUTKI MUHVI+TIIV | 110X98 6M SN8 PIPELIFE | P25301 | SV- JA RUMPUPUTKET PIELIFE P1 | V | KPL | 24.66 | M | 6 | 4.11
P | 2512069 | SADEVESIPUTKI | RAINEO PP 315/279 6M SN8 | P25301 | SV- JA RUMPUPUTKET PIELIFE P1 | V | KPL | 290.9 | M | 6 | 48.4833
P | 2523107 | SADEVESIPUTKEN TIIVISTE | 315 PIPELIFE PIHASADEVESI | P2530A | SV- JA RUMPUPUTKET PIELIFE LA | V | KPL | 38.26 | KPL | 1 | 38.26
P | 2276167 | SADEVESIPUTKEN TIIVISTE | 160 PIPELIFE RAINEO | P2530B | SV- JA RUMPUPUTKET PIELIFE LB | V | KPL | 10.74 | KPL | 1 | 10.74
P | 2276169 | SADEVESIPUTKEN TIIVISTE | 200 PIPELIFE RAINEO | P2530B | SV- JA RUMPUPUTKET PIELIFE LB | V | KPL | 17.56 | KPL | 1 | 17.56
P | 2276171 | SADEVESIPUTKEN TIIVISTE | 250 PIPELIFE RAINEO | P2530B | SV- JA RUMPUPUTKET PIELIFE LB | V | KPL | 23.99 | KPL | 1 | 23.99
P | 2276173 | SADEVESIPUTKEN TIIVISTE | 315 PIPELIFE RAINEO | P2530B | SV- JA RUMPUPUTKET PIELIFE LB | V | KPL | 38.3 | KPL | 1 | 38.3
P | 2276174 | SADEVESIPUTKEN TIIVISTE | 400 PIPELIFE RAINEO | P2530B | SV- JA RUMPUPUTKET PIELIFE LB | V | KPL | 68.3 | KPL | 1 | 68.3
P | 2512077 | SADEVESIPUTKI | RAINEO PP 668/600 6M SN8 | P2530B | SV- JA RUMPUPUTKET PIELIFE LB | E | KPL | 2180 | M | 6 | 363.3333
P | 2512079 | SADEVESIPUTKI | RAINEO PP 888/800 6M SN8 | P2530B | SV- JA RUMPUPUTKET PIELIFE LB | E | KPL | 3050 | M | 6 | 508.3333
P | 2512088 | SADEVESIPUTKEN TIIVISTE | 450 PIPELIFE RAINEO | P2530B | SV- JA RUMPUPUTKET PIELIFE LB | V | KPL | 81.47 | KPL | 1 | 81.47
P | 2512089 | SADEVESIPUTKEN TIIVISTE | 560 PIPELIFE RAINEO | P2530B | SV- JA RUMPUPUTKET PIELIFE LB | V | KPL | 91.89 | KPL | 1 | 91.89
P | 2512092 | SADEVESI-JA RUMPUPUTKI SN8 | 1356/1200 6M PP | P2530B | SV- JA RUMPUPUTKET PIELIFE LB | E | KPL | 7100 | M | 6 | 1183.3333
P | 2514802 | YHDISTELMÄPUTKI | 110/95X6000 SN8 | P2530B | SV- JA RUMPUPUTKET PIELIFE LB | V | KPL | 48.5 | M | 6 | 8.0833
P | 2514804 | YHDISTELMÄPUTKI | 160/138X6000 SN8 | P2530B | SV- JA RUMPUPUTKET PIELIFE LB | V | KPL | 168.9 | M | 6 | 28.15
P | 2514805 | YHDISTELMÄPUTKI | 200/170X6000 SN8 | P2530B | SV- JA RUMPUPUTKET PIELIFE LB | V | KPL | 255 | M | 6 | 42.5
P | 2514806 | YHDISTELMÄPUTKI | 250/218X6000 SN8 | P2530B | SV- JA RUMPUPUTKET PIELIFE LB | E | KPL | 390 | M | 6 | 65
P | 2514807 | SADEVESI-/SALAOJAPUTKI/T8 | 315/276 6M 30/70% PP | P2530B | SV- JA RUMPUPUTKET PIELIFE LB | E | KPL | 507 | M | 6 | 84.5
P | 2524002 | KAKSOISMUHVI TUPLAPUTKILLE | 110 PIPELIFE 145010 SN8 | P2530B | SV- JA RUMPUPUTKET PIELIFE LB | V | KPL | 15.74 | KPL | 1 | 15.74
P | 2524004 | KAKSOISMUHVI TUPLAPUTKILLE | 160 PIPELIFE 145020 SN8 | P2530B | SV- JA RUMPUPUTKET PIELIFE LB | V | KPL | 30.22 | KPL | 1 | 30.22
P | 2524005 | SADEVESIPUTKI RAINEO | PP 1143/1000 6M SN8 | P2530B | SV- JA RUMPUPUTKET PIELIFE LB | E | KPL | 5100 | M | 6 | 850
P | 2524006 | KAKSOISMUHVI TUPLAPUTKILLE | 200 PIPELIFE 145030 SN8 | P2530B | SV- JA RUMPUPUTKET PIELIFE LB | V | KPL | 50.69 | KPL | 1 | 50.69
P | 2524007 | KAKSOISMUHVI TUPLAPUTKILLE | 250 PIPELIFE 145040 SN8 | P2530B | SV- JA RUMPUPUTKET PIELIFE LB | V | KPL | 84.3 | KPL | 1 | 84.3
P | 2524009 | KAKSOISMUHVI TUPLAPUTKILLE | 315 PIPELIFE 145050 SN8 | P2530B | SV- JA RUMPUPUTKET PIELIFE LB | V | KPL | 101 | KPL | 1 | 101
P | 2524011 | KAKSOISMUHVI TUPLAPUTKILLE | 400 PIPELIFE 145060 SN8 | P2530B | SV- JA RUMPUPUTKET PIELIFE LB | V | KPL | 346.2 | KPL | 1 | 346.2
P | 2524013 | KAKSOISMUHVI TUPLAPUTKILLE | 500 PIPELIFE 145070 SN8 | P2530B | SV- JA RUMPUPUTKET PIELIFE LB | E | KPL | 420.6 | KPL | 1 | 420.6
P | 2524082 | SADEVESIPUTKEN TIIVISTE | 110 PIPELIFE TUPLAVAHVA | P2530B | SV- JA RUMPUPUTKET PIELIFE LB | V | KPL | 6.11 | KPL | 1 | 6.11
P | 2524084 | SADEVESIPUTKEN TIIVISTE | 160 PIPELIFE PIHASADEVESI | P2530B | SV- JA RUMPUPUTKET PIELIFE LB | V | KPL | 10.74 | KPL | 1 | 10.74
P | 2524086 | SADEVESIPUTKEN TIIVISTE | 200 PIPELIFE PIHASADEVESI | P2530B | SV- JA RUMPUPUTKET PIELIFE LB | V | KPL | 17.56 | KPL | 1 | 17.56
P | 2524087 | SADEVESIPUTKEN TIIVISTE | 250 PIPELIFE PIHASADEVESI | P2530B | SV- JA RUMPUPUTKET PIELIFE LB | V | KPL | 23.99 | KPL | 1 | 23.99
P | 2524089 | SADEVESIPUTKEN TIIVISTE | 315 PIPELIFE PIHASADEVESI | P2530B | SV- JA RUMPUPUTKET PIELIFE LB | V | KPL | 38.33 | KPL | 1 | 38.33
P | 2524091 | SADEVESIPUTKEN TIIVISTE | 400 PIPELIFE PIHASADEVESI | P2530B | SV- JA RUMPUPUTKET PIELIFE LB | V | KPL | 68.2 | KPL | 1 | 68.2
P | 2524093 | TIIVISTE TUPLAVAHVA SV | 500 145270 | P2530B | SV- JA RUMPUPUTKET PIELIFE LB | E | KPL | 117.4 | KPL | 1 | 117.4
P | 2512302 | RUMPUPUTKI MUHVITON SN4 | 315/270X6000 A-COLLECTION | P25400 | SV- JA RUMPUPUTKET JITA P0 | V | KPL | 141.8 | KPL | 1 | 141.8
P | 2512303 | SADEVESIPUTKEN TIIVISTE | 110 A-COLLECTION | P25400 | SV- JA RUMPUPUTKET JITA P0 | V | KPL | 1.2 | KPL | 1 | 1.2
P | 2512607 | SADEVESI/RUMPUPUTKI SN4 MUHVI | 315x270 6,20M JITA | P25400 | SV- JA RUMPUPUTKET JITA P0 | V | KPL | 160.1 | KPL | 1 | 160.1
P | 2515004 | SALAOJA/YHDISTELMÄPUTKI SN8 | 160/140X6000 SN8 3RR | P25400 | SV- JA RUMPUPUTKET JITA P0 | V | KPL | 58.2 | KPL | 1 | 58.2
P | 2515005 | SALAOJA/YHDISTELMÄPUTKI | 200/176X6000 SN8 3RR | P25400 | SV- JA RUMPUPUTKET JITA P0 | V | KPL | 85.08 | KPL | 1 | 85.08
P | 2575502 | SALAOJAPUTKI PE SN4 | RADONIMUPUTKI 110 50M/KIEPPI | P25400 | SV- JA RUMPUPUTKET JITA P0 | V | KPL | 197.4 | KPL | 1 | 197.4
P | 2575522 | Pipecoil 110 Sn4 | DU 110/ HDPE/PP/50M | P25400 | SV- JA RUMPUPUTKET JITA P0 | V | KPL | 197.4 | KPL | 1 | 197.4
P | 2604504F | RÄNNIKAIVO ILMAN YHD. | 260X310 | P25400 | SV- JA RUMPUPUTKET JITA P0 | V | KPL | 25.7 | KPL | 1 | 25.7
P | 2512301 | SADEVESIPUTKI MUHVILLA SN8 | 110/94X6000 A-COLLECTION | P25401 | SV- JA RUMPUPUTKET JITA P1 | V | KPL | 20.21 | KPL | 1 | 20.21
P | 2518601 | SALAOJAPUTKI HOLKILLA SN8 | 110/94X6000 A-COLLECTION | P25401 | SV- JA RUMPUPUTKET JITA P1 | V | KPL | 20.21 | KPL | 1 | 20.21
P | 2607550 | SVK/SOK KAIVORUNKO TELESK.RENK | 400/315 H=1.5M A-COLLECTION | P26011 | KAIVOPAKETIT A-COLLECTION P1 | V | KPL | 270.3 | KPL | 1 | 270.3
P | 2610224 | SVK/SOK KAIVORUNKO/TELESK.RENK | 560/500 H=1.5M A-COLLECTION | P26011 | KAIVOPAKETIT A-COLLECTION P1 | V | KPL | 588 | KPL | 1 | 588
P | 2642142 | TARKASTUSPUTKIPAKETTI | 200/110 H=2.2 M A-COLLECTION | P26011 | KAIVOPAKETIT A-COLLECTION P1 | V | KPL | 302 | KPL | 1 | 302
P | 2642143 | TARKASTUSPUTKIPAKETTI | 200/160 H=2.2 M A-COLLECTION | P26011 | KAIVOPAKETIT A-COLLECTION P1 | V | KPL | 316.7 | KPL | 1 | 316.7
P | 2642144 | TARKASTUSKAIVOPAKETTI | 400/110 H=2.2 M A-COLLECTION | P26011 | KAIVOPAKETIT A-COLLECTION P1 | V | KPL | 566 | KPL | 1 | 566
P | 2642145 | TARKASTUSKAIVOPAKETTI | 400/160 H=2.2 M A-COLLECTION | P26011 | KAIVOPAKETIT A-COLLECTION P1 | V | KPL | 566 | KPL | 1 | 566
P | 2642146 | SADEVESIKAIVOPAKETTI | 500/315 H=1,6 M A-COLLECTION | P26011 | KAIVOPAKETIT A-COLLECTION P1 | V | KPL | 660 | KPL | 1 | 660
P | 2642147 | PIHAKAIVOPAKETTI | 500/315 H=2.0 M A-COLLECTION | P26011 | KAIVOPAKETIT A-COLLECTION P1 | V | KPL | 751 | KPL | 1 | 751
P | 2642150 | SADEVESIKAIVOPAKETTI | 400/315 H=1.6 M A-COLLECTION | P26011 | KAIVOPAKETIT A-COLLECTION P1 | V | KPL | 467.4 | KPL | 1 | 467.4
P | 2642151 | PIHAKAIVOPAKETTI | 400/315 H=2.0 M A-COLLECTION | P26011 | KAIVOPAKETIT A-COLLECTION P1 | V | KPL | 558 | KPL | 1 | 558
P | 2220110 | TARKASTUSPUTKIPAKETTI | 200/110 UPONOR 1003535 | P26100 | KAIVOT UPONOR P0 | V | KPL | 313 | KPL | 1 | 313
P | 2220116 | TARKASTUSPUTKIPAKETTI | 200/160 UPONOR 1050687 | P26100 | KAIVOT UPONOR P0 | V | KPL | 332.6 | KPL | 1 | 332.6
P | 2220120 | TARKASTUSPUTKIPAKETTI | 200/200 UPONOR 1050686 | P26100 | KAIVOT UPONOR P0 | V | KPL | 371.7 | KPL | 1 | 371.7
P | 2620029 | TARKASTUSKAIVOPAKETTI RISTEÄVÄ | 400/110 UPONOR 1003663 | P26100 | KAIVOT UPONOR P0 | V | KPL | 615 | KPL | 1 | 615
P | 2620030 | TARKASTUSKAIVOPAKETTI RISTEÄVÄ | 400/160 UPONOR 1052642 | P26100 | KAIVOT UPONOR P0 | V | KPL | 614 | KPL | 1 | 614
P | 2620031 | TARKASTUSKAIVOPAKETTI RISTEÄVÄ | 400/200 UPONOR 1052643 | P26100 | KAIVOT UPONOR P0 | V | KPL | 666 | KPL | 1 | 666
P | 2620049 | TARKASTUSPUTKIPAKETTI | TP200/160 2.2M WEHO 1071255 | P26100 | KAIVOT UPONOR P0 | V | KPL | 322.5 | KPL | 1 | 322.5
P | 2621026 | SADEVESIKAIVOPAKETTI | SVK600 100L 2M WEHO 1071256 | P26100 | KAIVOT UPONOR P0 | V | KPL | 894 | KPL | 1 | 894
P | 2621027 | PIHAKAIVOPAKETTI | PVK600 100L 2M WEHO 1071257 | P26100 | KAIVOT UPONOR P0 | V | KPL | 1083 | KPL | 1 | 1083
P | 2621032 | SADEVESIKAIVOPAKETTI | SVK 400/70 UPONOR 1051010 | P26100 | KAIVOT UPONOR P0 | V | KPL | 661 | KPL | 1 | 661
P | 2621035 | SADEVESIKAIVOPAKETTI | SVK 560/150 UPONOR 1051065 | P26100 | KAIVOT UPONOR P0 | V | KPL | 793 | KPL | 1 | 793
P | 2621612 | SALAOJAKAIVOPAKETTI 40 TN KANN | 400/35 UPONOR 1051009 | P26100 | KAIVOT UPONOR P0 | V | KPL | 488.4 | KPL | 1 | 488.4
P | 2622042 | PIHAKAIVOPAKETTI | 560/150 UPONOR 1051066 | P26100 | KAIVOT UPONOR P0 | V | KPL | 933 | KPL | 1 | 933
P | 2622045 | PIHAKAIVOPAKETTI RST-KANNELLA | 560/150 RST-KANSI UPO. 1051067 | P26100 | KAIVOT UPONOR P0 | E | KPL | 882 | KPL | 1 | 882
P | 2644361 | SALAOJAKAIVO SOK 315 | H=1000 MM UPONOR 1067876 | P26100 | KAIVOT UPONOR P0 | V | KPL | 97.64 | KPL | 1 | 97.64
P | 2644362 | SALAOJAKAIVON KOROTUSOSA | 315X0,5 M UPONOR 1067877 | P26100 | KAIVOT UPONOR P0 | V | KPL | 66.62 | KPL | 1 | 66.62
P | 7012411 | SEEVI PIPE SHAVING BLADE | 50/75MM | P26100 | KAIVOT UPONOR P0 | V | KPL | 311.6 | KPL | 1 | 311.6
P | 7012412 | SEEVI PIPE SHAVING BLADE | 75/110MM | P26100 | KAIVOT UPONOR P0 | V | KPL | 374.1 | KPL | 1 | 374.1
P | 7012435 | ISTUKKA VIISTETYÖKALULLE | UPONOR SEEVI | P26100 | KAIVOT UPONOR P0 | E | KPL | 125.4 | KPL | 1 | 125.4
P | 2607102 | PIHAKAIVOPAKETTI | 500/315 PVK TALOKAIVO | P26200 | KAIVOT PIPELIFE TALOKAIVO P0 | E | KPL | 784 | KPL | 1 | 784
P | 2607202 | SADEVESIKAIVOPAKETTI | SVK 500/315 TALOKAIVO | P26200 | KAIVOT PIPELIFE TALOKAIVO P0 | E | KPL | 655 | KPL | 1 | 655
P | 2607207 | SADEVESIKAIVOPAKETTI | 600/315 TALOKAIVO | P26200 | KAIVOT PIPELIFE TALOKAIVO P0 | E | KPL | 587 | KPL | 1 | 587
P | 2607302 | TARKASTUSKAIVOPAKETTI RISTEÄVÄ | 400/315/110 TALOKAIVO | P26200 | KAIVOT PIPELIFE TALOKAIVO P0 | E | KPL | 629 | KPL | 1 | 629
P | 2607303 | TARKASTUSKAIVOPAKETTI RISTEÄVÄ | 400/315/160 TALOKAIVO | P26200 | KAIVOT PIPELIFE TALOKAIVO P0 | E | KPL | 647 | KPL | 1 | 647
P | 2607304 | TARKASTUSKAIVOPAKETTI RISTEÄVÄ | 400/315/200 TALOKAIVO | P26200 | KAIVOT PIPELIFE TALOKAIVO P0 | V | KPL | 663 | KPL | 1 | 663
P | 2607402 | TARKASTUSPUTKIPAKETTI | 200/160/110 TALOKAIVO | P26200 | KAIVOT PIPELIFE TALOKAIVO P0 | E | KPL | 315.7 | KPL | 1 | 315.7
P | 2607403 | TARKASTUSPUTKIPAKETTI | 200/160/160 TALOKAIVO | P26200 | KAIVOT PIPELIFE TALOKAIVO P0 | E | KPL | 331.2 | KPL | 1 | 331.2
P | 2610210 | TARKASTUSPUTKIPAKETTI | 200/160/110 1.8-2.3 M PIPELIFE | P26200 | KAIVOT PIPELIFE TALOKAIVO P0 | E | KPL | 508 | KPL | 1 | 508
P | 2610216 | TARKASTUSPUTKIPAKETTI | 200/160/160 1.8-2.3 M PIPELIFE | P26200 | KAIVOT PIPELIFE TALOKAIVO P0 | V | KPL | 536 | KPL | 1 | 536
P | 2610220 | TARKASTUSPUTKIPAKETTI | 200/160/200 1.8-2.3 M PIPELIFE | P26200 | KAIVOT PIPELIFE TALOKAIVO P0 | E | KPL | 587 | KPL | 1 | 587
P | 2610221 | TARKASTUSPUTKIPAKETTI | 200/160/160 MAX 2.7 M PIPELIFE | P26200 | KAIVOT PIPELIFE TALOKAIVO P0 | E | KPL | 543 | KPL | 1 | 543
P | 2610222 | TARKASTUSPUTKIPAKETTI | 200/160/110 MAX 2.7 M PIPELIFE | P26200 | KAIVOT PIPELIFE TALOKAIVO P0 | E | KPL | 518 | KPL | 1 | 518
P | 2620501 | TARKASTUSKAIVOPAKETTI RISTEÄVÄ | 400/315/110 1.8-2.2 M PIPELIFE | P26200 | KAIVOT PIPELIFE TALOKAIVO P0 | E | KPL | 1014 | KPL | 1 | 1014
P | 2620502 | TARKASTUSKAIVOPAKETTI RISTEÄVÄ | 400/315/160 1.8-2.2 M PIPELIFE | P26200 | KAIVOT PIPELIFE TALOKAIVO P0 | V | KPL | 1082 | KPL | 1 | 1082
P | 2620503 | TARKASTUSKAIVOPAKETTI RISTEÄVÄ | 400/315/200 1.8-2.2 M PIPELIFE | P26200 | KAIVOT PIPELIFE TALOKAIVO P0 | E | KPL | 1116 | KPL | 1 | 1116
P | 2620505 | TARKASTUSKAIVOPAKETTI RISTEÄVÄ | 400/315/110 MAX 2.7 M PIPELIFE | P26200 | KAIVOT PIPELIFE TALOKAIVO P0 | E | KPL | 1190 | KPL | 1 | 1190
P | 2620506 | TARKASTUSKAIVOPAKETTI RISTEÄVÄ | 400/315/160 MAX 2.7 M PIPELIFE | P26200 | KAIVOT PIPELIFE TALOKAIVO P0 | E | KPL | 1259 | KPL | 1 | 1259
P | 2682901 | SADEVESIKAIVOPAKETTI | SVK 670 1.1-2.0 M PIPELIFE | P26200 | KAIVOT PIPELIFE TALOKAIVO P0 | V | KPL | 1095 | KPL | 1 | 1095
P | 2682902 | SADEVESIKAIVOPAKETTI | SVK 400 1,1 - 1,7 M PIPELIFE | P26200 | KAIVOT PIPELIFE TALOKAIVO P0 | V | KPL | 1095 | KPL | 1 | 1095
P | 2685401 | PIHAKAIVOPAKETTI | PVK 670 1.1-2.0 M PIPELIFE | P26200 | KAIVOT PIPELIFE TALOKAIVO P0 | E | KPL | 1190 | KPL | 1 | 1190
P | 2689003 | SALAOJAKAIVO 315 | H=80CM+SAKKAPESÄ 20CM PIPELIFE | P26200 | KAIVOT PIPELIFE TALOKAIVO P0 | V | KPL | 147.8 | KPL | 1 | 147.8
P | 2606012 | SALAOJAKAIVO | 315/200/110 SÄÄDETTÄVÄ | P26300 | KAIVOT MERISER P0 | V | KPL | 300.7 | KPL | 1 | 300.7
P | 2606311 | SALAOJAKAIVO | MERIKA SOK 110/315 1795 | P26300 | KAIVOT MERISER P0 | V | KPL | 86.53 | KPL | 1 | 86.53
P | 2608469 | TEGRA SVK D110 / 70 L KAIVOPAK |  | P26400 | KAIVOT MUUT P0 | E | KPL | 541 | KPL | 1 | 541
P | 2609072 | IC set PRO | 400/315 D200 | P26400 | KAIVOT MUUT P0 | E | KPL | 544 | KPL | 1 | 544
P | 2581527 | RÄNNIKAIVO 315/110 | UPONOR 1067879 EPÄKESK. | P26700 | RÄNNIKAIVOT P0 | V | KPL | 34.62 | KPL | 1 | 34.62
P | 2606020 | RÄNNIKAIVO ELEGANCE | MERIKA 1790RS/T 110 SIVULIIT | P26700 | RÄNNIKAIVOT P0 | V | KPL | 82.22 | KPL | 1 | 82.22
P | 2607502 | RÄNNIKAIVOPAKETTI | 315 RK TALOKAIVO VR-KANNELLA | P26700 | RÄNNIKAIVOT P0 | V | KPL | 82.26 | KPL | 1 | 82.26
P | 2642149 | RÄNNIKAIVO | 315/110 EPÄKESK. A-COLLECTION | P26700 | RÄNNIKAIVOT P0 | V | KPL | 20.53 | KPL | 1 | 20.53
P | 2606005 | RÄNNIKAIVO GRANDE | MERIKA 1769/PLUS 110/315 | P2670B | RÄNNIKAIVOT LB | E | KPL | 32.25 | KPL | 1 | 32.25
P | 2606018 | RÄNNIKAIVO AVANTGARDE | MERIKA 1780RS 110/315 | P2670B | RÄNNIKAIVOT LB | V | KPL | 54.93 | KPL | 1 | 54.93
P | 2606352 | RÄNNIKAIVO CLASSIC | MERIKA 1770RS 110/315 | P2670B | RÄNNIKAIVOT LB | V | KPL | 41.57 | KPL | 1 | 41.57
P | 2606357 | RÄNNIKAIVO GRANDE | MERIKA 1769 110/315 | P2670B | RÄNNIKAIVOT LB | V | KPL | 23.47 | KPL | 1 | 23.47
P | 2644392F | RÄNNIKAIVO 200/110 | UPONOR 1067880 | P2670B | RÄNNIKAIVOT LB | E | KPL | 141.4 | KPL | 1 | 141.4
P | 2830526 | RÄNNIKAIVO PLUS | UPONOR 1053696 | P2670B | RÄNNIKAIVOT LB | V | KPL | 69.88 | KPL | 1 | 69.88
P | 2830527 | RÄNNIKAIVO SK 300 SAKKAPESÄLLÄ | 5 TN VR-KANSI UPONOR 1051006 | P2670B | RÄNNIKAIVOT LB | V | KPL | 363.2 | KPL | 1 | 363.2
P | 1813020 | SVL-PUTKI 6M SALKO | 400X12.3 PEH SDR33 PN3,2 | P2680A | KAIVOTARV. UPONOR LA | E | KPL | 1981 | M | 6 | 330.1667
P | 1813218 | SVL-PUTKI 6M SALKO | 315 X 9,7 PEH SDR33 PN3,2 | P2680A | KAIVOTARV. UPONOR LA | V | KPL | 1236 | M | 6 | 206
P | 2470203 | TARKASTUSHAARA PP | 110/160-90 | P2680A | KAIVOTARV. UPONOR LA | V | KPL | 158 | KPL | 1 | 158
P | 2470204 | TARKASTUSHAARA PP | 160/160-90 | P2680A | KAIVOTARV. UPONOR LA | V | KPL | 185.2 | KPL | 1 | 185.2
P | 2522267 | KAIVON KANSI/POHJA | 315 PEH UPONOR 1067878 | P2680A | KAIVOTARV. UPONOR LA | V | KPL | 24.47 | KPL | 1 | 24.47
P | 2522268 | KAIVON KANSI/POHJA | 400 PEH UPONOR 1069158 | P2680A | KAIVOTARV. UPONOR LA | V | KPL | 38.09 | KPL | 1 | 38.09
P | 2572067 | KAIVON KANSI/POHJA | 560 PEH UPONOR 1069159 | P2680A | KAIVOTARV. UPONOR LA | V | KPL | 55.1 | KPL | 1 | 55.1
P | 2623012 | PALLOPADOTUSVENTTIILI | 110 UPONOR 1051071 | P2680A | KAIVOTARV. UPONOR LA | V | KPL | 195.3 | KPL | 1 | 195.3
P | 3280155 | SEKOITINKÄRKI | TANGIT M3000 (10 KPL) - FP504 | P2680A | KAIVOTARV. UPONOR LA | V | PKT | 100.4 | KPL | 10 | 10.04
P | 2604138 | KAIVON KANSI/POHJA | 315 JALPA | P2680B | KAIVOTARV. UPONOR LB | V | KPL | 11.7 | KPL | 1 | 11.7
P | 2614011 | JÄLKILIITTYMÄSATULA | 400/110 1050606 | P2680B | KAIVOTARV. UPONOR LB | V | KPL | 171.2 | KPL | 1 | 171.2
P | 2614016 | JÄLKILIITTYMÄSATULA | 400/160 1050607 | P2680B | KAIVOTARV. UPONOR LB | V | KPL | 216.9 | KPL | 1 | 216.9
P | 2614020 | JÄLKILIITTYMÄSATULA | 400/200 1050608 | P2680B | KAIVOTARV. UPONOR LB | V | KPL | 292.7 | KPL | 1 | 292.7
P | 2626030 | JÄÄTYMISSUOJA | 315 UPONOR 1050675 | P2680B | KAIVOTARV. UPONOR LB | V | KPL | 91.68 | KPL | 1 | 91.68
P | 2628122 | TELESKOOPPIRENGAS PULTATTAVA | D315/200 PULTATTAVA | P2680B | KAIVOTARV. UPONOR LB | E | KPL | 126.5 | KPL | 1 | 126.5
P | 2628123 | TELESKOOPPIRENGAS PULTATTAVA | D400/315 | P2680B | KAIVOTARV. UPONOR LB | E | KPL | 130.9 | KPL | 1 | 130.9
P | 2628124 | TELESKOOPPIRENGAS PULTATTAVA | D560/500 | P2680B | KAIVOTARV. UPONOR LB | E | KPL | 425.1 | KPL | 1 | 425.1
P | 2630946 | KIERREKANSI MUOVIA | UPONOR KANSI D200 + O-RENGAS | P2680B | KAIVOTARV. UPONOR LB | E | KPL | 22.48 | KPL | 1 | 22.48
P | 2642207 | LIITTYMÄTIIVISTE | 200 UPONOR 1069167 | P2680B | KAIVOTARV. UPONOR LB | V | KPL | 66.25 | KPL | 1 | 66.25
P | 2644011F | KAIVON KANSI/POHJA | 315 VETO SOK UPONOR 1002367 | P2680B | KAIVOTARV. UPONOR LB | E | KPL | 32.11 | KPL | 1 | 32.11
P | 3280154 | MASSAPISTOOLI | TANGIT M3000 | P2680B | KAIVOTARV. UPONOR LB | V | KPL | 350.4 | KPL | 1 | 350.4
P | 3370611 | UMPIKANSI PYÖREÄ | 180 MM D400 | P2680B | KAIVOTARV. UPONOR LB | V | KPL | 41.1 | KPL | 1 | 41.1
P | 3370612 | UMPIKANSI PYÖREÄ | 315 MM D400 | P2680B | KAIVOTARV. UPONOR LB | V | KPL | 88.04 | KPL | 1 | 88.04
P | 3370614 | SADEVESIKANSI PYÖREÄ | 315MM D400 | P2680B | KAIVOTARV. UPONOR LB | V | KPL | 86.64 | KPL | 1 | 86.64
P | 3370615 | KEHYS PYÖREÄ 350/180 | 160/200 MM PUTKELLE D400 | P2680B | KAIVOTARV. UPONOR LB | V | KPL | 46.08 | KPL | 1 | 46.08
P | 3370616 | KEHYS PYÖREÄ 500/315 | 315MM PUTKELLE D400 | P2680B | KAIVOTARV. UPONOR LB | V | KPL | 84.08 | KPL | 1 | 84.08
P | 2354833 | LÄPIVIENTITIIVISTE BET.KAIVOLL | 250 / 276 MM REIJÄLLE KUMIA | P2681B | KUNNALLISTEKN. KAIVOTIIVIST LB | V | ST | 50.66 | ST | 1 | 50.66
P | 2607902 | LÄPIVIENTITIIVISTE | 110 LEVEÄ | P2681B | KUNNALLISTEKN. KAIVOTIIVIST LB | V | KPL | 31.41 | KPL | 1 | 31.41
P | 2642011 | LIITTYMÄTIIVISTE | 110 | P2681B | KUNNALLISTEKN. KAIVOTIIVIST LB | V | KPL | 19.91 | KPL | 1 | 19.91
P | 2642016 | LIITTYMÄTIIVISTE | 160 | P2681B | KUNNALLISTEKN. KAIVOTIIVIST LB | V | KPL | 29.87 | KPL | 1 | 29.87
P | 2642130 | LÄPIVIENTITIIVISTE BET.KAIVOLL | 110 / 138 MM REIJÄLLE KUMIA | P2681B | KUNNALLISTEKN. KAIVOTIIVIST LB | V | KPL | 22.56 | KPL | 1 | 22.56
P | 2642131 | LÄPIVIENTITIIVISTE BET.KAIVOLL | 160 / 186 MM REIJÄLLE KUMIA | P2681B | KUNNALLISTEKN. KAIVOTIIVIST LB | V | KPL | 39.58 | KPL | 1 | 39.58
P | 2642132 | LÄPIVIENTITIIVISTE BET.KAIVOLL | 200 / 226 MM REIJÄLLE KUMIA | P2681B | KUNNALLISTEKN. KAIVOTIIVIST LB | V | KPL | 40.76 | KPL | 1 | 40.76
P | 2642135 | LÄPIVIENTITIIVISTE BET.KAIVOLL | 32 / 53 MM REIJÄLLE | P2681B | KUNNALLISTEKN. KAIVOTIIVIST LB | V | KPL | 17.7 | KPL | 1 | 17.7
P | 2642136 | LÄPIVIENTITIIVISTE BET.KAIVOLL | 40 / 75 MM REIJÄLLE | P2681B | KUNNALLISTEKN. KAIVOTIIVIST LB | V | KPL | 42.43 | KPL | 1 | 42.43
P | 2642137 | LÄPIVIENTITIIVISTE BET.KAIVOLL | 50 / 75 MM REIJÄLLE | P2681B | KUNNALLISTEKN. KAIVOTIIVIST LB | V | KPL | 20.81 | KPL | 1 | 20.81
P | 2642138 | LÄPIVIENTITIIVISTE BET.KAIVOLL | 63 / 89 MM REIJÄLLE | P2681B | KUNNALLISTEKN. KAIVOTIIVIST LB | V | KPL | 25.36 | KPL | 1 | 25.36
P | 2646002 | TELESKOOPPISETTI 315 0,8 M | UMPIKANSI D400 TALOKAIVO | P26820 | KAIVOTARV PIPELIFE TALOKAIV P0 | V | KPL | 194.2 | KPL | 1 | 194.2
P | 2646003 | TELESKOOPPISETTI 315 0,8 M | SV-KANSI D400 TALOKAIVO | P26820 | KAIVOTARV PIPELIFE TALOKAIV P0 | V | KPL | 194.2 | KPL | 1 | 194.2
P | 2646006 | TELESKOOPPISETTI 500 0,8 M | UMPIKANSI D400 TALOKAIVO | P26820 | KAIVOTARV PIPELIFE TALOKAIV P0 | V | KPL | 453.1 | KPL | 1 | 453.1
P | 2646007 | TELESKOOPPISETTI 500 0,8 M | SV-KANSI D400 TALOKAIVO | P26820 | KAIVOTARV PIPELIFE TALOKAIV P0 | V | KPL | 450.5 | KPL | 1 | 450.5
P | 2646009 | TELESKOOPPISETTI 160 1,0 M | UMPIKANSI D400 TALOKAIVO | P26820 | KAIVOTARV PIPELIFE TALOKAIV P0 | V | KPL | 112.2 | KPL | 1 | 112.2
P | 2220011 | TARKASTUSHAARA | 200/110X90 NAL | P2682B | KAIVOTARV PIPELIFE TALOKAIV LB | V | KPL | 199.2 | KPL | 1 | 199.2
P | 2220016 | TARKASTUSHAARA | 200/160X90 NAL | P2682B | KAIVOTARV PIPELIFE TALOKAIV LB | E | KPL | 288.5 | KPL | 1 | 288.5
P | 2220020 | TARKASTUSHAARA | 200/200X90 NAL | P2682B | KAIVOTARV PIPELIFE TALOKAIV LB | E | KPL | 391.5 | KPL | 1 | 391.5
P | 2607602 | TELESKOOPPIRENGAS | 200/160 SISÄP. | P2682B | KAIVOTARV PIPELIFE TALOKAIV LB | V | KPL | 41.12 | KPL | 1 | 41.12
P | 2607603 | TELESKOOPPIRENGAS | 315/160 ULKOP. | P2682B | KAIVOTARV PIPELIFE TALOKAIV LB | V | KPL | 57.14 | KPL | 1 | 57.14
P | 2607605 | TELESKOOPPIRENGAS | 315/200 ULKOP. | P2682B | KAIVOTARV PIPELIFE TALOKAIV LB | V | KPL | 88.97 | KPL | 1 | 88.97
P | 2607612 | TELESKOOPPIRENGAS | 400/315 ULKOP. | P2682B | KAIVOTARV PIPELIFE TALOKAIV LB | V | KPL | 64.88 | KPL | 1 | 64.88
P | 2607614 | TELESKOOPPIRENGAS | 560/500 ULKOP. | P2682B | KAIVOTARV PIPELIFE TALOKAIV LB | V | KPL | 198.9 | KPL | 1 | 198.9
P | 2607616 | TELESKOOPPIPUTKI ILMAN KEH. | 160 0.75 M | P2682B | KAIVOTARV PIPELIFE TALOKAIV LB | V | KPL | 45.29 | KPL | 1 | 45.29
P | 2607617 | TELESKOOPPIPUTKI ILMAN KEH. | 315 0.75 M | P2682B | KAIVOTARV PIPELIFE TALOKAIV LB | V | KPL | 101.2 | KPL | 1 | 101.2
P | 2607618 | TELESKOOPPIPUTKI ILMAN KEH. | 315 2.0 M | P2682B | KAIVOTARV PIPELIFE TALOKAIV LB | V | KPL | 234.7 | KPL | 1 | 234.7
P | 2607619 | TELESKOOPPIPUTKI ILMAN KEH. | 500 0.75 M | P2682B | KAIVOTARV PIPELIFE TALOKAIV LB | V | KPL | 255 | KPL | 1 | 255
P | 2607620 | TELESKOOPPIPUTKI ILMAN KEH. | 500 2.0 M | P2682B | KAIVOTARV PIPELIFE TALOKAIV LB | V | KPL | 567 | KPL | 1 | 567
P | 2607625 | PALLOPADOTUSVENTTIILI | 110 | P2682B | KAIVOTARV PIPELIFE TALOKAIV LB | V | KPL | 125.1 | KPL | 1 | 125.1
P | 2607626 | LÄPPÄPADOTUSVENTTIILI | 110 | P2682B | KAIVOTARV PIPELIFE TALOKAIV LB | V | KPL | 168.7 | KPL | 1 | 168.7
P | 2607702 | JÄLKILIITOSSATULA PE | 400/110 | P2682B | KAIVOTARV PIPELIFE TALOKAIV LB | V | KPL | 95.09 | KPL | 1 | 95.09
P | 2607704 | JÄLKILIITOSSATULA PE | 400/160 | P2682B | KAIVOTARV PIPELIFE TALOKAIV LB | V | KPL | 121.1 | KPL | 1 | 121.1
P | 2607706 | JÄLKILIITOSSATULA PE | 400/200 | P2682B | KAIVOTARV PIPELIFE TALOKAIV LB | V | KPL | 142.6 | KPL | 1 | 142.6
P | 2607708 | JÄLKILIITOSSATULA PE | 560/110 | P2682B | KAIVOTARV PIPELIFE TALOKAIV LB | V | KPL | 147 | KPL | 1 | 147
P | 2607710 | JÄLKILIITOSSATULA PE | 560/160 | P2682B | KAIVOTARV PIPELIFE TALOKAIV LB | V | KPL | 134 | KPL | 1 | 134
P | 2607712 | JÄLKILIITOSSATULA PE | 560/200 | P2682B | KAIVOTARV PIPELIFE TALOKAIV LB | V | KPL | 151.2 | KPL | 1 | 151.2
P | 2607714 | JÄLKILIITOSSATULA PE | 560/250 | P2682B | KAIVOTARV PIPELIFE TALOKAIV LB | V | KPL | 160.6 | KPL | 1 | 160.6
P | 2607820 | KAIVON HATTU RST | 200 ILMAN KAHVAA | P2682B | KAIVOTARV PIPELIFE TALOKAIV LB | V | KPL | 38.91 | KPL | 1 | 38.91
P | 2607821 | KAIVON HATTU RST | 315 ILMAN KAHVAA | P2682B | KAIVOTARV PIPELIFE TALOKAIV LB | V | KPL | 73.48 | KPL | 1 | 73.48
P | 2607822 | KAIVON HATTU RST | 400MM ILMAN KAHVAA | P2682B | KAIVOTARV PIPELIFE TALOKAIV LB | V | KPL | 90.77 | KPL | 1 | 90.77
P | 2640020 | PUHDISTUSTULPPA MUHVILLA | 200 NAL SIS. KIERREKANSI | P2682B | KAIVOTARV PIPELIFE TALOKAIV LB | V | KPL | 132.7 | KPL | 1 | 132.7
P | 2681103 | TELESKOOPPIPUTKI ILMAN KEH. | 200 0.75 M | P2682B | KAIVOTARV PIPELIFE TALOKAIV LB | V | KPL | 76.33 | KPL | 1 | 76.33
P | 2604191 | KAIVON KANSI/POHJA | 400 JALPA | P2683B | KAIVOTARVMUUT LB | V | KPL | 23.16 | KPL | 1 | 23.16
P | 2606153 | TYHJENNYSPUTKENHATTU | 160 MERIKA 3212 | P2683B | KAIVOTARVMUUT LB | V | KPL | 8.19 | KPL | 1 | 8.19
P | 2606154 | TYHJENNYSPUTKENHATTU | 200 MERIKA 3213 | P2683B | KAIVOTARVMUUT LB | V | KPL | 10.91 | KPL | 1 | 10.91
P | 2606233 | JÄLKILIITTYMÄSATULA PEH MERIKA | 560/110 TIIVIST. KIINN.RUUV | P2683B | KAIVOTARVMUUT LB | V | KPL | 164.4 | KPL | 1 | 164.4
P | 2606237 | JÄLKILIITTYMÄSATULA PEH MERIKA | 400/110 TIIVIST. KIINN.RUUVEIN | P2683B | KAIVOTARVMUUT LB | V | KPL | 88.79 | KPL | 1 | 88.79
P | 2606240 | JÄLKILIITTYMÄSATULA PEH MERIKA | 560/200 TIIVIST. KIINN.RUUVEIN | P2683B | KAIVOTARVMUUT LB | V | KPL | 200.3 | KPL | 1 | 200.3
P | 2606241 | JÄLKILIITTYMÄSATULA PEH MERIKA | 560/160 TIIVIST. KIINN.RUUVEIN | P2683B | KAIVOTARVMUUT LB | V | KPL | 179.5 | KPL | 1 | 179.5
P | 2606243 | JÄLKILIITTYMÄSATULA PEH MERIKA | 400/160 TIIVIST. KIINN.RUUVEIN | P2683B | KAIVOTARVMUUT LB | V | KPL | 103.9 | KPL | 1 | 103.9
P | 2606244 | JÄLKILIITTYMÄSATULA PEH MERIKA | 400/200 TIIVIST. KIINN.RUUVEIN | P2683B | KAIVOTARVMUUT LB | V | KPL | 124.7 | KPL | 1 | 124.7
P | 3264414 | KUMIBITUMITIIVISTENAUHA | 50X10MM 14M | P2683B | KAIVOTARVMUUT LB | V | M | 7.91 | M | 1 | 7.91
P | 3280152 | TIIVISTEMASSA | TANGIT M3000 | P2683B | KAIVOTARVMUUT LB | V | KPL | 78.12 | KPL | 1 | 78.12
P | 3364970 | MUOVIKANSISTO UMPIKANSI | 450/315 (5 TN) | P2683B | KAIVOTARVMUUT LB | V | KPL | 112.5 | KPL | 1 | 112.5
P | 3364976 | MUOVIKANSISTO RITILÄKANSI | 450/315 (4 TN) | P2683B | KAIVOTARVMUUT LB | V | KPL | 112.5 | KPL | 1 | 112.5
P | 2953316 | PALOPOSTIKAAPPI HARMAA | PV-10 25/30 PINTAMALLI | P2907A | PALOPOSTIT JA SAMMUTTIMET LA | V | KPL | 1349 | KPL | 1 | 1349
P | 2953370 | PALOPOSTIKAAPPI. PYSTYM. VALK. | PV-202 25MM/30M PINTAM. YHDIST | P2907A | PALOPOSTIT JA SAMMUTTIMET LA | V | KPL | 1520 | KPL | 1 | 1520
P | 2953394 | PALOPOSTIKAAPPI VALKOINEN | PV-10 19MM/30M PINTAMALLI | P2907A | PALOPOSTIT JA SAMMUTTIMET LA | V | KPL | 1274 | KPL | 1 | 1274
P | 2953404 | PALOPOSTIKAAPPI VALKOINEN | PV-10 25MM/30M PINTAMALLI | P2907A | PALOPOSTIT JA SAMMUTTIMET LA | V | KPL | 1349 | KPL | 1 | 1349
P | 2953420 | PALOPOSTIKAAPPI. VAAKAM. VALK. | PV-102 25MM/30M PINTAM. YHDIST | P2907A | PALOPOSTIT JA SAMMUTTIMET LA | V | KPL | 1520 | KPL | 1 | 1520
P | 2956116 | LETKUKELA | PV-23 25/30 | P2907A | PALOPOSTIT JA SAMMUTTIMET LA | V | KPL | 947 | KPL | 1 | 947
P | 2928015 | PALOPOSTILETKUYHDISTELMÄ 19/30 | PV-PPLY 19MM / 30M KEVYTLETKU | P2907B | PALOPOSTIT JA SAMMUTTIMET LB | E | KPL | 431.2 | KPL | 1 | 431.2
P | 2928035 | PALOPOSTILETKUYHDISTELMÄ 25/30 | PV-PPLY 25MM / 30M KEVYTLETKU | P2907B | PALOPOSTIT JA SAMMUTTIMET LB | E | KPL | 486.6 | KPL | 1 | 486.6
P | 2928046 | PALOPOSTILETKUYHDISTELMÄ 19/30 | PV-PPLY 19MM / 30M PVC | P2907B | PALOPOSTIT JA SAMMUTTIMET LB | E | KPL | 420.2 | KPL | 1 | 420.2
P | 2928055 | PALOPOSTILETKUYHDISTELMÄ 25/30 | PV-PPLY 25MM / 30M PVC | P2907B | PALOPOSTIT JA SAMMUTTIMET LB | E | KPL | 474.2 | KPL | 1 | 474.2
P | 2928227 | PESULETKU 19/40 70C | PV-PELY PESULETKU 19/40 70C | P2907B | PALOPOSTIT JA SAMMUTTIMET LB | E | KPL | 1236 | KPL | 1 | 1236
P | 2928237 | PESULETKU 25/40 70C | PV-PELY PESULETKU 25/40 70C | P2907B | PALOPOSTIT JA SAMMUTTIMET LB | E | KPL | 1550 | KPL | 1 | 1550
P | 2951743 | SUIHKUPUTKI 19MM | SUIHKUPUTKI 19MM LETKULLE LYH | P2907B | PALOPOSTIT JA SAMMUTTIMET LB | E | KPL | 111.4 | KPL | 1 | 111.4
P | 2951744 | SUIHKUPUTKI 25MM | SUIHKUPUTKI 25MM LETKULLE LYH | P2907B | PALOPOSTIT JA SAMMUTTIMET LB | E | KPL | 111.4 | KPL | 1 | 111.4
P | 2953306 | PALOPOSTIKAAPPI HARMAA | PV-10 19/30 PINTAMALLI | P2907B | PALOPOSTIT JA SAMMUTTIMET LB | E | KPL | 1302 | KPL | 1 | 1302
P | 2953344 | PALOPOSTIKAAPPI | PV-102 25/30 PINTAMALLI YHDIST | P2907B | PALOPOSTIT JA SAMMUTTIMET LB | V | KPL | 1553 | KPL | 1 | 1553
P | 2953351 | PALOPOSTIKAAPPI HARMAA | PV-202 25/30 | P2907B | PALOPOSTIT JA SAMMUTTIMET LB | V | KPL | 1553 | KPL | 1 | 1553
P | 2953363 | PALOPOSTIKAAPPI. PYSTYM. VALK. | PV-202 19MM/30M PINTAM. YHDIST | P2907B | PALOPOSTIT JA SAMMUTTIMET LB | V | KPL | 1481 | KPL | 1 | 1481
P | 2953413 | PALOPOSTIKAAPPI. VAAKAM. VALK. | PV-102 19MM/30M PINTAM. YHDIST | P2907B | PALOPOSTIT JA SAMMUTTIMET LB | V | KPL | 1481 | KPL | 1 | 1481
P | 2954792 | UPOTUSKEHYS PV-KAAPPIIN | 690X690X40MM HARMAA | P2907B | PALOPOSTIT JA SAMMUTTIMET LB | V | KPL | 98.46 | KPL | 1 | 98.46
P | 2954793 | UPOTUSKEHYS PV-KAAPPIIN | 690X690X40MM VALKOINEN | P2907B | PALOPOSTIT JA SAMMUTTIMET LB | E | KPL | 98.46 | KPL | 1 | 98.46
P | 2954797 | UPOTUSKEHYS PV-KAAPPIIN | 990X690X40MM VALKOINEN | P2907B | PALOPOSTIT JA SAMMUTTIMET LB | V | KPL | 98.46 | KPL | 1 | 98.46
P | 2958108 | KASTELUKÄRRY | PV-75 KASTELUKÄRRY 16MM/25M | P2907B | PALOPOSTIT JA SAMMUTTIMET LB | V | KPL | 760 | KPL | 1 | 760
P | 2958320 | LETKUKÄRRY. RASKAS MALLI | PV-95 LETKUKÄRRY 25MM/50M | P2907B | PALOPOSTIT JA SAMMUTTIMET LB | V | KPL | 1693 | KPL | 1 | 1693
P | 2959813 | VAIHTOKELA PV PALOPOSTIKAAP. | PV-VAIHTOKELA 550/150 25MM/30M | P2907B | PALOPOSTIT JA SAMMUTTIMET LB | V | KPL | 968 | KPL | 1 | 968
P | 2969102 | PV-LUKKOLAITE | PV-LUKKOLAITE SUOJALLA | P2907B | PALOPOSTIT JA SAMMUTTIMET LB | V | KPL | 59.72 | KPL | 1 | 59.72
P | 2969105 | LUKKOSUOJA | LUKKOLAITTEELLE | P2907B | PALOPOSTIT JA SAMMUTTIMET LB | E | KPL | 19.37 | KPL | 1 | 19.37
P | 2969821 | SAMMUTINKAAPPI. PUNAINEN | PV-5/6 25X59X20CM | P2907B | PALOPOSTIT JA SAMMUTTIMET LB | V | KPL | 238.9 | KPL | 1 | 238.9
P | 2969826 | SAMMUTINKAAPPI. VALKOINEN | PV-5/6 25X59X20CM | P2907B | PALOPOSTIT JA SAMMUTTIMET LB | V | KPL | 238.9 | KPL | 1 | 238.9
P | 2951303 | PIKALIITIN MS | 50X25MM 01355-025 | P2908B | PALOPOSTITARVIKKEET LB | V | KPL | 69.07 | KPL | 1 | 69.07
P | 2951304 | PIKALIITIN MS | 50X32MM 01355-030 | P2908B | PALOPOSTITARVIKKEET LB | V | KPL | 69.07 | KPL | 1 | 69.07
P | 2951305 | PIKALIITIN MS | 50X38MM 01355-038 | P2908B | PALOPOSTITARVIKKEET LB | V | KPL | 69.07 | KPL | 1 | 69.07
P | 2951306 | PIKALIITIN MS | 50X50MM 01355-050 | P2908B | PALOPOSTITARVIKKEET LB | V | KPL | 69.07 | KPL | 1 | 69.07
P | 2951363 | PIKALIITINNIPPA MS | 50X1"SK 01375-025 | P2908B | PALOPOSTITARVIKKEET LB | V | KPL | 75.67 | KPL | 1 | 75.67
P | 2951364 | PIKALIITINNIPPA MS | 50X11/4"SK 01375-030 | P2908B | PALOPOSTITARVIKKEET LB | V | KPL | 75.67 | KPL | 1 | 75.67
P | 2951365 | PIKALIITINNIPPA MS | 50X11/2"SK 01375-040 | P2908B | PALOPOSTITARVIKKEET LB | V | KPL | 75.67 | KPL | 1 | 75.67
P | 2951366 | PIKALIITINNIPPA MS | 50X2"SK 01375-050 | P2908B | PALOPOSTITARVIKKEET LB | V | KPL | 77.87 | KPL | 1 | 77.87
P | 2951370 | PIKALIITINNIPPA MS | 80X3" SK 01375-080 | P2908B | PALOPOSTITARVIKKEET LB | V | KPL | 178.2 | KPL | 1 | 178.2
P | 2951403 | PIKALIITINNIPPA MS | 50X1"UK 01395-025 | P2908B | PALOPOSTITARVIKKEET LB | V | KPL | 75.67 | KPL | 1 | 75.67
P | 2951404 | PIKALIITINNIPPA MS | 50X11/4"UK 01395-030 | P2908B | PALOPOSTITARVIKKEET LB | V | KPL | 75.67 | KPL | 1 | 75.67
P | 2951405 | PIKALIITINNIPPA MS | 50X11/2"UK 01395-038 | P2908B | PALOPOSTITARVIKKEET LB | V | KPL | 75.67 | KPL | 1 | 75.67
P | 2951406 | PIKALIITINNIPPA MS | 50X2"UK 01395-050 | P2908B | PALOPOSTITARVIKKEET LB | V | KPL | 77.87 | KPL | 1 | 77.87
P | 2951408 | PIKALIITINNIPPA MS | 80X3" UK 01395-080 | P2908B | PALOPOSTITARVIKKEET LB | V | KPL | 178.2 | KPL | 1 | 178.2
P | 2951601 | PIKALIITINKANSI | 50 01512-050 | P2908B | PALOPOSTITARVIKKEET LB | V | KPL | 75.67 | KPL | 1 | 75.67
P | 2951602 | PIKALIITINKANSI | 80 01512-080 | P2908B | PALOPOSTITARVIKKEET LB | V | KPL | 178.2 | KPL | 1 | 178.2
P | 2951642 | PIKALIITTIMEN KUMITIIVISTE | DN50 01525-050 | P2908B | PALOPOSTITARVIKKEET LB | V | KPL | 5.5 | KPL | 1 | 5.5
P | 2934662 | IMUSUOJA VESIPOSTIVENTTIILILLE | A-COLLECTION | P2910A | VESIPOSTIVENTTIILIT A-COLL LA | V | KPL | 8.48 | KPL | 1 | 8.48
P | 2934115 | VESIPOSTIVENTTIILI | 15 ORAS 431015 | P29201 | VESIPOSTIVENTTIILIT ORAS P1 | V | KPL | 103 | KPL | 1 | 103
P | 2934135 | VESIPOSTIVENTTIILI | 15 ORAS 431415 | P29201 | VESIPOSTIVENTTIILIT ORAS P1 | V | KPL | 155 | KPL | 1 | 155
P | 2934137 | VESIPOSTIVENTTIILI | 15 L=450-1000MM 431515 | P29210 | VESIPOSTIVENTTIILIT ORAS II P0 | V | KPL | 183.9 | KPL | 1 | 183.9
P | 2934141 | VESIPOSTIVENTTIILI | 20 L=250- 450MM 431420 | P29210 | VESIPOSTIVENTTIILIT ORAS II P0 | V | KPL | 160.1 | KPL | 1 | 160.1
P | 2934142 | VESIPOSTIVENTTIILI | 20 L=450-1000MM 431520 | P29210 | VESIPOSTIVENTTIILIT ORAS II P0 | V | KPL | 192.6 | KPL | 1 | 192.6
P | 2934422 | VESIPOSTIVENTTIILI | 400MM ITSETYHJ. 18MMØ G1/2 | P2930B | VESIPOSTIT GUSTAVSBERG LB | V | KPL | 133.1 | KPL | 1 | 133.1
P | 2934423 | VESIPOSTIVENTTIILI | 1000MM ITSETYHJ. 18MMØ G1/2 | P2930B | VESIPOSTIT GUSTAVSBERG LB | E | KPL | 181.9 | KPL | 1 | 181.9
P | 2934424 | VESIPOSTI | 400MM KIINTEÄ AVAIN | P2930B | VESIPOSTIT GUSTAVSBERG LB | E | KPL | 163.4 | KPL | 1 | 163.4
P | 2950920 | PALOPOSTI AUTOM. TYHJENNYS | 80-1 3" PIPELIFE 391454 | P2990B | PALOPOSTIT PIPELIFE LB | E | KPL | 2510 | KPL | 1 | 2510
P | 2950921 | PALOPOSTI AUTOM. TYHJENNYS | 100-1 6" PIPELIFE 391455 | P2990B | PALOPOSTIT PIPELIFE LB | E | KPL | 3300 | KPL | 1 | 3300
P | 2950922 | PALOVESIASEMA AUTOM TYHJ. | 150-1 6" PIPELIFE 391456 | P2990B | PALOPOSTIT PIPELIFE LB | E | KPL | 4040 | KPL | 1 | 4040
P | 2951085 | PALOPOSTIVENTTIILI | DN50 24250-10 | P2990B | PALOPOSTIT PIPELIFE LB | V | KPL | 198.3 | KPL | 1 | 198.3
P | 1844026 | SUPRA PLUS KYTKENTÄPAKKAUS | UPONOR ECOFLEX 25+32/68 | P30010 | ALUELÄMPÖPUTKI UPONOR P0 | V | KPL | 510 | KPL | 1 | 510
P | 1844133 | ECOFLEX SUPRA PLUS | 25X2.3/68 1X10W/M 150M | P30010 | ALUELÄMPÖPUTKI UPONOR P0 | V | M | 73.01 | M | 1 | 73.01
P | 1844134 | ECOFLEX SUPRA PLUS | 32X2.9/68 1X10W/M 150M | P30010 | ALUELÄMPÖPUTKI UPONOR P0 | V | M | 73.71 | M | 1 | 73.71
P | 1844135 | ECOFLEX SUPRA PLUS | 40X3.7/90 1X10W/M 150M | P30010 | ALUELÄMPÖPUTKI UPONOR P0 | E | M | 81.24 | M | 1 | 81.24
P | 1844139 | ECOFLEX SUPRA PLUS | 63X5.8/140 1X10W/M 150M | P30010 | ALUELÄMPÖPUTKI UPONOR P0 | V | M | 91.01 | M | 1 | 91.01
P | 3010169 | ECOFLEX AQUA TWIN | UPONOR 28X4,0+18X2,5/140-10BAR | P30010 | ALUELÄMPÖPUTKI UPONOR P0 | V | M | 60.62 | M | 1 | 60.62
P | 3010182 | ECOFLEX AQUA TWIN | UPONOR 40X5,5+28X4,0/175-10BAR | P30010 | ALUELÄMPÖPUTKI UPONOR P0 | E | M | 96.28 | M | 1 | 96.28
P | 3010225 | ECOFLEX THERMO TWIN PUTKI | UPONOR 2X50X4,6/200 TH - 6 BAR | P30010 | ALUELÄMPÖPUTKI UPONOR P0 | V | M | 120.2 | M | 1 | 120.2
P | 3010227 | ECOFLEX THERMO TWIN PUTKI | UPONOR 2x63x5.8/200 - 6 BAR | P30010 | ALUELÄMPÖPUTKI UPONOR P0 | V | M | 144.7 | M | 1 | 144.7
P | 3010232 | ECOFLEX THERMO TWIN PUTKI | UPONOR 2X25X2,3/175 TH - 6 BAR | P30010 | ALUELÄMPÖPUTKI UPONOR P0 | V | M | 69.06 | M | 1 | 69.06
P | 3010233 | ECOFLEX THERMO TWIN PUTKI | UPONOR 2X32X3,0/175 TH - 6 BAR | P30010 | ALUELÄMPÖPUTKI UPONOR P0 | V | M | 78.33 | M | 1 | 78.33
P | 3010234 | ECOFLEX THERMO TWIN PUTKI | UPONOR 2X40X3,7/175 TH - 6 BAR | P30010 | ALUELÄMPÖPUTKI UPONOR P0 | V | M | 95.58 | M | 1 | 95.58
P | 3010321 | ECOFLEX QUATTRO | UPONOR 2X40/40+28/200 | P30010 | ALUELÄMPÖPUTKI UPONOR P0 | E | M | 182.5 | M | 1 | 182.5
P | 3010333 | ECOFLEX QUATTRO | UPONOR 2X25/28+18/175-6/10 BAR | P30010 | ALUELÄMPÖPUTKI UPONOR P0 | V | M | 115.6 | M | 1 | 115.6
P | 3010339 | ECOFLEX QUATTRO | UPONOR 2X32/32+18/175-6/10 BAR | P30010 | ALUELÄMPÖPUTKI UPONOR P0 | E | M | 142.5 | M | 1 | 142.5
P | 3010336 | ECOFLEX QUATTRO | UPONOR 2X32/28+18/175-6/10 BAR | P30011 | ALUELÄMPÖPUTKI UPONOR P1 | V | M | 123.4 | M | 1 | 123.4
P | 1844012 | MANTLE PUTKI | UPONOR 25-40/90 L=5M | P3001A | ALUELÄMPÖPUTKI UPONOR LA | E | KPL | 676 | M | 5 | 135.2
P | 1844013 | ECOFLEX SUPRA STD VIT | 40X3,7/90 2X0,05 OHM/M 300M | P3001A | ALUELÄMPÖPUTKI UPONOR LA | E | M | 117.3 | M | 1 | 117.3
P | 1844014 | KYLMÄVESIPUTKI KAAPELI JA ERIS | 50X4,6/90 2X0,05 OHM/M VALK. | P3001A | ALUELÄMPÖPUTKI UPONOR LA | E | M | 112.9 | M | 1 | 112.9
P | 1844027 | SUPRA PLUS KYTKENTÄPAKKAUS | UPONOR ECOFLEX 40+50/90 | P3001A | ALUELÄMPÖPUTKI UPONOR LA | V | KPL | 509 | KPL | 1 | 509
P | 1844028 | SUPRA PLUS KYTKENTÄPAKKAUS | UPONOR ECOFLEX 40+50+63/140 | P3001A | ALUELÄMPÖPUTKI UPONOR LA | V | KPL | 574 | KPL | 1 | 574
P | 1844029 | SUPRA PLUS KYTKENTÄPAKKAUS | UPONOR ECOFLEX 75/175 | P3001A | ALUELÄMPÖPUTKI UPONOR LA | V | KPL | 657 | KPL | 1 | 657
P | 1844030 | SUPRA PLUS KYTKENTÄPAKKAUS | UPONOR ECOFLEX 90+110/200 | P3001A | ALUELÄMPÖPUTKI UPONOR LA | V | KPL | 825 | KPL | 1 | 825
P | 1844031 | SUPRA PLUS OHJAUSYKSIKKÖ | UPONOR ECOFLEX 150 | P3001A | ALUELÄMPÖPUTKI UPONOR LA | V | KPL | 287.8 | KPL | 1 | 287.8
P | 1844136 | ECOFLEX SUPRA PLUS | 40X3.7/140 1X10W/M 150M | P3001A | ALUELÄMPÖPUTKI UPONOR LA | E | M | 96.32 | M | 1 | 96.32
P | 1844137 | ECOFLEX SUPRA PLUS | 50X4.6/90 1X10W/M 150M | P3001A | ALUELÄMPÖPUTKI UPONOR LA | V | M | 82.52 | M | 1 | 82.52
P | 1844138 | ECOFLEX SUPRA PLUS | 50X4.6/140 1X10W/M 150M | P3001A | ALUELÄMPÖPUTKI UPONOR LA | E | M | 88.07 | M | 1 | 88.07
P | 1844140 | ECOFLEX SUPRA PLUS | 75X6.8/175 1X10W/M 150M | P3001A | ALUELÄMPÖPUTKI UPONOR LA | E | M | 111.6 | M | 1 | 111.6
P | 1844141 | ECOFLEX SUPRA PLUS | 90X8.2/200 1X10W/M 100M | P3001A | ALUELÄMPÖPUTKI UPONOR LA | E | M | 146.2 | M | 1 | 146.2
P | 1844142 | ECOFLEX SUPRA PLUS | 110X10.0/200 1X10W/M 100M | P3001A | ALUELÄMPÖPUTKI UPONOR LA | E | M | 168 | M | 1 | 168
P | 1844143 | ECOFLEX SUPRA PLUS 2 KAAPELIA | 32X2.9/140 2X10W/M 150M | P3001A | ALUELÄMPÖPUTKI UPONOR LA | E | M | 139 | M | 1 | 139
P | 1844144 | ECOFLEX SUPRA PLUS 2 KAAPELIA | 40X3.7/175 2X10W/M 150M | P3001A | ALUELÄMPÖPUTKI UPONOR LA | E | M | 156 | M | 1 | 156
P | 1844145 | ECOFLEX SUPRA PLUS 2 KAAPELIA | 50X4.6/175 2X10W/M 150M | P3001A | ALUELÄMPÖPUTKI UPONOR LA | E | M | 160.1 | M | 1 | 160.1
P | 1844146 | ECOFLEX SUPRA PLUS 2 KAAPELIA | 63X5.8/175 2X10W/M 150M | P3001A | ALUELÄMPÖPUTKI UPONOR LA | E | M | 164.1 | M | 1 | 164.1
P | 1844147 | ECOFLEX SUPRA PLUS 2 KAAPELIA | 75X6.8/175 2X10W/M 150M | P3001A | ALUELÄMPÖPUTKI UPONOR LA | E | M | 176.3 | M | 1 | 176.3
P | 1844148 | ECOFLEX SUPRA PLUS 2 KAAPELIA | 90X8.2/200 2X10W/M 100M | P3001A | ALUELÄMPÖPUTKI UPONOR LA | E | M | 224.2 | M | 1 | 224.2
P | 1844149 | ECOFLEX SUPRA PLUS 2 KAAPELIA | 110X10.0/200 2X10W/M 100M | P3001A | ALUELÄMPÖPUTKI UPONOR LA | E | M | 239 | M | 1 | 239
P | 1844157 | ECOFLEX SUPRA STD VIT | 32X2.9/68 2X0.05 OHM/M 300M | P3001A | ALUELÄMPÖPUTKI UPONOR LA | E | M | 86.61 | M | 1 | 86.61
P | 1844160 | ECOFLEX SUPRA STD VIT | 63X5.8/140 2X0.05 OHM/M 200M | P3001A | ALUELÄMPÖPUTKI UPONOR LA | E | M | 126 | M | 1 | 126
P | 1844161 | ECOFLEX SUPRA STD VIT | 75X6.8/175 2X0.05 OHM/M 150M | P3001A | ALUELÄMPÖPUTKI UPONOR LA | E | M | 148.7 | M | 1 | 148.7
P | 1844162 | ECOFLEX SUPRA STD VIT | 90X8.2/200 2X0.05 OHM/M 100M | P3001A | ALUELÄMPÖPUTKI UPONOR LA | E | M | 196.6 | M | 1 | 196.6
P | 1844163 | ECOFLEX SUPRA STD VIT | 110X10.0/200 2X0.05 OHM/M 100M | P3001A | ALUELÄMPÖPUTKI UPONOR LA | E | M | 212.1 | M | 1 | 212.1
P | 1845091 | ECOFLEX SUPRA PLUS T-PAKKAUS | UPONOR 140/90/68 | P3001A | ALUELÄMPÖPUTKI UPONOR LA | V | KPL | 1050 | KPL | 1 | 1050
P | 1845549 | ECOFLEX SUPRA+ JATKOSPAKKAUS | UPONOR 68+90 | P3001A | ALUELÄMPÖPUTKI UPONOR LA | V | KPL | 317.9 | KPL | 1 | 317.9
P | 1845550 | ECOFLEX SUPRA+ JATKOSPAKKAUS | UPONOR 140 | P3001A | ALUELÄMPÖPUTKI UPONOR LA | V | KPL | 310.4 | KPL | 1 | 310.4
P | 3010111 | ECOFLEX AQUA SINGLE | UPONOR 25X3.5/140 | P3001A | ALUELÄMPÖPUTKI UPONOR LA | E | M | 42.48 | M | 1 | 42.48
P | 3010112 | ECOFLEX AQUA SINGLE | UPONOR 28X4.0/140 | P3001A | ALUELÄMPÖPUTKI UPONOR LA | E | M | 46.31 | M | 1 | 46.31
P | 3010113 | ECOFLEX AQUA SINGLE | UPONOR 32X4.4/140 | P3001A | ALUELÄMPÖPUTKI UPONOR LA | E | M | 51.72 | M | 1 | 51.72
P | 3010114 | ECOFLEX AQUA SINGLE | UPONOR 40X5.5/175 | P3001A | ALUELÄMPÖPUTKI UPONOR LA | E | M | 69.48 | M | 1 | 69.48
P | 3010115 | ECOFLEX AQUA SINGLE | UPONOR 50X6.9/175 | P3001A | ALUELÄMPÖPUTKI UPONOR LA | E | M | 84.16 | M | 1 | 84.16
P | 3010116 | ECOFLEX AQUA SINGLE | UPONOR 63X8.6/175 | P3001A | ALUELÄMPÖPUTKI UPONOR LA | E | M | 112.8 | M | 1 | 112.8
P | 3010139 | ECOFLEX JATKOSERISTEPAKKAUS | UPONOR 250 | P3001A | ALUELÄMPÖPUTKI UPONOR LA | E | KPL | 988 | KPL | 1 | 988
P | 3010148 | ECOFLEX AQUA TWIN | UPONOR 32X4,4-25X3,5/175 | P3001A | ALUELÄMPÖPUTKI UPONOR LA | E | M | 81.64 | M | 1 | 81.64
P | 3010149 | ECOFLEX QUATTRO | UPONOR 2X32-32X4,4-20X2,8/175 | P3001A | ALUELÄMPÖPUTKI UPONOR LA | E | M | 147 | M | 1 | 147
P | 3010150 | ECOFLEX QUATTRO | UPONOR 2X40-32X4,4-20X2,8/200 | P3001A | ALUELÄMPÖPUTKI UPONOR LA | E | M | 180.8 | M | 1 | 180.8
P | 3010156 | ECOFLEX AQUA TWIN | UPONOR 50X6.9-40X5.5/200 | P3001A | ALUELÄMPÖPUTKI UPONOR LA | E | M | 131 | M | 1 | 131
P | 3010158 | ECOFLEX AQUA TWIN | UPONOR 50X6.9-50X6.9/200 | P3001A | ALUELÄMPÖPUTKI UPONOR LA | E | M | 137.4 | M | 1 | 137.4
P | 3010168 | ECOFLEX AQUA TWIN | UPONOR 25X3.5-20X2.8/140 | P3001A | ALUELÄMPÖPUTKI UPONOR LA | E | M | 63.38 | M | 1 | 63.38
P | 3010171 | ECOFLEX AQUA TWIN | UPONOR 28X4.0-22X3.0/140 | P3001A | ALUELÄMPÖPUTKI UPONOR LA | E | M | 64.09 | M | 1 | 64.09
P | 3010172 | ECOFLEX AQUA TWIN | UPONOR 32X4,4+18X2,5/175-10BAR | P3001A | ALUELÄMPÖPUTKI UPONOR LA | V | M | 83.38 | M | 1 | 83.38
P | 3010173 | ECOFLEX AQUA TWIN | UPONOR 32X4.4-22X3.0/175 | P3001A | ALUELÄMPÖPUTKI UPONOR LA | E | M | 78.31 | M | 1 | 78.31
P | 3010174 | ECOFLEX AQUA TWIN | UPONOR 32X4.4-20X2.8/175 | P3001A | ALUELÄMPÖPUTKI UPONOR LA | E | M | 78.31 | M | 1 | 78.31
P | 3010175 | ECOFLEX AQUA TWIN | UPONOR 32X4.4-28X4.0/175 | P3001A | ALUELÄMPÖPUTKI UPONOR LA | E | M | 80.49 | M | 1 | 80.49
P | 3010181 | ECOFLEX AQUA TWIN | UPONOR 40X5.5-25X3.5/175 | P3001A | ALUELÄMPÖPUTKI UPONOR LA | E | M | 96.97 | M | 1 | 96.97
P | 3010184 | ECOFLEX AQUA TWIN | UPONOR 40X5.5-32X4.4/175 | P3001A | ALUELÄMPÖPUTKI UPONOR LA | E | M | 98.26 | M | 1 | 98.26
P | 3010193 | ECOFLEX AQUA TWIN | UPONOR 50X6.9-32X4.4/175 | P3001A | ALUELÄMPÖPUTKI UPONOR LA | E | M | 118.2 | M | 1 | 118.2
P | 3010207 | ECOFLEX THERMO SINGLE | UPONOR 75X6.8 /200 | P3001A | ALUELÄMPÖPUTKI UPONOR LA | E | M | 117 | M | 1 | 117
P | 3010209 | ECOFLEX THERMO SINGLE | UPONOR 90X8.2 /200 | P3001A | ALUELÄMPÖPUTKI UPONOR LA | E | M | 146.1 | M | 1 | 146.1
P | 3010210 | ECOFLEX THERMO SINGLE | UPONOR 110X10.0 /200 | P3001A | ALUELÄMPÖPUTKI UPONOR LA | E | M | 160.9 | M | 1 | 160.9
P | 3010212 | ECOFLEX THERMO SINGLE | UPONOR 25X2.3 /140 | P3001A | ALUELÄMPÖPUTKI UPONOR LA | E | M | 42.82 | M | 1 | 42.82
P | 3010213 | ECOFLEX THERMO SINGLE | UPONOR 32X2.9 /140 | P3001A | ALUELÄMPÖPUTKI UPONOR LA | E | M | 44.35 | M | 1 | 44.35
P | 3010214 | ECOFLEX THERMO SINGLE | UPONOR 40X3.7 /175 | P3001A | ALUELÄMPÖPUTKI UPONOR LA | E | M | 60.69 | M | 1 | 60.69
P | 3010215 | ECOFLEX THERMO SINGLE | UPONOR 50X4.6 /175 | P3001A | ALUELÄMPÖPUTKI UPONOR LA | E | M | 80.92 | M | 1 | 80.92
P | 3010216 | ECOLEX THERMO SINGLE | UPONOR 63X5,8/175 TH - 6 BAR | P3001A | ALUELÄMPÖPUTKI UPONOR LA | E | M | 105.1 | M | 1 | 105.1
P | 3010235 | ECOFLEX VIP LÄMPÖJOHTOPUTKI | 40X3,7/140 200M | P3001A | ALUELÄMPÖPUTKI UPONOR LA | E | M | 88.14 | M | 1 | 88.14
P | 3010236 | ECOFLEX VIP LÄMPÖJOHTOPUTKI | 50X4,6/140 200M | P3001A | ALUELÄMPÖPUTKI UPONOR LA | E | M | 104.5 | M | 1 | 104.5
P | 3010237 | LÄMPÖJOHTOPUTKIELEMENTTI | 63X5,8/140 200M | P3001A | ALUELÄMPÖPUTKI UPONOR LA | E | M | 134.7 | M | 1 | 134.7
P | 3010238 | ECOFLEX VIP LÄMPÖJOHTOPUTKI | 75X6,8/140 200M | P3001A | ALUELÄMPÖPUTKI UPONOR LA | E | M | 151 | M | 1 | 151
P | 3010239 | ECOFLEX VIP LÄMPÖJOHTO | 90X8,2/140 100M | P3001A | ALUELÄMPÖPUTKI UPONOR LA | E | M | 183.7 | M | 1 | 183.7
P | 3010240 | ECOFLEX VIP LÄMPÖJOHTO | 110X10,0/175 100M | P3001A | ALUELÄMPÖPUTKI UPONOR LA | E | M | 202.5 | M | 1 | 202.5
P | 3010241 | LÄMPÖJOHTOPUTKIELEMENTTI | 125X11,4/200 120M | P3001A | ALUELÄMPÖPUTKI UPONOR LA | E | M | 318.4 | M | 1 | 318.4
P | 3010242 | LÄMPÖJOHTOPUTKIELEMENTTI | 2X25X2,3/140 200M | P3001A | ALUELÄMPÖPUTKI UPONOR LA | E | M | 100.6 | M | 1 | 100.6
P | 3010243 | ECOFLEX VIP LÄMPÖJOHTO | 2X32X2,9/140 200M | P3001A | ALUELÄMPÖPUTKI UPONOR LA | E | M | 112.1 | M | 1 | 112.1
P | 3010244 | ECOFLEX VIP LÄMPÖJOHTO | 2X40X3,7 /175 200M | P3001A | ALUELÄMPÖPUTKI UPONOR LA | E | M | 140.1 | M | 1 | 140.1
P | 3010245 | ECOFLEX VIP LÄMPÖJOHTO | 2X50X4,6/175 200M | P3001A | ALUELÄMPÖPUTKI UPONOR LA | E | M | 171.4 | M | 1 | 171.4
P | 3010246 | ECOFLEX VIP LÄMPÖJOHTO | 2X63X5,8/200 100M | P3001A | ALUELÄMPÖPUTKI UPONOR LA | E | M | 210.9 | M | 1 | 210.9
P | 3010247 | ECOFLEX VIP LÄMPÖJOHTO | 2X75X6,8/250 100M | P3001A | ALUELÄMPÖPUTKI UPONOR LA | E | M | 268.6 | M | 1 | 268.6
P | 3010293 | KÄYTTÖVESIPUTKIELEMENTTI | 40X5,5/140 | P3001A | ALUELÄMPÖPUTKI UPONOR LA | E | M | 97.34 | M | 1 | 97.34
P | 3010294 | KÄYTTÖVESIPUTKIELEMENTTI | 50X6,9/140 | P3001A | ALUELÄMPÖPUTKI UPONOR LA | E | M | 114.2 | M | 1 | 114.2
P | 3010295 | KÄYTTÖVESIPUTKIELEMENTTI | 63X8,6/140 | P3001A | ALUELÄMPÖPUTKI UPONOR LA | E | M | 146.5 | M | 1 | 146.5
P | 3010296 | KÄYTTÖVESIPUTKIELEMENTTI | 75X10,3/140 | P3001A | ALUELÄMPÖPUTKI UPONOR LA | E | M | 186.3 | M | 1 | 186.3
P | 3010297 | KÄYTTÖVESIPUTKIELEMENTTI | 90X12,3/175 | P3001A | ALUELÄMPÖPUTKI UPONOR LA | E | M | 224.5 | M | 1 | 224.5
P | 3010298 | KÄYTTÖVESIPUTKIELEMENTTI | 110X15,1/175 | P3001A | ALUELÄMPÖPUTKI UPONOR LA | E | M | 281.1 | M | 1 | 281.1
P | 3010299 | KÄYTTÖVESIPUTKIELEMENTTI | 25X3,5-20X2,8/140 | P3001A | ALUELÄMPÖPUTKI UPONOR LA | E | M | 95.65 | M | 1 | 95.65
P | 3010300 | KÄYTTÖVESIPUTKIELEMENTTI | 32X4,4-20X2,8/140 | P3001A | ALUELÄMPÖPUTKI UPONOR LA | E | M | 110.9 | M | 1 | 110.9
P | 3010301 | KÄYTTÖVESIPUTKIELEMENTTI | 40X5,5-25X3,5/175 | P3001A | ALUELÄMPÖPUTKI UPONOR LA | E | M | 132.1 | M | 1 | 132.1
P | 3010302 | KÄYTTÖVESIPUTKIELEMENTTI | 50X6,9-32X4,4/175 | P3001A | ALUELÄMPÖPUTKI UPONOR LA | E | M | 161.7 | M | 1 | 161.7
P | 3010322 | ECOFLEX QUATTRO | UPONOR 2X40-32X4.4-18X2.5/200 | P3001A | ALUELÄMPÖPUTKI UPONOR LA | E | M | 178.9 | M | 1 | 178.9
P | 3010323 | ECOFLEX QUATTRO | UPONOR 2X40-40X5.5-25X3.5/200 | P3001A | ALUELÄMPÖPUTKI UPONOR LA | E | M | 186.6 | M | 1 | 186.6
P | 3010332 | ECOFLEX QUATTRO | UPONOR 2X25-25X3.5-20X2.8/175 | P3001A | ALUELÄMPÖPUTKI UPONOR LA | E | M | 119.5 | M | 1 | 119.5
P | 3010340 | ECOFLEX QUATTRO | UPONOR 2X32X2.9-2X32X4.4/175 | P3001A | ALUELÄMPÖPUTKI UPONOR LA | E | M | 155.6 | M | 1 | 155.6
P | 3010341 | ECOFLEX QUATTRO | UPONOR 2X32-25X3.5-20X2.8/175 | P3001A | ALUELÄMPÖPUTKI UPONOR LA | E | M | 130.4 | M | 1 | 130.4
P | 3010401 | ECOFLEX JATKOSERISTEPAKKAUS | UPONOR 200/175/140 | P3001A | ALUELÄMPÖPUTKI UPONOR LA | V | KPL | 718 | KPL | 1 | 718
P | 3010610 | ECOFLEX LÄPIVIENTIPAKKAUS | UPONOR 68 - 90 | P3001A | ALUELÄMPÖPUTKI UPONOR LA | E | KPL | 98.83 | KPL | 1 | 98.83
P | 3010781 | ECOFLEX KUMIPÄÄTYHATTU SINGLE | UPONOR 25-32/68 (525747) | P3001A | ALUELÄMPÖPUTKI UPONOR LA | V | KPL | 52.75 | KPL | 1 | 52.75
P | 3010783 | ECOFLEX KUMIPÄÄTYHATTU SINGLE | UPONOR 32-50/90 | P3001A | ALUELÄMPÖPUTKI UPONOR LA | V | KPL | 65.76 | KPL | 1 | 65.76
P | 3010784 | ECOFLEX KUMIPÄÄTYHATTU SINGLE | UPONOR 25-32/140 | P3001A | ALUELÄMPÖPUTKI UPONOR LA | V | KPL | 63.68 | KPL | 1 | 63.68
P | 3010785 | ECOFLEX KUMIPÄÄTYHATTU SINGLE | UPONOR 40-63/140 | P3001A | ALUELÄMPÖPUTKI UPONOR LA | V | KPL | 66.4 | KPL | 1 | 66.4
P | 3010786 | ECOFLEX KUMIPÄÄTYHATTU SINGLE | UPONOR 32-40-50/175 (525757) | P3001A | ALUELÄMPÖPUTKI UPONOR LA | V | KPL | 71.22 | KPL | 1 | 71.22
P | 3010787 | ECOFLEX KUMIPÄÄTYHATTU SINGLE | UPONOR 63-75/175 (525759) | P3001A | ALUELÄMPÖPUTKI UPONOR LA | V | KPL | 78.77 | KPL | 1 | 78.77
P | 3010789 | ECOFLEX KUMIPÄÄTYHATTU SINGLE | UPONOR 75-110/200 (525763) | P3001A | ALUELÄMPÖPUTKI UPONOR LA | V | KPL | 98.63 | KPL | 1 | 98.63
P | 3010792 | ECOFLEX KUMIPÄÄTYHATTU TWIN | UPONOR 25-40,18-28/175(525775) | P3001A | ALUELÄMPÖPUTKI UPONOR LA | V | KPL | 83.57 | KPL | 1 | 83.57
P | 3010793 | ECOFLEX KUMIPÄÄTYHATTU TWIN | UPONOR 25-40,25-40/175(525777) | P3001A | ALUELÄMPÖPUTKI UPONOR LA | V | KPL | 98.63 | KPL | 1 | 98.63
P | 3010794 | ECOFLEX KUMIPÄÄTYHATTU TWIN | UPONOR 25-32,25-32-50/175 | P3001A | ALUELÄMPÖPUTKI UPONOR LA | V | KPL | 86.29 | KPL | 1 | 86.29
P | 3010795 | ECOFLEX KUMIPÄÄTYHATTU TWIN | UPONOR 40-63,40-63/200(525781) | P3001A | ALUELÄMPÖPUTKI UPONOR LA | V | KPL | 93.84 | KPL | 1 | 93.84
P | 3010797 | ECOFLEX KUMIPÄÄTYHATTU QUATTRO | UPONOR 175 (525791) | P3001A | ALUELÄMPÖPUTKI UPONOR LA | V | KPL | 145.9 | KPL | 1 | 145.9
P | 3010798 | ECOFLEX KUMIPÄÄTYHATTU QUATTRO | UPONOR 200 (525793) | P3001A | ALUELÄMPÖPUTKI UPONOR LA | V | KPL | 156.2 | KPL | 1 | 156.2
P | 3010807 | ECOFLEX HAAROITUSKAIVO | UPONOR 1000/140-175-200X6 | P3001A | ALUELÄMPÖPUTKI UPONOR LA | V | KPL | 1999 | KPL | 1 | 1999
P | 3010845 | LIITYNTÄKUTISTE | UPONOR KETJULLA 140-175-200 | P3001A | ALUELÄMPÖPUTKI UPONOR LA | V | KPL | 161.9 | KPL | 1 | 161.9
P | 1845092 | ECOFLEX SUPRA PLUS T-PAKKAUS | UPONOR 200/175/140 | P3001B | ALUELÄMPÖPUTKI UPONOR LB | E | KPL | 1211 | KPL | 1 | 1211
P | 1846021 | ECOFLEX SUPRA+ KAAPELIKYTK. | UPONOR S1 | P3001B | ALUELÄMPÖPUTKI UPONOR LB | V | KPL | 111.5 | KPL | 1 | 111.5
P | 1846026 | ECOFLEX SUPRA+ KAAPELIHAARA | UPONOR S2 | P3001B | ALUELÄMPÖPUTKI UPONOR LB | V | KPL | 249.6 | KPL | 1 | 249.6
P | 1846034 | ECOFLEX SUPRA+ ANTURI | UPONOR 10M | P3001B | ALUELÄMPÖPUTKI UPONOR LB | E | KPL | 107.6 | KPL | 1 | 107.6
P | 2001514 | ECOFLEX ERISTETTY MAALÄMPÖPUT. | UPONOR PN10 40X2.4/68. L=100M | P3001B | ALUELÄMPÖPUTKI UPONOR LB | V | M | 24.66 | M | 1 | 24.66
P | 3010127 | ECOFLEX KUMIPÄÄTYHATTU TWIN | UPONOR 18-22+25-28+32/140 | P3001B | ALUELÄMPÖPUTKI UPONOR LB | V | KPL | 74.15 | KPL | 1 | 74.15
P | 3010128 | ECOFLEX KUMIPÄÄTYHATTU SINGLE | UPONOR 125/200 | P3001B | ALUELÄMPÖPUTKI UPONOR LB | E | KPL | 152.6 | KPL | 1 | 152.6
P | 3010134 | ECOFLEX VIP LÄMPÖJOHTOPUTKI | SINGLE 140X12,7/200 | P3001B | ALUELÄMPÖPUTKI UPONOR LB | E | M | 480 | M | 1 | 480
P | 3010136 | ECOFLEX KUMIPÄÄTYHATTU SINGLE | UPONOR 140/200 | P3001B | ALUELÄMPÖPUTKI UPONOR LB | E | KPL | 169.7 | KPL | 1 | 169.7
P | 3010137 | ECOFLEX VIP AQUA TWIN | 63X8,6-40X5,5/200 | P3001B | ALUELÄMPÖPUTKI UPONOR LB | E | M | 234 | M | 1 | 234
P | 3010138 | ECOFLEX T-HAARAERISTEPAKKAUS | UPONOR 250 | P3001B | ALUELÄMPÖPUTKI UPONOR LB | E | KPL | 1261 | KPL | 1 | 1261
P | 3010143 | ECOFLEX SUPISTUSRENGAS | UPONOR 250-250 | P3001B | ALUELÄMPÖPUTKI UPONOR LB | E | KPL | 20.87 | KPL | 1 | 20.87
P | 3010145 | ECOFLEX SUPISTUSRENGAS | UPONOR 250-200 | P3001B | ALUELÄMPÖPUTKI UPONOR LB | E | KPL | 20.87 | KPL | 1 | 20.87
P | 3010146 | ECOFLEX SUPISTUSRENGAS | UPONOR 250-175 | P3001B | ALUELÄMPÖPUTKI UPONOR LB | E | KPL | 20.87 | KPL | 1 | 20.87
P | 3010147 | ECOFLEX SUPISTUSRENGAS | UPONOR 250-140 | P3001B | ALUELÄMPÖPUTKI UPONOR LB | E | KPL | 20.87 | KPL | 1 | 20.87
P | 3010400 | ECOFLEX T-HAARAERISTEPAKKAUS | UPONOR 200/175/140 | P3001B | ALUELÄMPÖPUTKI UPONOR LB | V | KPL | 915 | KPL | 1 | 915
P | 3010402 | ECOFLEX KULMAERISTEPAKKAUS | UPONOR 200/175/140 | P3001B | ALUELÄMPÖPUTKI UPONOR LB | V | KPL | 774 | KPL | 1 | 774
P | 3010403 | ECOFLEX T-HAARAERISTEPAKKAUS | UPONOR 140/90/68 | P3001B | ALUELÄMPÖPUTKI UPONOR LB | V | KPL | 788 | KPL | 1 | 788
P | 3010404 | ECOFLEX SUPISTUSRENGAS | UPONOR 200-90 | P3001B | ALUELÄMPÖPUTKI UPONOR LB | E | KPL | 18.77 | KPL | 1 | 18.77
P | 3010405 | ECOFLEX SUPISTUSRENGAS | UPONOR 200-68 | P3001B | ALUELÄMPÖPUTKI UPONOR LB | E | KPL | 18.77 | KPL | 1 | 18.77
P | 3010408 | ECOFLEX PÄÄTYHATTU TWIN | UPONOR 75-90/250 | P3001B | ALUELÄMPÖPUTKI UPONOR LB | V | KPL | 123.2 | KPL | 1 | 123.2
P | 3010427 | ECOFLEX LÄPIVIENTIPAKKAUS | UPONOR 250 | P3001B | ALUELÄMPÖPUTKI UPONOR LB | E | KPL | 286 | KPL | 1 | 286
P | 3010600 | ECOFLEX LÄPIVIENTITIIVISTE | UPONOR 250 | P3001B | ALUELÄMPÖPUTKI UPONOR LB | E | KPL | 255.2 | KPL | 1 | 255.2
P | 3010614F | LÄPIVIENTIPAKKAUS | 140 | P3001B | ALUELÄMPÖPUTKI UPONOR LB | E | KPL | 218.6 | KPL | 1 | 218.6
P | 3010620 | ECOFLEX LÄPIVIENTIPAKKAUS | UPONOR 175-200 | P3001B | ALUELÄMPÖPUTKI UPONOR LB | E | KPL | 234.4 | KPL | 1 | 234.4
P | 3010646 | ECOFLEX LÄPIVIENTITIIVISTE | UPONOR 200 | P3001B | ALUELÄMPÖPUTKI UPONOR LB | E | KPL | 206.8 | KPL | 1 | 206.8
P | 3010647 | ECOFLEX LÄPIVIENTITIIVISTE | UPONOR 140 | P3001B | ALUELÄMPÖPUTKI UPONOR LB | E | KPL | 140.5 | KPL | 1 | 140.5
P | 3010648 | ECOFLEX LÄPIVIENTITIIVISTE | UPONOR 175 | P3001B | ALUELÄMPÖPUTKI UPONOR LB | E | KPL | 183.5 | KPL | 1 | 183.5
P | 3010788 | ECOFLEX KUMIPÄÄTYHATTU SINGLE | UPONOR 90-110/175 | P3001B | ALUELÄMPÖPUTKI UPONOR LB | E | KPL | 82.57 | KPL | 1 | 82.57
P | 3010791 | ECOFLEX KUMIPÄÄTYHATTU TWIN | UPONOR 25+32+40/140 | P3001B | ALUELÄMPÖPUTKI UPONOR LB | V | KPL | 81.18 | KPL | 1 | 81.18
P | 3010800 | ECOFLEX KUMIPÄÄTYHATTU SINGLE | UPONOR 63+75+90/140 | P3001B | ALUELÄMPÖPUTKI UPONOR LB | E | KPL | 70.67 | KPL | 1 | 70.67
P | 3010808 | ECOFLEX HAAROITUSKAIVO | UPONOR 8X140/175/200 | P3001B | ALUELÄMPÖPUTKI UPONOR LB | E | KPL | 2250 | KPL | 1 | 2250
P | 3010857 | ECOFLEX TAIVUTUSKULMA | UPONOR 175 R=800MM | P3001B | ALUELÄMPÖPUTKI UPONOR LB | E | KPL | 435.2 | KPL | 1 | 435.2
P | 3010858 | ECOFLEX TAIVUTUSKULMA | UPONOR 200 R=1000MM | P3001B | ALUELÄMPÖPUTKI UPONOR LB | E | KPL | 451.1 | KPL | 1 | 451.1
P | 3010862 | ECOFLEX SUOJAPUTKIKULMA | UPONOR 175/140 | P3001B | ALUELÄMPÖPUTKI UPONOR LB | E | KPL | 581 | KPL | 1 | 581
P | 3010863 | ECOFLEX SUOJAPUTKIKULMA | UPONOR 200 | P3001B | ALUELÄMPÖPUTKI UPONOR LB | E | KPL | 727 | KPL | 1 | 727
P | 3010882 | ECOFLEX KORJAUSKUTISTE | UPONOR 140/175/200 700MM | P3001B | ALUELÄMPÖPUTKI UPONOR LB | E | KPL | 530 | KPL | 1 | 530
P | 3010883 | PURKULAITE | UPONOR ERISTETYILLE PUTKILLE | P3001B | ALUELÄMPÖPUTKI UPONOR LB | E | KPL | 5370 | KPL | 1 | 5370
P | 3016308 | LÄMPÖJOHTOPUTKIELEM. 2-PUTKI | TERRENDIS DOUPLE 2X25X2.3/140 | P30100 | ALUELÄMPÖPUTKET TERRENDIS P0 | V | M | 47.62 | M | 1 | 47.62
P | 3016309 | LÄMPÖJOHTOPUTKIELEM. 2-PUTKI | TERRENDIS DOUPLE 2X32X2.9/160 | P30100 | ALUELÄMPÖPUTKET TERRENDIS P0 | V | M | 57.64 | M | 1 | 57.64
P | 3016310 | LÄMPÖJOHTOPUTKIELEM. 2-PUTKI | TERRENDIS DOUPLE 2X40X3.7/160 | P30100 | ALUELÄMPÖPUTKET TERRENDIS P0 | V | M | 66.26 | M | 1 | 66.26
P | 3016318 | KÄYTTÖVESIPUTKIELEM. 2-PUTKI | TERRENDIS D 28X4.0+18X2.5/140 | P30100 | ALUELÄMPÖPUTKET TERRENDIS P0 | V | M | 51.81 | M | 1 | 51.81
P | 3016319 | KÄYTTÖVESIPUTKIELEM. 2-PUTKI | TERRENDIS D 32X4.4+22X3.0/140 | P30100 | ALUELÄMPÖPUTKET TERRENDIS P0 | V | M | 58.3 | M | 1 | 58.3
P | 3016321 | KÄYTTÖVESIPUTKIELEM. 2-PUTKI | TERRENDIS D 40X5.5+28X4.0/160 | P30100 | ALUELÄMPÖPUTKET TERRENDIS P0 | E | M | 75.58 | M | 1 | 75.58
P | 3016325 | LÄMPÖ- JA KÄYTTÖVESIPUTKIELEM. | TERRENDIS Q 2X25/28+18/160 | P30100 | ALUELÄMPÖPUTKET TERRENDIS P0 | V | M | 77.97 | M | 1 | 77.97
P | 3016326 | LÄMPÖ- JA KÄYTTÖVESIPUTKIELEM. | TERRENDIS Q 2X32/28+18/160 | P30100 | ALUELÄMPÖPUTKET TERRENDIS P0 | V | M | 86.37 | M | 1 | 86.37
P | 3016329 | VESIJOHTO LÄMMITYSKAAPELILLA | TERRENDIS COOL 32X2.9/75 | P30100 | ALUELÄMPÖPUTKET TERRENDIS P0 | V | M | 51.53 | M | 1 | 51.53
P | 3016330 | VESIJOHTO LÄMMITYSKAAPELILLA | TERRENDIS COOL 40X3.7/90 | P30100 | ALUELÄMPÖPUTKET TERRENDIS P0 | V | M | 54.4 | M | 1 | 54.4
P | 4364801 | KYTKENTÄ- JA LOPPUPÄÄTE | TERRENDIS COOL | P30100 | ALUELÄMPÖPUTKET TERRENDIS P0 | V | KPL | 71.75 | KPL | 1 | 71.75
P | 2607108 | HAAROITUSKAIVO KUTISTEIN | TERRENDIS | P3010B | ALUELÄMPÖPUTKET TERRENDIS LB | E | KPL | 1262 | KPL | 1 | 1262
P | 3016300 | LÄMPÖJOHTOPUTKIELEM. 1-PUTKI | TERRENDIS SINGLE 25X2.3/75 | P3010B | ALUELÄMPÖPUTKET TERRENDIS LB | E | M | 29.82 | M | 1 | 29.82
P | 3016301 | LÄMPÖJOHTOPUTKIELEM. 1-PUTKI | TERRENDIS SINGLE 32X2.9/90 | P3010B | ALUELÄMPÖPUTKET TERRENDIS LB | E | M | 34.36 | M | 1 | 34.36
P | 3016302 | LÄMPÖJOHTOPUTKIELEM. 1-PUTKI | TERRENDIS SINGLE 40X3.7/90 | P3010B | ALUELÄMPÖPUTKET TERRENDIS LB | E | M | 51.85 | M | 1 | 51.85
P | 3016303 | LÄMPÖJOHTOPUTKIELEM. 1-PUTKI | TERRENDIS SINGLE 50X4.6/140 | P3010B | ALUELÄMPÖPUTKET TERRENDIS LB | E | M | 57.45 | M | 1 | 57.45
P | 3016304 | LÄMPÖJOHTOPUTKIELEM. 1-PUTKI | TERRENDIS SINGLE 63X5.8/140 | P3010B | ALUELÄMPÖPUTKET TERRENDIS LB | E | M | 67.43 | M | 1 | 67.43
P | 3016305 | LÄMPÖJOHTOPUTKIELEM. 1-PUTKI | TERRENDIS SINGLE 75X6.8/160 | P3010B | ALUELÄMPÖPUTKET TERRENDIS LB | E | M | 85.88 | M | 1 | 85.88
P | 3016306 | LÄMPÖJOHTOPUTKIELEM. 1-PUTKI | TERRENDIS SINGLE 90X8.2/160 | P3010B | ALUELÄMPÖPUTKET TERRENDIS LB | E | M | 113 | M | 1 | 113
P | 3016307 | LÄMPÖJOHTOPUTKIELEM. 1-PUTKI | TERRENDIS SINGLE 110X10.0/200 | P3010B | ALUELÄMPÖPUTKET TERRENDIS LB | E | M | 155.6 | M | 1 | 155.6
P | 3016311 | LÄMPÖJOHTOPUTKIELEM. 2-PUTKI | TERRENDIS DOUPLE 2X50X4.6/160 | P3010B | ALUELÄMPÖPUTKET TERRENDIS LB | E | M | 89.5 | M | 1 | 89.5
P | 3016312 | KÄYTTÖVESIPUTKIELEM. 1-PUTKI | TERRENDIS SINGLE 22X3.0/75 | P3010B | ALUELÄMPÖPUTKET TERRENDIS LB | E | M | 27.91 | M | 1 | 27.91
P | 3016313 | KÄYTTÖVESIPUTKIELEM. 1-PUTKI | TERRENDIS SINGLE 28X4.0/75 | P3010B | ALUELÄMPÖPUTKET TERRENDIS LB | E | M | 31.57 | M | 1 | 31.57
P | 3016314 | KÄYTTÖVESIPUTKIELEM. 1-PUTKI | TERRENDIS SINGLE 32X4.4/90 | P3010B | ALUELÄMPÖPUTKET TERRENDIS LB | E | M | 37.25 | M | 1 | 37.25
P | 3016315 | KÄYTTÖVESIPUTKIELEM. 1-PUTKI | TERRENDIS SINGLE 40X5.5/90 | P3010B | ALUELÄMPÖPUTKET TERRENDIS LB | E | M | 48.33 | M | 1 | 48.33
P | 3016316 | KÄYTTÖVESIPUTKIELEM. 1-PUTKI | TERRENDIS SINGLE 50X6.9/140 | P3010B | ALUELÄMPÖPUTKET TERRENDIS LB | E | M | 75.78 | M | 1 | 75.78
P | 3016317 | KÄYTTÖVESIPUTKIELEM. 1-PUTKI | TERRENDIS SINGLE 63X8.7/140 | P3010B | ALUELÄMPÖPUTKET TERRENDIS LB | E | M | 92.3 | M | 1 | 92.3
P | 3016320 | KÄYTTÖVESIPUTKIELEM. 2-PUTKI | TERRENDIS D 32X4.4+28X4.0/160 | P3010B | ALUELÄMPÖPUTKET TERRENDIS LB | E | M | 75.13 | M | 1 | 75.13
P | 3016322 | KÄYTTÖVESIPUTKIELEM. 2-PUTKI | TERRENDIS D 40X5.5+32X4.4/160 | P3010B | ALUELÄMPÖPUTKET TERRENDIS LB | E | M | 83.74 | M | 1 | 83.74
P | 3016323 | KÄYTTÖVESIPUTKIELEM. 2-PUTKI | TERRENDIS D 50X6.9+32X4.4/160 | P3010B | ALUELÄMPÖPUTKET TERRENDIS LB | E | M | 99.93 | M | 1 | 99.93
P | 3016324 | KÄYTTÖVESIPUTKIELEM. 2-PUTKI | TERRENDIS D 50X6.9+40X5.5/160 | P3010B | ALUELÄMPÖPUTKET TERRENDIS LB | E | M | 104.1 | M | 1 | 104.1
P | 3016327 | LÄMPÖ- JA KÄYTTÖVESIPUTKIELEM. | TERRENDIS Q 2X32/32+18/160 | P3010B | ALUELÄMPÖPUTKET TERRENDIS LB | E | M | 102 | M | 1 | 102
P | 3016328 | LÄMPÖ- JA KÄYTTÖVESIPUTKIELEM. | TERRENDIS Q 2X40/40+28/200 | P3010B | ALUELÄMPÖPUTKET TERRENDIS LB | E | M | 155.7 | M | 1 | 155.7
P | 3016331 | VESIJOHTO LÄMMITYSKAAPELILLA | TERRENDIS COOL 50X4.6/125 | P3010B | ALUELÄMPÖPUTKET TERRENDIS LB | E | M | 69.01 | M | 1 | 69.01
P | 3016332 | VESIJOHTO LÄMMITYSKAAPELILLA | TERRENDIS COOL 63X5.7/125 | P3010B | ALUELÄMPÖPUTKET TERRENDIS LB | E | M | 74.31 | M | 1 | 74.31
P | 3016333 | VESIJOHTO LÄMMITYSKAAPELILLA | TERRENDIS COOL 75X6.8/160 | P3010B | ALUELÄMPÖPUTKET TERRENDIS LB | E | M | 110.6 | M | 1 | 110.6
P | 3016334 | VESIJOHTO LÄMMITYSKAAPELILLA | TERRENDIS COOL 90X8.2/160 | P3010B | ALUELÄMPÖPUTKET TERRENDIS LB | E | M | 121.4 | M | 1 | 121.4
P | 3016335 | VESIJOHTO LÄMMITYSKAAPELILLA | TERRENDIS COOL 110X10.0/200 | P3010B | ALUELÄMPÖPUTKET TERRENDIS LB | E | M | 155.7 | M | 1 | 155.7
P | 3016336 | PÄÄTYSUOJA SINGLE | TERRENDIS 22-25/75 | P3010B | ALUELÄMPÖPUTKET TERRENDIS LB | E | KPL | 27.25 | KPL | 1 | 27.25
P | 3016337 | PÄÄTYSUOJA SINGLE | TERRENDIS 28-32/75 | P3010B | ALUELÄMPÖPUTKET TERRENDIS LB | V | KPL | 27.25 | KPL | 1 | 27.25
P | 3016338 | PÄÄTYSUOJA SINGLE | TERRENDIS 32/90 | P3010B | ALUELÄMPÖPUTKET TERRENDIS LB | E | KPL | 27.25 | KPL | 1 | 27.25
P | 3016339 | PÄÄTYSUOJA SINGLE | TERRENDIS 40/90 | P3010B | ALUELÄMPÖPUTKET TERRENDIS LB | V | KPL | 27.25 | KPL | 1 | 27.25
P | 3016340 | PÄÄTYSUOJA SINGLE | TERRENDIS 40/140 | P3010B | ALUELÄMPÖPUTKET TERRENDIS LB | E | KPL | 27.25 | KPL | 1 | 27.25
P | 3016341 | PÄÄTYSUOJA SINGLE | TERRENDIS 50/140 | P3010B | ALUELÄMPÖPUTKET TERRENDIS LB | E | KPL | 27.25 | KPL | 1 | 27.25
P | 3016342 | PÄÄTYSUOJA SINGLE | TERRENDIS 63/140 | P3010B | ALUELÄMPÖPUTKET TERRENDIS LB | E | KPL | 27.25 | KPL | 1 | 27.25
P | 3016343 | PÄÄTYSUOJA SINGLE | TERRENDIS 75/160 | P3010B | ALUELÄMPÖPUTKET TERRENDIS LB | E | KPL | 27.25 | KPL | 1 | 27.25
P | 3016344 | PÄÄTYSUOJA SINGLE | TERRENDIS 90/160 | P3010B | ALUELÄMPÖPUTKET TERRENDIS LB | E | KPL | 27.25 | KPL | 1 | 27.25
P | 3016345 | PÄÄTYSUOJA SINGLE | TERRENDIS 110/200 | P3010B | ALUELÄMPÖPUTKET TERRENDIS LB | E | KPL | 27.25 | KPL | 1 | 27.25
P | 3016346 | PÄÄTYSUOJA DOUPLE | TERRENDIS 2X25/140 | P3010B | ALUELÄMPÖPUTKET TERRENDIS LB | V | KPL | 27.25 | KPL | 1 | 27.25
P | 3016347 | PÄÄTYSUOJA DOUPLE | TERRENDIS 2X32/160. 32+28/160 | P3010B | ALUELÄMPÖPUTKET TERRENDIS LB | V | KPL | 27.25 | KPL | 1 | 27.25
P | 3016348 | PÄÄTYSUOJA DOUPLE | TERRENDIS 2X40/160 | P3010B | ALUELÄMPÖPUTKET TERRENDIS LB | V | KPL | 27.25 | KPL | 1 | 27.25
P | 3016349 | PÄÄTYSUOJA DOUPLE | TERRENDIS 2X50/160 | P3010B | ALUELÄMPÖPUTKET TERRENDIS LB | E | KPL | 27.25 | KPL | 1 | 27.25
P | 3016350 | PÄÄTYSUOJA DOUPLE | TERRENDIS 28+18/140 | P3010B | ALUELÄMPÖPUTKET TERRENDIS LB | V | KPL | 27.25 | KPL | 1 | 27.25
P | 3016351 | PÄÄTYSUOJA DOUPLE | TERRENDIS 32+22/140 | P3010B | ALUELÄMPÖPUTKET TERRENDIS LB | V | KPL | 27.25 | KPL | 1 | 27.25
P | 3016352 | PÄÄTYSUOJA DOUPLE | TERRENDIS 40+28/160 | P3010B | ALUELÄMPÖPUTKET TERRENDIS LB | E | KPL | 27.25 | KPL | 1 | 27.25
P | 3016353 | PÄÄTYSUOJA DOUPLE | TERRENDIS 40+32/160 | P3010B | ALUELÄMPÖPUTKET TERRENDIS LB | E | KPL | 27.25 | KPL | 1 | 27.25
P | 3016354 | PÄÄTYSUOJA DOUPLE | TERRENDIS 50+32/160 | P3010B | ALUELÄMPÖPUTKET TERRENDIS LB | E | KPL | 27.25 | KPL | 1 | 27.25
P | 3016355 | PÄÄTYSUOJA DOUPLE | TERRENDIS 50+40/160 | P3010B | ALUELÄMPÖPUTKET TERRENDIS LB | E | KPL | 27.25 | KPL | 1 | 27.25
P | 3016356 | PÄÄTYSUOJA QUADRUPLE | TERRENDIS 2X25/28+18/160 | P3010B | ALUELÄMPÖPUTKET TERRENDIS LB | V | KPL | 54.49 | KPL | 1 | 54.49
P | 3016357 | PÄÄTYSUOJA QUADRUPLE | TERRENDIS 2X32/28+18/160 | P3010B | ALUELÄMPÖPUTKET TERRENDIS LB | V | KPL | 54.49 | KPL | 1 | 54.49
P | 3016358 | PÄÄTYSUOJA QUADRUPLE | TERRENDIS 2X32/32+18/160 | P3010B | ALUELÄMPÖPUTKET TERRENDIS LB | E | KPL | 54.49 | KPL | 1 | 54.49
P | 3016359 | PÄÄTYSUOJA QUADRUPLE | TERRENDIS 2X40/40+28/200 | P3010B | ALUELÄMPÖPUTKET TERRENDIS LB | E | KPL | 54.49 | KPL | 1 | 54.49
P | 3016360 | PÄÄTYKUTISTE SINGLE CSS-40 | TERRENDIS 22-40/75-90 | P3010B | ALUELÄMPÖPUTKET TERRENDIS LB | E | KPL | 52.4 | KPL | 1 | 52.4
P | 3016361 | PÄÄTYKUTISTE SINGLE CSS-70 | TERRENDIS 50-63/140 | P3010B | ALUELÄMPÖPUTKET TERRENDIS LB | E | KPL | 52.4 | KPL | 1 | 52.4
P | 3016362 | PÄÄTYKUTISTE SINGLE CSS-80 | TERRENDIS 75-90/160 | P3010B | ALUELÄMPÖPUTKET TERRENDIS LB | E | KPL | 48.3 | KPL | 1 | 48.3
P | 3016363 | PÄÄTYKUTISTE SINGLE CSS-90 | TERRENDIS 110/200 | P3010B | ALUELÄMPÖPUTKET TERRENDIS LB | E | KPL | 50.19 | KPL | 1 | 50.19
P | 3016364 | PÄÄTYKUTISTE DOUPLE CSS2-20 | TERRENDIS 28+18/140 | P3010B | ALUELÄMPÖPUTKET TERRENDIS LB | E | KPL | 143.1 | KPL | 1 | 143.1
P | 3016365 | PÄÄTYKUTISTE DOUPLE CSS2-30 | TERRENDIS 2X22-32/140 | P3010B | ALUELÄMPÖPUTKET TERRENDIS LB | E | KPL | 148.1 | KPL | 1 | 148.1
P | 3016366 | PÄÄTYKUTISTE DOUPLE CSS2-60 | TERRENDIS 2X28-40/160 | P3010B | ALUELÄMPÖPUTKET TERRENDIS LB | E | KPL | 182.4 | KPL | 1 | 182.4
P | 3016367 | PÄÄTYKUTISTE DOUPLE CSS2-70 | TERRENDIS 2X32-50/160 | P3010B | ALUELÄMPÖPUTKET TERRENDIS LB | E | KPL | 197.6 | KPL | 1 | 197.6
P | 3016368 | JATKOSPAKKAUS PEH KUTISTEILLA | TERRENDIS 75 | P3010B | ALUELÄMPÖPUTKET TERRENDIS LB | E | KPL | 157.7 | KPL | 1 | 157.7
P | 3016369 | JATKOSPAKKAUS PEH KUTISTEILLA | TERRENDIS 90 | P3010B | ALUELÄMPÖPUTKET TERRENDIS LB | E | KPL | 157.7 | KPL | 1 | 157.7
P | 3016370 | JATKOSPAKKAUS PEH KUTISTEILLA | TERRENDIS 110 | P3010B | ALUELÄMPÖPUTKET TERRENDIS LB | E | KPL | 157.7 | KPL | 1 | 157.7
P | 3016371 | JATKOSPAKKAUS PEH KUTISTEILLA | TERRENDIS 160 | P3010B | ALUELÄMPÖPUTKET TERRENDIS LB | E | KPL | 157.7 | KPL | 1 | 157.7
P | 3016372 | JATKOSPAKKAUS PEH KUTISTEILLA | TERRENDIS 200 | P3010B | ALUELÄMPÖPUTKET TERRENDIS LB | E | KPL | 157.7 | KPL | 1 | 157.7
P | 3016373 | T-HAARAPAKKAUS PEH KUTISTEILLA | TERRENDIS 75 | P3010B | ALUELÄMPÖPUTKET TERRENDIS LB | E | KPL | 229.4 | KPL | 1 | 229.4
P | 3016374 | T-HAARAPAKKAUS PEH KUTISTEILLA | TERRENDIS 90 | P3010B | ALUELÄMPÖPUTKET TERRENDIS LB | E | KPL | 229.4 | KPL | 1 | 229.4
P | 3016375 | T-HAARAPAKKAUS PEH KUTISTEILLA | TERRENDIS 140 | P3010B | ALUELÄMPÖPUTKET TERRENDIS LB | E | KPL | 229.4 | KPL | 1 | 229.4
P | 3016376 | T-HAARAPAKKAUS PEH KUTISTEILLA | TERRENDIS 160 | P3010B | ALUELÄMPÖPUTKET TERRENDIS LB | E | KPL | 229.4 | KPL | 1 | 229.4
P | 3016377 | T-HAARAPAKKAUS PEH KUTISTEILLA | TERRENDIS 200 | P3010B | ALUELÄMPÖPUTKET TERRENDIS LB | E | KPL | 229.4 | KPL | 1 | 229.4
P | 4364800 | TERMOSTAATTI LÄMMITYSKAAPEL. | TERRENDIS COOL 230V | P3010B | ALUELÄMPÖPUTKET TERRENDIS LB | E | KPL | 157.7 | KPL | 1 | 157.7
P | 1842015 | RAUHEAT VESIJOHTO ERISTETTY | PEXFLEX BLUE 75/175 KAAPELILLA | P30200 | ALUELÄMPÖPUTKI RAUHEAT P0 | E | M | 103.2 | M | 1 | 103.2
P | 1842016 | RAUHEAT VESIJOHTO ERISTETTY | PEXFLEX BLUE 90/175 KAAPELILLA | P30200 | ALUELÄMPÖPUTKI RAUHEAT P0 | E | M | 128.5 | M | 1 | 128.5
P | 1842019 | RAUHEAT VESIJOHTO ERISTETTY | PEXFLEX BLUE 32/125 | P30200 | ALUELÄMPÖPUTKI RAUHEAT P0 | E | M | 40.16 | M | 1 | 40.16
P | 1842020 | RAUHEAT VESIJOHTO ERISTETTY | PEXFLEX BLUE 40/125 | P30200 | ALUELÄMPÖPUTKI RAUHEAT P0 | E | M | 45.86 | M | 1 | 45.86
P | 1842021 | RAUHEAT VESIJOHTO ERISTETTY | PEXFLEX BLUE 50/125 | P30200 | ALUELÄMPÖPUTKI RAUHEAT P0 | E | M | 51.56 | M | 1 | 51.56
P | 1842022 | RAUHEAT VESIJOHTO ERISTETTY | PEXFLEX BLUE 63/145 | P30200 | ALUELÄMPÖPUTKI RAUHEAT P0 | E | M | 68.74 | M | 1 | 68.74
P | 1842023 | RAUHEAT VESIJOHTO ERISTETTY | PEXFLEX BLUE 75/175 | P30200 | ALUELÄMPÖPUTKI RAUHEAT P0 | E | M | 80.32 | M | 1 | 80.32
P | 1842024 | RAUHEAT VESIJOHTO ERISTETTY | PEXFLEX BLUE 90/200 | P30200 | ALUELÄMPÖPUTKI RAUHEAT P0 | E | M | 111.7 | M | 1 | 111.7
P | 1842025 | RAUHEAT VESIJOHTO ERISTETTY | PEXFLEX BLUE 110/200 | P30200 | ALUELÄMPÖPUTKI RAUHEAT P0 | E | M | 116.3 | M | 1 | 116.3
P | 1842027 | RAUHEAT VESIJOHTO ERISTETTY | PEXFLEX BLUE 32/125 KAAPELILLA | P30200 | ALUELÄMPÖPUTKI RAUHEAT P0 | E | M | 66.03 | M | 1 | 66.03
P | 1842028 | RAUHEAT VESIJOHTO ERISTETTY | PEXFLEX BLUE 40/125 KAAPELILLA | P30200 | ALUELÄMPÖPUTKI RAUHEAT P0 | E | M | 71.9 | M | 1 | 71.9
P | 1842029 | RAUHEAT VESIJOHTO ERISTETTY | PEXFLEX BLUE 50/125 KAAPELILLA | P30200 | ALUELÄMPÖPUTKI RAUHEAT P0 | E | M | 80.04 | M | 1 | 80.04
P | 1842030 | RAUHEAT VESIJOHTO ERISTETTY | PEXFLEX BLUE 63/145 KAAPELILLA | P30200 | ALUELÄMPÖPUTKI RAUHEAT P0 | E | M | 94.51 | M | 1 | 94.51
P | 1842036 | RAUHEAT VESIJOHTO ERISTETTY | PEXFLEX BLUE 75/200 BLUE | P30200 | ALUELÄMPÖPUTKI RAUHEAT P0 | E | M | 90.44 | M | 1 | 90.44
P | 3011163 | LÄMPÖ- JA KÄYTTÖVESIPUTKIELEM. | QUATTRO 25+25/28+22/145 | P30200 | ALUELÄMPÖPUTKI RAUHEAT P0 | E | M | 103.6 | M | 1 | 103.6
P | 3011164 | LÄMPÖ- JA KÄYTTÖVESIPUTKIELEM. | QUATTRO 32+32/28+22/145 | P30200 | ALUELÄMPÖPUTKI RAUHEAT P0 | E | M | 111.7 | M | 1 | 111.7
P | 3011168 | RAUHEAT KÄYTTÖVESIPUTKI | PEX FLEX 75/200 100M | P30200 | ALUELÄMPÖPUTKI RAUHEAT P0 | E | M | 142.9 | M | 1 | 142.9
P | 3011171 | LÄMPÖ- JA KÄYTTÖVESIPUTKIELEM. | QUATTRO 40+40/40+28/175 100M | P30200 | ALUELÄMPÖPUTKI RAUHEAT P0 | E | M | 167.3 | M | 1 | 167.3
P | 3011172 | LÄMPÖJOHTOPUTKI | PEXFLEX PLUS 25/125 340M | P30200 | ALUELÄMPÖPUTKI RAUHEAT P0 | E | M | 33.16 | M | 1 | 33.16
P | 3011173 | LÄMPÖJOHTOPUTKI | PEXFLEX PLUS 32/125 340M | P30200 | ALUELÄMPÖPUTKI RAUHEAT P0 | E | M | 38.94 | M | 1 | 38.94
P | 3011174 | LÄMPÖJOHTOPUTKI | PEXFLEX PLUS 40/125 340M | P30200 | ALUELÄMPÖPUTKI RAUHEAT P0 | E | M | 47.36 | M | 1 | 47.36
P | 3011175 | LÄMPÖJOHTOPUTKI | PEXFLEX PLUS 40/145 240M | P30200 | ALUELÄMPÖPUTKI RAUHEAT P0 | E | M | 50.16 | M | 1 | 50.16
P | 3011176 | LÄMPÖJOHTOPUTKI | PEXFLEX PLUS 50/125 340M | P30200 | ALUELÄMPÖPUTKI RAUHEAT P0 | E | M | 60.28 | M | 1 | 60.28
P | 3011177 | LÄMPÖJOHTOPUTKI | PEXFLEX PLUS 50/145 240M | P30200 | ALUELÄMPÖPUTKI RAUHEAT P0 | E | M | 62.92 | M | 1 | 62.92
P | 3011178 | LÄMPÖJOHTOPUTKI | PEXFLEX PLUS 63/145 240M | P30200 | ALUELÄMPÖPUTKI RAUHEAT P0 | E | M | 79.49 | M | 1 | 79.49
P | 3011179 | LÄMPÖJOHTOPUTKI | PEXFLEX PLUS 75/145 240M | P30200 | ALUELÄMPÖPUTKI RAUHEAT P0 | E | M | 103.7 | M | 1 | 103.7
P | 3011180 | District heating | PexFlex 90/175 | P30200 | ALUELÄMPÖPUTKI RAUHEAT P0 | E | M | 123.7 | M | 1 | 123.7
P | 3011181 | District heating | PexFlex 110/200 | P30200 | ALUELÄMPÖPUTKI RAUHEAT P0 | E | M | 147.5 | M | 1 | 147.5
P | 3011182 | LÄMPÖJOHTOPUTKIELEM./2-PUTKI | PEXFLEX PLUS 25+25/125 340M | P30200 | ALUELÄMPÖPUTKI RAUHEAT P0 | E | M | 53.14 | M | 1 | 53.14
P | 3011183 | District heating | PexFlex 32+32/125 | P30200 | ALUELÄMPÖPUTKI RAUHEAT P0 | E | M | 66.74 | M | 1 | 66.74
P | 3011184 | LÄMPÖJOHTOPUTKIELEM./2-PUTKI | PEXFLEX PLUS 40+40/145 240M | P30200 | ALUELÄMPÖPUTKI RAUHEAT P0 | E | M | 80.94 | M | 1 | 80.94
P | 3011185 | LÄMPÖJOHTOPUTKIELEM./2-PUTKI | PEXFLEX PLUS 50+50/175 150M | P30200 | ALUELÄMPÖPUTKI RAUHEAT P0 | E | M | 116.1 | M | 1 | 116.1
P | 3011186 | LÄMPÖJOHTOPUTKIELEM./2-PUTKI | PEXFLEX PLUS 63+63/200 145M | P30200 | ALUELÄMPÖPUTKI RAUHEAT P0 | E | M | 145.8 | M | 1 | 145.8
P | 3011187 | LÄMPÖ- JA KÄYTTÖVESIPUTKIELEM. | QUATTRO 40+40/28+22/175 100M | P30200 | ALUELÄMPÖPUTKI RAUHEAT P0 | E | M | 128.9 | M | 1 | 128.9
P | 3011188 | RAUHEAT KÄYTTÖVESIPUTKI | PEXFLEX PLUS 22/125 340M | P30200 | ALUELÄMPÖPUTKI RAUHEAT P0 | E | M | 32.56 | M | 1 | 32.56
P | 3011189 | RAUHEAT KÄYTTÖVESIPUTKI | PEXFLEX PLUS 28/125 340M | P30200 | ALUELÄMPÖPUTKI RAUHEAT P0 | E | M | 37.45 | M | 1 | 37.45
P | 3011190 | District Heating | Sanitary PexFlex 32/125 | P30200 | ALUELÄMPÖPUTKI RAUHEAT P0 | E | M | 44.77 | M | 1 | 44.77
P | 3011191 | RAUHEAT KÄYTTÖVESIPUTKI | PEXFLEX PLUS 40/125 340M | P30200 | ALUELÄMPÖPUTKI RAUHEAT P0 | E | M | 53.82 | M | 1 | 53.82
P | 3011192 | RAUHEAT KÄYTTÖVESIPUTKI | PEXFLEX PLUS 50/125 340M | P30200 | ALUELÄMPÖPUTKI RAUHEAT P0 | E | M | 68.74 | M | 1 | 68.74
P | 3011193 | RAUHEAT KÄYTTÖVESIPUTKI | PEXFLEX PLUS 63/145 240M | P30200 | ALUELÄMPÖPUTKI RAUHEAT P0 | E | M | 100.6 | M | 1 | 100.6
P | 3011194 | KÄYTTÖVESIPUTKIELEMENT. 2-PUTK | PEXFLEX PLUS 28+22/125 340M | P30200 | ALUELÄMPÖPUTKI RAUHEAT P0 | E | M | 58.79 | M | 1 | 58.79
P | 3011195 | KÄYTTÖVESIPUTKIELEMENT. 2-PUTK | PEXFLEX PLUS 32+22/125 340M | P30200 | ALUELÄMPÖPUTKI RAUHEAT P0 | E | M | 71.9 | M | 1 | 71.9
P | 3011197 | KÄYTTÖVESIPUTKIELEMENT. 2-PUTK | PEXFLEX PLUS 40+28/145 240M | P30200 | ALUELÄMPÖPUTKI RAUHEAT P0 | E | M | 89.09 | M | 1 | 89.09
P | 3011198 | KÄYTTÖVESIPUTKIELEMENT. 2-PUTK | PEXFLEX PLUS 50+32/145 240M | P30200 | ALUELÄMPÖPUTKI RAUHEAT P0 | E | M | 108.6 | M | 1 | 108.6
P | 3011199 | KÄYTTÖVESIPUTKIELEMENT. 2-PUTK | PEXFLEX PLUS 32+28/125 340M | P30200 | ALUELÄMPÖPUTKI RAUHEAT P0 | E | M | 78.24 | M | 1 | 78.24
P | 3011200 | District Heating | Sanitary PexFlex 40+32/145 | P30200 | ALUELÄMPÖPUTKI RAUHEAT P0 | E | M | 99.49 | M | 1 | 99.49
P | 3011202 | KÄYTTÖVESIPUTKIELEMENT. 2-PUTK | PEXFLEX PLUS 50+40/175 150M | P30200 | ALUELÄMPÖPUTKI RAUHEAT P0 | E | M | 128.9 | M | 1 | 128.9
P | 3011160 | District Heating | Chamber MAXI | P3020A | ALUELÄMPÖPUTKI RAUHEAT LA | E | KPL | 2030 | KPL | 1 | 2030
P | 3011161 | RAUHEAT HAAROITUSKAIVO | MIDI | P3020A | ALUELÄMPÖPUTKI RAUHEAT LA | E | KPL | 754 | KPL | 1 | 754
P | 1842011 | PEXFLEX BLUE SÄHKÖKYTKENTÄ | JLP KYTKENTÄ MMJ KAAPELIIN | P3020B | ALUELÄMPÖPUTKI RAUHEAT LB | E | KPL | 111.1 | KPL | 1 | 111.1
P | 1842012 | PEXFLEX BLUE SÄHKÖKYTKENTÄ | CE KYTKENTÄ SÄHKÖRASIAAN | P3020B | ALUELÄMPÖPUTKI RAUHEAT LB | E | KPL | 79.94 | KPL | 1 | 79.94
P | 1842014 | PEXFLEX BLUE SÄHKÖKYTKENTÄ | AT-TS-13 TERMOSTAATTI | P3020B | ALUELÄMPÖPUTKI RAUHEAT LB | E | KPL | 755 | KPL | 1 | 755
P | 1842400 | KYLMÄVESIJ.ERIST.KAAPELILLA | FLEXTRA COOL KAAPELILLA 32/90 | P30300 | ALUELÄMPÖPUTKI FLEXTRA P0 | E | M | 56.98 | M | 1 | 56.98
P | 1842401 | KYLMÄVESIJ.ERIST.KAAPELILLA | FLEXTRA COOL KAAPELILLA 40/90 | P30300 | ALUELÄMPÖPUTKI FLEXTRA P0 | E | M | 61.87 | M | 1 | 61.87
P | 1842402 | KYLMÄVESIJ.ERIST.KAAPELILLA | FLEXTRA COOL KAAPELILLA 50/125 | P30300 | ALUELÄMPÖPUTKI FLEXTRA P0 | E | M | 70.01 | M | 1 | 70.01
P | 1842403 | KYLMÄVESIJ.ERIST.KAAPELILLA | FLEXTRA COOL KAAPELILLA 63/125 | P30300 | ALUELÄMPÖPUTKI FLEXTRA P0 | E | M | 80.59 | M | 1 | 80.59
P | 1842404 | KYLMÄVESIJOHTO ERISTETTY | FLEXTRA COOL 32/90 | P30300 | ALUELÄMPÖPUTKI FLEXTRA P0 | E | M | 35.01 | M | 1 | 35.01
P | 1842405 | KYLMÄVESIJOHTO ERISTETTY | FLEXTRA COOL 40/90 | P30300 | ALUELÄMPÖPUTKI FLEXTRA P0 | E | M | 40.7 | M | 1 | 40.7
P | 1842406 | KYLMÄVESIJOHTO ERISTETTY | FLEXTRA COOL 50/125 | P30300 | ALUELÄMPÖPUTKI FLEXTRA P0 | E | M | 47.21 | M | 1 | 47.21
P | 1842407 | KYLMÄVESIJOHTO ERISTETTY | FLEXTRA COOL 63/125 | P30300 | ALUELÄMPÖPUTKI FLEXTRA P0 | E | M | 60.24 | M | 1 | 60.24
P | 3011400 | LÄMPÖJOHTOPUTKIELEMENTTI | FLEXTRA HEAT 2X25/125 | P30300 | ALUELÄMPÖPUTKI FLEXTRA P0 | E | M | 50.06 | M | 1 | 50.06
P | 3011401 | LÄMPÖJOHTOPUTKIELEMENTTI | FLEXTRA HEAT 2X32/125 | P30300 | ALUELÄMPÖPUTKI FLEXTRA P0 | E | M | 59.02 | M | 1 | 59.02
P | 3011402 | LÄMPÖJOHTOPUTKIELEMENTTI | FLEXTRA HEAT 2X40/160 | P30300 | ALUELÄMPÖPUTKI FLEXTRA P0 | E | M | 72.45 | M | 1 | 72.45
P | 3011403 | LÄMPÖJOHTOPUTKIELEMENTTI | FLEXTRA HEAT 2X50/160 | P30300 | ALUELÄMPÖPUTKI FLEXTRA P0 | E | M | 101.8 | M | 1 | 101.8
P | 3011404 | LÄMPÖJOHTOPUTKIELEMENTTI | FLEXTRA HEAT 2X63/200 | P30300 | ALUELÄMPÖPUTKI FLEXTRA P0 | E | M | 130.3 | M | 1 | 130.3
P | 3011405 | LÄMPÖJOHTOPUTKIELEMENTTI | FLEXTRA HEAT 2X75/200 | P30300 | ALUELÄMPÖPUTKI FLEXTRA P0 | E | M | 154.7 | M | 1 | 154.7
P | 3011414 | KÄYTTÖVESIPUTKIELEMENTTI | FLEXTRA SANI 28+22/125 | P30300 | ALUELÄMPÖPUTKI FLEXTRA P0 | E | M | 51.28 | M | 1 | 51.28
P | 3011427 | LÄMPÖJOHTOPUTKIELEMENTTI | VALMISKIEPPI 2X25/125 15M | P30300 | ALUELÄMPÖPUTKI FLEXTRA P0 | E | KPL | 749 | KPL | 1 | 749
P | 3011428 | LÄMPÖJOHTOPUTKIELEMENTTI | VALMISKIEPPI 2X25/125 20M | P30300 | ALUELÄMPÖPUTKI FLEXTRA P0 | E | KPL | 994 | KPL | 1 | 994
P | 3011429 | LÄMPÖJOHTOPUTKIELEMENTTI | VALMISKIEPPI 2X25/125 25M | P30300 | ALUELÄMPÖPUTKI FLEXTRA P0 | E | KPL | 1238 | KPL | 1 | 1238
P | 3011430 | LÄMPÖJOHTOPUTKIELEMENTTI | VALMISKIEPPI 2X25/125 30M | P30300 | ALUELÄMPÖPUTKI FLEXTRA P0 | E | KPL | 1482 | KPL | 1 | 1482
P | 3011431 | LÄMPÖJOHTOPUTKIELEMENTTI | VALMISKIEPPI 2X25/125 35M | P30300 | ALUELÄMPÖPUTKI FLEXTRA P0 | E | KPL | 1726 | KPL | 1 | 1726
P | 3011432 | LÄMPÖJOHTOPUTKIELEMENTTI | VALMISKIEPPI 2X32/125 15M | P30300 | ALUELÄMPÖPUTKI FLEXTRA P0 | E | KPL | 880 | KPL | 1 | 880
P | 3011433 | LÄMPÖJOHTOPUTKIELEMENTTI | VALMISKIEPPI 2X32/125 20M | P30300 | ALUELÄMPÖPUTKI FLEXTRA P0 | E | KPL | 1173 | KPL | 1 | 1173
P | 3011434 | LÄMPÖJOHTOPUTKIELEMENTTI | VALMISKIEPPI 2X32/125 25M | P30300 | ALUELÄMPÖPUTKI FLEXTRA P0 | E | KPL | 1466 | KPL | 1 | 1466
P | 3011435 | LÄMPÖJOHTOPUTKIELEMENTTI | VALMISKIEPPI 2X32/125 30M | P30300 | ALUELÄMPÖPUTKI FLEXTRA P0 | E | KPL | 1751 | KPL | 1 | 1751
P | 3011436 | LÄMPÖJOHTOPUTKIELEMENTTI | VALMISKIEPPI 2X32/125 35M | P30300 | ALUELÄMPÖPUTKI FLEXTRA P0 | E | KPL | 2040 | KPL | 1 | 2040
P | 3011437 | LÄMPÖJOHTOPUTKIELEMENTTI | VALMISKIEPPI 2X40/160 15M | P30300 | ALUELÄMPÖPUTKI FLEXTRA P0 | E | KPL | 1083 | KPL | 1 | 1083
P | 3011438 | LÄMPÖJOHTOPUTKIELEMENTTI | VALMISKIEPPI 2X40/160 20M | P30300 | ALUELÄMPÖPUTKI FLEXTRA P0 | E | KPL | 1441 | KPL | 1 | 1441
P | 3011439 | LÄMPÖJOHTOPUTKIELEMENTTI | VALMISKIEPPI 2X40/160 25M | P30300 | ALUELÄMPÖPUTKI FLEXTRA P0 | E | KPL | 1799 | KPL | 1 | 1799
P | 3011440 | LÄMPÖJOHTOPUTKIELEMENTTI | VALMISKIEPPI 2X40/160 30M | P30300 | ALUELÄMPÖPUTKI FLEXTRA P0 | E | KPL | 2160 | KPL | 1 | 2160
P | 3011441 | LÄMPÖJOHTOPUTKIELEMENTTI | VALMISKIEPPI 2X40/160 35M | P30300 | ALUELÄMPÖPUTKI FLEXTRA P0 | E | KPL | 2520 | KPL | 1 | 2520
P | 3011442 | KÄYTTÖVESIPUTKIELEMENTTI | VALMISKIEPPI 28+22/125 15M | P30300 | ALUELÄMPÖPUTKI FLEXTRA P0 | E | KPL | 766 | KPL | 1 | 766
P | 3011443 | KÄYTTÖVESIPUTKIELEMENTTI | VALMISKIEPPI 28+22/125 20M | P30300 | ALUELÄMPÖPUTKI FLEXTRA P0 | E | KPL | 1018 | KPL | 1 | 1018
P | 3011444 | KÄYTTÖVESIPUTKIELEMENTTI | VALMISKIEPPI 28+22/125 25M | P30300 | ALUELÄMPÖPUTKI FLEXTRA P0 | E | KPL | 1270 | KPL | 1 | 1270
P | 3011445 | KÄYTTÖVESIPUTKIELEMENTTI | VALMISKIEPPI 28+22/125 30M | P30300 | ALUELÄMPÖPUTKI FLEXTRA P0 | E | KPL | 1523 | KPL | 1 | 1523
P | 3011446 | KÄYTTÖVESIPUTKIELEMENTTI | VALMISKIEPPI 28+22/125 35M | P30300 | ALUELÄMPÖPUTKI FLEXTRA P0 | E | KPL | 1775 | KPL | 1 | 1775
P | 3011415 | KÄYTTÖVESIPUTKIELEMENTTI | FLEXTRA SANI 32+22/125 | P3030A | ALUELÄMPÖPUTKI FLEXTRA LA | E | M | 62.43 | M | 1 | 62.43
P | 3011416 | KÄYTTÖVESIPUTKIELEMENTTI | FLEXTRA SANI 32+28/125 | P3030A | ALUELÄMPÖPUTKI FLEXTRA LA | E | M | 68.26 | M | 1 | 68.26
P | 3011417 | KÄYTTÖVESIPUTKIELEMENTTI | FLEXTRA SANI 40+28/160 | P3030A | ALUELÄMPÖPUTKI FLEXTRA LA | E | M | 77.41 | M | 1 | 77.41
P | 3011418 | KÄYTTÖVESIPUTKIELEMENTTI | FLEXTRA SANI 40+32/160 | P3030A | ALUELÄMPÖPUTKI FLEXTRA LA | E | M | 87.4 | M | 1 | 87.4
P | 3011419 | KÄYTTÖVESIPUTKIELEMENTTI | FLEXTRA SANI 50+32/160 | P3030A | ALUELÄMPÖPUTKI FLEXTRA LA | E | M | 93.22 | M | 1 | 93.22
P | 3011420 | KÄYTTÖVESIPUTKIELEMENTTI | FLEXTRA SANI 50+40/160 | P3030A | ALUELÄMPÖPUTKI FLEXTRA LA | E | M | 111.6 | M | 1 | 111.6
P | 3011421 | KÄYTTÖVESIPUTKIELEMENTTI | FLEXTRA SANI 22/90 | P3030A | ALUELÄMPÖPUTKI FLEXTRA LA | E | M | 30.8 | M | 1 | 30.8
P | 3011422 | KÄYTTÖVESIPUTKIELEMENTTI | FLEXTRA SANI 28/90 | P3030A | ALUELÄMPÖPUTKI FLEXTRA LA | E | M | 34.13 | M | 1 | 34.13
P | 3011423 | KÄYTTÖVESIPUTKIELEMENTTI | FLEXTRA SANI 32/90 | P3030A | ALUELÄMPÖPUTKI FLEXTRA LA | E | M | 40.79 | M | 1 | 40.79
P | 3011424 | KÄYTTÖVESIPUTKIELEMENTTI | FLEXTRA SANI 40/90 | P3030A | ALUELÄMPÖPUTKI FLEXTRA LA | E | M | 49.11 | M | 1 | 49.11
P | 3011425 | KÄYTTÖVESIPUTKIELEMENTTI | FLEXTRA SANI 50/125 | P3030A | ALUELÄMPÖPUTKI FLEXTRA LA | E | M | 61.6 | M | 1 | 61.6
P | 3011426 | KÄYTTÖVESIPUTKIELEMENTTI | FLEXTRA SANI 63/125 | P3030A | ALUELÄMPÖPUTKI FLEXTRA LA | E | M | 87.4 | M | 1 | 87.4
P | 2002600 | MAALÄMPÖPUTKI | 40 X 2.4/63 50M KIEPPI | P3030B | ALUELÄMPÖPUTKI FLEXTRA LB | E | M | 19.4 | M | 1 | 19.4
P | 2002601 | MAALÄMPÖPUTKI | 40 X 2.4/63 100M KIEPPI | P3030B | ALUELÄMPÖPUTKI FLEXTRA LB | E | M | 19.4 | M | 1 | 19.4
P | 2002602 | MAALÄMPÖPUTKI | 50 X 3.0/75 50M KIEPPI | P3030B | ALUELÄMPÖPUTKI FLEXTRA LB | E | M | 30.62 | M | 1 | 30.62
P | 2002603 | MAALÄMPÖPUTKI | 50 X 3.0/75 100M KIEPPI | P3030B | ALUELÄMPÖPUTKI FLEXTRA LB | E | M | 30.62 | M | 1 | 30.62
P | 2002604 | MAALÄMPÖPUTKI | 63 X 3.8/90 50M KIEPPI | P3030B | ALUELÄMPÖPUTKI FLEXTRA LB | E | M | 47.62 | M | 1 | 47.62
P | 2002605 | MAALÄMPÖPUTKI | 63 X 3.8/90 100M KIEPPI | P3030B | ALUELÄMPÖPUTKI FLEXTRA LB | E | M | 47.62 | M | 1 | 47.62
P | 3011406 | LÄMPÖJOHTOPUTKIELEMENTTI | FLEXTRA HEAT 25/90 | P3030B | ALUELÄMPÖPUTKI FLEXTRA LB | E | M | 34.02 | M | 1 | 34.02
P | 3011407 | LÄMPÖJOHTOPUTKIELEMENTTI | FLEXTRA HEAT 32/90 | P3030B | ALUELÄMPÖPUTKI FLEXTRA LB | E | M | 38.27 | M | 1 | 38.27
P | 3011408 | LÄMPÖJOHTOPUTKIELEMENTTI | FLEXTRA HEAT 40/90 | P3030B | ALUELÄMPÖPUTKI FLEXTRA LB | E | M | 45.07 | M | 1 | 45.07
P | 3011409 | LÄMPÖJOHTOPUTKIELEMENTTI | FLEXTRA HEAT 50/125 | P3030B | ALUELÄMPÖPUTKI FLEXTRA LB | E | M | 58.68 | M | 1 | 58.68
P | 3011410 | LÄMPÖJOHTOPUTKIELEMENTTI | FLEXTRA HEAT 63/125 | P3030B | ALUELÄMPÖPUTKI FLEXTRA LB | E | M | 75.68 | M | 1 | 75.68
P | 3011411 | LÄMPÖJOHTOPUTKIELEMENTTI | FLEXTRA HEAT 75/160 | P3030B | ALUELÄMPÖPUTKI FLEXTRA LB | E | M | 97.79 | M | 1 | 97.79
P | 3011412 | LÄMPÖJOHTOPUTKIELEMENTTI | FLEXTRA HEAT 90/160 | P3030B | ALUELÄMPÖPUTKI FLEXTRA LB | E | M | 115.7 | M | 1 | 115.7
P | 3011413 | LÄMPÖJOHTOPUTKIELEMENTTI | FLEXTRA HEAT 110/200 | P3030B | ALUELÄMPÖPUTKI FLEXTRA LB | E | M | 140.4 | M | 1 | 140.4
P | 3011447 | LIITOSPAKETTI | 25MM | P3030B | ALUELÄMPÖPUTKI FLEXTRA LB | E | KPL | 195.6 | KPL | 1 | 195.6
P | 3011448 | LIITOSPAKETTI | 32MM | P3030B | ALUELÄMPÖPUTKI FLEXTRA LB | E | KPL | 221.1 | KPL | 1 | 221.1
P | 3011449 | LIITOSPAKETTI | 40MM | P3030B | ALUELÄMPÖPUTKI FLEXTRA LB | E | KPL | 365.7 | KPL | 1 | 365.7
P | 3011450 | LIITOSPAKETTI | 28+22MM | P3030B | ALUELÄMPÖPUTKI FLEXTRA LB | E | KPL | 204.1 | KPL | 1 | 204.1
P | 3017180 | KAKSOISNIPPA | 50MM PN10 | P3040B | ERISTETYT MUOVIPUTKET C-F LB | E | KPL | 47.01 | KPL | 1 | 47.01
P | 3017181 | KAKSOISNIPPA | 63MM PN10 | P3040B | ERISTETYT MUOVIPUTKET C-F LB | E | KPL | 50.2 | KPL | 1 | 50.2
P | 3017193 | PUTKI ERISTETTY | 32/75MM L=5000 | P3040B | ERISTETYT MUOVIPUTKET C-F LB | E | KPL | 27.68 | KPL | 1 | 27.68
P | 3017194 | PUTKI ERISTETTY | 40/90MM L=5000 | P3040B | ERISTETYT MUOVIPUTKET C-F LB | E | KPL | 36.44 | KPL | 1 | 36.44
P | 3017195 | PUTKI ERISTETTY | 50/90MM L=5000 | P3040B | ERISTETYT MUOVIPUTKET C-F LB | E | KPL | 41.18 | KPL | 1 | 41.18
P | 3017196 | PUTKI ERISTETTY | 63/110MM L=5000 | P3040B | ERISTETYT MUOVIPUTKET C-F LB | E | KPL | 55.65 | KPL | 1 | 55.65
P | 3017197 | PUTKI ERISTETTY | 75/125MM L=5000 | P3040B | ERISTETYT MUOVIPUTKET C-F LB | E | KPL | 71.24 | KPL | 1 | 71.24
P | 3017198 | PUTKI ERISTETTY | 90/140MM L=5000 | P3040B | ERISTETYT MUOVIPUTKET C-F LB | E | KPL | 94.13 | KPL | 1 | 94.13
P | 3017199 | PUTKI ERISTETTY | 110/160MM L=5000 | P3040B | ERISTETYT MUOVIPUTKET C-F LB | E | KPL | 122.9 | KPL | 1 | 122.9
P | 3017200 | PUTKI ERISTETTY | 140/200MM L=5000 | P3040B | ERISTETYT MUOVIPUTKET C-F LB | E | KPL | 168.9 | KPL | 1 | 168.9
P | 3017000 | KULMAYHDE 45° ERISTETTY | 32/75MM | P3041B | ERISTETYT LIITTIMET C-F LB | E | KPL | 56.97 | KPL | 1 | 56.97
P | 3017001 | KULMAYHDE 45° ERISTETTY | 40/90MM | P3041B | ERISTETYT LIITTIMET C-F LB | E | KPL | 70.08 | KPL | 1 | 70.08
P | 3017002 | KULMAYHDE 45° ERISTETTY | 50/90MM | P3041B | ERISTETYT LIITTIMET C-F LB | E | KPL | 71.84 | KPL | 1 | 71.84
P | 3017003 | KULMAYHDE 45° ERISTETTY | 63/110MM | P3041B | ERISTETYT LIITTIMET C-F LB | E | KPL | 70.89 | KPL | 1 | 70.89
P | 3017004 | KULMAYHDE 45° ERISTETTY | 75/125MM | P3041B | ERISTETYT LIITTIMET C-F LB | E | KPL | 94.82 | KPL | 1 | 94.82
P | 3017005 | KULMAYHDE 45° ERISTETTY | 90/140MM | P3041B | ERISTETYT LIITTIMET C-F LB | E | KPL | 116.2 | KPL | 1 | 116.2
P | 3017006 | KULMAYHDE 45° ERISTETTY | 110/160MM | P3041B | ERISTETYT LIITTIMET C-F LB | E | KPL | 161.2 | KPL | 1 | 161.2
P | 3017007 | KULMAYHDE 45° ERISTETTY | 140/200MM | P3041B | ERISTETYT LIITTIMET C-F LB | E | KPL | 186.7 | KPL | 1 | 186.7
P | 3017008 | T-YHDE ERISTETTY | 32/75MM | P3041B | ERISTETYT LIITTIMET C-F LB | E | KPL | 64.02 | KPL | 1 | 64.02
P | 3017009 | T-YHDE ERISTETTY | 40/90MM | P3041B | ERISTETYT LIITTIMET C-F LB | E | KPL | 70.98 | KPL | 1 | 70.98
P | 3017010 | T-YHDE ERISTETTY | 50/90MM | P3041B | ERISTETYT LIITTIMET C-F LB | E | KPL | 79.58 | KPL | 1 | 79.58
P | 3017011 | T-YHDE ERISTETTY | 63/110MM | P3041B | ERISTETYT LIITTIMET C-F LB | E | KPL | 91.1 | KPL | 1 | 91.1
P | 3017012 | T-YHDE ERISTETTY | 75/125MM | P3041B | ERISTETYT LIITTIMET C-F LB | E | KPL | 123 | KPL | 1 | 123
P | 3017013 | T-YHDE ERISTETTY | 90/140MM | P3041B | ERISTETYT LIITTIMET C-F LB | E | KPL | 145.5 | KPL | 1 | 145.5
P | 3017014 | T-YHDE ERISTETTY | 110/160MM | P3041B | ERISTETYT LIITTIMET C-F LB | E | KPL | 218.2 | KPL | 1 | 218.2
P | 3017015 | T-YHDE ERISTETTY | 140/200MM | P3041B | ERISTETYT LIITTIMET C-F LB | E | KPL | 243.9 | KPL | 1 | 243.9
P | 3017016 | T-YHDE SUPISTAVA ERISTETTY | 75X63/125X110MM | P3041B | ERISTETYT LIITTIMET C-F LB | E | KPL | 275.1 | KPL | 1 | 275.1
P | 3017017 | T-YHDE SUPISTAVA ERISTETTY | 90X63/140X110MM | P3041B | ERISTETYT LIITTIMET C-F LB | E | KPL | 325.1 | KPL | 1 | 325.1
P | 3017018 | T-YHDE SUPISTAVA ERISTETTY | 90X75/140X125MM | P3041B | ERISTETYT LIITTIMET C-F LB | E | KPL | 336 | KPL | 1 | 336
P | 3017019 | T-YHDE SUPISTAVA ERISTETTY | 110X63/160X110MM | P3041B | ERISTETYT LIITTIMET C-F LB | E | KPL | 473.3 | KPL | 1 | 473.3
P | 3017020 | T-YHDE SUPISTAVA ERISTETTY | 110X75/160X125MM | P3041B | ERISTETYT LIITTIMET C-F LB | E | KPL | 483.2 | KPL | 1 | 483.2
P | 3017021 | T-YHDE SUPISTAVA ERISTETTY | 110X90/160X140MM | P3041B | ERISTETYT LIITTIMET C-F LB | E | KPL | 517 | KPL | 1 | 517
P | 3017022 | T-YHDE SUPISTAVA ERISTETTY | 140X63/200X110MM | P3041B | ERISTETYT LIITTIMET C-F LB | E | KPL | 546 | KPL | 1 | 546
P | 3017023 | T-YHDE SUPISTAVA ERISTETTY | 140X75/200X125MM | P3041B | ERISTETYT LIITTIMET C-F LB | E | KPL | 556 | KPL | 1 | 556
P | 3017024 | T-YHDE SUPISTAVA ERISTETTY | 140X90/200X140MM | P3041B | ERISTETYT LIITTIMET C-F LB | E | KPL | 566 | KPL | 1 | 566
P | 3017025 | T-YHDE SUPISTAVA ERISTETTY | 140X110/200X160MM | P3041B | ERISTETYT LIITTIMET C-F LB | E | KPL | 574 | KPL | 1 | 574
P | 3017026 | SUPISTUSLIITIN SÄHK.H ERISTETT | 40X32/90X75MM | P3041B | ERISTETYT LIITTIMET C-F LB | E | KPL | 57.2 | KPL | 1 | 57.2
P | 3017027 | SUPISTUSLIITIN SÄHK.H ERISTETT | 50X32/90X75MM | P3041B | ERISTETYT LIITTIMET C-F LB | E | KPL | 69.34 | KPL | 1 | 69.34
P | 3017028 | SUPISTUSLIITIN SÄHK.H ERISTETT | 50X40/90MM | P3041B | ERISTETYT LIITTIMET C-F LB | E | KPL | 68.42 | KPL | 1 | 68.42
P | 3017029 | SUPISTUSLIITIN SÄHK.H ERISTETT | 63X32/110X75MM | P3041B | ERISTETYT LIITTIMET C-F LB | E | KPL | 87.56 | KPL | 1 | 87.56
P | 3017030 | SUPISTUSLIITIN SÄHK.H ERISTETT | 63X40/110X90MM | P3041B | ERISTETYT LIITTIMET C-F LB | E | KPL | 88.69 | KPL | 1 | 88.69
P | 3017031 | SUPISTUSLIITIN SÄHK.H ERISTETT | 63X50/110X90MM | P3041B | ERISTETYT LIITTIMET C-F LB | E | KPL | 88.3 | KPL | 1 | 88.3
P | 3017032 | SUPISTUSLIITIN SÄHK.H ERISTETT | 90X63/140X110MM | P3041B | ERISTETYT LIITTIMET C-F LB | E | KPL | 145.3 | KPL | 1 | 145.3
P | 3017033 | SUPISTUSLIITIN SÄHK.H ERISTETT | 110X90/160X140MM | P3041B | ERISTETYT LIITTIMET C-F LB | E | KPL | 222.5 | KPL | 1 | 222.5
P | 3017034 | SUPISTUSLIITIN ERISTETTY | 75X63/125X110MM | P3041B | ERISTETYT LIITTIMET C-F LB | E | KPL | 99.51 | KPL | 1 | 99.51
P | 3017035 | SUPISTUSLIITIN ERISTETTY | 90X63/140X110MM | P3041B | ERISTETYT LIITTIMET C-F LB | E | KPL | 115.9 | KPL | 1 | 115.9
P | 3017036 | SUPISTUSLIITIN ERISTETTY | 90X75/140X125MM | P3041B | ERISTETYT LIITTIMET C-F LB | E | KPL | 111.2 | KPL | 1 | 111.2
P | 3017037 | SUPISTUSLIITIN ERISTETTY | 110X63/160X110MM | P3041B | ERISTETYT LIITTIMET C-F LB | E | KPL | 170 | KPL | 1 | 170
P | 3017038 | SUPISTUSLIITIN ERISTETTY | 110X75/160X125MM | P3041B | ERISTETYT LIITTIMET C-F LB | E | KPL | 178.8 | KPL | 1 | 178.8
P | 3017039 | SUPISTUSLIITIN ERISTETTY | 110X90/160X140MM | P3041B | ERISTETYT LIITTIMET C-F LB | E | KPL | 195.3 | KPL | 1 | 195.3
P | 3017040 | SUPISTUSLIITIN ERISTETTY | 140X63/200X110MM | P3041B | ERISTETYT LIITTIMET C-F LB | E | KPL | 228.3 | KPL | 1 | 228.3
P | 3017041 | SUPISTUSLIITIN ERISTETTY | 140X75/200X125MM | P3041B | ERISTETYT LIITTIMET C-F LB | E | KPL | 228.3 | KPL | 1 | 228.3
P | 3017042 | SUPISTUSLIITIN ERISTETTY | 140X90/200X140MM | P3041B | ERISTETYT LIITTIMET C-F LB | E | KPL | 228.3 | KPL | 1 | 228.3
P | 3017043 | SUPISTUSLIITIN ERISTETTY | 140X110/200X160MM | P3041B | ERISTETYT LIITTIMET C-F LB | E | KPL | 228.3 | KPL | 1 | 228.3
P | 3017044 | ASENNUSLIITIN ERISTETTY | 32/75MM X 1/2" SK | P3041B | ERISTETYT LIITTIMET C-F LB | E | KPL | 297.3 | KPL | 1 | 297.3
P | 3017045 | ASENNUSLIITIN ERISTETTY | 40/90MM X 1/2" SK | P3041B | ERISTETYT LIITTIMET C-F LB | E | KPL | 311.8 | KPL | 1 | 311.8
P | 3017046 | ASENNUSLIITIN ERISTETTY | 40/90MM X 3/4" SK | P3041B | ERISTETYT LIITTIMET C-F LB | E | KPL | 311.8 | KPL | 1 | 311.8
P | 3017047 | ASENNUSLIITIN ERISTETTY | 50/90MM X 1/2" SK | P3041B | ERISTETYT LIITTIMET C-F LB | E | KPL | 331 | KPL | 1 | 331
P | 3017048 | ASENNUSLIITIN ERISTETTY | 50/90MM X 3/4" SK | P3041B | ERISTETYT LIITTIMET C-F LB | E | KPL | 331 | KPL | 1 | 331
P | 3017049 | ASENNUSLIITIN ERISTETTY | 63/110MM X 1/2" SK | P3041B | ERISTETYT LIITTIMET C-F LB | E | KPL | 361.7 | KPL | 1 | 361.7
P | 3017050 | ASENNUSLIITIN ERISTETTY | 63/110MM X 3/4" SK | P3041B | ERISTETYT LIITTIMET C-F LB | E | KPL | 361.7 | KPL | 1 | 361.7
P | 3017051 | ASENNUSLIITIN ERISTETTY | 75/125MM X 1/2" SK | P3041B | ERISTETYT LIITTIMET C-F LB | E | KPL | 408.4 | KPL | 1 | 408.4
P | 3017052 | ASENNUSLIITIN ERISTETTY | 75/125MM X 3/4" SK | P3041B | ERISTETYT LIITTIMET C-F LB | E | KPL | 408.4 | KPL | 1 | 408.4
P | 3017053 | ASENNUSLIITIN ERISTETTY | 90/140MM X 1/2" SK | P3041B | ERISTETYT LIITTIMET C-F LB | E | KPL | 474.4 | KPL | 1 | 474.4
P | 3017054 | ASENNUSLIITIN ERISTETTY | 90/140MM X 3/4" SK | P3041B | ERISTETYT LIITTIMET C-F LB | E | KPL | 474.4 | KPL | 1 | 474.4
P | 3017055 | ASENNUSLIITIN ERISTETTY | 110/160MM X 1/2" SK | P3041B | ERISTETYT LIITTIMET C-F LB | E | KPL | 534 | KPL | 1 | 534
P | 3017057 | ASENNUSLIITIN ERISTETTY | 140/200MM X 1/2" SK | P3041B | ERISTETYT LIITTIMET C-F LB | E | KPL | 566 | KPL | 1 | 566
P | 3017058 | ASENNUSLIITIN ERISTETTY | 140/200MM X 3/4" SK | P3041B | ERISTETYT LIITTIMET C-F LB | E | KPL | 566 | KPL | 1 | 566
P | 3017059 | MUUNNOSLIITIN ERISTETTY | 32MM X 1/2" UK | P3041B | ERISTETYT LIITTIMET C-F LB | E | KPL | 65.78 | KPL | 1 | 65.78
P | 3017060 | MUUNNOSLIITIN ERISTETTY | 32MM X 3/4" UK | P3041B | ERISTETYT LIITTIMET C-F LB | E | KPL | 70.98 | KPL | 1 | 70.98
P | 3017061 | MUUNNOSLIITIN ERISTETTY | 32MM X 1" UK | P3041B | ERISTETYT LIITTIMET C-F LB | E | KPL | 76.67 | KPL | 1 | 76.67
P | 3017062 | MUUNNOSLIITIN ERISTETTY | 40MM X 11/4" UK | P3041B | ERISTETYT LIITTIMET C-F LB | E | KPL | 159.6 | KPL | 1 | 159.6
P | 3017063 | MUUNNOSLIITIN ERISTETTY | 50MM X 11/2" UK | P3041B | ERISTETYT LIITTIMET C-F LB | E | KPL | 226.5 | KPL | 1 | 226.5
P | 3017064 | MUUNNOSLIITIN ERISTETTY | 63MM X 2" UK | P3041B | ERISTETYT LIITTIMET C-F LB | E | KPL | 316.5 | KPL | 1 | 316.5
P | 3017065 | MUUNNOSLIITIN ERISTETTY | 32MM X 1/2" SK | P3041B | ERISTETYT LIITTIMET C-F LB | E | KPL | 65.78 | KPL | 1 | 65.78
P | 3017066 | MUUNNOSLIITIN ERISTETTY | 32MM X 3/4" SK | P3041B | ERISTETYT LIITTIMET C-F LB | E | KPL | 70.98 | KPL | 1 | 70.98
P | 3017067 | MUUNNOSLIITIN ERISTETTY | 32MM X 1" SK | P3041B | ERISTETYT LIITTIMET C-F LB | E | KPL | 76.67 | KPL | 1 | 76.67
P | 3017068 | MUUNNOSLIITIN ERISTETTY | 40MM X 11/4" SK | P3041B | ERISTETYT LIITTIMET C-F LB | E | KPL | 159.6 | KPL | 1 | 159.6
P | 3017069 | MUUNNOSLIITIN ERISTETTY | 50MM X 11/2" SK | P3041B | ERISTETYT LIITTIMET C-F LB | E | KPL | 226.5 | KPL | 1 | 226.5
P | 3017070 | MUUNNOSLIITIN ERISTETTY | 63MM X 2" SK | P3041B | ERISTETYT LIITTIMET C-F LB | E | KPL | 316.5 | KPL | 1 | 316.5
P | 3017071 | MUUNNOSLIITIN ERISTETTY | 32MM X 1" MUTT. SK | P3041B | ERISTETYT LIITTIMET C-F LB | E | KPL | 88.18 | KPL | 1 | 88.18
P | 3017072 | MUUNNOSLIITIN ERISTETTY | 32MM X 11/4" MUTT. SK | P3041B | ERISTETYT LIITTIMET C-F LB | E | KPL | 128.6 | KPL | 1 | 128.6
P | 3017074 | MUUNNOSLIITIN ERISTETTY | 40MM X 11/2" MUTT. SK | P3041B | ERISTETYT LIITTIMET C-F LB | E | KPL | 224.2 | KPL | 1 | 224.2
P | 3017075 | MUUNNOSLIITIN ERISTETTY | 40MM X 2" MUTT. SK | P3041B | ERISTETYT LIITTIMET C-F LB | E | KPL | 261.1 | KPL | 1 | 261.1
P | 3017077 | MUUNNOSLIITIN ERISTETTY | 50MM X 13/4" MUTT. SK | P3041B | ERISTETYT LIITTIMET C-F LB | E | KPL | 261.6 | KPL | 1 | 261.6
P | 3017078 | MUUNNOSLIITIN ERISTETTY | 50MM X 2" MUTT. SK | P3041B | ERISTETYT LIITTIMET C-F LB | E | KPL | 295.8 | KPL | 1 | 295.8
P | 3017079 | MUUNNOSLIITIN ERISTETTY | 50MM X 2 1/4" MUTT. SK | P3041B | ERISTETYT LIITTIMET C-F LB | E | KPL | 325.4 | KPL | 1 | 325.4
P | 3017081 | MUUNNOSLIITIN ERISTETTY | 63MM X 23/8" MUTT. SK | P3041B | ERISTETYT LIITTIMET C-F LB | E | KPL | 383 | KPL | 1 | 383
P | 3017082 | MUUNNOSLIITIN ERISTETTY | 63MM X 23/4" MUTT. SK | P3041B | ERISTETYT LIITTIMET C-F LB | E | KPL | 400.2 | KPL | 1 | 400.2
P | 3017083 | MUUNNOSLIITIN ERISTETTY | 32MM X 1/2" UK | P3041B | ERISTETYT LIITTIMET C-F LB | E | KPL | 50.01 | KPL | 1 | 50.01
P | 3017084 | MUUNNOSLIITIN ERISTETTY | 32MM X 3/4" UK | P3041B | ERISTETYT LIITTIMET C-F LB | E | KPL | 52.3 | KPL | 1 | 52.3
P | 3017085 | MUUNNOSLIITIN ERISTETTY | 32MM X 1" UK | P3041B | ERISTETYT LIITTIMET C-F LB | E | KPL | 54.71 | KPL | 1 | 54.71
P | 3017086 | MUUNNOSLIITIN ERISTETTY | 40MM X 11/4" UK | P3041B | ERISTETYT LIITTIMET C-F LB | E | KPL | 97.16 | KPL | 1 | 97.16
P | 3017087 | MUUNNOSLIITIN ERISTETTY | 50MM X 11/2" UK | P3041B | ERISTETYT LIITTIMET C-F LB | E | KPL | 129.5 | KPL | 1 | 129.5
P | 3017088 | MUUNNOSLIITIN ERISTETTY | 63MM X 2" UK | P3041B | ERISTETYT LIITTIMET C-F LB | E | KPL | 175.7 | KPL | 1 | 175.7
P | 3017089 | MUUNNOSLIITIN ERISTETTY | 32MM X 1/2" UK | P3041B | ERISTETYT LIITTIMET C-F LB | E | KPL | 50.01 | KPL | 1 | 50.01
P | 3017090 | MUUNNOSLIITIN ERISTETTY | 32MM X 3/4" SK | P3041B | ERISTETYT LIITTIMET C-F LB | E | KPL | 52.3 | KPL | 1 | 52.3
P | 3017091 | MUUNNOSLIITIN ERISTETTY | 32MM X 1" SK | P3041B | ERISTETYT LIITTIMET C-F LB | E | KPL | 54.71 | KPL | 1 | 54.71
P | 3017092 | MUUNNOSLIITIN ERISTETTY | 40MM X 11/4" SK | P3041B | ERISTETYT LIITTIMET C-F LB | E | KPL | 97.16 | KPL | 1 | 97.16
P | 3017093 | MUUNNOSLIITIN ERISTETTY | 50MM X 11/2" SK | P3041B | ERISTETYT LIITTIMET C-F LB | E | KPL | 129.5 | KPL | 1 | 129.5
P | 3017094 | MUUNNOSLIITIN ERISTETTY | 63MM X 2" SK | P3041B | ERISTETYT LIITTIMET C-F LB | E | KPL | 175.7 | KPL | 1 | 175.7
P | 3017095 | MUUNNOSLIITIN ERISTETTY | 32MM X 1" SK | P3041B | ERISTETYT LIITTIMET C-F LB | E | KPL | 62.94 | KPL | 1 | 62.94
P | 3017096 | MUUNNOSLIITIN ERISTETTY | 32MM X 11/4" MUTT. SK | P3041B | ERISTETYT LIITTIMET C-F LB | E | KPL | 78.22 | KPL | 1 | 78.22
P | 3017097 | MUUNNOSLIITIN ERISTETTY | 40MM X 11/4" MUTT. SK | P3041B | ERISTETYT LIITTIMET C-F LB | E | KPL | 112 | KPL | 1 | 112
P | 3017098 | MUUNNOSLIITIN ERISTETTY | 40MM X 11/2" MUTT. SK | P3041B | ERISTETYT LIITTIMET C-F LB | E | KPL | 128.3 | KPL | 1 | 128.3
P | 3017099 | MUUNNOSLIITIN ERISTETTY | 40MM X 2" MUTT. SK | P3041B | ERISTETYT LIITTIMET C-F LB | E | KPL | 144.9 | KPL | 1 | 144.9
P | 3017100 | MUUNNOSLIITIN ERISTETTY | 50MM X 11/2" MUTT. SK | P3041B | ERISTETYT LIITTIMET C-F LB | E | KPL | 142.4 | KPL | 1 | 142.4
P | 3017101 | MUUNNOSLIITIN ERISTETTY | 50MM X 13/4" MUTT. SK | P3041B | ERISTETYT LIITTIMET C-F LB | E | KPL | 149.6 | KPL | 1 | 149.6
P | 3017103 | MUUNNOSLIITIN ERISTETTY | 50MM X 21/4" MUTT. SK | P3041B | ERISTETYT LIITTIMET C-F LB | E | KPL | 180.8 | KPL | 1 | 180.8
P | 3017104 | MUUNNOSLIITIN ERISTETTY | 63MM X 2" MUTT. SK | P3041B | ERISTETYT LIITTIMET C-F LB | E | KPL | 193.1 | KPL | 1 | 193.1
P | 3017105 | MUUNNOSLIITIN ERISTETTY | 63MM X 23/8" MUTT. SK | P3041B | ERISTETYT LIITTIMET C-F LB | E | KPL | 212.5 | KPL | 1 | 212.5
P | 3017106 | MUUNNOSLIITIN ERISTETTY | 63MM X 23/4" MUTT. SK | P3041B | ERISTETYT LIITTIMET C-F LB | E | KPL | 222.3 | KPL | 1 | 222.3
P | 3017107 | MUUNNOSLIITIN PE/RST ERISTETTY | 32MM X 1" UK | P3041B | ERISTETYT LIITTIMET C-F LB | E | KPL | 122.7 | KPL | 1 | 122.7
P | 3017108 | MUUNNOSLIITIN PE/RST ERISTETTY | 40MM X 11/4" UK | P3041B | ERISTETYT LIITTIMET C-F LB | E | KPL | 239.4 | KPL | 1 | 239.4
P | 3017109 | MUUNNOSLIITIN PE/RST ERISTETTY | 50MM X 11/2" UK | P3041B | ERISTETYT LIITTIMET C-F LB | E | KPL | 237.8 | KPL | 1 | 237.8
P | 3017110 | MUUNNOSLIITIN PE/RST ERISTETTY | 63MM X 2" UK | P3041B | ERISTETYT LIITTIMET C-F LB | E | KPL | 332.3 | KPL | 1 | 332.3
P | 3017111 | MUUNNOSLIITIN PE/RST ERISTETTY | 32MM X 1" SK | P3041B | ERISTETYT LIITTIMET C-F LB | E | KPL | 122.7 | KPL | 1 | 122.7
P | 3017112 | MUUNNOSLIITIN PE/RST ERISTETTY | 40MM X 11/4" SK | P3041B | ERISTETYT LIITTIMET C-F LB | E | KPL | 239.4 | KPL | 1 | 239.4
P | 3017113 | MUUNNOSLIITIN PE/RST ERISTETTY | 50MM X 11/2" SK | P3041B | ERISTETYT LIITTIMET C-F LB | E | KPL | 237.8 | KPL | 1 | 237.8
P | 3017114 | MUUNNOSLIITIN PE/RST ERISTETTY | 63MM X 2" SK | P3041B | ERISTETYT LIITTIMET C-F LB | E | KPL | 332.3 | KPL | 1 | 332.3
P | 3017137 | LAIPPALIITIN ERISTETTY | 32MM/DN25 | P3041B | ERISTETYT LIITTIMET C-F LB | E | KPL | 168.1 | KPL | 1 | 168.1
P | 3017138 | LAIPPALIITIN ERISTETTY | 40MM/DN32 | P3041B | ERISTETYT LIITTIMET C-F LB | E | KPL | 189.4 | KPL | 1 | 189.4
P | 3017139 | LAIPPALIITIN ERISTETTY | 50MM/DN40 | P3041B | ERISTETYT LIITTIMET C-F LB | E | KPL | 205.2 | KPL | 1 | 205.2
P | 3017140 | LAIPPALIITIN ERISTETTY | 63MM/DN50 | P3041B | ERISTETYT LIITTIMET C-F LB | E | KPL | 227.2 | KPL | 1 | 227.2
P | 3017141 | LAIPPALIITIN ERISTETTY | 75MM/DN65 | P3041B | ERISTETYT LIITTIMET C-F LB | E | KPL | 262.7 | KPL | 1 | 262.7
P | 3017142 | LAIPPALIITIN ERISTETTY | 90MM/DN80 | P3041B | ERISTETYT LIITTIMET C-F LB | E | KPL | 288.5 | KPL | 1 | 288.5
P | 3017143 | LAIPPALIITIN ERISTETTY | 110MM/DN100 | P3041B | ERISTETYT LIITTIMET C-F LB | E | KPL | 400.9 | KPL | 1 | 400.9
P | 3017144 | LAIPPALIITIN ERISTETTY | 140MM/DN125 | P3041B | ERISTETYT LIITTIMET C-F LB | E | KPL | 557 | KPL | 1 | 557
P | 3017145 | LETKU ERISTETTY | 3/4" SK/UK | P3041B | ERISTETYT LIITTIMET C-F LB | E | KPL | 511 | KPL | 1 | 511
P | 3017146 | LETKU ERISTETTY | 1" SK/UK | P3041B | ERISTETYT LIITTIMET C-F LB | E | KPL | 539 | KPL | 1 | 539
P | 3017148 | LETKU ERISTETTY | 11/4" SK/UK | P3041B | ERISTETYT LIITTIMET C-F LB | E | KPL | 770 | KPL | 1 | 770
P | 3017149 | PALLOVENTTIILI ERISTETTY | 32MM | P3041B | ERISTETYT LIITTIMET C-F LB | E | KPL | 168.2 | KPL | 1 | 168.2
P | 3017150 | PALLOVENTTIILI ERISTETTY | 40MM | P3041B | ERISTETYT LIITTIMET C-F LB | E | KPL | 216.5 | KPL | 1 | 216.5
P | 3017153 | PALLOVENTTIILI ERISTETTY | 75MM | P3041B | ERISTETYT LIITTIMET C-F LB | E | KPL | 732 | KPL | 1 | 732
P | 3017154 | PALLOVENTTIILI ERISTETTY | 90MM | P3041B | ERISTETYT LIITTIMET C-F LB | E | KPL | 882 | KPL | 1 | 882
P | 3017155 | PALLOVENTTIILI ERISTETTY | 32MM PALJAS KARA | P3041B | ERISTETYT LIITTIMET C-F LB | E | KPL | 208.2 | KPL | 1 | 208.2
P | 3017156 | PALLOVENTTIILI ERISTETTY | 40MM PALJAS KARA | P3041B | ERISTETYT LIITTIMET C-F LB | E | KPL | 257.3 | KPL | 1 | 257.3
P | 3017157 | PALLOVENTTIILI ERISTETTY | 50MM PALJAS KARA | P3041B | ERISTETYT LIITTIMET C-F LB | E | KPL | 290 | KPL | 1 | 290
P | 3017158 | PALLOVENTTIILI ERISTETTY | 63MM PALJAS KARA | P3041B | ERISTETYT LIITTIMET C-F LB | E | KPL | 383.9 | KPL | 1 | 383.9
P | 3017159 | PALLOVENTTIILI ERISTETTY | 75MM PALJAS KARA | P3041B | ERISTETYT LIITTIMET C-F LB | E | KPL | 793 | KPL | 1 | 793
P | 3017160 | PALLOVENTTIILI ERISTETTY | 90MM PALJAS KARA | P3041B | ERISTETYT LIITTIMET C-F LB | E | KPL | 940 | KPL | 1 | 940
P | 3017163 | LÄPPÄVENTTIILI | 110MM/DN100 | P3041B | ERISTETYT LIITTIMET C-F LB | E | KPL | 1178 | KPL | 1 | 1178
P | 3017164 | LÄPPÄVENTTIILI | 140MM/DN125 | P3041B | ERISTETYT LIITTIMET C-F LB | E | KPL | 1408 | KPL | 1 | 1408
P | 3017201 | LIITOSMUHVI ERISTETTY | 32/75MM | P3041B | ERISTETYT LIITTIMET C-F LB | E | KPL | 49.34 | KPL | 1 | 49.34
P | 3017202 | LIITOSMUHVI ERISTETTY | 40/90MM | P3041B | ERISTETYT LIITTIMET C-F LB | E | KPL | 51.61 | KPL | 1 | 51.61
P | 3017203 | LIITOSMUHVI ERISTETTY | 50/90MM | P3041B | ERISTETYT LIITTIMET C-F LB | E | KPL | 57.6 | KPL | 1 | 57.6
P | 3017204 | LIITOSMUHVI ERISTETTY | 63/110MM | P3041B | ERISTETYT LIITTIMET C-F LB | E | KPL | 61.53 | KPL | 1 | 61.53
P | 3017205 | LIITOSMUHVI ERISTETTY | 75/125MM | P3041B | ERISTETYT LIITTIMET C-F LB | E | KPL | 75.58 | KPL | 1 | 75.58
P | 3017206 | LIITOSMUHVI ERISTETTY | 90/140MM | P3041B | ERISTETYT LIITTIMET C-F LB | E | KPL | 84.95 | KPL | 1 | 84.95
P | 3017207 | LIITOSMUHVI ERISTETTY | 110/160MM | P3041B | ERISTETYT LIITTIMET C-F LB | E | KPL | 118.7 | KPL | 1 | 118.7
P | 3017208 | LIITOSMUHVI ERISTETTY | 140/200MM | P3041B | ERISTETYT LIITTIMET C-F LB | E | KPL | 121.2 | KPL | 1 | 121.2
P | 3017209 | KULMAYHDE 90° ERISTETTY | 32/75MM | P3041B | ERISTETYT LIITTIMET C-F LB | E | KPL | 57.04 | KPL | 1 | 57.04
P | 3017210 | KULMAYHDE 90° ERISTETTY | 40/90MM | P3041B | ERISTETYT LIITTIMET C-F LB | E | KPL | 60.19 | KPL | 1 | 60.19
P | 3017211 | KULMAYHDE 90° ERISTETTY | 50/90MM | P3041B | ERISTETYT LIITTIMET C-F LB | E | KPL | 64.67 | KPL | 1 | 64.67
P | 3017212 | KULMAYHDE 90° ERISTETTY | 63/110MM | P3041B | ERISTETYT LIITTIMET C-F LB | E | KPL | 69.67 | KPL | 1 | 69.67
P | 3017213 | KULMAYHDE 90° ERISTETTY | 75/125MM | P3041B | ERISTETYT LIITTIMET C-F LB | E | KPL | 97.02 | KPL | 1 | 97.02
P | 3017214 | KULMAYHDE 90° ERISTETTY | 90/140MM | P3041B | ERISTETYT LIITTIMET C-F LB | E | KPL | 118.7 | KPL | 1 | 118.7
P | 3017215 | KULMAYHDE 90° ERISTETTY | 110/160MM | P3041B | ERISTETYT LIITTIMET C-F LB | E | KPL | 167 | KPL | 1 | 167
P | 3017216 | KULMAYHDE 90° ERISTETTY | 140/200MM | P3041B | ERISTETYT LIITTIMET C-F LB | E | KPL | 216.8 | KPL | 1 | 216.8
P | 3017512 | T-YHDE SUPISTAVA ERISTETTY | SUP. D40/D90 D32,PN16 | P3041B | ERISTETYT LIITTIMET C-F LB | E | KPL | 308.2 | KPL | 1 | 308.2
P | 3017513 | T-YHDE SUPISTAVA ERISTETTY | SUP. D50/D90 D32,PN16 | P3041B | ERISTETYT LIITTIMET C-F LB | E | KPL | 327.2 | KPL | 1 | 327.2
P | 3017514 | T-YHDE SUPISTAVA ERISTETTY | SUP. D63/D110 D32,PN16 | P3041B | ERISTETYT LIITTIMET C-F LB | E | KPL | 357.5 | KPL | 1 | 357.5
P | 3017515 | T-YHDE SUPISTAVA ERISTETTY | SUP. D75/D125 D32,PN16 | P3041B | ERISTETYT LIITTIMET C-F LB | E | KPL | 404 | KPL | 1 | 404
P | 3017516 | T-YHDE SUPISTAVA ERISTETTY | SUP. D90/D1400 D32,PN16 | P3041B | ERISTETYT LIITTIMET C-F LB | E | KPL | 469.2 | KPL | 1 | 469.2
P | 3017517 | T-YHDE SUPISTAVA ERISTETTY | SUP. D110/D160 D32,PN16 | P3041B | ERISTETYT LIITTIMET C-F LB | E | KPL | 528 | KPL | 1 | 528
P | 3017518 | SUPISTUSLIITIN ERISTETTY | SUPISTUSLIITIN D40-D32 PN16 | P3041B | ERISTETYT LIITTIMET C-F LB | E | KPL | 68.37 | KPL | 1 | 68.37
P | 3017519 | SUPISTUSLIITIN ERISTETTY | SUPISTUSLIITIN D50-D32 PN16 | P3041B | ERISTETYT LIITTIMET C-F LB | E | KPL | 81.73 | KPL | 1 | 81.73
P | 3017520 | SUPISTUSLIITIN ERISTETTY | SUPISTUSLIITIN D50-D40 PN16 | P3041B | ERISTETYT LIITTIMET C-F LB | E | KPL | 81.73 | KPL | 1 | 81.73
P | 3017521 | SUPISTUSLIITIN ERISTETTY | SUPISTUSLIITIN D63-D32 PN16 | P3041B | ERISTETYT LIITTIMET C-F LB | E | KPL | 108.4 | KPL | 1 | 108.4
P | 3017522 | SUPISTUSLIITIN ERISTETTY | SUPISTUSLIITIN D63-D40 PN16 | P3041B | ERISTETYT LIITTIMET C-F LB | E | KPL | 108.4 | KPL | 1 | 108.4
P | 3017523 | SUPISTUSLIITIN ERISTETTY | SUPISTUSLIITIN D63-D50 PN16 | P3041B | ERISTETYT LIITTIMET C-F LB | E | KPL | 108.4 | KPL | 1 | 108.4
P | 3017524 | SUPISTUSLIITIN ERISTETTY | SUPISTUSLIITIN D75-D32 PN16 | P3041B | ERISTETYT LIITTIMET C-F LB | E | KPL | 133.6 | KPL | 1 | 133.6
P | 3017525 | SUPISTUSLIITIN ERISTETTY | SUPISTUSLIITIN D90-D32 PN16 | P3041B | ERISTETYT LIITTIMET C-F LB | E | KPL | 171.3 | KPL | 1 | 171.3
P | 3017526 | SUPISTUSLIITIN ERISTETTY | SUPISTUSLIITIN D110-D32 PN16 | P3041B | ERISTETYT LIITTIMET C-F LB | E | KPL | 184.5 | KPL | 1 | 184.5
P | 3017527 | MUUNNOSLIITIN ERISTETTY | PE/RST D40-3/4" PN16 | P3041B | ERISTETYT LIITTIMET C-F LB | E | KPL | 95.05 | KPL | 1 | 95.05
P | 3017528 | MUUNNOSLIITIN ERISTETTY | PE/MS D40-3/4" PN16 | P3041B | ERISTETYT LIITTIMET C-F LB | E | KPL | 67.82 | KPL | 1 | 67.82
P | 3017531 | LETKU ERISTETTY | EPDM-LETKU D20-1/2" UK/SK | P3041B | ERISTETYT LIITTIMET C-F LB | E | KPL | 116.9 | KPL | 1 | 116.9
P | 3017532 | LETKU ERISTETTY | EPDM-LETKU D25-3/4" UK/SK | P3041B | ERISTETYT LIITTIMET C-F LB | E | KPL | 132 | KPL | 1 | 132
P | 3017533 | LETKU ERISTETTY | EPDM-LETKU D32-1" UK/SK | P3041B | ERISTETYT LIITTIMET C-F LB | E | KPL | 153.2 | KPL | 1 | 153.2
P | 3017534 | LETKU ERISTETTY | EPDM-LETKU D40-1 1/4" UK/SK | P3041B | ERISTETYT LIITTIMET C-F LB | E | KPL | 256.9 | KPL | 1 | 256.9
P | 3017535 | LETKU ERISTETTY | EPDM-LETKU D50-1 1/2" UK/SK | P3041B | ERISTETYT LIITTIMET C-F LB | E | KPL | 345.2 | KPL | 1 | 345.2
P | 3017536 | LETKU ERISTETTY | EPDM-LETKU D63-2" UK/SK | P3041B | ERISTETYT LIITTIMET C-F LB | E | KPL | 449.5 | KPL | 1 | 449.5
P | 3017557 | T-YHDE PE/MS SK ERISTETT | T-YHDE SK 63X2"X63 | P3041B | ERISTETYT LIITTIMET C-F LB | E | KPL | 488.9 | KPL | 1 | 488.9
P | 3017558 | T-YHDE PE/MS SK ERISTETT | T-YHDE SK 75X2"X75 | P3041B | ERISTETYT LIITTIMET C-F LB | E | KPL | 529 | KPL | 1 | 529
P | 3017559 | T-YHDE PE/MS SK ERISTETT | T-YHDE SK 90X2"X90 | P3041B | ERISTETYT LIITTIMET C-F LB | E | KPL | 687 | KPL | 1 | 687
P | 3017560 | T-YHDE PE/MS SK ERISTETT | T-YHDE SK 110X2"X110 | P3041B | ERISTETYT LIITTIMET C-F LB | E | KPL | 860 | KPL | 1 | 860
P | 3017561 | T-YHDE PE/MS SK ERISTETT | T-YHDE SK 140X2"X140 | P3041B | ERISTETYT LIITTIMET C-F LB | E | KPL | 1184 | KPL | 1 | 1184
P | 3140819 | ROUTAERISTE JACKOFOAM SUORAR. | 30 MM 300 KN 600X2400 18,72 M2 | P31010 | ROUTAERISTEET P0 | V | M2 | 11.67 | M2 | 1 | 11.67
P | 3140821 | ROUTAERISTE JACKOFOAM PUOLIP | 70 MM 300 KN 585X2385 8,37 M2 | P31010 | ROUTAERISTEET P0 | V | M2 | 20.31 | M2 | 1 | 20.31
P | 3140825 | ROUTAERISTE EPS R120 SOLUPAK | 100 MM 1200X1000 6 M2 | P31010 | ROUTAERISTEET P0 | V | M2 | 15.11 | M2 | 1 | 15.11
P | 3140830 | ROUTAERISTE JACKOFOAM PUOLIP | 50 MM 400 KN 585X2385 11,16 M2 | P31010 | ROUTAERISTEET P0 | V | M2 | 16.47 | M2 | 1 | 16.47
P | 3140901 | LATTIAERISTE EPS100 SOLUPAK | 50MM 1200X1000 12M2/PKT | P31010 | ROUTAERISTEET P0 | V | M2 | 6.54 | M2 | 1 | 6.54
P | 3140902 | LATTIAERISTE EPS100 SOLUPAK | 70MM 1200X1000 8.4M2/PKT | P31010 | ROUTAERISTEET P0 | V | M2 | 9.12 | M2 | 1 | 9.12
P | 3140903 | LATTIAERISTE EPS100 SOLUPAK | 100MM 1200X1000 6M2/PKT | P31010 | ROUTAERISTEET P0 | V | M2 | 13.04 | M2 | 1 | 13.04
P | 3140910 | LATTIAERISTE EPS60S SOLUPAK | 50MM 1200X1000 12M2/PKT | P31010 | ROUTAERISTEET P0 | V | M2 | 5.99 | M2 | 1 | 5.99
P | 3140911 | LATTIAERISTE EPS60S SOLUPAK | 70MM 1200X1000 8.4M2/PKT | P31010 | ROUTAERISTEET P0 | V | M2 | 8.37 | M2 | 1 | 8.37
P | 3140912 | LATTIAERISTE EPS60S SOLUPAK | 100MM 1200X1000 6M2/PKT | P31010 | ROUTAERISTEET P0 | V | M2 | 11.95 | M2 | 1 | 11.95
P | 3140822 | ROUTAERISTE JACKOFOAM PUOLIP | 100 MM 300 KN 585X2385 5,58 M2 | P31011 | ROUTAERISTEET P1 | V | M2 | 29.07 | M2 | 1 | 29.07
P | 3140824 | ROUTAERISTE EPS R120 SOLUPAK | 50 MM 1200X1000 12 M2 | P31011 | ROUTAERISTEET P1 | V | M2 | 7.41 | M2 | 1 | 7.41
P | 3140820 | ROUTAERISTE JACKOFOAM PUOLIP | 50 MM 300 KN 585X2385 11,16 M2 | P31012 | ROUTAERISTEET P2 | V | M2 | 13.07 | M2 | 1 | 13.07
P | 3083007 | SOKKELILEVYN TULPPANAULA | HARKOLLE 100 KPL/LTK | P3110A | SOKKELILEVYT LA | V | PAK | 42.91 | KPL | 100 | 0.4291
P | 3083020 | SOKKELILEVY | KERABIT 1X20 M HDPE | P3110A | SOKKELILEVYT LA | V | RLL | 69.29 | RLL | 1 | 69.29
P | 3083021 | SOKKELILEVY | KERABIT 2X20 M HDPE | P3110A | SOKKELILEVYT LA | V | RLL | 138.1 | RLL | 1 | 138.1
P | 3083026 | Nail for basement wall plate | 3,2x60 porous cocrete 100 pcs | P3110A | SOKKELILEVYT LA | V | KPL | 40.12 | KPL | 1 | 40.12
P | 3083027 | BITUMILIUOS / KYLMÄBITUMI | BIL 105/85 5 L KERABIT | P3110A | SOKKELILEVYT LA | V | KPL | 136.2 | KPL | 1 | 136.2
P | 3083028 | BITUMEN MEMBRAN | 0,5 X 10 M PLATON | P3110A | SOKKELILEVYT LA | V | KPL | 339 | KPL | 1 | 339
P | 3083009 | SOKKELIKAISTA HITSATTAVA | 0,5 X 8 M KERABIT | P3110B | SOKKELILEVYT LB | V | KPL | 66.13 | KPL | 1 | 66.13
P | 3083010 | SOKKELIN BITUMILIUOS | BIL 20/85 10 L KERABIT | P3110B | SOKKELILEVYT LB | V | KPL | 145.1 | KPL | 1 | 145.1
P | 3083012 | PATO-/RADONKAISTA HITSATTAVA | 0.5 X 8 M TL2 (K-MS 170/4000) | P3110B | SOKKELILEVYT LB | V | KPL | 94.33 | KPL | 1 | 94.33
P | 3083014 | BITUMINEN HOLKKALISTA | 40 X 40 MM 1.1 M (18.7 M/PKT) | P3110B | SOKKELILEVYT LB | V | PAK | 284 | PAK | 1 | 284
P | 3083015 | BITUMINEN HOLKKALISTA PEHMEÄ | 40 X 40 MM 1.1 M (18.7 M/PKT) | P3110B | SOKKELILEVYT LB | V | PAK | 284 | PAK | 1 | 284
P | 3083016 | SOKKELIKAISTA | 0.15 X 10 M KERABIT | P3110B | SOKKELILEVYT LB | V | KPL | 16.74 | KPL | 1 | 16.74
P | 3083017 | SOKKELIKAISTA | 0.20 X 10 M KERABIT | P3110B | SOKKELILEVYT LB | V | KPL | 24.79 | KPL | 1 | 24.79
P | 3083019 | SOKKELIKAISTA HITSATTAVA | 0.33 X 8 M KERABIT | P3110B | SOKKELILEVYT LB | V | KPL | 50.7 | KPL | 1 | 50.7
P | 3083023 | SOKKELIKAISTA | 0,10 X 10 M KERABIT | P3110B | SOKKELILEVYT LB | V | KPL | 13.02 | KPL | 1 | 13.02
P | 3083024 | Basement wall plate molding | 60 mm x 2 m Kerabit | P3110B | SOKKELILEVYT LB | V | KPL | 6.84 | KPL | 1 | 6.84
P | 3083025 | BITUMIKERMI 4000 BASE | 1 X 10 M, HITSATTAVA TL 2 | P3110B | SOKKELILEVYT LB | V | KPL | 183.7 | KPL | 1 | 183.7
P | 3083108 | SOKKELIKAISTA | 0.25 X 10 M KERABIT | P3110B | SOKKELILEVYT LB | V | KPL | 30.98 | KPL | 1 | 30.98
P | 3222500 | C-PIDIN ERISTETTY | CR 10-12 M8 A-COLLECTION | P32000 | C-PIDIN LVI A-COLL. P0 | V | KPL | 2.32 | KPL | 1 | 2.32
P | 3222505 | C-PIDIN ERISTETTY | CR 32-35 M8 1" A-COLLECTION | P32000 | C-PIDIN LVI A-COLL. P0 | V | KPL | 3.47 | KPL | 1 | 3.47
P | 3222506 | C-PIDIN ERISTETTY | CR 40-43 M8 11/4" A-COLLECTION | P32000 | C-PIDIN LVI A-COLL. P0 | V | KPL | 4.27 | KPL | 1 | 4.27
P | 3222508 | C-PIDIN ERISTETTY | CR 48-54 M8 11/2" A-COLLECTION | P32000 | C-PIDIN LVI A-COLL. P0 | V | KPL | 7.59 | KPL | 1 | 7.59
P | 3222510 | C-PIDIN ERISTETTY | CR 74-80 M8 21/2" A-COLLECTION | P32000 | C-PIDIN LVI A-COLL. P0 | V | KPL | 9.83 | KPL | 1 | 9.83
P | 3222512 | C-PIDIN ERISTETTY | CR 108-114 M8/10 4" A-COLLECT | P32000 | C-PIDIN LVI A-COLL. P0 | V | KPL | 14.01 | KPL | 1 | 14.01
P | 3222501 | C-PIDIN ERISTETTY | CR 12-15 M8 1/4" A-COLLECTION | P32001 | C-PIDIN LVI A-COLL. P1 | V | KPL | 2.3 | KPL | 1 | 2.3
P | 3222502 | C-PIDIN ERISTETTY | CR 16-19 M8 3/8" A-COLLECTION | P32001 | C-PIDIN LVI A-COLL. P1 | V | KPL | 2.59 | KPL | 1 | 2.59
P | 3222503 | C-PIDIN ERISTETTY | CR 20-23 M8 1/2" A-COLLECTION | P32001 | C-PIDIN LVI A-COLL. P1 | V | KPL | 2.8 | KPL | 1 | 2.8
P | 3222504 | C-PIDIN ERISTETTY | CR 25-28 M8 3/4" A-COLLECTION | P32001 | C-PIDIN LVI A-COLL. P1 | V | KPL | 2.8 | KPL | 1 | 2.8
P | 3222509 | C-PIDIN ERISTETTY | CR 57-61 M8 2" A-COLLECTION | P3200A | C-PIDIN LVI A-COLL. LA | V | KPL | 8.18 | KPL | 1 | 8.18
P | 3222511 | C-PIDIN ERISTETTY | CR 83-91 M8 3" A-COLLECTION | P3200B | C-PIDIN LVI A-COLL. LB | V | KPL | 12.08 | KPL | 1 | 12.08
P | 3222513 | C-PIDIN ERISTETTY | CR 12-14 M8/10 1/4" A-COLLECT | P3200B | C-PIDIN LVI A-COLL. LB | V | KPL | 2.55 | KPL | 1 | 2.55
P | 3222514 | C-PIDIN ERISTETTY | CR 15-19 M8/10 3/8" A-COLLECT | P3200B | C-PIDIN LVI A-COLL. LB | V | KPL | 2.85 | KPL | 1 | 2.85
P | 3222515 | C-PIDIN ERISTETTY | CR 21-23 M8/10 1/2" A-COLLECT | P3200B | C-PIDIN LVI A-COLL. LB | V | KPL | 2.85 | KPL | 1 | 2.85
P | 3222516 | C-PIDIN ERISTETTY | CR 26-28 M8/10 3/4" A-COLLECT | P3200B | C-PIDIN LVI A-COLL. LB | V | KPL | 3.3 | KPL | 1 | 3.3
P | 3222517 | C-PIDIN ERISTETTY | CR 32-35 M8/10 1" A-COLLECT | P3200B | C-PIDIN LVI A-COLL. LB | V | KPL | 3.45 | KPL | 1 | 3.45
P | 3222518 | C-PIDIN ERISTETTY | CR 40-45 M8/10 11/4" A-COLLECT | P3200B | C-PIDIN LVI A-COLL. LB | V | KPL | 4.28 | KPL | 1 | 4.28
P | 3222519 | C-PIDIN ERISTETTY | CR 48-51 M8/10 11/2" A-COLLECT | P3200B | C-PIDIN LVI A-COLL. LB | V | KPL | 5.1 | KPL | 1 | 5.1
P | 3222520 | C-PIDIN ERISTETTY | CR 52-55 M8/10 A-COLLECT | P3200B | C-PIDIN LVI A-COLL. LB | V | KPL | 6.68 | KPL | 1 | 6.68
P | 3222521 | C-PIDIN ERISTETTY | CR 57-61 M8/10 2" A-COLLECT | P3200B | C-PIDIN LVI A-COLL. LB | V | KPL | 8.48 | KPL | 1 | 8.48
P | 3222522 | C-PIDIN ERISTETTY | CR 63-67 M8/10 A-COLLECT | P3200B | C-PIDIN LVI A-COLL. LB | V | KPL | 8.48 | KPL | 1 | 8.48
P | 3222523 | C-PIDIN ERISTETTY | CR 74-80 M8/10 21/2" A-COLLECT | P3200B | C-PIDIN LVI A-COLL. LB | V | KPL | 9.75 | KPL | 1 | 9.75
P | 3222524 | C-PIDIN ERISTETTY | CR 83-91 M8/10 3" A-COLLECT | P3200B | C-PIDIN LVI A-COLL. LB | V | KPL | 10.28 | KPL | 1 | 10.28
P | 3232056 | PUTKIPIDIN ERISTETTY | 74-80 M8/M10 21/2 A-COLLECTION | P32010 | PUTKIKANNAKKEET LVI A-COLL. P0 | V | KPL | 8.16 | KPL | 1 | 8.16
P | 3233025 | PUTKIPIDIN | 74-80 M8/10 21/2" DU75 A-COLL. | P32010 | PUTKIKANNAKKEET LVI A-COLL. P0 | V | KPL | 4.69 | KPL | 1 | 4.69
P | 3232060 | PUTKIPIDIN ERISTETTY | 108-114 M8/M10 4" A-COLLECTION | P32011 | PUTKIKANNAKKEET LVI A-COLL. P1 | V | KPL | 15.79 | KPL | 1 | 15.79
P | 3233029 | PUTKIPIDIN | 108-114 M8/10 4" DU110 A-COLL. | P32011 | PUTKIKANNAKKEET LVI A-COLL. P1 | V | KPL | 6.68 | KPL | 1 | 6.68
P | 3222526 | KAKSOISPUTKIPIDIN | DN10 SÄÄD 60-80 A-COLLECTION | P3201A | PUTKIKANNAKKEET LVI A-COLL. LA | V | KPL | 4.63 | KPL | 1 | 4.63
P | 3222527 | KAKSOISPUTKIPIDIN | DN15 SÄÄD 60-80 A-COLLECTION | P3201A | PUTKIKANNAKKEET LVI A-COLL. LA | V | KPL | 8.22 | KPL | 1 | 8.22
P | 3222531 | KAKSOISPUTKIPIDIN ERISTETTY | 15-18MM SÄÄD DN10 A-COLLECTION | P3201A | PUTKIKANNAKKEET LVI A-COLL. LA | V | KPL | 6.76 | KPL | 1 | 6.76
P | 3222532 | KAKSOISPUTKIPIDIN ERISTETTY | 20-22MM SÄÄD DN15 A-COLLECTION | P3201A | PUTKIKANNAKKEET LVI A-COLL. LA | V | KPL | 7.34 | KPL | 1 | 7.34
P | 3222551 | KAKSOISPUTKIPIDIN ERISTETTY | 26-28MM SÄÄD DN20 A-COLLECTION | P3201A | PUTKIKANNAKKEET LVI A-COLL. LA | V | KPL | 7.86 | KPL | 1 | 7.86
P | 3232042 | PUTKIPIDIN ERISTETTY | 15-19 M8 3/8" A-COLLECTION | P3201A | PUTKIKANNAKKEET LVI A-COLL. LA | V | KPL | 3.38 | KPL | 1 | 3.38
P | 3232044 | PUTKIPIDIN ERISTETTY | 20-23 M8 1/2" A-COLLECTION | P3201A | PUTKIKANNAKKEET LVI A-COLL. LA | V | KPL | 3.89 | KPL | 1 | 3.89
P | 3232046 | PUTKIPIDIN ERISTETTY | 24-28 M8 3/4" A-COLLECTION | P3201A | PUTKIKANNAKKEET LVI A-COLL. LA | V | KPL | 4.11 | KPL | 1 | 4.11
P | 3232048 | PUTKIPIDIN ERISTETTY | 31-35 M8 1" A-COLLECTION | P3201A | PUTKIKANNAKKEET LVI A-COLL. LA | V | KPL | 4.48 | KPL | 1 | 4.48
P | 3232050 | PUTKIPIDIN ERISTETTY | 38-43 M8 11/4" A-COLLECTION | P3201A | PUTKIKANNAKKEET LVI A-COLL. LA | V | KPL | 4.85 | KPL | 1 | 4.85
P | 3232052 | PUTKIPIDIN ERISTETTY | 44-49 M8 11/2" A-COLLECTION | P3201A | PUTKIKANNAKKEET LVI A-COLL. LA | V | KPL | 5.07 | KPL | 1 | 5.07
P | 3232053 | PUTKIPIDIN ERISTETTY | 50-56 M8/M10 A-COLLECTION | P3201A | PUTKIKANNAKKEET LVI A-COLL. LA | V | KPL | 6.02 | KPL | 1 | 6.02
P | 3232055 | PUTKIPIDIN ERISTETTY | 63-68 M8/M10 A-COLLECTION | P3201A | PUTKIKANNAKKEET LVI A-COLL. LA | V | KPL | 8.88 | KPL | 1 | 8.88
P | 3232058 | PUTKIPIDIN ERISTETTY | 83-91 M8/10 3" A-COLLECTION | P3201A | PUTKIKANNAKKEET LVI A-COLL. LA | V | KPL | 11.23 | KPL | 1 | 11.23
P | 3232063 | PUTKIPIDIN ERISTETTY | 159-163 M8/10 160MM A-COLLECT | P3201A | PUTKIKANNAKKEET LVI A-COLL. LA | V | KPL | 24.73 | KPL | 1 | 24.73
P | 3233019 | PUTKIPIDIN | 32-35 M8 1" A-COLLECTION | P3201A | PUTKIKANNAKKEET LVI A-COLL. LA | V | KPL | 2.65 | KPL | 1 | 2.65
P | 3233021 | PUTKIPIDIN | 47-51 M8 11/2" DU50 A-COLLECT | P3201A | PUTKIKANNAKKEET LVI A-COLL. LA | V | KPL | 3.45 | KPL | 1 | 3.45
P | 3233032 | PUTKIPIDIN | 159-163 M8/10 DU 160 A-COLL. | P3201A | PUTKIKANNAKKEET LVI A-COLL. LA | V | KPL | 12.85 | KPL | 1 | 12.85
P | 3233053 | VIEMÄRIPIDIN | DU 110. VARRELLA. A-COLLECTION | P3201A | PUTKIKANNAKKEET LVI A-COLL. LA | V | KPL | 8 | KPL | 1 | 8
P | 3222528 | KAKSOISPUTKIPIDIN | DN20 SÄÄD 60-80 A-COLLECTION | P3201B | PUTKIKANNAKKEET LVI A-COLL. LB | V | KPL | 6.35 | KPL | 1 | 6.35
P | 3222529 | KAKSOISPUTKIPIDIN | DN25 SÄÄD 60-80 A-COLLECTION | P3201B | PUTKIKANNAKKEET LVI A-COLL. LB | V | KPL | 7.99 | KPL | 1 | 7.99
P | 3222552 | KAKSOISPUTKIPIDIN ERISTETTY | 34-38MM SÄÄD DN25 A-COLLECTION | P3201B | PUTKIKANNAKKEET LVI A-COLL. LB | V | KPL | 9.85 | KPL | 1 | 9.85
P | 3232040 | PUTKIPIDIN ERISTETTY | 12-14 M8 1/4" A-COLLECTION | P3201B | PUTKIKANNAKKEET LVI A-COLL. LB | V | KPL | 3.73 | KPL | 1 | 3.73
P | 3232054 | PUTKIPIDIN ERISTETTY | 57-61 M8/M10 2" A-COLLECTION | P3201B | PUTKIKANNAKKEET LVI A-COLL. LB | V | KPL | 6.72 | KPL | 1 | 6.72
P | 3232062 | PUTKIPIDIN ERISTETTY | 136-139 M8/10 5" A-COLLECTION | P3201B | PUTKIKANNAKKEET LVI A-COLL. LB | V | KPL | 19.1 | KPL | 1 | 19.1
P | 3233015 | PUTKIPIDIN | 12-15 M8 1/4" A-COLLECTION | P3201B | PUTKIKANNAKKEET LVI A-COLL. LB | V | KPL | 2.39 | KPL | 1 | 2.39
P | 3233016 | PUTKIPIDIN | 15-19 M8 3/8" A-COLLECTION | P3201B | PUTKIKANNAKKEET LVI A-COLL. LB | V | KPL | 2.32 | KPL | 1 | 2.32
P | 3233017 | PUTKIPIDIN | 20-25 M8 1/2" A-COLLECTION | P3201B | PUTKIKANNAKKEET LVI A-COLL. LB | V | KPL | 2.32 | KPL | 1 | 2.32
P | 3233018 | PUTKIPIDIN | 26-31 M8 3/4" A-COLLECTION | P3201B | PUTKIKANNAKKEET LVI A-COLL. LB | V | KPL | 2.39 | KPL | 1 | 2.39
P | 3233020F | PUTKIPIDIN | 38-43 M8 11/4" A-COLLECTION | P3201B | PUTKIKANNAKKEET LVI A-COLL. LB | V | KPL | 2.99 | KPL | 1 | 2.99
P | 3233023 | PUTKIPIDIN | 57-62 M8/10 2" A-COLLECTION | P3201B | PUTKIKANNAKKEET LVI A-COLL. LB | V | KPL | 3.73 | KPL | 1 | 3.73
P | 3233024 | PUTKIPIDIN | 63-67 M8/10 A-COLLECTION | P3201B | PUTKIKANNAKKEET LVI A-COLL. LB | V | KPL | 5.15 | KPL | 1 | 5.15
P | 3233026 | PUTKIPIDIN | 78-80 M8/10 A-COLLECTION | P3201B | PUTKIKANNAKKEET LVI A-COLL. LB | V | KPL | 5.08 | KPL | 1 | 5.08
P | 3233027 | PUTKIPIDIN | 83-91 M8/10 3" A-COLLECTION | P3201B | PUTKIKANNAKKEET LVI A-COLL. LB | V | KPL | 6.2 | KPL | 1 | 6.2
P | 3233028 | PUTKIPIDIN | 95-102 M8/10 A-COLLECTION | P3201B | PUTKIKANNAKKEET LVI A-COLL. LB | V | KPL | 6.87 | KPL | 1 | 6.87
P | 3233030 | PUTKIPIDIN | 131-135 M8/10 A-COLLECTION | P3201B | PUTKIKANNAKKEET LVI A-COLL. LB | V | KPL | 10.22 | KPL | 1 | 10.22
P | 3233031 | PUTKIPIDIN | 136-142 M8/10 5" A-COLLECTION | P3201B | PUTKIKANNAKKEET LVI A-COLL. LB | V | KPL | 11.49 | KPL | 1 | 11.49
P | 3233051 | VIEMÄRIPIDIN | DU 50. VARRELLA. A-COLLECTION | P3201B | PUTKIKANNAKKEET LVI A-COLL. LB | V | KPL | 5.75 | KPL | 1 | 5.75
P | 3233052 | VIEMÄRIPIDIN | DU 75. VARRELLA. A-COLLECTION | P3201B | PUTKIKANNAKKEET LVI A-COLL. LB | V | KPL | 7.17 | KPL | 1 | 7.17
P | 3233054 | VIEMÄRIPIDIN | DU 160. VARRELLA. A-COLLECTION | P3201B | PUTKIKANNAKKEET LVI A-COLL. LB | V | KPL | 10.45 | KPL | 1 | 10.45
P | 3233072 | KAKSOISPUTKIPIDIN | 12MM ZN | P3201B | PUTKIKANNAKKEET LVI A-COLL. LB | V | KPL | 5.75 | KPL | 1 | 5.75
P | 3233073 | KAKSOISPUTKIPIDIN | 15MM ZN | P3201B | PUTKIKANNAKKEET LVI A-COLL. LB | V | KPL | 6.35 | KPL | 1 | 6.35
P | 3233074 | KAKSOISPUTKIPIDIN | 15MM ZN ERISTETTY | P3201B | PUTKIKANNAKKEET LVI A-COLL. LB | V | KPL | 6.35 | KPL | 1 | 6.35
P | 3233084 | KORKOPIDIN | DU200 ZN KULMAKIINNITYS A-COL | P3201B | PUTKIKANNAKKEET LVI A-COLL. LB | V | KPL | 12.63 | KPL | 1 | 12.63
P | 3233087 | PUTKIPIDIN ERISTETTY | 199-208 DU200 M8/M10 A-COL | P3201B | PUTKIKANNAKKEET LVI A-COLL. LB | V | KPL | 14.33 | KPL | 1 | 14.33
P | 3233100 | VIEMÄRIPIDIN | DU75 ZN A-COLLECTION | P3201B | PUTKIKANNAKKEET LVI A-COLL. LB | V | KPL | 7.84 | KPL | 1 | 7.84
P | 3233101 | VIEMÄRIPIDIN | DU110 ZN A-COLLECTION | P3201B | PUTKIKANNAKKEET LVI A-COLL. LB | V | KPL | 9.7 | KPL | 1 | 9.7
P | 3233102 | PUTKIPIDIN | 196-207 DU200 M8/10 A-COL | P3201B | PUTKIKANNAKKEET LVI A-COLL. LB | V | KPL | 6.72 | KPL | 1 | 6.72
P | 8352799 | KIERRETANKOKIINNIKE | PYSTYKANAVALLE, SZN, M8/M10 A- | P3201B | PUTKIKANNAKKEET LVI A-COLL. LB | V | KPL | 5.3 | KPL | 1 | 5.3
P | 8353612 | TRAPETSIPIDIN | M8 | P3201B | PUTKIKANNAKKEET LVI A-COLL. LB | V | KPL | 4.11 | KPL | 1 | 4.11
P | 8353613 | TRAPETSIPIDIN | M10 | P3201B | PUTKIKANNAKKEET LVI A-COLL. LB | V | KPL | 4.93 | KPL | 1 | 4.93
P | 3233044 | PUTKIPIDIN HST | 74-80 M8/10 21/2" DU75 A-COLL. | P32021 | PUTKIKANNAKKEET HST A-COLL. P1 | V | KPL | 21.1 | KPL | 1 | 21.1
P | 3233047 | PUTKIPIDIN HST | 159-163 M8/10 DU 160 A-COLLECT | P32021 | PUTKIKANNAKKEET HST A-COLL. P1 | V | KPL | 39.98 | KPL | 1 | 39.98
P | 3233046 | PUTKIPIDIN HST | 108-114 M8/10 4" DU110 A-COLL. | P32022 | PUTKIKANNAKKEET HST A-COLL. P2 | V | KPL | 29.83 | KPL | 1 | 29.83
P | 3233048 | VIEMÄRIPIDIN HST | DU 75 2.OS A-COLLECTION | P3202A | PUTKIKANNAKKEET HST A-COLL. LA | V | KPL | 31.46 | KPL | 1 | 31.46
P | 3233049 | VIEMÄRIPIDIN HST | DU 110 2-OS. A-COLLECTION | P3202A | PUTKIKANNAKKEET HST A-COLL. LA | V | KPL | 39.95 | KPL | 1 | 39.95
P | 3233035 | PUTKIPIDIN HST | 15-19 M8 3/8" A-COLLECTION | P3202B | PUTKIKANNAKKEET HST A-COLL. LB | V | KPL | 13.57 | KPL | 1 | 13.57
P | 3233036 | PUTKIPIDIN HST | 21-23 M8 1/2" A-COLLECTION | P3202B | PUTKIKANNAKKEET HST A-COLL. LB | V | KPL | 13.93 | KPL | 1 | 13.93
P | 3233037 | PUTKIPIDIN HST | 26-31 M8 3/4" A-COLLECTION | P3202B | PUTKIKANNAKKEET HST A-COLL. LB | V | KPL | 13.86 | KPL | 1 | 13.86
P | 3233038 | PUTKIPIDIN HST | 32-35 M8 1" A-COLLECTION | P3202B | PUTKIKANNAKKEET HST A-COLL. LB | V | KPL | 14.95 | KPL | 1 | 14.95
P | 3233039 | PUTKIPIDIN HST | 40-43 M8 11/4" A-COLLECTION | P3202B | PUTKIKANNAKKEET HST A-COLL. LB | V | KPL | 16.78 | KPL | 1 | 16.78
P | 3233040 | PUTKIPIDIN HST | 48-56 M8/10 11/2" DU50 A-COLL | P3202B | PUTKIKANNAKKEET HST A-COLL. LB | V | KPL | 17.43 | KPL | 1 | 17.43
P | 3233041 | PUTKIPIDIN HST | 50-56 M8/10 | P3202B | PUTKIKANNAKKEET HST A-COLL. LB | V | KPL | 18.16 | KPL | 1 | 18.16
P | 3233042 | PUTKIPIDIN HST | 57-62 M8/10 2" A-COLLECTION | P3202B | PUTKIKANNAKKEET HST A-COLL. LB | V | KPL | 19.04 | KPL | 1 | 19.04
P | 3233043 | PUTKIPIDIN HST | 63-67 M8/10 A-COLLECTION | P3202B | PUTKIKANNAKKEET HST A-COLL. LB | V | KPL | 21.95 | KPL | 1 | 21.95
P | 3233045 | PUTKIPIDIN HST | 83-91 M8/10 3" A-COLLECTION | P3202B | PUTKIKANNAKKEET HST A-COLL. LB | V | KPL | 30.85 | KPL | 1 | 30.85
P | 3233050 | VIEMÄRIPIDIN HST | DU 160 2.OS A-COLLECTION | P3202B | PUTKIKANNAKKEET HST A-COLL. LB | V | KPL | 61.18 | KPL | 1 | 61.18
P | 3233055 | PUTKIPIDIN ERISTETTY HST | 12-14 M8 1/4" HST | P3202B | PUTKIKANNAKKEET HST A-COLL. LB | V | KPL | 5.98 | KPL | 1 | 5.98
P | 3233056 | PUTKIPIDIN ERISTETTY HST | 15-19 M8 3/8" HST | P3202B | PUTKIKANNAKKEET HST A-COLL. LB | V | KPL | 6.42 | KPL | 1 | 6.42
P | 3233057 | PUTKIPIDIN ERISTETTY HST | 21-23 M8 1/2" HST | P3202B | PUTKIKANNAKKEET HST A-COLL. LB | V | KPL | 6.57 | KPL | 1 | 6.57
P | 3233058 | PUTKIPIDIN ERISTETTY HST | 26-28 M8 3/4" HST | P3202B | PUTKIKANNAKKEET HST A-COLL. LB | V | KPL | 6.71 | KPL | 1 | 6.71
P | 3233059 | PUTKIPIDIN ERISTETTY HST | 32-35 M8 1" HST | P3202B | PUTKIKANNAKKEET HST A-COLL. LB | V | KPL | 7.22 | KPL | 1 | 7.22
P | 3233060 | PUTKIPIDIN ERISTETTY HST | 40-43 M8 11/4" HST | P3202B | PUTKIKANNAKKEET HST A-COLL. LB | V | KPL | 8.24 | KPL | 1 | 8.24
P | 3233061 | PUTKIPIDIN ERISTETTY HST | 44-49 M10 11/2" HST | P3202B | PUTKIKANNAKKEET HST A-COLL. LB | V | KPL | 8.24 | KPL | 1 | 8.24
P | 3233062 | PUTKIPIDIN ERISTETTY HST | 48-56 M8/10 HST | P3202B | PUTKIKANNAKKEET HST A-COLL. LB | V | KPL | 8.76 | KPL | 1 | 8.76
P | 3233063 | PUTKIPIDIN ERISTETTY HST | 57-61 M10 2" HST | P3202B | PUTKIKANNAKKEET HST A-COLL. LB | V | KPL | 8.97 | KPL | 1 | 8.97
P | 3233064 | PUTKIPIDIN ERISTETTY HST | 63-67 M8 HST | P3202B | PUTKIKANNAKKEET HST A-COLL. LB | V | KPL | 11.23 | KPL | 1 | 11.23
P | 3233065 | PUTKIPIDIN ERISTETTY HST | 74-80 M10 21/2" HST | P3202B | PUTKIKANNAKKEET HST A-COLL. LB | V | KPL | 11.67 | KPL | 1 | 11.67
P | 3233066 | PUTKIPIDIN ERISTETTY HST | 83-91 M10 3" HST | P3202B | PUTKIKANNAKKEET HST A-COLL. LB | V | KPL | 12.26 | KPL | 1 | 12.26
P | 3233067 | PUTKIPIDIN ERISTETTY HST | 108-114 M10 4" HST | P3202B | PUTKIKANNAKKEET HST A-COLL. LB | V | KPL | 19.11 | KPL | 1 | 19.11
P | 3233068 | PUTKIPIDIN ERISTETTY HST | 140-144 M10 HST | P3202B | PUTKIKANNAKKEET HST A-COLL. LB | V | KPL | 23.63 | KPL | 1 | 23.63
P | 3233069 | PUTKIPIDIN ERISTETTY HST | 159-170 M10 160MM HST | P3202B | PUTKIKANNAKKEET HST A-COLL. LB | V | KPL | 28.44 | KPL | 1 | 28.44
P | 3233070 | PUTKIPIDIN ERISTETTY HST | 199-208 M10 200MM HST | P3202B | PUTKIKANNAKKEET HST A-COLL. LB | V | KPL | 39.24 | KPL | 1 | 39.24
P | 3233096 | VIEMÄRIPIDIN HST UMPI | 110 HST A-COLLECTION | P3202B | PUTKIKANNAKKEET HST A-COLL. LB | V | KPL | 15.76 | KPL | 1 | 15.76
P | 3233097 | VIEMÄRIPIDIN HST UMPI | 160 HST A-COLLECTION | P3202B | PUTKIKANNAKKEET HST A-COLL. LB | V | KPL | 20.93 | KPL | 1 | 20.93
P | 3233099 | PUTKIPIDIN HST | 196-207 DU200 M8/M10 HST A-COL | P3202B | PUTKIKANNAKKEET HST A-COLL. LB | V | KPL | 27.64 | KPL | 1 | 27.64
P | 3234028 | TEOLLISUUSPIDIN MUHVILLA | 3/4" DN250 267-273 A-COLLECT | P3203B | TEOLPITIMET MUHVILLA A-COLL LB | V | KPL | 21.98 | KPL | 1 | 21.98
P | 3234029 | TEOLLISUUSPIDIN MUHVILLA | 3/4" 244-254 A-COLLECTION | P3203B | TEOLPITIMET MUHVILLA A-COLL LB | V | KPL | 20.79 | KPL | 1 | 20.79
P | 3234052 | TEOLLISUUSPIDIN MUHVILLA | 1/2" DN40 47-54 ERISTETTY A-CO | P3203B | TEOLPITIMET MUHVILLA A-COLL LB | V | KPL | 10.43 | KPL | 1 | 10.43
P | 3234054 | TEOLLISUUSPIDIN MUHVILLA | 1/2" DN50 58-64 ERISTETTY A-CO | P3203B | TEOLPITIMET MUHVILLA A-COLL LB | V | KPL | 11.08 | KPL | 1 | 11.08
P | 3234056 | TEOLLISUUSPIDIN MUHVILLA | 3/4" DN65 71-80 ERISTETTY A-CO | P3203B | TEOLPITIMET MUHVILLA A-COLL LB | V | KPL | 16.19 | KPL | 1 | 16.19
P | 3234058 | TEOLLISUUSPIDIN MUHVILLA | 3/4" DN80 87-92 ERISTETTY A-CO | P3203B | TEOLPITIMET MUHVILLA A-COLL LB | V | KPL | 15.6 | KPL | 1 | 15.6
P | 3234060 | TEOLLISUUSPIDIN MUHVILLA | 3/4" DN100 107-118 ERISTETTY A | P3203B | TEOLPITIMET MUHVILLA A-COLL LB | V | KPL | 15.02 | KPL | 1 | 15.02
P | 3234062 | TEOLLISUUSPIDIN MUHVILLA | 3/4" DN125 133-140 ERISTETTY A | P3203B | TEOLPITIMET MUHVILLA A-COLL LB | V | KPL | 21.29 | KPL | 1 | 21.29
P | 3234064 | TEOLLISUUSPIDIN MUHVILLA | 3/4" DN150 160-169 ERISTETTY A | P3203B | TEOLPITIMET MUHVILLA A-COLL LB | V | KPL | 22.09 | KPL | 1 | 22.09
P | 3234065 | TEOLLISUUSPIDIN MUHVILLA | 3/4" 193-203 ERISTETTY A-COL | P3203B | TEOLPITIMET MUHVILLA A-COLL LB | V | KPL | 27.12 | KPL | 1 | 27.12
P | 3234066 | TEOLLISUUSPIDIN MUHVILLA | 3/4" 208-214 ERISTETTY A-COL | P3203B | TEOLPITIMET MUHVILLA A-COLL LB | V | KPL | 21.98 | KPL | 1 | 21.98
P | 3234068 | TEOLLISUUSPIDIN MUHVILLA | 3/4" DN200 217-224 ERISTETTY A | P3203B | TEOLPITIMET MUHVILLA A-COLL LB | V | KPL | 29.82 | KPL | 1 | 29.82
P | 3234069 | TEOLLISUUSPIDIN MUHVILLA | 3/4" 244-254 ERISTETTY A-COL | P3203B | TEOLPITIMET MUHVILLA A-COLL LB | V | KPL | 34.55 | KPL | 1 | 34.55
P | 3234070 | TEOLLISUUSPIDIN MUHVILLA | 3/4" DN250 267-273 ERISTETTY A | P3203B | TEOLPITIMET MUHVILLA A-COLL LB | V | KPL | 36.45 | KPL | 1 | 36.45
P | 3222539 | PUTKIPIDIN 1-OS MUOVIA | 12 KROM A-COLLECTION | P32040 | MUOVISET PUTKENPIT. A-COLL. P0 | V | KPL | 5.9 | KPL | 1 | 5.9
P | 3222547 | PUTKIPIDIN 2-OS MUOVIA | 12 KROM A-COLLECTION | P32040 | MUOVISET PUTKENPIT. A-COLL. P0 | V | KPL | 8.43 | KPL | 1 | 8.43
P | 2373250 | VALUTUKI NAILON | 50 - 125 KAHIPA | P3204A | MUOVISET PUTKENPIT. A-COLL. LA | V | KPL | 4.37 | KPL | 1 | 4.37
P | 3222534 | PUTKIPIDIN 1-OS MUOVIA | 12 VALK A-COLLECTION | P3204A | MUOVISET PUTKENPIT. A-COLL. LA | V | KPL | 2.74 | KPL | 1 | 2.74
P | 3222535 | PUTKIPIDIN 1-OS MUOVIA | 14/15 VALK A-COLLECTION | P3204A | MUOVISET PUTKENPIT. A-COLL. LA | V | KPL | 3.04 | KPL | 1 | 3.04
P | 3222536 | PUTKIPIDIN 1-OS MUOVIA | 16/18 VALK A-COLLECTION | P3204A | MUOVISET PUTKENPIT. A-COLL. LA | V | KPL | 4.1 | KPL | 1 | 4.1
P | 3222538 | PUTKIPIDIN 1-OS MUOVIA | 10 KROM A-COLLECTION | P3204A | MUOVISET PUTKENPIT. A-COLL. LA | V | KPL | 8.8 | KPL | 1 | 8.8
P | 3222540 | PUTKIPIDIN 1-OS MUOVIA | 14/15 KROM A-COLLECTION | P3204A | MUOVISET PUTKENPIT. A-COLL. LA | V | KPL | 7.74 | KPL | 1 | 7.74
P | 3222542 | PUTKIPIDIN 2-OS MUOVIA | 12 VALK A-COLLECTION | P3204A | MUOVISET PUTKENPIT. A-COLL. LA | V | KPL | 3.65 | KPL | 1 | 3.65
P | 3222543 | PUTKIPIDIN 2-OS MUOVIA | 14/15 VALK A-COLLECTION | P3204A | MUOVISET PUTKENPIT. A-COLL. LA | V | KPL | 3.65 | KPL | 1 | 3.65
P | 3222548 | PUTKIPIDIN 2-OS MUOVIA | 14/15 KROM A-COLLECTION | P3204A | MUOVISET PUTKENPIT. A-COLL. LA | V | KPL | 11.99 | KPL | 1 | 11.99
P | 3222533 | PUTKIPIDIN 1-OS MUOVIA | 10 VALK A-COLLECTION | P3204B | MUOVISET PUTKENPIT. A-COLL. LB | V | KPL | 2.79 | KPL | 1 | 2.79
P | 3222537 | PUTKIPIDIN 1-OS MUOVIA | 20/22 VALK A-COLLECTION | P3204B | MUOVISET PUTKENPIT. A-COLL. LB | V | KPL | 4.34 | KPL | 1 | 4.34
P | 3222541 | PUTKIPIDIN 1-OS MUOVIA | 18 KROM A-COLLECTION | P3204B | MUOVISET PUTKENPIT. A-COLL. LB | V | KPL | 8.67 | KPL | 1 | 8.67
P | 3222544 | PUTKIPIDIN 2-OS MUOVIA | 16/18 VALK A-COLLECTION | P3204B | MUOVISET PUTKENPIT. A-COLL. LB | V | KPL | 4.65 | KPL | 1 | 4.65
P | 3222545 | PUTKIPIDIN 2-OS MUOVIA | 20/22 VALK A-COLLECTION | P3204B | MUOVISET PUTKENPIT. A-COLL. LB | V | KPL | 4.49 | KPL | 1 | 4.49
P | 3222546 | PUTKIPIDIN 2-OS MUOVIA | 10 KROM A-COLLECTION | P3204B | MUOVISET PUTKENPIT. A-COLL. LB | V | KPL | 11.46 | KPL | 1 | 11.46
P | 3222549 | PUTKIPIDIN 2-OS MUOVIA | 18 KROM A-COLLECTION | P3204B | MUOVISET PUTKENPIT. A-COLL. LB | V | KPL | 14.55 | KPL | 1 | 14.55
P | 3226907 | SUOJAPUTKENPIDIN SINK. | 24/25MM LKK | P32050 | PUTKIKANNAKKEET LVI P0 | V | KPL | 4.47 | KPL | 1 | 4.47
P | 3226908 | SUOJAPUTKENPIDIN SINK. | 28 MM LKK | P32050 | PUTKIKANNAKKEET LVI P0 | V | KPL | 3.62 | KPL | 1 | 3.62
P | 3217706 | PUTKIPIDIN FLAMCO | BSK 8X75 M8 | P3205A | PUTKIKANNAKKEET LVI LA | V | KPL | 11.79 | KPL | 1 | 11.79
P | 3217710 | PUTKIPIDIN FLAMCO | BSK 8X110 M8 | P3205A | PUTKIKANNAKKEET LVI LA | V | KPL | 16.72 | KPL | 1 | 16.72
P | 3230304 | L-RAUTA SINKITTY A-COLLECTION | 4X30 L-30 | P3205A | PUTKIKANNAKKEET LVI LA | V | KPL | 3.84 | KPL | 1 | 3.84
P | 3230330 | Z-RAUTA SINKITTY | 4X30 Z-30 A-COLLECTION | P3205A | PUTKIKANNAKKEET LVI LA | V | KPL | 4.42 | KPL | 1 | 4.42
P | 3230352 | Z-RAUTA HST A-COLLECTION | 4X30 | P3205A | PUTKIKANNAKKEET LVI LA | V | KPL | 26.35 | KPL | 1 | 26.35
P | 3231355 | KORKOPIDIN SINKITTY | SAL DU 110 | P3205A | PUTKIKANNAKKEET LVI LA | V | KPL | 56.96 | KPL | 1 | 56.96
P | 3213464 | LAIVAKANNAKE | DN 50 TES8653 | P3205B | PUTKIKANNAKKEET LVI LB | V | KPL | 53.87 | KPL | 1 | 53.87
P | 3213466 | LAIVAKANNAKE | DN 65 TES8653 | P3205B | PUTKIKANNAKKEET LVI LB | V | KPL | 63.07 | KPL | 1 | 63.07
P | 3213468 | LAIVAKANNAKE | DN 80 TES8653 | P3205B | PUTKIKANNAKKEET LVI LB | V | KPL | 65.04 | KPL | 1 | 65.04
P | 3213470 | LAIVAKANNAKE | DN 100 TES8653 | P3205B | PUTKIKANNAKKEET LVI LB | V | KPL | 131.4 | KPL | 1 | 131.4
P | 3213472 | LAIVAKANNAKE | DN 125 TES8653 | P3205B | PUTKIKANNAKKEET LVI LB | V | KPL | 144.6 | KPL | 1 | 144.6
P | 3213474 | LAIVAKANNAKE | DN 150 TES8653 | P3205B | PUTKIKANNAKKEET LVI LB | V | KPL | 151.1 | KPL | 1 | 151.1
P | 3213476 | LAIVAKANNAKE | DN 200 TES8653 | P3205B | PUTKIKANNAKKEET LVI LB | V | KPL | 182.7 | KPL | 1 | 182.7
P | 3217702 | PUTKIPIDIN FLAMCO | BSK 8X50 M8 | P3205B | PUTKIKANNAKKEET LVI LB | V | KPL | 9.48 | KPL | 1 | 9.48
P | 3217713 | PUTKIPIDIN FLAMCO | BSK 8X160 M8 | P3205B | PUTKIKANNAKKEET LVI LB | V | KPL | 21.71 | KPL | 1 | 21.71
P | 3217714 | PUTKIPIDIN FLAMCO | BSK 8X200 M8 | P3205B | PUTKIKANNAKKEET LVI LB | V | KPL | 31.55 | KPL | 1 | 31.55
P | 3217727 | PUTKIPIDIN KUUMASINK. ERIST. | FLAMCO BSI M10 X 75-80 HDG | P3205B | PUTKIKANNAKKEET LVI LB | V | KPL | 23.45 | KPL | 1 | 23.45
P | 3217729 | PUTKIPIDIN KUUMASINK. ERIST. | FLAMCO BSI M10 X 87-92 HDG | P3205B | PUTKIKANNAKKEET LVI LB | V | KPL | 28.44 | KPL | 1 | 28.44
P | 3217733 | PUTKIPIDIN KUUMASINK. ERIST. | FLAMCO BSI M10 X 131-141 HDG | P3205B | PUTKIKANNAKKEET LVI LB | V | KPL | 41.97 | KPL | 1 | 41.97
P | 3217734 | PUTKIPIDIN KUUMASINK. ERIST. | FLAMCO BSI M10 X 159-163 HDG | P3205B | PUTKIKANNAKKEET LVI LB | E | KPL | 59.44 | KPL | 1 | 59.44
P | 3217736 | PUTKIPIDIN KUUMASINK. ERIST. | FLAMCO BSI M10 X 192-202 HDG | P3205B | PUTKIKANNAKKEET LVI LB | V | KPL | 88.21 | KPL | 1 | 88.21
P | 3220104 | PUTKIPIDIN SINKITTY | 17 PUURUUVILLA | P3205B | PUTKIKANNAKKEET LVI LB | E | KPL | 10.65 | KPL | 1 | 10.65
P | 3220106 | PUTKIPIDIN SINKITTY | 21 PUURUUVILLA | P3205B | PUTKIKANNAKKEET LVI LB | E | KPL | 10.52 | KPL | 1 | 10.52
P | 3220108 | PUTKIPIDIN SINKITTY | 27 PUURUUVILLA | P3205B | PUTKIKANNAKKEET LVI LB | E | KPL | 11.17 | KPL | 1 | 11.17
P | 3220110 | PUTKIPIDIN SINKITTY | 34 PUURUUVILLA | P3205B | PUTKIKANNAKKEET LVI LB | E | KPL | 14.46 | KPL | 1 | 14.46
P | 3220112 | PUTKIPIDIN SINKITTY | 42 PUURUUVILLA | P3205B | PUTKIKANNAKKEET LVI LB | E | KPL | 17.03 | KPL | 1 | 17.03
P | 3220114 | PUTKIPIDIN SINKITTY | 48 PUURUUVILLA | P3205B | PUTKIKANNAKKEET LVI LB | E | KPL | 18.45 | KPL | 1 | 18.45
P | 3220116 | PUTKIPIDIN SINKITTY | 60 PUURUUVILLA | P3205B | PUTKIKANNAKKEET LVI LB | E | KPL | 21.29 | KPL | 1 | 21.29
P | 3221004 | PUTKIPIDIN ÄÄNIERISTETTY | C-12 | P3205B | PUTKIKANNAKKEET LVI LB | E | KPL | 8.68 | KPL | 1 | 8.68
P | 3221006 | PUTKIPIDIN ÄÄNIERISTETTY | C-15 | P3205B | PUTKIKANNAKKEET LVI LB | E | KPL | 8.81 | KPL | 1 | 8.81
P | 3221008 | PUTKIPIDIN ÄÄNIERISTETTY | C-18 | P3205B | PUTKIKANNAKKEET LVI LB | E | KPL | 8.81 | KPL | 1 | 8.81
P | 3221010 | PUTKIPIDIN ÄÄNIERISTETTY | C-22 | P3205B | PUTKIKANNAKKEET LVI LB | E | KPL | 9.2 | KPL | 1 | 9.2
P | 3221012 | PUTKIPIDIN ÄÄNIERISTETTY | C-28 | P3205B | PUTKIKANNAKKEET LVI LB | E | KPL | 10.91 | KPL | 1 | 10.91
P | 3221014 | PUTKIPIDIN ÄÄNIERISTETTY | C-35 | P3205B | PUTKIKANNAKKEET LVI LB | E | KPL | 13.41 | KPL | 1 | 13.41
P | 3221016 | PUTKIPIDIN ÄÄNIERISTETTY | C-42 | P3205B | PUTKIKANNAKKEET LVI LB | E | KPL | 14.46 | KPL | 1 | 14.46
P | 3222014 | KAKSOISPUTKIPIDIN | 11/4 SÄÄDETTÄVÄ | P3205B | PUTKIKANNAKKEET LVI LB | V | KPL | 24.31 | KPL | 1 | 24.31
P | 3222016 | KAKSOISPUTKIPIDIN | 11/2 SÄÄDETTÄVÄ | P3205B | PUTKIKANNAKKEET LVI LB | E | KPL | 26.28 | KPL | 1 | 26.28
P | 3222204 | KAKSOISPUTKIPIDIN ÄÄNIERIST | 1/2 SÄÄDETTÄVÄ | P3205B | PUTKIKANNAKKEET LVI LB | E | KPL | 21.03 | KPL | 1 | 21.03
P | 3222210 | KAKSOISPUTKIPIDIN SÄÄDETTÄVÄ | DN32 MEX-II ERISTETTY | P3205B | PUTKIKANNAKKEET LVI LB | E | KPL | 18.4 | KPL | 1 | 18.4
P | 3222530 | KAKSOISPUTKIPIDIN ERISTETTY | 10-12MM SÄÄD A-COLLECTION | P3205B | PUTKIKANNAKKEET LVI LB | V | KPL | 11.83 | KPL | 1 | 11.83
P | 3223319 | VIEMÄRIPIDIN SINKITTY | 110/M8/M10 1/2 MUHVILLA | P3205B | PUTKIKANNAKKEET LVI LB | E | KPL | 23.13 | KPL | 1 | 23.13
P | 3224134 | U-PUTKIPIDIN SFS5369 ZN | DN20/27 M8 | P3205B | PUTKIKANNAKKEET LVI LB | V | KPL | 10.52 | KPL | 1 | 10.52
P | 3224136 | U-PUTKIPIDIN SFS5369 ZN | DN25/34 M8 | P3205B | PUTKIKANNAKKEET LVI LB | E | KPL | 11.17 | KPL | 1 | 11.17
P | 3224138 | U-PUTKIPIDIN SFS5369 ZN | DN32/42 M10 | P3205B | PUTKIKANNAKKEET LVI LB | E | KPL | 14.46 | KPL | 1 | 14.46
P | 3224140 | U-PUTKIPIDIN SFS5369 ZN | DN40/48 M10 | P3205B | PUTKIKANNAKKEET LVI LB | E | KPL | 16.43 | KPL | 1 | 16.43
P | 3224142 | U-PUTKIPIDIN SFS5369 ZN | DN50/60 M12 | P3205B | PUTKIKANNAKKEET LVI LB | E | KPL | 19.71 | KPL | 1 | 19.71
P | 3224144 | U-PUTKIPIDIN SFS5369 ZN | DN65/76 M12 | P3205B | PUTKIKANNAKKEET LVI LB | E | KPL | 22.34 | KPL | 1 | 22.34
P | 3224146 | U-PUTKIPIDIN SFS5369 ZN | DN80/89 M12 | P3205B | PUTKIKANNAKKEET LVI LB | E | KPL | 23.65 | KPL | 1 | 23.65
P | 3224148 | U-PUTKIPIDIN SFS5369 ZN | DN100/114 M16 | P3205B | PUTKIKANNAKKEET LVI LB | E | KPL | 47.96 | KPL | 1 | 47.96
P | 3224150 | U-PUTKIPIDIN SFS5369 ZN | DN125/140 M16 | P3205B | PUTKIKANNAKKEET LVI LB | E | KPL | 52.56 | KPL | 1 | 52.56
P | 3224152 | U-PUTKIPIDIN SFS5369 ZN | DN150/168 M16 | P3205B | PUTKIKANNAKKEET LVI LB | E | KPL | 59.13 | KPL | 1 | 59.13
P | 3224154 | U-PUTKIPIDIN SFS5369 ZN | DN200/219 M20 | P3205B | PUTKIKANNAKKEET LVI LB | E | KPL | 164.3 | KPL | 1 | 164.3
P | 3224212 | U-PUTKIPIDIN SINKITTY | M8 11/4-42 | P3205B | PUTKIKANNAKKEET LVI LB | E | KPL | 26.02 | KPL | 1 | 26.02
P | 3224214 | U-PUTKIPIDIN SINKITTY | M8 11/2-48 | P3205B | PUTKIKANNAKKEET LVI LB | E | KPL | 26.02 | KPL | 1 | 26.02
P | 3224216 | U-PUTKIPIDIN SINKITTY | M8 2-60 | P3205B | PUTKIKANNAKKEET LVI LB | E | KPL | 35.35 | KPL | 1 | 35.35
P | 3224218 | U-PUTKIPIDIN SINKITTY | M8 21/2-76 | P3205B | PUTKIKANNAKKEET LVI LB | E | KPL | 35.35 | KPL | 1 | 35.35
P | 3224224 | U-PUTKIPIDIN SINKITTY | M10 4-114 | P3205B | PUTKIKANNAKKEET LVI LB | E | KPL | 54.13 | KPL | 1 | 54.13
P | 3227002 | SPRINKLER KATTOKANNAKE ZN | DN 15 | P3205B | PUTKIKANNAKKEET LVI LB | V | KPL | 28.91 | KPL | 1 | 28.91
P | 3227004 | SPRINKLER KATTOKANNAKE ZN | DN 20 | P3205B | PUTKIKANNAKKEET LVI LB | E | KPL | 22.73 | KPL | 1 | 22.73
P | 3227006 | SPRINKLER KATTOKANNAKE ZN | DN 25 | P3205B | PUTKIKANNAKKEET LVI LB | V | KPL | 22.34 | KPL | 1 | 22.34
P | 3227008 | SPRINKLER KATTOKANNAKE ZN | DN 32 | P3205B | PUTKIKANNAKKEET LVI LB | V | KPL | 23.65 | KPL | 1 | 23.65
P | 3227010 | SPRINKLER KATTOKANNAKE ZN | DN 40 | P3205B | PUTKIKANNAKKEET LVI LB | V | KPL | 24.31 | KPL | 1 | 24.31
P | 3227012 | SPRINKLER KATTOKANNAKE ZN | DN 50 | P3205B | PUTKIKANNAKKEET LVI LB | V | KPL | 24.97 | KPL | 1 | 24.97
P | 3227014 | SPRINKLER KATTOKANNAKE ZN | DN 65 | P3205B | PUTKIKANNAKKEET LVI LB | V | KPL | 44.02 | KPL | 1 | 44.02
P | 3227016 | SPRINKLER KATTOKANNAKE ZN | DN 80 | P3205B | PUTKIKANNAKKEET LVI LB | V | KPL | 49.93 | KPL | 1 | 49.93
P | 3227018 | SPRINKLER KATTOKANNAKE ZN | DN 100 | P3205B | PUTKIKANNAKKEET LVI LB | V | KPL | 52.56 | KPL | 1 | 52.56
P | 3227020 | SPRINKLER KATTOKANNAKE ZN | DN 125 | P3205B | PUTKIKANNAKKEET LVI LB | E | KPL | 89.34 | KPL | 1 | 89.34
P | 3227022 | SPRINKLER KATTOKANNAKE ZN | DN 150 | P3205B | PUTKIKANNAKKEET LVI LB | V | KPL | 105.2 | KPL | 1 | 105.2
P | 3230212 | RUNKOLEVY MGM 2 SINKITTY | 1/2 | P3205B | PUTKIKANNAKKEET LVI LB | E | KPL | 18.4 | KPL | 1 | 18.4
P | 3230214 | RUNKOLEVY MGM 2 SINKITTY | 3/4 | P3205B | PUTKIKANNAKKEET LVI LB | E | KPL | 21.35 | KPL | 1 | 21.35
P | 3230282 | PALKKIPIDIN SINKITTY | M10 | P3205B | PUTKIKANNAKKEET LVI LB | V | KPL | 18 | KPL | 1 | 18
P | 3230302 | L-RAUTA SINKITTY | 2X35 | P3205B | PUTKIKANNAKKEET LVI LB | E | KPL | 4.14 | M | 2 | 2.07
P | 3230306 | L-RAUTA SINKITTY | 4X40 L-50 | P3205B | PUTKIKANNAKKEET LVI LB | E | KPL | 6.57 | KPL | 1 | 6.57
P | 3230319 | V-RAUTA SINKITTY | 4X30 NO1 ZN | P3205B | PUTKIKANNAKKEET LVI LB | V | KPL | 10.38 | KPL | 1 | 10.38
P | 3230332 | Z-RAUTA SINKITTY | 4x40 Z-50 | P3205B | PUTKIKANNAKKEET LVI LB | E | KPL | 7.1 | KPL | 1 | 7.1
P | 3230334 | Z-RAUTA SINKITTY A-COLLECTION | 6X40 Z-70 | P3205B | PUTKIKANNAKKEET LVI LB | E | KPL | 16.82 | KPL | 1 | 16.82
P | 3230404 | ÄÄNIERISTEKUMI | 5X20 MM | P3205B | PUTKIKANNAKKEET LVI LB | E | M | 16.87 | M | 1 | 16.87
P | 3231216 | VIEMÄRIPIDIN HST UMPI | DU160 VALURAUDALLE JA MUOVILLE | P3205B | PUTKIKANNAKKEET LVI LB | E | KPL | 32.85 | KPL | 1 | 32.85
P | 3231230 | SEINÄTUKI BK | 120/250 | P3205B | PUTKIKANNAKKEET LVI LB | V | KPL | 20.7 | KPL | 1 | 20.7
P | 3231352 | KORKOPIDIN SINKITTY | SAL DU 75 | P3205B | PUTKIKANNAKKEET LVI LB | V | KPL | 67.1 | KPL | 1 | 67.1
P | 3231424 | VIEMÄRIPIDIN HST | DU 75 PUUARINALLE | P3205B | PUTKIKANNAKKEET LVI LB | V | KPL | 91.97 | KPL | 1 | 91.97
P | 3231426 | VIEMÄRIPIDIN HST | DU 110 PUUARINALLE | P3205B | PUTKIKANNAKKEET LVI LB | V | KPL | 105.2 | KPL | 1 | 105.2
P | 3231428 | VIEMÄRIPIDIN HST | DU 160 PUUARINALLE | P3205B | PUTKIKANNAKKEET LVI LB | V | KPL | 184 | KPL | 1 | 184
P | 3231430 | VIEMÄRIPIDIN HST | DU 200 PUUARINALLE | P3205B | PUTKIKANNAKKEET LVI LB | E | KPL | 210.3 | KPL | 1 | 210.3
P | 3233256 | PUTKIPID ÄÄNIE. +M8 PIKAL. | CLIC IN 12-13.5 (1/4") | P3205B | PUTKIKANNAKKEET LVI LB | E | KPL | 23.42 | KPL | 1 | 23.42
P | 3233257 | PUTKIPID ÄÄNIE. +M8 PIKAL. | CLIC IN 14-16 | P3205B | PUTKIKANNAKKEET LVI LB | E | KPL | 23.42 | KPL | 1 | 23.42
P | 3233258 | PUTKIPID ÄÄNIE. +M8 PIKAL. | CLIC IN 17-19 (3/8") | P3205B | PUTKIKANNAKKEET LVI LB | E | KPL | 18.69 | KPL | 1 | 18.69
P | 3233259 | PUTKIPID ÄÄNIE. +M8 PIKAL. | CLIC IN 20-24 (1/2") | P3205B | PUTKIKANNAKKEET LVI LB | E | KPL | 19.08 | KPL | 1 | 19.08
P | 3233260 | PUTKIPID ÄÄNIE. +M8 PIKAL. | CLIC IN 25-28 (3/4") | P3205B | PUTKIKANNAKKEET LVI LB | E | KPL | 19.79 | KPL | 1 | 19.79
P | 3233261 | PUTKIPID ÄÄNIE. +M8 PIKAL. | CLIC IN 29-33 | P3205B | PUTKIKANNAKKEET LVI LB | E | KPL | 20.26 | KPL | 1 | 20.26
P | 3233262 | PUTKIPID ÄÄNIE. +M8 PIKAL. | CLIC IN 33-37 (1") | P3205B | PUTKIKANNAKKEET LVI LB | E | KPL | 21.21 | KPL | 1 | 21.21
P | 3233263 | PUTKIPID ÄÄNIE. +M8 PIKAL. | CLIC IN 38-42 (11/4") | P3205B | PUTKIKANNAKKEET LVI LB | E | KPL | 23.5 | KPL | 1 | 23.5
P | 3233264 | PUTKIPID ÄÄNIE. +M8 PIKAL. | CLIC IN 44.5-49 (11/2") | P3205B | PUTKIKANNAKKEET LVI LB | E | KPL | 26.18 | KPL | 1 | 26.18
P | 3233265 | PUTKIPID ÄÄNIE. +M8 PIKAL. | CLIC IN 50-54 | P3205B | PUTKIKANNAKKEET LVI LB | E | KPL | 28.54 | KPL | 1 | 28.54
P | 3233266 | PUTKIPIDIN ÄÄNIE. +M8 PIKAL. | CLIC IN 56-60 (2") | P3205B | PUTKIKANNAKKEET LVI LB | E | KPL | 29.09 | KPL | 1 | 29.09
P | 3233351 | PUTKIPIDIN ERISTETTY | 210-220 M8/10 8" | P3205B | PUTKIKANNAKKEET LVI LB | V | KPL | 29.31 | KPL | 1 | 29.31
P | 3233454 | PUTKIPIDIN | 215-220 M12 8" | P3205B | PUTKIKANNAKKEET LVI LB | E | KPL | 72.13 | KPL | 1 | 72.13
P | 3234022 | TEOLLISUUSPIDIN MP-M | 5 R3/4 | P3205B | PUTKIKANNAKKEET LVI LB | V | KPL | 101.6 | KPL | 1 | 101.6
P | 3224402 | PUTKIPIDIN 1-OS | 10-16 VA FALU-SNAP MINI | P32060 | MUOVISET PUTKIPITIMET P0 | V | KPL | 5.48 | KPL | 1 | 5.48
P | 3224404 | PUTKIPIDIN 1-OS | 25/28 VA FALU-SNAP MINI | P32060 | MUOVISET PUTKIPITIMET P0 | V | KPL | 8.67 | KPL | 1 | 8.67
P | 3224406 | PUTKIPIDIN 1-OS | 16/20 VA FALU-SNAP MINI | P32060 | MUOVISET PUTKIPITIMET P0 | V | KPL | 7.49 | KPL | 1 | 7.49
P | 3224421 | PUTKIPIDIN 2-OS | 16/20 40C/C VA FALU-SNAP | P32060 | MUOVISET PUTKIPITIMET P0 | V | KPL | 7.28 | KPL | 1 | 7.28
P | 3224444 | PUTKIPIDIN 1-OS. LIIMATTAVA | 16/20MM FALU VA | P32060 | MUOVISET PUTKIPITIMET P0 | V | KPL | 14.42 | KPL | 1 | 14.42
P | 3224448 | PUTKIPIDIN 2-OS. LIIMATTAVA | 16/20MM CC40MM FALU VA | P32060 | MUOVISET PUTKIPITIMET P0 | V | KPL | 15.94 | KPL | 1 | 15.94
P | 3224562 | PUTKIPIDIN 2-OS | 10/12/15/16 40C/C VA FALU-SNAP | P32060 | MUOVISET PUTKIPITIMET P0 | V | KPL | 6.24 | KPL | 1 | 6.24
P | 3225571 | KIINNIKE STARQUICK SQ 25 | 24-28 VALK (10KPL PUSSI) | P32060 | MUOVISET PUTKIPITIMET P0 | V | PSS | 51.92 | PSS | 1 | 51.92
P | 3225574 | KIINNIKE STARQUICK SQ 32 | 31,2-35,8 VALK (10KPL PUSSI) | P32060 | MUOVISET PUTKIPITIMET P0 | V | PSS | 83.15 | PSS | 1 | 83.15
P | 3224403 | PUTKIPIDIN 1-OS | 10-15 KR FALU-SNAP MINI | P32061 | MUOVISET PUTKIPITIMET P1 | V | KPL | 10.43 | KPL | 1 | 10.43
P | 3224563 | PUTKIPIDIN 2-OS | 10/12/15/16 40C/C KR FALU-SNAP | P32061 | MUOVISET PUTKIPITIMET P1 | V | KPL | 11.45 | KPL | 1 | 11.45
P | 3224405 | PUTKIPIDIN 2-OS | 25/28 60C/C VA FALU-SNAP | P3206A | MUOVISET PUTKIPITIMET LA | V | KPL | 10.24 | KPL | 1 | 10.24
P | 3224407 | PUTKIPIDIN 1-OS | 18/22 VA FALU-SNAP MINI | P3206A | MUOVISET PUTKIPITIMET LA | V | KPL | 7.72 | KPL | 1 | 7.72
P | 3224409 | PUTKIPIDIN 2-OS | 16/20 60C/C VA FALU-SNAP | P3206A | MUOVISET PUTKIPITIMET LA | V | KPL | 8.14 | KPL | 1 | 8.14
P | 3224420 | PUTKIPIDIN 2-OS | 18/22 40C/C VA FALU-SNAP | P3206A | MUOVISET PUTKIPITIMET LA | V | KPL | 8.84 | KPL | 1 | 8.84
P | 3224425 | PUTKIPIDIN 1-OS | 16/20KR UNIPIPE FALU-SNAP | P3206A | MUOVISET PUTKIPITIMET LA | V | KPL | 18.93 | KPL | 1 | 18.93
P | 3224427 | PUTKIPIDIN 2-OS | 16/20KR 40CC UNIPIPE FALU-SNAP | P3206A | MUOVISET PUTKIPITIMET LA | V | KPL | 26.01 | KPL | 1 | 26.01
P | 3224583 | PUTKIPIDIN 3-OS | 12 - 15 KR FALU-SNAP | P3206A | MUOVISET PUTKIPITIMET LA | V | KPL | 25.94 | KPL | 1 | 25.94
P | 3225564 | KIINNIKE STARQUICK SQ 12 | 11,5-15 VALK (20KPL PUSSI) | P3206A | MUOVISET PUTKIPITIMET LA | V | PSS | 43.56 | PSS | 1 | 43.56
P | 3225566 | KIINNIKE STARQUICK SQ 15 | 14-16,5 VALK (20KPL PUSSI) | P3206A | MUOVISET PUTKIPITIMET LA | V | PSS | 44.12 | PSS | 1 | 44.12
P | 3225568 | KIINNIKE STARQUICK SQ 17 | 16-20 VALK (20KPL PUSSI) | P3206A | MUOVISET PUTKIPITIMET LA | V | PSS | 51.88 | PSS | 1 | 51.88
P | 3225570 | KIINNIKE STARQUICK SQ 20 | 19,5-23,5 VALK (10KPL PUSSI) | P3206A | MUOVISET PUTKIPITIMET LA | V | PSS | 52.25 | PSS | 1 | 52.25
P | 3225572 | KIINNIKE STARQUICK SQ 28 | 27,5-32,0 VALK (10KPL PUSSI) | P3206A | MUOVISET PUTKIPITIMET LA | V | PSS | 57.49 | PSS | 1 | 57.49
P | 2488253 | VALUTUKI FALUPLAST | 50/75/110 MM PP PUN | P3206B | MUOVISET PUTKIPITIMET LB | V | KPL | 15.31 | KPL | 1 | 15.31
P | 3224408 | PUTKIPIDIN 2-OS | 12/15/16 60C/C VA FALU-SNAP | P3206B | MUOVISET PUTKIPITIMET LB | V | KPL | 6.67 | KPL | 1 | 6.67
P | 3224410 | PUTKIPIDIN 1-OS | 18/22 KR FALU-SNAP MINI | P3206B | MUOVISET PUTKIPITIMET LB | V | KPL | 17.72 | KPL | 1 | 17.72
P | 3224411 | PUTKIPIDIN 2-OS | 12/15 60C/C KR FALU-SNAP | P3206B | MUOVISET PUTKIPITIMET LB | V | KPL | 15.17 | KPL | 1 | 15.17
P | 3224412 | KOROTUSPALA PUTKIPIDIN | K=10MM. L=20MM VA FALU SNAP | P3206B | MUOVISET PUTKIPITIMET LB | V | KPL | 3.69 | KPL | 1 | 3.69
P | 3224413 | KOROTUSPALA PUTKIPIDIN | K=10MM. L=20MM KR FALU SNAP | P3206B | MUOVISET PUTKIPITIMET LB | V | KPL | 11.41 | KPL | 1 | 11.41
P | 3224414 | KOROTUSPALA PUTKIPIDIN | K=10MM. L=30MM VA FALU SNAP | P3206B | MUOVISET PUTKIPITIMET LB | V | KPL | 3.69 | KPL | 1 | 3.69
P | 3224416 | KOROTUSPALA PUTKIPIDIN | K=10MM. L=80MM VA FALU SNAP | P3206B | MUOVISET PUTKIPITIMET LB | V | KPL | 4.82 | KPL | 1 | 4.82
P | 3224417 | KOROTUSPALA PUTKIPIDIN | K=10MM. L=80MM KR FALU SNAP | P3206B | MUOVISET PUTKIPITIMET LB | E | KPL | 19.91 | KPL | 1 | 19.91
P | 3224426 | PUTKIPIDIN 2-OS | 16/20KR 60CC UNIPIPE FALU-SNAP | P3206B | MUOVISET PUTKIPITIMET LB | V | KPL | 26.15 | KPL | 1 | 26.15
P | 3224438 | PUTKIPIDIN 1-OS. LIIMATTAVA | 12/15/16MM FALU VA | P3206B | MUOVISET PUTKIPITIMET LB | V | KPL | 11.77 | KPL | 1 | 11.77
P | 3224439 | PUTKIPIDIN 1-OS. LIIMATTAVA | 12/15/16MM FALU KR | P3206B | MUOVISET PUTKIPITIMET LB | V | KPL | 19.42 | KPL | 1 | 19.42
P | 3224440 | PUTKIPIDIN 2-OS. LIIMATTAVA | 12/15/16MM CC40MM FALU VA | P3206B | MUOVISET PUTKIPITIMET LB | V | KPL | 12.48 | KPL | 1 | 12.48
P | 3224441 | PUTKIPIDIN 2-OS. LIIMATTAVA | 12/15/16MM CC40MM FALU KR | P3206B | MUOVISET PUTKIPITIMET LB | V | KPL | 20.55 | KPL | 1 | 20.55
P | 3224442 | PUTKIPIDIN 1-OS. LIIMATTAVA | 10/12/15/16MM FALU VA | P3206B | MUOVISET PUTKIPITIMET LB | V | KPL | 11.77 | KPL | 1 | 11.77
P | 3224443 | PUTKIPIDIN 1-OS. LIIMATTAVA | 10/12/15MM FALU KR | P3206B | MUOVISET PUTKIPITIMET LB | V | KPL | 19.42 | KPL | 1 | 19.42
P | 3224454 | PUTKIPIDIN 2-OS. KUPARI | 12/15 MM CV20MM L=60MM | P3206B | MUOVISET PUTKIPITIMET LB | E | KPL | 17.01 | KPL | 1 | 17.01
P | 3224455 | PUTKIPIDIN 1-OS. KUPARI | 12/15MM CV20MM L=30MM | P3206B | MUOVISET PUTKIPITIMET LB | E | KPL | 15.59 | KPL | 1 | 15.59
P | 3224457 | PUTKIPIDIN 1-OS. KUPARI | 18/22 MM CV25MM L=30MM | P3206B | MUOVISET PUTKIPITIMET LB | E | KPL | 20.69 | KPL | 1 | 20.69
P | 3224458 | PUTKIPIDIN 3-OS. | 16/20MM CC40MM FALU-SNAP | P3206B | MUOVISET PUTKIPITIMET LB | V | KPL | 14.45 | KPL | 1 | 14.45
P | 3224460 | KOROTUSPALA | K=10MM L=20MM ABS VÄRI: KUPARI | P3206B | MUOVISET PUTKIPITIMET LB | E | KPL | 13.11 | KPL | 1 | 13.11
P | 3224466 | PUTKIPIDIN 2-OS. MUSTA | 12/15/16MM CC40MM CV20MML=60MM | P3206B | MUOVISET PUTKIPITIMET LB | E | KPL | 10.21 | KPL | 1 | 10.21
P | 3224467 | PUTKIPIDIN 1-OS. MUSTA | 12/15/16MM CV20MM L=30MM | P3206B | MUOVISET PUTKIPITIMET LB | E | KPL | 8.44 | KPL | 1 | 8.44
P | 3224468 | KOROTUSPALA | K=10MM L=60MM MUSTA | P3206B | MUOVISET PUTKIPITIMET LB | E | KPL | 6.17 | KPL | 1 | 6.17
P | 3224552 | PUTKIPIDIN 1-OS | 12-15 VA FALU-SNAP | P3206B | MUOVISET PUTKIPITIMET LB | V | KPL | 5.6 | KPL | 1 | 5.6
P | 3224553 | PUTKIPIDIN 1-OS | 12-15 KR FALU-SNAP | P3206B | MUOVISET PUTKIPITIMET LB | V | KPL | 12.97 | KPL | 1 | 12.97
P | 3224555 | PUTKIPIDIN 1-OS | 18/22 KR FALU-SNAP | P3206B | MUOVISET PUTKIPITIMET LB | V | KPL | 21.12 | KPL | 1 | 21.12
P | 3224565 | PUTKIPIDIN 2-OS | 18/22 40C/C KR FALU-SNAP | P3206B | MUOVISET PUTKIPITIMET LB | V | KPL | 24.66 | KPL | 1 | 24.66
P | 3224575 | PUTKIPIDIN 2-OS | 18/22 60C/C KR FALU-SNAP | P3206B | MUOVISET PUTKIPITIMET LB | V | KPL | 23.81 | KPL | 1 | 23.81
P | 3224582 | PUTKIPIDIN 3-OS | 12 - 15 VA FALU-SNAP | P3206B | MUOVISET PUTKIPITIMET LB | V | KPL | 12.55 | KPL | 1 | 12.55
P | 3224606 | KOROTUSPALA PUTKIPIDIN | K=10MM, L=60MM VA FALU SNAP | P3206B | MUOVISET PUTKIPITIMET LB | V | KPL | 4.61 | KPL | 1 | 4.61
P | 3224607 | KOROTUSPALA PUTKIPIDIN | K=10MM. L=60MM KR FALU SNAP | P3206B | MUOVISET PUTKIPITIMET LB | V | KPL | 14.25 | KPL | 1 | 14.25
P | 3224610 | KOROTUSPALA PUTKIPIDIN | K=20MM, L=60MM VA FALU SNAP | P3206B | MUOVISET PUTKIPITIMET LB | V | KPL | 6.31 | KPL | 1 | 6.31
P | 3224611 | KOROTUSPALA PUTKIPIDIN | K=20MM. L=60MM KR FALU SNAP | P3206B | MUOVISET PUTKIPITIMET LB | V | KPL | 18.85 | KPL | 1 | 18.85
P | 3224614 | KOROTUSPALA PUTKIPIDIN | K=10MM L=70MM VA FALU-SNAP | P3206B | MUOVISET PUTKIPITIMET LB | V | KPL | 5.67 | KPL | 1 | 5.67
P | 3224618 | KOROTUSPALA PUTKIPIDIN | K=10MM, L=90MM VA FALU SNAP | P3206B | MUOVISET PUTKIPITIMET LB | V | KPL | 4.96 | KPL | 1 | 4.96
P | 3225552 | JALAT STARQUICK DUO 10-20 | 2-OS VALK (20KPL PUSSI) | P3206B | MUOVISET PUTKIPITIMET LB | V | PSS | 106 | PSS | 1 | 106
P | 3225562 | KIINNIKE STARQUICK SQ 10 | 9,5-12 VALK (20KPL PUSSI) | P3206B | MUOVISET PUTKIPITIMET LB | V | PSS | 42.99 | PSS | 1 | 42.99
P | 3226004 | PUTKIPIDIN 1-OS MUOVI | 8 VALK | P3206B | MUOVISET PUTKIPITIMET LB | V | KPL | 4.73 | KPL | 1 | 4.73
P | 3226006 | PUTKIPIDIN 1-OS MUOVI | 10 VALK | P3206B | MUOVISET PUTKIPITIMET LB | V | KPL | 1.71 | KPL | 1 | 1.71
P | 3226014 | PUTKIPIDIN 1-OS MUOVI | 22 VALK | P3206B | MUOVISET PUTKIPITIMET LB | V | KPL | 2.84 | KPL | 1 | 2.84
P | 3226016 | PUTKIPIDIN 1-OS MUOVI | 28 VALK | P3206B | MUOVISET PUTKIPITIMET LB | V | KPL | 6.62 | KPL | 1 | 6.62
P | 3226020 | PUTKIPIDIN 1-OS MUOVI | 32/35 VALK | P3206B | MUOVISET PUTKIPITIMET LB | V | KPL | 5.2 | KPL | 1 | 5.2
P | 3226031 | PUTKIPIDIN 1-OS MUOVI | 15 KROM | P3206B | MUOVISET PUTKIPITIMET LB | E | KPL | 3.8 | KPL | 1 | 3.8
P | 3226106 | PUTKIPIDIN 2-OS MUOVI | 10 VALK | P3206B | MUOVISET PUTKIPITIMET LB | V | KPL | 3.58 | KPL | 1 | 3.58
P | 3226112 | PUTKIPIDIN 2-OS MUOVI | 16-18 VALK | P3206B | MUOVISET PUTKIPITIMET LB | E | KPL | 4.83 | KPL | 1 | 4.83
P | 3226116 | PUTKIPIDIN 2-OS MUOVI | 28 VALK | P3206B | MUOVISET PUTKIPITIMET LB | E | KPL | 6.8 | KPL | 1 | 6.8
P | 3267190 | LIIMA LIIMALAATALLE | 1-KOMPONENTTILIIMA | P3206B | MUOVISET PUTKIPITIMET LB | V | PRK | 18.5 | PRK | 1 | 18.5
P | 3267970 | PUHDISTUSLIINA | DUO CONTACT PUHDISTUSLIINA | P3206B | MUOVISET PUTKIPITIMET LB | V | KPL | 13.61 | KPL | 1 | 13.61
P | 3231191 | U-KISKO U3 | 30X30X3 ZN A-COLLECTION | P32100 | KATTOKISKOT A-COLLECTION P0 | V | KPL | 32.09 | M | 3 | 10.6967
P | 3231192 | L-KISKO L2 | 30X30X2 ZN A-COLLECTION | P32100 | KATTOKISKOT A-COLLECTION P0 | V | KPL | 15.06 | M | 2 | 7.53
P | 3231190 | U-KISKO U2 | 30X30X2 ZN A-COLLECTION | P32101 | KATTOKISKOT A-COLLECTION P1 | V | KPL | 19.05 | M | 2 | 9.525
P | 3231193 | L-KISKO L3 | 30X30X3 ZN A-COLLECTION | P3210A | KATTOKISKOT A-COLLECTION LA | V | KPL | 22.68 | M | 3 | 7.56
P | 3231195 | U-RAIL U3 HDG | 30X30X3 L=2000MM A-COLLECTION | P3210A | KATTOKISKOT A-COLLECTION LA | V | KPL | 61.09 | KPL | 1 | 61.09
P | 3231196 | U-RAIL U2 HDG | 30X30X2 L=2000MM A-COLLECTION | P3210A | KATTOKISKOT A-COLLECTION LA | V | KPL | 39.7 | KPL | 1 | 39.7
P | 3233088 | U-KISKO U3 | 30X30X3 ZN A-COLLECTION L=3M | P3210A | KATTOKISKOT A-COLLECTION LA | V | KPL | 52.87 | M | 3 | 17.6233
P | 3233089 | U-KISKO U2 HST | 30X30X2 HST A-COLLECTION | P3210A | KATTOKISKOT A-COLLECTION LA | V | KPL | 161.7 | M | 2 | 80.85
P | 3211906 | KIERREPUTKI | R 3/4 2000MM ZN | P32110 | KONSOLIT ASKISKOT TARV A-C P0 | V | KPL | 88.64 | M | 2 | 44.32
P | 3218809 | KIERRELUKKO TANGOLLA | M8X40 A-COLLECTION | P32110 | KONSOLIT ASKISKOT TARV A-C P0 | V | KPL | 3.5 | KPL | 1 | 3.5
P | 3218810 | KIERRELUKKO TANGOLLA | M8X50 A-COLLECTION | P32110 | KONSOLIT ASKISKOT TARV A-C P0 | V | KPL | 4.04 | KPL | 1 | 4.04
P | 3230201 | RUNKOLEVY | 8X25 SÄÄD TAPEIN A-COLLECTION | P32110 | KONSOLIT ASKISKOT TARV A-C P0 | V | KPL | 5.29 | KPL | 1 | 5.29
P | 3231184 | KONSOLIKANNAKE TUELLA | 300MM A-COLLECTION | P32110 | KONSOLIT ASKISKOT TARV A-C P0 | V | KPL | 14.45 | KPL | 1 | 14.45
P | 3231185 | KONSOLIKANNAKE TUELLA | 400MM A-COLLECTION | P32110 | KONSOLIT ASKISKOT TARV A-C P0 | V | KPL | 16.78 | KPL | 1 | 16.78
P | 3231186 | KONSOLIKANNAKE TUELLA | 500MM A-COLLECTION | P32110 | KONSOLIT ASKISKOT TARV A-C P0 | V | KPL | 20.05 | KPL | 1 | 20.05
P | 3231187 | KONSOLIKANNAKE TUELLA | 600MM A-COLLECTION | P32110 | KONSOLIT ASKISKOT TARV A-C P0 | V | KPL | 25.02 | KPL | 1 | 25.02
P | 3231188 | KONSOLIKANNAKE TUELLA | 800MM A-COLLECTION | P32110 | KONSOLIT ASKISKOT TARV A-C P0 | V | KPL | 36.28 | KPL | 1 | 36.28
P | 3233091 | RUNKOLEVY | 3/4" 120X40X4 ZN | P32110 | KONSOLIT ASKISKOT TARV A-C P0 | V | KPL | 8.16 | KPL | 1 | 8.16
P | 3218800 | ASENNUSKISKO | 15X30 2000MM A-COLLECTION | P32111 | KONSOLIT ASKISKOT TARV A-C P1 | V | KPL | 21.44 | KPL | 1 | 21.44
P | 3218806 | KIERRELUKKO | M8 A-COLLECTION | P32111 | KONSOLIT ASKISKOT TARV A-C P1 | V | KPL | 2.64 | KPL | 1 | 2.64
P | 3218813 | RUNKOLEVY | M8/M10 A-COLLECTION | P32111 | KONSOLIT ASKISKOT TARV A-C P1 | V | KPL | 4.8 | KPL | 1 | 4.8
P | 3211905 | KIERREPUTKI | R 1/2 2000MM ZN | P3211A | KONSOLIT ASKISKOT TARV A-C LA | V | KPL | 92.12 | M | 2 | 46.06
P | 3218802 | KONSOLIKANNAKE | 15X30 200MM A-COLLECTION | P3211A | KONSOLIT ASKISKOT TARV A-C LA | V | KPL | 33.91 | KPL | 1 | 33.91
P | 3218803 | KONSOLIKANNAKE | 15X30 400MM A-COLLECTION | P3211A | KONSOLIT ASKISKOT TARV A-C LA | V | KPL | 27.61 | KPL | 1 | 27.61
P | 3218808 | KIERRELUKKO TANGOLLA | M8X25 A-COLLECTION | P3211A | KONSOLIT ASKISKOT TARV A-C LA | V | KPL | 3.64 | KPL | 1 | 3.64
P | 3218811 | KIERRELUKKO TANGOLLA | M8X70 A-COLLECTION | P3211A | KONSOLIT ASKISKOT TARV A-C LA | V | KPL | 4.45 | KPL | 1 | 4.45
P | 3230200 | RUNKOLEVY | SÄÄD ILM TAPPEJA A-COLLECTION | P3211A | KONSOLIT ASKISKOT TARV A-C LA | V | KPL | 4.04 | KPL | 1 | 4.04
P | 3231181 | KONSOLIKANNAKE | 200MM A-COLLECTION | P3211A | KONSOLIT ASKISKOT TARV A-C LA | V | KPL | 9.13 | KPL | 1 | 9.13
P | 3231182 | KONSOLIKANNAKE | 300MM A-COLLECTION | P3211A | KONSOLIT ASKISKOT TARV A-C LA | V | KPL | 11.31 | KPL | 1 | 11.31
P | 3231183 | KONSOLIKANNAKE TUELLA | 250MM A-COLLECTION | P3211A | KONSOLIT ASKISKOT TARV A-C LA | V | KPL | 13.41 | KPL | 1 | 13.41
P | 3231189 | KONSOLIKANNAKE TUELLA | 1200MM A-COLLECTION | P3211A | KONSOLIT ASKISKOT TARV A-C LA | V | KPL | 53.37 | KPL | 1 | 53.37
P | 3233034 | Z-RAUTA SINKITTY | 25X4 A-COLLECTION | P3211A | KONSOLIT ASKISKOT TARV A-C LA | V | KPL | 2.51 | KPL | 1 | 2.51
P | 3233071 | RUNKOLEVY | M16 HST | P3211A | KONSOLIT ASKISKOT TARV A-C LA | V | KPL | 38.79 | KPL | 1 | 38.79
P | 3233078 | KONSOLIKANNAKE HST TUELLA | 600MM HST A-COLLECTION | P3211A | KONSOLIT ASKISKOT TARV A-C LA | V | KPL | 91.8 | KPL | 1 | 91.8
P | 3233079 | KONSOLIKANNAKE HST TUELLA | 800MM HST A-COLLECTION | P3211A | KONSOLIT ASKISKOT TARV A-C LA | V | KPL | 136.6 | KPL | 1 | 136.6
P | 3233082 | KONSOLIKANNAKE TUELLA | 1000MM A-COLLECTION | P3211A | KONSOLIT ASKISKOT TARV A-C LA | V | KPL | 52.4 | KPL | 1 | 52.4
P | 3233090 | RUNKOLEVY | 1/2" 120X40X4 ZN | P3211A | KONSOLIT ASKISKOT TARV A-C LA | V | KPL | 8.48 | KPL | 1 | 8.48
P | 3233092 | RUNKOLEVY | M8/M10 HST | P3211A | KONSOLIT ASKISKOT TARV A-C LA | V | KPL | 21.56 | KPL | 1 | 21.56
P | 3218804 | KONSOLIKANNAKE | 35X46 250MM A-COLLECTION | P3211B | KONSOLIT ASKISKOT TARV A-C LB | E | KPL | 35.38 | KPL | 1 | 35.38
P | 3218805 | KONSOLIKANNAKE | 35X46 350MM A-COLLECTION | P3211B | KONSOLIT ASKISKOT TARV A-C LB | E | KPL | 46.47 | KPL | 1 | 46.47
P | 3218812 | KIERRELUKKO TANGOLLA | M8X100 A-COLLECTION | P3211B | KONSOLIT ASKISKOT TARV A-C LB | V | KPL | 6.01 | KPL | 1 | 6.01
P | 3218843 | KIERRELUKKO TANGOLLA | M8X80 A-COLLECTION | P3211B | KONSOLIT ASKISKOT TARV A-C LB | V | KPL | 5.01 | KPL | 1 | 5.01
P | 3230312 | L-RAUTA HST | 30X4 | P3211B | KONSOLIT ASKISKOT TARV A-C LB | V | KPL | 10.27 | KPL | 1 | 10.27
P | 3231180 | KONSOLIKANNAKE | 150MM A-COLLECTION | P3211B | KONSOLIT ASKISKOT TARV A-C LB | V | KPL | 8.35 | KPL | 1 | 8.35
P | 3231194 | KONSOLIKANNAKE TUELLA | 600MM, KUUMASINKITTY A-COLLECT | P3211B | KONSOLIT ASKISKOT TARV A-C LB | V | KPL | 32.96 | KPL | 1 | 32.96
P | 3233033 | L-RAUTA SINKITTY | 25X4 A-COLLECTION | P3211B | KONSOLIT ASKISKOT TARV A-C LB | V | KPL | 2.59 | KPL | 1 | 2.59
P | 3233075 | KONSOLIKANNAKE HST TUELLA | 300MM HST A-COLLECTION | P3211B | KONSOLIT ASKISKOT TARV A-C LB | V | KPL | 66.07 | KPL | 1 | 66.07
P | 3233076 | KONSOLIKANNAKE HST TUELLA | 400MM HST A-COLLECTION | P3211B | KONSOLIT ASKISKOT TARV A-C LB | V | KPL | 77.17 | KPL | 1 | 77.17
P | 3233077 | KONSOLIKANNAKE HST TUELLA | 500MM HST A-COLLECTION | P3211B | KONSOLIT ASKISKOT TARV A-C LB | V | KPL | 87.1 | KPL | 1 | 87.1
P | 3233080 | KONSOLIKANNAKE HST TUELLA | 1000MM HST A-COLLECTION | P3211B | KONSOLIT ASKISKOT TARV A-C LB | V | KPL | 165.5 | KPL | 1 | 165.5
P | 3233085 | PALKKIPIDIN | M11 VAPAA REIKÄ | P3211B | KONSOLIT ASKISKOT TARV A-C LB | V | KPL | 12.1 | KPL | 1 | 12.1
P | 3233086 | PALKKIPIDIN | M10, ISO KITA | P3211B | KONSOLIT ASKISKOT TARV A-C LB | V | KPL | 6.85 | KPL | 1 | 6.85
P | 3233093 | RUNKOLEVY KIINTEÄ | M8-105MM | P3211B | KONSOLIT ASKISKOT TARV A-C LB | V | KPL | 3.17 | KPL | 1 | 3.17
P | 3233094 | RUNKOLEVY KIINTEÄ | M8-150MM | P3211B | KONSOLIT ASKISKOT TARV A-C LB | V | KPL | 4.34 | KPL | 1 | 4.34
P | 3233108 | RUNKOLEVY KIINTEÄ | M8-85MM | P3211B | KONSOLIT ASKISKOT TARV A-C LB | V | KPL | 1.59 | KPL | 1 | 1.59
P | 3219175 | LIUKUMUTTERI FLS KISKOLLE | FISCHER FSM CLIX M8 | P32120 | ASENNUSKISKOT JA TARVIKKEET P0 | V | KPL | 4.8 | KPL | 1 | 4.8
P | 3219191 | Channel | FLS 17/1,0 2 m | P32120 | ASENNUSKISKOT JA TARVIKKEET P0 | V | KPL | 47.08 | KPL | 1 | 47.08
P | 3215637 | ASENNUSKISKO SIKLA | 27/15/1.25 2M | P3212A | ASENNUSKISKOT JA TARVIKKEET LA | V | KPL | 45.22 | M | 2 | 22.61
P | 3215641 | KIERRELUKKO SIKLA | M8 | P3212A | ASENNUSKISKOT JA TARVIKKEET LA | V | KPL | 5.46 | KPL | 1 | 5.46
P | 3219177 | PIKAKIINNITYSPALA FLS KISKOLLE | FISCHER FHS CLIX 8X30 | P3212A | ASENNUSKISKOT JA TARVIKKEET LA | V | KPL | 5.57 | KPL | 1 | 5.57
P | 3219178 | PIKAKIINNITYSPALA FLS KISKOLLE | FISCHER FHS CLIX 8X40 | P3212A | ASENNUSKISKOT JA TARVIKKEET LA | V | KPL | 5.67 | KPL | 1 | 5.67
P | 3219179 | PIKAKIINNITYSPALA FLS KISKOLLE | FISCHER FHS CLIX 8X60 | P3212A | ASENNUSKISKOT JA TARVIKKEET LA | V | KPL | 5.98 | KPL | 1 | 5.98
P | 3219180 | PIKAKIINNITYSPALA FLS KISKOLLE | FISCHER FHS CLIX 8X80 | P3212A | ASENNUSKISKOT JA TARVIKKEET LA | V | KPL | 6.08 | KPL | 1 | 6.08
P | 3219181 | T-head bolt | FHS Clix 8x100 | P3212A | ASENNUSKISKOT JA TARVIKKEET LA | V | KPL | 6.49 | KPL | 1 | 6.49
P | 1280508 | KIERRELUKKO | STEX 45 M8 | P3212B | ASENNUSKISKOT JA TARVIKKEET LB | V | KPL | 14.01 | KPL | 1 | 14.01
P | 1280510 | KIERRELUKKO | STEX 45 M10 | P3212B | ASENNUSKISKOT JA TARVIKKEET LB | V | KPL | 14.01 | KPL | 1 | 14.01
P | 3215604 | KIERRELUKKO PIKAKASAUS | M8 | P3212B | ASENNUSKISKOT JA TARVIKKEET LB | E | KPL | 4.92 | KPL | 1 | 4.92
P | 3215605 | ASENNUSKISKON PÄÄTYTULP. | 27/15/1.25 KISKOLLE | P3212B | ASENNUSKISKOT JA TARVIKKEET LB | V | KPL | 1.05 | KPL | 1 | 1.05
P | 3215609 | ASENNUSKISKON PÄÄTYTULP. | 27/25/1.25 KISKOLLE | P3212B | ASENNUSKISKOT JA TARVIKKEET LB | V | KPL | 1.26 | KPL | 1 | 1.26
P | 3215638 | KIERRELUKKO TANGOLLA SIKLA | M8X35MM | P3212B | ASENNUSKISKOT JA TARVIKKEET LB | V | KPL | 9.2 | KPL | 1 | 9.2
P | 3215639 | KIERRELUKKO TANGOLLA SIKLA | M8X75MM | P3212B | ASENNUSKISKOT JA TARVIKKEET LB | V | KPL | 11.19 | KPL | 1 | 11.19
P | 3215640 | KIERRELUKKO TANGOLLA SIKLA | M8X125MM | P3212B | ASENNUSKISKOT JA TARVIKKEET LB | V | KPL | 12.02 | KPL | 1 | 12.02
P | 3215642 | ASENNUSKISKO SIKLA | 27/25/1.25 2M | P3212B | ASENNUSKISKOT JA TARVIKKEET LB | V | KPL | 48.07 | M | 2 | 24.035
P | 3215700 | KIERRELUKKO SIKLA | M10 | P3212B | ASENNUSKISKOT JA TARVIKKEET LB | V | KPL | 7.84 | KPL | 1 | 7.84
P | 3216201 | ASENNUSKISKO | 35X20X0.8 STEX | P3212B | ASENNUSKISKOT JA TARVIKKEET LB | V | M | 39.71 | M | 1 | 39.71
P | 3216206 | KIERRELUKKO | STEX 35 M8 | P3212B | ASENNUSKISKOT JA TARVIKKEET LB | V | KPL | 5.65 | KPL | 1 | 5.65
P | 3216211 | KIERRELUKKO TANGOLLA | STEX 35 M8X50 | P3212B | ASENNUSKISKOT JA TARVIKKEET LB | V | KPL | 9.62 | KPL | 1 | 9.62
P | 3216212 | KIERRELUKKO TANGOLLA | STEX 35 M8X70 | P3212B | ASENNUSKISKOT JA TARVIKKEET LB | V | KPL | 10.35 | KPL | 1 | 10.35
P | 3216213 | KIERRELUKKO TANGOLLA | STEX 35 M8X90 | P3212B | ASENNUSKISKOT JA TARVIKKEET LB | V | KPL | 11.19 | KPL | 1 | 11.19
P | 3216214 | KIERRELUKKO TANGOLLA | STEX 35 M8X110 | P3212B | ASENNUSKISKOT JA TARVIKKEET LB | V | KPL | 12.34 | KPL | 1 | 12.34
P | 3219174 | LIUKUMUTTERI FLS KISKOLLE | FISCHER FSM CLIX P8 | P3212B | ASENNUSKISKOT JA TARVIKKEET LB | V | KPL | 4.18 | KPL | 1 | 4.18
P | 3219176 | LIUKUMUTTERI FLS KISKOLLE | FISCHER FSM CLIX M10 | P3212B | ASENNUSKISKOT JA TARVIKKEET LB | V | KPL | 6.8 | KPL | 1 | 6.8
P | 3219182 | Channel washer | HK 31 8,5 | P3212B | ASENNUSKISKOT JA TARVIKKEET LB | V | KPL | 4.81 | KPL | 1 | 4.81
P | 3219184 | Saddle flange | SF clix 31 | P3212B | ASENNUSKISKOT JA TARVIKKEET LB | V | KPL | 72.21 | KPL | 1 | 72.21
P | 3219185 | Installation angle bracket | MW clix 90º | P3212B | ASENNUSKISKOT JA TARVIKKEET LB | V | KPL | 27.17 | KPL | 1 | 27.17
P | 3219186 | Cantilever arm | ALK 17-200 | P3212B | ASENNUSKISKOT JA TARVIKKEET LB | V | KPL | 29.06 | KPL | 1 | 29.06
P | 3219187 | Cantilever arm | ALK 17-300 | P3212B | ASENNUSKISKOT JA TARVIKKEET LB | V | KPL | 34.59 | KPL | 1 | 34.59
P | 3219192 | Channel | FLS 30/1,0 2 m | P3212B | ASENNUSKISKOT JA TARVIKKEET LB | V | KPL | 64.27 | KPL | 1 | 64.27
P | 3219502 | ASENNUSKISKO R1 | 15X30x2000MM | P3212B | ASENNUSKISKOT JA TARVIKKEET LB | V | M | 24.33 | M | 1 | 24.33
P | 3219503 | ASENNUSKISKO R4 | 46X35x2000MM | P3212B | ASENNUSKISKOT JA TARVIKKEET LB | E | M | 113.7 | M | 1 | 113.7
P | 3219504 | KONSOLIKANNAKE R1 | 15X30 P=200 MM | P3212B | ASENNUSKISKOT JA TARVIKKEET LB | V | KPL | 44.52 | KPL | 1 | 44.52
P | 3219507 | PÄÄTYTUKI 90 AST. | RZ-H90- 15X30 JA 35X46 | P3212B | ASENNUSKISKOT JA TARVIKKEET LB | E | KPL | 68.6 | KPL | 1 | 68.6
P | 3219511 | KULMATUKI KISKOLLE R1 | HS3 - 15X30 | P3212B | ASENNUSKISKOT JA TARVIKKEET LB | E | KPL | 91.67 | KPL | 1 | 91.67
P | 3219518 | KIERRELUKKO | CLICK EASY M8 | P3212B | ASENNUSKISKOT JA TARVIKKEET LB | V | KPL | 5.71 | KPL | 1 | 5.71
P | 3219520 | KIERRELUKKO TANGOLLA | CLICK EASY M8 X 25 | P3212B | ASENNUSKISKOT JA TARVIKKEET LB | E | KPL | 5.96 | KPL | 1 | 5.96
P | 3219521 | KIERRELUKKO TANGOLLA | CLICK EASY M8 X 30 | P3212B | ASENNUSKISKOT JA TARVIKKEET LB | E | KPL | 6.02 | KPL | 1 | 6.02
P | 3219522 | KIERRELUKKO TANGOLLA | CLICK EASY M8 X 40 | P3212B | ASENNUSKISKOT JA TARVIKKEET LB | E | KPL | 6.09 | KPL | 1 | 6.09
P | 3219523 | KIERRELUKKO TANGOLLA | CLICK EASY M8 X 50 | P3212B | ASENNUSKISKOT JA TARVIKKEET LB | V | KPL | 6.4 | KPL | 1 | 6.4
P | 3230280 | PALKKIPIDIN SINKITTY | M8 KIERRE | P3212B | ASENNUSKISKOT JA TARVIKKEET LB | V | KPL | 13.49 | KPL | 1 | 13.49
P | 3230424 | KOUKKU | KONTE | P3212B | ASENNUSKISKOT JA TARVIKKEET LB | E | KPL | 4.18 | KPL | 1 | 4.18
P | 3230502 | LUKKOHAKA | KONTE | P3212B | ASENNUSKISKOT JA TARVIKKEET LB | E | KPL | 1.05 | KPL | 1 | 1.05
P | 3230600 | HAKAVANNE | KONTE 1X20 | P3212B | ASENNUSKISKOT JA TARVIKKEET LB | E | M | 4.18 | M | 1 | 4.18
P | 3231008 | KATTOKISKO U | 30X30X2 HST | P3212B | ASENNUSKISKOT JA TARVIKKEET LB | E | KPL | 559 | M | 2 | 279.5
P | 3231009 | KATTOKISKO U | 30X30X3 HST | P3212B | ASENNUSKISKOT JA TARVIKKEET LB | E | KPL | 756 | M | 3 | 252
P | 3231018 | KATTOKISKO L | 30X30X2 HST | P3212B | ASENNUSKISKOT JA TARVIKKEET LB | E | KPL | 198.6 | M | 2 | 99.3
P | 3231360 | KORKOPIDIN SINKITTY | 160 497 | P3212B | ASENNUSKISKOT JA TARVIKKEET LB | V | KPL | 19.76 | KPL | 1 | 19.76
P | 3285091 | PEITEHATTU FLS ASENNUSKISKOLLE | FISCHER AK 17 | P3212B | ASENNUSKISKOT JA TARVIKKEET LB | E | KPL | 3.35 | KPL | 1 | 3.35
P | 3285092 | PEITEHATTU FLS ASENNUSKISKOLLE | FISCHER AK 30 | P3212B | ASENNUSKISKOT JA TARVIKKEET LB | E | KPL | 3.77 | KPL | 1 | 3.77
P | 99000033 | ASENNUSKISKO | STEX45 45/45MM 2.5MM 6M | P3212B | ASENNUSKISKOT JA TARVIKKEET LB | V | KPL | 1153 | M | 6 | 192.1667
P | 99000034 | ASENNUSKISKO | STEX45 45/45MM 2.0MM 6M | P3212B | ASENNUSKISKOT JA TARVIKKEET LB | V | KPL | 926 | M | 6 | 154.3333
P | 3230626 | PATENTTIVANNE HST | 0.5X17 25M A-COLLECTION | P3213A | PATENTTIVANTEET A-COLL. LA | V | KPL | 216.9 | M | 25 | 8.676
P | 3230873 | PATENTTIVANNE SINKITTY | 1.0X17 25M A-COLLECTION | P3213A | PATENTTIVANTEET A-COLL. LA | V | KPL | 64.17 | M | 25 | 2.5668
P | 3230879 | PATENTTIVANNE MUOVITETTU | 1.0X12 10M HARMAA A-COLLECTION | P3213A | PATENTTIVANTEET A-COLL. LA | V | KPL | 56.46 | KPL | 1 | 56.46
P | 3230880 | PATENTTIVANNE MUOVITETTU | 1.0X17 10M HARMAA A-COLLECTION | P3213A | PATENTTIVANTEET A-COLL. LA | V | KPL | 70.55 | KPL | 1 | 70.55
P | 3230632 | PATENTTIVANNE TASAREUNA HST | 1.0X25 25M (TR) A-COLLECTION | P3213B | PATENTTIVANTEET A-COLL. LB | V | KPL | 557 | M | 25 | 22.28
P | 3230870 | PATENTTIVANNE SINKITTY | 1.0X12 10M A-COLLECTION | P3213B | PATENTTIVANTEET A-COLL. LB | V | KPL | 48.57 | M | 10 | 4.857
P | 3230871 | PATENTTIVANNE SINKITTY | 1.0X12 25M A-COLLECTION | P3213B | PATENTTIVANTEET A-COLL. LB | V | KPL | 49.37 | M | 25 | 1.9748
P | 3230872 | PATENTTIVANNE SINKITTY | 1.0X17 10M A-COLLECTION | P3213B | PATENTTIVANTEET A-COLL. LB | V | KPL | 42.54 | M | 10 | 4.254
P | 3230874 | PATENTTIVANNE SINKITTY | 1.0X26 10M A-COLLECTION | P3213B | PATENTTIVANTEET A-COLL. LB | V | KPL | 138.2 | M | 10 | 13.82
P | 3230875 | PATENTTIVANNE HST | 1.0X17 10M A-COLLECTION | P3213B | PATENTTIVANTEET A-COLL. LB | V | KPL | 168.5 | M | 10 | 16.85
P | 3230876 | PATENTTIVANNE HST | 1.0X17 25M A-COLLECTION | P3213B | PATENTTIVANTEET A-COLL. LB | V | KPL | 471.6 | M | 25 | 18.864
P | 3230877 | PATENTTIVANNE HST | 1.0X26 10M A-COLLECTION | P3213B | PATENTTIVANTEET A-COLL. LB | V | KPL | 264.1 | M | 10 | 26.41
P | 3230878 | PATENTTIVANNE HST | 1.0X26 25M A-COLLECTION | P3213B | PATENTTIVANTEET A-COLL. LB | V | KPL | 676 | M | 25 | 27.04
P | 3234008 | TEOLLISUUSPIDIN MP-M | 1 R1/2 | P3214B | TEOLLISUUSPITIMET MUHVILLA LB | V | KPL | 22.53 | KPL | 1 | 22.53
P | 3234010 | TEOLLISUUSPIDIN MP-M | 11/4 R1/2 | P3214B | TEOLLISUUSPITIMET MUHVILLA LB | V | KPL | 24.14 | KPL | 1 | 24.14
P | 3234012 | TEOLLISUUSPIDIN MP-M | 11/2 R1/2 | P3214B | TEOLLISUUSPITIMET MUHVILLA LB | V | KPL | 24.58 | KPL | 1 | 24.58
P | 3234014 | TEOLLISUUSPIDIN MP-M | 2 R1/2 | P3214B | TEOLLISUUSPITIMET MUHVILLA LB | V | KPL | 24.95 | KPL | 1 | 24.95
P | 3234016 | TEOLLISUUSPIDIN MP-M | 21/2 R3/4 | P3214B | TEOLLISUUSPITIMET MUHVILLA LB | V | KPL | 34.27 | KPL | 1 | 34.27
P | 3234018 | TEOLLISUUSPIDIN MP-M | 3 R3/4 | P3214B | TEOLLISUUSPITIMET MUHVILLA LB | V | KPL | 37.06 | KPL | 1 | 37.06
P | 3234020 | TEOLLISUUSPIDIN MP-M | 4 R3/4 | P3214B | TEOLLISUUSPITIMET MUHVILLA LB | V | KPL | 47.55 | KPL | 1 | 47.55
P | 3234024 | TEOLLISUUSPIDIN MP-M | 6 R3/4 | P3214B | TEOLLISUUSPITIMET MUHVILLA LB | V | KPL | 54.37 | KPL | 1 | 54.37
P | 3213004 | PUTKISANKA MUSTA PSK 7307 | DN15/21 (SFS5370) | P3215B | TEOLLISUUSPUTKIKANNAKKEET LB | V | PAR | 4.07 | KPL | 2 | 2.035
P | 3213006 | PUTKISANKA MUSTA PSK 7307 | DN20/27 (SFS5370) | P3215B | TEOLLISUUSPUTKIKANNAKKEET LB | V | PAR | 4.5 | KPL | 2 | 2.25
P | 3213008 | PUTKISANKA MUSTA PSK 7307 | DN25/34 (SFS5370) | P3215B | TEOLLISUUSPUTKIKANNAKKEET LB | V | PAR | 5.35 | KPL | 2 | 2.675
P | 3213010 | PUTKISANKA MUSTA PSK 7307 | DN32/42 (SFS5370) | P3215B | TEOLLISUUSPUTKIKANNAKKEET LB | V | PAR | 6.78 | PAR | 1 | 6.78
P | 3213012 | PUTKISANKA MUSTA PSK 7307 | DN40/48 (SFS5370) | P3215B | TEOLLISUUSPUTKIKANNAKKEET LB | V | PAR | 7.27 | KPL | 2 | 3.635
P | 3213014 | PUTKISANKA MUSTA PSK 7307 | DN50/60 (SFS5370) | P3215B | TEOLLISUUSPUTKIKANNAKKEET LB | V | PAR | 7.84 | KPL | 2 | 3.92
P | 3213016 | PUTKISANKA MUSTA PSK 7307 | DN65/76 (SFS5370) | P3215B | TEOLLISUUSPUTKIKANNAKKEET LB | V | PAR | 10.41 | KPL | 2 | 5.205
P | 3213018 | PUTKISANKA MUSTA PSK 7307 | DN80/89 (SFS5370) | P3215B | TEOLLISUUSPUTKIKANNAKKEET LB | V | PAR | 11.69 | KPL | 2 | 5.845
P | 3213020 | PUTKISANKA MUSTA PSK 7307 | DN100/114 (SFS5370) | P3215B | TEOLLISUUSPUTKIKANNAKKEET LB | V | PAR | 27.87 | KPL | 2 | 13.935
P | 3213022 | PUTKISANKA MUSTA PSK 7307 | DN125/140 (SFS5370) | P3215B | TEOLLISUUSPUTKIKANNAKKEET LB | V | PAR | 29.72 | KPL | 2 | 14.86
P | 3213024 | PUTKISANKA MUSTA PSK 7307 | DN150/168 (SFS5370) | P3215B | TEOLLISUUSPUTKIKANNAKKEET LB | V | PAR | 31.72 | KPL | 2 | 15.86
P | 3213026 | PUTKISANKA MUSTA PSK 7307 | DN200/219 (SFS5370) | P3215B | TEOLLISUUSPUTKIKANNAKKEET LB | V | PAR | 47.68 | KPL | 2 | 23.84
P | 3213164 | PUTKISANKA ZNK PSK 7308 | DN20/27 (SFS 5371) | P3215B | TEOLLISUUSPUTKIKANNAKKEET LB | E | PAR | 18.32 | KPL | 2 | 9.16
P | 3213166 | PUTKISANKA ZNK PSK 7308 | DN25/34 (SFS 5371) | P3215B | TEOLLISUUSPUTKIKANNAKKEET LB | E | PAR | 19.96 | KPL | 2 | 9.98
P | 3213168 | PUTKISANKA ZNK PSK 7308 | DN32/42 (SFS 5371) | P3215B | TEOLLISUUSPUTKIKANNAKKEET LB | E | PAR | 21.53 | KPL | 2 | 10.765
P | 3213170 | PUTKISANKA ZNK PSK 7308 | DN40/48 (SFS 5371) | P3215B | TEOLLISUUSPUTKIKANNAKKEET LB | E | PAR | 22.03 | KPL | 2 | 11.015
P | 3213172 | PUTKISANKA ZNK PSK 7308 | DN50/60 (SFS 5371) | P3215B | TEOLLISUUSPUTKIKANNAKKEET LB | E | PAR | 23.38 | KPL | 2 | 11.69
P | 3213174 | PUTKISANKA ZNK PSK 7308 | DN65/76 (SFS 5371) | P3215B | TEOLLISUUSPUTKIKANNAKKEET LB | E | PAR | 27.44 | KPL | 2 | 13.72
P | 3213176 | PUTKISANKA ZNK PSK 7308 | DN80/89 (SFS 5371) | P3215B | TEOLLISUUSPUTKIKANNAKKEET LB | E | PAR | 28.87 | KPL | 2 | 14.435
P | 3213178 | PUTKISANKA ZNK PSK 7308 | DN100/114 (SFS 5371) | P3215B | TEOLLISUUSPUTKIKANNAKKEET LB | E | PAR | 51.6 | KPL | 2 | 25.8
P | 3213180 | PUTKISANKA ZNK PSK 7308 | DN125/140 (SFS 5371) | P3215B | TEOLLISUUSPUTKIKANNAKKEET LB | E | PAR | 55.45 | KPL | 2 | 27.725
P | 3213182 | PUTKISANKA ZNK PSK 7308 | DN150/168 (SFS 5371) | P3215B | TEOLLISUUSPUTKIKANNAKKEET LB | V | PAR | 60.23 | KPL | 2 | 30.115
P | 3213184 | PUTKISANKA ZNK PSK 7308 | DN200/219 (SFS 5371) | P3215B | TEOLLISUUSPUTKIKANNAKKEET LB | V | PAR | 84.1 | KPL | 2 | 42.05
P | 3213202 | PUTKISANKA HST PSK 7307 | DN10/17 (SFS 5370) | P3215B | TEOLLISUUSPUTKIKANNAKKEET LB | V | PAR | 8.77 | KPL | 2 | 4.385
P | 3213204 | PUTKISANKA HST PSK 7307 | DN15/21 (SFS 5370) | P3215B | TEOLLISUUSPUTKIKANNAKKEET LB | V | PAR | 18.54 | KPL | 2 | 9.27
P | 3213206 | PUTKISANKA HST PSK 7307 | DN20/27 (SFS 5370) | P3215B | TEOLLISUUSPUTKIKANNAKKEET LB | V | PAR | 20.25 | KPL | 2 | 10.125
P | 3213208 | PUTKISANKA HST PSK 7307 | DN25/34 (SFS 5370) | P3215B | TEOLLISUUSPUTKIKANNAKKEET LB | V | PAR | 26.3 | KPL | 2 | 13.15
P | 3213210 | PUTKISANKA HST PSK 7307 | DN32/42 (SFS 5370) | P3215B | TEOLLISUUSPUTKIKANNAKKEET LB | V | PAR | 33.57 | KPL | 2 | 16.785
P | 3213212 | PUTKISANKA HST PSK 7307 | DN40/48 (SFS 5370) | P3215B | TEOLLISUUSPUTKIKANNAKKEET LB | V | PAR | 35.28 | KPL | 2 | 17.64
P | 3213214 | PUTKISANKA HST PSK 7307 | DN50/60 (SFS 5370) | P3215B | TEOLLISUUSPUTKIKANNAKKEET LB | V | PAR | 39.7 | KPL | 2 | 19.85
P | 3213216 | PUTKISANKA HST PSK 7307 | DN65/76 (SFS 5370) | P3215B | TEOLLISUUSPUTKIKANNAKKEET LB | V | PAR | 57.09 | KPL | 2 | 28.545
P | 3213218 | PUTKISANKA HST PSK 7307 | DN80/89 (SFS 5370) | P3215B | TEOLLISUUSPUTKIKANNAKKEET LB | V | PAR | 63.15 | KPL | 2 | 31.575
P | 3213220 | PUTKISANKA HST PSK 7307 | DN100/114 (SFS 5370) | P3215B | TEOLLISUUSPUTKIKANNAKKEET LB | V | PAR | 143 | KPL | 2 | 71.5
P | 3213222 | PUTKISANKA HST PSK 7307 | DN125/140 (SFS 5370) | P3215B | TEOLLISUUSPUTKIKANNAKKEET LB | V | PAR | 165.8 | KPL | 2 | 82.9
P | 3213224 | PUTKISANKA HST PSK 7307 | DN150/168 (SFS 5370) | P3215B | TEOLLISUUSPUTKIKANNAKKEET LB | V | PAR | 187.1 | KPL | 2 | 93.55
P | 3213226 | PUTKISANKA HST PSK 7307 | DN200/219 (SFS 5370) | P3215B | TEOLLISUUSPUTKIKANNAKKEET LB | V | PAR | 242.5 | KPL | 2 | 121.25
P | 3213229 | PUTKISANKA HST PSK 7307 | DN250/273 (SFS 5370) | P3215B | TEOLLISUUSPUTKIKANNAKKEET LB | V | PAR | 342.2 | KPL | 2 | 171.1
P | 3213231 | PUTKISANKA HST PSK 7307 | DN300/324 (SFS 5370) | P3215B | TEOLLISUUSPUTKIKANNAKKEET LB | E | PAR | 370.9 | KPL | 2 | 185.45
P | 3213502 | PUTKISANKA ZNK PSK 7307 | DN10/17 (SFS 5370) P+M | P3215B | TEOLLISUUSPUTKIKANNAKKEET LB | V | PAR | 3.92 | KPL | 2 | 1.96
P | 3213504 | PUTKISANKA ZNK PSK 7307 | DN15/21 (SFS 5370) P+M | P3215B | TEOLLISUUSPUTKIKANNAKKEET LB | V | PAR | 6.06 | KPL | 2 | 3.03
P | 3213506 | PUTKISANKA ZNK PSK 7307 | DN20/27 (SFS 5370) P+M | P3215B | TEOLLISUUSPUTKIKANNAKKEET LB | V | PAR | 6.56 | KPL | 2 | 3.28
P | 3213508 | PUTKISANKA ZNK PSK 7307 | DN25/34 (SFS 5370) P+M | P3215B | TEOLLISUUSPUTKIKANNAKKEET LB | V | PAR | 7.63 | KPL | 2 | 3.815
P | 3213510 | PUTKISANKA ZNK PSK 7307 | DN32/42 (SFS 5370) P+M | P3215B | TEOLLISUUSPUTKIKANNAKKEET LB | V | PAR | 10.77 | KPL | 2 | 5.385
P | 3213512 | PUTKISANKA ZNK PSK 7307 | DN40/48 (SFS 5370) P+M | P3215B | TEOLLISUUSPUTKIKANNAKKEET LB | V | PAR | 11.34 | KPL | 2 | 5.67
P | 3213514 | PUTKISANKA ZNK PSK 7307 | DN50/60 (SFS 5370) P+M | P3215B | TEOLLISUUSPUTKIKANNAKKEET LB | V | PAR | 12.12 | KPL | 2 | 6.06
P | 3213516 | PUTKISANKA ZNK PSK 7307 | DN65/76 (SFS 5370) P+M | P3215B | TEOLLISUUSPUTKIKANNAKKEET LB | V | PAR | 16.9 | KPL | 2 | 8.45
P | 3213518 | PUTKISANKA ZNK PSK 7307 | DN80/89 (SFS 5370) P+M | P3215B | TEOLLISUUSPUTKIKANNAKKEET LB | V | PAR | 18.11 | KPL | 2 | 9.055
P | 3213520 | PUTKISANKA ZNK PSK 7307 | DN100/114 (SFS 5370) P+M | P3215B | TEOLLISUUSPUTKIKANNAKKEET LB | V | PAR | 37.71 | KPL | 2 | 18.855
P | 3213522 | PUTKISANKA ZNK PSK 7307 | DN125/140 (SFS 5370) P+M | P3215B | TEOLLISUUSPUTKIKANNAKKEET LB | V | PAR | 42.41 | KPL | 2 | 21.205
P | 3213524 | PUTKISANKA ZNK PSK 7307 | DN150/168 (SFS 5370) P+M | P3215B | TEOLLISUUSPUTKIKANNAKKEET LB | V | PAR | 47.76 | KPL | 2 | 23.88
P | 3213526 | PUTKISANKA ZNK PSK 7307 | DN200/219 (SFS 5370) P+M | P3215B | TEOLLISUUSPUTKIKANNAKKEET LB | V | PAR | 78.05 | KPL | 2 | 39.025
P | 3213528 | PUTKISANKA ZNK PSK 7307 | DN250/273 (SFS 5370) P+M | P3215B | TEOLLISUUSPUTKIKANNAKKEET LB | V | PAR | 118.4 | KPL | 2 | 59.2
P | 3213530 | PUTKISANKA ZNK PSK 7307 | DN300/324 (SFS 5370) P+M | P3215B | TEOLLISUUSPUTKIKANNAKKEET LB | V | PAR | 132.1 | KPL | 2 | 66.05
P | 3213532 | PUTKISANKA ZNK PSK 7307 | DN350/355 (SFS 5370) P+M | P3215B | TEOLLISUUSPUTKIKANNAKKEET LB | V | PAR | 142.9 | KPL | 2 | 71.45
P | 3213534 | PUTKISANKA ZNK PSK 7307 | DN400/406 (SFS 5370) P+M | P3215B | TEOLLISUUSPUTKIKANNAKKEET LB | V | PAR | 232.5 | KPL | 2 | 116.25
P | 3213536 | PUTKISANKA ZNK PSK 7307 | DN500/508 (SFS 5370) P+M | P3215B | TEOLLISUUSPUTKIKANNAKKEET LB | E | PAR | 261.3 | KPL | 2 | 130.65
P | 3214080 | KYNSIOHJAIN PSK 7360A | KEVYT (SFS 5366) | P3215B | TEOLLISUUSPUTKIKANNAKKEET LB | V | KPL | 4.71 | KPL | 1 | 4.71
P | 3214082 | KYNSIOHJAIN PSK 7360B | RASKAS (SFS 5367) | P3215B | TEOLLISUUSPUTKIKANNAKKEET LB | V | KPL | 17.61 | KPL | 1 | 17.61
P | 3214111 | LIUKUKANNAKE ZNK PSK 7320 | DN15/21 (SFS 5373) MATALA P+M | P3215B | TEOLLISUUSPUTKIKANNAKKEET LB | E | KPL | 41.7 | KPL | 1 | 41.7
P | 3214112 | LIUKUKANNAKE ZNK PSK 7320 | DN20/27 (SFS 5373) MATALA P+M | P3215B | TEOLLISUUSPUTKIKANNAKKEET LB | E | KPL | 42.34 | KPL | 1 | 42.34
P | 3214114 | LIUKUKANNAKE ZNK PSK 7320 | DN25/34 (SFS 5373) MATALA P+M | P3215B | TEOLLISUUSPUTKIKANNAKKEET LB | E | KPL | 42.84 | KPL | 1 | 42.84
P | 3214116 | LIUKUKANNAKE ZNK PSK 7320 | DN32/42 (SFS 5373) MATALA P+M | P3215B | TEOLLISUUSPUTKIKANNAKKEET LB | E | KPL | 46.54 | KPL | 1 | 46.54
P | 3214118 | LIUKUKANNAKE ZNK PSK 7320 | DN40/48 (SFS 5373) MATALA P+M | P3215B | TEOLLISUUSPUTKIKANNAKKEET LB | E | KPL | 47.19 | KPL | 1 | 47.19
P | 3214120 | LIUKUKANNAKE ZNK PSK 7320 | DN50/60 (SFS 5373) MATALA P+M | P3215B | TEOLLISUUSPUTKIKANNAKKEET LB | E | KPL | 77.69 | KPL | 1 | 77.69
P | 3214122 | LIUKUKANNAKE ZNK PSK 7320 | DN65/76 (SFS 5373) MATALA P+M | P3215B | TEOLLISUUSPUTKIKANNAKKEET LB | V | KPL | 91.52 | KPL | 1 | 91.52
P | 3214124 | LIUKUKANNAKE ZNK PSK 7320 | DN80/89 (SFS 5373) MATALA P+M | P3215B | TEOLLISUUSPUTKIKANNAKKEET LB | V | KPL | 94.08 | KPL | 1 | 94.08
P | 3214126 | LIUKUKANNAKE ZNK PSK 7320 | DN100/114 (SFS 5373) MATALA PM | P3215B | TEOLLISUUSPUTKIKANNAKKEET LB | V | KPL | 171 | KPL | 1 | 171
P | 3214128 | LIUKUKANNAKE ZNK PSK 7320 | DN125/140 (SFS 5373) MATALA PM | P3215B | TEOLLISUUSPUTKIKANNAKKEET LB | E | KPL | 170.3 | KPL | 1 | 170.3
P | 3214130 | LIUKUKANNAKE ZNK PSK 7320 | DN150/168 (SFS 5373) MATALA PM | P3215B | TEOLLISUUSPUTKIKANNAKKEET LB | V | KPL | 190.3 | KPL | 1 | 190.3
P | 3214252 | LIUKUKANNAKE ZNK PSK 7321 | DN200/219 (SFS 5374) MATALA PM | P3215B | TEOLLISUUSPUTKIKANNAKKEET LB | E | KPL | 317.6 | KPL | 1 | 317.6
P | 3214254 | LIUKUKANNAKE ZNK PSK 7321 | DN250/273 (SFS 5374) MATALA PM | P3215B | TEOLLISUUSPUTKIKANNAKKEET LB | E | KPL | 396.5 | KPL | 1 | 396.5
P | 3214256 | LIUKUKANNAKE ZNK PSK 7321 | DN300/324 (SFS 5374) MATALA PM | P3215B | TEOLLISUUSPUTKIKANNAKKEET LB | E | KPL | 470.5 | KPL | 1 | 470.5
P | 3214258 | LIUKUKANNAKE ZNK PSK 7321 | DN350/355 (SFS 5374) MATALA PM | P3215B | TEOLLISUUSPUTKIKANNAKKEET LB | E | KPL | 495.2 | KPL | 1 | 495.2
P | 3214260 | LIUKUKANNAKE ZNK PSK 7321 | DN400/406 (SFS 5374) MATALA PM | P3215B | TEOLLISUUSPUTKIKANNAKKEET LB | E | KPL | 678 | KPL | 1 | 678
P | 3214262 | LIUKUKANNAKE ZNK PSK 7321 | DN500/508 (SFS 5374) MATALA PM | P3215B | TEOLLISUUSPUTKIKANNAKKEET LB | E | KPL | 761 | KPL | 1 | 761
P | 3214311 | LIUKUKANNAKE ZNK PSK 7323 | DN15 (SFS 5376) KORKEA P+M | P3215B | TEOLLISUUSPUTKIKANNAKKEET LB | E | KPL | 77.76 | KPL | 1 | 77.76
P | 3214312 | LIUKUKANNAKE ZNK PSK 7323 | DN20/27 (SFS 5376) KORKEA P+M | P3215B | TEOLLISUUSPUTKIKANNAKKEET LB | E | KPL | 78.69 | KPL | 1 | 78.69
P | 3214314 | LIUKUKANNAKE ZNK PSK 7323 | DN25/34 (SFS 5376) KORKEA P+M | P3215B | TEOLLISUUSPUTKIKANNAKKEET LB | V | KPL | 110.4 | KPL | 1 | 110.4
P | 3214316 | LIUKUKANNAKE ZNK PSK 7323 | DN32/42 (SFS 5376) KORKEA P+M | P3215B | TEOLLISUUSPUTKIKANNAKKEET LB | E | KPL | 116.5 | KPL | 1 | 116.5
P | 3214318 | LIUKUKANNAKE ZNK PSK 7323 | DN40/48 (SFS 5376) KORKEA P+M | P3215B | TEOLLISUUSPUTKIKANNAKKEET LB | E | KPL | 117.5 | KPL | 1 | 117.5
P | 3214320 | LIUKUKANNAKE ZNK PSK 7323 | DN50/60 (SFS 5376) KORKEA P+M | P3215B | TEOLLISUUSPUTKIKANNAKKEET LB | E | KPL | 118.9 | KPL | 1 | 118.9
P | 3214322 | LIUKUKANNAKE ZNK PSK 7323 | DN65/76 (SFS 5376) KORKEA P+M | P3215B | TEOLLISUUSPUTKIKANNAKKEET LB | E | KPL | 128.8 | KPL | 1 | 128.8
P | 3214324 | LIUKUKANNAKE ZNK PSK 7323 | DN80/89 (SFS 5376) KORKEA P+M | P3215B | TEOLLISUUSPUTKIKANNAKKEET LB | E | KPL | 150.6 | KPL | 1 | 150.6
P | 3214326 | LIUKUKANNAKE ZNK PSK 7323 | DN100/114( SFS 5376) KORKEA PM | P3215B | TEOLLISUUSPUTKIKANNAKKEET LB | V | KPL | 257.5 | KPL | 1 | 257.5
P | 3214328 | LIUKUKANNAKE ZNK PSK 7323 | DN125/140 (SFS 5376) KORKEA PM | P3215B | TEOLLISUUSPUTKIKANNAKKEET LB | E | KPL | 254.9 | KPL | 1 | 254.9
P | 3214330 | LIUKUKANNAKE ZNK PSK 7323 | DN150/168 (SFS 5376) KORKEA PM | P3215B | TEOLLISUUSPUTKIKANNAKKEET LB | E | KPL | 265 | KPL | 1 | 265
P | 3214900 | LIUKUKANNAKE ZNK PSK 7324 | DN200 KORKEA P+M | P3215B | TEOLLISUUSPUTKIKANNAKKEET LB | E | KPL | 573 | KPL | 1 | 573
P | 3214902 | LIUKUKANNAKE ZNK PSK 7324 | DN300 KORKEA P+M | P3215B | TEOLLISUUSPUTKIKANNAKKEET LB | E | KPL | 1007 | KPL | 1 | 1007
P | 3214903 | LIUKUKANNAKE ZNK PSK 7324 | DN350 KORKEA P+M | P3215B | TEOLLISUUSPUTKIKANNAKKEET LB | E | KPL | 1187 | KPL | 1 | 1187
P | 3214904 | LIUKUKANNAKE ZNK PSK 7324 | DN400 KORKEA P+M | P3215B | TEOLLISUUSPUTKIKANNAKKEET LB | E | KPL | 1431 | KPL | 1 | 1431
P | 3214905 | LIUKUKANNAKE ZNK PSK 7324 | DN500 KORKEA P+M | P3215B | TEOLLISUUSPUTKIKANNAKKEET LB | E | KPL | 1892 | KPL | 1 | 1892
P | 3215310 | KIERRESILMUKKALEVY SFS5389 | M10/NO1 | P3215B | TEOLLISUUSPUTKIKANNAKKEET LB | E | KPL | 19.96 | KPL | 1 | 19.96
P | 3215312 | KIERRESILMUKKALEVY SFS5389 | M12/NO2 | P3215B | TEOLLISUUSPUTKIKANNAKKEET LB | V | KPL | 23.52 | KPL | 1 | 23.52
P | 3215316 | KIERRESILMUKKALEVY SFS5389 | M16/NO3 ZN | P3215B | TEOLLISUUSPUTKIKANNAKKEET LB | E | KPL | 31.36 | KPL | 1 | 31.36
P | 3215320 | KIERRESILMUKKALEVY SFS5389 | M20/NO4 ZN | P3215B | TEOLLISUUSPUTKIKANNAKKEET LB | E | KPL | 46.33 | KPL | 1 | 46.33
P | 3233110 | PUTKIKANNAKE VARRELLA DS22-2PI | 21-23X8 Z=69 M6 SK 1.4301 | P3215B | TEOLLISUUSPUTKIKANNAKKEET LB | V | KPL | 41.54 | KPL | 1 | 41.54
P | 3233111 | PUTKIKANNAKE VARRELLA DS25-2PI | 24-26X8 Z=69 M6 SK 1.4301 | P3215B | TEOLLISUUSPUTKIKANNAKKEET LB | V | KPL | 42.26 | KPL | 1 | 42.26
P | 3233113 | PUTKIKANNAKE VARRELLA DS34-2PI | 33-35X10 Z=75 M6 SK 1.4301 | P3215B | TEOLLISUUSPUTKIKANNAKKEET LB | V | KPL | 46.08 | KPL | 1 | 46.08
P | 3233114 | PUTKIKANNAKE VARRELLA DS40-2PI | 39-41X10 Z=78 M6 SK 1.4301 | P3215B | TEOLLISUUSPUTKIKANNAKKEET LB | V | KPL | 52.6 | KPL | 1 | 52.6
P | 3233116 | PUTKIKANNAKE VARRELLA DS52-2PI | 51-53X12 Z=84 M6 SK 1.4301 | P3215B | TEOLLISUUSPUTKIKANNAKKEET LB | V | KPL | 50.72 | KPL | 1 | 50.72
P | 3233117 | PUTKIKANNAKE VARRELLA DS60-2PI | 59-61X12 Z=93 M6 SK 1.4301 | P3215B | TEOLLISUUSPUTKIKANNAKKEET LB | V | KPL | 60.05 | KPL | 1 | 60.05
P | 3233119 | PUTKIKANNAKE VARRELLA DS76-2PI | 75-77X12 Z=93 M6 SK 1.4301 | P3215B | TEOLLISUUSPUTKIKANNAKKEET LB | V | KPL | 59.69 | KPL | 1 | 59.69
P | 3233122 | PUTKIKANNAKE VARRELLA DS1042P | 103-105X12 Z=110 M6 SK 1.4301 | P3215B | TEOLLISUUSPUTKIKANNAKKEET LB | V | KPL | 69.47 | KPL | 1 | 69.47
P | 3255412 | WC-KIINNITYSRUUVISARJA | WCA-70/4 8X80 | P3217B | RUUVIT, ALUSLEVYT, MUTTERIT LB | V | SRJ | 17.84 | KPL | 4 | 4.46
P | 3255422 | WC-KIINNITYSRUUVISARJA RST | WCA-75/4 5,5X75 | P3217B | RUUVIT, ALUSLEVYT, MUTTERIT LB | V | SRJ | 33.81 | KPL | 4 | 8.4525
P | 3258202 | PUTKENPIDIKE 18 MM | PS-1002 10 KPL/PKT | P3218B | KOTELOKANNAKKEET LB | V | PAK | 11.53 | KPL | 10 | 1.153
P | 3258203 | JATKOKAPPALE | PS-1003 | P3218B | KOTELOKANNAKKEET LB | V | KPL | 4.47 | KPL | 1 | 4.47
P | 3258204 | ULKONURKKA | PS-1004 | P3218B | KOTELOKANNAKKEET LB | V | KPL | 7.48 | KPL | 1 | 7.48
P | 3258208 | KAAPELIPIDIN | PS-1008 10 KPL/PKT | P3218B | KOTELOKANNAKKEET LB | V | PAK | 12.42 | KPL | 10 | 1.242
P | 3258209 | PUTKENPIDIKE 20 MM | PS-1009 10 KPL/PKT | P3218B | KOTELOKANNAKKEET LB | V | PAK | 12.12 | KPL | 10 | 1.212
P | 3258210 | MITTAPALA | PS-1010 | P3218B | KOTELOKANNAKKEET LB | V | KPL | 2.49 | KPL | 1 | 2.49
P | 3258211 | MUUNNOSKAPPALE | PS-X1512 15-12 MM 20 KPL/PKT | P3218B | KOTELOKANNAKKEET LB | V | PAK | 12.72 | KPL | 20 | 0.636
P | 3258213 | PUTKENPIDIKE | PS-1601 18-18-15(12)10 KPL/PKT | P3218B | KOTELOKANNAKKEET LB | V | PAK | 18.65 | KPL | 10 | 1.865
P | 3258214 | PUTKENPIDIKE | PS-1602 20-20-16MM 10 KPL/PKT | P3218B | KOTELOKANNAKKEET LB | V | PAK | 18.99 | KPL | 10 | 1.899
P | 3258215 | PUTKENPIDIKE | PS-1603 22-22-15(12) 10KPL/PKT | P3218B | KOTELOKANNAKKEET LB | V | PAK | 19.08 | KPL | 10 | 1.908
P | 3258216 | PUTKENPIDIKE | PS-1604 25-25-16MM 10 KPL/PKT | P3218B | KOTELOKANNAKKEET LB | V | PAK | 19.49 | KPL | 10 | 1.949
P | 3258217 | PUTKENPIDIKE | PS-1605 26-26-16MM 10 KPL/PKT | P3218B | KOTELOKANNAKKEET LB | V | PAK | 19.56 | KPL | 10 | 1.956
P | 3258218 | JATKOKAPPALE | PS-1606 | P3218B | KOTELOKANNAKKEET LB | V | KPL | 6.07 | KPL | 1 | 6.07
P | 3258219 | ULKONURKKA | PS-1607 | P3218B | KOTELOKANNAKKEET LB | V | KPL | 11.91 | KPL | 1 | 11.91
P | 3258221 | SEINÄKULMA | PS-1609 | P3218B | KOTELOKANNAKKEET LB | V | KPL | 13.9 | KPL | 1 | 13.9
P | 3258222 | PÄÄTYKAPPALE | PS-1610 | P3218B | KOTELOKANNAKKEET LB | V | KPL | 7.56 | KPL | 1 | 7.56
P | 3265088 | PUTKIKITTI/HAMPPUPKT | UNIPAK 65/13G | P32190 | TIIVISTYS&MERKITSEMISTARV. P0 | V | KPL | 23.06 | KPL | 1 | 23.06
P | 3265103 | PUTKIKITTI | UNIPAK 360G PURKKI | P32190 | TIIVISTYS&MERKITSEMISTARV. P0 | V | KPL | 20.43 | KPL | 1 | 20.43
P | 3265139 | PUTKIKITTI MULTIPAK | UNIPAK 200G | P32190 | TIIVISTYS&MERKITSEMISTARV. P0 | V | KPL | 20.12 | KPL | 1 | 20.12
P | 3265310 | PUTKIKIERRETEIPPI/TEFLON | A-COLLECTION 12X0.075MMX12M | P32190 | TIIVISTYS&MERKITSEMISTARV. P0 | V | KPL | 3.34 | M | 12 | 0.27833
P | 3265312 | PUTKIKIERRETEIPPI-UNITAPE | 12MX12MMX0,075 (+100ºC,20BAR) | P32190 | TIIVISTYS&MERKITSEMISTARV. P0 | V | RLL | 2.27 | M | 12 | 0.18917
P | 3265071 | PELLAVALANKA MUOVIPURKISSA | UNIPAK UNIGARN 80G | P32191 | TIIVISTYS&MERKITSEMISTARV. P1 | V | KPL | 9.2 | KPL | 1 | 9.2
P | 3265102 | PUTKIKITTI | UNIPAK 250 G TUUBI | P32191 | TIIVISTYS&MERKITSEMISTARV. P1 | V | KPL | 18.41 | KPL | 1 | 18.41
P | 3265038 | HAMPPU | UNIPAK (NIPPU=0.5KG) | P3219A | TIIVISTYS&MERKITSEMISTARV. LA | V | KPL | 41.37 | KPL | 1 | 41.37
P | 3265042 | HAMPPURULLA | UNIPAK 80G | P3219A | TIIVISTYS&MERKITSEMISTARV. LA | V | RLL | 13.81 | G | 80 | 0.17263
P | 3265196 | SANITEETTIKITTI UNIGUM | UNIPAK 125GR | P3219A | TIIVISTYS&MERKITSEMISTARV. LA | V | PSS | 13.81 | PSS | 1 | 13.81
P | 3265316 | PUTKIKIERRETEIPPI/TEFLON/JUMBO | A-COLLECTION 19X0.2MMX15M | P3219A | TIIVISTYS&MERKITSEMISTARV. LA | V | KPL | 3.28 | M | 15 | 0.21867
P | 3265052 | HAMPPURULLAN KOTELO | UNIPAK 80G RULLALLE | P3219B | TIIVISTYS&MERKITSEMISTARV. LB | V | KPL | 21.14 | KPL | 1 | 21.14
P | 3265061 | PELLAVAVYYHTI | UNIPAK UNIGARN 100G | P3219B | TIIVISTYS&MERKITSEMISTARV. LB | V | KPL | 4.01 | KPL | 1 | 4.01
P | 3265338 | PUTKIKIERRETEIPPI- MULTITAPE | 12MX12MMX0,1 (+260ºC,60BAR) | P3219B | TIIVISTYS&MERKITSEMISTARV. LB | V | RLL | 22.03 | M | 12 | 1.8358
P | 3265345 | PUTKIKIERRETEIPPI- JUMBOTAPE | 15MX19MMX0,2 (+160ºC,20BAR) | P3219B | TIIVISTYS&MERKITSEMISTARV. LB | V | RLL | 13.25 | M | 15 | 0.88333
P | 3265363 | PUTKIKIERRETEIPPI - SEALRITE | 5MX12MMX0,2 (+260ºC,80BAR) | P3219B | TIIVISTYS&MERKITSEMISTARV. LB | V | RLL | 26.49 | M | 5 | 5.298
P | 3265705 | PUTKIKITTI | UNIPAK- 65 G TUUBI | P3219B | TIIVISTYS&MERKITSEMISTARV. LB | V | KPL | 17.13 | KPL | 1 | 17.13
P | 7099864 | VUODONETSIN MULTITEC | UNIPAK 400ML SPRAY | P3219B | TIIVISTYS&MERKITSEMISTARV. LB | V | KPL | 22.41 | KPL | 1 | 22.41
P | 3282408 | HAJUNESTOAINE | TEKNO SEESAM HAJULUKKO 0.5 LIT | P32200 | VIEMÄRIKEMIKAALIT P0 | V | KPL | 29.09 | KPL | 1 | 29.09
P | 3282311 | VIEMÄRINAUKAISUAINE 0.530KG | TEKNO SEESAM RAE | P32201 | VIEMÄRIKEMIKAALIT P1 | V | KPL | 22.12 | KPL | 1 | 22.12
P | 3265521 | VIEMÄRIRAE | 1 KG | P3220B | VIEMÄRIKEMIKAALIT LB | V | PLL | 28.31 | PLL | 1 | 28.31
P | 3281802 | KÄYMÄLÄNESTE | TEKNO SEESAM KEMPPARI 3L | P3220B | VIEMÄRIKEMIKAALIT LB | V | KPL | 71.81 | KPL | 1 | 71.81
P | 3282364 | VIEMÄRINAUKAISUAINE 0.5L | TEKNO SEESAM LIUOS | P3220B | VIEMÄRIKEMIKAALIT LB | V | KPL | 24.1 | KPL | 1 | 24.1
P | 3282505 | KATTILANPUHDISTUSAINE ÖLJY/PUU | TEKNO SEESAM NUOHOUS 1,0L | P3220B | VIEMÄRIKEMIKAALIT LB | V | KPL | 33.4 | KPL | 1 | 33.4
P | 3283313 | RUOSTEEN JA KALKINPOISTOAINE | TEKNO SEESAM SANITEETTI 0.5 LI | P3220B | VIEMÄRIKEMIKAALIT LB | V | KPL | 19.93 | KPL | 1 | 19.93
P | 3284022 | VIEMÄRIRAE | 500 G TERMOTUKKU | P3220B | VIEMÄRIKEMIKAALIT LB | V | KPL | 36.75 | KPL | 1 | 36.75
P | 3281502 | MAALÄMPÖNESTE ETANOLIPAINO-%60 | NATURET 16 KG LAIMENTAMATON | P32210 | MAALÄMPÖNESTEET P0 | V | KG | 4.02 | KG | 1 | 4.02
P | 3281503 | MAALÄMPÖNESTE ETANOLIPAINO-%60 | NATURET 175 KG LAIMENTAMATON | P32210 | MAALÄMPÖNESTEET P0 | V | KG | 3.67 | KG | 1 | 3.67
P | 3281504 | MAALÄMPÖNESTE ETANOLIPAINO-%60 | NATURET GEOSAFE 16 KG | P32210 | MAALÄMPÖNESTEET P0 | V | KG | 4.02 | KG | 1 | 4.02
P | 3281505 | MAALÄMPÖNESTE ETANOLIPAINO-%28 | NATURET 190 KG - 17 C | P32210 | MAALÄMPÖNESTEET P0 | V | KG | 2.45 | KG | 1 | 2.45
P | 3260402 | LAIPPATIIVISTE HÖYRYLLE | DN15 PN10-40 GRAFILIT SP 1.5MM | P3225B | LAIPPATIIVISTEET LB | V | KPL | 2.06 | KPL | 1 | 2.06
P | 3260403 | LAIPPATIIVISTE HÖYRYLLE | DN20 PN10-40 GRAFILIT SP 1.5MM | P3225B | LAIPPATIIVISTEET LB | V | KPL | 2.72 | KPL | 1 | 2.72
P | 3260404 | LAIPPATIIVISTE HÖYRYLLE | DN25 PN10-40 GRAFILIT SP 1.5MM | P3225B | LAIPPATIIVISTEET LB | V | KPL | 3.61 | KPL | 1 | 3.61
P | 3260405 | LAIPPATIIVISTE HÖYRYLLE | DN32 PN10-40 GRAFILIT SP 1.5MM | P3225B | LAIPPATIIVISTEET LB | V | KPL | 5.37 | KPL | 1 | 5.37
P | 3260406 | LAIPPATIIVISTE HÖYRYLLE | DN40 PN10-40 GRAFILITSP 1.5MM | P3225B | LAIPPATIIVISTEET LB | V | KPL | 5.59 | KPL | 1 | 5.59
P | 3260407 | LAIPPATIIVISTE HÖYRYLLE | DN50 PN10-40 GRAFILIT SP 1.5MM | P3225B | LAIPPATIIVISTEET LB | V | KPL | 6.62 | KPL | 1 | 6.62
P | 3260408 | LAIPPATIIVISTE HÖYRYLLE | DN65 PN10-40 GRAFILIT SP 1.5MM | P3225B | LAIPPATIIVISTEET LB | V | KPL | 9.19 | KPL | 1 | 9.19
P | 3260409 | LAIPPATIIVISTE HÖYRYLLE | DN80 PN10-40 GRAFILIT SP1.5MM | P3225B | LAIPPATIIVISTEET LB | V | KPL | 10.37 | KPL | 1 | 10.37
P | 3260410 | LAIPPATIIVISTE HÖYRYLLE | DN100 PN10-16 GRAFILITSP1.5MM | P3225B | LAIPPATIIVISTEET LB | V | KPL | 14.49 | KPL | 1 | 14.49
P | 3260411 | LAIPPATIIVISTE HÖYRYLLE | DN125 PN10-16 GRAFILITSP 1.5MM | P3225B | LAIPPATIIVISTEET LB | V | KPL | 20.29 | KPL | 1 | 20.29
P | 3260412 | LAIPPATIIVISTE HÖYRYLLE | DN150 PN10-16 GRAFILITSP 1.5MM | P3225B | LAIPPATIIVISTEET LB | V | KPL | 25.36 | KPL | 1 | 25.36
P | 3260413 | LAIPPATIIVISTE HÖYRYLLE | DN200 PN10-16 GRAFILITSP 1.5MM | P3225B | LAIPPATIIVISTEET LB | V | KPL | 38.01 | KPL | 1 | 38.01
P | 3260414 | LAIPPATIIVISTE HÖYRYLLE | DN250 PN10 GRAFILIT SP 1.5 MM | P3225B | LAIPPATIIVISTEET LB | E | KPL | 53.81 | KPL | 1 | 53.81
P | 3260415 | LAIPPATIIVISTE HÖYRYLLE | DN300 PN10 GRAFILIT SP 1.5 MM | P3225B | LAIPPATIIVISTEET LB | E | KPL | 72.68 | KPL | 1 | 72.68
P | 3260416 | LAIPPATIIVISTE HÖYRYLLE | DN350 PN10 GRAFILIT SP 1.5 MM | P3225B | LAIPPATIIVISTEET LB | E | KPL | 97.94 | KPL | 1 | 97.94
P | 3260417 | LAIPPATIIVISTE HÖYRYLLE | DN400 PN10 GRAFILIT SP 1.5 MM | P3225B | LAIPPATIIVISTEET LB | V | KPL | 126.8 | KPL | 1 | 126.8
P | 3260515 | LAIPPATIIVISTE GARLOCK | DN15 PN10-40 IFG-5500 1.6 MM | P3225B | LAIPPATIIVISTEET LB | V | KPL | 1.25 | KPL | 1 | 1.25
P | 3260520 | LAIPPATIIVISTE GARLOCK | DN20 PN10-40 IFG-5500 1.6 MM | P3225B | LAIPPATIIVISTEET LB | V | KPL | 1.92 | KPL | 1 | 1.92
P | 3260525 | LAIPPATIIVISTE GARLOCK | DN25 PN10-40 IFG-5500 1.6 MM | P3225B | LAIPPATIIVISTEET LB | V | KPL | 2.36 | KPL | 1 | 2.36
P | 3260532 | LAIPPATIIVISTE GARLOCK | DN32 PN10-40 IFG-5500 1.6 MM | P3225B | LAIPPATIIVISTEET LB | V | KPL | 2.8 | KPL | 1 | 2.8
P | 3260540 | LAIPPATIIVISTE GARLOCK | DN40 PN10-40 IFG-5500 1.6 MM | P3225B | LAIPPATIIVISTEET LB | V | KPL | 3.83 | KPL | 1 | 3.83
P | 3260550 | LAIPPATIIVISTE GARLOCK | DN50 PN10-40 IFG-5500 1.6 MM | P3225B | LAIPPATIIVISTEET LB | V | KPL | 4.93 | KPL | 1 | 4.93
P | 3260565 | LAIPPATIIVISTE GARLOCK | DN65 PN10-40 IFG-5500 1.6 MM | P3225B | LAIPPATIIVISTEET LB | V | KPL | 7.43 | KPL | 1 | 7.43
P | 3260580 | LAIPPATIIVISTE GARLOCK | DN80 PN10-40 IFG-5500 1.6 MM | P3225B | LAIPPATIIVISTEET LB | V | KPL | 9.12 | KPL | 1 | 9.12
P | 3260600 | LAIPPATIIVISTE GARLOCK | DN100 PN10-16 IFG-5500 1.6 MM | P3225B | LAIPPATIIVISTEET LB | V | KPL | 12.5 | KPL | 1 | 12.5
P | 3260625 | LAIPPATIIVISTE GARLOCK | DN125 PN10-16 IFG-5500 1.6 MM | P3225B | LAIPPATIIVISTEET LB | V | KPL | 16.69 | KPL | 1 | 16.69
P | 3260650 | LAIPPATIIVISTE GARLOCK | DN150 PN10-16 IFG-5500 1.6 MM | P3225B | LAIPPATIIVISTEET LB | V | KPL | 22.13 | KPL | 1 | 22.13
P | 3260700 | LAIPPATIIVISTE GARLOCK | DN200 PN10-16 IFG-5500 1.6 MM | P3225B | LAIPPATIIVISTEET LB | E | KPL | 34.85 | KPL | 1 | 34.85
P | 3260702F | LAIPPATIIVISTE GARLOCK | DN250 PN16 IFG-5500 1.6 MM | P3225B | LAIPPATIIVISTEET LB | E | KPL | 47.7 | KPL | 1 | 47.7
P | 3260704 | LAIPPATIIVISTE GARLOCK | DN300 PN16 IFG-5500 1.6 MM | P3225B | LAIPPATIIVISTEET LB | E | KPL | 62.4 | KPL | 1 | 62.4
P | 3260710F | LAIPPATIIVISTE GARLOCK | DN100 PN25-40 IFG-5500 1.6 MM | P3225B | LAIPPATIIVISTEET LB | V | KPL | 13.12 | KPL | 1 | 13.12
P | 3260712 | LAIPPATIIVISTE GARLOCK | DN125 PN25-40 IFG-5500 1.6 MM | P3225B | LAIPPATIIVISTEET LB | E | KPL | 17.47 | KPL | 1 | 17.47
P | 3260714 | LAIPPATIIVISTE GARLOCK | DN150 PN25-40 IFG-5500 1.6 MM | P3225B | LAIPPATIIVISTEET LB | E | KPL | 23.26 | KPL | 1 | 23.26
P | 3260716 | LAIPPATIIVISTE GARLOCK | DN200 PN25 IFG-5500 1.6 MM | P3225B | LAIPPATIIVISTEET LB | E | KPL | 36.59 | KPL | 1 | 36.59
P | 3260718 | LAIPPATIIVISTE GARLOCK | DN250 PN25 IFG-5500 1.6 MM | P3225B | LAIPPATIIVISTEET LB | E | KPL | 50.11 | KPL | 1 | 50.11
P | 3260720 | LAIPPATIIVISTE GARLOCK | DN300 PN25 IFG-5500 1.6 MM | P3225B | LAIPPATIIVISTEET LB | E | KPL | 65.57 | KPL | 1 | 65.57
P | 3260722 | LAIPPATIIVISTE GARLOCK | DN200 PN40 IFG-5500 1.6 MM | P3225B | LAIPPATIIVISTEET LB | E | KPL | 38.38 | KPL | 1 | 38.38
P | 3260750 | LAIPPATIIVISTE GARLOCK | DN250 PN10 IFG-5500 1.6 MM | P3225B | LAIPPATIIVISTEET LB | E | KPL | 45.56 | KPL | 1 | 45.56
P | 3260800 | LAIPPATIIVISTE GARLOCK | DN300 PN10 IFG-5500 1.6 MM | P3225B | LAIPPATIIVISTEET LB | E | KPL | 59.57 | KPL | 1 | 59.57
P | 3261004 | LAIPPATIIVISTE ASB VAPAA | DN15 PN10-40 BA-50 1.5 MM | P3225B | LAIPPATIIVISTEET LB | V | KPL | 0.89 | KPL | 1 | 0.89
P | 3261006 | LAIPPATIIVISTE ASB VAPAA | DN20 PN10-40 BA-50 1.5 MM | P3225B | LAIPPATIIVISTEET LB | V | KPL | 0.96 | KPL | 1 | 0.96
P | 3261008 | LAIPPATIIVISTE ASB VAPAA | DN25 PN10-40 BA-50 1.5 MM | P3225B | LAIPPATIIVISTEET LB | V | KPL | 1.48 | KPL | 1 | 1.48
P | 3261010 | LAIPPATIIVISTE ASB VAPAA | DN32 PN10-40 BA-50 1.5 MM | P3225B | LAIPPATIIVISTEET LB | V | KPL | 1.77 | KPL | 1 | 1.77
P | 3261012 | LAIPPATIIVISTE ASB VAPAA | DN40 PN10-40 BA-50 1.5 MM | P3225B | LAIPPATIIVISTEET LB | V | KPL | 1.99 | KPL | 1 | 1.99
P | 3261014 | LAIPPATIIVISTE ASB VAPAA | DN50 PN10-40 BA-50 1.5 MM | P3225B | LAIPPATIIVISTEET LB | V | KPL | 2.58 | KPL | 1 | 2.58
P | 3261016 | LAIPPATIIVISTE ASB VAPAA | DN65 PN10-40 BA-50 1.5 MM | P3225B | LAIPPATIIVISTEET LB | V | KPL | 3.68 | KPL | 1 | 3.68
P | 3261018 | LAIPPATIIVISTE ASB VAPAA | DN80 PN10-40 BA-50 1.5 MM | P3225B | LAIPPATIIVISTEET LB | V | KPL | 4.71 | KPL | 1 | 4.71
P | 3261020 | LAIPPATIIVISTE ASB VAPAA | DN100 PN10-16 BA-50 1.5 MM | P3225B | LAIPPATIIVISTEET LB | V | KPL | 6.03 | KPL | 1 | 6.03
P | 3261022 | LAIPPATIIVISTE ASB VAPAA | DN125 PN10-16 BA-50 1.5 MM | P3225B | LAIPPATIIVISTEET LB | V | KPL | 8.09 | KPL | 1 | 8.09
P | 3261024 | LAIPPATIIVISTE ASB VAPAA | DN150 PN10-16 BA-50 1.5 MM | P3225B | LAIPPATIIVISTEET LB | V | KPL | 10.37 | KPL | 1 | 10.37
P | 3261026 | LAIPPATIIVISTE ASB VAPAA | DN200 PN10-16 BA-50 1.5 MM | P3225B | LAIPPATIIVISTEET LB | V | KPL | 16.18 | KPL | 1 | 16.18
P | 3261028 | LAIPPATIIVISTE ASB VAPAA | DN250 PN16 BA-50 1.5 MM | P3225B | LAIPPATIIVISTEET LB | V | KPL | 22.72 | KPL | 1 | 22.72
P | 3261030 | LAIPPATIIVISTE ASB VAPAA | DN250 PN10 BA-50 1.5 MM | P3225B | LAIPPATIIVISTEET LB | V | KPL | 21.54 | KPL | 1 | 21.54
P | 3261032 | LAIPPATIIVISTE ASB VAPAA | DN300 PN10 BA-50 1.5 MM | P3225B | LAIPPATIIVISTEET LB | V | KPL | 25.34 | KPL | 1 | 25.34
P | 3261034 | LAIPPATIIVISTE ASB VAPAA | DN350 PN10 BA-50 1.5 MM | P3225B | LAIPPATIIVISTEET LB | V | KPL | 39.18 | KPL | 1 | 39.18
P | 3261036 | LAIPPATIIVISTE ASB VAPAA | DN400 PN10 BA-50 1.5 MM | P3225B | LAIPPATIIVISTEET LB | V | KPL | 50.58 | KPL | 1 | 50.58
P | 3261040 | LAIPPATIIVISTE ASB VAPAA | DN500 PN10 BA-50 1.5 MM | P3225B | LAIPPATIIVISTEET LB | V | KPL | 84.42 | KPL | 1 | 84.42
P | 3261042 | LAIPPATIIVISTE ASB VAPAA | DN600 PN10 BA-50 1.5 MM | P3225B | LAIPPATIIVISTEET LB | V | KPL | 95.32 | KPL | 1 | 95.32
P | 3261352 | LAIPPATIIVISTE SIGMA | DN15 PN10-40 S 511 1.5 MM | P3225B | LAIPPATIIVISTEET LB | V | KPL | 8.01 | KPL | 1 | 8.01
P | 3261353 | LAIPPATIIVISTE SIGMA | DN20 PN10-40 S 511 1.5 MM | P3225B | LAIPPATIIVISTEET LB | V | KPL | 12.15 | KPL | 1 | 12.15
P | 3261354 | LAIPPATIIVISTE SIGMA | DN25 PN10-40 S 511 1.5 MM | P3225B | LAIPPATIIVISTEET LB | V | KPL | 13.88 | KPL | 1 | 13.88
P | 3261355 | LAIPPATIIVISTE SIGMA | DN32 PN10-40 S 511 1.5 MM | P3225B | LAIPPATIIVISTEET LB | V | KPL | 18.23 | KPL | 1 | 18.23
P | 3261356 | LAIPPATIIVISTE SIGMA | DN40 PN10-40 S 511 1.5 MM | P3225B | LAIPPATIIVISTEET LB | V | KPL | 21.54 | KPL | 1 | 21.54
P | 3261357 | LAIPPATIIVISTE SIGMA | DN50 PN10-40 S 511 1.5 MM | P3225B | LAIPPATIIVISTEET LB | V | KPL | 29.34 | KPL | 1 | 29.34
P | 3261358 | LAIPPATIIVISTE SIGMA | DN65 PN10-40 S 511 1.5 MM | P3225B | LAIPPATIIVISTEET LB | V | KPL | 40.38 | KPL | 1 | 40.38
P | 3261359 | LAIPPATIIVISTE SIGMA | DN80 PN10-40 S 511 1.5 MM | P3225B | LAIPPATIIVISTEET LB | V | KPL | 50.11 | KPL | 1 | 50.11
P | 3261360 | LAIPPATIIVISTE SIGMA | DN100 PN10-16 S 511 1.5 MM | P3225B | LAIPPATIIVISTEET LB | V | KPL | 64.4 | KPL | 1 | 64.4
P | 3261361 | LAIPPATIIVISTE SIGMA | DN125 PN10-16 S 511 1.5 MM | P3225B | LAIPPATIIVISTEET LB | V | KPL | 90.21 | KPL | 1 | 90.21
P | 3261362 | LAIPPATIIVISTE SIGMA | DN150 PN10-16 S 511 1.5 MM | P3225B | LAIPPATIIVISTEET LB | V | KPL | 115.8 | KPL | 1 | 115.8
P | 3261363 | LAIPPATIIVISTE SIGMA | DN200 PN10-16 S 511 1.5 MM | P3225B | LAIPPATIIVISTEET LB | V | KPL | 179.8 | KPL | 1 | 179.8
P | 3261364 | LAIPPATIIVISTE SIGMA | DN250 PN10 S 511 1.5 MM | P3225B | LAIPPATIIVISTEET LB | V | KPL | 254.5 | KPL | 1 | 254.5
P | 3261365 | LAIPPATIIVISTE SIGMA | DN300 PN10 S 511 1.5 MM | P3225B | LAIPPATIIVISTEET LB | V | KPL | 346.6 | KPL | 1 | 346.6
P | 3261370 | LAIPPATIIVISTE ASB VAPAA | DN300 PN16 BA-50 1.5 MM | P3225B | LAIPPATIIVISTEET LB | E | KPL | 27.89 | KPL | 1 | 27.89
P | 3261371 | LAIPPATIIVISTE ASB VAPAA | DN500 PN16 BA-50 1.5 MM | P3225B | LAIPPATIIVISTEET LB | E | KPL | 88.49 | KPL | 1 | 88.49
P | 3261372 | LAIPPATIIVISTE ASB VAPAA | DN600 PN16 BA-50 1.5 MM | P3225B | LAIPPATIIVISTEET LB | E | KPL | 100.2 | KPL | 1 | 100.2
P | 3261373 | LAIPPATIIVISTE ASB VAPAA | DN200 PN40 BA-50 1.5 MM | P3225B | LAIPPATIIVISTEET LB | E | KPL | 17.81 | KPL | 1 | 17.81
P | 3261374 | LAIPPATIIVISTE ASB VAPAA | DN250 PN40 BA-50 1.5 MM | P3225B | LAIPPATIIVISTEET LB | E | KPL | 24.99 | KPL | 1 | 24.99
P | 3261376 | LAIPPATIIVISTE SIGMA | DN250 PN16 S 511 1.5 MM | P3225B | LAIPPATIIVISTEET LB | E | KPL | 267.3 | KPL | 1 | 267.3
P | 3261377 | LAIPPATIIVISTE SIGMA | DN300 PN16 S 511 1.5 MM | P3225B | LAIPPATIIVISTEET LB | E | KPL | 363.9 | KPL | 1 | 363.9
P | 3261378 | LAIPPATIIVISTE SIGMA | DN100 PN25-40 S 511 1.5 MM | P3225B | LAIPPATIIVISTEET LB | E | KPL | 67.64 | KPL | 1 | 67.64
P | 3261379 | LAIPPATIIVISTE SIGMA | DN125 PN25-40 S 511 1.5 MM | P3225B | LAIPPATIIVISTEET LB | E | KPL | 94.7 | KPL | 1 | 94.7
P | 3261380 | LAIPPATIIVISTE SIGMA | DN150 PN25-40 S 511 1.5 MM | P3225B | LAIPPATIIVISTEET LB | E | KPL | 121.7 | KPL | 1 | 121.7
P | 3261382 | LAIPPATIIVISTE SIGMA | DN250 PN25 S 511 1.5 MM | P3225B | LAIPPATIIVISTEET LB | E | KPL | 280.7 | KPL | 1 | 280.7
P | 3261383 | LAIPPATIIVISTE SIGMA | DN300 PN25 S511 1.5 MM | P3225B | LAIPPATIIVISTEET LB | V | KPL | 382.1 | KPL | 1 | 382.1
P | 3261384 | LAIPPATIIVISTE SIGMA | DN200 PN40 S 511 1.5 MM | P3225B | LAIPPATIIVISTEET LB | E | KPL | 198.3 | KPL | 1 | 198.3
P | 3261385 | LAIPPATIIVISTE SIGMA | DN250 PN40 S 511 1.5 MM | P3225B | LAIPPATIIVISTEET LB | E | KPL | 294.7 | KPL | 1 | 294.7
P | 3261386 | LAIPPATIIVISTE SIGMA | DN300 PN40 S 511 1.5 MM | P3225B | LAIPPATIIVISTEET LB | E | KPL | 401.3 | KPL | 1 | 401.3
P | 3261387 | LAIPPATIIVISTE HÖYRY | DN250 PN16 GRAFILIT SP 1.5 MM | P3225B | LAIPPATIIVISTEET LB | V | KPL | 58.12 | KPL | 1 | 58.12
P | 3261388 | LAIPPATIIVISTE HÖYRY | DN300 PN16 GRAFILIT SP 1.5 MM | P3225B | LAIPPATIIVISTEET LB | E | KPL | 80 | KPL | 1 | 80
P | 3261389 | LAIPPATIIVISTE HÖYRY | DN350 PN16 GRAFILIT SP 1.5 MM | P3225B | LAIPPATIIVISTEET LB | E | KPL | 102.8 | KPL | 1 | 102.8
P | 3261390 | LAIPPATIIVISTE HÖYRY | DN400 PN16 GRAFILIT SP 1.5 MM | P3225B | LAIPPATIIVISTEET LB | E | KPL | 133.2 | KPL | 1 | 133.2
P | 3261391 | LAIPPATIIVISTE HÖYRYLLE | DN100 PN25-40 GRAFILIT SP1.5MM | P3225B | LAIPPATIIVISTEET LB | V | KPL | 15.19 | KPL | 1 | 15.19
P | 3261392 | LAIPPATIIVISTE HÖYRYLLE | DN125 PN25-40 GRAFILIT SP1.5MM | P3225B | LAIPPATIIVISTEET LB | V | KPL | 21.33 | KPL | 1 | 21.33
P | 3261393 | LAIPPATIIVISTE HÖYRY | DN200 PN25 GRAFILITSP 1.5 MM | P3225B | LAIPPATIIVISTEET LB | V | KPL | 39.83 | KPL | 1 | 39.83
P | 3261394 | LAIPPATIIVISTE HÖYRY | DN200 PN40 GRAFILIT SP 1.5 MM | P3225B | LAIPPATIIVISTEET LB | E | KPL | 41.97 | KPL | 1 | 41.97
P | 3261395 | LAIPPATIIVISTE HÖYRY | DN250 PN25 GRAFILIT SP 1.5 MM | P3225B | LAIPPATIIVISTEET LB | E | KPL | 59.29 | KPL | 1 | 59.29
P | 3261396 | LAIPPATIIVISTE HÖYRY | DN250 PN40 GRAFILIT SP 1.5 MM | P3225B | LAIPPATIIVISTEET LB | E | KPL | 62.33 | KPL | 1 | 62.33
P | 3261397 | LAIPPATIIVISTE HÖYRY | DN300 PN25 GRAFILIT SP 1.5 MM | P3225B | LAIPPATIIVISTEET LB | E | KPL | 83.93 | KPL | 1 | 83.93
P | 3261398 | LAIPPATIIVISTE HÖYRY | DN300 PN40 GRAFILIT SP 1.5 MM | P3225B | LAIPPATIIVISTEET LB | E | KPL | 88.14 | KPL | 1 | 88.14
P | 3261399 | LAIPPATIIVISTE HÖYRY | DN350 PN25 GRAFILIT SP 1.5 MM | P3225B | LAIPPATIIVISTEET LB | E | KPL | 108 | KPL | 1 | 108
P | 3261400 | LAIPPATIIVISTE HÖYRY | DN350 PN40 GRAFILIT SP 1.5 MM | P3225B | LAIPPATIIVISTEET LB | E | KPL | 113.3 | KPL | 1 | 113.3
P | 3261401 | LAIPPATIIVISTE HÖYRY | DN400 PN25 GRAFILIT SP 1.5 MM | P3225B | LAIPPATIIVISTEET LB | E | KPL | 139.8 | KPL | 1 | 139.8
P | 3261402 | LAIPPATIIVISTE HÖYRY | DN400 PN40 GRAFILIT SP 1.5 MM | P3225B | LAIPPATIIVISTEET LB | E | KPL | 146.9 | KPL | 1 | 146.9
P | 3261403 | LAIPPATIIVISTE ASB VAPAA | DN100 PN25-40 BA-50 1.5 MM | P3225B | LAIPPATIIVISTEET LB | V | KPL | 6.42 | KPL | 1 | 6.42
P | 3261404 | LAIPPATIIVISTE ASB VAPAA | DN125 PN25-40 BA-50 1.5 MM | P3225B | LAIPPATIIVISTEET LB | E | KPL | 8.56 | KPL | 1 | 8.56
P | 3261405 | LAIPPATIIVISTE ASB VAPAA | DN150 PN25-40 BA-50 1.5 MM | P3225B | LAIPPATIIVISTEET LB | E | KPL | 10.91 | KPL | 1 | 10.91
P | 3261406 | LAIPPATIIVISTE ASB VAPAA | DN200 PN25 BA-50 1.5 MM | P3225B | LAIPPATIIVISTEET LB | V | KPL | 16.85 | KPL | 1 | 16.85
P | 3261407 | LAIPPATIIVISTE ASB VAPAA | DN250 PN25 BA-50 1.5 MM | P3225B | LAIPPATIIVISTEET LB | E | KPL | 23.75 | KPL | 1 | 23.75
P | 3261408 | LAIPPATIIVISTE ASB VAPAA | DN300 PN25 BA-50 1.5 MM | P3225B | LAIPPATIIVISTEET LB | E | KPL | 29.27 | KPL | 1 | 29.27
P | 3261409 | LAIPPATIIVISTE ASB VAPAA | DN350 PN16 BA-50 1.5 MM | P3225B | LAIPPATIIVISTEET LB | E | KPL | 41.14 | KPL | 1 | 41.14
P | 3261410 | LAIPPATIIVISTE ASB VAPAA | DN400 PN16 BA-50 1.5 MM | P3225B | LAIPPATIIVISTEET LB | E | KPL | 53.22 | KPL | 1 | 53.22
P | 3262205 | LAIPPATIIVISTE KUMIA | DN40 PN10-40 KUMI + KANGAS | P3225B | LAIPPATIIVISTEET LB | V | KPL | 3.32 | KPL | 1 | 3.32
P | 3262206 | LAIPPATIIVISTE KUMIA | DN50 PN10-40 KUMI + KANGAS | P3225B | LAIPPATIIVISTEET LB | V | KPL | 3.59 | KPL | 1 | 3.59
P | 3262207 | LAIPPATIIVISTE KUMIA | DN65 PN10-40 KUMI + KANGAS | P3225B | LAIPPATIIVISTEET LB | V | KPL | 4.7 | KPL | 1 | 4.7
P | 3262208 | LAIPPATIIVISTE KUMIA | DN80 PN10-40 KUMI + KANGAS | P3225B | LAIPPATIIVISTEET LB | V | KPL | 5.73 | KPL | 1 | 5.73
P | 3262209 | LAIPPATIIVISTE KUMIA | DN100 PN10-16 KUMI + KANGAS | P3225B | LAIPPATIIVISTEET LB | V | KPL | 6.98 | KPL | 1 | 6.98
P | 3262210 | LAIPPATIIVISTE KUMIA | DN125 PN10-16 KUMI + KANGAS | P3225B | LAIPPATIIVISTEET LB | V | KPL | 8.63 | KPL | 1 | 8.63
P | 3262211 | LAIPPATIIVISTE KUMIA | DN150 PN10-16 KUMI + KANGAS | P3225B | LAIPPATIIVISTEET LB | V | KPL | 11.19 | KPL | 1 | 11.19
P | 3262212 | LAIPPATIIVISTE KUMIA | DN200 PN10-16 KUMI + KANGAS | P3225B | LAIPPATIIVISTEET LB | V | KPL | 15.67 | KPL | 1 | 15.67
P | 3263515 | TIIVISTEPAK., KUITUTIIVISTE | DN15 18/10X2.0 BA-50 10KPL | P3226A | TIIVISTEPAKKAUKSET LA | V | PSS | 5.13 | KPL | 10 | 0.513
P | 3263523 | TIIVISTEPAK, KUITUTIIVISTE | DN20 24/14.5X2.0 BA-50 10KPL | P3226A | TIIVISTEPAKKAUKSET LA | V | PSS | 7.35 | KPL | 10 | 0.735
P | 3263523PT | TIIVISTEPAKETTI TEFLON | DN20 PN85 24/14.5X2.0 10KPL | P3226A | TIIVISTEPAKKAUKSET LA | V | PSS | 37.01 | PSS | 1 | 37.01
P | 3263526 | TIIVISTEPAK, KUITUTIIVISTE | DN25 29.5/21X2.0 BA-50 10KPL | P3226A | TIIVISTEPAKKAUKSET LA | V | PSS | 9.56 | KPL | 10 | 0.956
P | 3263511 | TIIVISTEPAK, KUITUTIIVISTE | DN10 15/8X2.0 BA-50 10KPL | P3226B | TIIVISTEPAKKAUKSET LB | V | PSS | 4.61 | KPL | 10 | 0.461
P | 3263515PT | TIIVISTEPAKETTI TEFLON | DN15 PN85 18/10X2.0 10KPL | P3226B | TIIVISTEPAKKAUKSET LB | V | PSS | 24.57 | PSS | 1 | 24.57
P | 3263558 | TIIVISTEPAK, KUITUTIIVISTE | DN50 62/42X2.0 BA-50 10KPL | P3226B | TIIVISTEPAKKAUKSET LB | V | PSS | 24.93 | KPL | 10 | 2.493
P | 3263630 | TIIVISTEPAK, KUITUTIIVISTE | DN32 38/30X2.0 BA-50 10KPL | P3226B | TIIVISTEPAKKAUKSET LB | V | PSS | 14.41 | KPL | 10 | 1.441
P | 3263636 | TIIVISTEPAK, KUITUTIIVISTE | DN40 45/36X2.0 BA-50 10KPL | P3226B | TIIVISTEPAKKAUKSET LB | V | PSS | 16.2 | KPL | 10 | 1.62
P | 3265216 | MULTISEAL 24 | UNIPAK 2.5 L | P3280B | MULTISEAL M LB | E | KPL | 392.8 | KPL | 1 | 392.8
P | 3265230 | MULTISEAL 30E | UNIPAK 1 L | P3280B | MULTISEAL M LB | E | KPL | 251.6 | KPL | 1 | 251.6
P | 3265231 | MULTISEAL 30E | UNIPAK 2.5L | P3280B | MULTISEAL M LB | E | KPL | 599 | KPL | 1 | 599
P | 3265232 | MULTISEAL 30E | UNIPAK 5 L | P3280B | MULTISEAL M LB | E | KPL | 1032 | KPL | 1 | 1032
P | 3265238 | MULTISEAL 84 | UNIPAK 5L | P3280B | MULTISEAL M LB | E | KPL | 584 | KPL | 1 | 584
P | 3265256 | MULTISEAL K32 | UNIPAK 2.5 L | P3280B | MULTISEAL M LB | E | KPL | 425 | KPL | 1 | 425
P | 3265257 | MULTISEAL K32 | UNIPAK 5 L | P3280B | MULTISEAL M LB | E | KPL | 737 | KPL | 1 | 737
P | 3370070 | VENTTIILIKAIVO | DN 70 | P3301A | VENTTIILIKAIVOT LA | V | KPL | 1561 | KPL | 1 | 1561
P | 3370080 | VENTTIILIKAIVO | DN 100 | P3301A | VENTTIILIKAIVOT LA | V | KPL | 1855 | KPL | 1 | 1855
P | 3370518 | SULKUVENTTIILIKAIVO | SVK 70 | P3301A | VENTTIILIKAIVOT LA | V | KPL | 1214 | KPL | 1 | 1214
P | 3370520 | SULKUVENTTIILIKAIVO WC:LLE | SVK 100 | P3301A | VENTTIILIKAIVOT LA | V | KPL | 1250 | KPL | 1 | 1250
P | 3370506 | PADOTUSVENTTIILI | 110 SULUIN MUOVI | P3302A | PADOTUSVENTTIILI MUOVI LA | V | KPL | 581 | KPL | 1 | 581
P | 3370508 | PADOTUSVENTTIILI | 160 SULUIN MUOVI | P3302B | PADOTUSVENTTIILI MUOVI LB | V | KPL | 688 | KPL | 1 | 688
P | 3918202 | PADOTUSVENTTIILI | 70 VALURAUTA | P3303A | PADOTUSVENTTIILI VALURAUTA LA | V | KPL | 1423 | KPL | 1 | 1423
P | 3918204 | PADOTUSVENTTIILI | 100 VALURAUTA | P3303A | PADOTUSVENTTIILI VALURAUTA LA | V | KPL | 2090 | KPL | 1 | 2090
P | 3321056 | PÄÄLLYSKANSI PYÖREÄ | 500 D400 NV60063 | P3310A | VALURAUTAKANSISTOT LA | V | KPL | 282.2 | KPL | 1 | 282.2
P | 3321076 | SADEVESIKANSI PYÖREÄ | 500 D400 NV60094 | P3310A | VALURAUTAKANSISTOT LA | V | KPL | 273.8 | KPL | 1 | 273.8
P | 3322056 | PÄÄLLYSKANSI PYÖREÄ | 600 D400 NV60255 | P3310A | VALURAUTAKANSISTOT LA | V | KPL | 374.6 | KPL | 1 | 374.6
P | 3322076 | SADEVESIKANSI PYÖREÄ | 600 D400 NV60263 | P3310A | VALURAUTAKANSISTOT LA | V | KPL | 412.9 | KPL | 1 | 412.9
P | 3322156 | KANSI BETONIKAIVOLLE | 600 MM D400 | P3310A | VALURAUTAKANSISTOT LA | V | KPL | 326.9 | KPL | 1 | 326.9
P | 3322176 | SADEVESIKANSI BETONIKAIVOLLE | 600 MM D400 | P3310A | VALURAUTAKANSISTOT LA | V | KPL | 317.2 | KPL | 1 | 317.2
P | 3325010 | KEHYS SÄÄDETTÄVÄ | 600 H=270MM D400 NV60800 | P3310A | VALURAUTAKANSISTOT LA | V | KPL | 415.9 | KPL | 1 | 415.9
P | 3325012 | KEHYS SÄÄDETTÄVÄ MATALA | 600 H=200MM D400 NV60800M | P3310A | VALURAUTAKANSISTOT LA | V | KPL | 376.3 | KPL | 1 | 376.3
P | 3325110 | KEHYS SÄÄD. BETONIKAIVOLLE | 600/600 H=190 BETONIKARTIOLLE | P3310A | VALURAUTAKANSISTOT LA | V | KPL | 280.2 | KPL | 1 | 280.2
P | 3350016 | VENTTIILIHATUN KANSI REIJÄTÖN | ø115 MM NV 60470 | P3310A | VALURAUTAKANSISTOT LA | V | KPL | 36.46 | KPL | 1 | 36.46
P | 3350019 | VENTTIILIHATTU SÄÄD. PUTKELLA | 300X170/1000MM NV60459 | P3310A | VALURAUTAKANSISTOT LA | V | KPL | 134.1 | KPL | 1 | 134.1
P | 3350020 | VENTTIILIHATTU SÄÄDETTÄVÄ | 300X170 NV60458 | P3310A | VALURAUTAKANSISTOT LA | V | KPL | 80.9 | KPL | 1 | 80.9
P | 3350727 | VENTTIILIHATTU TALOSULULLE | SÄÄD. KOMPOSIITTI AVK 80/32 | P3310A | VALURAUTAKANSISTOT LA | V | KPL | 150.9 | KPL | 1 | 150.9
P | 3362056 | PÄÄLLYSKANSI PYÖREÄ | 300 D400 NV60153 | P3310A | VALURAUTAKANSISTOT LA | V | KPL | 90.81 | KPL | 1 | 90.81
P | 3362075 | SADEVESIKANSI PYÖREÄ | 300 D400 NV60157 | P3310A | VALURAUTAKANSISTOT LA | V | KPL | 114.7 | KPL | 1 | 114.7
P | 3362166 | SADEVESIKANSI MUOVIKAIVOLLE | AQUATOP 300 MM D400 | P3310A | VALURAUTAKANSISTOT LA | V | KPL | 74.06 | KPL | 1 | 74.06
P | 3363010 | KEHYS TARKASTUSPUTKELLE | 200/160 H=105MM D400 NV60818 | P3310A | VALURAUTAKANSISTOT LA | V | KPL | 87.66 | KPL | 1 | 87.66
P | 3364010 | KEHYS TELESKOOPPIPUTKELLE | 315 H=115MM D400 NV60830 | P3310A | VALURAUTAKANSISTOT LA | V | KPL | 192.5 | KPL | 1 | 192.5
P | 3364011 | KEHYS TELESKOOPPIPUTK. MATALA | 315 D400 NV60833 | P3310A | VALURAUTAKANSISTOT LA | V | KPL | 159.1 | KPL | 1 | 159.1
P | 3364114 | KEHYS SÄÄDETTÄVÄ MUOVIKAIVOLLE | 315 MM D400 | P3310A | VALURAUTAKANSISTOT LA | V | KPL | 116.1 | KPL | 1 | 116.1
P | 2630954 | SIIVILÄKANSI LUKITTAVA | 500 UPONOR 1056167 40T | P3310B | VALURAUTAKANSISTOT LB | E | KPL | 350.1 | KPL | 1 | 350.1
P | 2630956 | UMPIKANSI LUKITTAVA | 500 UPONOR 1056166 40T | P3310B | VALURAUTAKANSISTOT LB | E | KPL | 350.1 | KPL | 1 | 350.1
P | 2633007 | KEHYS | 315 EKO UPONOR 1067937 40T | P3310B | VALURAUTAKANSISTOT LB | E | KPL | 325.5 | KPL | 1 | 325.5
P | 2633012 | KEHYS LUKITTAVA | 315 TASOT. UPONOR 1084215 40T | P3310B | VALURAUTAKANSISTOT LB | E | KPL | 267.9 | KPL | 1 | 267.9
P | 2633013 | KEHYS LUKITTAVA | 500 TASOT. UPONOR 1084216 40T | P3310B | VALURAUTAKANSISTOT LB | E | KPL | 379.1 | KPL | 1 | 379.1
P | 2633016 | KEHYS | 500 EKO UPONOR 1067940 40T | P3310B | VALURAUTAKANSISTOT LB | E | KPL | 414.8 | KPL | 1 | 414.8
P | 2637041 | UMPIKANSI | 315 EKO UPONOR 1067935 40T | P3310B | VALURAUTAKANSISTOT LB | E | KPL | 183.3 | KPL | 1 | 183.3
P | 2637043 | UMPIKANSI LUKITTAVA | 315 UPONOR 1056163 40T | P3310B | VALURAUTAKANSISTOT LB | E | KPL | 156.5 | KPL | 1 | 156.5
P | 2637531 | SIIVILÄKANSI | 315 EKO UPONOR 1067936 40T | P3310B | VALURAUTAKANSISTOT LB | E | KPL | 215 | KPL | 1 | 215
P | 2637532 | SIIVILÄKANSI LUKITTAVA | 315 UPONOR 1056164 40T | P3310B | VALURAUTAKANSISTOT LB | E | KPL | 150 | KPL | 1 | 150
P | 2639316 | SIIVILÄKANSI | 500 EKO UPONOR 1067939 40T | P3310B | VALURAUTAKANSISTOT LB | E | KPL | 545 | KPL | 1 | 545
P | 2639326 | UMPIKANSI | 500 EKO UPONOR 1067938 40T | P3310B | VALURAUTAKANSISTOT LB | E | KPL | 515 | KPL | 1 | 515
P | 3321020 | KEHYS/KOROTUSRENGAS | 500 H=40MM C250 NV60025 | P3310B | VALURAUTAKANSISTOT LB | V | KPL | 106.6 | KPL | 1 | 106.6
P | 3321050 | PÄÄLLYSKANSI PYÖREÄ | 500 A15 NV60061 | P3310B | VALURAUTAKANSISTOT LB | V | KPL | 136.5 | KPL | 1 | 136.5
P | 3321060 | SISÄKANSI 500 KEHYKSELLE | 445 MM NV60081 | P3310B | VALURAUTAKANSISTOT LB | V | KPL | 80.49 | KPL | 1 | 80.49
P | 3321070 | SADEVESIKANSI PYÖREÄ | 500 A15 NV60091 | P3310B | VALURAUTAKANSISTOT LB | V | KPL | 158.3 | KPL | 1 | 158.3
P | 3322010 | KEHYS KIINTEÄ KAHDELLE KANNELL | 600 H=100MM D400 NV60256 | P3310B | VALURAUTAKANSISTOT LB | V | KPL | 244.5 | KPL | 1 | 244.5
P | 3322015 | KEHYS KIINTEÄ | 600 H=100MM D400 NV60200 | P3310B | VALURAUTAKANSISTOT LB | V | KPL | 219.2 | KPL | 1 | 219.2
P | 3322020 | KEHYS/KOROTUSRENGAS | 600 H=50MM C250 NV60222 | P3310B | VALURAUTAKANSISTOT LB | V | KPL | 185.3 | KPL | 1 | 185.3
P | 3322050 | PÄÄLLYSKANSI PYÖREÄ | 600 A15 NV60252 | P3310B | VALURAUTAKANSISTOT LB | V | KPL | 214.1 | KPL | 1 | 214.1
P | 3322060 | SISÄKANSI 600 KEHYKSELLE | 525 MM NV60257 | P3310B | VALURAUTAKANSISTOT LB | V | KPL | 75.64 | KPL | 1 | 75.64
P | 3322070 | SADEVESIKANSI PYÖREÄ | 600 A15 NV 60260 | P3310B | VALURAUTAKANSISTOT LB | V | KPL | 209 | KPL | 1 | 209
P | 3324020 | KEHYS SÄÄDETTÄVÄ | 550 H=270MM D400 NV60855 | P3310B | VALURAUTAKANSISTOT LB | V | KPL | 460.8 | KPL | 1 | 460.8
P | 3324025 | KEHYS SÄÄDETTÄVÄ MATALA | 550 H=170MM D400 NV60855M | P3310B | VALURAUTAKANSISTOT LB | V | KPL | 369.6 | KPL | 1 | 369.6
P | 3324125 | KEHYS 550 SÄÄD BET.KARTIOR. | H= 170 MM (60855) | P3310B | VALURAUTAKANSISTOT LB | E | KPL | 292.7 | KPL | 1 | 292.7
P | 3325015 | KEHYS SÄÄDETTÄVÄ KAHDELLE KANN | 600 H=180MM D400 NV60801 | P3310B | VALURAUTAKANSISTOT LB | V | KPL | 413.9 | KPL | 1 | 413.9
P | 3327016 | KEHYS/KOROTUSRENGAS | 550 H=40MM NV1090051 | P3310B | VALURAUTAKANSISTOT LB | V | KPL | 158.3 | KPL | 1 | 158.3
P | 3327050 | PÄÄLLYSKANSI PYÖREÄ | 550 A15 NV60264 | P3310B | VALURAUTAKANSISTOT LB | V | KPL | 165.8 | KPL | 1 | 165.8
P | 3327076 | SADEVESIKANSI PYÖREÄ | 550 D400 NV60276 | P3310B | VALURAUTAKANSISTOT LB | V | KPL | 345.8 | KPL | 1 | 345.8
P | 3327156 | PÄÄLLYSKANSI 550 | AQUATOP KANTAVUUS D400 (60266) | P3310B | VALURAUTAKANSISTOT LB | E | KPL | 292.7 | KPL | 1 | 292.7
P | 3327176 | SADEVESIKANSI 550 | AQUATOP KANTAVUUS D400 (60276) | P3310B | VALURAUTAKANSISTOT LB | E | KPL | 287.9 | KPL | 1 | 287.9
P | 3327856 | PÄÄLLYSKANSI PYÖREÄ | 550 D400 NV60266 | P3310B | VALURAUTAKANSISTOT LB | V | KPL | 324.4 | KPL | 1 | 324.4
P | 3328010 | KEHYS TELESKOOPPIPUTKELLE | 500 H=150MM D400 NV60850 | P3310B | VALURAUTAKANSISTOT LB | V | KPL | 241.3 | KPL | 1 | 241.3
P | 3328012 | KEHYS TELESKOOPPIPUTK. MATALA | 500 H=85MM D400 NV60852 | P3310B | VALURAUTAKANSISTOT LB | V | KPL | 167.3 | KPL | 1 | 167.3
P | 3331015 | KEHYS NELIKULMAINEN | 500X500 H=40MM C250 NV60021 | P3310B | VALURAUTAKANSISTOT LB | V | KPL | 93.24 | KPL | 1 | 93.24
P | 3331050 | PÄÄLLYSKANSI NELIKULMAINEN | 500X500 A15 NV60052 | P3310B | VALURAUTAKANSISTOT LB | V | KPL | 178.7 | KPL | 1 | 178.7
P | 3331054 | PÄÄLLYSKANSI NELIKULMAINEN | 500X500 C250 NV60069 | P3310B | VALURAUTAKANSISTOT LB | V | KPL | 264.8 | KPL | 1 | 264.8
P | 3331074 | SADEVESIKANSI NELIKULMAINEN | 500X500 C250 NV60053 | P3310B | VALURAUTAKANSISTOT LB | V | KPL | 295.7 | KPL | 1 | 295.7
P | 3350010 | VENTTIILIHATTU HATTUMALLI | 270X170 NV60456 | P3310B | VALURAUTAKANSISTOT LB | V | KPL | 75.1 | KPL | 1 | 75.1
P | 3350015 | VENTTIILIHATTU HATTUMALLI | 210X170 NV60455 | P3310B | VALURAUTAKANSISTOT LB | V | KPL | 69.36 | KPL | 1 | 69.36
P | 3350017 | VENTTIILIHATUN KANSI | ø115 MM NV 60457 | P3310B | VALURAUTAKANSISTOT LB | V | KPL | 19.82 | KPL | 1 | 19.82
P | 3362054 | PÄÄLLYSKANSI PYÖREÄ | 300 C250 NV60151 | P3310B | VALURAUTAKANSISTOT LB | V | KPL | 82.72 | KPL | 1 | 82.72
P | 3362074 | SADEVESIKANSI PYÖREÄ | 300 C250 NV60152 | P3310B | VALURAUTAKANSISTOT LB | V | KPL | 87.83 | KPL | 1 | 87.83
P | 3362156 | KANSI MUOVIKAIVOLLE | 300 MM D400 | P3310B | VALURAUTAKANSISTOT LB | V | KPL | 73.06 | KPL | 1 | 73.06
P | 3363056 | PÄÄLLYSKANSI TARKASTUSPUTKELLE | 180 D400 NV60819 | P3310B | VALURAUTAKANSISTOT LB | V | KPL | 36.86 | KPL | 1 | 36.86
P | 3366114 | KEHYS TELESKOOPPIPUTKELLE | 500/20 D400-h90 CW | P3310B | VALURAUTAKANSISTOT LB | V | KPL | 70.83 | KPL | 1 | 70.83
P | 3377081 | LINJAKUIVATUSKOURUN RITILÄ | V100 VALURAUTA C-LK. 0.5M | P3315A | LINJAKUIVAUSJÄRJESTELMÄT LA | V | KPL | 52.28 | KPL | 1 | 52.28
P | 3377267 | LINJAKUIVATUSKOURU | V100S 0.0, 1.0M | P3315A | LINJAKUIVAUSJÄRJESTELMÄT LA | V | KPL | 114.5 | KPL | 1 | 114.5
P | 3377268 | LINJAKUIVATUSKOURU | V100S 0.1, 0.5M | P3315A | LINJAKUIVAUSJÄRJESTELMÄT LA | V | KPL | 86.63 | KPL | 1 | 86.63
P | 3377269 | LINJAKUIVATUSKOURU | V100S 0.2, 0.5M, DN110 | P3315A | LINJAKUIVAUSJÄRJESTELMÄT LA | V | KPL | 102.7 | KPL | 1 | 102.7
P | 3377280 | LINJAKUIVATUSKOURUN PÄÄTY | V100S PÄÄTYLEVY UMPI | P3315A | LINJAKUIVAUSJÄRJESTELMÄT LA | V | KPL | 35.88 | KPL | 1 | 35.88
P | 3377281 | LINJAKUIVATUSKOURUN LIETELAAT. | V100S LIETELAATIKKO DN110 | P3315A | LINJAKUIVAUSJÄRJESTELMÄT LA | V | KPL | 289.7 | KPL | 1 | 289.7
P | 3377293 | LINJAKUIVATUSKOURUN POISTOLLIN | V100S PÄÄTYL. DN100 TYP0 | P3315A | LINJAKUIVAUSJÄRJESTELMÄT LA | V | KPL | 41.21 | KPL | 1 | 41.21
P | 3377297 | LINJAKUIVATUSKOURUN RITILÄ | V100 VALURAUTARIT. D-LK, 0.5M | P3315A | LINJAKUIVAUSJÄRJESTELMÄT LA | V | KPL | 67.55 | KPL | 1 | 67.55
P | 3315936 | LATTIAKAIVO KUIVAKAIVO | VIESER ONE 32/40 52640 | P33200 | LATTIAKAIVO MUOVI UPOVIESER P0 | V | KPL | 77.06 | KPL | 1 | 77.06
P | 3315949 | LATTIAKAIVON VESILUKKO | VIESER ONE ERIKOISVESIL. 52700 | P33200 | LATTIAKAIVO MUOVI UPOVIESER P0 | V | KPL | 132.5 | KPL | 1 | 132.5
P | 3315958 | LATTIAKAIVO VAAKA 3X32/40 SIVU | VIESER ONE 50 52612 ILMAN VT | P33200 | LATTIAKAIVO MUOVI UPOVIESER P0 | V | KPL | 81.48 | KPL | 1 | 81.48
P | 3315979 | LATTIAKAIVO PYSTY ILMAN SIVUL. | VIESER ONE 75 52631 | P33200 | LATTIAKAIVO MUOVI UPOVIESER P0 | V | KPL | 81.48 | KPL | 1 | 81.48
P | 3411082 | VIESER ONE VAAKAKAIVO DN75 3X3 | DN75 3X32/40 S | P33200 | LATTIAKAIVO MUOVI UPOVIESER P0 | E | KPL | 96.68 | KPL | 1 | 96.68
P | 3315931 | LATTIAKAIVO VAAKA 3X32/40 SIVU | VIESER ONE 75 52601 | P33201 | LATTIAKAIVO MUOVI UPOVIESER P1 | V | KPL | 89.54 | KPL | 1 | 89.54
P | 3315935 | LATTIAKAIVO PYSTY 3X32/40 SIVU | VIESER ONE 75 52630 | P33201 | LATTIAKAIVO MUOVI UPOVIESER P1 | V | KPL | 77.47 | KPL | 1 | 77.47
P | 3315942 | LATTIAKAIVO KUIVAKAIVO | VIESER ONE 32/40 ILMAN VALUTUK | P33201 | LATTIAKAIVO MUOVI UPOVIESER P1 | V | KPL | 54.2 | KPL | 1 | 54.2
P | 3315957 | LATTIAKAIVO VAAKA 3X32/40 SIVU | VIESER ONE 75 52611 ILMAN VT. | P33201 | LATTIAKAIVO MUOVI UPOVIESER P1 | V | KPL | 62.36 | KPL | 1 | 62.36
P | 3315972 | LATTIAKAIVO VAAKA MATALA | VIESER 75 52615 | P33201 | LATTIAKAIVO MUOVI UPOVIESER P1 | V | KPL | 36.55 | KPL | 1 | 36.55
P | 3304919 | LATTIAKAIVON VESILUKKO | VIESER ERIKOISVESILUKKO 51923 | P3320A | LATTIAKAIVO MUOVI UPOVIESER LA | V | KPL | 119.1 | KPL | 1 | 119.1
P | 3315971 | LATTIAKAIVO VAAKA MATALA | VIESER 50 52614 | P3320A | LATTIAKAIVO MUOVI UPOVIESER LA | V | KPL | 39.79 | KPL | 1 | 39.79
P | 3317307 | LATTIAKAIVO VAAKA EXTRAMATALA | VIESER ONE 50 1X32 | P3320A | LATTIAKAIVO MUOVI UPOVIESER LA | V | KPL | 87.41 | KPL | 1 | 87.41
P | 3312350 | LATTIAKAIVO PYSTY | VIESER 50 51125 | P3320B | LATTIAKAIVO MUOVI UPOVIESER LB | V | KPL | 42.25 | KPL | 1 | 42.25
P | 3315930 | LATTIAKAIVO VAAKA 3X32/40 SIVU | VIESER ONE 50 52600 | P3320B | LATTIAKAIVO MUOVI UPOVIESER LB | V | KPL | 98.97 | KPL | 1 | 98.97
P | 3315932 | LATTIAKAIVO VAAKA ILMAN SIVUL. | VIESER ONE 75 SIS. VALUTUEN | P3320B | LATTIAKAIVO MUOVI UPOVIESER LB | E | KPL | 98.46 | KPL | 1 | 98.46
P | 3315950 | LATTIAKAIVON VESILUKKO | VIESER ONE 52701 | P3320B | LATTIAKAIVO MUOVI UPOVIESER LB | V | KPL | 36.33 | KPL | 1 | 36.33
P | 3315956 | LATTIAKAIVO VAAKA ILMAN SIVUL. | VIESER ONE 75 ILMAN VALUTUKEA | P3320B | LATTIAKAIVO MUOVI UPOVIESER LB | V | KPL | 65.29 | KPL | 1 | 65.29
P | 3317303F | LATTIAKAIVO KULMA 45 AST | VIESER ONE 75 3X32/40 SIVUL. | P3320B | LATTIAKAIVO MUOVI UPOVIESER LB | V | KPL | 68.56 | KPL | 1 | 68.56
P | 3317304F | LATTIAKAIVO KULMA 45 AST | VIESER ONE 75 | P3320B | LATTIAKAIVO MUOVI UPOVIESER LB | V | KPL | 68.58 | KPL | 1 | 68.58
P | 3317308 | LATTIAKAIVO VAAKA EXTRAMATALA | VIESER ONE 50 1X32 VALUTUILLA | P3320B | LATTIAKAIVO MUOVI UPOVIESER LB | V | KPL | 106.1 | KPL | 1 | 106.1
P | 3315954 | LATTIAKAIVON NELIÖK+RST-KEHYS | VIESER MODERN 197x197 RST | P33210 | LATTIAKAIVON VARUST. VIESER P0 | V | KPL | 197 | KPL | 1 | 197
P | 3315978 | LATTIAKAIVON NELIÖK+RST-KEHYS | VIESER CLASSIC Ø32 197X197 RST | P33210 | LATTIAKAIVON VARUST. VIESER P0 | V | KPL | 193.1 | KPL | 1 | 193.1
P | 3316193 | LATTIAKAIVON NELIÖKANSI RST | VIESER 197x197/ø32 51229 | P33210 | LATTIAKAIVON VARUST. VIESER P0 | V | KPL | 141.4 | KPL | 1 | 141.4
P | 3316229 | SÄÄDETTÄVÄ TERÄSKEHYS | VIESER 197x197 RST KANSILLE | P33210 | LATTIAKAIVON VARUST. VIESER P0 | V | KPL | 98.28 | KPL | 1 | 98.28
P | 3318952 | KOROKERENGAS MATALA | VIESER 150 51183 18 MM | P33210 | LATTIAKAIVON VARUST. VIESER P0 | V | KPL | 93.3 | KPL | 1 | 93.3
P | 3315902 | LATTIAKAIVON KANSI | VIESER 150 51273 RST | P33211 | LATTIAKAIVON VARUST. VIESER P1 | V | KPL | 97.81 | KPL | 1 | 97.81
P | 3315955 | LATTIAKAIVON NELIÖK+RST-KEHYS | VIESER CLASSIC 197x197 RST | P33211 | LATTIAKAIVON VARUST. VIESER P1 | V | KPL | 177.5 | KPL | 1 | 177.5
P | 3316324 | LATTIAKAIVON KANSI | VIESER 150 51906 MUOVIA VALK | P33211 | LATTIAKAIVON VARUST. VIESER P1 | V | KPL | 26.69 | KPL | 1 | 26.69
P | 3316333 | LATTIAKAIVON NELIÖKANSI RST | VIESER 197x197 51224 2 MM | P33211 | LATTIAKAIVON VARUST. VIESER P1 | V | KPL | 128.7 | KPL | 1 | 128.7
P | 3318415 | KOROKERENGAS | VIESER 150 51205 25-88 MM | P33211 | LATTIAKAIVON VARUST. VIESER P1 | V | KPL | 25.78 | KPL | 1 | 25.78
P | 3318951 | KOROKERENGAS MATALA | VIESER 150 51180 12 MM | P33211 | LATTIAKAIVON VARUST. VIESER P1 | V | KPL | 92.97 | KPL | 1 | 92.97
P | 3315922 | LATTIAKAIVON KANSI 32 LIIT | VIESER 150/32 51275 RST | P3321A | LATTIAKAIVON VARUST. VIESER LA | V | KPL | 116.3 | KPL | 1 | 116.3
P | 3315948 | LATTIAKAIVON VALUTUKIPAKKAUS | VIESER ONE KAIVOLLE, 3 KPL/PAK | P3321A | LATTIAKAIVON VARUST. VIESER LA | V | PAK | 57.43 | KPL | 3 | 19.1433
P | 3317355 | VIESER KANSI CLASSIC MUSTA | 197X197/ø32 MUOVIKEHYS | P3321A | LATTIAKAIVON VARUST. VIESER LA | V | KPL | 155 | KPL | 1 | 155
P | 3317356 | VIESER KANSI CLASSIC MUSTA | 197X197 TERÄSKEHYS | P3321A | LATTIAKAIVON VARUST. VIESER LA | V | KPL | 190.4 | KPL | 1 | 190.4
P | 3317357 | LATTIAKAIVON KULMAKANSI+KEHYS | VIESER CORNER MODERN RST MUSTA | P3321A | LATTIAKAIVON VARUST. VIESER LA | E | KPL | 838 | KPL | 1 | 838
P | 3304916 | LATTIAKAIVON VESILUKKO | VIESER 51907 | P3321B | LATTIAKAIVON VARUST. VIESER LB | V | KPL | 21.43 | KPL | 1 | 21.43
P | 3304917 | LATTIAKAIVON VESILUKKO | MATALA VIESER 51908 | P3321B | LATTIAKAIVON VARUST. VIESER LB | V | KPL | 14.26 | KPL | 1 | 14.26
P | 3315711 | LATTIAKAIVON KANSI MUOVI | MERIKA 150MM MATTOASENNUS 431 | P3321B | LATTIAKAIVON VARUST. VIESER LB | V | KPL | 7.93 | KPL | 1 | 7.93
P | 3315912 | LATTIAKAIVON KANSI | VIESER 150 51274 RST LUKITTAV | P3321B | LATTIAKAIVON VARUST. VIESER LB | V | KPL | 135.6 | KPL | 1 | 135.6
P | 3315944 | LATTIAKAIVON VALUSUOJAKOOSTE | VIESER 52703 | P3321B | LATTIAKAIVON VARUST. VIESER LB | V | KPL | 23.37 | KPL | 1 | 23.37
P | 3315945 | LATTIAKAIVON KIILARENGAS+TIIV | VIESER MATALALLE KOROKERENK. | P3321B | LATTIAKAIVON VARUST. VIESER LB | V | KPL | 19.01 | KPL | 1 | 19.01
P | 3315952 | LATTIAKAIVON NELIÖKANSI | VIESER MODERN 197x197 RST | P3321B | LATTIAKAIVON VARUST. VIESER LB | V | KPL | 150 | KPL | 1 | 150
P | 3316153 | LATTIAKAIVON NELIÖKANSI RST | VIESER 160X160/ø32 51256 | P3321B | LATTIAKAIVON VARUST. VIESER LB | V | KPL | 133.1 | KPL | 1 | 133.1
P | 3316255 | LATTIAKAIVON NELIÖKANSI RST | VIESER 160X160 51254 2 MM | P3321B | LATTIAKAIVON VARUST. VIESER LB | V | KPL | 120.9 | KPL | 1 | 120.9
P | 3317309 | LATTIAKAIVON NELIÖKANSI LAATTA | VIESER FLIP 146X146 LAATOITET. | P3321B | LATTIAKAIVON VARUST. VIESER LB | V | KPL | 128.5 | KPL | 1 | 128.5
P | 3317311 | LATTIKAIVON KULMAKANSI | RST KANSI JA KEHYS | P3321B | LATTIAKAIVON VARUST. VIESER LB | V | KPL | 356.8 | KPL | 1 | 356.8
P | 3317312 | VIESER KANSI LINK MUOVIKEHYS | 197X197 | P3321B | LATTIAKAIVON VARUST. VIESER LB | V | KPL | 132.7 | KPL | 1 | 132.7
P | 3317313 | VIESER KANSI GRID MUOVIKEHYS | 197X197 | P3321B | LATTIAKAIVON VARUST. VIESER LB | V | KPL | 132.7 | KPL | 1 | 132.7
P | 3317314 | VIESER KANSI CLASSIC+ MUSTA | 197X197 MUOVIKEHYS | P3321B | LATTIAKAIVON VARUST. VIESER LB | V | KPL | 157.1 | KPL | 1 | 157.1
P | 3317315 | VIESER KANSI LINK MUSTA | 197X197 MUOVIKEHYS | P3321B | LATTIAKAIVON VARUST. VIESER LB | V | KPL | 157.1 | KPL | 1 | 157.1
P | 3317316 | VIESER KANSI LINK TERÄSKEHYS | 197X197 | P3321B | LATTIAKAIVON VARUST. VIESER LB | V | KPL | 184 | KPL | 1 | 184
P | 3317317 | VIESER KANSI GRID TERÄSKEHYS | 197X197 | P3321B | LATTIAKAIVON VARUST. VIESER LB | V | KPL | 184 | KPL | 1 | 184
P | 3317340 | LATTIAKAIVON VESILUKKO | KALVOVESILUKKO EXTRA MATALA KA | P3321B | LATTIAKAIVON VARUST. VIESER LB | V | KPL | 46.27 | KPL | 1 | 46.27
P | 3317341 | VALUTUKIPAKKAUS | SIS. 3 KPL TUKIA, EXTRA MATALA | P3321B | LATTIAKAIVON VARUST. VIESER LB | V | KPL | 59.04 | KPL | 1 | 59.04
P | 3317351 | AVAUSTYÖKALU VIESER ONE | DN32/40 SIVULIIT. (5 KPL) | P3321B | LATTIAKAIVON VARUST. VIESER LB | V | KPL | 23.6 | KPL | 1 | 23.6
P | 3317354 | KOROKERENKAAN TUKIRENGAS | VIESER JÄLKIASENT. 10KPL+TYÖK. | P3321B | LATTIAKAIVON VARUST. VIESER LB | V | PAK | 180.9 | KPL | 10 | 18.09
P | 3318314 | KOROKERENGAS VALULLE HARMAA | VIESER 150 51206 5-45 MM | P3321B | LATTIAKAIVON VARUST. VIESER LB | V | KPL | 15.36 | KPL | 1 | 15.36
P | 3318452 | KOROKERENGAS 3X32 SIVULIIT. | VIESER 150 51208 66-92 MM | P3321B | LATTIAKAIVON VARUST. VIESER LB | V | KPL | 33.48 | KPL | 1 | 33.48
P | 3319314 | LATTIAKAIVON KIILARENGAS+TIIV | VIESER 51901 | P3321B | LATTIAKAIVON VARUST. VIESER LB | V | KPL | 10.42 | KPL | 1 | 10.42
P | 3319316 | ERIKOISKIILARENGAS VIESER | 2-3MM VEDENERISTEKERROKSILLE | P3321B | LATTIAKAIVON VARUST. VIESER LB | V | KPL | 23.08 | KPL | 1 | 23.08
P | 3319661 | LATTIAKAIVON VESIERISTYSLAIPPA | VIESER 51190 | P3321B | LATTIAKAIVON VARUST. VIESER LB | V | KPL | 33.92 | KPL | 1 | 33.92
P | 3316600 | LATTIAKAIVON NELIÖKANSI RST | 197X197/Ø160 MM/KIILTÄVÄ | P33220 | LATTIAKAIVON VARUST. A-COLL P0 | V | KPL | 35.01 | KPL | 1 | 35.01
P | 3316601 | LATTIAKAIVON NELIÖKANSI RST | 197X197/Ø160MM/KIIL.32MM REIJ. | P33220 | LATTIAKAIVON VARUST. A-COLL P0 | V | KPL | 38.59 | KPL | 1 | 38.59
P | 3316602 | LATTIAKAIVON NELIÖKANSI RST | 197X197/Ø160 MM/HARJATTU | P33220 | LATTIAKAIVON VARUST. A-COLL P0 | V | KPL | 38.59 | KPL | 1 | 38.59
P | 3316603 | LATTIAKAIVON NELIÖKANSI RST | 197X197/Ø160MM/HARJ.32MM REIJ. | P33220 | LATTIAKAIVON VARUST. A-COLL P0 | V | KPL | 41.8 | KPL | 1 | 41.8
P | 3311602 | LATTIAKAIVON VESILUKKO MUOVI | PURUS NOOD | P3323A | LATTIAKAIVOT MUOVIA LA | V | KPL | 17.41 | KPL | 1 | 17.41
P | 3311611 | LATTIAKAIVON VESILUKKO MUOVI | PURUS RAN | P3323A | LATTIAKAIVOT MUOVIA LA | V | KPL | 8.22 | KPL | 1 | 8.22
P | 3311618 | LATTIAKAIVO MUOVI VAAKA | PURUS 75 MM ODEN 150 MM | P3323A | LATTIAKAIVOT MUOVIA LA | V | KPL | 25.41 | KPL | 1 | 25.41
P | 3311622 | LATTIAKAIVON KANSI MUOVI | PURUS 220MM | P3323A | LATTIAKAIVOT MUOVIA LA | V | KPL | 11.51 | KPL | 1 | 11.51
P | 3311626 | LATTIAKAIVON KIRISTYSRENGAS | PURUS 220 MM AUTOMAATTINEN | P3323A | LATTIAKAIVOT MUOVIA LA | V | KPL | 7.51 | KPL | 1 | 7.51
P | 3311638 | LATTIAKAIVON VESILUKKO MUOVI | PURUS RAN ROISKESUOJALLA | P3323A | LATTIAKAIVOT MUOVIA LA | V | KPL | 13.9 | KPL | 1 | 13.9
P | 3312709 | HIONTASUOJA | PURUS MIKROSEMENTILLE | P3323A | LATTIAKAIVOT MUOVIA LA | V | KPL | 38.46 | KPL | 1 | 38.46
P | 3311600 | LATTIAKAIVON PUHDISTUSTULPPA | PURUS 32 MM | P3324A | LATTIAKAIVON VARUSTEET LA | V | KPL | 1.73 | KPL | 1 | 1.73
P | 3311603 | Plugg | 50 mm | P3324A | LATTIAKAIVON VARUSTEET LA | V | KPL | 5.47 | KPL | 1 | 5.47
P | 3316897 | LATTIAKAIVON NELIÖKANSI RST | MERIKA 197X197/ Ø 150MM 914 | P3324A | LATTIAKAIVON VARUSTEET LA | V | KPL | 56.56 | KPL | 1 | 56.56
P | 3319721 | LATTIAKAIVON PUHDISTUSTULPPA | 25 MM | P3324A | LATTIAKAIVON VARUSTEET LA | V | KPL | 6.11 | KPL | 1 | 6.11
P | 3311415 | Square cover | 197x197 eccentric /32 hole | P3324B | LATTIAKAIVON VARUSTEET LB | V | KPL | 143.7 | KPL | 1 | 143.7
P | 3311417 | Opening tool for sideoutlet of | 32 mm | P3324B | LATTIAKAIVON VARUSTEET LB | V | KPL | 17.56 | KPL | 1 | 17.56
P | 3311441 | Floor drain`s cover | 189x189/rustproof | P3324B | LATTIAKAIVON VARUSTEET LB | E | KPL | 87.67 | KPL | 1 | 87.67
P | 3315781 | LATTIAKAIVON UMPIKANSI MUOVI | MERIKA 150 MM 445 | P3324B | LATTIAKAIVON VARUSTEET LB | V | KPL | 81.54 | KPL | 1 | 81.54
P | 3316888 | LATTIAKAIVON NELIÖKANSI RST | MERIKA 197X197 SIS. KEHYS 916 | P3324B | LATTIAKAIVON VARUSTEET LB | E | KPL | 132.5 | KPL | 1 | 132.5
P | 3316898 | LATTIAKAIVON NELIÖKANSI RST | 197X197/ Ø 150MM 32MM REIJ.913 | P3324B | LATTIAKAIVON VARUSTEET LB | V | KPL | 60.73 | KPL | 1 | 60.73
P | 3318115 | LATTIAKAIVON SANEERAUSKOROKER. | 150X100 MATTO- JA VESIER. 411 | P3324B | LATTIAKAIVON VARUSTEET LB | V | KPL | 22.53 | KPL | 1 | 22.53
P | 3318165 | LATTIAKAIVON SANEERAUSKOROKER. | 150X100 LAATTA-AS. 421 | P3324B | LATTIAKAIVON VARUSTEET LB | V | KPL | 22.53 | KPL | 1 | 22.53
P | 3319215 | LATTIAKAIVON KIRISTYSRENGAS | MERIKA 150MM - 441 | P3324B | LATTIAKAIVON VARUSTEET LB | V | KPL | 9.06 | KPL | 1 | 9.06
P | 3319285 | LATTIAKAIVON KIRISTYSRENGAS | MERIKA SÄÄDETTÄVÄ 148-157MM | P3324B | LATTIAKAIVON VARUSTEET LB | V | KPL | 30.61 | KPL | 1 | 30.61
P | 3319722 | LATTIAKAIVON PUHDISTUSTULPPA | 31 MM | P3324B | LATTIAKAIVON VARUSTEET LB | V | KPL | 8.42 | KPL | 1 | 8.42
P | 3638096 | KOROKERENGAS 50 SIVULIIT. | 250X197 336 | P3324B | LATTIAKAIVON VARUSTEET LB | V | KPL | 172.2 | KPL | 1 | 172.2
P | 3310431 | LATTIAKAIVO KUIVAKAIVO | 32 MERIKA 221 (MUHVIPÄÄ) | P33260 | LATTIAKAIVOT MERISER M P0 | V | KPL | 20.87 | KPL | 1 | 20.87
P | 3311428 | Floor drain low model | 75, 120 mm height | P33260 | LATTIAKAIVOT MERISER M P0 | V | KPL | 37.71 | KPL | 1 | 37.71
P | 3311429 | Floor drain low model | 50, 119 mm height | P33260 | LATTIAKAIVOT MERISER M P0 | V | KPL | 37.71 | KPL | 1 | 37.71
P | 3311433 | Dry drain | 32 mm outlet | P33260 | LATTIAKAIVOT MERISER M P0 | V | KPL | 17.64 | KPL | 1 | 17.64
P | 3311443 | LATTIAKAIVO VAAKA | 75/ 2X32 SIVUL. MERIKA 199 | P33260 | LATTIAKAIVOT MERISER M P0 | V | KPL | 42.71 | KPL | 1 | 42.71
P | 3312413 | LATTIAKAIVO PYSTY | 75/ 2X32 SIVUL. MERIKA 211 | P33260 | LATTIAKAIVOT MERISER M P0 | V | KPL | 44.55 | KPL | 1 | 44.55
P | 3311450 | Adjustable leg | 3 legs/bag | P3326A | LATTIAKAIVOT MERISER M LA | V | KPL | 34.84 | KPL | 1 | 34.84
P | 3312418 | LATTIAKAIVON JALKA JATKOSARJA | MERIKA 19411 100MM 3 KPL/PAK | P3326A | LATTIAKAIVOT MERISER M LA | V | KPL | 13.53 | KPL | 1 | 13.53
P | 3311414 | LATTIAKAIVON JALKA | MERIKA 195 | P3326B | LATTIAKAIVOT MERISER M LB | V | KPL | 27.02 | KPL | 1 | 27.02
P | 3311416 | LATTIAKAIVO VAAKA KORKEA | 75/ 2X32 SIVUL. MERIKA 198 | P3326B | LATTIAKAIVOT MERISER M LB | V | KPL | 48.36 | KPL | 1 | 48.36
P | 3311422 | LATTIAKAIVON VESILUKON LÄPPÄ | MERIKA 196 (197 JA 213:LLE) | P3326B | LATTIAKAIVOT MERISER M LB | V | KPL | 52.06 | KPL | 1 | 52.06
P | 3311424 | LATTIAKAIVON VESILUKKO LÄPÄLLÄ | MERIKA 1971 VAAKAKAIVOLLE | P3326B | LATTIAKAIVOT MERISER M LB | V | KPL | 103.8 | KPL | 1 | 103.8
P | 3312414 | LATTIAKAIVON VESILUKKO LÄPÄLLÄ | MERIKA 21311 PYSTYKAIVOLLE | P3326B | LATTIAKAIVOT MERISER M LB | V | KPL | 105.8 | KPL | 1 | 105.8
P | 3318110 | LATTIAKAIVON KOROTUSRENGAS | 150X100 2X32 SIVUL MERIKA 401 | P3326B | LATTIAKAIVOT MERISER M LB | V | KPL | 23.85 | KPL | 1 | 23.85
P | 3318111 | LATTIAKAIVON KOROTUSRENGAS | 150X65 MERIKA 413 | P3326B | LATTIAKAIVOT MERISER M LB | V | KPL | 18.05 | KPL | 1 | 18.05
P | 3318112 | LATTIAKAIVON KOROTUSRENGAS | 150X34 MERIKA 400 | P3326B | LATTIAKAIVOT MERISER M LB | V | KPL | 34.37 | KPL | 1 | 34.37
P | 3318155 | LATTIAKAIVON KOROTUSRENGAS | 150X100 MERIKA 414 | P3326B | LATTIAKAIVOT MERISER M LB | V | KPL | 18.05 | KPL | 1 | 18.05
P | 3309360 | LATTIAKAIVON NELIÖKANSI | PURUS DESIGN TILE INSERT 150MM | P33270 | LATTIAKAIVOT PURUS P0 | V | KPL | 78 | KPL | 1 | 78
P | 3312707 | LATTIAKAIVON KANSI | PURUS SUN150 MIKROSEM | P33270 | LATTIAKAIVOT PURUS P0 | V | KPL | 67.2 | KPL | 1 | 67.2
P | 3312708 | LATTIAKAIVON KANSI | PURUS SUN150 AUK MIKROSEM | P33270 | LATTIAKAIVOT PURUS P0 | V | KPL | 69.56 | KPL | 1 | 69.56
P | 3312710 | LATTIAKAIVON KANSI | PURUS SUN150 MUSTA MIKROSEM | P33270 | LATTIAKAIVOT PURUS P0 | E | KPL | 141.8 | KPL | 1 | 141.8
P | 3312711 | LATTIAKAIVON KANSI | PURUS SUN150 MESS MIKROSEM | P33270 | LATTIAKAIVOT PURUS P0 | E | KPL | 141.8 | KPL | 1 | 141.8
P | 3312712 | LATTIAKAIVON KANSI | PURUS SUN150 MUSTA AUK MIKROSE | P33270 | LATTIAKAIVOT PURUS P0 | E | KPL | 141.8 | KPL | 1 | 141.8
P | 3312713 | LATTIAKAIVON KANSI | PURUS SUN150 MESS AUK MIKROSEM | P33270 | LATTIAKAIVOT PURUS P0 | E | KPL | 143.7 | KPL | 1 | 143.7
P | 3307649 | LATTIAKAIVOKALUSTE 3 SEINÄÄ | UNIDRAIN 1001 900 MM | P33300 | SUIHKUKOURUT UNIDRAIN P0 | V | KPL | 503 | KPL | 1 | 503
P | 3307651 | LATTIAKAIVOKALUSTE 3 SEINÄÄ | UNIDRAIN 1001 1200 MM | P33300 | SUIHKUKOURUT UNIDRAIN P0 | V | KPL | 681 | KPL | 1 | 681
P | 3307652 | LATTIAKAIVOKALUSTE SEINÄ | UNIDRAIN 1002 700 MM TAKA+VAS | P33300 | SUIHKUKOURUT UNIDRAIN P0 | V | KPL | 444.1 | KPL | 1 | 444.1
P | 3307657 | LATTIAKAIVOKALUSTE SEINÄ | UNIDRAIN 1003 700 MM TAKA+OIK | P33300 | SUIHKUKOURUT UNIDRAIN P0 | V | KPL | 444.1 | KPL | 1 | 444.1
P | 3307662 | LATTIAKAIVOKALUSTE SEINÄ | UNIDRAIN 1004 700 MM TAKASEINÄ | P33300 | SUIHKUKOURUT UNIDRAIN P0 | V | KPL | 444.1 | KPL | 1 | 444.1
P | 3307663 | LATTIAKAIVOKALUSTE SEINÄ | UNIDRAIN 1004 800 MM TAKASEINÄ | P33300 | SUIHKUKOURUT UNIDRAIN P0 | V | KPL | 469.9 | KPL | 1 | 469.9
P | 3307664 | LATTIAKAIVOKALUSTE SEINÄ | UNIDRAIN 1004 900 MM TAKASEINÄ | P33300 | SUIHKUKOURUT UNIDRAIN P0 | V | KPL | 503 | KPL | 1 | 503
P | 3307665 | LATTIAKAIVOKALUSTE SEINÄ | UNIDRAIN 1004 1000 MM TAKAS. | P33300 | SUIHKUKOURUT UNIDRAIN P0 | V | KPL | 553 | KPL | 1 | 553
P | 3307666 | LATTIAKAIVOKALUSTE SEINÄ | UNIDRAIN 1004 1200 MM TAKAS. | P33300 | SUIHKUKOURUT UNIDRAIN P0 | V | KPL | 681 | KPL | 1 | 681
P | 3307768 | LATTIAKAIVOKALUSTE KESKILATTIA | UNIDRAIN 3004 700 MM | P33300 | SUIHKUKOURUT UNIDRAIN P0 | V | KPL | 542 | KPL | 1 | 542
P | 3307769 | LATTIAKAIVOKALUSTE KESKILATTIA | UNIDRAIN 3004 900 MM | P33300 | SUIHKUKOURUT UNIDRAIN P0 | V | KPL | 583 | KPL | 1 | 583
P | 3307800 | KEHYS HIGHLINE | UNIDRAIN 1910 700/12 MM | P33300 | SUIHKUKOURUT UNIDRAIN P0 | V | KPL | 313.7 | KPL | 1 | 313.7
P | 3307818 | PANEL HIGHLINE | UNIDRAIN 1920 RST 700 MM | P33300 | SUIHKUKOURUT UNIDRAIN P0 | V | KPL | 414.2 | KPL | 1 | 414.2
P | 3307902 | PANEL HIGHLINE | UNIDRAIN 1950 CUSTOM 700 MM | P33300 | SUIHKUKOURUT UNIDRAIN P0 | V | KPL | 224.1 | KPL | 1 | 224.1
P | 3307906 | Panel |  | P33300 | SUIHKUKOURUT UNIDRAIN P0 | V | KPL | 282.5 | KPL | 1 | 282.5
P | 3308190 | LATTIAKAIVOKALUSTE KESKILATTIA | UNIDRAIN 3004 800 MM | P33300 | SUIHKUKOURUT UNIDRAIN P0 | V | KPL | 567 | KPL | 1 | 567
P | 3308191 | UNIDRAIN 3004 1000 MM | JAFO | P33300 | SUIHKUKOURUT UNIDRAIN P0 | E | KPL | 654 | KPL | 1 | 654
P | 3308192 | LATTIAKAIVOKALUSTE KESKILATTIA | UNIDRAIN 3004 1200 MM | P33300 | SUIHKUKOURUT UNIDRAIN P0 | V | KPL | 681 | KPL | 1 | 681
P | 3307604 | LATTIAKAIVO LINJA NUKKASIHTI | UNIDRAIN 1810 | P3330A | SUIHKUKOURUT UNIDRAIN LA | V | KPL | 35.18 | KPL | 1 | 35.18
P | 3307653 | LATTIAKAIVOKALUSTE SEINÄ | UNIDRAIN 1002 800 MM TAKA+VAS | P3330A | SUIHKUKOURUT UNIDRAIN LA | V | KPL | 470.9 | KPL | 1 | 470.9
P | 3307654 | LATTIAKAIVOKALUSTE SEINÄ | UNIDRAIN 1002 900 MM TAKA+VAS | P3330A | SUIHKUKOURUT UNIDRAIN LA | V | KPL | 504 | KPL | 1 | 504
P | 3307655 | LATTIAKAIVOKALUSTE SEINÄ | UNIDRAIN 1002 1000 MM TAKA+VAS | P3330A | SUIHKUKOURUT UNIDRAIN LA | V | KPL | 554 | KPL | 1 | 554
P | 3307656 | LATTIAKAIVOKALUSTE SEINÄ | UNIDRAIN 1002 1200 MM TAKA+VAS | P3330A | SUIHKUKOURUT UNIDRAIN LA | V | KPL | 682 | KPL | 1 | 682
P | 3307658 | LATTIAKAIVOKALUSTE SEINÄ | UNIDRAIN 1003 800 MM TAKA+OIK | P3330A | SUIHKUKOURUT UNIDRAIN LA | V | KPL | 470.9 | KPL | 1 | 470.9
P | 3307659 | LATTIAKAIVOKALUSTE SEINÄ | UNIDRAIN 1003 900 MM TAKA+OIK | P3330A | SUIHKUKOURUT UNIDRAIN LA | V | KPL | 504 | KPL | 1 | 504
P | 3307660 | LATTIAKAIVOKALUSTE SEINÄ | UNIDRAIN 1003 1000 MM TAKA+OIK | P3330A | SUIHKUKOURUT UNIDRAIN LA | V | KPL | 554 | KPL | 1 | 554
P | 3307661 | LATTIAKAIVOKALUSTE SEINÄ | UNIDRAIN 1003 1200 MM TAKA+OIK | P3330A | SUIHKUKOURUT UNIDRAIN LA | V | KPL | 682 | KPL | 1 | 682
P | 3307672 | KEHYS CLASSICLINE | UNIDRAIN 1500 700/10 MM | P3330A | SUIHKUKOURUT UNIDRAIN LA | V | KPL | 97.98 | KPL | 1 | 97.98
P | 3307674 | KEHYS CLASSICLINE | UNIDRAIN 1500 800/8 MM | P3330A | SUIHKUKOURUT UNIDRAIN LA | V | KPL | 107.5 | KPL | 1 | 107.5
P | 3307675 | KEHYS CLASSICLINE | UNIDRAIN 1500 800/10 MM | P3330A | SUIHKUKOURUT UNIDRAIN LA | V | KPL | 107.5 | KPL | 1 | 107.5
P | 3307676 | KEHYS CLASSICLINE | UNIDRAIN 1500 800/12 MM | P3330A | SUIHKUKOURUT UNIDRAIN LA | V | KPL | 107.5 | KPL | 1 | 107.5
P | 3307677 | KEHYS CLASSICLINE | UNIDRAIN 1500 900/8 MM | P3330A | SUIHKUKOURUT UNIDRAIN LA | V | KPL | 111.6 | KPL | 1 | 111.6
P | 3307678 | KEHYS CLASSICLINE | UNIDRAIN 1500 900/10 MM | P3330A | SUIHKUKOURUT UNIDRAIN LA | V | KPL | 111.6 | KPL | 1 | 111.6
P | 3307679 | KEHYS CLASSICLINE | UNIDRAIN 1500 900/12 MM | P3330A | SUIHKUKOURUT UNIDRAIN LA | V | KPL | 111.6 | KPL | 1 | 111.6
P | 3307680 | KEHYS CLASSICLINE | UNIDRAIN 1500 1000/8 MM | P3330A | SUIHKUKOURUT UNIDRAIN LA | V | KPL | 126.6 | KPL | 1 | 126.6
P | 3307681 | KEHYS CLASSICLINE | UNIDRAIN 1500 1000/10 MM | P3330A | SUIHKUKOURUT UNIDRAIN LA | V | KPL | 126.6 | KPL | 1 | 126.6
P | 3307682 | KEHYS CLASSICLINE | UNIDRAIN 1500 1000/12 MM | P3330A | SUIHKUKOURUT UNIDRAIN LA | V | KPL | 126.6 | KPL | 1 | 126.6
P | 3307683 | KEHYS CLASSICLINE | UNIDRAIN 1500 1200/8 MM | P3330A | SUIHKUKOURUT UNIDRAIN LA | V | KPL | 167.4 | KPL | 1 | 167.4
P | 3307684 | KEHYS CLASSICLINE | UNIDRAIN 1500 1200/10 MM | P3330A | SUIHKUKOURUT UNIDRAIN LA | V | KPL | 167.4 | KPL | 1 | 167.4
P | 3307685 | KEHYS CLASSICLINE | UNIDRAIN 1500 1200/12 MM | P3330A | SUIHKUKOURUT UNIDRAIN LA | V | KPL | 167.4 | KPL | 1 | 167.4
P | 3307756 | KEHYS CLASSICLINE | UNIDRAIN LIITOSKEHYS 120/10 MM | P3330A | SUIHKUKOURUT UNIDRAIN LA | V | KPL | 38.24 | KPL | 1 | 38.24
P | 3307757 | KEHYS CLASSICLINE | UNIDRAIN LIITOSKEHYS 120/12 MM | P3330A | SUIHKUKOURUT UNIDRAIN LA | V | KPL | 42.06 | KPL | 1 | 42.06
P | 3307794 | KEHYS HIGHLINE | UNIDRAIN 1910 700/10 MM | P3330A | SUIHKUKOURUT UNIDRAIN LA | V | KPL | 314.4 | KPL | 1 | 314.4
P | 3307795 | KEHYS HIGHLINE | UNIDRAIN 1910 800/10 MM | P3330A | SUIHKUKOURUT UNIDRAIN LA | V | KPL | 333.4 | KPL | 1 | 333.4
P | 3307796 | KEHYS HIGHLINE | UNIDRAIN 1910 900/10 MM | P3330A | SUIHKUKOURUT UNIDRAIN LA | V | KPL | 360.6 | KPL | 1 | 360.6
P | 3307797 | KEHYS HIGHLINE | UNIDRAIN 1910 1000/10 MM | P3330A | SUIHKUKOURUT UNIDRAIN LA | V | KPL | 385.1 | KPL | 1 | 385.1
P | 3307798 | KEHYS HIGHLINE | UNIDRAIN 1910 1200/10 MM | P3330A | SUIHKUKOURUT UNIDRAIN LA | V | KPL | 432.8 | KPL | 1 | 432.8
P | 3307801 | KEHYS HIGHLINE | UNIDRAIN 1910 800/12 MM | P3330A | SUIHKUKOURUT UNIDRAIN LA | V | KPL | 333.4 | KPL | 1 | 333.4
P | 3307802 | KEHYS HIGHLINE | UNIDRAIN 1910 900/12 MM | P3330A | SUIHKUKOURUT UNIDRAIN LA | V | KPL | 360.6 | KPL | 1 | 360.6
P | 3307803 | KEHYS HIGHLINE | UNIDRAIN 1910 1000/12 MM | P3330A | SUIHKUKOURUT UNIDRAIN LA | V | KPL | 385.1 | KPL | 1 | 385.1
P | 3307804 | KEHYS HIGHLINE | UNIDRAIN 1910 1200/12 MM | P3330A | SUIHKUKOURUT UNIDRAIN LA | V | KPL | 432.8 | KPL | 1 | 432.8
P | 3307819 | PANEL HIGHLINE | UNIDRAIN 1920 RST 800 MM | P3330A | SUIHKUKOURUT UNIDRAIN LA | V | KPL | 436.8 | KPL | 1 | 436.8
P | 3307820 | PANEL HIGHLINE | UNIDRAIN 1920 RST 900 MM | P3330A | SUIHKUKOURUT UNIDRAIN LA | V | KPL | 470.9 | KPL | 1 | 470.9
P | 3307821 | PANEL HIGHLINE | UNIDRAIN 1920 RST 1000 MM | P3330A | SUIHKUKOURUT UNIDRAIN LA | V | KPL | 492.6 | KPL | 1 | 492.6
P | 3307822 | PANEL HIGHLINE | UNIDRAIN 1920 RST 1200 MM | P3330A | SUIHKUKOURUT UNIDRAIN LA | V | KPL | 560 | KPL | 1 | 560
P | 3307903 | PANEL HIGHLINE | UNIDRAIN 1950 CUSTOM 800 MM | P3330A | SUIHKUKOURUT UNIDRAIN LA | V | KPL | 238.2 | KPL | 1 | 238.2
P | 3307904 | PANEL HIGHLINE | UNIDRAIN 1950 CUSTOM 900 MM | P3330A | SUIHKUKOURUT UNIDRAIN LA | V | KPL | 246.3 | KPL | 1 | 246.3
P | 3307905 | PANEL HIGHLINE | UNIDRAIN 1950 CUSTOM 1000 MM | P3330A | SUIHKUKOURUT UNIDRAIN LA | V | KPL | 262.7 | KPL | 1 | 262.7
P | 3307993 | LATTIAKAIVO KULMA VESILUKOLLA | UNIDRAIN 2411 75 VAAKA | P3330A | SUIHKUKOURUT UNIDRAIN LA | V | KPL | 134.8 | KPL | 1 | 134.8
P | 3307994 | LATTIAKAIVO KULMA VESILUKOLLA | UNIDRAIN 2412 75 PYSTY | P3330A | SUIHKUKOURUT UNIDRAIN LA | V | KPL | 134.8 | KPL | 1 | 134.8
P | 3307997 | LATTIAKAIVOKALUSTE KULMA | UNIDRAIN 2011 200 MM | P3330A | SUIHKUKOURUT UNIDRAIN LA | V | KPL | 300.8 | KPL | 1 | 300.8
P | 3307998 | LATTIAKAIVO KULMA NUKKASIHTI | UNIDRAIN 2811 NUKKASIHTI | P3330A | SUIHKUKOURUT UNIDRAIN LA | E | KPL | 35.18 | KPL | 1 | 35.18
P | 3308111 | LATTIAKAIVO KULMA VESILUKOLLA | UNIDRAIN 2415 50 VAAKA MATALA | P3330A | SUIHKUKOURUT UNIDRAIN LA | E | KPL | 134.8 | KPL | 1 | 134.8
P | 3308147 | LATTIAKAIVO LINJA VESILUKOLLA | UNIDRAIN 50 VAAKA MATALA | P3330A | SUIHKUKOURUT UNIDRAIN LA | V | KPL | 141.6 | KPL | 1 | 141.6
P | 3308152 | LATTIAKAIVO LINJA VESILUKOLLA | UNIDRAIN 50 VAAKA | P3330A | SUIHKUKOURUT UNIDRAIN LA | V | KPL | 134.8 | KPL | 1 | 134.8
P | 3308154 | LATTIAKAIVO LINJA VESILUKOLLA | UNIDRAIN 75 VAAKA | P3330A | SUIHKUKOURUT UNIDRAIN LA | V | KPL | 134.8 | KPL | 1 | 134.8
P | 3308155 | LATTIAKAIVO LINJA VESILUKOLLA | UNIDRAIN 75 PYSTY | P3330A | SUIHKUKOURUT UNIDRAIN LA | V | KPL | 134.8 | KPL | 1 | 134.8
P | 3308158 | LATTIAKAIVO LINJA VESILUKKO | UNIDRAIN 1820 | P3330A | SUIHKUKOURUT UNIDRAIN LA | V | KPL | 39.47 | KPL | 1 | 39.47
P | 3308161 | RITILÄ CLASSICLINE | UNIDRAIN ANNIVERSARIO 800 MM | P3330A | SUIHKUKOURUT UNIDRAIN LA | V | KPL | 100.7 | KPL | 1 | 100.7
P | 3308162 | RITILÄ CLASSICLINE | UNIDRAIN ANNIVERSARIO 900 MM | P3330A | SUIHKUKOURUT UNIDRAIN LA | V | KPL | 113 | KPL | 1 | 113
P | 3308163 | RITILÄ CLASSICLINE | UNIDRAIN ANNIVERSARIO 1000 MM | P3330A | SUIHKUKOURUT UNIDRAIN LA | V | KPL | 126.6 | KPL | 1 | 126.6
P | 3308719F | LATTIAKAIVO LINJA VESILUKOLLA | UNIDRAIN 75 VAAKA/2X40 SIVUL | P3330A | SUIHKUKOURUT UNIDRAIN LA | V | KPL | 149.7 | KPL | 1 | 149.7
P | 3308720 | LATTIAKAIVO LINJA VESILUKOLLA | UNIDRAIN 75 PYSTY/2X40 SIVUL | P3330A | SUIHKUKOURUT UNIDRAIN LA | V | KPL | 149.7 | KPL | 1 | 149.7
P | 3308763 | LATTIAKAIVO LINJA VESILUKOLLA | UNIDRAIN 75 VAAKA/2X32 SIVUL. | P3330A | SUIHKUKOURUT UNIDRAIN LA | V | KPL | 149.7 | KPL | 1 | 149.7
P | 3308879 | LATTIAKAIVO LINJA VESILUKOLLA | UNIDRAIN 50 2X40/32 MATALA | P3330A | SUIHKUKOURUT UNIDRAIN LA | V | KPL | 149.7 | KPL | 1 | 149.7
P | 3308880 | LATTIAKAIVO LINJA VESILUKOLLA | UNIDRAIN 75 2X40/32 MATALA | P3330A | SUIHKUKOURUT UNIDRAIN LA | V | KPL | 149.7 | KPL | 1 | 149.7
P | 3307577 | RITILÄ CLASSICLINE | UNIDRAIN 1601 CLASSIC 700 MM | P3330B | SUIHKUKOURUT UNIDRAIN LB | V | KPL | 79.66 | KPL | 1 | 79.66
P | 3307578 | RITILÄ CLASSICLINE | UNIDRAIN 1601 CLASSIC 800 MM | P3330B | SUIHKUKOURUT UNIDRAIN LB | V | KPL | 83.78 | KPL | 1 | 83.78
P | 3307579 | RITILÄ CLASSICLINE | UNIDRAIN 1601 CLASSIC 900 MM | P3330B | SUIHKUKOURUT UNIDRAIN LB | V | KPL | 97.51 | KPL | 1 | 97.51
P | 3307580 | RITILÄ CLASSICLINE | UNIDRAIN 1601 CLASSIC 1000 MM | P3330B | SUIHKUKOURUT UNIDRAIN LB | E | KPL | 105.8 | KPL | 1 | 105.8
P | 3307583 | RITILÄ CLASSICLINE | UNIDRAIN 1602 COLUMN 700 MM | P3330B | SUIHKUKOURUT UNIDRAIN LB | V | KPL | 79.66 | KPL | 1 | 79.66
P | 3307584 | RITILÄ CLASSICLINE | UNIDRAIN 1602 COLUMN 800 MM | P3330B | SUIHKUKOURUT UNIDRAIN LB | V | KPL | 83.78 | KPL | 1 | 83.78
P | 3307585 | RITILÄ CLASSICLINE | UNIDRAIN 1602 COLUMN 900 MM | P3330B | SUIHKUKOURUT UNIDRAIN LB | V | KPL | 97.51 | KPL | 1 | 97.51
P | 3307586 | RITILÄ CLASSICLINE | UNIDRAIN 1602 COLUMN 1000 MM | P3330B | SUIHKUKOURUT UNIDRAIN LB | V | KPL | 105.8 | KPL | 1 | 105.8
P | 3307590 | RITILÄ CLASSICLINE | UNIDRAIN 1603 INCA 800 MM | P3330B | SUIHKUKOURUT UNIDRAIN LB | V | KPL | 83.78 | KPL | 1 | 83.78
P | 3307591 | RITILÄ CLASSICLINE | UNIDRAIN 1603 INCA 900 MM | P3330B | SUIHKUKOURUT UNIDRAIN LB | V | KPL | 97.51 | KPL | 1 | 97.51
P | 3307592 | RITILÄ CLASSICLINE | UNIDRAIN 1603 INCA 1000 MM | P3330B | SUIHKUKOURUT UNIDRAIN LB | E | KPL | 105.8 | KPL | 1 | 105.8
P | 3307596 | RITILÄ CLASSICLINE | UNIDRAIN 1604 SQUARE 800 MM | P3330B | SUIHKUKOURUT UNIDRAIN LB | V | KPL | 83.78 | KPL | 1 | 83.78
P | 3307597 | RITILÄ CLASSICLINE | UNIDRAIN 1604 SQUARE 900 MM | P3330B | SUIHKUKOURUT UNIDRAIN LB | V | KPL | 97.51 | KPL | 1 | 97.51
P | 3307598 | RITILÄ CLASSICLINE | UNIDRAIN 1604 SQUARE 1000 MM | P3330B | SUIHKUKOURUT UNIDRAIN LB | E | KPL | 105.8 | KPL | 1 | 105.8
P | 3307601 | RITILÄ CLASSICLINE | UNIDRAIN 1605 STRIPE 800 MM | P3330B | SUIHKUKOURUT UNIDRAIN LB | V | KPL | 83.78 | KPL | 1 | 83.78
P | 3307602 | RITILÄ CLASSICLINE | UNIDRAIN 1605 STRIPE 900 MM | P3330B | SUIHKUKOURUT UNIDRAIN LB | E | KPL | 97.51 | KPL | 1 | 97.51
P | 3307603 | RITILÄ CLASSICLINE | UNIDRAIN 1605 STRIPE 1000 MM | P3330B | SUIHKUKOURUT UNIDRAIN LB | V | KPL | 116.4 | KPL | 1 | 116.4
P | 3307605 | LATTIAKAIVON VESILUKKO | UNIDRAIN 1820.0010 | P3330B | SUIHKUKOURUT UNIDRAIN LB | V | KPL | 39.83 | KPL | 1 | 39.83
P | 3307613 | KEHYS CLASSICLINE | UNIDRAIN 2501 KULMA K: 8MM | P3330B | SUIHKUKOURUT UNIDRAIN LB | V | KPL | 79.66 | KPL | 1 | 79.66
P | 3307614 | KEHYS CLASSICLINE | UNIDRAIN 2501 KULMA K: 10MM | P3330B | SUIHKUKOURUT UNIDRAIN LB | V | KPL | 79.66 | KPL | 1 | 79.66
P | 3307615 | KEHYS CLASSICLINE | UNIDRAIN 2501 KULMA K: 12MM | P3330B | SUIHKUKOURUT UNIDRAIN LB | V | KPL | 79.66 | KPL | 1 | 79.66
P | 3307616 | RITILÄ KULMA CLASSICLINE | UNIDRAIN 2601 CLASSIC | P3330B | SUIHKUKOURUT UNIDRAIN LB | E | KPL | 56.59 | KPL | 1 | 56.59
P | 3307617 | RITILÄ KULMA CLASSICLINE | UNIDRAIN 2602 COLUMN | P3330B | SUIHKUKOURUT UNIDRAIN LB | V | KPL | 56.59 | KPL | 1 | 56.59
P | 3307621 | RITILÄ CLASSICLINE | UNIDRAIN 1601 CLASSIC 1200 MM | P3330B | SUIHKUKOURUT UNIDRAIN LB | V | KPL | 131.9 | KPL | 1 | 131.9
P | 3307622 | RITILÄ CLASSICLINE | UNIDRAIN 1602 COLUMN 1200 MM | P3330B | SUIHKUKOURUT UNIDRAIN LB | V | KPL | 131.9 | KPL | 1 | 131.9
P | 3307623 | RITILÄ CLASSICLINE | UNIDRAIN 1603 INCA 1200 MM | P3330B | SUIHKUKOURUT UNIDRAIN LB | E | KPL | 131.9 | KPL | 1 | 131.9
P | 3307624 | RITILÄ CLASSICLINE | UNIDRAIN 1604 SQUARE 1200 MM | P3330B | SUIHKUKOURUT UNIDRAIN LB | V | KPL | 131.9 | KPL | 1 | 131.9
P | 3307625 | RITILÄ CLASSICLINE | UNIDRAIN 1605 STRIPE 1200 MM | P3330B | SUIHKUKOURUT UNIDRAIN LB | E | KPL | 131.9 | KPL | 1 | 131.9
P | 3307626 | RITILÄ CLASSICLINE | UNIDRAIN ANNIVERSARIO 1200 MM | P3330B | SUIHKUKOURUT UNIDRAIN LB | V | KPL | 159.4 | KPL | 1 | 159.4
P | 3307671 | KEHYS CLASSICLINE | UNIDRAIN 1500 700/8 MM | P3330B | SUIHKUKOURUT UNIDRAIN LB | V | KPL | 98.89 | KPL | 1 | 98.89
P | 3307673 | KEHYS CLASSICLINE | UNIDRAIN 1500 700/12 MM | P3330B | SUIHKUKOURUT UNIDRAIN LB | V | KPL | 98.89 | KPL | 1 | 98.89
P | 3307755 | KEHYS CLASSICLINE | UNIDRAIN LIITOSKEHYS 120/8 MM | P3330B | SUIHKUKOURUT UNIDRAIN LB | V | KPL | 42.46 | KPL | 1 | 42.46
P | 3307773 | KEHYS CLASSICLINE KESKILATTIA | UNIDRAIN 3500 700/8 MM | P3330B | SUIHKUKOURUT UNIDRAIN LB | E | KPL | 137 | KPL | 1 | 137
P | 3307774 | KEHYS CLASSICLINE KESKILATTIA | UNIDRAIN 3500 700/10 MM | P3330B | SUIHKUKOURUT UNIDRAIN LB | V | KPL | 130.5 | KPL | 1 | 130.5
P | 3307775 | KEHYS CLASSICLINE KESKILATTIA | UNIDRAIN 3500 700/12 MM | P3330B | SUIHKUKOURUT UNIDRAIN LB | V | KPL | 130.5 | KPL | 1 | 130.5
P | 3307776 | KEHYS CLASSICLINE KESKILATTIA | UNIDRAIN 3500 900/8 MM | P3330B | SUIHKUKOURUT UNIDRAIN LB | V | KPL | 153.9 | KPL | 1 | 153.9
P | 3307777 | KEHYS CLASSICLINE KESKILATTIA | UNIDRAIN 3500 900/10 MM | P3330B | SUIHKUKOURUT UNIDRAIN LB | V | KPL | 153.9 | KPL | 1 | 153.9
P | 3307778 | KEHYS CLASSICLINE KESKILATTIA | UNIDRAIN 3500 900/12 MM | P3330B | SUIHKUKOURUT UNIDRAIN LB | V | KPL | 153.9 | KPL | 1 | 153.9
P | 3307985 | JATKOPALA HIGHLINE FLEX | UNIDRAIN 1911 120 MM | P3330B | SUIHKUKOURUT UNIDRAIN LB | E | KPL | 42.46 | KPL | 1 | 42.46
P | 3308101 | KOROTUSKAPPALE | UNIDRAIN 2830 KOROTUSKAPPALE S | P3330B | SUIHKUKOURUT UNIDRAIN LB | V | KPL | 72.79 | KPL | 1 | 72.79
P | 3308160 | RITILÄ CLASSICLINE | UNIDRAIN ANNIVERSARIO 700 MM | P3330B | SUIHKUKOURUT UNIDRAIN LB | V | KPL | 92.02 | KPL | 1 | 92.02
P | 3308176 | RITILÄ KULMA CLASSICLINE | UNIDRAIN 2603 ANNIVERSARIO | P3330B | SUIHKUKOURUT UNIDRAIN LB | V | KPL | 72.79 | KPL | 1 | 72.79
P | 3308705 | KEHYS CLASSICLINE KESKILATTIA | UNIDRAIN 3500 800/8 MM | P3330B | SUIHKUKOURUT UNIDRAIN LB | V | KPL | 144 | KPL | 1 | 144
P | 3308706 | KEHYS CLASSICLINE KESKILATTIA | UNIDRAIN 3500 800/10 MM | P3330B | SUIHKUKOURUT UNIDRAIN LB | V | KPL | 137.1 | KPL | 1 | 137.1
P | 3308707 | KEHYS CLASSICLINE KESKILATTIA | UNIDRAIN 3500 800/12 MM | P3330B | SUIHKUKOURUT UNIDRAIN LB | E | KPL | 144 | KPL | 1 | 144
P | 3308708 | KEHYS CLASSICLINE KESKILATTIA | UNIDRAIN 3500 1000/8 MM | P3330B | SUIHKUKOURUT UNIDRAIN LB | E | KPL | 165.9 | KPL | 1 | 165.9
P | 3308709 | KEHYS CLASSICLINE KESKILATTIA | UNIDRAIN 3500 1000/10 MM | P3330B | SUIHKUKOURUT UNIDRAIN LB | E | KPL | 165.9 | KPL | 1 | 165.9
P | 3308710 | KEHYS CLASSICLINE KESKILATTIA | UNIDRAIN 3500 1000/12 MM | P3330B | SUIHKUKOURUT UNIDRAIN LB | E | KPL | 165.9 | KPL | 1 | 165.9
P | 3308711 | KEHYS CLASSICLINE KESKILATTIA | UNIDRAIN 3500 1200/8 MM | P3330B | SUIHKUKOURUT UNIDRAIN LB | V | KPL | 170.3 | KPL | 1 | 170.3
P | 3308712 | KEHYS CLASSICLINE KESKILATTIA | UNIDRAIN 3500 1200/10 MM | P3330B | SUIHKUKOURUT UNIDRAIN LB | V | KPL | 170.3 | KPL | 1 | 170.3
P | 3308713 | KEHYS CLASSICLINE KESKILATTIA | UNIDRAIN 3500 1200/12 MM | P3330B | SUIHKUKOURUT UNIDRAIN LB | V | KPL | 170.3 | KPL | 1 | 170.3
P | 3308881 | LATTIAKAIVON VESILUKKO | UNIDRAIN 1820.0060 | P3330B | SUIHKUKOURUT UNIDRAIN LB | E | KPL | 43.81 | KPL | 1 | 43.81
P | 3315975 | VIESER LINE CLASSIC | 900 MM HARJATTU RST 52922 | P3331A | VIESER LINE CLASSIC M LA | V | KPL | 745 | KPL | 1 | 745
P | 3317318 | LATTIAKAIVON KOURU | RST 700MM KESKEINEN | P3331A | VIESER LINE CLASSIC M LA | V | KPL | 565 | KPL | 1 | 565
P | 3317319 | Vieser Line tray 800 | tray 800 mm | P3331A | VIESER LINE CLASSIC M LA | V | KPL | 565 | KPL | 1 | 565
P | 3317320 | Vieser Line tray 900 | tray 900 mm | P3331A | VIESER LINE CLASSIC M LA | V | KPL | 597 | KPL | 1 | 597
P | 3317321 | Vieser Line tray 1000 | tray 1000 mm | P3331A | VIESER LINE CLASSIC M LA | V | KPL | 597 | KPL | 1 | 597
P | 3317328 | Vieser Line tiled cover 700 | tiled cover 700 mm | P3331A | VIESER LINE CLASSIC M LA | V | KPL | 483.3 | KPL | 1 | 483.3
P | 3317329 | Vieser Line tiled cover 800 | tiled cover 800 mm | P3331A | VIESER LINE CLASSIC M LA | V | KPL | 483.3 | KPL | 1 | 483.3
P | 3317330 | LATTIAKAIVON KANSI | RST 900MM LAATOITETTAVA | P3331A | VIESER LINE CLASSIC M LA | V | KPL | 525 | KPL | 1 | 525
P | 3317331 | LATTIAKAIVON KANSI | RST 1000MM LAATOITETTAVA | P3331A | VIESER LINE CLASSIC M LA | V | KPL | 525 | KPL | 1 | 525
P | 3315980 | LATTIAKAIVON KANSI KULMA | VIESER CORNER RST-KANSI+KEHYS | P3331B | VIESER LINE CLASSIC M LB | V | KPL | 412.3 | KPL | 1 | 412.3
P | 3317322 | Vieser Line tray 800 black | tray 800mm black | P3331B | VIESER LINE CLASSIC M LB | E | KPL | 575 | KPL | 1 | 575
P | 3317323 | Vieser Line tray 900 black | tray 900mm black | P3331B | VIESER LINE CLASSIC M LB | E | KPL | 605 | KPL | 1 | 605
P | 3317324 | Vieser Line tray 700 eccentric | tray 700 mm eccentric | P3331B | VIESER LINE CLASSIC M LB | V | KPL | 569 | KPL | 1 | 569
P | 3317325 | LATTIAKAIVON KOURU | RST 800MM EPÄKESKEINEN | P3331B | VIESER LINE CLASSIC M LB | V | KPL | 569 | KPL | 1 | 569
P | 3317326 | Vieser Line tray 900 eccentric | tray 900 mm eccentric | P3331B | VIESER LINE CLASSIC M LB | E | KPL | 602 | KPL | 1 | 602
P | 3317327 | Vieser Line tray 1000 eccentri | tray 1000 mm eccentric | P3331B | VIESER LINE CLASSIC M LB | V | KPL | 602 | KPL | 1 | 602
P | 3317338 | LATTIAKAIVON KANSI | RST 800MM | P3331B | VIESER LINE CLASSIC M LB | V | KPL | 406.3 | KPL | 1 | 406.3
P | 3317339 | LATTIAKAIVON KANSI | RST 900MM | P3331B | VIESER LINE CLASSIC M LB | V | KPL | 438.8 | KPL | 1 | 438.8
P | 3317342 | Vieser Line Core cover 700 | Core cover 700mm | P3331B | VIESER LINE CLASSIC M LB | E | KPL | 379.7 | KPL | 1 | 379.7
P | 3317343 | Vieser Line Core cover 1000 | Core cover 1000mm | P3331B | VIESER LINE CLASSIC M LB | E | KPL | 438.8 | KPL | 1 | 438.8
P | 3317344 | LATTIAKAIVON KANSI | RST CORE 800MM MUSTA | P3331B | VIESER LINE CLASSIC M LB | E | KPL | 433.3 | KPL | 1 | 433.3
P | 3317345 | Vieser Line Core cover 900 bla | Core cover 900mm black | P3331B | VIESER LINE CLASSIC M LB | E | KPL | 463.5 | KPL | 1 | 463.5
P | 3317346 | Vieser Line Core cover 700 bla | Core cover 700mm black | P3331B | VIESER LINE CLASSIC M LB | E | KPL | 433.3 | KPL | 1 | 433.3
P | 3317347 | Vieser Line Core cover 1000 bl | Core cover 1000mm black | P3331B | VIESER LINE CLASSIC M LB | E | KPL | 495.9 | KPL | 1 | 495.9
P | 3317348 | LATTIAKAIVON KOURU | RST 700MM KESKEINEN MUSTA | P3331B | VIESER LINE CLASSIC M LB | E | KPL | 575 | KPL | 1 | 575
P | 3317349 | Vieser Line tray 1000 black | tray 1000mm black | P3331B | VIESER LINE CLASSIC M LB | E | KPL | 605 | KPL | 1 | 605
P | 3317350 | ANKKUROINTISETTI | VIESER LINE 6006206 | P3331B | VIESER LINE CLASSIC M LB | V | KPL | 16.17 | KPL | 1 | 16.17
P | 3311800 | LATTIAKAIVO GEBERIT NELIÖMALLI | VAAKA 40 | P3332B | SUIHKUKOURUT GEBERIT LB | E | KPL | 237.2 | KPL | 1 | 237.2
P | 3311801F | LATTIAKAIVO GEBERIT NELIÖMALLI | VAAKA 50 | P3332B | SUIHKUKOURUT GEBERIT LB | E | KPL | 215.7 | KPL | 1 | 215.7
P | 3311802 | LATTIAKAIVON KANSI 80X80 RST | GEBERIT RUUVATTAVA RITILÄ | P3332B | SUIHKUKOURUT GEBERIT LB | E | KPL | 38.83 | KPL | 1 | 38.83
P | 3311803 | LATTIAKAIVON KANSI 80X80 RST | GEBERIT SQUARE | P3332B | SUIHKUKOURUT GEBERIT LB | E | KPL | 215.7 | KPL | 1 | 215.7
P | 3311804 | LATTIAKAIVON KANSI 80X80 RST | GEBERIT CIRCLE | P3332B | SUIHKUKOURUT GEBERIT LB | E | KPL | 215.7 | KPL | 1 | 215.7
P | 3311805 | LATTIAKAIVO GEBERIT | VAAKAMALLI, DN40, CLEANLINE | P3332B | SUIHKUKOURUT GEBERIT LB | E | KPL | 301.9 | KPL | 1 | 301.9
P | 3311806F | LATTIAKAIVO GEBERIT | VAAKAMALLI, DN50, CLEANLINE | P3332B | SUIHKUKOURUT GEBERIT LB | V | KPL | 301.9 | KPL | 1 | 301.9
P | 3311807 | LATTIAKAIVO GEBERIT | PYSTYMALLI, DN50, CLEANLINE | P3332B | SUIHKUKOURUT GEBERIT LB | V | KPL | 129.4 | KPL | 1 | 129.4
P | 3311808 | LATTIAKAIVON KOURU CLEANLINE20 | 900 MM, MUSTA / RST | P3332B | SUIHKUKOURUT GEBERIT LB | V | KPL | 431.3 | KPL | 1 | 431.3
P | 3311809 | LATTIAKAIVON KOURU CLEANLINE20 | 900 MM, KIILTO / RST | P3332B | SUIHKUKOURUT GEBERIT LB | V | KPL | 431.3 | KPL | 1 | 431.3
P | 3311810 | LATTIAKAIVON KOURU CLEANLINE20 | 1300 MM, MUSTA / RST | P3332B | SUIHKUKOURUT GEBERIT LB | E | KPL | 647 | KPL | 1 | 647
P | 3311811 | LATTIAKAIVON KOURU CLEANLINE20 | 1300 MM, KIILTO / RST | P3332B | SUIHKUKOURUT GEBERIT LB | E | KPL | 647 | KPL | 1 | 647
P | 3311812F | LATTIAKAIVON KOURU CLEANLINE60 | 900 MM, MUSTA / RST | P3332B | SUIHKUKOURUT GEBERIT LB | E | KPL | 540 | KPL | 1 | 540
P | 3311813F | LATTIAKAIVON KOURU CLEANLINE60 | 900 MM, KIILTO / RST | P3332B | SUIHKUKOURUT GEBERIT LB | E | KPL | 540 | KPL | 1 | 540
P | 3311814 | LATTIAKAIVON KOURU CLEANLINE60 | 1300 MM, MUSTA / RST | P3332B | SUIHKUKOURUT GEBERIT LB | E | KPL | 798 | KPL | 1 | 798
P | 3311815 | LATTIAKAIVON KOURU CLEANLINE60 | 1300 MM, KIILTO / RST | P3332B | SUIHKUKOURUT GEBERIT LB | E | KPL | 798 | KPL | 1 | 798
P | 3311816F | LATTIAKAIVON KOURU CLEANLINE60 | 900 MM, KIILTO / RST, MOSAIK | P3332B | SUIHKUKOURUT GEBERIT LB | E | KPL | 583 | KPL | 1 | 583
P | 3311817 | LATTIAKAIVON KOURU CLEANLINE60 | 1300 MM, KIILTO / RST, MOSAIK | P3332B | SUIHKUKOURUT GEBERIT LB | E | KPL | 841 | KPL | 1 | 841
P | 3311838 | LATTIAKAIVON KOURU CLEANLINE | LAATOITETTAVA | P3332B | SUIHKUKOURUT GEBERIT LB | V | KPL | 402.7 | KPL | 1 | 402.7
P | 3311842 | LATTIAKAIVON KOURU CLEANLINE80 | 900 MM KIILTO / RST | P3332B | SUIHKUKOURUT GEBERIT LB | E | KPL | 861 | KPL | 1 | 861
P | 3311843 | LATTIAKAIVON KOURU CLEANLINE80 | 900 MM MUSTA / KROMI | P3332B | SUIHKUKOURUT GEBERIT LB | E | KPL | 861 | KPL | 1 | 861
P | 3311844 | LATTIAKAIVON KOURU CLEANLINE80 | 900 MM SHAMPANJA | P3332B | SUIHKUKOURUT GEBERIT LB | E | KPL | 861 | KPL | 1 | 861
P | 3311845 | LATTIAKAIVON KOURU CLEANLINE80 | 1300 MM, KIILTO / RST | P3332B | SUIHKUKOURUT GEBERIT LB | E | KPL | 1109 | KPL | 1 | 1109
P | 3311846 | LATTIAKAIVON KOURU CLEANLINE80 | 1300 MM MUSTA | P3332B | SUIHKUKOURUT GEBERIT LB | E | KPL | 1109 | KPL | 1 | 1109
P | 3311847 | LATTIAKAIVON KOURU CLEANLINE80 | 1300 MM, SHAMPANJA | P3332B | SUIHKUKOURUT GEBERIT LB | E | KPL | 1109 | KPL | 1 | 1109
P | 3311848 | LATTIAKAIVON KOURU CLEANLINE20 | 1600 MM, HARJATTU TERÄS | P3332B | SUIHKUKOURUT GEBERIT LB | E | KPL | 797 | KPL | 1 | 797
P | 3311849 | LATTIAKAIVON KOURU CELANLINE20 | 1600 MM, HARJATTU TERÄS | P3332B | SUIHKUKOURUT GEBERIT LB | E | KPL | 797 | KPL | 1 | 797
P | 3311850 | LATTIAKAIVO GEBERIT NELIÖMALLI | PYSTY 50 | P3332B | SUIHKUKOURUT GEBERIT LB | E | KPL | 129.4 | KPL | 1 | 129.4
P | 3311851 | LATTIAKAIVO GEBERIT MUOVIMATOL | VAAKA 50 | P3332B | SUIHKUKOURUT GEBERIT LB | E | KPL | 370.2 | KPL | 1 | 370.2
P | 3311852 | LATTIAKAIVO GEBERIT MUOVIMATOL | VAAKA 40 | P3332B | SUIHKUKOURUT GEBERIT LB | E | KPL | 392 | KPL | 1 | 392
P | 3311853 | LATTIAKAIVO GEBERIT MUOVIMATOL | PYSTYKAIVO 50 | P3332B | SUIHKUKOURUT GEBERIT LB | E | KPL | 370.2 | KPL | 1 | 370.2
P | 3311854 | KOURUJEN LIITOSOSA GEBERIT | CLEANLINE 20 | P3332B | SUIHKUKOURUT GEBERIT LB | E | KPL | 50.17 | KPL | 1 | 50.17
P | 3311855 | Connecting piece | For CleanLine60 | P3332B | SUIHKUKOURUT GEBERIT LB | E | KPL | 50.17 | KPL | 1 | 50.17
P | 3311856 | KOURUJEN LIITOSOSA | GEBERIT CLEANLINE 80 | P3332B | SUIHKUKOURUT GEBERIT LB | E | KPL | 50.17 | KPL | 1 | 50.17
P | 5815112 | LATTIAKAIVO GEBERIT NELIÖMALLI | VAAKA 50/40 SIVULIITOKSELLA | P3332B | SUIHKUKOURUT GEBERIT LB | E | KPL | 266.1 | KPL | 1 | 266.1
P | 5815113 | LATTIAKAIVO GEBERIT | VAAKA 50/40 SIVULIIT. CLEANLIN | P3332B | SUIHKUKOURUT GEBERIT LB | V | KPL | 354.4 | KPL | 1 | 354.4
P | 5815114 | JATKOPUTKI GEBERIT | CLEANLINE LATTIAKAIVOLLE | P3332B | SUIHKUKOURUT GEBERIT LB | E | KPL | 49.18 | KPL | 1 | 49.18
P | 5815115 | KIINNITYSSARJA GEBERIT | CLEANLINE LATTIAKAIVOLLE | P3332B | SUIHKUKOURUT GEBERIT LB | E | KPL | 29.75 | KPL | 1 | 29.75
P | 3302576 | LATTIAKAIVO VALURAUTA PYSTY | SGP DN70- 1 SIVULIITÄNNÄLLÄ | P3340B | LATTIAKAIVOT VALURAUTA LB | V | KPL | 264.2 | KPL | 1 | 264.2
P | 3309107 | LATTIAKAIVO VALURAUTA VAAKA | PURUS S/50L MA 75 E KANSI Ø150 | P3340B | LATTIAKAIVOT VALURAUTA LB | V | KPL | 221.4 | KPL | 1 | 221.4
P | 3309100 | LATTIAKAIVON NELIÖKANSI HST | PURUS 200X200X6MM 300 KG | P3350B | LATTIAKAIVOT HST/RST LB | V | KPL | 89.22 | KPL | 1 | 89.22
P | 3309102 | LATTIAKAIVON KANSI RST | PURUS 150MM ILMAN PUTKIREIKÄÄ | P3350B | LATTIAKAIVOT HST/RST LB | V | KPL | 32.88 | KPL | 1 | 32.88
P | 3309103 | LATTIAKAIVON KANSI HST | PURUS 150MM REIÄLLÄ 40MM | P3350B | LATTIAKAIVOT HST/RST LB | V | KPL | 52.86 | KPL | 1 | 52.86
P | 3309104 | LATTIAKAIVO HST PYSTY | PURUS BALDER 75 P KANSI Ø150MM | P3350B | LATTIAKAIVOT HST/RST LB | V | KPL | 164.7 | KPL | 1 | 164.7
P | 3309105F | MASSARENGAS | MASSARENGAS 150 K=3 | P3350B | LATTIAKAIVOT HST/RST LB | V | KPL | 64.92 | KPL | 1 | 64.92
P | 3309106 | LATTIAKAIVO HST PYSTY | PURUS BALDER 75 R | P3350B | LATTIAKAIVOT HST/RST LB | V | KPL | 257.3 | KPL | 1 | 257.3
P | 3309108 | LATTIAKAIVO HST VAAKA | PURUS SIGYN 75 R | P3350B | LATTIAKAIVOT HST/RST LB | V | KPL | 275.9 | KPL | 1 | 275.9
P | 3309109 | LATTIAKAIVON NELIÖKANSI HST | PURUS 200X200X6MM 40MM REIJ. | P3350B | LATTIAKAIVOT HST/RST LB | V | KPL | 93.88 | KPL | 1 | 93.88
P | 3309111 | LATTIAKAIVON KANSI RST | PURUS 220MM ILMAN PUTKIREIKÄÄ | P3350B | LATTIAKAIVOT HST/RST LB | V | KPL | 73.78 | KPL | 1 | 73.78
P | 3309113 | LATTIAKAIVO HST VAAKA | PURUS SIGYN 75 P KANSI Ø150MM | P3350B | LATTIAKAIVOT HST/RST LB | V | KPL | 204.6 | KPL | 1 | 204.6
P | 3309114 | LATTIAKAIVON VESILUKKO HST | PURUS RAN | P3350B | LATTIAKAIVOT HST/RST LB | V | KPL | 146.9 | KPL | 1 | 146.9
P | 3309119 | LATTIAKAIVO HST PYSTY | PURUS HEAVY 110 P KANSI Ø220MM | P3350B | LATTIAKAIVOT HST/RST LB | V | KPL | 344.5 | KPL | 1 | 344.5
P | 3309120 | LATTIAKAIVO HST PYSTY | PURUS HEAVY 110 R | P3350B | LATTIAKAIVOT HST/RST LB | V | KPL | 550 | KPL | 1 | 550
P | 3309121 | LATTIAKAIVON NELIÖKANSI HST | PURUS 300X300MM 6MM | P3350B | LATTIAKAIVOT HST/RST LB | V | KPL | 201.4 | KPL | 1 | 201.4
P | 3309122 | LATTIAKAIVO HST VAAKA | PURUS BIGG 110 P KANSI Ø220MM | P3350B | LATTIAKAIVOT HST/RST LB | V | KPL | 431 | KPL | 1 | 431
P | 3309123 | TARKASTUSKAIVO HST PYSTY | PURUS RENS 160 | P3350B | LATTIAKAIVOT HST/RST LB | V | KPL | 320.2 | KPL | 1 | 320.2
P | 3309124 | LATTIAKAIVON KANSI HST | PURUS 150MM / 2000 KG | P3350B | LATTIAKAIVOT HST/RST LB | V | KPL | 80.98 | KPL | 1 | 80.98
P | 3309125 | LATTIAKAIVON MASSARENGAS RST | PURUS 220MM KOROTUS 3MM | P3350B | LATTIAKAIVOT HST/RST LB | V | KPL | 142.1 | KPL | 1 | 142.1
P | 3309128 | LATTIAKAIVO HST VAAKA | PURUS BIGG 110 R | P3350B | LATTIAKAIVOT HST/RST LB | V | KPL | 584 | KPL | 1 | 584
P | 3309129 | TARKASTUSKAIVO HST PYSTY | PURUS RENS 110 | P3350B | LATTIAKAIVOT HST/RST LB | E | KPL | 271.8 | KPL | 1 | 271.8
P | 3309134 | LATTIAKAIVO HST PYSTY | PURUS HEAVY 75 R | P3350B | LATTIAKAIVOT HST/RST LB | E | KPL | 725 | KPL | 1 | 725
P | 3309139 | LATTIAKAIVO HST VAAKA | PURUS BIGG 75 R | P3350B | LATTIAKAIVOT HST/RST LB | E | KPL | 764 | KPL | 1 | 764
P | 3309140 | Floor drain | Baldex 75 R | P3350B | LATTIAKAIVOT HST/RST LB | V | KPL | 483.2 | KPL | 1 | 483.2
P | 3309142 | Floor drain |  | P3350B | LATTIAKAIVOT HST/RST LB | E | KPL | 676 | KPL | 1 | 676
P | 3309143 | LATTIAKAIVON KANSI HST | PURUS 220MM REIÄLLÄ 50MM | P3350B | LATTIAKAIVOT HST/RST LB | E | KPL | 107.2 | KPL | 1 | 107.2
P | 3309145 | LATTIAKAIVON VESILUKKO RST | PURUS NOOD | P3350B | LATTIAKAIVOT HST/RST LB | V | KPL | 288.3 | KPL | 1 | 288.3
P | 3309146 | LATTIAKAIVON VESILUKKO RST | PURUS RAN BH-50 (Ø220 KAIVOON) | P3350B | LATTIAKAIVOT HST/RST LB | V | KPL | 317.1 | KPL | 1 | 317.1
P | 3309148 | LATTIAKAIVO HST VAAKA | PURUS SIGYN 50 R | P3350B | LATTIAKAIVOT HST/RST LB | V | KPL | 285.2 | KPL | 1 | 285.2
P | 3309151 | Filter bucket |  | P3350B | LATTIAKAIVOT HST/RST LB | E | KPL | 94.71 | KPL | 1 | 94.71
P | 3309155 | HIEKANEROTIN HST-KAIVOON | PURUS BH50 220MM | P3350B | LATTIAKAIVOT HST/RST LB | V | KPL | 134.7 | KPL | 1 | 134.7
P | 3309160 | LATTIAKAIVON KOROTUSRENGAS RST | PURUS Ø150 MM FHR 100 MM | P3350B | LATTIAKAIVOT HST/RST LB | V | KPL | 317.1 | KPL | 1 | 317.1
P | 3309165 | LATTIAKAIVON KOROTUSRENGAS RST | PURUS Ø150 MM FHR 25 MM | P3350B | LATTIAKAIVOT HST/RST LB | V | KPL | 200.4 | KPL | 1 | 200.4
P | 3309170 | LATTIAKAIVO HST PYSTY | PURUS BALDER 50 R | P3350B | LATTIAKAIVOT HST/RST LB | E | KPL | 374.7 | KPL | 1 | 374.7
P | 3309171 | LATTIAKAIVO HST PYSTY | PURUS BALDER 50 P | P3350B | LATTIAKAIVOT HST/RST LB | E | KPL | 198.9 | KPL | 1 | 198.9
P | 3309172 | LATTIAKAIVO HST VAAKA | PURUS BIGG 75 P KANSI Ø220 MM | P3350B | LATTIAKAIVOT HST/RST LB | V | KPL | 394.9 | KPL | 1 | 394.9
P | 3309191 | LATTIAKAIVON NELIÖKANSI | PURUS 200X200X6MM DROP | P3350B | LATTIAKAIVOT HST/RST LB | V | KPL | 86.47 | KPL | 1 | 86.47
P | 3309367 | LATTIAKAIVO HST PYSTY | PURUS BALDER 75 R NOOD VESILUK | P3350B | LATTIAKAIVOT HST/RST LB | E | KPL | 482.8 | KPL | 1 | 482.8
P | 3309370 | Floor drain |  | P3350B | LATTIAKAIVOT HST/RST LB | V | KPL | 375.8 | KPL | 1 | 375.8
P | 3310159F | KOROTUSRENGAS | KOROKERENGAS 220/100 RST, 3 X | P3350B | LATTIAKAIVOT HST/RST LB | V | KPL | 546 | KPL | 1 | 546
P | 3311648 | SISÄKANSI | PURUS 220/150, MUOVI | P3350B | LATTIAKAIVOT HST/RST LB | E | KPL | 15.86 | KPL | 1 | 15.86
P | 3636450 | HIEKANEROTIN | PURUS V220 | P3350B | LATTIAKAIVOT HST/RST LB | E | KPL | 990 | KPL | 1 | 990
P | 3636451 | KIPSINEROTIN | PURUS V55 | P3350B | LATTIAKAIVOT HST/RST LB | E | KPL | 1851 | KPL | 1 | 1851
P | 3308206 | ACO LATTIAKAIVO PYSTYMALLI | DN70 RST. BETONI/MASSA | P3351B | LATTIAKAIVOT ACO LB | V | KPL | 399.6 | KPL | 1 | 399.6
P | 3308208 | ACO LATTIAKAIVO VAAKAMALLI | DN70 RST. BETONI/MASSA | P3351B | LATTIAKAIVOT ACO LB | V | KPL | 399.6 | KPL | 1 | 399.6
P | 3308210 | ACO LATTIAKAIVO PYSTYMALLI | DN70 RST 2X32+50 BETONI/MASSA | P3351B | LATTIAKAIVOT ACO LB | E | KPL | 567 | KPL | 1 | 567
P | 3308212 | ACO LATTIAKAIVO VAAKAMALLI | DN70 RST 2X32+50 BETONI/MASSA | P3351B | LATTIAKAIVOT ACO LB | V | KPL | 567 | KPL | 1 | 567
P | 3308219 | ACO LATTIAKAIVO PYSTYMALLI | DN70 RST MATTO/LAATTA | P3351B | LATTIAKAIVOT ACO LB | V | KPL | 416.3 | KPL | 1 | 416.3
P | 3308221 | ACO LATTIAKAIVO VAAKAMALLI | DN70 RST MATTO/LAATTA | P3351B | LATTIAKAIVOT ACO LB | E | KPL | 416.3 | KPL | 1 | 416.3
P | 3308231 | ACO LAATTAKEHYS | RST 150X150 | P3351B | LATTIAKAIVOT ACO LB | E | KPL | 116.6 | KPL | 1 | 116.6
P | 3308232 | ACO PÖNTTÖKAIVO PYSTYMALLI | DN70 RST 1X50 BETONI/MASSA | P3351B | LATTIAKAIVOT ACO LB | E | KPL | 999 | KPL | 1 | 999
P | 3308233 | ACO PÖNTTÖKAIVO VAAKAMALLI | DN70 RST 1X50 BETONI/MASSA | P3351B | LATTIAKAIVOT ACO LB | V | KPL | 999 | KPL | 1 | 999
P | 3308234 | ACO PÖNTTÖKAIVO PYSTYMALLI | DN100 RST 1X50 BETONI/MASSA | P3351B | LATTIAKAIVOT ACO LB | E | KPL | 999 | KPL | 1 | 999
P | 3308235 | ACO PÖNTTÖKAIVO VAAKAMALLI | DN100 RST 1X50 BETONI/MASSA | P3351B | LATTIAKAIVOT ACO LB | V | KPL | 999 | KPL | 1 | 999
P | 3308463 | ACO LATTIAKAIVO PYSTYMALLI | DN100 RST. BETONI/MASSA | P3351B | LATTIAKAIVOT ACO LB | E | KPL | 632 | KPL | 1 | 632
P | 3308465 | ACO LATTIAKAIVO VAAKAMALLI | DN100 RST. BETONI/MASSA | P3351B | LATTIAKAIVOT ACO LB | E | KPL | 633 | KPL | 1 | 633
P | 3308496 | LATTIA-ALLASPAKETTI MUOVIMAT. | ACO COLLECT BOX 420X450 | P3351B | LATTIAKAIVOT ACO LB | E | KPL | 1445 | KPL | 1 | 1445
P | 3308497 | LATTIA-ALLASPAKETTI LAATTAL. | ACO COLLECT BOX 420X450 | P3351B | LATTIAKAIVOT ACO LB | E | KPL | 1319 | KPL | 1 | 1319
P | 3308499 | LATTIA-ALLASPAKETTI MUOVIMAT. | ACO COLLECT BOX 420X650 | P3351B | LATTIAKAIVOT ACO LB | E | KPL | 1679 | KPL | 1 | 1679
P | 3308500 | LATTIA-ALLASPAKETTI LAATTAL. | ACO COLLECT BOX 420X650 | P3351B | LATTIAKAIVOT ACO LB | E | KPL | 1424 | KPL | 1 | 1424
P | 3308501 | LATTIA-ALLASPAKETTI BET/MASSA | ACO COLLECT BOX 400X830 | P3351B | LATTIAKAIVOT ACO LB | E | KPL | 1403 | KPL | 1 | 1403
P | 3308502 | LATTIA-ALLASPAKETTI BET/MASSA | ACO COLLECT BOX 500X530 | P3351B | LATTIAKAIVOT ACO LB | E | KPL | 1175 | KPL | 1 | 1175
P | 3308504 | LATTIA-ALLASPAKETTI MUOVIMAT. | ACO COLLECT BOX 520X850 | P3351B | LATTIAKAIVOT ACO LB | E | KPL | 2280 | KPL | 1 | 2280
P | 3308505 | LATTIA-ALLASPAKETTI LAATTAL. | ACO COLLECT BOX 520X850 | P3351B | LATTIAKAIVOT ACO LB | E | KPL | 1758 | KPL | 1 | 1758
P | 3308506 | LATTIA-ALLASPAKETTI BET/MASSA | ACO COLLECT BOX 600X630 | P3351B | LATTIAKAIVOT ACO LB | E | KPL | 1562 | KPL | 1 | 1562
P | 3308507 | LATTIA-ALLASPAKETTI BET/MASSA | ACO COLLECT BOX 600X930 | P3351B | LATTIAKAIVOT ACO LB | E | KPL | 2130 | KPL | 1 | 2130
P | 3308508 | LATTIA-ALLASPAKETTI BET/MASSA | ACO COLLECT BOX 600X1230 | P3351B | LATTIAKAIVOT ACO LB | E | KPL | 2660 | KPL | 1 | 2660
P | 3308509 | LATTIA-ALLASPAKETTI MUOVIMAT. | ACO COLLECT BOX 620X1250 | P3351B | LATTIAKAIVOT ACO LB | E | KPL | 3530 | KPL | 1 | 3530
P | 3308510 | LATTIA-ALLASPAKETTI LAATTAL. | ACO COLLECT BOX 620X1250 | P3351B | LATTIAKAIVOT ACO LB | E | KPL | 3050 | KPL | 1 | 3050
P | 3308530 | ACO LATTIAKAIVON RITILÄ | 200X200 RST | P3351B | LATTIAKAIVOT ACO LB | V | KPL | 119.3 | KPL | 1 | 119.3
P | 3314880 | LATTIA-ALLAS MAXI | 600X1200 MM KURASYÖPPÖ KLINKK. | P33520 | LATTIA-ALLAS KURASYÖPPÖ P0 | V | KPL | 1544 | KPL | 1 | 1544
P | 3314890 | LATTIA-ALLAS MINI | 400X600 KURASYÖPPÖ | P33520 | LATTIA-ALLAS KURASYÖPPÖ P0 | V | KPL | 862 | KPL | 1 | 862
P | 3314900 | LATTIA-ALLAS MIDI | 500X800 KURASYÖPPÖ | P33520 | LATTIA-ALLAS KURASYÖPPÖ P0 | V | KPL | 1045 | KPL | 1 | 1045
P | 3314895 | LATTIA-ALLAS MIDI | 500X800 KURASYÖPPÖ MUOVIMAT. | P3352A | LATTIA-ALLAS KURASYÖPPÖ LA | V | KPL | 1113 | KPL | 1 | 1113
P | 3410325 | KALVOPAISUNTA-ASTIA | BASEFLEX 12 L -1.5/6BAR | P34000 | KALVOPAISUNTA-ASTIAT P0 | V | KPL | 142 | KPL | 1 | 142
P | 3410327 | KALVOPAISUNTA-ASTIA | BASEFLEX 18 L -1.5/6BAR | P34000 | KALVOPAISUNTA-ASTIAT P0 | V | KPL | 152.1 | KPL | 1 | 152.1
P | 3410328 | KALVOPAISUNTA-ASTIA | BASEFLEX 25 L -1.5/6BAR | P34000 | KALVOPAISUNTA-ASTIAT P0 | V | KPL | 159.8 | KPL | 1 | 159.8
P | 3410330 | KALVOPAISUNTA-ASTIA | BASEFLEX 50 L -1.5/6BAR | P34000 | KALVOPAISUNTA-ASTIAT P0 | V | KPL | 318.5 | KPL | 1 | 318.5
P | 3411007 | KALVOPAISUNTA-ASTIA XP-BAS | 100 L, 6BAR/1,5BAR/-10-+120°C | P34000 | KALVOPAISUNTA-ASTIAT P0 | V | KPL | 779 | KPL | 1 | 779
P | 3411008 | KALVOPAISUNTA-ASTIA XP-BAS | 150 L, 6BAR/1,5BAR/-10-+120°C | P34000 | KALVOPAISUNTA-ASTIAT P0 | V | KPL | 1028 | KPL | 1 | 1028
P | 3411011 | 12 LIT A-C EXPANSIONTANK G20 |  | P34000 | KALVOPAISUNTA-ASTIAT P0 | V | KPL | 83.08 | KPL | 1 | 83.08
P | 3411012 | 18 LIT A-C EXPANSIONTANK G20 |  | P34000 | KALVOPAISUNTA-ASTIAT P0 | V | KPL | 88.5 | KPL | 1 | 88.5
P | 3411013 | 24 LIT A-C EXPANSIONTANK G20 |  | P34000 | KALVOPAISUNTA-ASTIAT P0 | V | KPL | 104.9 | KPL | 1 | 104.9
P | 3411014 | KALVOPAISUNTA-ASTIA | 35L/8BAR/1,5BAR/-10°C - +100°C | P34000 | KALVOPAISUNTA-ASTIAT P0 | V | KPL | 175.9 | KPL | 1 | 175.9
P | 3411015F | KALVOPAISUNTA-ASTIA | 50L/8BAR/1,5BAR/-10°C - +100°C | P34000 | KALVOPAISUNTA-ASTIAT P0 | V | KPL | 213.1 | KPL | 1 | 213.1
P | 3411017 | KALVOPAISUNTA-ASTIA | 100L/8BAR/1,5BAR/-10°C - +100° | P34000 | KALVOPAISUNTA-ASTIAT P0 | V | KPL | 489.3 | KPL | 1 | 489.3
P | 3411018 | 150 LIT A-C EXPANSIONTANK G25 |  | P34000 | KALVOPAISUNTA-ASTIAT P0 | V | KPL | 677 | KPL | 1 | 677
P | 3410324 | KALVOPAISUNTA-ASTIA | BASEFLEX 8 L -1.5/6BAR | P3400A | KALVOPAISUNTA-ASTIAT LA | V | KPL | 126.4 | KPL | 1 | 126.4
P | 3410329 | KALVOPAISUNTA-ASTIA | BASEFLEX 35 L -1.5/6BAR | P3400A | KALVOPAISUNTA-ASTIAT LA | V | KPL | 268.4 | KPL | 1 | 268.4
P | 3410332 | KALVOPAISUNTA-ASTIA | BASEFLEX 80 L -1.5/6BAR | P3400A | KALVOPAISUNTA-ASTIAT LA | V | KPL | 568 | KPL | 1 | 568
P | 3411010 | KALVOPAISUNTA-ASTIA | 8L/8BAR/1,5BAR/-10°C - +100°C | P3400A | KALVOPAISUNTA-ASTIAT LA | V | KPL | 77.03 | KPL | 1 | 77.03
P | 3411016F | KALVOPAISUNTA-ASTIA | 80L/8BAR/1,5BAR/-10°C - +100°C | P3400A | KALVOPAISUNTA-ASTIAT LA | V | KPL | 350.7 | KPL | 1 | 350.7
P | 3439035 | PAINEISKUVAIMENNIN | FLEXOFIT S 1/2" UK | P3400B | KALVOPAISUNTA-ASTIAT LB | V | KPL | 206.2 | KPL | 1 | 206.2
P | 3410048 | KALVOPAISUNTA-ASTIA | A-FLEX 200/1.5 RAK,P,6,0 BAR | P34010 | KALVOPAISUNTA-ASTIA 200-600 P0 | V | KPL | 1209 | KPL | 1 | 1209
P | 3410052 | KALVOPAISUNTA-ASTIA | A-FLEX 250/1,5 RAK,P,6,0 BAR | P34010 | KALVOPAISUNTA-ASTIA 200-600 P0 | V | KPL | 1383 | KPL | 1 | 1383
P | 3410057 | KALVOPAISUNTA-ASTIA | A-FLEX 300/1.5 RAK,P,6,0 BAR | P34010 | KALVOPAISUNTA-ASTIA 200-600 P0 | V | KPL | 1656 | KPL | 1 | 1656
P | 3410066 | KALVOPAISUNTA-ASTIA | A-FLEX 400/2,5 RAK,P,6,0 BAR | P34010 | KALVOPAISUNTA-ASTIA 200-600 P0 | V | KPL | 2830 | KPL | 1 | 2830
P | 3410075 | KALVOPAISUNTA-ASTIA | A-FLEX 500/2,5 RAK,P,6,0 BAR | P34010 | KALVOPAISUNTA-ASTIA 200-600 P0 | V | KPL | 3080 | KPL | 1 | 3080
P | 3410082 | KALVOPAISUNTA-ASTIA | A-FLEX 600/2,5 RAK,P,6,0 BAR | P34010 | KALVOPAISUNTA-ASTIA 200-600 P0 | V | KPL | 3410 | KPL | 1 | 3410
P | 3411019 | 200 LIT A-C EXPANSIONTANK G25 |  | P34010 | KALVOPAISUNTA-ASTIA 200-600 P0 | V | KPL | 684 | KPL | 1 | 684
P | 3411020 | KALVOPAISUNTA-ASTIA | 300L/8BAR/1,5BAR/-10°C - +100° | P34010 | KALVOPAISUNTA-ASTIA 200-600 P0 | V | KPL | 982 | KPL | 1 | 982
P | 3411021 | 400 LIT A-C EXPANSIONTANK G32 |  | P34010 | KALVOPAISUNTA-ASTIA 200-600 P0 | V | KPL | 1440 | KPL | 1 | 1440
P | 3411022 | 500 LIT A-C EXPANSIONTANK G32 |  | P34010 | KALVOPAISUNTA-ASTIA 200-600 P0 | V | KPL | 1653 | KPL | 1 | 1653
P | 3411023 | KALVOPAISUNTA-ASTIA | 600L/8BAR/1,5BAR/-10°C - +100° | P34010 | KALVOPAISUNTA-ASTIA 200-600 P0 | V | KPL | 1815 | KPL | 1 | 1815
P | 3412012 | KALVOPAISUNTA-ASTIA | REFLEX N 18 LTR/RAK.P 4.0 BAR | P34020 | KALVOPAISUNTA-ASTIAT REFLEX P0 | V | KPL | 157.4 | KPL | 1 | 157.4
P | 3412013 | KALVOPAISUNTA-ASTIA | REFLEX N 25 LTR/RAK.P 4.0 BAR | P34020 | KALVOPAISUNTA-ASTIAT REFLEX P0 | V | KPL | 175.8 | KPL | 1 | 175.8
P | 3412015 | KALVOPAISUNTA-ASTIA | REFLEX N 50/1.5 RAK.P.6.0 BAR | P34020 | KALVOPAISUNTA-ASTIAT REFLEX P0 | V | KPL | 359.4 | KPL | 1 | 359.4
P | 3412017 | KALVOPAISUNTA-ASTIA | REFLEX N 80/1.5 RAK.P.6.0 BAR | P34020 | KALVOPAISUNTA-ASTIAT REFLEX P0 | V | KPL | 587 | KPL | 1 | 587
P | 3412018 | KALVOPAISUNTA-ASTIA | REFLEX N 100/1.5 RAK.P.6.0 BAR | P34020 | KALVOPAISUNTA-ASTIAT REFLEX P0 | V | KPL | 821 | KPL | 1 | 821
P | 3412019 | KALVOPAISUNTA-ASTIA | REFLEX N 140/1.5 RAK.P.6.0 BAR | P34020 | KALVOPAISUNTA-ASTIAT REFLEX P0 | V | KPL | 1101 | KPL | 1 | 1101
P | 3412054 | KALVOPAISUNTA-ASTIA | REFLEX N 200/1,5 RAK.P.6.0 BAR | P34020 | KALVOPAISUNTA-ASTIAT REFLEX P0 | V | KPL | 1646 | KPL | 1 | 1646
P | 3412059 | KALVOPAISUNTA-ASTIA | REFLEX N 250/1,5 BAR.P.6.0 BAR | P34020 | KALVOPAISUNTA-ASTIAT REFLEX P0 | V | KPL | 2030 | KPL | 1 | 2030
P | 3412097 | KALVOPAISUNTA-ASTIA | DE/100LTR/RAK.PAINE 10/2 BAR. | P34020 | KALVOPAISUNTA-ASTIAT REFLEX P0 | V | KPL | 1353 | KPL | 1 | 1353
P | 3412098 | KALVOPAISUNTA-ASTIA | DE/200LTR/RAK.PAINE 10/2BAR. | P34020 | KALVOPAISUNTA-ASTIAT REFLEX P0 | V | KPL | 3137 | KPL | 1 | 3137
P | 3412106 | KALVOPAISUNTA-ASTIA | DE/ 25LTR/RAK.PAINE 10/2 BAR. | P34020 | KALVOPAISUNTA-ASTIAT REFLEX P0 | V | KPL | 590 | KPL | 1 | 590
P | 3412108 | KALVOPAISUNTA-ASTIA | DE/ 50LTR/RAK.PAINE 10/2 BAR. | P34020 | KALVOPAISUNTA-ASTIAT REFLEX P0 | V | KPL | 915 | KPL | 1 | 915
P | 3412014 | KALVOPAISUNTA-ASTIA | REFLEX N 35 LTR/RAK.P 4.0 BAR | P3402A | KALVOPAISUNTA-ASTIAT REFLEX LA | V | KPL | 272.4 | KPL | 1 | 272.4
P | 3412066 | KALVOPAISUNTA-ASTIA | REFLEX N 300/1,5 RAK.P.6.0 BAR | P3402A | KALVOPAISUNTA-ASTIAT REFLEX LA | V | KPL | 2330 | KPL | 1 | 2330
P | 3412074 | KALVOPAISUNTA-ASTIA | REFLEX N 400/1,5 RAK.P.6.0 BAR | P3402A | KALVOPAISUNTA-ASTIAT REFLEX LA | V | KPL | 3330 | KPL | 1 | 3330
P | 3412084 | KALVOPAISUNTA-ASTIA | REFLEX N 600/1,5 RAK,P,6.0 BAR | P3402A | KALVOPAISUNTA-ASTIAT REFLEX LA | V | KPL | 5100 | KPL | 1 | 5100
P | 3412010 | KALVOPAISUNTA-ASTIA | REFLEX N 12 LTR/RAK.P 4.0 BAR | P3402B | KALVOPAISUNTA-ASTIAT REFLEX LB | V | KPL | 140.2 | KPL | 1 | 140.2
P | 3412079 | KALVOPAISUNTA-ASTIA | REFLEX N 500/1,5 RAK,P,6.0 BAR | P3402B | KALVOPAISUNTA-ASTIAT REFLEX LB | V | KPL | 4700 | KPL | 1 | 4700
P | 3437209F | KALVOPAINESÄILIÖ | DE/ 25LTR/RAK.PAINE 10BAR. | P3402B | KALVOPAISUNTA-ASTIAT REFLEX LB | V | KPL | 596 | KPL | 1 | 596
P | 3437250 | KALVOPAINESÄILIÖ | DE/200LTR/RAK.PAINE 10BAR. | P3402B | KALVOPAISUNTA-ASTIAT REFLEX LB | V | KPL | 3170 | KPL | 1 | 3170
P | 3437800 | PAISUNTA-ASTIA | RP 200-12, 12 LITRAA | P34030 | PAISUNTA-ASTIA LK P0 | V | KPL | 348.7 | KPL | 1 | 348.7
P | 3436650 | KALVOPAINESÄILIÖ | GT-H-60 PN10 G1 GRUNDFOS | P34100 | PAINEVESISÄILIÖT P0 | V | KPL | 586 | KPL | 1 | 586
P | 3436803 | KALVOPAINESÄILIÖ KOMPOSIITTI | 60L 8,5BAR 1" UK WELLMATE | P34100 | PAINEVESISÄILIÖT P0 | V | KPL | 570 | KPL | 1 | 570
P | 3436804 | KALVOPAINESÄILIÖ KOMPOSIITTI | 120L 8,5 BAR 1" UK WELLMATE | P34100 | PAINEVESISÄILIÖT P0 | V | KPL | 895 | KPL | 1 | 895
P | 3436841 | KALVOPAINESÄILIÖ RST | 25 6 BAR KPSV | P34100 | PAINEVESISÄILIÖT P0 | V | KPL | 624 | KPL | 1 | 624
P | 3436863 | KALVOPAINESÄILIÖ RST | 50 6 BAR KPSV | P34100 | PAINEVESISÄILIÖT P0 | V | KPL | 835 | KPL | 1 | 835
P | 3436867 | KALVOPAINESÄILIÖ RST | 120 6 BAR KPSV | P34100 | PAINEVESISÄILIÖT P0 | V | KPL | 1359 | KPL | 1 | 1359
P | 3437524 | KALVOPAINESÄILIÖ RST VAAKA | 24 8BAR VEC24 H ZA006470 | P34100 | PAINEVESISÄILIÖT P0 | V | KPL | 440.9 | KPL | 1 | 440.9
P | 4761056 | VESIÖOSA RST | 50L/6 BAR PUMPPULOHJA | P34100 | PAINEVESISÄILIÖT P0 | V | KPL | 1573 | KPL | 1 | 1573
P | 4776553 | HYDROTUBE -YHDISTELMÄ | XYLEM HYDROTUBE 50L | P34100 | PAINEVESISÄILIÖT P0 | V | KPL | 1204 | KPL | 1 | 1204
P | 3432620 | PAINESÄILIÖ RST | 200 6 BAR | P3410A | PAINEVESISÄILIÖT LA | V | KPL | 1688 | KPL | 1 | 1688
P | 3436893 | KALVOPAINESÄILIÖ RST | 50 10 BAR KPSV | P3410A | PAINEVESISÄILIÖT LA | V | KPL | 1088 | KPL | 1 | 1088
P | 3436897 | JALUSTA RST | 50 SÄIL KPSV | P3410A | PAINEVESISÄILIÖT LA | V | KPL | 132.9 | KPL | 1 | 132.9
P | 3436898 | KALVOPAKETTI | RST ASTIAT 50L & 120L / 4-6BAR | P3410A | PAINEVESISÄILIÖT LA | V | KPL | 184 | KPL | 1 | 184
P | 3436899 | SEINÄTELINE RST | 50 SÄIL KPSV | P3410A | PAINEVESISÄILIÖT LA | V | KPL | 171.2 | KPL | 1 | 171.2
P | 3437505 | VESIÖN ASENNUSOSA 1" | PUMPPULOHJA SIS.PAINEKYTKIMEN | P3410A | PAINEVESISÄILIÖT LA | V | KPL | 380 | KPL | 1 | 380
P | 3432610 | PAINESÄILIÖ RST | 100 6 BAR | P3410B | PAINEVESISÄILIÖT LB | V | KPL | 1326 | KPL | 1 | 1326
P | 3432615 | PAINESÄILIÖ RST | 150 6 BAR | P3410B | PAINEVESISÄILIÖT LB | V | KPL | 1622 | KPL | 1 | 1622
P | 3432630 | PAINESÄILIÖ RST | 300 6 BAR | P3410B | PAINEVESISÄILIÖT LB | V | KPL | 2240 | KPL | 1 | 2240
P | 3437504 | KALVOPAINESÄILIÖ MAALATTU | 24 8BAR VEC24 H ZA003850 VAAKA | P3410B | PAINEVESISÄILIÖT LB | V | KPL | 171.7 | KPL | 1 | 171.7
P | 3437525 | KALVOPAINESÄILIÖ RST PYSTY | 24 8BAR VES24 ZA006570 | P3410B | PAINEVESISÄILIÖT LB | V | KPL | 409.8 | KPL | 1 | 409.8
P | 3437584 | KUMIPUSSI NOCCHI | 24 L 25 P | P3410B | PAINEVESISÄILIÖT LB | V | KPL | 38.17 | KPL | 1 | 38.17
P | 4776551 | HYDROTUBE -YHDISTELMÄ | XYLEM HYDROTUBE 20L | P3410B | PAINEVESISÄILIÖT LB | V | KPL | 1165 | KPL | 1 | 1165
P | 3413400 | KALVOPAINESÄILIÖ | GT-C-60 PN8.6 G1 V | P3411B | KALVOPAINESÄILIÖT GRUNDFOS LB | E | KPL | 586 | KPL | 1 | 586
P | 3413401 | KALVOPAINESÄILIÖ | GT-C-80 PN8.6 G1 V | P3411B | KALVOPAINESÄILIÖT GRUNDFOS LB | E | KPL | 649 | KPL | 1 | 649
P | 3413402 | KALVOPAINESÄILIÖ | GT-C-130 PN8.6 G1 V | P3411B | KALVOPAINESÄILIÖT GRUNDFOS LB | E | KPL | 915 | KPL | 1 | 915
P | 3413403 | KALVOPAINESÄILIÖ | GT-C-200 PN8.6 G1 1/4 V | P3411B | KALVOPAINESÄILIÖT GRUNDFOS LB | E | KPL | 1223 | KPL | 1 | 1223
P | 3413404 | KALVOPAINESÄILIÖ | GT-C-250 PN8.6 G1 1/4 V | P3411B | KALVOPAINESÄILIÖT GRUNDFOS LB | E | KPL | 1356 | KPL | 1 | 1356
P | 3413405 | KALVOPAINESÄILIÖ | GT-C-300 PN8.6 G1 1/4 V | P3411B | KALVOPAINESÄILIÖT GRUNDFOS LB | E | KPL | 1516 | KPL | 1 | 1516
P | 3413406 | KALVOPAINESÄILIÖ | GT-C-350 PN8.6 G1 1/4 V | P3411B | KALVOPAINESÄILIÖT GRUNDFOS LB | E | KPL | 1808 | KPL | 1 | 1808
P | 3413407 | KALVOPAINESÄILIÖ | GT-C-450 PN8.6 G1 1/4 V | P3411B | KALVOPAINESÄILIÖT GRUNDFOS LB | E | KPL | 2440 | KPL | 1 | 2440
P | 3413408 | KALVOPAINESÄILIÖ | GT-C-100 PN8.6 G1 V | P3411B | KALVOPAINESÄILIÖT GRUNDFOS LB | E | KPL | 776 | KPL | 1 | 776
P | 3413409 | PAISUNTA-ASTIA | GT-HR-8 PN6 G3/4 V | P3411B | KALVOPAINESÄILIÖT GRUNDFOS LB | E | KPL | 77.96 | KPL | 1 | 77.96
P | 3413410 | PAISUNTA-ASTIA | GT-HR-12 PN6 G3/4 V | P3411B | KALVOPAINESÄILIÖT GRUNDFOS LB | E | KPL | 83.15 | KPL | 1 | 83.15
P | 3413411 | PAISUNTA-ASTIA | GT-HR-18 PN6 G3/4 V | P3411B | KALVOPAINESÄILIÖT GRUNDFOS LB | E | KPL | 89.11 | KPL | 1 | 89.11
P | 3413412 | PAISUNTA-ASTIA | GT-HR-24 PN6 G3/4 V | P3411B | KALVOPAINESÄILIÖT GRUNDFOS LB | E | KPL | 107 | KPL | 1 | 107
P | 3413413 | PAISUNTA-ASTIA | GT-HR-35 PN6 G3/4 V | P3411B | KALVOPAINESÄILIÖT GRUNDFOS LB | E | KPL | 141.1 | KPL | 1 | 141.1
P | 3413414 | PAISUNTA-ASTIA | GT-HR-50 PN6 R3/4 V | P3411B | KALVOPAINESÄILIÖT GRUNDFOS LB | E | KPL | 205.7 | KPL | 1 | 205.7
P | 3413415 | PAISUNTA-ASTIA | GT-HR-80 PN6 R1 V | P3411B | KALVOPAINESÄILIÖT GRUNDFOS LB | E | KPL | 334.2 | KPL | 1 | 334.2
P | 3413416 | PAISUNTA-ASTIA | GT-HR-100 PN6 R1 V | P3411B | KALVOPAINESÄILIÖT GRUNDFOS LB | E | KPL | 398 | KPL | 1 | 398
P | 3413417 | PAISUNTA-ASTIA | GT-HR-140 PN6 R1 V | P3411B | KALVOPAINESÄILIÖT GRUNDFOS LB | E | KPL | 519 | KPL | 1 | 519
P | 3413418 | PAISUNTA-ASTIA | GT-HR-200 PN6 R1 V | P3411B | KALVOPAINESÄILIÖT GRUNDFOS LB | E | KPL | 761 | KPL | 1 | 761
P | 3413419 | PAISUNTA-ASTIA | GT-HR-250 PN6 R1 V | P3411B | KALVOPAINESÄILIÖT GRUNDFOS LB | E | KPL | 942 | KPL | 1 | 942
P | 3413420 | PAISUNTA-ASTIA | GT-HR-300 PN6 R1 V | P3411B | KALVOPAINESÄILIÖT GRUNDFOS LB | E | KPL | 1007 | KPL | 1 | 1007
P | 3413421 | PAISUNTA-ASTIA | GT-HR-400 PN6 R1 V | P3411B | KALVOPAINESÄILIÖT GRUNDFOS LB | E | KPL | 1367 | KPL | 1 | 1367
P | 3413422 | PAISUNTA-ASTIA | GT-HR-500 PN6 R1 V | P3411B | KALVOPAINESÄILIÖT GRUNDFOS LB | E | KPL | 1644 | KPL | 1 | 1644
P | 3413423 | PAISUNTA-ASTIA | GT-HR-600 PN6 R1 V | P3411B | KALVOPAINESÄILIÖT GRUNDFOS LB | E | KPL | 2030 | KPL | 1 | 2030
P | 3413424 | PAISUNTA-ASTIA | GT-HR-800 PN6 R1 V | P3411B | KALVOPAINESÄILIÖT GRUNDFOS LB | E | KPL | 2890 | KPL | 1 | 2890
P | 3413425 | PAISUNTA-ASTIA | GT-HR-1000 PN6 R1 V | P3411B | KALVOPAINESÄILIÖT GRUNDFOS LB | E | KPL | 3590 | KPL | 1 | 3590
P | 3436633 | KALVOPAINESÄILIÖ | GT-H-24 PN10 G1 H GRUNDFOS | P3411B | KALVOPAINESÄILIÖT GRUNDFOS LB | E | KPL | 139.6 | KPL | 1 | 139.6
P | 3436634 | KALVOPAINESÄILIÖ | GT-H-80 PN10 G1 V GRUNDFOS | P3411B | KALVOPAINESÄILIÖT GRUNDFOS LB | E | KPL | 528 | KPL | 1 | 528
P | 3453607 | ÖLJYSÄILIÖ VALUMA ALTAALLA | ROTH DVT 1000 (1100x700x1600) | P3420A | ÖLJYSÄILIÖT ROTH LA | V | KPL | 2110 | KPL | 1 | 2110
P | 3453609 | ÖLJYSÄILIÖ VALUMA ALTAALLA | ROTH DVT 1500 (1630x760x1950) | P3420A | ÖLJYSÄILIÖT ROTH LA | V | KPL | 2740 | KPL | 1 | 2740
P | 3453623 | ÖLJYSÄILIÖN PERUSASENNUSSARJA | ROTH DVT 620-1500 | P3420B | ÖLJYSÄILIÖT ROTH LB | V | KPL | 1087 | KPL | 1 | 1087
P | 3453643 | ÖLJYSÄILIÖN LISÄASENNUSSARJA | ROTH DVT 620-1500 | P3420B | ÖLJYSÄILIÖT ROTH LB | V | KPL | 437.9 | KPL | 1 | 437.9
P | 3453682 | SÄILIÖN MUTTERI+TULPPA | ROTH - 2" SK YHDE | P3420B | ÖLJYSÄILIÖT ROTH LB | V | KPL | 20.95 | KPL | 1 | 20.95
P | 3488201 | SUODATINKANGAS | 5X150 / N1 A-COLLECTION 750 M2 | P34600 | SUODATINKANKAAT P0 | V | KPL | 442.2 | KPL | 1 | 442.2
P | 3488202 | SUODATINKANGAS | 5X120 / N2 A-COLLECTION 600 M2 | P34600 | SUODATINKANKAAT P0 | V | KPL | 492.5 | KPL | 1 | 492.5
P | 3488207 | SUODATINKANGAS | 6X120 / N4 A-COLLECTION 720 M2 | P34600 | SUODATINKANKAAT P0 | V | KPL | 1083 | KPL | 1 | 1083
P | 3488209 | SUODATINKANGAS | 5X120 / N3 A-COLLECTION 600 M2 | P34600 | SUODATINKANKAAT P0 | V | KPL | 662 | KPL | 1 | 662
P | 3488211 | SUODATINKANGAS | 5X80 / N5 A-COLLECTION 400 M2 | P34600 | SUODATINKANKAAT P0 | V | KPL | 787 | KPL | 1 | 787
P | 3488215 | SUODATINKANGAS | 4X120 / N2 A-COLLECTION 480 M2 | P34600 | SUODATINKANKAAT P0 | V | KPL | 438.2 | KPL | 1 | 438.2
P | 3488216 | SUODATINKANGAS | 4X120 / N3 A-COLLECTION 480 M2 | P34600 | SUODATINKANKAAT P0 | V | KPL | 586 | KPL | 1 | 586
P | 3488203 | SUODATINKANGAS | 6X120 / N2 A-COLLECTION 720 M2 | P34601 | SUODATINKANKAAT P1 | V | KPL | 578 | KPL | 1 | 578
P | 3488205 | SUODATINKANGAS | 6X120 / N3 A-COLLECTION 720 M2 | P34601 | SUODATINKANKAAT P1 | V | KPL | 777 | KPL | 1 | 777
P | 3488213 | SUODATINKANGAS | 3X35 / N1 A-COLLECTION 105 M2 | P3461A | SUODATINKANKAAT PIENRULLAT LA | V | KPL | 86.62 | KPL | 1 | 86.62
P | 3488214 | SUODATINKANGAS | 2X150 / N1 A-COLLECTION 300 M2 | P3461A | SUODATINKANKAAT PIENRULLAT LA | V | KPL | 184.6 | KPL | 1 | 184.6
P | 3488222 | SUODATINKANGAS | 2X120 / N2 A-COLLECTION 240 M2 | P3461A | SUODATINKANKAAT PIENRULLAT LA | V | KPL | 205.6 | KPL | 1 | 205.6
P | 3488212 | SUODATINKANGAS | 1X25 / N1 A-COLLECTION 25 M2 | P3461B | SUODATINKANKAAT PIENRULLAT LB | V | KPL | 20.32 | KPL | 1 | 20.32
P | 3488500 | ARINALEVY | 5M X 0,92M S=0,7 KUUMASINK | P34700 | ARINALEVYT P0 | V | M | 36.59 | M | 1 | 36.59
P | 3488200 | GEOVERKKO PP KAKSIAKSIAALINEN | A"GRID 30/30 4X50 M | P34800 | LUJITEVERKKO P0 | V | M2 | 4.23 | M2 | 1 | 4.23
P | 3632213 | HIEKAN- JA ÖLJYNEROTINKAIVO | LABKO MINIPEK 0.2 (B125) | P36010 | LATTIAKAIVOEROTTIMET P0 | V | KPL | 457.6 | KPL | 1 | 457.6
P | 3632303 | HIEKANEROTINKAIVO | LABKO HEK 140 LK (B125) | P3601A | LATTIAKAIVOEROTTIMET LA | V | KPL | 504 | KPL | 1 | 504
P | 3632317 | HIEKANEROTINKAIVO | LABKO HEK 40 LK (B125 KANSI) | P3601A | LATTIAKAIVOEROTTIMET LA | V | KPL | 375.2 | KPL | 1 | 375.2
P | 3640102 | HIEKANEROTINKAIVO | 40 LK PIPELIFE 5TN KANSI | P3601A | LATTIAKAIVOEROTTIMET LA | V | KPL | 474.1 | KPL | 1 | 474.1
P | 3640204 | HIEKAN- JA ÖLJYNEROTINKAIVO | A/02 PIPELIFE 5TN KANSI | P3601A | LATTIAKAIVOEROTTIMET LA | V | KPL | 531 | KPL | 1 | 531
P | 3370098 | KOROKERENGAS EROTINKAIVOLLE | PE D600/H400 LABKO | P3601B | LATTIAKAIVOEROTTIMET LB | V | KPL | 294.1 | KPL | 1 | 294.1
P | 3632220 | ÖLJYNEROTIN | MINIPEK 0,3 (A15) | P3601B | LATTIAKAIVOEROTTIMET LB | E | KPL | 2100 | KPL | 1 | 2100
P | 3632318 | HIEKANEROTUSKANAALI | LABKO HEK MODULE 1000 (C250) | P3601B | LATTIAKAIVOEROTTIMET LB | E | KPL | 1000 | KPL | 1 | 1000
P | 3632319 | HIEKANEROTUSKANAALI | LABKO HEK MODULE 2000 (C250) | P3601B | LATTIAKAIVOEROTTIMET LB | E | KPL | 1628 | KPL | 1 | 1628
P | 3640217 | ÖLJYN- JA HIEKANEROTIN | A/04 | P3601B | LATTIAKAIVOEROTTIMET LB | E | KPL | 951 | KPL | 1 | 951
P | 3640218 | ÖLJYN- JA HIEKANEROTIN | A/06 | P3601B | LATTIAKAIVOEROTTIMET LB | E | KPL | 977 | KPL | 1 | 977
P | 3641003 | Oil and sand separator | 0,2 40/120 40tn | P3601B | LATTIAKAIVOEROTTIMET LB | V | KPL | 397.1 | KPL | 1 | 397.1
P | 3641111 | HIEKAN- JA ÖLJYNEROTUSKAIVO | TALOKAIVO HEPO A/06 | P3601B | LATTIAKAIVOEROTTIMET LB | V | KPL | 537 | KPL | 1 | 537
P | 3638003 | HIEKANEROTINKAIVO | PHVS 7/75 MERIKA 361 | P3602A | EROTINKAIVOT MERISER LA | V | KPL | 210 | KPL | 1 | 210
P | 3638007 | HIEKANEROTIN | PHV 7/110 MERIKA 351 | P3602A | EROTINKAIVOT MERISER LA | V | KPL | 188.1 | KPL | 1 | 188.1
P | 3638050 | HIEKAN/ÖLJYNEROTINKAIVO | PHV 110 321 | P3602A | EROTINKAIVOT MERISER LA | V | KPL | 473.3 | KPL | 1 | 473.3
P | 3316893 | HIEKANEROTINKAIVON NELIÖKANSI | MERIKA 297X297 RST 911 | P3602B | EROTINKAIVOT MERISER LB | V | KPL | 226.6 | KPL | 1 | 226.6
P | 3638001 | HIEKANEROTINKAIVO | PH 7/75 MERIKA 331 | P3602B | EROTINKAIVOT MERISER LB | V | KPL | 144.2 | KPL | 1 | 144.2
P | 3638002 | HIEKANEROTINKAIVO | PHV 7/75 MERIKA 341 | P3602B | EROTINKAIVOT MERISER LB | V | KPL | 180.7 | KPL | 1 | 180.7
P | 3638095 | KOROKERENGAS | 250/197 337 | P3602B | EROTINKAIVOT MERISER LB | V | KPL | 64.36 | KPL | 1 | 64.36
P | 3638698 | IRTOSANKO PH- JA PHV-KAIVOLLE |  | P3602B | EROTINKAIVOT MERISER LB | V | KPL | 52.73 | KPL | 1 | 52.73
P | 3624868 | HARMAAVESISUODATIN | KESÄMÖKKI | P36100 | JÄTEVESIJÄRJESTELMÄT UPONOR P0 | V | KPL | 952 | KPL | 1 | 952
P | 3624996 | IMEYTYSPUTKISTOPAKETTI | 2X15 M UPONOR 1050909 | P36100 | JÄTEVESIJÄRJESTELMÄT UPONOR P0 | V | KPL | 834 | KPL | 1 | 834
P | 3625036 | MÖKKIKAIVO | UPONOR 1050930 | P36100 | JÄTEVESIJÄRJESTELMÄT UPONOR P0 | V | KPL | 297.7 | KPL | 1 | 297.7
P | 3625038 | SAUNAKAIVO | UPONOR 1003565 | P36100 | JÄTEVESIJÄRJESTELMÄT UPONOR P0 | V | KPL | 280.7 | KPL | 1 | 280.7
P | 3625043 | HARMAAVESISUODATIN | MÖKKI UPONOR 1050931 | P36100 | JÄTEVESIJÄRJESTELMÄT UPONOR P0 | V | KPL | 1696 | KPL | 1 | 1696
P | 2620076 | SADEVESIEN VIIVYTYSSÄILIÖ | 3 M3/560 UPONOR 1089930 PE | P36101 | JÄTEVESIJÄRJESTELMÄT UPONOR P1 | E | KPL | 1658 | KPL | 1 | 1658
P | 3623005 | PANOSPUHDISTAMO | WEHOPUTS 5 UPONOR 1066931 | P36101 | JÄTEVESIJÄRJESTELMÄT UPONOR P1 | V | KPL | 10460 | KPL | 1 | 10460
P | 3624853 | PANOSPUHDISTAMO | UPONOR CLEAN I 1048256 | P36101 | JÄTEVESIJÄRJESTELMÄT UPONOR P1 | V | KPL | 8300 | KPL | 1 | 8300
P | 3624861 | PANOSPUHDISTAMO | UPONOR CLEAN II 1133828 | P36101 | JÄTEVESIJÄRJESTELMÄT UPONOR P1 | E | KPL | 15730 | KPL | 1 | 15730
P | 3625054 | IMEYTTÄMÖ JAKOKAIVOLLA | 2M3 UPONOR 1050898 | P36101 | JÄTEVESIJÄRJESTELMÄT UPONOR P1 | V | KPL | 2450 | KPL | 1 | 2450
P | 3625074 | IMEYTTÄMÖ JAKOKAIVOLLA | 1M3 UPONOR 1050900 | P36101 | JÄTEVESIJÄRJESTELMÄT UPONOR P1 | V | KPL | 1753 | KPL | 1 | 1753
P | 3625155 | LOKASÄILIÖ | 3 M3/200 UPONOR 1057366 PE | P36101 | JÄTEVESIJÄRJESTELMÄT UPONOR P1 | V | KPL | 1648 | KPL | 1 | 1648
P | 3625157 | LOKASÄILIÖ | 5.3 M3/200 UPONOR 1003561 PE | P36101 | JÄTEVESIJÄRJESTELMÄT UPONOR P1 | V | KPL | 2430 | KPL | 1 | 2430
P | 3625157PK | LOKASÄILIÖ 5,3M3 UPONOR | SIS HÄLYTTIMEN JA ANKK.LIINAT | P36101 | JÄTEVESIJÄRJESTELMÄT UPONOR P1 | E | PAK | 4285.4 | PAK | 1 | 4285.4
P | 3625364 | LOKASÄILIÖN HÄLYTYSJÄRJESTELMÄ | LANGATON UPONOR 1050927 | P36101 | JÄTEVESIJÄRJESTELMÄT UPONOR P1 | V | KPL | 320.8 | KPL | 1 | 320.8
P | 3625391 | ANKKUROINTIJÄRJESTELMÄ | UPONOR 1003563 | P36101 | JÄTEVESIJÄRJESTELMÄT UPONOR P1 | V | KPL | 164.4 | KPL | 1 | 164.4
P | 4578102 | LOKASÄILIÖN TÄYTTYMISHÄLYTIN | TANK ALARM UPONOR 1141446 | P36101 | JÄTEVESIJÄRJESTELMÄT UPONOR P1 | V | KPL | 301.9 | KPL | 1 | 301.9
P | 3623012 | PANOSPUHDISTAMON LIETEPUSSI | WEHOPUTS (5KPL) UPONOR 1066950 | P3610A | JÄTEVESIJÄRJESTELMÄT UPONOR LA | V | PKT | 74.81 | PKT | 1 | 74.81
P | 3623013 | PANOSPUHDISTAMOKEMIKAALI | 20 L WEHOPUTS UPONOR 1066946 | P3610A | JÄTEVESIJÄRJESTELMÄT UPONOR LA | V | KPL | 81.01 | KPL | 1 | 81.01
P | 3624997 | PANOSPUHDISTAMOKEMIKAALI | 15 L UPONOR PUHDISTAMO 1003575 | P3610A | JÄTEVESIJÄRJESTELMÄT UPONOR LA | V | KPL | 80.35 | KPL | 1 | 80.35
P | 2276215 | JATKOPUTKEN TIIVISTE | 400 UPONOR 1003521 | P3610B | JÄTEVESIJÄRJESTELMÄT UPONOR LB | V | KPL | 30.56 | KPL | 1 | 30.56
P | 2521817 | JATKOPUTKEN TIIVISTE | 560 UPONOR 1003600 | P3610B | JÄTEVESIJÄRJESTELMÄT UPONOR LB | V | KPL | 34.51 | KPL | 1 | 34.51
P | 2620060F | HULEVESITUNNELI | 300 | P3610B | JÄTEVESIJÄRJESTELMÄT UPONOR LB | E | KPL | 139.9 | KPL | 1 | 139.9
P | 2620061F | HULEVESITUNNELIN PÄÄTYLEVY | 2 KPL:TA | P3610B | JÄTEVESIJÄRJESTELMÄT UPONOR LB | E | KPL | 69.23 | KPL | 1 | 69.23
P | 3623018 | RAVINNELIUOS WEHOPUTSILLE | 10 L UPONOR 1083582 | P3610B | JÄTEVESIJÄRJESTELMÄT UPONOR LB | V | KPL | 79.18 | KPL | 1 | 79.18
P | 3624856 | LOKASÄILIÖ | 10M³ VAHVISTETTU | P3610B | JÄTEVESIJÄRJESTELMÄT UPONOR LB | E | KPL | 6430 | KPL | 1 | 6430
P | 3624858 | LOKASÄILIÖ | 12M³ VAHVISTETTU | P3610B | JÄTEVESIJÄRJESTELMÄT UPONOR LB | E | KPL | 7510 | KPL | 1 | 7510
P | 3624859 | LOKASÄILIÖ | 15M³ VAHVISTETTU | P3610B | JÄTEVESIJÄRJESTELMÄT UPONOR LB | E | KPL | 8620 | KPL | 1 | 8620
P | 3624860 | SUODATINTURVE HARMAAVESISUOD. | 50 L UPONOR 119957 | P3610B | JÄTEVESIJÄRJESTELMÄT UPONOR LB | V | KPL | 21.95 | KPL | 1 | 21.95
P | 3624863 | SAOSTUSSÄILIÖ | 4,5M3 UPONOR 1136581 | P3610B | JÄTEVESIJÄRJESTELMÄT UPONOR LB | E | KPL | 4240 | KPL | 1 | 4240
P | 3624864 | SAOSTUSSÄILIÖ | 4,5M3 PUMPULLA | P3610B | JÄTEVESIJÄRJESTELMÄT UPONOR LB | E | KPL | 5330 | KPL | 1 | 5330
P | 3624865 | IMEYTYKSEN LAAJENNUSPAKETTI | 2X15M UPONOR 1122213 | P3610B | JÄTEVESIJÄRJESTELMÄT UPONOR LB | E | KPL | 376.4 | KPL | 1 | 376.4
P | 3624866 | PUMPPUKAIVO CLEAN | 2,3M UPONOR 1140383 | P3610B | JÄTEVESIJÄRJESTELMÄT UPONOR LB | E | KPL | 2130 | KPL | 1 | 2130
P | 3624867 | KOROTUSPAKETTI CLEAN PUMPPAAMO | 1,4M UPONOR 1140383 | P3610B | JÄTEVESIJÄRJESTELMÄT UPONOR LB | E | KPL | 305.5 | KPL | 1 | 305.5
P | 3624952 | PUMPPUKAIVO | 0.5 M3 UPONOR 1003558 | P3610B | JÄTEVESIJÄRJESTELMÄT UPONOR LB | E | KPL | 861 | KPL | 1 | 861
P | 3625001 | KOKOOMAPUTKISTOPAKETTI | 2X15 M UPONOR 1003833 | P3610B | JÄTEVESIJÄRJESTELMÄT UPONOR LB | V | KPL | 551 | KPL | 1 | 551
P | 3625005 | SAOSTUSSÄILIÖ | 3M3 3-OSANEN | P3610B | JÄTEVESIJÄRJESTELMÄT UPONOR LB | E | KPL | 3140 | KPL | 1 | 3140
P | 3625011 | IMEYTYSPUTKI MAAPUHDISTAMOLLE | 110X2.5 M UPONOR 1050982 | P3610B | JÄTEVESIJÄRJESTELMÄT UPONOR LB | V | KPL | 27.62 | KPL | 1 | 27.62
P | 3625013 | VIRTAUSSÄÄDIN MAAPUHDISTAMOLLE | 110 UPONOR 1050918 | P3610B | JÄTEVESIJÄRJESTELMÄT UPONOR LB | V | KPL | 27.62 | KPL | 1 | 27.62
P | 3625015 | JATKOPUTKI UPOCLEAN | 560 X 1M UPONOR 1057363 | P3610B | JÄTEVESIJÄRJESTELMÄT UPONOR LB | V | KPL | 118.6 | KPL | 1 | 118.6
P | 3625019 | PUMPPUKAIVO | 150 L H=2M SIS PUMPUN 1054692 | P3610B | JÄTEVESIJÄRJESTELMÄT UPONOR LB | V | KPL | 1477 | KPL | 1 | 1477
P | 3625022 | SUODATINKANGAS MAAPUHDISTAMOLE | 32X1.4 M UPONOR 1003566 | P3610B | JÄTEVESIJÄRJESTELMÄT UPONOR LB | E | KPL | 151 | KPL | 1 | 151
P | 3625023 | JATKOPUTKI SAUNA/MÖKKIKAIVOLLE | 315X1.2 M UPONOR 1003604 | P3610B | JÄTEVESIJÄRJESTELMÄT UPONOR LB | V | KPL | 79.15 | KPL | 1 | 79.15
P | 3625025 | JATKOPUTKI SAKO-/JAKOKAIVOLLE | 400X1.4 M UPONOR 1003605 | P3610B | JÄTEVESIJÄRJESTELMÄT UPONOR LB | V | KPL | 92.87 | KPL | 1 | 92.87
P | 3625028 | SAOSTUSSÄILIÖ | 2,4 M3 3-OSASTOINEN PUMPULLA | P3610B | JÄTEVESIJÄRJESTELMÄT UPONOR LB | E | KPL | 3430 | KPL | 1 | 3430
P | 3625034 | SAOSTUSSÄILIÖ | 2M3 3-OS UPONOR 1050912 | P3610B | JÄTEVESIJÄRJESTELMÄT UPONOR LB | E | KPL | 2480 | KPL | 1 | 2480
P | 3625035 | SAOSTUSSÄILIÖ | 1M3 2-OS UPONOR 1050913 | P3610B | JÄTEVESIJÄRJESTELMÄT UPONOR LB | V | KPL | 1473 | KPL | 1 | 1473
P | 3625039 | KEMIKALOINTIYKSIKKÖ PUMPPUOHJ. | SAOSTUSKEMIKAALIN ANNOSTELU | P3610B | JÄTEVESIJÄRJESTELMÄT UPONOR LB | E | KPL | 735 | KPL | 1 | 735
P | 3625041 | LOKASÄILIÖ | 6 M³ VAHVISTETTU | P3610B | JÄTEVESIJÄRJESTELMÄT UPONOR LB | E | KPL | 5260 | KPL | 1 | 5260
P | 3625045 | TALVIVARUSTEPAKETTI MÖKKI | UPONOR 1050933 | P3610B | JÄTEVESIJÄRJESTELMÄT UPONOR LB | V | KPL | 368 | KPL | 1 | 368
P | 3625046 | HARMAAVESISUOD. KOROTUSPKT | MÖKKI UPONOR 1050934 | P3610B | JÄTEVESIJÄRJESTELMÄT UPONOR LB | E | KPL | 457.7 | KPL | 1 | 457.7
P | 3625047 | HARMAAVESISUODATIN | KOTI UPONOR 1060088 | P3610B | JÄTEVESIJÄRJESTELMÄT UPONOR LB | E | KPL | 5560 | KPL | 1 | 5560
P | 3625048 | HARMAAVESISUOD. KOROTUSPKT | KOTI UPONOR 1062306 | P3610B | JÄTEVESIJÄRJESTELMÄT UPONOR LB | E | KPL | 610 | KPL | 1 | 610
P | 3625071 | IMEYTYSMODUULIPAKETTI 8 | KAIKILLE VES. UPONOR 1050905 | P3610B | JÄTEVESIJÄRJESTELMÄT UPONOR LB | E | KPL | 2910 | KPL | 1 | 2910
P | 3625072 | IMEYTYSMODUULIPAKETTI 6 | HARMAILLE VES. UPONOR 1050906 | P3610B | JÄTEVESIJÄRJESTELMÄT UPONOR LB | E | KPL | 2260 | KPL | 1 | 2260
P | 3625073 | IMEYTYSMODUULI | ERILLINEN UPONOR 1003546 | P3610B | JÄTEVESIJÄRJESTELMÄT UPONOR LB | E | KPL | 313 | KPL | 1 | 313
P | 3625075 | IMEYTTÄMÖ VIRTAUSSÄÄTIMIN | 1M3 UPONOR 1050902 | P3610B | JÄTEVESIJÄRJESTELMÄT UPONOR LB | E | KPL | 1949 | KPL | 1 | 1949
P | 3625090 | NÄYTTEENOTTOKAIVO | 315MM | P3610B | JÄTEVESIJÄRJESTELMÄT UPONOR LB | E | KPL | 279.4 | KPL | 1 | 279.4
P | 3625210 | JAKOKAIVO | 400 2-6 LÄHTÖÄ UPONOR 1050917 | P3610B | JÄTEVESIJÄRJESTELMÄT UPONOR LB | E | KPL | 478.1 | KPL | 1 | 478.1
P | 3625238 | KANSI(JAKOKAIVO/SAOSTUSSÄLIÖ) | 400MM/MUSTA | P3610B | JÄTEVESIJÄRJESTELMÄT UPONOR LB | E | KPL | 24.65 | KPL | 1 | 24.65
P | 3625271 | LOKASÄILIÖN YHDISTÄMISPAKETTI | UPONOR 1003562 | P3610B | JÄTEVESIJÄRJESTELMÄT UPONOR LB | V | KPL | 266.3 | KPL | 1 | 266.3
P | 3625353 | JATKOPUTKI 2M3 SAOSTUSSÄILIÖÖN | 560X1.4 UPONOR 1003606 | P3610B | JÄTEVESIJÄRJESTELMÄT UPONOR LB | V | KPL | 176.6 | KPL | 1 | 176.6
P | 4572100 | LOKASÄILIÖHÄLYTIN LANGATON | PIPELIFE 391383 | P36111 | JÄTEVESIJÄRJEST. PIPELIFE P1 | V | KPL | 292.6 | KPL | 1 | 292.6
P | 2512200 | LAITURIPONTTOONI | KÄTEVÄ 200, 200 KG | P3611B | JÄTEVESIJÄRJEST. PIPELIFE LB | E | KPL | 165.4 | KPL | 1 | 165.4
P | 2512201 | LAITURIPONTTOONI | KÄTEVÄ 450, 450 KG | P3611B | JÄTEVESIJÄRJEST. PIPELIFE LB | E | KPL | 277.6 | KPL | 1 | 277.6
P | 2512202 | LAITURIPONTTOONI | TUKEVA 500X1200 | P3611B | JÄTEVESIJÄRJEST. PIPELIFE LB | E | KPL | 116.4 | KPL | 1 | 116.4
P | 2512203 | LAITURIPONTTOONI | JYKEVÄ 500X2400 | P3611B | JÄTEVESIJÄRJEST. PIPELIFE LB | E | KPL | 196.8 | KPL | 1 | 196.8
P | 3625406 | ANKKURIPUSSISARJA | (2 KPL/SRJ) PIPELIFE 390366 | P3611B | JÄTEVESIJÄRJEST. PIPELIFE LB | V | KPL | 216.2 | KPL | 1 | 216.2
P | 3625410 | SAUNA-SEPPO SAUNAKAIVO | PIPELIFE 390400 SIS. MASSAN | P3611B | JÄTEVESIJÄRJEST. PIPELIFE LB | V | KPL | 489.4 | KPL | 1 | 489.4
P | 3625413 | HARMAAVESISUODATIN | PISARA PIPELIFE 390485 | P3611B | JÄTEVESIJÄRJEST. PIPELIFE LB | V | KPL | 1479 | KPL | 1 | 1479
P | 3625436 | IMEYTYSPUTKISTOPAKETTI | 1M3 SAKO-HERTTA | P3611B | JÄTEVESIJÄRJEST. PIPELIFE LB | V | KPL | 2030 | KPL | 1 | 2030
P | 3625511 | SUODATUSKASETTIPAKETTI 7 | 5M3/3-OS. PIPELIFE 390467 | P3611B | JÄTEVESIJÄRJEST. PIPELIFE LB | V | KPL | 5930 | KPL | 1 | 5930
P | 3625520 | KOKOOMAPUTKIPAKETTI 2 LINJAA | MAASUOD. PIPELIFE 390373 | P3611B | JÄTEVESIJÄRJEST. PIPELIFE LB | V | KPL | 616 | KPL | 1 | 616
P | 3370095 | VENTTIILIKAIVO WC-VESIL. DN100 | PAD./SULKUVENT.KAIVO LABKO | P36120 | JÄTEVESIJÄRJEST. WAVIN-LAB P0 | V | KPL | 1453 | KPL | 1 | 1453
P | 3460010 | LOKASÄILIÖ + LOKASET R+LIINAT | 10000/200 LABKO LM | P36120 | JÄTEVESIJÄRJEST. WAVIN-LAB P0 | V | KPL | 5470 | KPL | 1 | 5470
P | 3460530 | LOKASÄILIÖ + LOKASET R+LIINAT | 10000/600 LABKO LM | P36120 | JÄTEVESIJÄRJEST. WAVIN-LAB P0 | V | KPL | 5580 | KPL | 1 | 5580
P | 3461335 | SAUNAKAIVO | LABKO 300 0,3m3 | P36120 | JÄTEVESIJÄRJEST. WAVIN-LAB P0 | V | KPL | 291.2 | KPL | 1 | 291.2
P | 3461550 | SAKOPAKETTI MÖKKISAKO-1 | 1X250 L. 5.4 M IMETYSLINJA | P36120 | JÄTEVESIJÄRJEST. WAVIN-LAB P0 | V | KPL | 597 | KPL | 1 | 597
P | 3461560 | SAKOPAKETTI MÖKKISAKO-2 | 2X250 L. 10.8 M IMEYTYSLINJA | P36120 | JÄTEVESIJÄRJEST. WAVIN-LAB P0 | V | KPL | 1170 | KPL | 1 | 1170
P | 3461571 | KOKOOMAPUTKIPAKETTI 2 | WAVIN-LABKO | P36120 | JÄTEVESIJÄRJEST. WAVIN-LAB P0 | E | KPL | 743 | KPL | 1 | 743
P | 3629001 | PUMPPUKAIVO SP 250 L | LABKO SIS PUMPUN KP 150 | P36120 | JÄTEVESIJÄRJEST. WAVIN-LAB P0 | V | KPL | 1162 | KPL | 1 | 1162
P | 3629003 | LOKASÄILIÖ + LOKASET R +LIINAT | 3000 LABKO PE | P36120 | JÄTEVESIJÄRJEST. WAVIN-LAB P0 | V | KPL | 2330 | KPL | 1 | 2330
P | 3629004 | HARMAAVESIPUHDISTAMO | BIORAMI 300 WAVIN-LABKO | P36120 | JÄTEVESIJÄRJEST. WAVIN-LAB P0 | V | KPL | 1472 | KPL | 1 | 1472
P | 3629005 | HARMAAVESIPUHDISTAMO | BIORAMI 500 WAVIN-LABKO | P36120 | JÄTEVESIJÄRJEST. WAVIN-LAB P0 | V | KPL | 2170 | KPL | 1 | 2170
P | 3629006 | HARMAAVESIPUHDISTAMO | BIORAMI 600 WAVIN-LABKO | P36120 | JÄTEVESIJÄRJEST. WAVIN-LAB P0 | V | KPL | 3580 | KPL | 1 | 3580
P | 3629007 | HARMAAVESIPUHDISTAMO | BIORAMI 1000 WAVIN-LABKO | P36120 | JÄTEVESIJÄRJEST. WAVIN-LAB P0 | E | KPL | 4720 | KPL | 1 | 4720
P | 3629013 | SAKO IMEYTSJÄRJ. 3M3 3-OS | SAKO 3 TRIPLA 3 IM.LINJAA | P36120 | JÄTEVESIJÄRJEST. WAVIN-LAB P0 | E | KPL | 3940 | KPL | 1 | 3940
P | 3629016 | PIENPUHDISTAMOKEMIKAALI | LABKO BIOVISION/BIOPLUS | P36120 | JÄTEVESIJÄRJEST. WAVIN-LAB P0 | V | KPL | 79.79 | KPL | 1 | 79.79
P | 3629017 | PIENPUHDISTAMO | LABKO BIOVISION | P36120 | JÄTEVESIJÄRJEST. WAVIN-LAB P0 | E | KPL | 7620 | KPL | 1 | 7620
P | 3629018 | PIENPUHDISTAMOYKSIKKÖ | LABKO BIOPLUS | P36120 | JÄTEVESIJÄRJEST. WAVIN-LAB P0 | V | KPL | 4200 | KPL | 1 | 4200
P | 3629022 | SAKO-2 IMEYTYSJÄRJESTELMÄ | BIOMODULI 6 (1M3) LABKO | P36120 | JÄTEVESIJÄRJEST. WAVIN-LAB P0 | V | KPL | 2640 | KPL | 1 | 2640
P | 3629161 | PANOSPUHDISTAMOKEMIKAALI | BIOKEM SAOSTUSKEMIKAALI 30 L | P36120 | JÄTEVESIJÄRJEST. WAVIN-LAB P0 | V | KPL | 101.3 | KPL | 1 | 101.3
P | 3629202 | SAKO-2 HARMAAVESIJÄRJESTELMÄ | 1.5 M3. 2-OSAINEN. 2 IM.LINJAA | P36120 | JÄTEVESIJÄRJEST. WAVIN-LAB P0 | V | KPL | 2030 | KPL | 1 | 2030
P | 3460596 | ANKKUROINTILEVYPAKETTI | 2 KPL/PKT KAPASIT. 1500 KG | P36121 | JÄTEVESIJÄRJEST. WAVIN-LAB P1 | V | PKT | 80.58 | KPL | 2 | 40.29
P | 3629009 | LOKASÄILIÖ + ANKK.LIINAT | LOKA 5400/315 LABKO ILMAN HÄL. | P36121 | JÄTEVESIJÄRJEST. WAVIN-LAB P1 | V | KPL | 2380 | KPL | 1 | 2380
P | 3629015 | IMEYTYSJÄRJESTELMÄ 2M3 3-OS. | LABKO SAKO 2000 VISION | P36121 | JÄTEVESIJÄRJEST. WAVIN-LAB P1 | E | KPL | 2986.9 | KPL | 1 | 2986.9
P | 3629019 | SAOSTUSSÄILIÖ ILMAN PUTKIA | LABKO SAKO 2000 VISIONIIN | P36121 | JÄTEVESIJÄRJEST. WAVIN-LAB P1 | V | KPL | 2040 | KPL | 1 | 2040
P | 3629020 | IMEYTYSPUTKET | LABKO SAKO 2000 VISIONIIN | P36121 | JÄTEVESIJÄRJEST. WAVIN-LAB P1 | V | KPL | 386.5 | KPL | 1 | 386.5
P | 3629021 | LOKASÄILIÖHÄLYTIN LANGATON | LABKO LOKA ALARM | P36121 | JÄTEVESIJÄRJEST. WAVIN-LAB P1 | V | KPL | 244.8 | KPL | 1 | 244.8
P | 3629121 | PANOSPUHDISTAMO | BIOKEM 6 EN LABKO | P36121 | JÄTEVESIJÄRJEST. WAVIN-LAB P1 | V | KPL | 8640 | KPL | 1 | 8640
P | 2620800 | HULEVEDEN VIIVYTYSSÄILIÖ | ROTH 3500L 50% | P36131 | JÄTEVESIJÄRJESTELMÄT ROTH P1 | E | KPL | 2360 | KPL | 1 | 2360
P | 2620801 | HULEVEDEN VIIVYTYSSÄILIÖ | ROTH 3500L 100% | P36131 | JÄTEVESIJÄRJESTELMÄT ROTH P1 | V | KPL | 2360 | KPL | 1 | 2360
P | 2620802 | HULEVEDEN VIIVYTYSSÄILIÖ | ROTH 5000L 50% | P36131 | JÄTEVESIJÄRJESTELMÄT ROTH P1 | V | KPL | 2890 | KPL | 1 | 2890
P | 2620803 | HULEVEDEN VIIVYTYSSÄILIÖ | ROTH 5000L 100% | P36131 | JÄTEVESIJÄRJESTELMÄT ROTH P1 | V | KPL | 2890 | KPL | 1 | 2890
P | 3629300 | LOKASÄILIÖ | ROTH TWINBLOC® 1500 UMPISÄILIÖ | P36131 | JÄTEVESIJÄRJESTELMÄT ROTH P1 | V | KPL | 1890 | KPL | 1 | 1890
P | 3629301 | LOKASÄILIÖ | ROTH TWINBLOC 3500 | P36131 | JÄTEVESIJÄRJESTELMÄT ROTH P1 | V | KPL | 2050 | KPL | 1 | 2050
P | 3629302 | LOKASÄILIÖ | ROTH TWINBLOC 5000 | P36131 | JÄTEVESIJÄRJESTELMÄT ROTH P1 | V | KPL | 2110 | KPL | 1 | 2110
P | 3628115 | LOKASÄILIÖ | 10,4M3, TP Ø200MM | P36140 | JÄTEVESIJÄRJESTELMÄT JITA P0 | E | KPL | 4300 | KPL | 1 | 4300
P | 3628403 | IMEYTYSPAKETTI JITA | SAKO I-2500 | P36140 | JÄTEVESIJÄRJESTELMÄT JITA P0 | E | KPL | 2240 | KPL | 1 | 2240
P | 3628405 | IMEYTYSPAKETTI | SAKO II-1500 | P36140 | JÄTEVESIJÄRJESTELMÄT JITA P0 | E | KPL | 1478 | KPL | 1 | 1478
P | 3628821 | ANKKUROINTIKANGAS | 2.5X9,05M2 | P36140 | JÄTEVESIJÄRJESTELMÄT JITA P0 | E | KPL | 112.4 | KPL | 1 | 112.4
P | 3628113 | LOKASÄILIÖ | 5,2 M3, TP Ø200MM | P36141 | JÄTEVESIJÄRJESTELMÄT JITA P1 | E | KPL | 2080 | KPL | 1 | 2080
P | 3628116 | HARMAAVESISUODATIN JITA | VESI-VEIKKA | P36141 | JÄTEVESIJÄRJESTELMÄT JITA P1 | E | KPL | 1052 | KPL | 1 | 1052
P | 3628202 | SAUNAKAIVO JITA | I 300L | P36141 | JÄTEVESIJÄRJESTELMÄT JITA P1 | E | KPL | 215.7 | KPL | 1 | 215.7
P | 3628207 | SAUNAKAIVO | SAUNAKAIVO II (160L) | P36141 | JÄTEVESIJÄRJESTELMÄT JITA P1 | E | KPL | 189.5 | KPL | 1 | 189.5
P | 3628406 | IMEYTYSPAKETTI JITA | SAKO III | P36141 | JÄTEVESIJÄRJESTELMÄT JITA P1 | E | KPL | 469.2 | KPL | 1 | 469.2
P | 3628407 | IMEYTYSPAKETTI JITA | SAKO I-3500 | P36141 | JÄTEVESIJÄRJESTELMÄT JITA P1 | E | KPL | 2470 | KPL | 1 | 2470
P | 3614499 | ELVYTYSSUOLA | WATMAN 25 KG SÄKKI | P3630A | TALOUSVEDEN SUODATTIMET LA | V | KPL | 56.28 | KPL | 1 | 56.28
P | 3614805 | SUODATINKOTELO SX SENIOR MUOVI | 10X3/4 PN7 RA1110411 | P3630A | TALOUSVEDEN SUODATTIMET LA | V | KPL | 78.98 | KPL | 1 | 78.98
P | 3614810 | SUODATINKOTELO SX SENIOR MUOVI | 10X1 PN7 RA1110711 | P3630A | TALOUSVEDEN SUODATTIMET LA | V | KPL | 78.98 | KPL | 1 | 78.98
P | 3614813 | SUODATINPANOS POLYPROPEENI | 10" 10 MIKR CPP MAX.80 AST. | P3630A | TALOUSVEDEN SUODATTIMET LA | V | KPL | 10.81 | KPL | 1 | 10.81
P | 3614814 | SUODATINPANOS AKTIIVIHIILI | 10" 5 MIKR CBEC YHDISTELMÄ | P3630A | TALOUSVEDEN SUODATTIMET LA | V | KPL | 41.52 | KPL | 1 | 41.52
P | 3614825 | KAKSOISSUODATINKOTELO SXD 10" | YHTEET SK 3/4" | P3630A | TALOUSVEDEN SUODATTIMET LA | V | KPL | 186.6 | KPL | 1 | 186.6
P | 3614872 | SUODATINPANOS FA SX LANKA | 10" 25 MIKR.RE5115411 | P3630A | TALOUSVEDEN SUODATTIMET LA | V | KPL | 15.18 | KPL | 1 | 15.18
P | 3614874 | SUODATINPANOS RL SX NYLON | 10" 50 MIKR.RE5015114 | P3630A | TALOUSVEDEN SUODATTIMET LA | V | KPL | 38.7 | KPL | 1 | 38.7
P | 3614891 | SUODATIN ITS.PUHDIS. EKOCLEAN | 1" 90 MIKR.PN10 A8010060 | P3630A | TALOUSVEDEN SUODATTIMET LA | V | KPL | 567 | KPL | 1 | 567
P | 3617840 | KALYXX REDLINE 1" | IPS KALYXX RED LINE 1" (SERIAL | P3630A | TALOUSVEDEN SUODATTIMET LA | V | KPL | 353.2 | KPL | 1 | 353.2
P | 3617870 | KALKINHAJOTTAJA | AQUA 2000 | P3630A | TALOUSVEDEN SUODATTIMET LA | V | KPL | 392.9 | KPL | 1 | 392.9
P | 3614803 | SUODATINPANOS FA SX LANKA | 10" 5 MIKR.RE5115408 | P3630B | TALOUSVEDEN SUODATTIMET LB | V | KPL | 17.48 | KPL | 1 | 17.48
P | 3614808 | JÄRVIVESISUODATIN PESTÄVÄ | 20" NAILONVERKKO 80MIKR. | P3630B | TALOUSVEDEN SUODATTIMET LB | V | KPL | 115.6 | KPL | 1 | 115.6
P | 3614822 | KUITU/AKTIIVIHIILISUODATIN . | 0.15MIKR VIRUSSUODATIN | P3630B | TALOUSVEDEN SUODATTIMET LB | V | KPL | 173.1 | KPL | 1 | 173.1
P | 3614855 | SUODATINKOTELO+AKTIIVIHIILI | JUOKSUPUTKEN PÄÄHÄN AQUASELECT | P3630B | TALOUSVEDEN SUODATTIMET LB | V | KPL | 76.04 | KPL | 1 | 76.04
P | 3614860 | SUODATINPANOS AKTIIVIHIILI | AQUA SELECT 2KPL | P3630B | TALOUSVEDEN SUODATTIMET LB | V | KPL | 59.77 | KPL | 1 | 59.77
P | 3614876 | SUODATINPANOS RA SX RST304 | 10" 70 MIKR.RA5085116 | P3630B | TALOUSVEDEN SUODATTIMET LB | V | KPL | 181.7 | KPL | 1 | 181.7
P | 3614882 | SUODATINPANOS LA SX AKTIIVIH. | 10" 60 MIKR.RA5185125 | P3630B | TALOUSVEDEN SUODATTIMET LB | V | KPL | 52.57 | KPL | 1 | 52.57
P | 3614883 | SUODATINPANOS CA SX KUITU/AH | 10" 25 MIKR.RA5095111 | P3630B | TALOUSVEDEN SUODATTIMET LB | V | KPL | 62.3 | KPL | 1 | 62.3
P | 3614884 | SUODATINPANOS CQA-CFSX AH/IONI | 10" 60 MIKR.RA5335125 | P3630B | TALOUSVEDEN SUODATTIMET LB | V | KPL | 52.57 | KPL | 1 | 52.57
P | 3614890 | SUODATIN ITSEPUHDISTUVA | 3/4" 90 MIKR.PN10 A8010050 | P3630B | TALOUSVEDEN SUODATTIMET LB | V | KPL | 561 | KPL | 1 | 561
P | 3614989 | SUODATINKOTELON SEINÄKIINNITIN | 10" MUOVI | P3630B | TALOUSVEDEN SUODATTIMET LB | V | KPL | 19.07 | KPL | 1 | 19.07
P | 3614990 | SUODATINAVAIN SX | MUOVISUODATTIMELLE MU | P3630B | TALOUSVEDEN SUODATTIMET LB | V | KPL | 18.48 | KPL | 1 | 18.48
P | 3614200 | VESIANALYYSIPAKKAUS PERUS | WATMAN | P3631B | PUMPPUAUTOMAAT. PUMPPULOHJA LB | V | KPL | 92.04 | KPL | 1 | 92.04
P | 3614407 | VESIANALYYSIPAKKAUS LAAJA | PUMPPULOHJA | P3631B | PUMPPUAUTOMAAT. PUMPPULOHJA LB | V | KPL | 428.8 | KPL | 1 | 428.8
P | 3614430 | VEDENSUODATIN JÄRVIVEDELLE | UV-SÄTEILIJÄ TRIO-UV 3/4" + 1" | P3631B | PUMPPUAUTOMAAT. PUMPPULOHJA LB | V | KPL | 1343 | KPL | 1 | 1343
P | 4731010 | VESIAUTOMAATTI | ISKU-JET 2RP 1,1KW 1V | P3631B | PUMPPUAUTOMAAT. PUMPPULOHJA LB | V | KPL | 1133 | KPL | 1 | 1133
P | 4741008 | VESIAUTOMAATTI | ISKU JET 150R 50L SÄILIÖLLÄ | P3631B | PUMPPUAUTOMAAT. PUMPPULOHJA LB | E | KPL | 2510 | KPL | 1 | 2510
P | 4741010 | VESIAUTOMAATTI | ISKU JET 350R 50L SÄILIÖLLÄ | P3631B | PUMPPUAUTOMAAT. PUMPPULOHJA LB | E | KPL | 3140 | KPL | 1 | 3140
P | 4741014 | VESIAUTOMAATTI | VIRKO-VESIÖ 531R 50L SÄILIÖLLÄ | P3631B | PUMPPUAUTOMAAT. PUMPPULOHJA LB | E | KPL | 3710 | KPL | 1 | 3710
P | 4761022 | PORAKAIVOPUMPPUPAKETTI WATMAN | PM 18-16 / VS 2/14 3-V (60 M) | P3631B | PUMPPUAUTOMAAT. PUMPPULOHJA LB | V | KPL | 2360 | KPL | 1 | 2360
P | 4761024 | PORAKAIVOPUMPPUPAKETTI WATMAN | PM 18-24/ VS 2/20 3-V (100 M) | P3631B | PUMPPUAUTOMAAT. PUMPPULOHJA LB | V | KPL | 3080 | KPL | 1 | 3080
P | 4508341 | PALLOVENT HST 2-OS AVI-1398 | 3/8" SK TÄYSAUKKO PTFE PN63 | P3701A | PALLOVENTTIILIT HST 1/2-OS LA | V | ST | 44.41 | ST | 1 | 44.41
P | 4508342 | PALLOVENT HST 2-OS AVI-1398 | 1/2" SK TÄYSAUKKO PTFE PN63 | P3701A | PALLOVENTTIILIT HST 1/2-OS LA | V | ST | 52.03 | ST | 1 | 52.03
P | 4508343 | PALLOVENT HST 2-OS AVI-1398 | 3/4" SK TÄYSAUKKO PTFE PN63 | P3701A | PALLOVENTTIILIT HST 1/2-OS LA | V | ST | 71.96 | ST | 1 | 71.96
P | 4508344 | PALLOVENT HST 2-OS AVI-1398 | 1" SK TÄYSAUKKO PTFE PN63 | P3701A | PALLOVENTTIILIT HST 1/2-OS LA | V | ST | 103.9 | ST | 1 | 103.9
P | 4508345 | PALLOVENT HST 2-OS AVI-1398 | 11/4" SK TÄYSAUKKO PTFE PN63 | P3701A | PALLOVENTTIILIT HST 1/2-OS LA | V | ST | 159.9 | ST | 1 | 159.9
P | 4508346 | PALLOVENT HST 2-OS AVI-1398 | 11/2 SK TÄYSAUKKO PTFE PN63 | P3701A | PALLOVENTTIILIT HST 1/2-OS LA | V | ST | 237.8 | ST | 1 | 237.8
P | 4508348 | PALLOVENT HST 2-OS AVI-1398 | 2" SK TÄYSAUKKO PTFE PN63 | P3701A | PALLOVENTTIILIT HST 1/2-OS LA | V | ST | 349.7 | ST | 1 | 349.7
P | 4508350 | KULVENTIL 2-D INVG 316 DN80 | AVI 1398 LÅSBART HANDTAG PN63 | P3701A | PALLOVENTTIILIT HST 1/2-OS LA | V | ST | 1007 | ST | 1 | 1007
P | 19038392 | PALLOVENT HST KAHVAVI-1398 | DN25/ DN32 | P3701B | PALLOVENTTIILIT HST 1/2-OS LB | V | ST | 14.49 | ST | 1 | 14.49
P | 19038393 | PALLOVENT HST KAHVAVI-1398 | DN40/ DN50 | P3701B | PALLOVENTTIILIT HST 1/2-OS LB | V | ST | 21.08 | ST | 1 | 21.08
P | 19038394 | PALLOVENT HST KAHVAVI-1398 | DN65/ DN80 | P3701B | PALLOVENTTIILIT HST 1/2-OS LB | V | ST | 46.8 | ST | 1 | 46.8
P | 3760204 | PALLOVENTTIILI HST1-OS SK/SK | 1/4" PN63 SUP.AUKKO PTFE | P3701B | PALLOVENTTIILIT HST 1/2-OS LB | V | KPL | 38.4 | KPL | 1 | 38.4
P | 3760206 | PALLOVENTTIILI HST1-OS SK/SK | 3/8" PN63 SUP.AUKKO PTFE | P3701B | PALLOVENTTIILIT HST 1/2-OS LB | V | KPL | 38.4 | KPL | 1 | 38.4
P | 3760208 | PALLOVENTTIILI HST1-OS SK/SK | 1/2" PN63 SUP.AUKKO PTFE | P3701B | PALLOVENTTIILIT HST 1/2-OS LB | V | KPL | 45.03 | KPL | 1 | 45.03
P | 3760210 | PALLOVENTTIILI HST1-OS SK/SK | 3/4" PN63 SUP.AUKKO PTFE | P3701B | PALLOVENTTIILIT HST 1/2-OS LB | V | KPL | 59.1 | KPL | 1 | 59.1
P | 3760212 | PALLOVENTTIILI HST1-OS SK/SK | 1" PN63 SUP.AUKKO PTFE | P3701B | PALLOVENTTIILIT HST 1/2-OS LB | V | KPL | 66.84 | KPL | 1 | 66.84
P | 3760214 | PALLOVENTTIILI HST1-OS SK/SK | 11/4" PN63 SUP.AUKKO PTFE | P3701B | PALLOVENTTIILIT HST 1/2-OS LB | V | KPL | 95.24 | KPL | 1 | 95.24
P | 3760216 | PALLOVENTTIILI HST1-OS SK/SK | 11/2" PN63 SUP.AUKKO PTFE | P3701B | PALLOVENTTIILIT HST 1/2-OS LB | V | KPL | 134.2 | KPL | 1 | 134.2
P | 3760218 | PALLOVENTTIILI HST1-OS SK/SK | 2" PN63 SUP.AUKKO PTFE | P3701B | PALLOVENTTIILIT HST 1/2-OS LB | V | KPL | 190.5 | KPL | 1 | 190.5
P | 3762340 | PALLOVENTTIILI HST PEKOS | DN25 Z O 26-TTTG-PN63/100 F1 | P3701B | PALLOVENTTIILIT HST 1/2-OS LB | E | KPL | 3810 | KPL | 1 | 3810
P | 3762341 | PALLOVENTTIILI HST PEKOS | DN32 Z O 26-TTTG-PN63/100 F1 | P3701B | PALLOVENTTIILIT HST 1/2-OS LB | E | KPL | 4180 | KPL | 1 | 4180
P | 3762342 | PALLOVENTTIILI HST PEKOS | DN40 Z O 26-TTTG-PN63/100 F1 | P3701B | PALLOVENTTIILIT HST 1/2-OS LB | E | KPL | 5470 | KPL | 1 | 5470
P | 4508340 | PALLOVENT HST 2-OS AVI-1398 | 1/4" SK TÄYSAUKKO PTFE PN63 | P3701B | PALLOVENTTIILIT HST 1/2-OS LB | V | ST | 46.5 | ST | 1 | 46.5
P | 4508349 | PALLOVENT HST 2-OS AVI-1398 | 2 1/2" SK TÄYSAUKKO PTFE PN63 | P3701B | PALLOVENTTIILIT HST 1/2-OS LB | V | ST | 805 | ST | 1 | 805
P | 3760230 | PALLOVENTTIILI HST 3-OS PH | DN32 PN63 TÄYA HIILIV PTFE | P3703B | PALLOVENTTIILIT HST 3-OS LB | V | KPL | 173.1 | KPL | 1 | 173.1
P | 3760234 | PALLOVENTTIILI HST 3-OS PH | DN50 PN40 TÄYA HIILIV PTFE | P3703B | PALLOVENTTIILIT HST 3-OS LB | V | KPL | 334.1 | KPL | 1 | 334.1
P | 3760236 | PALLOVENTTIILI HST 3-OS PH | DN65 PN40 TÄYA HIILIV PTFE | P3703B | PALLOVENTTIILIT HST 3-OS LB | V | KPL | 644 | KPL | 1 | 644
P | 3760314 | PALLOVENTTIILI HST 3-OS L/L | DN50 PN40 TÄYA HIILI PTFE | P3703B | PALLOVENTTIILIT HST 3-OS LB | V | KPL | 524 | KPL | 1 | 524
P | 3760320 | PALLOVENTTIILI HST 3-OS L/L | DN100 PN40 TÄYA HIILI PTF | P3703B | PALLOVENTTIILIT HST 3-OS LB | V | KPL | 1852 | KPL | 1 | 1852
P | 3760408 | PALLOVENTTIILI HST 3-OS SK | 1" PN63 TÄYA HIILIV PTFE | P3703B | PALLOVENTTIILIT HST 3-OS LB | V | KPL | 71.31 | KPL | 1 | 71.31
P | 3760414 | PALLOVENTTIILI HST 3-OS SK | 2" PN40 TÄYA HIILIV PTFE | P3703B | PALLOVENTTIILIT HST 3-OS LB | V | KPL | 196.1 | KPL | 1 | 196.1
P | 4507720 | PALLOVENT HST 3-OS AVI-1305 | 1/2" SK PN63 TÄYA PTFE ISOLP | P3703B | PALLOVENTTIILIT HST 3-OS LB | V | ST | 147.2 | ST | 1 | 147.2
P | 4507721 | PALLOVENT HST 3-OS AVI-1305 | 3/4" SK PN63 TÄYA PTFE ISOLP | P3703B | PALLOVENTTIILIT HST 3-OS LB | V | ST | 124.9 | ST | 1 | 124.9
P | 4507722 | PALLOVENT HST 3-OS AVI-1305 | 1" SK PN63 TÄYA PTFE ISOLP | P3703B | PALLOVENTTIILIT HST 3-OS LB | V | ST | 247.6 | ST | 1 | 247.6
P | 4507723 | PALLOVENT HST 3-OS AVI-1305 | 11/4" SK PN63 TÄYA PTFE ISOLP | P3703B | PALLOVENTTIILIT HST 3-OS LB | E | ST | 227.6 | ST | 1 | 227.6
P | 4507724 | PALLOVENT HST 3-OS AVI-1305 | 1 1/2" SK PN63 TÄYA PTFE ISOLP | P3703B | PALLOVENTTIILIT HST 3-OS LB | E | ST | 323 | ST | 1 | 323
P | 4507725 | PALLOVENT HST 3-OS AVI-1305 | 2" SK PN63 TÄYA PTFE ISOLP | P3703B | PALLOVENTTIILIT HST 3-OS LB | E | ST | 450.4 | ST | 1 | 450.4
P | 4507726 | PALLOVENT HST 3-OS AVI-1346 | DN15 PN40 TÄYA TFM1600 L/L | P3703B | PALLOVENTTIILIT HST 3-OS LB | V | ST | 200 | ST | 1 | 200
P | 4507727 | PALLOVENT HST 3-OS AVI-1346 | DN20 PN40 TÄYA TFM1600 L/L | P3703B | PALLOVENTTIILIT HST 3-OS LB | V | ST | 242.1 | ST | 1 | 242.1
P | 4507728 | PALLOVENT HST 3-OS AVI-1346 | DN25 PN40 TÄYA TFM1600 L/L | P3703B | PALLOVENTTIILIT HST 3-OS LB | V | ST | 311.5 | ST | 1 | 311.5
P | 4507729 | PALLOVENT HST 3-OS AVI-1346 | DN32 PN40 TÄYA TFM1600 L/L | P3703B | PALLOVENTTIILIT HST 3-OS LB | V | ST | 451.3 | ST | 1 | 451.3
P | 4507730 | PALLOVENT HST 3-OS AVI-1346 | DN40 PN40 TÄYA TFM1600 L/L | P3703B | PALLOVENTTIILIT HST 3-OS LB | V | ST | 554 | ST | 1 | 554
P | 4507731 | PALLOVENT HST 3-OS AVI-1346 | DN50 PN40 TÄYA TFM1600 L/L | P3703B | PALLOVENTTIILIT HST 3-OS LB | V | ST | 743 | ST | 1 | 743
P | 4507732 | PALLOVENT HST 3-OS AVI-1346 | DN65 PN16 TÄYA TFM1600 L/L | P3703B | PALLOVENTTIILIT HST 3-OS LB | V | ST | 1123 | ST | 1 | 1123
P | 4507733 | PALLOVENT HST 3-OS AVI-1346 | DN80 PN16 TÄYA TFM1600 L/L | P3703B | PALLOVENTTIILIT HST 3-OS LB | V | ST | 1393 | ST | 1 | 1393
P | 4507734 | PALLOVENT HST 3-OS AVI-1346 | DN100 PN16 TÄYA TFM1600 L/L | P3703B | PALLOVENTTIILIT HST 3-OS LB | V | ST | 1876 | ST | 1 | 1876
P | 4807685 | PALLOVENT HST 3-OS AVI-1344 | DN15 PN63 PH TÄYA TFM1600 | P3703B | PALLOVENTTIILIT HST 3-OS LB | V | ST | 229.4 | ST | 1 | 229.4
P | 4807686 | PALLOVENT HST 3-OS AVI-1344 | DN20 PN63 PH TÄYA TFM1600 | P3703B | PALLOVENTTIILIT HST 3-OS LB | V | ST | 277.4 | ST | 1 | 277.4
P | 4807687 | PALLOVENT HST 3-OS AVI-1344 | DN25 PN63 PH TÄYA TFM1600 | P3703B | PALLOVENTTIILIT HST 3-OS LB | V | ST | 367.4 | ST | 1 | 367.4
P | 4807688 | PALLOVENT HST 3-OS AVI-1344 | DN32 PN63 PH TÄYA TFM1600 | P3703B | PALLOVENTTIILIT HST 3-OS LB | E | ST | 354.2 | ST | 1 | 354.2
P | 4807689 | PALLOVENT HST 3-OS AVI-1344 | DN40 PN63 PH TÄYA TFM1600 | P3703B | PALLOVENTTIILIT HST 3-OS LB | V | ST | 675 | ST | 1 | 675
P | 4807690 | PALLOVENT HST 3-OS AVI-1344 | DN50 PH63 PH TÄYA TFM1600 | P3703B | PALLOVENTTIILIT HST 3-OS LB | V | ST | 997 | ST | 1 | 997
P | 4807691 | PALLOVENT HST 3-OS AVI-1344 | DN65 PN63 PH TÄYA TFM1600 | P3703B | PALLOVENTTIILIT HST 3-OS LB | E | ST | 1180 | ST | 1 | 1180
P | 4807692 | PALLOVENT HST 3-OS AVI-1344 | DN80 PN63 PH TÄYA TFM1600 | P3703B | PALLOVENTTIILIT HST 3-OS LB | E | ST | 1689 | ST | 1 | 1689
P | 4807693 | PALLOVENT HST 3-OS AVI-1344 | DN100 PN63 PH TÄYA TFM1600 | P3703B | PALLOVENTTIILIT HST 3-OS LB | E | ST | 2640 | ST | 1 | 2640
P | 19038322 | PALLO RUOSTUMATON SS316 DN15 | AVI 1305-1306-1307-1344-1350 | P3704B | PALLOVENTT HST 3-OS AHL LB | E | ST | 7.62 | ST | 1 | 7.62
P | 19038323 | PALLO RUOSTUMATON SS316 DN20 | AVI 1305-1306-1307-1344-1350 | P3704B | PALLOVENTT HST 3-OS AHL LB | E | ST | 10.13 | ST | 1 | 10.13
P | 19038324 | PALLO RUOSTUMATON SS316 DN25 | AVI 1305-1306-1307-1344-1350 | P3704B | PALLOVENTT HST 3-OS AHL LB | E | ST | 13.89 | ST | 1 | 13.89
P | 19038325 | PALLO RUOSTUMATON SS316 DN32 | AVI 1305-1306-1307-1344-1350 | P3704B | PALLOVENTT HST 3-OS AHL LB | E | ST | 22.24 | ST | 1 | 22.24
P | 19038326 | PALLO RUOSTUMATON SS316 DN40 | AVI 1305-1306-1307-1344-1350 | P3704B | PALLOVENTT HST 3-OS AHL LB | E | ST | 38.2 | ST | 1 | 38.2
P | 19038327 | PALLO RUOSTUMATON SS316 DN50 | AVI 1305-1306-1307-1344-1350 | P3704B | PALLOVENTT HST 3-OS AHL LB | E | ST | 64.28 | ST | 1 | 64.28
P | 19038328 | PALLO RUOSTUMATON SS316 DN65 | AVI 1305-1306-1307-1344-1350 | P3704B | PALLOVENTT HST 3-OS AHL LB | E | ST | 145.9 | ST | 1 | 145.9
P | 19038329 | PALLO RUOSTUMATON SS316 DN80 | AVI 1305-1306-1307-1344-1350 | P3704B | PALLOVENTT HST 3-OS AHL LB | E | ST | 190.8 | ST | 1 | 190.8
P | 19038330 | PALLO RUOSTUMATON SS316 DN100 | AVI 1305-1306-1307-1344-1350 | P3704B | PALLOVENTT HST 3-OS AHL LB | E | ST | 364.4 | ST | 1 | 364.4
P | 19038331 | LUKITTAVA KAHVA DN10/15 | AVI 1305-1306-1307-1344-1350 | P3704B | PALLOVENTT HST 3-OS AHL LB | E | ST | 11.12 | ST | 1 | 11.12
P | 19038332 | LUKITTAVA KAHVA DN20 | AVI 1305-1306-1307-1344-1350 | P3704B | PALLOVENTT HST 3-OS AHL LB | E | ST | 11.12 | ST | 1 | 11.12
P | 19038333 | LUKITTAVA KAHVA DN25/32 | AVI 1305-1306-1307-1344-1350 | P3704B | PALLOVENTT HST 3-OS AHL LB | E | ST | 22.63 | ST | 1 | 22.63
P | 19038334 | LUKITTAVA KAHVA DN40/50 | AVI 1305-1306-1307-1344-1350 | P3704B | PALLOVENTT HST 3-OS AHL LB | E | ST | 29.81 | ST | 1 | 29.81
P | 19038335 | LUKITTAVA KAHVA DN65/80 | AVI 1305-1306-1307-1344-1350 | P3704B | PALLOVENTT HST 3-OS AHL LB | E | ST | 125 | ST | 1 | 125
P | 19038336 | LUKITTAVA KAHVA DN100 | AVI 1305-1306-1307-1344-1350 | P3704B | PALLOVENTT HST 3-OS AHL LB | E | ST | 125 | ST | 1 | 125
P | 19038337 | KARA RUOSTUMATON SS316 DN10/15 | AVI 1305-1306-1307-1344-1350 | P3704B | PALLOVENTT HST 3-OS AHL LB | E | ST | 15.97 | ST | 1 | 15.97
P | 19038338 | KARA RUOSTUMATON SS316 DN20 | AVI 1305-1306-1307-1344-1350 | P3704B | PALLOVENTT HST 3-OS AHL LB | E | ST | 18.43 | ST | 1 | 18.43
P | 19038339 | KARA RUOSTUMATON SS316 DN25/32 | AVI 1305-1306-1307-1344-1350 | P3704B | PALLOVENTT HST 3-OS AHL LB | E | ST | 19.39 | ST | 1 | 19.39
P | 19038340 | KARA RUOSTUMATON SS316 DN40/50 | AVI 1305-1306-1307-1344-1350 | P3704B | PALLOVENTT HST 3-OS AHL LB | E | ST | 33.31 | ST | 1 | 33.31
P | 19038341 | KARA RUOSTUMATON SS316 DN65/80 | AVI 1305-1306-1307-1344-1350 | P3704B | PALLOVENTT HST 3-OS AHL LB | E | ST | 65.28 | ST | 1 | 65.28
P | 19038342 | KARA RUOSTUMATON SS316 DN100 | AVI 1305-1306-1307-1344-1350 | P3704B | PALLOVENTT HST 3-OS AHL LB | E | ST | 113.1 | ST | 1 | 113.1
P | 19038343 | ISTUKKASARJA TÄYD. DN15 | AVI 1305-1306-1344-1350-1351 | P3704B | PALLOVENTT HST 3-OS AHL LB | E | ST | 25.91 | ST | 1 | 25.91
P | 19038344 | ISTUKKASARJA TÄYD. DN20 | AVI 1305-1306-1344-1350-1351 | P3704B | PALLOVENTT HST 3-OS AHL LB | E | ST | 36.08 | ST | 1 | 36.08
P | 19038345 | ISTUKKASARJA TÄYD. DN25 | AVI 1305-1306-1344-1350-1351 | P3704B | PALLOVENTT HST 3-OS AHL LB | E | ST | 48.93 | ST | 1 | 48.93
P | 19038346 | ISTUKKASARJA TÄYD. DN32 | AVI 1305-1306-1344-1350-1351 | P3704B | PALLOVENTT HST 3-OS AHL LB | E | ST | 71.21 | ST | 1 | 71.21
P | 19038347 | ISTUKKASARJA TÄYD. DN40 | AVI 1305-1306-1344-1350-1351 | P3704B | PALLOVENTT HST 3-OS AHL LB | E | ST | 112.8 | ST | 1 | 112.8
P | 19038348 | ISTUKKASARJA TÄYD. DN50 | AVI 1305-1306-1344-1350-1351 | P3704B | PALLOVENTT HST 3-OS AHL LB | E | ST | 159.6 | ST | 1 | 159.6
P | 19038349 | ISTUKKASARJA TÄYD. DN65 | AVI 1305-1306-1344-1350-1351 | P3704B | PALLOVENTT HST 3-OS AHL LB | E | ST | 175.3 | ST | 1 | 175.3
P | 19038350 | ISTUKKASARJA TÄYD. DN80 | AVI 1305-1306-1344-1350-1351 | P3704B | PALLOVENTT HST 3-OS AHL LB | E | ST | 200 | ST | 1 | 200
P | 19038351 | ISTUKKASARJA TÄYD. DN100 | AVI 1305-1306-1344-1350-1351 | P3704B | PALLOVENTT HST 3-OS AHL LB | E | ST | 263.7 | ST | 1 | 263.7
P | 4507738 | PALLOVENT HST 3-OS AVI-1306 | DN15 LH PN63 TFM1600 | P3704B | PALLOVENTT HST 3-OS AHL LB | E | ST | 97.68 | ST | 1 | 97.68
P | 4507739 | PALLOVENT HST 3-OS AVI-1306 | DN20 LH PN63 TFM1600 | P3704B | PALLOVENTT HST 3-OS AHL LB | E | ST | 122.6 | ST | 1 | 122.6
P | 4507740 | PALLOVENT HST 3-OS AVI-1306 | DN25 LH PN63 TFM1600 | P3704B | PALLOVENTT HST 3-OS AHL LB | E | ST | 164.3 | ST | 1 | 164.3
P | 4507741 | PALLOVENT HST 3-OS AVI-1306 | DN32 LH PN63 TFM1600 | P3704B | PALLOVENTT HST 3-OS AHL LB | E | ST | 223.2 | ST | 1 | 223.2
P | 4507742 | PALLOVENT HST 3-OS AVI-1306 | DN40 LH PN63 TFM1600 | P3704B | PALLOVENTT HST 3-OS AHL LB | E | ST | 316.8 | ST | 1 | 316.8
P | 4507743 | PALLOVENT HST 3-OS AVI-1306 | DN50 LH PN63 TFM1600 | P3704B | PALLOVENTT HST 3-OS AHL LB | V | ST | 450.4 | ST | 1 | 450.4
P | 4507744 | PALLOVENT HST 3-OS AVI-1306 | DN65 LH PN63 TFM1600 | P3704B | PALLOVENTT HST 3-OS AHL LB | E | ST | 930 | ST | 1 | 930
P | 4507746 | PALLOVENT HST 3-OS AVI-1306 | DN80 LH PN63 TFM1600 | P3704B | PALLOVENTT HST 3-OS AHL LB | E | ST | 1208 | ST | 1 | 1208
P | 4507747 | PALLOVENT HST 3-OS AVI-1306 | DN100 LH PN63 TFM1600 | P3704B | PALLOVENTT HST 3-OS AHL LB | E | ST | 1988 | ST | 1 | 1988
P | 3701206 | PALLOVENTTIILI ME AVI-1390 | 3/8" PN63 NIKLATTU | P3705B | PALLOVENTTIILIT EM A-COLL LB | V | KPL | 45.82 | KPL | 1 | 45.82
P | 3701208 | PALLOVENTTIILI ME AVI-1390 | 1/2" PN63 NIKLATTU | P3705B | PALLOVENTTIILIT EM A-COLL LB | V | KPL | 50.65 | KPL | 1 | 50.65
P | 3701210 | PALLOVENTTIILI ME AVI-1390 | 3/4" PN63 NIKLATTU | P3705B | PALLOVENTTIILIT EM A-COLL LB | V | KPL | 71.36 | KPL | 1 | 71.36
P | 3701212 | PALLOVENTTIILI ME AVI-1390 | 1" PN63 NIKLATTU | P3705B | PALLOVENTTIILIT EM A-COLL LB | V | KPL | 106.3 | KPL | 1 | 106.3
P | 3701214 | PALLOVENTTIILI ME AVI-1390 | 11/4" PN50 NIKLATTU | P3705B | PALLOVENTTIILIT EM A-COLL LB | V | KPL | 143.4 | KPL | 1 | 143.4
P | 3701216 | PALLOVENTTIILI ME AVI-1390 | 11/2" PN50 NIKLATTU | P3705B | PALLOVENTTIILIT EM A-COLL LB | V | KPL | 152.6 | KPL | 1 | 152.6
P | 3701218 | PALLOVENTTIILI ME AVI-1390 | 2" PN40 NIKLATTU | P3705B | PALLOVENTTIILIT EM A-COLL LB | V | KPL | 367.9 | KPL | 1 | 367.9
P | 3701220 | PALLOVENTTIILI ME AVI-1390 | 21/2" PN40 NIKLATTU | P3705B | PALLOVENTTIILIT EM A-COLL LB | V | KPL | 619 | KPL | 1 | 619
P | 3701222 | PALLOVENTTIILI ME AVI-1390 | 3" PN40 NIKLATTU | P3705B | PALLOVENTTIILIT EM A-COLL LB | V | KPL | 946 | KPL | 1 | 946
P | 3701224 | PALLOVENTTIILI ME AVI-1390 | 4" PN40 NIKLATTU | P3705B | PALLOVENTTIILIT EM A-COLL LB | V | KPL | 1048 | KPL | 1 | 1048
P | 3702212 | PALLOVENTTIILI 3-TIE MESSINKI | DN15 SK L-PORAUS | P3706B | PALLOVENTT L/T EM A-COL AHL LB | E | KPL | 128.7 | KPL | 1 | 128.7
P | 3702213 | PALLOVENTTIILI 3-TIE MESSINKI | DN20 SK L-PORAUS | P3706B | PALLOVENTT L/T EM A-COL AHL LB | E | KPL | 155.1 | KPL | 1 | 155.1
P | 3702214 | PALLOVENTTIILI 3-TIE MESSINKI | DN25 SK L-PORAUS | P3706B | PALLOVENTT L/T EM A-COL AHL LB | E | KPL | 342.5 | KPL | 1 | 342.5
P | 3702215 | PALLOVENTTIILI 3-TIE MESSINKI | DN32 SK L-PORAUS | P3706B | PALLOVENTT L/T EM A-COL AHL LB | E | KPL | 376.6 | KPL | 1 | 376.6
P | 3702216 | PALLOVENTTIILI 3-TIE MESSINKI | DN40 SK L-PORAUS | P3706B | PALLOVENTT L/T EM A-COL AHL LB | E | KPL | 472.8 | KPL | 1 | 472.8
P | 3702217 | PALLOVENTTIILI 3-TIE MESSINKI | DN50 SK L-PORAUS | P3706B | PALLOVENTT L/T EM A-COL AHL LB | E | KPL | 929 | KPL | 1 | 929
P | 3702222 | PALLOVENTTIILI 3-TIE MESSINKI | DN15 SK T-PORAUS | P3706B | PALLOVENTT L/T EM A-COL AHL LB | E | KPL | 127.6 | KPL | 1 | 127.6
P | 3702223 | PALLOVENTTIILI 3-TIE MESSINKI | DN20 SK T-PORAUS | P3706B | PALLOVENTT L/T EM A-COL AHL LB | E | KPL | 200.7 | KPL | 1 | 200.7
P | 3702224 | PALLOVENTTIILI 3-TIE MESSINKI | DN25 SK T-PORAUS | P3706B | PALLOVENTT L/T EM A-COL AHL LB | E | KPL | 263.4 | KPL | 1 | 263.4
P | 3702225 | PALLOVENTTIILI 3-TIE MESSINKI | DN32 SK T-PORAUS | P3706B | PALLOVENTT L/T EM A-COL AHL LB | E | KPL | 368.3 | KPL | 1 | 368.3
P | 3702226 | PALLOVENTTIILI 3-TIE MESSINKI | DN40 SK T-PORAUS | P3706B | PALLOVENTT L/T EM A-COL AHL LB | E | KPL | 564 | KPL | 1 | 564
P | 3702227 | PALLOVENTTIILI 3-TIE MESSINKI | DN50 SK T-PORAUS | P3706B | PALLOVENTT L/T EM A-COL AHL LB | E | KPL | 1006 | KPL | 1 | 1006
P | 4500766 | SULKUPALLOVENTT ME AVI-1378 | DN15 PN16 | P3707B | PALLOVENTT EM A-COL AHL LB | V | ST | 32.07 | ST | 1 | 32.07
P | 4500767 | SULKUPALLOVENTT ME AVI-1378 | DN20 PN16 | P3707B | PALLOVENTT EM A-COL AHL LB | V | ST | 42.75 | ST | 1 | 42.75
P | 4500768 | SULKUPALLOVENTT ME AVI-1378 | DN25 PN16 | P3707B | PALLOVENTT EM A-COL AHL LB | V | ST | 60.56 | ST | 1 | 60.56
P | 4501822 | 8 AHLSELL AVI-1390 KULVENTIL | PN63 FULLT GENOMLOPP SPAK | P3707B | PALLOVENTT EM A-COL AHL LB | V | ST | 34.73 | ST | 1 | 34.73
P | 4501838 | 10 KULVENTIL AVI 1382 MÄSSING | IN/UTV GÄNGA PN25 | P3707B | PALLOVENTT EM A-COL AHL LB | V | ST | 7.18 | ST | 1 | 7.18
P | 4501840 | 8 AHLSELL AVI-1395 KULVENTIL | PN63 FULLT GENOMLOPP | P3707B | PALLOVENTT EM A-COL AHL LB | V | ST | 31.59 | ST | 1 | 31.59
P | 4501841 | PALLOVENTTIILI ME AVI-1395 | DN10 PN63 TÄYSVIRTAUS | P3707B | PALLOVENTT EM A-COL AHL LB | V | ST | 31.59 | ST | 1 | 31.59
P | 4501842 | 15 AHLSELL AVI-1395 KULVENTIL | PN63 FULLT GENOMLOPP | P3707B | PALLOVENTT EM A-COL AHL LB | V | ST | 33.5 | ST | 1 | 33.5
P | 4501843 | PALLOVENTTIILI ME AVI-1395 | DN20 PN63 TÄYSVIRTAUS | P3707B | PALLOVENTT EM A-COL AHL LB | V | ST | 50.49 | ST | 1 | 50.49
P | 4501844 | 25 AHLSELL AVI-1395 KULVENTIL | PN63 FULLT GENOMLOPP | P3707B | PALLOVENTT EM A-COL AHL LB | V | ST | 71.32 | ST | 1 | 71.32
P | 4501846 | 15 KULVENTIL AVI 1382 MÄSSING | IN/UTV GÄNGA PN25 | P3707B | PALLOVENTT EM A-COL AHL LB | V | ST | 10.69 | ST | 1 | 10.69
P | 4501869 | 20 KULVENTIL AVI 1382 MÄSSING | IN/UTV GÄNGA PN25 | P3707B | PALLOVENTT EM A-COL AHL LB | V | ST | 18.96 | ST | 1 | 18.96
P | 4501998 | PALLOVENTTIILI ME AVI-1382 | DN25 PN25 SK/UK | P3707B | PALLOVENTT EM A-COL AHL LB | V | ST | 29.25 | ST | 1 | 29.25
P | 4501999 | PALLOVENTTIILI ME AVI-1382 | DN32 PN25 SK/UK | P3707B | PALLOVENTT EM A-COL AHL LB | V | ST | 44.51 | ST | 1 | 44.51
P | 4502000 | PALLOVENTTIILI ME AVI-1382 | DN40 PN25 SK/UK | P3707B | PALLOVENTT EM A-COL AHL LB | V | ST | 59.24 | ST | 1 | 59.24
P | 4502008 | PALLOVENTTIILI ME AVI-1382 | DN50 PN25 SK/UK | P3707B | PALLOVENTT EM A-COL AHL LB | V | ST | 98.92 | ST | 1 | 98.92
P | 4502009 | PALLOVENTTIILI ME AVI-1383 | DN10 PN25 SK/UK T-KAHVA | P3707B | PALLOVENTT EM A-COL AHL LB | V | ST | 6.01 | ST | 1 | 6.01
P | 4502010 | PALLOVENTTIILI ME AVI-1383 | DN15 PN25 SK/UK T-KAHVA | P3707B | PALLOVENTT EM A-COL AHL LB | V | ST | 9.4 | ST | 1 | 9.4
P | 4502026 | PALLOVENTTIILI ME AVI-1383 | DN20 PN25 SK/UK T-KAHVA | P3707B | PALLOVENTT EM A-COL AHL LB | V | ST | 16.58 | ST | 1 | 16.58
P | 4502034 | PALLOVENTTIILI ME AVI-1383 | DN25 PN25 SK/UK T-KAHVA | P3707B | PALLOVENTT EM A-COL AHL LB | V | ST | 57.84 | ST | 1 | 57.84
P | 4502086V | PALLOVENTTIILI ME AVI-1383 | DN32 PN25 SK/UK T-KAHVA | P3707B | PALLOVENTT EM A-COL AHL LB | V | ST | 41.38 | ST | 1 | 41.38
P | 4505715 | PALLOVENTTIILI ME AVI-1390G | DN10 PN5 NESTE-MAAKAASU | P3707B | PALLOVENTT EM A-COL AHL LB | V | ST | 34.12 | ST | 1 | 34.12
P | 4505723 | PALLOVENTTIILI ME AVI-1390G | DN15 PN5 NESTE-MAAKAASU | P3707B | PALLOVENTT EM A-COL AHL LB | V | ST | 36.45 | ST | 1 | 36.45
P | 4505731 | PALLOVENTTIILI ME AVI-1390G | DN20 PN5 NESTE-MAAKAASU | P3707B | PALLOVENTT EM A-COL AHL LB | V | ST | 54.26 | ST | 1 | 54.26
P | 4505749 | PALLOVENTTIILI ME AVI-1390G | DN25 PN5 NESTE-MAAKAASU | P3707B | PALLOVENTT EM A-COL AHL LB | V | ST | 76.66 | ST | 1 | 76.66
P | 4505772 | PALLOVENTTIILI ME AVI-1390G | DN50 PN5 NESTE-MAAKAASU | P3707B | PALLOVENTT EM A-COL AHL LB | V | ST | 304.3 | ST | 1 | 304.3
P | 4505796 | PALLOVENTTIILI ME AVI-1390A | DN8 PAINEENPÄÄST./LUKITT. | P3707B | PALLOVENTT EM A-COL AHL LB | V | ST | 55.91 | ST | 1 | 55.91
P | 4505797 | PALLOVENTTIILI ME AVI-1390A | DN10 PAINEENPÄÄST./LUKITT. | P3707B | PALLOVENTT EM A-COL AHL LB | V | ST | 55.91 | ST | 1 | 55.91
P | 4505798 | PALLOVENTTIILI ME AVI-1390A | DN15 PAINEENPÄÄST./LUKITT. | P3707B | PALLOVENTT EM A-COL AHL LB | V | ST | 73.85 | ST | 1 | 73.85
P | 4505799 | PALLOVENTTIILI ME AVI-1390A | DN20 PAINEENPÄÄST./LUKITT. | P3707B | PALLOVENTT EM A-COL AHL LB | V | ST | 113.1 | ST | 1 | 113.1
P | 4505800 | PALLOVENTTIILI ME AVI-1390A | DN25 PAINEENPÄÄST./LUKITT. | P3707B | PALLOVENTT EM A-COL AHL LB | V | ST | 140.5 | ST | 1 | 140.5
P | 4505804 | 8 KULVENTIL AVI 1329 MÄSSING | INV GÄNGA PN25 | P3707B | PALLOVENTT EM A-COL AHL LB | V | ST | 6.76 | ST | 1 | 6.76
P | 4505805 | 10 KULVENTIL AVI 1329 MÄSSING | INV GÄNGA PN25 | P3707B | PALLOVENTT EM A-COL AHL LB | V | ST | 6.96 | ST | 1 | 6.96
P | 4505806 | 15 KULVENTIL AVI 1329 MÄSSING | INV GÄNGA PN25 | P3707B | PALLOVENTT EM A-COL AHL LB | V | ST | 10.17 | ST | 1 | 10.17
P | 4505807 | 20 KULVENTIL AVI 1329 MÄSSING | INV GÄNGA PN25 | P3707B | PALLOVENTT EM A-COL AHL LB | V | ST | 17.65 | ST | 1 | 17.65
P | 4505808 | 25 KULVENTIL AVI 1329 MÄSSING | INV GÄNGA PN25 | P3707B | PALLOVENTT EM A-COL AHL LB | V | ST | 28.21 | ST | 1 | 28.21
P | 4505809 | 32 KULVENTIL AVI 1329 MÄSSING | INV GÄNGA PN25 | P3707B | PALLOVENTT EM A-COL AHL LB | V | ST | 42.61 | ST | 1 | 42.61
P | 4505810 | 40 KULVENTIL AVI 1329 MÄSSING | INV GÄNGA PN25 | P3707B | PALLOVENTT EM A-COL AHL LB | V | ST | 58.04 | ST | 1 | 58.04
P | 4505811 | 50 KULVENTIL AVI 1329 MÄSSING | INV GÄNGA PN25 | P3707B | PALLOVENTT EM A-COL AHL LB | V | ST | 97.56 | ST | 1 | 97.56
P | 4505812 | 10 KULVENTIL AVI 1333 MÄSSING | INV GÄNGA HÖG HALS PN25 | P3707B | PALLOVENTT EM A-COL AHL LB | V | ST | 9 | ST | 1 | 9
P | 4505813 | 15 KULVENTIL AVI 1333 MÄSSING | INV GÄNGA HÖG HALS PN25 | P3707B | PALLOVENTT EM A-COL AHL LB | V | ST | 15.8 | ST | 1 | 15.8
P | 4505814 | 20 KULVENTIL AVI 1333 MÄSSING | INV GÄNGA HÖG HALS PN25 | P3707B | PALLOVENTT EM A-COL AHL LB | V | ST | 24.75 | ST | 1 | 24.75
P | 4505815 | 25 KULVENTIL AVI 1333 MÄSSING | INV GÄNGA HÖG HALS PN25 | P3707B | PALLOVENTT EM A-COL AHL LB | V | ST | 36.06 | ST | 1 | 36.06
P | 4505816 | 32 KULVENTIL AVI 1333 MÄSSING | INV GÄNGA HÖG HALS PN25 | P3707B | PALLOVENTT EM A-COL AHL LB | V | ST | 51.14 | ST | 1 | 51.14
P | 4505817 | 40 KULVENTIL AVI 1333 MÄSSING | INV GÄNGA HÖG HALS PN25 | P3707B | PALLOVENTT EM A-COL AHL LB | V | ST | 71.66 | ST | 1 | 71.66
P | 4505818 | 50 KULVENTIL AVI 1333 MÄSSING | INV GÄNGA HÖG HALS PN25 | P3707B | PALLOVENTT EM A-COL AHL LB | V | ST | 113.6 | ST | 1 | 113.6
P | 4510257 | PALLOVENTTIILI EM AVI-1334 | DN15 PN25 KORKEA KAULA | P3707B | PALLOVENTT EM A-COL AHL LB | V | ST | 19.85 | ST | 1 | 19.85
P | 4510258 | PALLOVENTTIILI EM AVI-1334 | DN20 PN25 KORKEA KAULA | P3707B | PALLOVENTT EM A-COL AHL LB | V | ST | 30.45 | ST | 1 | 30.45
P | 4510259 | PALLOVENTTIILI EM AVI-1334 | DN25 PN25 KORKEA KAULA | P3707B | PALLOVENTT EM A-COL AHL LB | V | ST | 43.86 | ST | 1 | 43.86
P | 4510266 | PALLOVENTTIILI EM AVI-1334 | DN32 PN25 KORKEA KAULA | P3707B | PALLOVENTT EM A-COL AHL LB | V | ST | 62.21 | ST | 1 | 62.21
P | 5494987 | PALLOVENTTIILI MESSINKI | DN15 MUDANEROTIN 51F BEULCO | P3707B | PALLOVENTT EM A-COL AHL LB | E | ST | 192.9 | ST | 1 | 192.9
P | 5494988 | PALLOVENTTIILI MESSINKI | DN20 MUDANEROTIN 51F BEULCO | P3707B | PALLOVENTT EM A-COL AHL LB | E | ST | 224 | ST | 1 | 224
P | 5494989 | PALLOVENTTIILI MESSINKI | DN25 MUDANEROTIN 51F BEULCO | P3707B | PALLOVENTT EM A-COL AHL LB | E | ST | 287.1 | ST | 1 | 287.1
P | 5494990 | PALLOVENTTIILI MESSINKI | DN32 MUDANEROTIN 51F BEULCO | P3707B | PALLOVENTT EM A-COL AHL LB | E | ST | 470.1 | ST | 1 | 470.1
P | 5494991 | PALLOVENTTIILI MESSINKI | DN40 MUDANEROTIN 51F BEULCO | P3707B | PALLOVENTT EM A-COL AHL LB | V | ST | 629 | ST | 1 | 629
P | 5494992 | PALLOVENTTIILI MESSINKI | DN50 MUDANEROTIN 51F BEULCO | P3707B | PALLOVENTT EM A-COL AHL LB | V | ST | 1172 | ST | 1 | 1172
P | 3702268 | PALLOVENTTIILI EM AVI-1326 | 3/8" SK L=47 | P37101 | PALLOVENTTIILIT MESSINKI P1 | V | KPL | 11.16 | KPL | 1 | 11.16
P | 3702269F | PALLOVENTTIILI EM AVI-1326 | 1/2" SK L=61 | P37101 | PALLOVENTTIILIT MESSINKI P1 | V | KPL | 17.49 | KPL | 1 | 17.49
P | 3702270F | PALLOVENTTIILI EM AVI-1326 | 3/4" SK L=67 | P37101 | PALLOVENTTIILIT MESSINKI P1 | V | KPL | 28.3 | KPL | 1 | 28.3
P | 3702271 | PALLOVENTTIILI EM AVI-1326 | 1" SK L=83 | P37101 | PALLOVENTTIILIT MESSINKI P1 | V | KPL | 43.71 | KPL | 1 | 43.71
P | 3702272 | PALLOVENTTIILI EM AVI-1326 | 1 1/4" SK L=94 | P37101 | PALLOVENTTIILIT MESSINKI P1 | V | KPL | 65.88 | KPL | 1 | 65.88
P | 3702273 | PALLOVENTTIILI EM AVI-1326 | 1 1/2" SK L=106 | P37101 | PALLOVENTTIILIT MESSINKI P1 | V | KPL | 93.28 | KPL | 1 | 93.28
P | 3702274 | PALLOVENTTIILI EM AVI-1326 | 2" SK L=126 | P37101 | PALLOVENTTIILIT MESSINKI P1 | V | KPL | 156.6 | KPL | 1 | 156.6
P | 3702275 | PALLOVENTTIILI EM AVI-1335 | 12 PUSERRUSLIITTIMIN | P37101 | PALLOVENTTIILIT MESSINKI P1 | V | KPL | 13.88 | KPL | 1 | 13.88
P | 3702276 | PALLOVENTTIILI EM AVI-1335 | 15 PUSERRUSLIITTIMIN | P37101 | PALLOVENTTIILIT MESSINKI P1 | V | KPL | 20.05 | KPL | 1 | 20.05
P | 3702277 | PALLOVENTTIILI EM AVI-1335 | 18 PUSERRUSLIITTIMIN | P37101 | PALLOVENTTIILIT MESSINKI P1 | V | KPL | 20.7 | KPL | 1 | 20.7
P | 3702278 | PALLOVENTTIILI EM AVI-1335 | 22 PUSERRUSLIITTIMIN | P37101 | PALLOVENTTIILIT MESSINKI P1 | V | KPL | 32.1 | KPL | 1 | 32.1
P | 3702279 | PALLOVENTTIILI EM AVI-1335 | 28 PUSERRUSLIITTIMIN | P37101 | PALLOVENTTIILIT MESSINKI P1 | V | KPL | 45.83 | KPL | 1 | 45.83
P | 3712277 | PALLOVENTTIILI EM AVI-1371 | DN15 1/2" SK/UK | P37101 | PALLOVENTTIILIT MESSINKI P1 | V | KPL | 19.25 | KPL | 1 | 19.25
P | 3712278 | PALLOVENTTIILI EM AVI-1371 | DN20 3/4" SK/UK | P37101 | PALLOVENTTIILIT MESSINKI P1 | V | KPL | 32.19 | KPL | 1 | 32.19
P | 3712279 | PALLOVENTTIILI EM AVI-1371 | DN25 1" SK/UK | P37101 | PALLOVENTTIILIT MESSINKI P1 | V | KPL | 47.6 | KPL | 1 | 47.6
P | 3702280 | PALLOVENTTIILI EM AVI-1335 | 35 PUSERRUSLIITTIMIN | P3710A | PALLOVENTTIILIT MESSINKI LA | V | KPL | 65.69 | KPL | 1 | 65.69
P | 3712280 | PALLOVENTTIILI EM AVI-1371 | DN32 1 1/4" SK/UK | P3710A | PALLOVENTTIILIT MESSINKI LA | V | KPL | 73.81 | KPL | 1 | 73.81
P | 3712281 | PALLOVENTTIILI EM AVI-1371 | DN40 1 1/2" SK/UK | P3710A | PALLOVENTTIILIT MESSINKI LA | V | KPL | 96.64 | KPL | 1 | 96.64
P | 3712282 | PALLOVENTTIILI EM AVI-1371 | DN50 2" SK/UK | P3710A | PALLOVENTTIILIT MESSINKI LA | V | KPL | 167 | KPL | 1 | 167
P | 3702028 | PALLOVENTTIILI MINI SK/UK | 15 A-COLLECTION | P37120 | PALLOVENTT ERIKOISMESSINK P0 | V | KPL | 9.93 | KPL | 1 | 9.93
P | 3702012 | PALLOVENTTIILI MINI SK | 10 A-COLLECTION | P3712B | PALLOVENTT ERIKOISMESSINK LB | V | KPL | 9.01 | KPL | 1 | 9.01
P | 3702013 | PALLOVENTTIILI MINI SK | 15 A-COLLECTION | P3712B | PALLOVENTT ERIKOISMESSINK LB | V | KPL | 10.13 | KPL | 1 | 10.13
P | 3702027 | PALLOVENTTIILI MINI SK/UK | 10 A-COLLECTION | P3712B | PALLOVENTT ERIKOISMESSINK LB | V | KPL | 9.01 | KPL | 1 | 9.01
P | 1447826 | O-RENGAS VENTTIILI AVI-1372M/V | EPDM 15MM VUOTOVAHTI | P3713B | PURISTUSPALLOVENTT V&M LB | E | ST | 4.69 | ST | 1 | 4.69
P | 1447827 | O-RENGAS VENTTIILI AVI-1372M/V | EPDM 18MM VUOTOVAHTI | P3713B | PURISTUSPALLOVENTT V&M LB | E | ST | 5.27 | ST | 1 | 5.27
P | 1447828 | O-RENGAS VENTTIILI AVI-1372M/V | EPDM 22MM VUOTOVAHTI | P3713B | PURISTUSPALLOVENTT V&M LB | E | ST | 5.71 | ST | 1 | 5.71
P | 1447829 | O-RENGAS VENTTIILI AVI-1372M/V | EPDM 28MM VUOTOVAHTI | P3713B | PURISTUSPALLOVENTT V&M LB | E | ST | 7.61 | ST | 1 | 7.61
P | 1447830 | O-RENGAS VENTTIILI AVI-1372M/V | EPDM 35MM VUOTOVAHTI | P3713B | PURISTUSPALLOVENTT V&M LB | E | ST | 13.89 | ST | 1 | 13.89
P | 1447831 | O-RENGAS VENTTIILI AVI-1372M/V | EPDM 42MM VUOTOVAHTI | P3713B | PURISTUSPALLOVENTT V&M LB | E | ST | 18.86 | ST | 1 | 18.86
P | 1447832 | O-RENGAS VENTTIILI AVI-1372M/V | EPDM 54MM VUOTOVAHTI | P3713B | PURISTUSPALLOVENTT V&M LB | E | ST | 21.93 | ST | 1 | 21.93
P | 3702281 | PALLOVENTTIILI EM AVI-1372M-S | 15 PURISTUS M-LEUKA PN25 | P3713B | PURISTUSPALLOVENTT V&M LB | V | KPL | 28.37 | KPL | 1 | 28.37
P | 3702282 | PALLOVENTTIILI EM AVI-1372M-S | 18 PURISTUS M-LEUKA PN25 | P3713B | PURISTUSPALLOVENTT V&M LB | V | KPL | 31.45 | KPL | 1 | 31.45
P | 3702283 | PALLOVENTTIILI EM AVI-1372M-S | 22 PURISTUS M-LEUKA PN25 | P3713B | PURISTUSPALLOVENTT V&M LB | V | KPL | 45.41 | KPL | 1 | 45.41
P | 3702284 | PALLOVENTTIILI EM AVI-1372M-S | 28 PURISTUS M-LEUKA PN25 | P3713B | PURISTUSPALLOVENTT V&M LB | V | KPL | 54.59 | KPL | 1 | 54.59
P | 3702285 | PALLOVENTTIILI EM AVI-1372M-S | 35 PURISTUS M-LEUKA PN25 | P3713B | PURISTUSPALLOVENTT V&M LB | V | KPL | 82.85 | KPL | 1 | 82.85
P | 3702286 | PALLOVENTTIILI EM AVI-1372M-S | 42 PURISTUS M-LEUKA PN25 | P3713B | PURISTUSPALLOVENTT V&M LB | V | KPL | 131.8 | KPL | 1 | 131.8
P | 3702287 | PALLOVENTTIILI EM AVI-1372M-S | 54 PURISTUS M-LEUKA PN25 | P3713B | PURISTUSPALLOVENTT V&M LB | V | KPL | 204.1 | KPL | 1 | 204.1
P | 3702289 | PALLOVENTTIILI EM AVI-1372V-S | 18 PURISTUS V-LEUKA PN25 | P3713B | PURISTUSPALLOVENTT V&M LB | E | KPL | 22.18 | KPL | 1 | 22.18
P | 3702290 | PALLOVENTTIILI EM AVI-1372V-S | 22 PURISTUS V-LEUKA PN25 | P3713B | PURISTUSPALLOVENTT V&M LB | E | KPL | 33.21 | KPL | 1 | 33.21
P | 3702292 | PALLOVENTTIILI EM AVI-1372V-S | 35 PURISTUS V-LEUKA PN25 | P3713B | PURISTUSPALLOVENTT V&M LB | E | KPL | 58.64 | KPL | 1 | 58.64
P | 3702293 | PALLOVENTTIILI EM AVI-1372V-S | 42 PURISTUS V-LEUKA PN25 | P3713B | PURISTUSPALLOVENTT V&M LB | E | KPL | 95.37 | KPL | 1 | 95.37
P | 3702294 | PALLOVENTTIILI EM AVI-1372V-S | 54 PURISTUS V-LEUKA PN25 | P3713B | PURISTUSPALLOVENTT V&M LB | E | KPL | 145.1 | KPL | 1 | 145.1
P | 3712246 | PALLOVENTTIILI EM | 35 PURISTUS X 11/4 UK V/M-LEUK | P3713B | PURISTUSPALLOVENTT V&M LB | V | KPL | 66.71 | KPL | 1 | 66.71
P | 3712283 | PALLOVENTTIILI AVI-1372M-S | 15 PURISTUS M-LEUKA PN25 KORK. | P3713B | PURISTUSPALLOVENTT V&M LB | E | KPL | 25.76 | KPL | 1 | 25.76
P | 3712284 | PALLOVENTTIILI AVI-1372M-S | 18 PURISTUS M-LEUKA PN25 KORK. | P3713B | PURISTUSPALLOVENTT V&M LB | E | KPL | 31.29 | KPL | 1 | 31.29
P | 3712285 | PALLOVENTTIILI AVI-1372M-S | 22 PURISTUS M-LEUKA PN25 KORK. | P3713B | PURISTUSPALLOVENTT V&M LB | E | KPL | 42.33 | KPL | 1 | 42.33
P | 3712286 | PALLOVENTTIILI AVI-1372M-S | 28 PURISTUS M-LEUKA PN25 KORK. | P3713B | PURISTUSPALLOVENTT V&M LB | E | KPL | 49.03 | KPL | 1 | 49.03
P | 3712287 | PALLOVENTTIILI AVI-1372M-S | 35 PURISTUS M-LEUKA PN25 KORK. | P3713B | PURISTUSPALLOVENTT V&M LB | E | KPL | 72.34 | KPL | 1 | 72.34
P | 3712288 | PALLOVENTTIILI AVI-1372M-S | 42 PURISTUS M-LEUKA PN25 KORK. | P3713B | PURISTUSPALLOVENTT V&M LB | E | KPL | 111 | KPL | 1 | 111
P | 3712289 | PALLOVENTTIILI AVI-1372M-S | 54 PURISTUS M-LEUKA PN25 KORK. | P3713B | PURISTUSPALLOVENTT V&M LB | E | KPL | 166.9 | KPL | 1 | 166.9
P | 3712290 | PALLOVENTTIILI AVI-1372V-S | 15 PURISTUS V-LEUKA PN25 KORK. | P3713B | PURISTUSPALLOVENTT V&M LB | E | KPL | 28.48 | KPL | 1 | 28.48
P | 3712291 | PALLOVENTTIILI AVI-1372V-S | 18 PURISTUS V-LEUKA PN25 KORK. | P3713B | PURISTUSPALLOVENTT V&M LB | E | KPL | 32.01 | KPL | 1 | 32.01
P | 3712292 | PALLOVENTTIILI AVI-1372V-S | 22 PURISTUS V-LEUKA PN25 KORK. | P3713B | PURISTUSPALLOVENTT V&M LB | E | KPL | 45.61 | KPL | 1 | 45.61
P | 3712293 | PALLOVENTTIILI AVI-1372V-S | 28 PURISTUS V-LEUKA PN25 KORK. | P3713B | PURISTUSPALLOVENTT V&M LB | E | KPL | 49.28 | KPL | 1 | 49.28
P | 3712294 | PALLOVENTTIILI AVI-1372V-S | 35 PURISTUS V-LEUKA PN25 KORK. | P3713B | PURISTUSPALLOVENTT V&M LB | E | KPL | 71.35 | KPL | 1 | 71.35
P | 3712295 | PALLOVENTTIILI AVI-1372V-S | 42 PURISTUS V-LEUKA PN25 KORK. | P3713B | PURISTUSPALLOVENTT V&M LB | E | KPL | 114.8 | KPL | 1 | 114.8
P | 3712296 | PALLOVENTTIILI AVI-1372V-S | 54 PURISTUS V-LEUKA PN25 KORK. | P3713B | PURISTUSPALLOVENTT V&M LB | E | KPL | 166.8 | KPL | 1 | 166.8
P | 4508307 | PALLOVENTTIILI EM AVI-1327 | DN12 PN16 PUR.RENG.KORKEAK | P3713B | PURISTUSPALLOVENTT V&M LB | V | ST | 11.12 | ST | 1 | 11.12
P | 4508308 | PALLOVENTTIILI EM AVI-1327 | DN15 PN16 PUR.RENG.KORKEAK | P3713B | PURISTUSPALLOVENTT V&M LB | V | ST | 17.58 | ST | 1 | 17.58
P | 4508309 | PALLOVENTTIILI EM AVI-1327 | DN18 PN16 PUR.RENG.KORKEAK | P3713B | PURISTUSPALLOVENTT V&M LB | V | ST | 18.19 | ST | 1 | 18.19
P | 4508310 | PALLOVENTTIILI EM AVI-1327 | DN22 PN16 PUR.RENG.KORKEAK | P3713B | PURISTUSPALLOVENTT V&M LB | V | ST | 25.59 | ST | 1 | 25.59
P | 4508311 | PALLOVENTTIILI EM AVI-1327 | DN28 PN16 PUR.RENG.KORKEAK | P3713B | PURISTUSPALLOVENTT V&M LB | V | ST | 35.58 | ST | 1 | 35.58
P | 4508312 | 35 KULVENTIL AVI 1327 LÅGBLY | MÄSSING KLÄMRING HÖG HALS PN16 | P3713B | PURISTUSPALLOVENTT V&M LB | V | ST | 49.42 | ST | 1 | 49.42
P | 4508314 | PALLOVENTTIILI EM AVI-1327 | DN42 PN16 PUR.RENG.KORKEAK | P3713B | PURISTUSPALLOVENTT V&M LB | V | ST | 67.09 | ST | 1 | 67.09
P | 4508315 | PALLOVENTTIILI EM AVI-1327 | DN54 PN16 PUR.RENG.KORKEAK | P3713B | PURISTUSPALLOVENTT V&M LB | V | ST | 108.2 | ST | 1 | 108.2
P | 3702256 | KULMAPALLOVENTT MESSINKI | 1"SK+ UK LIITIN PN10 P.KAHVA | P3715B | PALLOVENTT PERHOSKAHVALLA LB | V | KPL | 51.61 | KPL | 1 | 51.61
P | 3702260 | KULMAPALLOVENTT MESSINKI | 3/4" SK MUSTA P.KAHVA | P3715B | PALLOVENTT PERHOSKAHVALLA LB | V | KPL | 24.27 | KPL | 1 | 24.27
P | 3702264 | KULMAPALLOVENTT MESSINKI | 3/4" UK/UK MUSTA P.KAHVA | P3715B | PALLOVENTT PERHOSKAHVALLA LB | V | KPL | 26.81 | KPL | 1 | 26.81
P | 3702266 | KULMAPALLOVENTT MESSINKI | 3/4" UK/SK MUSTA P.KAHVA | P3715B | PALLOVENTT PERHOSKAHVALLA LB | V | KPL | 25.52 | KPL | 1 | 25.52
P | 3765056 | PALLOVENTTIILI HST | DN65 PN25 HITS VEXVE | P3717A | PALLOVENTTIILIT HST VEXVE LA | V | KPL | 705 | KPL | 1 | 705
P | 3765058 | PALLOVENTTIILI HST | DN80 PN25 HITS VEXVE | P3717A | PALLOVENTTIILIT HST VEXVE LA | V | KPL | 777 | KPL | 1 | 777
P | 3765060 | PALLOVENTTIILI HST | DN100 PN25 HITS VEXVE | P3717A | PALLOVENTTIILIT HST VEXVE LA | V | KPL | 1192 | KPL | 1 | 1192
P | 3765062 | PALLOVENTTIILI HST | DN125 PN25 HITS VEXVE | P3717A | PALLOVENTTIILIT HST VEXVE LA | V | KPL | 2160 | KPL | 1 | 2160
P | 3765187 | PALLOVENTTIILI HST | DN50 PN40 HITS VEXVE | P3717A | PALLOVENTTIILIT HST VEXVE LA | V | KPL | 329.8 | KPL | 1 | 329.8
P | 3765064 | PALLOVENTTIILI HST | DN150 PN25 HITS VEXVE | P3717B | PALLOVENTTIILIT HST VEXVE LB | V | KPL | 2940 | KPL | 1 | 2940
P | 3765066 | PALLOVENTTIILI HST | DN200 PN25 HITS VEXVE | P3717B | PALLOVENTTIILIT HST VEXVE LB | E | KPL | 6650 | KPL | 1 | 6650
P | 3765067 | PALLOVENTTIILI HST | DN250 PN25 HITS VEXVE | P3717B | PALLOVENTTIILIT HST VEXVE LB | E | KPL | 9610 | KPL | 1 | 9610
P | 3765086 | PALLOVENTTIILI HST | DN65 PN16 LAIPOIN VEXVE | P3717B | PALLOVENTTIILIT HST VEXVE LB | V | KPL | 1327 | KPL | 1 | 1327
P | 3765088 | PALLOVENTTIILI HST | DN80 PN16 LAIPOIN VEXVE | P3717B | PALLOVENTTIILIT HST VEXVE LB | E | KPL | 1552 | KPL | 1 | 1552
P | 3765090 | PALLOVENTTIILI HST | DN100 PN16 LAIPOIN VEXVE | P3717B | PALLOVENTTIILIT HST VEXVE LB | E | KPL | 2170 | KPL | 1 | 2170
P | 3765092 | PALLOVENTTIILI HST | DN125 PN16 LAIPOIN VEXVE | P3717B | PALLOVENTTIILIT HST VEXVE LB | E | KPL | 3700 | KPL | 1 | 3700
P | 3765094 | PALLOVENTTIILI HST | DN150 PN16 LAIPOIN VEXVE | P3717B | PALLOVENTTIILIT HST VEXVE LB | E | KPL | 4810 | KPL | 1 | 4810
P | 3765096 | PALLOVENTTIILI HST | DN200 PN16 LAIPOIN VEXVE | P3717B | PALLOVENTTIILIT HST VEXVE LB | E | KPL | 8610 | KPL | 1 | 8610
P | 3765097 | PALLOVENTTIILI HST | DN250 PN16 LAIPOINVEXVE | P3717B | PALLOVENTTIILIT HST VEXVE LB | E | KPL | 12830 | KPL | 1 | 12830
P | 3765175 | PALLOVENTT. PUR.LIIT. HST | VEXVE X 18MM/DN15 PN16 | P3717B | PALLOVENTTIILIT HST VEXVE LB | E | KPL | 106.9 | KPL | 1 | 106.9
P | 3765176 | PALLOVENTT. PUR.LIIT. HST | VEXVE X 22MM/DN20 PN16 | P3717B | PALLOVENTTIILIT HST VEXVE LB | E | KPL | 124.9 | KPL | 1 | 124.9
P | 3765177 | PALLOVENTT. PUR.LIIT. HST | VEXVE X 28MM/DN25 PN16 | P3717B | PALLOVENTTIILIT HST VEXVE LB | E | KPL | 160.2 | KPL | 1 | 160.2
P | 3765178 | PALLOVENTT. PUR.LIIT. HST | VEXVE X 35MM/DN32 PN16 | P3717B | PALLOVENTTIILIT HST VEXVE LB | E | KPL | 240.3 | KPL | 1 | 240.3
P | 3765179 | PALLOVENTT. PUR.LIIT. HST | VEXVE X 42MM/DN40 PN16 | P3717B | PALLOVENTTIILIT HST VEXVE LB | E | KPL | 323 | KPL | 1 | 323
P | 3765180 | PALLOVENTT. PUR.LIIT. HST | VEXVE X 54MM/DN50 PN16 | P3717B | PALLOVENTTIILIT HST VEXVE LB | E | KPL | 404.5 | KPL | 1 | 404.5
P | 3765181 | PALLOVENTTIILI HST | DN10 PN40 HITS VEXVE | P3717B | PALLOVENTTIILIT HST VEXVE LB | E | KPL | 131.2 | KPL | 1 | 131.2
P | 3765182 | PALLOVENTTIILI HST | DN15 PN40 HITS VEXVE | P3717B | PALLOVENTTIILIT HST VEXVE LB | V | KPL | 131.2 | KPL | 1 | 131.2
P | 3765183 | PALLOVENTTIILI HST | DN20 PN40 HITS VEXVE | P3717B | PALLOVENTTIILIT HST VEXVE LB | V | KPL | 143.2 | KPL | 1 | 143.2
P | 3765184 | PALLOVENTTIILI HST | DN25 PN40 HITS VEXVE | P3717B | PALLOVENTTIILIT HST VEXVE LB | V | KPL | 178.6 | KPL | 1 | 178.6
P | 3765185 | PALLOVENTTIILI HST | DN32 PN40 HITS VEXVE | P3717B | PALLOVENTTIILIT HST VEXVE LB | V | KPL | 227.2 | KPL | 1 | 227.2
P | 3765186 | PALLOVENTTIILI HST | DN40 PN40 HITS VEXVE | P3717B | PALLOVENTTIILIT HST VEXVE LB | V | KPL | 274.5 | KPL | 1 | 274.5
P | 3765188 | PALLOVENTTIILI HST | DN10 3/8" PN40 SK/SK VEXVE | P3717B | PALLOVENTTIILIT HST VEXVE LB | V | KPL | 131.2 | KPL | 1 | 131.2
P | 3765189 | PALLOVENTTIILI HST | DN15 1/2" PN40 SK/SK VEXVE | P3717B | PALLOVENTTIILIT HST VEXVE LB | V | KPL | 126.2 | KPL | 1 | 126.2
P | 3765190 | PALLOVENTTIILI HST | DN20 3/4" PN40 SK/SK VEXVE | P3717B | PALLOVENTTIILIT HST VEXVE LB | V | KPL | 140.5 | KPL | 1 | 140.5
P | 3765191 | PALLOVENTTIILI HST | DN25 1" PN40 SK/SK VEXVE | P3717B | PALLOVENTTIILIT HST VEXVE LB | V | KPL | 173.4 | KPL | 1 | 173.4
P | 3765192 | PALLOVENTTIILI HST | DN32 1 1/4" PN40 SK/SK VEXVE | P3717B | PALLOVENTTIILIT HST VEXVE LB | E | KPL | 232.5 | KPL | 1 | 232.5
P | 3765193 | PALLOVENTTIILI HST | DN40 1 1/2" PN40 SK/SK VEXVE | P3717B | PALLOVENTTIILIT HST VEXVE LB | E | KPL | 294.2 | KPL | 1 | 294.2
P | 3765194 | PALLOVENTTIILI HST | DN50 2" PN40 SK/SK VEXVE | P3717B | PALLOVENTTIILIT HST VEXVE LB | E | KPL | 376.9 | KPL | 1 | 376.9
P | 3765195 | PALLOVENTTIILI HST | DN10 3/8" PN40 SK/HITS VEXVE | P3717B | PALLOVENTTIILIT HST VEXVE LB | E | KPL | 131.2 | KPL | 1 | 131.2
P | 3765196 | PALLOVENTTIILI HST | DN15 1/2" PN40 SK/HITS VEXVE | P3717B | PALLOVENTTIILIT HST VEXVE LB | V | KPL | 126.2 | KPL | 1 | 126.2
P | 3765197 | PALLOVENTTIILI HST | DN20 3/4" PN40 SK/HITS VEXVE | P3717B | PALLOVENTTIILIT HST VEXVE LB | V | KPL | 137.9 | KPL | 1 | 137.9
P | 3765198 | PALLOVENTTIILI HST | DN25 1" PN40 SK/HITS VEXVE | P3717B | PALLOVENTTIILIT HST VEXVE LB | V | KPL | 168.1 | KPL | 1 | 168.1
P | 3765199 | PALLOVENTTIILI HST | DN32 1 1/4" PN40 SK/HITS VEXVE | P3717B | PALLOVENTTIILIT HST VEXVE LB | V | KPL | 224.6 | KPL | 1 | 224.6
P | 3765200 | PALLOVENTTIILI HST | DN40 1 1/2" PN40 SK/HITS VEXVE | P3717B | PALLOVENTTIILIT HST VEXVE LB | E | KPL | 288.9 | KPL | 1 | 288.9
P | 3765201 | PALLOVENTTIILI HST | DN50 2" PN40 SK/HITS VEXVE | P3717B | PALLOVENTTIILIT HST VEXVE LB | V | KPL | 354.6 | KPL | 1 | 354.6
P | 3765202 | PALLOVENTTIILI HST | DN15 PN40 LAIPOIN VEXVE | P3717B | PALLOVENTTIILIT HST VEXVE LB | E | KPL | 341.4 | KPL | 1 | 341.4
P | 3765203 | PALLOVENTTIILI HST | DN20 PN40 LAIPOIN VEXVE | P3717B | PALLOVENTTIILIT HST VEXVE LB | E | KPL | 365.1 | KPL | 1 | 365.1
P | 3765204 | PALLOVENTTIILI HST | DN25 PN40 LAIPOIN VEXVE | P3717B | PALLOVENTTIILIT HST VEXVE LB | E | KPL | 463.5 | KPL | 1 | 463.5
P | 3765205 | PALLOVENTTIILI HST | DN32 PN40 LAIPOIN VEXVE | P3717B | PALLOVENTTIILIT HST VEXVE LB | E | KPL | 568 | KPL | 1 | 568
P | 3765206 | PALLOVENTTIILI HST | DN40 PN40 LAIPOIN VEXVE | P3717B | PALLOVENTTIILIT HST VEXVE LB | E | KPL | 685 | KPL | 1 | 685
P | 3765207 | PALLOVENTTIILI HST | DN50 PN40 LAIPOIN VEXVE | P3717B | PALLOVENTTIILIT HST VEXVE LB | V | KPL | 892 | KPL | 1 | 892
P | 3755074 | PALLOVENTTIILI TERÄS | DN65 PN16 LAIPOIN VEXVE | P3718A | PALLOVENTTIILIT TERÄS VEXVE LA | V | KPL | 289.4 | KPL | 1 | 289.4
P | 3755078 | PALLOVENTTIILI TERÄS | DN100 PN16 LAIPOIN VEXVE | P3718A | PALLOVENTTIILIT TERÄS VEXVE LA | V | KPL | 594 | KPL | 1 | 594
P | 3755214 | PALLOVENTTIILI TERÄS | DN65 PN25 HITS VEXVE | P3718A | PALLOVENTTIILIT TERÄS VEXVE LA | V | KPL | 186.8 | KPL | 1 | 186.8
P | 3755216 | PALLOVENTTIILI TERÄS | DN80 PN25 HITS VEXVE | P3718A | PALLOVENTTIILIT TERÄS VEXVE LA | V | KPL | 259.7 | KPL | 1 | 259.7
P | 3755218 | PALLOVENTTIILI TERÄS | DN100 PN25 HITS VEXVE | P3718A | PALLOVENTTIILIT TERÄS VEXVE LA | V | KPL | 357.4 | KPL | 1 | 357.4
P | 3755667 | PALLOVENTTIILI TERÄS | DN40 PN40 HITS VEXVE | P3718A | PALLOVENTTIILIT TERÄS VEXVE LA | V | KPL | 98.92 | KPL | 1 | 98.92
P | 3755668 | PALLOVENTTIILI TERÄS | DN50 PN40 HITS VEXVE | P3718A | PALLOVENTTIILIT TERÄS VEXVE LA | V | KPL | 114.4 | KPL | 1 | 114.4
P | 3755677 | PALLOVENTTIILI TERÄS | DN15 1/2" PN40 SK/HITS VEXVE | P3718A | PALLOVENTTIILIT TERÄS VEXVE LA | V | KPL | 64.8 | KPL | 1 | 64.8
P | 3755679 | PALLOVENTTIILI TERÄS | DN25 1" PN40 SK/HITS VEXVE | P3718A | PALLOVENTTIILIT TERÄS VEXVE LA | V | KPL | 73.95 | KPL | 1 | 73.95
P | 3755076 | PALLOVENTTIILI TERÄS | DN80 PN16 LAIPOIN VEXVE | P3718B | PALLOVENTTIILIT TERÄS VEXVE LB | V | KPL | 392.1 | KPL | 1 | 392.1
P | 3755080 | PALLOVENTTIILI TERÄS | DN125 PN16 LAIPOIN VEXVE | P3718B | PALLOVENTTIILIT TERÄS VEXVE LB | E | KPL | 839 | KPL | 1 | 839
P | 3755082 | PALLOVENTTIILI TERÄS | DN150 PN16 LAIPOIN VEXVE | P3718B | PALLOVENTTIILIT TERÄS VEXVE LB | V | KPL | 1309 | KPL | 1 | 1309
P | 3755084 | PALLOVENTTIILI TERÄS | DN200 PN16 LAIPOIN VEXVE | P3718B | PALLOVENTTIILIT TERÄS VEXVE LB | E | KPL | 2440 | KPL | 1 | 2440
P | 3755086 | PALLOVENTTIILI TERÄS | DN250 PN16 LAIPOIN VEXVE | P3718B | PALLOVENTTIILIT TERÄS VEXVE LB | E | KPL | 4620 | KPL | 1 | 4620
P | 3755220 | PALLOVENTTIILI TERÄS | DN125 PN25 HITS VEXVE | P3718B | PALLOVENTTIILIT TERÄS VEXVE LB | V | KPL | 609 | KPL | 1 | 609
P | 3755222 | PALLOVENTTIILI TERÄS | DN150 PN25 HITS VEXVE | P3718B | PALLOVENTTIILIT TERÄS VEXVE LB | V | KPL | 916 | KPL | 1 | 916
P | 3755224 | PALLOVENTTIILI TERÄS | DN200 PN25 HITS VEXVE | P3718B | PALLOVENTTIILIT TERÄS VEXVE LB | E | KPL | 1828 | KPL | 1 | 1828
P | 3755226 | PALLOVENTTIILI TERÄS | DN250 PN25 HITS VEXVE | P3718B | PALLOVENTTIILIT TERÄS VEXVE LB | E | KPL | 3470 | KPL | 1 | 3470
P | 3755307 | PALLOVENTTIILI TERÄS | DN50 PN25 HITS TÄYSAUK VEXVE | P3718B | PALLOVENTTIILIT TERÄS VEXVE LB | E | KPL | 216.9 | KPL | 1 | 216.9
P | 3755308 | PALLOVENTTIILI TERÄS | DN65 PN25 HITS TÄYSAUK VEXVE | P3718B | PALLOVENTTIILIT TERÄS VEXVE LB | E | KPL | 321.5 | KPL | 1 | 321.5
P | 3755309 | PALLOVENTTIILI TERÄS | DN80 PN25 HITS TÄYSAUK VEXVE | P3718B | PALLOVENTTIILIT TERÄS VEXVE LB | E | KPL | 429.9 | KPL | 1 | 429.9
P | 3755310 | PALLOVENTTIILI TERÄS | DN100PN25 HITS TÄYSAUK VEXVE | P3718B | PALLOVENTTIILIT TERÄS VEXVE LB | E | KPL | 714 | KPL | 1 | 714
P | 3755311 | PALLOVENTTIILI TERÄS | DN125PN25 HITS TÄYSAUK VEXVE | P3718B | PALLOVENTTIILIT TERÄS VEXVE LB | E | KPL | 1057 | KPL | 1 | 1057
P | 3755358 | PALLOVENTTIILI TERÄS | DN65 PN16 HIT/LAIPPA VEXVE | P3718B | PALLOVENTTIILIT TERÄS VEXVE LB | E | KPL | 254.7 | KPL | 1 | 254.7
P | 3755359 | PALLOVENTTIILI TERÄS | DN80 PN16 HIT/LAIPPA VEXVE | P3718B | PALLOVENTTIILIT TERÄS VEXVE LB | E | KPL | 349.2 | KPL | 1 | 349.2
P | 3755360 | PALLOVENTTIILI TERÄS | DN100 PN16 HIT/LAIPPA VEXVE | P3718B | PALLOVENTTIILIT TERÄS VEXVE LB | E | KPL | 511 | KPL | 1 | 511
P | 3755361 | PALLOVENTTIILI TERÄS | DN125 PN16 HIT/LAIPPA VEXVE | P3718B | PALLOVENTTIILIT TERÄS VEXVE LB | E | KPL | 754 | KPL | 1 | 754
P | 3755362 | PALLOVENTTIILI TERÄS | DN150 PN16 HIT/LAIPPA VEXVE | P3718B | PALLOVENTTIILIT TERÄS VEXVE LB | E | KPL | 1165 | KPL | 1 | 1165
P | 3755407 | PALLOVENTTIILI TERÄS | DN50 PN25 LAIP TÄYSAUKKO VEXVE | P3718B | PALLOVENTTIILIT TERÄS VEXVE LB | E | KPL | 349.2 | KPL | 1 | 349.2
P | 3755408 | PALLOVENTTIILI TERÄS | DN65 PN16 LAIP TÄYSAUKKO VEXVE | P3718B | PALLOVENTTIILIT TERÄS VEXVE LB | E | KPL | 440 | KPL | 1 | 440
P | 3755409 | PALLOVENTTIILI TERÄS | DN80 PN16 LAIP TÄYSAUKKO VEXVE | P3718B | PALLOVENTTIILIT TERÄS VEXVE LB | E | KPL | 563 | KPL | 1 | 563
P | 3755410 | PALLOVENTTIILI TERÄS | DN100 PN16 LAIP TÄYSAUKKOVEXVE | P3718B | PALLOVENTTIILIT TERÄS VEXVE LB | E | KPL | 971 | KPL | 1 | 971
P | 3755411 | PALLOVENTTIILI TERÄS | DN125 PN16 LAIP TÄYSAUKKOVEXVE | P3718B | PALLOVENTTIILIT TERÄS VEXVE LB | E | KPL | 1311 | KPL | 1 | 1311
P | 3755412 | PALLOVENTTIILI TERÄS | DN150 PN16 LAIP TÄYSAUKKOVEXVE | P3718B | PALLOVENTTIILIT TERÄS VEXVE LB | E | KPL | 2500 | KPL | 1 | 2500
P | 3755413 | PALLOVENTTIILI TERÄS | DN200 PN16 LAIP TÄYSAUKKOVEXVE | P3718B | PALLOVENTTIILIT TERÄS VEXVE LB | E | KPL | 4600 | KPL | 1 | 4600
P | 3755662 | PALLOVENTTIILI TERÄS | DN10 PN40 HITS VEXVE | P3718B | PALLOVENTTIILIT TERÄS VEXVE LB | V | KPL | 62.4 | KPL | 1 | 62.4
P | 3755663 | PALLOVENTTIILI TERÄS | DN15 PN40 HITS VEXVE | P3718B | PALLOVENTTIILIT TERÄS VEXVE LB | V | KPL | 62.4 | KPL | 1 | 62.4
P | 3755664 | PALLOVENTTIILI TERÄS | DN20 PN40 HITS VEXVE | P3718B | PALLOVENTTIILIT TERÄS VEXVE LB | V | KPL | 65.3 | KPL | 1 | 65.3
P | 3755665 | PALLOVENTTIILI TERÄS | DN25 PN40 HITS VEXVE | P3718B | PALLOVENTTIILIT TERÄS VEXVE LB | V | KPL | 71.47 | KPL | 1 | 71.47
P | 3755666 | PALLOVENTTIILI TERÄS | DN32 PN40 HITS VEXVE | P3718B | PALLOVENTTIILIT TERÄS VEXVE LB | V | KPL | 80.17 | KPL | 1 | 80.17
P | 3755669 | PALLOVENTTIILI TERÄS | DN10 3/8" PN40 SK/SK VEXVE | P3718B | PALLOVENTTIILIT TERÄS VEXVE LB | E | KPL | 74.25 | KPL | 1 | 74.25
P | 3755670 | PALLOVENTTIILI TERÄS | DN15 1/2" PN40 SK/SK VEXVE | P3718B | PALLOVENTTIILIT TERÄS VEXVE LB | E | KPL | 74.25 | KPL | 1 | 74.25
P | 3755671 | PALLOVENTTIILI TERÄS | DN20 3/4" PN40 SK/SK VEXVE | P3718B | PALLOVENTTIILIT TERÄS VEXVE LB | E | KPL | 80.8 | KPL | 1 | 80.8
P | 3755672 | PALLOVENTTIILI TERÄS | DN25 1" PN40 SK/SK VEXVE | P3718B | PALLOVENTTIILIT TERÄS VEXVE LB | E | KPL | 87.61 | KPL | 1 | 87.61
P | 3755673 | PALLOVENTTIILI TERÄS | DN32 1 1/4" PN40 SK/SK VEXVE | P3718B | PALLOVENTTIILIT TERÄS VEXVE LB | E | KPL | 103.9 | KPL | 1 | 103.9
P | 3755674 | PALLOVENTTIILI TERÄS | DN40 1 1/2" PN40 SK/SK VEXVE | P3718B | PALLOVENTTIILIT TERÄS VEXVE LB | E | KPL | 117.1 | KPL | 1 | 117.1
P | 3755675 | PALLOVENTTIILI TERÄS | DN50 2" PN40 SK/SK VEXVE | P3718B | PALLOVENTTIILIT TERÄS VEXVE LB | E | KPL | 134.9 | KPL | 1 | 134.9
P | 3755676 | PALLOVENTTIILI TERÄS | DN10 3/8" PN40 SK/HITS VEXVE | P3718B | PALLOVENTTIILIT TERÄS VEXVE LB | E | KPL | 66.05 | KPL | 1 | 66.05
P | 3755678 | PALLOVENTTIILI TERÄS | DN20 3/4" PN40 SK/HITS VEXVE | P3718B | PALLOVENTTIILIT TERÄS VEXVE LB | V | KPL | 69.33 | KPL | 1 | 69.33
P | 3755680 | PALLOVENTTIILI TERÄS | DN32 1 1/4" PN40 SK/HITS VEXVE | P3718B | PALLOVENTTIILIT TERÄS VEXVE LB | V | KPL | 86.98 | KPL | 1 | 86.98
P | 3755681 | PALLOVENTTIILI TERÄS | DN40 1 1/2" PN40 SK/HITS VEXVE | P3718B | PALLOVENTTIILIT TERÄS VEXVE LB | V | KPL | 111.1 | KPL | 1 | 111.1
P | 3755682 | PALLOVENTTIILI TERÄS | DN50 2" PN40 SK/HITS VEXVE | P3718B | PALLOVENTTIILIT TERÄS VEXVE LB | V | KPL | 123.5 | KPL | 1 | 123.5
P | 3755683 | PALLOVENTTIILI TERÄS | DN15 PN40 LAIPOIN VEXVE | P3718B | PALLOVENTTIILIT TERÄS VEXVE LB | E | KPL | 147.5 | KPL | 1 | 147.5
P | 3755684 | PALLOVENTTIILI TERÄS | DN20 PN40 LAIPOIN VEXVE | P3718B | PALLOVENTTIILIT TERÄS VEXVE LB | E | KPL | 152.6 | KPL | 1 | 152.6
P | 3755685 | PALLOVENTTIILI TERÄS | DN25 PN40 LAIPOIN VEXVE | P3718B | PALLOVENTTIILIT TERÄS VEXVE LB | E | KPL | 165.2 | KPL | 1 | 165.2
P | 3755686 | PALLOVENTTIILI TERÄS | DN32 PN40 LAIPOIN VEXVE | P3718B | PALLOVENTTIILIT TERÄS VEXVE LB | E | KPL | 180.3 | KPL | 1 | 180.3
P | 3755687 | PALLOVENTTIILI TERÄS | DN40 PN40 LAIPOIN VEXVE | P3718B | PALLOVENTTIILIT TERÄS VEXVE LB | V | KPL | 205.5 | KPL | 1 | 205.5
P | 3755688 | PALLOVENTTIILI TERÄS | DN50 PN40 LAIPOIN VEXVE | P3718B | PALLOVENTTIILIT TERÄS VEXVE LB | V | KPL | 243.3 | KPL | 1 | 243.3
P | 3755689 | PALLOVENTTIILI TERÄS | DN15 PN40 HIT/LAIPPA VEXVE | P3718B | PALLOVENTTIILIT TERÄS VEXVE LB | E | KPL | 109.6 | KPL | 1 | 109.6
P | 3755690 | PALLOVENTTIILI TERÄS | DN20 PN40 HIT/LAIPPA VEXVE | P3718B | PALLOVENTTIILIT TERÄS VEXVE LB | E | KPL | 113.9 | KPL | 1 | 113.9
P | 3755691 | PALLOVENTTIILI TERÄS | DN25 PN40 HIT/LAIPPA VEXVE | P3718B | PALLOVENTTIILIT TERÄS VEXVE LB | E | KPL | 127.4 | KPL | 1 | 127.4
P | 3755692 | PALLOVENTTIILI TERÄS | DN32 PN40 HIT/LAIPPA VEXVE | P3718B | PALLOVENTTIILIT TERÄS VEXVE LB | E | KPL | 136.2 | KPL | 1 | 136.2
P | 3755693 | PALLOVENTTIILI TERÄS | DN40 PN40 HIT/LAIPPA VEXVE | P3718B | PALLOVENTTIILIT TERÄS VEXVE LB | E | KPL | 161.4 | KPL | 1 | 161.4
P | 3755694 | PALLOVENTTIILI TERÄS | DN50 PN40 HIT/LAIPPA VEXVE | P3718B | PALLOVENTTIILIT TERÄS VEXVE LB | E | KPL | 191.6 | KPL | 1 | 191.6
P | 3755698 | PALLOVENTTIILI TERÄS | DN15 PN40 HITS TÄYSAUK VEXVE | P3718B | PALLOVENTTIILIT TERÄS VEXVE LB | E | KPL | 76.52 | KPL | 1 | 76.52
P | 3755699 | PALLOVENTTIILI TERÄS | DN20 PN40 HITS TÄYSAUK VEXVE | P3718B | PALLOVENTTIILIT TERÄS VEXVE LB | E | KPL | 84.21 | KPL | 1 | 84.21
P | 3755700 | PALLOVENTTIILI TERÄS | DN25 PN40 HITS TÄYSAUK VEXVE | P3718B | PALLOVENTTIILIT TERÄS VEXVE LB | E | KPL | 94.92 | KPL | 1 | 94.92
P | 3755701 | PALLOVENTTIILI TERÄS | DN32 PN40 HITS TÄYSAUK VEXVE | P3718B | PALLOVENTTIILIT TERÄS VEXVE LB | E | KPL | 116.6 | KPL | 1 | 116.6
P | 3755702 | PALLOVENTTIILI TERÄS | DN40 PN40 HITS TÄYSAUK VEXVE | P3718B | PALLOVENTTIILIT TERÄS VEXVE LB | E | KPL | 147.5 | KPL | 1 | 147.5
P | 3755703 | PALLOVENTTIILI TERÄS | DN15 PN40 LAIPOIN TÄYSAUKVEXVE | P3718B | PALLOVENTTIILIT TERÄS VEXVE LB | E | KPL | 163.9 | KPL | 1 | 163.9
P | 3755704 | PALLOVENTTIILI TERÄS | DN20 PN40 LAIPOIN TÄYSAUKVEXVE | P3718B | PALLOVENTTIILIT TERÄS VEXVE LB | E | KPL | 176.5 | KPL | 1 | 176.5
P | 3755705 | PALLOVENTTIILI TERÄS | DN25 PN40 LAIPOIN TÄYSAUKVEXVE | P3718B | PALLOVENTTIILIT TERÄS VEXVE LB | E | KPL | 194.2 | KPL | 1 | 194.2
P | 3755706 | PALLOVENTTIILI TERÄS | DN32 PN40 LAIPOIN TÄYSAUKVEXVE | P3718B | PALLOVENTTIILIT TERÄS VEXVE LB | E | KPL | 221.9 | KPL | 1 | 221.9
P | 3755707 | PALLOVENTTIILI TERÄS | DN40 PN40 LAIPOIN TÄYSAUKVEXVE | P3718B | PALLOVENTTIILIT TERÄS VEXVE LB | E | KPL | 258.4 | KPL | 1 | 258.4
P | 3785268 | PALLOVENTTIILI TERÄS | DN10 PN40 HITS KAASULLE VEXVE | P3718B | PALLOVENTTIILIT TERÄS VEXVE LB | E | KPL | 75 | KPL | 1 | 75
P | 3785269 | PALLOVENTTIILI TERÄS | DN15 PN40 HITS KAASULLE VEXVE | P3718B | PALLOVENTTIILIT TERÄS VEXVE LB | E | KPL | 75.63 | KPL | 1 | 75.63
P | 3785270 | PALLOVENTTIILI TERÄS | DN20 PN40 HITS KAASULLE VEXVE | P3718B | PALLOVENTTIILIT TERÄS VEXVE LB | E | KPL | 81.56 | KPL | 1 | 81.56
P | 3785271 | PALLOVENTTIILI TERÄS | DN25 PN40 HITS KAASULLE VEXVE | P3718B | PALLOVENTTIILIT TERÄS VEXVE LB | E | KPL | 89.5 | KPL | 1 | 89.5
P | 3785272 | PALLOVENTTIILI TERÄS | DN32 PN40 HITS KAASULLE VEXVE | P3718B | PALLOVENTTIILIT TERÄS VEXVE LB | E | KPL | 108.3 | KPL | 1 | 108.3
P | 3785273F | PALLOVENTTIILI TERÄS | DN40 PN40 HITS KAASULLE VEXVE | P3718B | PALLOVENTTIILIT TERÄS VEXVE LB | E | KPL | 138.7 | KPL | 1 | 138.7
P | 3785274 | PALLOVENTTIILI TERÄS | DN50 PN40 HITS KAASULLE VEXVE | P3718B | PALLOVENTTIILIT TERÄS VEXVE LB | E | KPL | 157.6 | KPL | 1 | 157.6
P | 3785276 | Gas ball valve inner threads/w | DN15 PN40 | P3718B | PALLOVENTTIILIT TERÄS VEXVE LB | E | KPL | 81.57 | KPL | 1 | 81.57
P | 3785277 | Gas ball valve Inner thread/we | DN20 PN40 | P3718B | PALLOVENTTIILIT TERÄS VEXVE LB | E | KPL | 84.19 | KPL | 1 | 84.19
P | 3785278 | PALLOVENTTIILI TERÄS | DN25 PN40 SK HITS KAASU VEXVE | P3718B | PALLOVENTTIILIT TERÄS VEXVE LB | E | KPL | 88.87 | KPL | 1 | 88.87
P | 3785279 | PALLOVENTTIILI TERÄS | DN32 PN40 SK HITS KAASU VEXVE | P3718B | PALLOVENTTIILIT TERÄS VEXVE LB | E | KPL | 112.7 | KPL | 1 | 112.7
P | 3785280 | PALLOVENTTIILI TERÄS | DN40 PN40 SK HITS KAASU VEXVE | P3718B | PALLOVENTTIILIT TERÄS VEXVE LB | E | KPL | 143.7 | KPL | 1 | 143.7
P | 3785281 | PALLOVENTTIILI TERÄS | DN50 PN40 SK HITS KAASU VEXVE | P3718B | PALLOVENTTIILIT TERÄS VEXVE LB | E | KPL | 158.9 | KPL | 1 | 158.9
P | 3785283 | PALLOVENTTIILI TERÄS | DN15 PN40 SK/SK KAASULLE VEXVE | P3718B | PALLOVENTTIILIT TERÄS VEXVE LB | E | KPL | 95.67 | KPL | 1 | 95.67
P | 3785284 | PALLOVENTTIILI TERÄS | DN20 PN40 SK/SK KAASULLE VEXVE | P3718B | PALLOVENTTIILIT TERÄS VEXVE LB | E | KPL | 103 | KPL | 1 | 103
P | 3785285 | PALLOVENTTIILI TERÄS | DN32 PN40 SK/SK KAASULLE VEXVE | P3718B | PALLOVENTTIILIT TERÄS VEXVE LB | E | KPL | 129.9 | KPL | 1 | 129.9
P | 3785286 | PALLOVENTTIILI TERÄS | DN40 PN40 SK/SK KAASULLE VEXVE | P3718B | PALLOVENTTIILIT TERÄS VEXVE LB | E | KPL | 148.8 | KPL | 1 | 148.8
P | 3785287 | PALLOVENTTIILI TERÄS | DN50 PN40 SK/SK KAASULLE VEXVE | P3718B | PALLOVENTTIILIT TERÄS VEXVE LB | E | KPL | 177.8 | KPL | 1 | 177.8
P | 3785288 | PALLOVENTTIILI TERÄS | DN15 PN40 LAIPOIN KAASU VEXVE | P3718B | PALLOVENTTIILIT TERÄS VEXVE LB | E | KPL | 196.7 | KPL | 1 | 196.7
P | 3785289 | PALLOVENTTIILI TERÄS | DN20 PN40 LAIPOIN KAASU VEXVE | P3718B | PALLOVENTTIILIT TERÄS VEXVE LB | E | KPL | 200.5 | KPL | 1 | 200.5
P | 3785290 | PALLOVENTTIILI TERÄS | DN25 PN40 LAIPOIN KAASU VEXVE | P3718B | PALLOVENTTIILIT TERÄS VEXVE LB | E | KPL | 229.5 | KPL | 1 | 229.5
P | 3785291 | Flanged gas ball valve | DN32 PN40 | P3718B | PALLOVENTTIILIT TERÄS VEXVE LB | E | KPL | 244.6 | KPL | 1 | 244.6
P | 3785292 | PALLOVENTTIILI TERÄS | DN40 PN40 LAIPOIN KAASU VEXVE | P3718B | PALLOVENTTIILIT TERÄS VEXVE LB | E | KPL | 290 | KPL | 1 | 290
P | 3785293 | PALLOVENTTIILI TERÄS | DN50 PN40 LAIPOIN KAASU VEXVE | P3718B | PALLOVENTTIILIT TERÄS VEXVE LB | E | KPL | 340.4 | KPL | 1 | 340.4
P | 3785310 | PALLOVENTTIILI TERÄS | DN25 PN40 SK/SK KAASULLE VEXVE | P3718B | PALLOVENTTIILIT TERÄS VEXVE LB | E | KPL | 112.7 | KPL | 1 | 112.7
P | 3755061 | PALLOVENTTIILI TERÄS | DN150 HITS MATALA KARA VEXVE | P3720B | ERIKOISVENT TERÄS VEXVE LB | V | KPL | 1180 | KPL | 1 | 1180
P | 3755173 | PALLOVENTTIILI TERÄS | DN20 HITS MATALA KARA VEXVE | P3720B | ERIKOISVENT TERÄS VEXVE LB | V | KPL | 141.2 | KPL | 1 | 141.2
P | 3755174 | PALLOVENTTIILI TERÄS | DN25 HITS MATALA KARA VEXVE | P3720B | ERIKOISVENT TERÄS VEXVE LB | V | KPL | 161.4 | KPL | 1 | 161.4
P | 3755175 | PALLOVENTTIILI TERÄS | DN32 HITS MATALA KARA VEXVE | P3720B | ERIKOISVENT TERÄS VEXVE LB | V | KPL | 199.2 | KPL | 1 | 199.2
P | 3755176 | PALLOVENTTIILI TERÄS | DN40 HITS MATALA KARA VEXVE | P3720B | ERIKOISVENT TERÄS VEXVE LB | V | KPL | 213.1 | KPL | 1 | 213.1
P | 3755177 | PALLOVENTTIILI TERÄS | DN50 HITS MATALA KARA VEXVE | P3720B | ERIKOISVENT TERÄS VEXVE LB | V | KPL | 230.7 | KPL | 1 | 230.7
P | 3755178 | PALLOVENTTIILI TERÄS | DN65 HITS MATALA KARA VEXVE | P3720B | ERIKOISVENT TERÄS VEXVE LB | V | KPL | 320.2 | KPL | 1 | 320.2
P | 3755179 | PALLOVENTTIILI TERÄS | DN80 HITS MATALA KARA VEXVE | P3720B | ERIKOISVENT TERÄS VEXVE LB | V | KPL | 432.4 | KPL | 1 | 432.4
P | 3755180 | PALLOVENTTIILI TERÄS | DN100 HITS MATALA KARA VEXVE | P3720B | ERIKOISVENT TERÄS VEXVE LB | V | KPL | 534 | KPL | 1 | 534
P | 3755181 | HAAROITUSVENTTIILI TERÄS | DN20 HITS VEXVE | P3720B | ERIKOISVENT TERÄS VEXVE LB | V | KPL | 182.8 | KPL | 1 | 182.8
P | 3755182 | HAAROITUSVENTTIILI TERÄS | DN25 HITS VEXVE | P3720B | ERIKOISVENT TERÄS VEXVE LB | V | KPL | 191.6 | KPL | 1 | 191.6
P | 3755183 | HAAROITUSVENTTIILI TERÄS | DN32 HITS VEXVE | P3720B | ERIKOISVENT TERÄS VEXVE LB | V | KPL | 228.2 | KPL | 1 | 228.2
P | 3755184 | HAAROITUSVENTTIILI TERÄS | DN40 HITS VEXVE | P3720B | ERIKOISVENT TERÄS VEXVE LB | V | KPL | 269.8 | KPL | 1 | 269.8
P | 3755185 | HAAROITUSVENTTIILI TERÄS | DN50 HITS VEXVE | P3720B | ERIKOISVENT TERÄS VEXVE LB | V | KPL | 349.2 | KPL | 1 | 349.2
P | 3755186 | HAAROITUSVENTTIILI TERÄS | DN65 HITS VEXVE | P3720B | ERIKOISVENT TERÄS VEXVE LB | V | KPL | 440 | KPL | 1 | 440
P | 3755187 | HAAROITUSVENTTIILI TERÄS | DN80 HITS VEXVE | P3720B | ERIKOISVENT TERÄS VEXVE LB | V | KPL | 627 | KPL | 1 | 627
P | 3755188 | HAAROITUSVENTTIILI TERÄS | DN100 HITS VEXVE | P3720B | ERIKOISVENT TERÄS VEXVE LB | V | KPL | 927 | KPL | 1 | 927
P | 3755429 | PALLOVENTTIILI TERÄS | DN125 HITS MATALA KARA VEXVE | P3720B | ERIKOISVENT TERÄS VEXVE LB | V | KPL | 800 | KPL | 1 | 800
P | 3755430 | PALLOVENTTIILI TERÄS | DN200 HITS MATALA KARA VEXVE | P3720B | ERIKOISVENT TERÄS VEXVE LB | E | KPL | 2230 | KPL | 1 | 2230
P | 3755431 | HAAROITUSVENTTIILI TERÄS | DN125 HITS VEXVE | P3720B | ERIKOISVENT TERÄS VEXVE LB | V | KPL | 1814 | KPL | 1 | 1814
P | 3755432 | HAAROITUSVENTTIILI TERÄS | DN150 HITS VEXVE | P3720B | ERIKOISVENT TERÄS VEXVE LB | V | KPL | 1898 | KPL | 1 | 1898
P | 4011647 | LINJASÄÄTÖVENTTIILI HST | DN50 PN25 HITS VEXVE | P3721A | LINJASÄÄTÖVENT HST VEXVE LA | V | KPL | 725 | KPL | 1 | 725
P | 4018387 | LINJASÄÄTÖVENTTIILI HST | DN65 HITS VEXVE | P3721A | LINJASÄÄTÖVENT HST VEXVE LA | V | KPL | 1113 | KPL | 1 | 1113
P | 4018388 | LINJASÄÄTÖVENTTIILI HST | DN80 HITS VEXVE | P3721A | LINJASÄÄTÖVENT HST VEXVE LA | V | KPL | 1856 | KPL | 1 | 1856
P | 4018389 | LINJASÄÄTÖVENTTIILI HST | DN100 HITS VEXVE | P3721A | LINJASÄÄTÖVENT HST VEXVE LA | V | KPL | 2480 | KPL | 1 | 2480
P | 4011630 | LINJASÄÄTÖV. PUR.LIIT. HST | VEXVE X 18MM/DN15 PN16 | P3721B | LINJASÄÄTÖVENT HST VEXVE LB | E | KPL | 325.8 | KPL | 1 | 325.8
P | 4011631 | LINJASÄÄTÖV. PUR.LIIT. HST | VEXVE X 22MM/DN20 PN16 | P3721B | LINJASÄÄTÖVENT HST VEXVE LB | E | KPL | 354.5 | KPL | 1 | 354.5
P | 4011632 | LINJASÄÄTÖV. PUR.LIIT. HST | VEXVE X 28MM/DN25 PN16 | P3721B | LINJASÄÄTÖVENT HST VEXVE LB | E | KPL | 423.4 | KPL | 1 | 423.4
P | 4011633 | LINJASÄÄTÖV. PUR.LIIT. HST | VEXVE X 35MM/DN32 PN16 | P3721B | LINJASÄÄTÖVENT HST VEXVE LB | E | KPL | 437.7 | KPL | 1 | 437.7
P | 4011634 | LINJASÄÄTÖV. PUR.LIIT. HST | VEXVE X 42MM/DN40 PN16 | P3721B | LINJASÄÄTÖVENT HST VEXVE LB | E | KPL | 490.8 | KPL | 1 | 490.8
P | 4011635 | LINJASÄÄTÖV. PUR.LIIT. HST | VEXVE X 54MM/DN50 PN16 | P3721B | LINJASÄÄTÖVENT HST VEXVE LB | E | KPL | 668 | KPL | 1 | 668
P | 4011642 | LINJASÄÄTÖVENTTIILI HST | DN15 PN25 HITS VEXVE | P3721B | LINJASÄÄTÖVENT HST VEXVE LB | E | KPL | 511 | KPL | 1 | 511
P | 4011643 | LINJASÄÄTÖVENTTIILI HST | DN20 PN25 HITS VEXVE | P3721B | LINJASÄÄTÖVENT HST VEXVE LB | V | KPL | 511 | KPL | 1 | 511
P | 4011644 | LINJASÄÄTÖVENTTIILI HST | DN25 PN25 HITS VEXVE | P3721B | LINJASÄÄTÖVENT HST VEXVE LB | V | KPL | 586 | KPL | 1 | 586
P | 4011645 | LINJASÄÄTÖVENTTIILI HST | DN32 PN25 HITS VEXVE | P3721B | LINJASÄÄTÖVENT HST VEXVE LB | V | KPL | 609 | KPL | 1 | 609
P | 4011646 | LINJASÄÄTÖVENTTIILI HST | DN40 PN25 HITS VEXVE | P3721B | LINJASÄÄTÖVENT HST VEXVE LB | E | KPL | 694 | KPL | 1 | 694
P | 4011687 | LINJASÄÄTÖVENTTIILI HST | DN65 PN16 LAIPOIN VEXVE | P3721B | LINJASÄÄTÖVENT HST VEXVE LB | E | KPL | 1741 | KPL | 1 | 1741
P | 4011688 | LINJASÄÄTÖVENTTIILI HST | DN80 PN16 LAIPOIN VEXVE | P3721B | LINJASÄÄTÖVENT HST VEXVE LB | E | KPL | 2620 | KPL | 1 | 2620
P | 4011689 | LINJASÄÄTÖVENTTIILI HST | DN100 PN16 LAIPOIN VEXVE | P3721B | LINJASÄÄTÖVENT HST VEXVE LB | E | KPL | 3410 | KPL | 1 | 3410
P | 4011690 | LINJASÄÄTÖVENTTIILI HST | DN125 PN16 LAIPOIN VEXVE | P3721B | LINJASÄÄTÖVENT HST VEXVE LB | E | KPL | 4550 | KPL | 1 | 4550
P | 4011691 | LINJASÄÄTÖVENTTIILI HST | DN150 PN16 LAIPOIN VEXVE | P3721B | LINJASÄÄTÖVENT HST VEXVE LB | E | KPL | 5690 | KPL | 1 | 5690
P | 4011692 | LINJASÄÄTÖVENTTIILI HST | DN200 PN16 LAIPOIN VEXVE | P3721B | LINJASÄÄTÖVENT HST VEXVE LB | E | KPL | 10560 | KPL | 1 | 10560
P | 4018390 | LINJASÄÄTÖVENTTIILI HST | DN125 HITS VEXVE | P3721B | LINJASÄÄTÖVENT HST VEXVE LB | V | KPL | 3360 | KPL | 1 | 3360
P | 4018391 | LINJASÄÄTÖVENTTIILI HST | DN150 HITSVEXVE | P3721B | LINJASÄÄTÖVENT HST VEXVE LB | V | KPL | 4240 | KPL | 1 | 4240
P | 4018392 | LINJASÄÄTÖVENTTIILI HST | DN200 HITS KÄSIVAIHDE VEXVE | P3721B | LINJASÄÄTÖVENT HST VEXVE LB | E | KPL | 8360 | KPL | 1 | 8360
P | 4042676 | LINJASÄÄTÖVENTTIILI HST | DN15 PN25 LAIPOIN VEXVE | P3721B | LINJASÄÄTÖVENT HST VEXVE LB | E | KPL | 783 | KPL | 1 | 783
P | 4042677 | LINJASÄÄTÖVENTTIILI HST | DN20 PN25 LAIPOIN VEXVE | P3721B | LINJASÄÄTÖVENT HST VEXVE LB | E | KPL | 793 | KPL | 1 | 793
P | 4042678 | LINJASÄÄTÖVENTTIILI HST | DN25 PN25 LAIPOIN VEXVE | P3721B | LINJASÄÄTÖVENT HST VEXVE LB | E | KPL | 942 | KPL | 1 | 942
P | 4042679 | LINJASÄÄTÖVENTTIILI HST | DN32 PN25 LAIPOIN VEXVE | P3721B | LINJASÄÄTÖVENT HST VEXVE LB | E | KPL | 948 | KPL | 1 | 948
P | 4042680 | LINJASÄÄTÖVENTTIILI HST | DN40 PN25 LAIPOIN VEXVE | P3721B | LINJASÄÄTÖVENT HST VEXVE LB | E | KPL | 1170 | KPL | 1 | 1170
P | 4042681 | LINJASÄÄTÖVENTTIILI HST | DN50 PN25 LAIPOIN VEXVE | P3721B | LINJASÄÄTÖVENT HST VEXVE LB | E | KPL | 1278 | KPL | 1 | 1278
P | 3765484 | PALLOVENTTIILI HST | 3/8" SK DN10 MATALA | P3722B | PALLOVENTTIILIT HST BROEN LB | E | KPL | 54.47 | KPL | 1 | 54.47
P | 3765485 | PALLOVENTTIILI HST | 1/2" SK DN15 MATALA | P3722B | PALLOVENTTIILIT HST BROEN LB | E | KPL | 59.1 | KPL | 1 | 59.1
P | 3765486 | PALLOVENTTIILI HST | 3/4" SK DN20 MATALA | P3722B | PALLOVENTTIILIT HST BROEN LB | E | KPL | 51.43 | KPL | 1 | 51.43
P | 3765487 | PALLOVENTTIILI HST | 1" SK DN25 MATALA | P3722B | PALLOVENTTIILIT HST BROEN LB | E | KPL | 91.75 | KPL | 1 | 91.75
P | 3765488 | PALLOVENTTIILI HST | 1 1/4" SK DN32 MATALA | P3722B | PALLOVENTTIILIT HST BROEN LB | E | KPL | 132 | KPL | 1 | 132
P | 3765489 | PALLOVENTTIILI HST | 1 1/2" SK DN40 MATALA | P3722B | PALLOVENTTIILIT HST BROEN LB | E | KPL | 223.5 | KPL | 1 | 223.5
P | 3765490 | PALLOVENTTIILI HST | 2" SK DN50 MATALA | P3722B | PALLOVENTTIILIT HST BROEN LB | E | KPL | 293.7 | KPL | 1 | 293.7
P | 3765491 | PALLOVENTTIILI HST | 3/8" SK DN10 KORKEA | P3722B | PALLOVENTTIILIT HST BROEN LB | E | KPL | 77.74 | KPL | 1 | 77.74
P | 3765492 | PALLOVENTTIILI HST | 1/2" SK DN15 KORKEA | P3722B | PALLOVENTTIILIT HST BROEN LB | E | KPL | 83.95 | KPL | 1 | 83.95
P | 3765493 | PALLOVENTTIILI HST | 3/4" SK DN20 KORKEA | P3722B | PALLOVENTTIILIT HST BROEN LB | E | KPL | 94.26 | KPL | 1 | 94.26
P | 3765494 | PALLOVENTTIILI HST | 1" SK DN25 KORKEA | P3722B | PALLOVENTTIILIT HST BROEN LB | E | KPL | 113.3 | KPL | 1 | 113.3
P | 3765495 | PALLOVENTTIILI HST | 1 1/4" SK DN32 KORKEA | P3722B | PALLOVENTTIILIT HST BROEN LB | E | KPL | 169.9 | KPL | 1 | 169.9
P | 3765496 | PALLOVENTTIILI HST | 1 1/2" SK DN40 KORKEA | P3722B | PALLOVENTTIILIT HST BROEN LB | E | KPL | 275.7 | KPL | 1 | 275.7
P | 3765497 | PALLOVENTTIILI HST | 2" SK DN50 KORKEA | P3722B | PALLOVENTTIILIT HST BROEN LB | E | KPL | 378.3 | KPL | 1 | 378.3
P | 3765498 | PALLOVENTTIILI HST | 3/8SKX1/2SW DN10 MATALA | P3722B | PALLOVENTTIILIT HST BROEN LB | E | KPL | 53.41 | KPL | 1 | 53.41
P | 3765499 | PALLOVENTTIILI HST | 1/2SKX3/4SW DN15 MATALA | P3722B | PALLOVENTTIILIT HST BROEN LB | E | KPL | 59.1 | KPL | 1 | 59.1
P | 3765600 | PALLOVENTTIILI HST | 3/4SKX3/4SW DN20 MATALA | P3722B | PALLOVENTTIILIT HST BROEN LB | E | KPL | 79.32 | KPL | 1 | 79.32
P | 3765601 | PALLOVENTTIILI HST | 3/4SKX1SW DN20 MATALA | P3722B | PALLOVENTTIILIT HST BROEN LB | E | KPL | 80.38 | KPL | 1 | 80.38
P | 3765602 | PALLOVENTTIILI HST | 1SKX1 1/4SW DN25 MATALA | P3722B | PALLOVENTTIILIT HST BROEN LB | E | KPL | 107 | KPL | 1 | 107
P | 3765603 | PALLOVENTTIILI HST | 1 1/4SKX1 1/2SW DN32 MATALA | P3722B | PALLOVENTTIILIT HST BROEN LB | E | KPL | 153.1 | KPL | 1 | 153.1
P | 3765604 | PALLOVENTTIILI HST | 1 1/2SKX2SW DN40 MATALA | P3722B | PALLOVENTTIILIT HST BROEN LB | E | KPL | 252.3 | KPL | 1 | 252.3
P | 3765605 | PALLOVENTTIILI HST | 2SKX2 1/4SW DN50 MATALA | P3722B | PALLOVENTTIILIT HST BROEN LB | E | KPL | 342.2 | KPL | 1 | 342.2
P | 3765606 | PALLOVENTTIILI HST | 3/8SKX1/2SW DN10 KORKEA | P3722B | PALLOVENTTIILIT HST BROEN LB | E | KPL | 86.33 | KPL | 1 | 86.33
P | 3765607 | PALLOVENTTIILI HST | 1/2SKX3/4SW DN15 KORKEA | P3722B | PALLOVENTTIILIT HST BROEN LB | E | KPL | 95.32 | KPL | 1 | 95.32
P | 3765608 | PALLOVENTTIILI HST | 3/4SKX3/4SW DN20 KORKEA | P3722B | PALLOVENTTIILIT HST BROEN LB | E | KPL | 99.02 | KPL | 1 | 99.02
P | 3765609 | PALLOVENTTIILI HST | 3/4SKX1SW DN20 KORKEA | P3722B | PALLOVENTTIILIT HST BROEN LB | E | KPL | 107.3 | KPL | 1 | 107.3
P | 3765610 | PALLOVENTTIILI HST | 1SKX1 1/4SW DN25 KORKEA | P3722B | PALLOVENTTIILIT HST BROEN LB | E | KPL | 131.9 | KPL | 1 | 131.9
P | 3765611 | PALLOVENTTIILI HST | 1 1/4SKX1 1/2SW DN32 KORKEA | P3722B | PALLOVENTTIILIT HST BROEN LB | E | KPL | 196 | KPL | 1 | 196
P | 3765612 | PALLOVENTTIILI HST | 1 1/2SKX2SW DN40 KORKEA | P3722B | PALLOVENTTIILIT HST BROEN LB | E | KPL | 316 | KPL | 1 | 316
P | 3765613 | PALLOVENTTIILI HST | 2SKX2 1/4SW DN50 KORKEA | P3722B | PALLOVENTTIILIT HST BROEN LB | E | KPL | 440.1 | KPL | 1 | 440.1
P | 3765442 | PURISTUSPALLOVENTTIILI HST | 15X15 DN10 MATALA | P3723B | PALLOVENTT PUR HST BROEN LB | E | KPL | 45.26 | KPL | 1 | 45.26
P | 3765443 | PURISTUSPALLOVENTTIILI HST | 18X18 DN15 MATALA | P3723B | PALLOVENTT PUR HST BROEN LB | E | KPL | 49.63 | KPL | 1 | 49.63
P | 3765444 | PURISTUSPALLOVENTTIILI HST | 22X22 DN20 MATALA | P3723B | PALLOVENTT PUR HST BROEN LB | E | KPL | 58.66 | KPL | 1 | 58.66
P | 3765445 | PURISTUSPALLOVENTTIILI HST | 28X28 DN25 MATALA | P3723B | PALLOVENTT PUR HST BROEN LB | E | KPL | 78.43 | KPL | 1 | 78.43
P | 3765446 | PURISTUSPALLOVENTTIILI HST | 35X35 DN32 MATALA | P3723B | PALLOVENTT PUR HST BROEN LB | E | KPL | 113.6 | KPL | 1 | 113.6
P | 3765447 | PURISTUSPALLOVENTTIILI HST | 42X42 DN40 MATALA | P3723B | PALLOVENTT PUR HST BROEN LB | E | KPL | 181.2 | KPL | 1 | 181.2
P | 3765448 | PURISTUSPALLOVENTTIILI HST | 54X54 DN50 MATALA | P3723B | PALLOVENTT PUR HST BROEN LB | E | KPL | 261.5 | KPL | 1 | 261.5
P | 3765449 | PURISTUSPALLOVENTTIILI HST | 15X15 DN10 KORKEA | P3723B | PALLOVENTT PUR HST BROEN LB | E | KPL | 71.8 | KPL | 1 | 71.8
P | 3765450 | PURISTUSPALLOVENTTIILI HST | 18X18 DN15 KORKEA | P3723B | PALLOVENTT PUR HST BROEN LB | E | KPL | 73.92 | KPL | 1 | 73.92
P | 3765451 | PURISTUSPALLOVENTTIILI HST | 22X22 DN20 KORKEA | P3723B | PALLOVENTT PUR HST BROEN LB | E | KPL | 79.49 | KPL | 1 | 79.49
P | 3765452 | PURISTUSPALLOVENTTIILI HST | 28X28 DN25 KORKEA | P3723B | PALLOVENTT PUR HST BROEN LB | E | KPL | 98.47 | KPL | 1 | 98.47
P | 3765453 | PURISTUSPALLOVENTTIILI HST | 35X35 DN32 KORKEA | P3723B | PALLOVENTT PUR HST BROEN LB | E | KPL | 147.5 | KPL | 1 | 147.5
P | 3765454 | PURISTUSPALLOVENTTIILI HST | 42X42 DN40 KORKEA | P3723B | PALLOVENTT PUR HST BROEN LB | E | KPL | 235.2 | KPL | 1 | 235.2
P | 3765455 | PURISTUSPALLOVENTTIILI HST | 54X54 DN50 KORKEA | P3723B | PALLOVENTT PUR HST BROEN LB | E | KPL | 337.1 | KPL | 1 | 337.1
P | 3765456 | PURISTUSPALLOVENTTIILI HST | 15X1/2" SK DN10 MATALA | P3723B | PALLOVENTT PUR HST BROEN LB | E | KPL | 48.31 | KPL | 1 | 48.31
P | 3765457 | PURISTUSPALLOVENTTIILI HST | 18X3/4" SK DN15 MATALA | P3723B | PALLOVENTT PUR HST BROEN LB | E | KPL | 54.41 | KPL | 1 | 54.41
P | 3765458 | PURISTUSPALLOVENTTIILI HST | 22X3/4" SK DN20 MATALA | P3723B | PALLOVENTT PUR HST BROEN LB | E | KPL | 45.79 | KPL | 1 | 45.79
P | 3765459 | PURISTUSPALLOVENTTIILI HST | 28X1" SK DN25 MATALA | P3723B | PALLOVENTT PUR HST BROEN LB | E | KPL | 85.2 | KPL | 1 | 85.2
P | 3765460 | PURISTUSPALLOVENTTIILI HST | 35X1 1/4" SK DN32 MATALA | P3723B | PALLOVENTT PUR HST BROEN LB | E | KPL | 122.9 | KPL | 1 | 122.9
P | 3765461 | PURISTUSPALLOVENTTIILI HST | 42X1 1/2" SK DN40 MATALA | P3723B | PALLOVENTT PUR HST BROEN LB | E | KPL | 202.8 | KPL | 1 | 202.8
P | 3765462 | PURISTUSPALLOVENTTIILI HST | 54X2" SK DN50 MATALA | P3723B | PALLOVENTT PUR HST BROEN LB | E | KPL | 278.1 | KPL | 1 | 278.1
P | 3765463 | PURISTUSPALLOVENTTIILI HST | 15X1/2" SK DN10 KORKEA | P3723B | PALLOVENTT PUR HST BROEN LB | E | KPL | 67.15 | KPL | 1 | 67.15
P | 3765464 | PURISTUSPALLOVENTTIILI HST | 18X3/4" SK DN15 KORKEA | P3723B | PALLOVENTT PUR HST BROEN LB | E | KPL | 79.49 | KPL | 1 | 79.49
P | 3765465 | PURISTUSPALLOVENTTIILI HST | 22X3/4" SK DN20 KORKEA | P3723B | PALLOVENTT PUR HST BROEN LB | E | KPL | 88.65 | KPL | 1 | 88.65
P | 3765466 | PURISTUSPALLOVENTTIILI HST | 28X1" SK DN25 KORKEA | P3723B | PALLOVENTT PUR HST BROEN LB | E | KPL | 107 | KPL | 1 | 107
P | 3765467 | PURISTUSPALLOVENTTIILI HST | 35X1 1/4" SK DN32 KORKEA | P3723B | PALLOVENTT PUR HST BROEN LB | E | KPL | 160.9 | KPL | 1 | 160.9
P | 3765468 | PURISTUSPALLOVENTTIILI HST | 42X1 1/2" SK DN40 KORKEA | P3723B | PALLOVENTT PUR HST BROEN LB | E | KPL | 255.1 | KPL | 1 | 255.1
P | 3765469 | PURISTUSPALLOVENTTIILI HST | 54X2" SK DN50 KORKEA | P3723B | PALLOVENTT PUR HST BROEN LB | E | KPL | 363.5 | KPL | 1 | 363.5
P | 3765470 | PURISTUSPALLOVENTTIILI HST | 15X3/4" SW DN10 MATALA | P3723B | PALLOVENTT PUR HST BROEN LB | E | KPL | 56.27 | KPL | 1 | 56.27
P | 3765471 | PURISTUSPALLOVENTTIILI HST | 18X3/4" SW DN15 MATALA | P3723B | PALLOVENTT PUR HST BROEN LB | E | KPL | 74.85 | KPL | 1 | 74.85
P | 3765472 | PURISTUSPALLOVENTTIILI HST | 22X3/4" SW DN20 MATALA | P3723B | PALLOVENTT PUR HST BROEN LB | E | KPL | 74.58 | KPL | 1 | 74.58
P | 3765473 | PURISTUSPALLOVENTTIILI HST | 28X1 1/4" SW DN25 MATALA | P3723B | PALLOVENTT PUR HST BROEN LB | E | KPL | 100.5 | KPL | 1 | 100.5
P | 3765474 | PURISTUSPALLOVENTTIILI HST | 35X1 1/2" SW DN32 MATALA | P3723B | PALLOVENTT PUR HST BROEN LB | E | KPL | 144 | KPL | 1 | 144
P | 3765475 | PURISTUSPALLOVENTTIILI HST | 42X1 3/4" SW DN40 MATALA | P3723B | PALLOVENTT PUR HST BROEN LB | E | KPL | 231.7 | KPL | 1 | 231.7
P | 3765476 | PURISTUSPALLOVENTTIILI HST | 54X2 1/4" SW DN50 MATALA | P3723B | PALLOVENTT PUR HST BROEN LB | E | KPL | 327.2 | KPL | 1 | 327.2
P | 3765477 | PURISTUSPALLOVENTTIILI HST | 15X3/4" SW DN10 KORKEA | P3723B | PALLOVENTT PUR HST BROEN LB | E | KPL | 92.63 | KPL | 1 | 92.63
P | 3765478 | PURISTUSPALLOVENTTIILI HST | 18X3/4" SW DN15 KORKEA | P3723B | PALLOVENTT PUR HST BROEN LB | E | KPL | 94.49 | KPL | 1 | 94.49
P | 3765479 | PURISTUSPALLOVENTTIILI HST | 22X3/4" SW DN20 KORKEA | P3723B | PALLOVENTT PUR HST BROEN LB | E | KPL | 101.4 | KPL | 1 | 101.4
P | 3765480 | PURISTUSPALLOVENTTIILI HST | 28X1 1/4" SW DN25 KORKEA | P3723B | PALLOVENTT PUR HST BROEN LB | E | KPL | 125.6 | KPL | 1 | 125.6
P | 3765481 | PURISTUSPALLOVENTTIILI HST | 35X1 1/2" SW DN32 KORKEA | P3723B | PALLOVENTT PUR HST BROEN LB | E | KPL | 187.3 | KPL | 1 | 187.3
P | 3765482 | PURISTUSPALLOVENTTIILI HST | 42X1 3/4" SW DN40 KORKEA | P3723B | PALLOVENTT PUR HST BROEN LB | E | KPL | 295.7 | KPL | 1 | 295.7
P | 3765483 | PURISTUSPALLOVENTTIILI HST | 54X2 1/4" SW DN50 KORKEA | P3723B | PALLOVENTT PUR HST BROEN LB | E | KPL | 425.4 | KPL | 1 | 425.4
P | 3758084 | PALLOVENTTIILI ZN | 3/8" SK DN10 MATALA | P3724B | PALLOVENTTIILIT ZN BROEN LB | E | KPL | 35.08 | KPL | 1 | 35.08
P | 3758085 | PALLOVENTTIILI ZN | 1/2" SK DN15 MATALA | P3724B | PALLOVENTTIILIT ZN BROEN LB | E | KPL | 36.97 | KPL | 1 | 36.97
P | 3758086 | PALLOVENTTIILI ZN | 3/4" SK DN20 MATALA | P3724B | PALLOVENTTIILIT ZN BROEN LB | E | KPL | 54.64 | KPL | 1 | 54.64
P | 3758087 | PALLOVENTTIILI ZN | 1" SK DN25 MATALA | P3724B | PALLOVENTTIILIT ZN BROEN LB | E | KPL | 66.92 | KPL | 1 | 66.92
P | 3758088 | PALLOVENTTIILI ZN | 1 1/4" SK DN32 MATALA | P3724B | PALLOVENTTIILIT ZN BROEN LB | E | KPL | 96.86 | KPL | 1 | 96.86
P | 3758089 | PALLOVENTTIILI ZN | 1 1/2" SK DN40 MATALA | P3724B | PALLOVENTTIILIT ZN BROEN LB | E | KPL | 150.3 | KPL | 1 | 150.3
P | 3758090 | PALLOVENTTIILI ZN | 2" SK DN50 MATALA | P3724B | PALLOVENTTIILIT ZN BROEN LB | E | KPL | 211.7 | KPL | 1 | 211.7
P | 3758091 | PALLOVENTTIILI ZN | 3/8" SK DN10 KORKEA | P3724B | PALLOVENTTIILIT ZN BROEN LB | E | KPL | 61.79 | KPL | 1 | 61.79
P | 3758092 | PALLOVENTTIILI ZN | 1/2" SK DN15 KORKEA | P3724B | PALLOVENTTIILIT ZN BROEN LB | E | KPL | 60.98 | KPL | 1 | 60.98
P | 3758093 | PALLOVENTTIILI ZN | 3/4" SK DN20 KORKEA | P3724B | PALLOVENTTIILIT ZN BROEN LB | E | KPL | 79.33 | KPL | 1 | 79.33
P | 3758094 | PALLOVENTTIILI ZN | 1" SK DN25 KORKEA | P3724B | PALLOVENTTIILIT ZN BROEN LB | E | KPL | 105.8 | KPL | 1 | 105.8
P | 3758095 | PALLOVENTTIILI ZN | 1 1/4" SK DN32 KORKEA | P3724B | PALLOVENTTIILIT ZN BROEN LB | E | KPL | 138.9 | KPL | 1 | 138.9
P | 3758096 | PALLOVENTTIILI ZN | 1 1/2" SK DN40 KORKEA | P3724B | PALLOVENTTIILIT ZN BROEN LB | E | KPL | 197.9 | KPL | 1 | 197.9
P | 3758097 | PALLOVENTTIILI ZN | 2" SK DN50 KORKEA | P3724B | PALLOVENTTIILIT ZN BROEN LB | E | KPL | 294.4 | KPL | 1 | 294.4
P | 3758098 | PALLOVENTTIILI ZN | 3/8SKX1/2SW DN10 MATALA | P3724B | PALLOVENTTIILIT ZN BROEN LB | E | KPL | 41.01 | KPL | 1 | 41.01
P | 3758099 | PALLOVENTTIILI ZN | 1/2SKX3/4 SW DN15 MATALA | P3724B | PALLOVENTTIILIT ZN BROEN LB | E | KPL | 41.01 | KPL | 1 | 41.01
P | 3758100 | PALLOVENTTIILI ZN | 3/4SKX3/4SW DN20 MATALA | P3724B | PALLOVENTTIILIT ZN BROEN LB | E | KPL | 53.56 | KPL | 1 | 53.56
P | 3758101 | PALLOVENTTIILI ZN | 3/4SKX1SW DN20 MATALA | P3724B | PALLOVENTTIILIT ZN BROEN LB | E | KPL | 74.87 | KPL | 1 | 74.87
P | 3758102 | PALLOVENTTIILI ZN | 1SKX1 1/4SW DN25 MATALA | P3724B | PALLOVENTTIILIT ZN BROEN LB | E | KPL | 107.2 | KPL | 1 | 107.2
P | 3758103 | PALLOVENTTIILI ZN | 1 1/4SKX1 1/2SW DN32 MATALA | P3724B | PALLOVENTTIILIT ZN BROEN LB | E | KPL | 167.7 | KPL | 1 | 167.7
P | 3758104 | PALLOVENTTIILI ZN | 1 1/2SKX2SW DN40 MATALA | P3724B | PALLOVENTTIILIT ZN BROEN LB | E | KPL | 150.3 | KPL | 1 | 150.3
P | 3758105 | PALLOVENTTIILI ZN | 2SKX2 1/4SW DN50 MATALA | P3724B | PALLOVENTTIILIT ZN BROEN LB | E | KPL | 236.7 | KPL | 1 | 236.7
P | 3758106 | PALLOVENTTIILI ZN | 3/8SKX1/2SW DN10 KORKEA | P3724B | PALLOVENTTIILIT ZN BROEN LB | E | KPL | 65.84 | KPL | 1 | 65.84
P | 3758107 | PALLOVENTTIILI ZN | 1/2SKX3/4SW DN15 KORKEA | P3724B | PALLOVENTTIILIT ZN BROEN LB | E | KPL | 53.29 | KPL | 1 | 53.29
P | 3758108 | PALLOVENTTIILI ZN | 3/4SKX3/4SW DN20 KORKEA | P3724B | PALLOVENTTIILIT ZN BROEN LB | E | KPL | 85.13 | KPL | 1 | 85.13
P | 3758109 | PALLOVENTTIILI ZN | 3/4SKX1SW DN20 KORKEA | P3724B | PALLOVENTTIILIT ZN BROEN LB | E | KPL | 110.1 | KPL | 1 | 110.1
P | 3758110 | PALLOVENTTIILI ZN | 1SKX1 1/4SW DN25 KORKEA | P3724B | PALLOVENTTIILIT ZN BROEN LB | E | KPL | 142 | KPL | 1 | 142
P | 3758111 | PALLOVENTTIILI ZN | 1 1/4SKX1 1/2SW DN32 KORKEA | P3724B | PALLOVENTTIILIT ZN BROEN LB | E | KPL | 210.2 | KPL | 1 | 210.2
P | 3758112 | PALLOVENTTIILI ZN | 1 1/2SKX2SW DN40 KORKEA | P3724B | PALLOVENTTIILIT ZN BROEN LB | E | KPL | 202.9 | KPL | 1 | 202.9
P | 3758113 | PALLOVENTTIILI ZN | 2SKX2 1/4SW DN50 KORKEA | P3724B | PALLOVENTTIILIT ZN BROEN LB | E | KPL | 280.5 | KPL | 1 | 280.5
P | 3758042 | PURISTUSPALLOVENTTIILI ZN | 15X15 DN10 MATALA | P3725B | PALLOVENTT PUR ZN BROEN LB | E | KPL | 29.7 | KPL | 1 | 29.7
P | 3758043 | PURISTUSPALLOVENTTIILI ZN | 18X18 DN15 MATALA | P3725B | PALLOVENTT PUR ZN BROEN LB | E | KPL | 30.91 | KPL | 1 | 30.91
P | 3758044 | PURISTUSPALLOVENTTIILI ZN | 22X22 DN20 MATALA | P3725B | PALLOVENTT PUR ZN BROEN LB | E | KPL | 35.07 | KPL | 1 | 35.07
P | 3758045 | PURISTUSPALLOVENTTIILI ZN | 28X28 DN25 MATALA | P3725B | PALLOVENTT PUR ZN BROEN LB | E | KPL | 47.43 | KPL | 1 | 47.43
P | 3758046 | PURISTUSPALLOVENTTIILI ZN | 35X35 DN32 MATALA | P3725B | PALLOVENTT PUR ZN BROEN LB | E | KPL | 73.23 | KPL | 1 | 73.23
P | 3758047 | PURISTUSPALLOVENTTIILI ZN | 42X42 DN40 MATALA | P3725B | PALLOVENTT PUR ZN BROEN LB | E | KPL | 122 | KPL | 1 | 122
P | 3758048 | PURISTUSPALLOVENTTIILI ZN | 54X54 DN50 MATALA | P3725B | PALLOVENTT PUR ZN BROEN LB | E | KPL | 174.4 | KPL | 1 | 174.4
P | 3758049 | PURISTUSPALLOVENTTIILI ZN | 15X15 DN10 KORKEA | P3725B | PALLOVENTT PUR ZN BROEN LB | E | KPL | 49.71 | KPL | 1 | 49.71
P | 3758050 | PURISTUSPALLOVENTTIILI ZN | 18X18 DN15 KORKEA | P3725B | PALLOVENTT PUR ZN BROEN LB | E | KPL | 50.39 | KPL | 1 | 50.39
P | 3758051 | PURISTUSPALLOVENTTIILI ZN | 22X22 DN20 KORKEA | P3725B | PALLOVENTT PUR ZN BROEN LB | E | KPL | 65.84 | KPL | 1 | 65.84
P | 3758052 | PURISTUSPALLOVENTTIILI ZN | 28X28 DN25 KORKEA | P3725B | PALLOVENTT PUR ZN BROEN LB | E | KPL | 79.67 | KPL | 1 | 79.67
P | 3758053 | PURISTUSPALLOVENTTIILI ZN | 35X35 DN32 KORKEA | P3725B | PALLOVENTT PUR ZN BROEN LB | E | KPL | 109.5 | KPL | 1 | 109.5
P | 3758054 | PURISTUSPALLOVENTTIILI ZN | 42X42 DN40 KORKEA | P3725B | PALLOVENTT PUR ZN BROEN LB | E | KPL | 153.5 | KPL | 1 | 153.5
P | 3758055 | PURISTUSPALLOVENTTIILI ZN | 54X54 DN50 KORKEA | P3725B | PALLOVENTT PUR ZN BROEN LB | E | KPL | 208.6 | KPL | 1 | 208.6
P | 3758056 | PURISTUSPALLOVENTTIILI ZN | 15X1/2" SK DN10 MATALA | P3725B | PALLOVENTT PUR ZN BROEN LB | E | KPL | 32.38 | KPL | 1 | 32.38
P | 3758057 | PURISTUSPALLOVENTTIILI ZN | 18X3/4" SK DN15 MATALA | P3725B | PALLOVENTT PUR ZN BROEN LB | E | KPL | 33.86 | KPL | 1 | 33.86
P | 3758058 | PURISTUSPALLOVENTTIILI ZN | 22X3/4" SK DN20 MATALA | P3725B | PALLOVENTT PUR ZN BROEN LB | E | KPL | 44.47 | KPL | 1 | 44.47
P | 3758059 | PURISTUSPALLOVENTTIILI ZN | 28X1" SK DN25 MATALA | P3725B | PALLOVENTT PUR ZN BROEN LB | E | KPL | 56.97 | KPL | 1 | 56.97
P | 3758060 | PURISTUSPALLOVENTTIILI ZN | 35X1 1/4" SK DN32 MATALA | P3725B | PALLOVENTT PUR ZN BROEN LB | E | KPL | 84.78 | KPL | 1 | 84.78
P | 3758061 | PURISTUSPALLOVENTTIILI ZN | 42X1 1/2" SK DN40 MATALA | P3725B | PALLOVENTT PUR ZN BROEN LB | E | KPL | 135.7 | KPL | 1 | 135.7
P | 3758062 | PURISTUSPALLOVENTTIILI ZN | 54X2" SK DN50 MATALA | P3725B | PALLOVENTT PUR ZN BROEN LB | E | KPL | 192.6 | KPL | 1 | 192.6
P | 3758063 | PURISTUSPALLOVENTTIILI ZN | 15X1/2" SK DN10 KORKEA | P3725B | PALLOVENTT PUR ZN BROEN LB | E | KPL | 55.63 | KPL | 1 | 55.63
P | 3758064 | PURISTUSPALLOVENTTIILI ZN | 18X3/4" SK DN15 KORKEA | P3725B | PALLOVENTT PUR ZN BROEN LB | E | KPL | 55.63 | KPL | 1 | 55.63
P | 3758065 | PURISTUSPALLOVENTTIILI ZN | 22X3/4" SK DN20 KORKEA | P3725B | PALLOVENTT PUR ZN BROEN LB | E | KPL | 72.42 | KPL | 1 | 72.42
P | 3758066 | PURISTUSPALLOVENTTIILI ZN | 28X1" SK DN25 KORKEA | P3725B | PALLOVENTT PUR ZN BROEN LB | E | KPL | 92.57 | KPL | 1 | 92.57
P | 3758067 | PURISTUSPALLOVENTTIILI ZN | 35X1 1/4" SK DN32 KORKEA | P3725B | PALLOVENTT PUR ZN BROEN LB | E | KPL | 124.1 | KPL | 1 | 124.1
P | 3758068 | PURISTUSPALLOVENTTIILI ZN | 42X1 1/2" SK DN40 KORKEA | P3725B | PALLOVENTT PUR ZN BROEN LB | E | KPL | 175.2 | KPL | 1 | 175.2
P | 3758069 | PURISTUSPALLOVENTTIILI ZN | 54X2" SK DN50 KORKEA | P3725B | PALLOVENTT PUR ZN BROEN LB | E | KPL | 250.9 | KPL | 1 | 250.9
P | 3758070 | PURISTUSPALLOVENTTIILI ZN | 15X3/4" SW DN10 MATALA | P3725B | PALLOVENTT PUR ZN BROEN LB | E | KPL | 38.16 | KPL | 1 | 38.16
P | 3758071 | PURISTUSPALLOVENTTIILI ZN | 18X3/4" SW DN15 MATALA | P3725B | PALLOVENTT PUR ZN BROEN LB | E | KPL | 50.39 | KPL | 1 | 50.39
P | 3758072 | PURISTUSPALLOVENTTIILI ZN | 22X3/4" SW DN20 MATALA | P3725B | PALLOVENTT PUR ZN BROEN LB | E | KPL | 50.39 | KPL | 1 | 50.39
P | 3758073 | PURISTUSPALLOVENTTIILI ZN | 28X1 1/4" SW DN25 MATALA | P3725B | PALLOVENTT PUR ZN BROEN LB | E | KPL | 65.16 | KPL | 1 | 65.16
P | 3758074 | PURISTUSPALLOVENTTIILI ZN | 35X1 1/2" SW DN32 MATALA | P3725B | PALLOVENTT PUR ZN BROEN LB | E | KPL | 94.86 | KPL | 1 | 94.86
P | 3758075 | PURISTUSPALLOVENTTIILI ZN | 42X1 3/4" SW DN40 MATALA | P3725B | PALLOVENTT PUR ZN BROEN LB | E | KPL | 153.5 | KPL | 1 | 153.5
P | 3758076 | PURISTUSPALLOVENTTIILI ZN | 54X2 1/4" SW DN50 MATALA | P3725B | PALLOVENTT PUR ZN BROEN LB | E | KPL | 217.3 | KPL | 1 | 217.3
P | 3758077 | PURISTUSPALLOVENTTIILI ZN | 15X3/4" SW DN10 KORKEA | P3725B | PALLOVENTT PUR ZN BROEN LB | E | KPL | 62.88 | KPL | 1 | 62.88
P | 3758078 | PURISTUSPALLOVENTTIILI ZN | 18X3/4" SW DN15 KORKEA | P3725B | PALLOVENTT PUR ZN BROEN LB | E | KPL | 62.88 | KPL | 1 | 62.88
P | 3758079 | PURISTUSPALLOVENTTIILI ZN | 22X3/4" SW DN20 KORKEA | P3725B | PALLOVENTT PUR ZN BROEN LB | E | KPL | 81.82 | KPL | 1 | 81.82
P | 3758080 | PURISTUSPALLOVENTTIILI ZN | 28X1 1/4" SW DN25 KORKEA | P3725B | PALLOVENTT PUR ZN BROEN LB | E | KPL | 99.83 | KPL | 1 | 99.83
P | 3758081 | PURISTUSPALLOVENTTIILI ZN | 35X1 1/2" SW DN32 KORKEA | P3725B | PALLOVENTT PUR ZN BROEN LB | E | KPL | 137.2 | KPL | 1 | 137.2
P | 3758082 | PURISTUSPALLOVENTTIILI ZN | 42X1 3/4" SW DN40 KORKEA | P3725B | PALLOVENTT PUR ZN BROEN LB | E | KPL | 205.6 | KPL | 1 | 205.6
P | 3758083 | PURISTUSPALLOVENTTIILI ZN | 54X2 1/4" SW DN50 KORKEA | P3725B | PALLOVENTT PUR ZN BROEN LB | E | KPL | 261.2 | KPL | 1 | 261.2
P | 3834231 | LUISTIVENTTIILI | TA60 DN10 | P3726B | PALLOVENTTIILIT TA LB | E | KPL | 55.14 | KPL | 1 | 55.14
P | 3834232 | LUISTIVENTTIILI | TA60 DN15 | P3726B | PALLOVENTTIILIT TA LB | E | KPL | 73.25 | KPL | 1 | 73.25
P | 3834233 | LUISTIVENTTIILI | TA60 DN20 | P3726B | PALLOVENTTIILIT TA LB | V | KPL | 92.71 | KPL | 1 | 92.71
P | 3834234 | LUISTIVENTTIILI | TA60 DN25 | P3726B | PALLOVENTTIILIT TA LB | V | KPL | 107.8 | KPL | 1 | 107.8
P | 3834235 | LUISTIVENTTIILI | TA60 DN32 | P3726B | PALLOVENTTIILIT TA LB | V | KPL | 148.9 | KPL | 1 | 148.9
P | 3834236 | LUISTIVENTTIILI | TA60 DN40 | P3726B | PALLOVENTTIILIT TA LB | V | KPL | 243.1 | KPL | 1 | 243.1
P | 3834237 | LUISTIVENTTIILI | TA60 DN50 | P3726B | PALLOVENTTIILIT TA LB | V | KPL | 358.9 | KPL | 1 | 358.9
P | 3713504 | PALLOVENTTIILI MESSINKI | 1/2 SK PN25 400015 | P37301 | PALLOVENTTIILIT EM ORAS P1 | V | KPL | 23.16 | KPL | 1 | 23.16
P | 3713505 | PALLOVENTTIILI MESSINKI | 3/4 SK PN25 400020 | P37301 | PALLOVENTTIILIT EM ORAS P1 | V | KPL | 31.48 | KPL | 1 | 31.48
P | 3713506 | PALLOVENTTIILI MESSINKI | 1 SK PN25 400025 | P37301 | PALLOVENTTIILIT EM ORAS P1 | V | KPL | 41.92 | KPL | 1 | 41.92
P | 3713502 | PALLOVENTTIILI MESSINKI | 1/4 SK PN25 400008 | P37310 | PALLOVENTTIILIT EM ORAS II P0 | V | KPL | 17.21 | KPL | 1 | 17.21
P | 3713503 | PALLOVENTTIILI MESSINKI | 3/8 SK PN25 400010 | P37310 | PALLOVENTTIILIT EM ORAS II P0 | V | KPL | 17.29 | KPL | 1 | 17.29
P | 3713507 | PALLOVENTTIILI MESSINKI | 11/4 SK PN25 400032 | P37310 | PALLOVENTTIILIT EM ORAS II P0 | V | KPL | 62.57 | KPL | 1 | 62.57
P | 3713508 | PALLOVENTTIILI MESSINKI | 11/2 SK PN25 400040 | P37310 | PALLOVENTTIILIT EM ORAS II P0 | V | KPL | 86.74 | KPL | 1 | 86.74
P | 3713509 | PALLOVENTTIILI MESSINKI | 2 SK PN25 400050 | P37310 | PALLOVENTTIILIT EM ORAS II P0 | V | KPL | 133 | KPL | 1 | 133
P | 3713511 | PALLOVENTTIILI ORAS | 400112 CU12 PURISTUS PN16 V/M | P37310 | PALLOVENTTIILIT EM ORAS II P0 | V | KPL | 22.93 | KPL | 1 | 22.93
P | 3713512 | PALLOVENTTIILI ORAS | 400115 CU15 PURISTUS PN16 V/M | P37310 | PALLOVENTTIILIT EM ORAS II P0 | V | KPL | 23.49 | KPL | 1 | 23.49
P | 3713513 | PALLOVENTTIILI ORAS | 400118 CU18 PURISTUS PN16 V/M | P37310 | PALLOVENTTIILIT EM ORAS II P0 | V | KPL | 30.38 | KPL | 1 | 30.38
P | 3713514 | PALLOVENTTIILI ORAS | 400122 CU22 PURISTUS PN16 V/M | P37310 | PALLOVENTTIILIT EM ORAS II P0 | V | KPL | 32.2 | KPL | 1 | 32.2
P | 3713515 | PALLOVENTTIILI ORAS | 400128 CU28 PURISTUS PN16 V/M | P37310 | PALLOVENTTIILIT EM ORAS II P0 | V | KPL | 46.86 | KPL | 1 | 46.86
P | 3713516 | PALLOVENTTIILI ORAS | 400135 CU35 PURISTUS PN16 V/M | P37310 | PALLOVENTTIILIT EM ORAS II P0 | V | KPL | 69.06 | KPL | 1 | 69.06
P | 3713517 | PALLOVENTTIILI ORAS | 400142 CU42 PURISTUS PN16 V | P37310 | PALLOVENTTIILIT EM ORAS II P0 | E | KPL | 116.9 | KPL | 1 | 116.9
P | 3713518 | PALLOVENTTIILI ORAS | 400154 CU54 PURISTUS PN16 V | P37310 | PALLOVENTTIILIT EM ORAS II P0 | E | KPL | 181.7 | KPL | 1 | 181.7
P | 3851406 | TULPPAVENTTIILI+LETKULIITIN | DN10 + HATTU | P3801B | TULPPAVENTTIILIT LB | V | KPL | 13.18 | KPL | 1 | 13.18
P | 3851408 | TULPPAVENTTIILI+LETKULIITIN | DN15 + HATTU | P3801B | TULPPAVENTTIILIT LB | V | KPL | 12.77 | KPL | 1 | 12.77
P | 3812606 | ISTUKKAVENTTIILI PRONSSI SK/SK | 3/8" PN16 SUORAIST/PFTE KÄSIR | P3803B | ISTUKKA-TAKAISKU/PRONSSI LB | E | KPL | 41.38 | KPL | 1 | 41.38
P | 3812608 | ISTUKKAVENTTIILI PRONSSI SK/SK | 1/2" PN16 SUORAIST/PTFE KÄSIR | P3803B | ISTUKKA-TAKAISKU/PRONSSI LB | E | KPL | 60.82 | KPL | 1 | 60.82
P | 3812610 | ISTUKKAVENTTIILI PRONSSI SK/SK | 3/4" PN16 SUORAIST/PTFE KÄSIR | P3803B | ISTUKKA-TAKAISKU/PRONSSI LB | E | KPL | 78.15 | KPL | 1 | 78.15
P | 3812612 | ISTUKKAVENTTIILI PRONSSI SK/SK | 1" PN16 SUORAIST/PTFE KÄSIR | P3803B | ISTUKKA-TAKAISKU/PRONSSI LB | E | KPL | 116 | KPL | 1 | 116
P | 3812614 | ISTUKKAVENTTIILI PRONSSI SK/SK | 11/4" PN16 SUORAIST/PTFE KÄSIR | P3803B | ISTUKKA-TAKAISKU/PRONSSI LB | E | KPL | 145.4 | KPL | 1 | 145.4
P | 3812616 | ISTUKKAVENTTIILI PRONSSI SK/SK | 11/2" PN16 SUORAIST/PTFE KÄSIR | P3803B | ISTUKKA-TAKAISKU/PRONSSI LB | E | KPL | 206.9 | KPL | 1 | 206.9
P | 3812618 | ISTUKKAVENTTIILI PRONSSI SK/SK | 2" PN16 SUORAIST/PTFE KÄSIR | P3803B | ISTUKKA-TAKAISKU/PRONSSI LB | E | KPL | 322.5 | KPL | 1 | 322.5
P | 3830082 | LUISTIVENTTIILI PRONSSI | 3/4" PN16 | P3803B | ISTUKKA-TAKAISKU/PRONSSI LB | E | KPL | 35.29 | KPL | 1 | 35.29
P | 3830084 | LUISTIVENTTIILI PRONSSI | 1" PN16 | P3803B | ISTUKKA-TAKAISKU/PRONSSI LB | E | KPL | 46.68 | KPL | 1 | 46.68
P | 3830086 | LUISTIVENTTIILI PRONSSI | 1 1/4" PN16 | P3803B | ISTUKKA-TAKAISKU/PRONSSI LB | E | KPL | 46.33 | KPL | 1 | 46.33
P | 3830088 | LUISTIVENTTIILI PRONSSI | 11/2" PN16 | P3803B | ISTUKKA-TAKAISKU/PRONSSI LB | E | KPL | 67.9 | KPL | 1 | 67.9
P | 3830090 | LUISTIVENTTIILI PRONSSI | 2" PN16 | P3803B | ISTUKKA-TAKAISKU/PRONSSI LB | E | KPL | 78.86 | KPL | 1 | 78.86
P | 3830092 | LUISTIVENTTIILI PRONSSI | 21/2" PN16 | P3803B | ISTUKKA-TAKAISKU/PRONSSI LB | E | KPL | 113.6 | KPL | 1 | 113.6
P | 3830094 | LUISTIVENTTIILI PRONSSI | 3" PN16 | P3803B | ISTUKKA-TAKAISKU/PRONSSI LB | E | KPL | 190.6 | KPL | 1 | 190.6
P | 3910122 | TAKAISKUVENTTIILI PRONS SK/SK | 3/8" PN16 SUORAIST/JOUSI PTFE | P3803B | ISTUKKA-TAKAISKU/PRONSSI LB | V | KPL | 27.94 | KPL | 1 | 27.94
P | 3910123 | TAKAISKUVENTTIILI PRONS SK/SK | 1/2" PN16 SUORAIST/JOUSI PTFE | P3803B | ISTUKKA-TAKAISKU/PRONSSI LB | V | KPL | 50.22 | KPL | 1 | 50.22
P | 3910124 | TAKAISKUVENTTIILI PRONS SK/SK | 3/4" PN16 SUORAIST/JOUSI PTFE | P3803B | ISTUKKA-TAKAISKU/PRONSSI LB | V | KPL | 75.68 | KPL | 1 | 75.68
P | 3910125 | TAKAISKUVENTTIILI PRONS SK/SK | 1" PN16 SUORAIST/JOUSI PTFE | P3803B | ISTUKKA-TAKAISKU/PRONSSI LB | V | KPL | 95.12 | KPL | 1 | 95.12
P | 3910126 | TAKAISKUVENTTIILI PRONS SK/SK | 11/4" PN16SUORAIST/JOUSI PTFE | P3803B | ISTUKKA-TAKAISKU/PRONSSI LB | E | KPL | 98.66 | KPL | 1 | 98.66
P | 3910127 | TAKAISKUVENTTIILI PRONS SK/SK | 11/2" PN16 SUORAIST/JOUSI PTFE | P3803B | ISTUKKA-TAKAISKU/PRONSSI LB | E | KPL | 150.7 | KPL | 1 | 150.7
P | 3910128 | TAKAISKUVENTTIILI PRONS SK/SK | 2" PN16 SUORAIST/JOUSI PTFE | P3803B | ISTUKKA-TAKAISKU/PRONSSI LB | E | KPL | 239.4 | KPL | 1 | 239.4
P | 3813038 | ISTUKKAVENTTIILI GG25 L/L | DN15 PN16 ILM.SUOJAPALJ.RST | P3810B | ISTUKKAVENTTIILIT GG25 LB | E | KPL | 158.5 | KPL | 1 | 158.5
P | 3813040 | ISTUKKAVENTTIILI GG25 L/L | DN20 PN16 ILM.SUOJAPALJ.RST | P3810B | ISTUKKAVENTTIILIT GG25 LB | E | KPL | 194.5 | KPL | 1 | 194.5
P | 3813042 | ISTUKKAVENTTIILI GG25 L/L | DN25 PN16 ILM.SUOJAPALJ.RST | P3810B | ISTUKKAVENTTIILIT GG25 LB | E | KPL | 198.8 | KPL | 1 | 198.8
P | 3813044 | ISTUKKAVENTTIILI GG25 L/L | DN32 PN16 ILM.SUOJAPALJ.RST | P3810B | ISTUKKAVENTTIILIT GG25 LB | E | KPL | 226.4 | KPL | 1 | 226.4
P | 3813046 | ISTUKKAVENTTIILI GG25 L/L | DN40 PN16 ILM.SUOJAPALJ.RST | P3810B | ISTUKKAVENTTIILIT GG25 LB | E | KPL | 239.8 | KPL | 1 | 239.8
P | 3813048 | ISTUKKAVENTTIILI GG25 L/L | DN50 PN16 ILM.SUOJAPALJ.RST | P3810B | ISTUKKAVENTTIILIT GG25 LB | E | KPL | 346.6 | KPL | 1 | 346.6
P | 3813050 | ISTUKKAVENTTIILI GG25 L/L | DN65 PN16 ILM.SUOJAPALJ.RST | P3810B | ISTUKKAVENTTIILIT GG25 LB | E | KPL | 456.2 | KPL | 1 | 456.2
P | 3813052 | ISTUKKAVENTTIILI GG25 L/L | DN80 PN16 ILM.SUOJAPALJ.RST | P3810B | ISTUKKAVENTTIILIT GG25 LB | E | KPL | 573 | KPL | 1 | 573
P | 3813054 | ISTUKKAVENTTIILI GG25 L/L | DN100 PN16 ILM.SUOJAPALJ.RST | P3810B | ISTUKKAVENTTIILIT GG25 LB | E | KPL | 839 | KPL | 1 | 839
P | 3813056 | ISTUKKAVENTTIILI GG25 L/L | DN125 PN16 ILM.SUOJAPALJ.RST | P3810B | ISTUKKAVENTTIILIT GG25 LB | E | KPL | 1341 | KPL | 1 | 1341
P | 3813704 | ISTUKKAVENTTIILI PALJET. LAIP | DN40 PN25 GGG 40.3 | P3811B | ISTUKKAVENT TERÄS/VALUR LB | V | KPL | 750 | KPL | 1 | 750
P | 3813709 | ISTUKKAVENTTIILI PALJET. LAIP | DN15 PN40 GS C-25N | P3811B | ISTUKKAVENT TERÄS/VALUR LB | E | KPL | 226.4 | KPL | 1 | 226.4
P | 3813710 | ISTUKKAVENTTIILI PALJET. LAIP | DN20 PN40 GS C-25N | P3811B | ISTUKKAVENT TERÄS/VALUR LB | E | KPL | 279.4 | KPL | 1 | 279.4
P | 3813711 | ISTUKKAVENTTIILI PALJET. LAIP | DN25 PN40 GS C-25N | P3811B | ISTUKKAVENT TERÄS/VALUR LB | E | KPL | 304.1 | KPL | 1 | 304.1
P | 3813712 | ISTUKKAVENTTIILI PALJET. LAIP | DN32 PN40 GS C-25N | P3811B | ISTUKKAVENT TERÄS/VALUR LB | E | KPL | 332.4 | KPL | 1 | 332.4
P | 3813713 | ISTUKKAVENTTIILI PALJET. LAIP | DN40 PN40 GS C-25N | P3811B | ISTUKKAVENT TERÄS/VALUR LB | E | KPL | 417.3 | KPL | 1 | 417.3
P | 3813714 | ISTUKKAVENTTIILI PALJET. LAIP | DN50 PN40 GS C-25N | P3811B | ISTUKKAVENT TERÄS/VALUR LB | E | KPL | 491.6 | KPL | 1 | 491.6
P | 3813715 | ISTUKKAVENTTIILI PALJET. LAIP | DN65 PN40 GS C-25N | P3811B | ISTUKKAVENT TERÄS/VALUR LB | E | KPL | 623 | KPL | 1 | 623
P | 3813716 | ISTUKKAVENTTIILI PALJET. LAIP | DN80 PN40 GS C-25N | P3811B | ISTUKKAVENT TERÄS/VALUR LB | E | KPL | 863 | KPL | 1 | 863
P | 3837601 | KIILALUISTIVENTTIILI LAIPOIN | DN50 PN10 GG-25 | P3812B | LUISTIVENT TERÄS/VALUR. LB | E | KPL | 477.4 | KPL | 1 | 477.4
P | 3837602 | KIILALUISTIVENTTIILI LAIPOIN | DN65 PN10 GG-25 | P3812B | LUISTIVENT TERÄS/VALUR. LB | E | KPL | 644 | KPL | 1 | 644
P | 3837603 | KIILALUISTIVENTTIILI LAIPOIN | DN80 PN10 GG-25 | P3812B | LUISTIVENT TERÄS/VALUR. LB | E | KPL | 740 | KPL | 1 | 740
P | 3837604 | KIILALUISTIVENTTIILI LAIPOIN | DN100 PN10 GG-25 | P3812B | LUISTIVENT TERÄS/VALUR. LB | E | KPL | 888 | KPL | 1 | 888
P | 3837605 | KIILALUISTIVENTTIILI LAIPOIN | DN125 PN10 GG-25 | P3812B | LUISTIVENT TERÄS/VALUR. LB | E | KPL | 1178 | KPL | 1 | 1178
P | 3837606 | KIILALUISTIVENTTIILI LAIPOIN | DN150 PN10 GG-25 | P3812B | LUISTIVENT TERÄS/VALUR. LB | E | KPL | 1383 | KPL | 1 | 1383
P | 3837607 | KIILALUISTIVENTTIILI LAIPOIN | DN200 PN10 GG-25 | P3812B | LUISTIVENT TERÄS/VALUR. LB | E | KPL | 2050 | KPL | 1 | 2050
P | 3846210 | NEULAVENTTIILI HST | 1/4" PN400 SK/SK | P3813B | NEULAVENTTIILIT HST LB | V | KPL | 143.7 | KPL | 1 | 143.7
P | 3846212 | NEULAVENTTIILI HST | 3/8" PN400 SK/SK | P3813B | NEULAVENTTIILIT HST LB | V | KPL | 148.7 | KPL | 1 | 148.7
P | 3846214 | NEULAVENTTIILI HST | 1/2" PN400 SK/SK | P3813B | NEULAVENTTIILIT HST LB | V | KPL | 148.7 | KPL | 1 | 148.7
P | 3846216 | NEULAVENTTIILI HST | 3/4" PN400 SK/SK | P3813B | NEULAVENTTIILIT HST LB | V | KPL | 271.7 | KPL | 1 | 271.7
P | 1977616 | PORASULKU | 2X2 HELA 780 | P3840B | KUNNALLISTEKN. VENT. HELA LB | V | KPL | 134.7 | KPL | 1 | 134.7
P | 3272061 | MERKINTÄKILPI MESSINKIÄ | VESI/VIEMÄRI HELA 4014 | P3840B | KUNNALLISTEKN. VENT. HELA LB | V | KPL | 28.4 | KPL | 1 | 28.4
P | 3825321 | KARANJATKO 2.0 M HELA 712 | 25-63 HELA/HAWLE/JALPA | P3840B | KUNNALLISTEKN. VENT. HELA LB | V | KPL | 93.47 | KPL | 1 | 93.47
P | 3825323 | KARANJATKO 2.0 M HELA 712 | 25-63 AVK | P3840B | KUNNALLISTEKN. VENT. HELA LB | V | KPL | 87.4 | KPL | 1 | 87.4
P | 3825326 | KARANJATKO 1.3-2.4 M HELA 713 | 25-63 HELA/HAWLE/JALPA | P3840B | KUNNALLISTEKN. VENT. HELA LB | E | KPL | 144.9 | KPL | 1 | 144.9
P | 3825327 | KARANJATKO 1.3-2.4 M HELA 713 | 25-63 AVK | P3840B | KUNNALLISTEKN. VENT. HELA LB | E | KPL | 127.9 | KPL | 1 | 127.9
P | 3825335 | KARANJATKO 2.0 M HELA 714 | DN50 AVK, HAWLE, CTV | P3840B | KUNNALLISTEKN. VENT. HELA LB | V | KPL | 151.6 | KPL | 1 | 151.6
P | 3825336 | KARANJATKO 2.0 M HELA 714 | DN100-150 AVK, HAWLE, CTV | P3840B | KUNNALLISTEKN. VENT. HELA LB | V | KPL | 169.3 | KPL | 1 | 169.3
P | 3825337 | KARANJATKO 2.0 M HELA 714 | DN200 AVK, HAWLE, CTV | P3840B | KUNNALLISTEKN. VENT. HELA LB | V | KPL | 187.7 | KPL | 1 | 187.7
P | 3825338 | KARANJATKO 2.0 M HELA 714 | DN300 AVK, HAWLE, CTV | P3840B | KUNNALLISTEKN. VENT. HELA LB | V | KPL | 235 | KPL | 1 | 235
P | 3825354F | KARANJATKO 2.0 M HELA 714 | DN65-80 AVK, HAWLE, CTV | P3840B | KUNNALLISTEKN. VENT. HELA LB | V | KPL | 161.7 | KPL | 1 | 161.7
P | 3835011 | TALOSULKUVENTTIILI | 32/32X2 HELA 704 KIERRELIIT. | P3840B | KUNNALLISTEKN. VENT. HELA LB | E | KPL | 241.2 | KPL | 1 | 241.2
P | 3835012 | TALOSULKUVENTTIILI | 40X40X2 HELA 704 KIERRELIIT. | P3840B | KUNNALLISTEKN. VENT. HELA LB | E | KPL | 246.3 | KPL | 1 | 246.3
P | 3835063 | TALOSULKUVENTTIILI | 32/32X2 HELA 703 PISTOLIIT. | P3840B | KUNNALLISTEKN. VENT. HELA LB | E | KPL | 241.2 | KPL | 1 | 241.2
P | 3835064 | TALOSULKUVENTTIILI | 40/40X2" HELA 703 PISTOLIIT. | P3840B | KUNNALLISTEKN. VENT. HELA LB | E | KPL | 246.3 | KPL | 1 | 246.3
P | 3835066 | TALOSULKUVENTTIILI | 63/63X2" HELA 703 PISTOLIIT. | P3840B | KUNNALLISTEKN. VENT. HELA LB | E | KPL | 365.6 | KPL | 1 | 365.6
P | 3703200 | TALOSULKUVENTTIILI TYHJENTYVÄ | 1 1/4" PALLOV SK/SK MESS AVK | P3841A | KUNNALLISTEKN. VENT. AVK LA | V | KPL | 745 | KPL | 1 | 745
P | 3833022 | TALOSULKUVENTTIILI | AVK 40MM MUH/MUH | P3841A | KUNNALLISTEKN. VENT. AVK LA | V | KPL | 216.9 | KPL | 1 | 216.9
P | 3833544 | TALOSULKUVENTTIILI MUOVIA | AVK 40MM 16-040-50006 PN16 | P3841A | KUNNALLISTEKN. VENT. AVK LA | V | KPL | 223.8 | KPL | 1 | 223.8
P | 3703202 | TALOSULKUV. TYHJENNYSPAKETTI | AVK TYHJENTYVÄLLE VENTTIILILLE | P3841B | KUNNALLISTEKN. VENT. AVK LB | V | KPL | 151.2 | KPL | 1 | 151.2
P | 3832904 | KUMILUISTIVENTTIILI HITS.PÄIN | DN65/75 PN10 PEH PE100 PÄÄT | P3841B | KUNNALLISTEKN. VENT. AVK LB | V | KPL | 719 | KPL | 1 | 719
P | 3832905 | KUMILUISTIVENTTIILI HITS.PÄIN | DN 80/90 PN10 PEH PE100 PÄÄT | P3841B | KUNNALLISTEKN. VENT. AVK LB | V | KPL | 723 | KPL | 1 | 723
P | 3832907 | KUMILUISTIVENTTIILI HITS.PÄIN | DN100/110 PN10 PEH PE100 PÄÄT | P3841B | KUNNALLISTEKN. VENT. AVK LB | V | KPL | 1009 | KPL | 1 | 1009
P | 3832909 | KUMILUISTIVENTTIILI HITS.PÄIN | DN150/160 PN10 PEH PE100 PÄÄT | P3841B | KUNNALLISTEKN. VENT. AVK LB | E | KPL | 1517 | KPL | 1 | 1517
P | 3833004 | TALOSULKUVENTTIILI | AVK 40/2 UK - 40/2 UK | P3841B | KUNNALLISTEKN. VENT. AVK LB | V | KPL | 298.6 | KPL | 1 | 298.6
P | 3833020 | TALOSULKUVENTTIILI | AVK 32MM MUH/MUH | P3841B | KUNNALLISTEKN. VENT. AVK LB | V | KPL | 184.1 | KPL | 1 | 184.1
P | 3833024 | TALOSULKUVENTTIILI | AVK 50MM MUH/MUH | P3841B | KUNNALLISTEKN. VENT. AVK LB | V | KPL | 264.1 | KPL | 1 | 264.1
P | 3833026 | TALOSULKUVENTTIILI | AVK 63MM MUH/MUH | P3841B | KUNNALLISTEKN. VENT. AVK LB | V | KPL | 328.2 | KPL | 1 | 328.2
P | 3833034 | TALOSULKUVENTTIILI | AVK 40/2 | P3841B | KUNNALLISTEKN. VENT. AVK LB | V | KPL | 292.9 | KPL | 1 | 292.9
P | 3833036 | TALOSULKUVENTTIILI | AVK 50/2 | P3841B | KUNNALLISTEKN. VENT. AVK LB | V | KPL | 375.4 | KPL | 1 | 375.4
P | 3833038 | TALOSULKUVENTTIILI | AVK 63/2 | P3841B | KUNNALLISTEKN. VENT. AVK LB | V | KPL | 396.1 | KPL | 1 | 396.1
P | 3833040 | LAIPPAVENTTIILI | AVK NS 50 ILMAN KÄSIP. | P3841B | KUNNALLISTEKN. VENT. AVK LB | V | KPL | 368.2 | KPL | 1 | 368.2
P | 3833042 | LAIPPAVENTTIILI | AVK NS 65 ILMAN KÄSIP. | P3841B | KUNNALLISTEKN. VENT. AVK LB | V | KPL | 441.8 | KPL | 1 | 441.8
P | 3833044 | LAIPPAVENTTIILI | AVK DN080 PN10/16 ILMAN KÄSIP | P3841B | KUNNALLISTEKN. VENT. AVK LB | V | KPL | 478.7 | KPL | 1 | 478.7
P | 3833048 | LAIPPAVENTTIILI | AVK DN100 PN10/16 ILMAN KÄSIP | P3841B | KUNNALLISTEKN. VENT. AVK LB | V | KPL | 523 | KPL | 1 | 523
P | 3833050 | LAIPPAVENTTIILI | AVK DN125 PN10/16 ILMAN KÄSIP | P3841B | KUNNALLISTEKN. VENT. AVK LB | V | KPL | 847 | KPL | 1 | 847
P | 3833052 | LAIPPAVENTTIILI | AVK DN150, PN10/16 ILMAN KÄSIP | P3841B | KUNNALLISTEKN. VENT. AVK LB | V | KPL | 847 | KPL | 1 | 847
P | 3833054 | LAIPPAVENTTIILI | AVK DN200 PN10 ILMAN KÄSIP | P3841B | KUNNALLISTEKN. VENT. AVK LB | V | KPL | 1477 | KPL | 1 | 1477
P | 3833058 | LAIPPAVENTTIILI | AVK DN300 PN10 ILMAN KÄSIP. | P3841B | KUNNALLISTEKN. VENT. AVK LB | V | KPL | 3240 | KPL | 1 | 3240
P | 3833082 | TALOSULKUVENTTIILI MUOVIA | DN25/32MM, PN16, POM PENTOMECH | P3841B | KUNNALLISTEKN. VENT. AVK LB | E | KPL | 246.7 | KPL | 1 | 246.7
P | 3833083 | TALOSULKUVENTTIILI MUOVIA | DN32/40MM, PN16, POM PENTOMECH | P3841B | KUNNALLISTEKN. VENT. AVK LB | E | KPL | 257.2 | KPL | 1 | 257.2
P | 3833084F | TALOSULKUVENTTIILI MUOVIA | DN40/50MM, PN16, POM PENTOMECH | P3841B | KUNNALLISTEKN. VENT. AVK LB | E | KPL | 387.5 | KPL | 1 | 387.5
P | 3833085 | TALOSULKUVENTTIILI MUOVIA | DN50/63MM, PN16, POM PENTOMECH | P3841B | KUNNALLISTEKN. VENT. AVK LB | E | KPL | 454.2 | KPL | 1 | 454.2
P | 3833183 | MUHVIVENTTIILI SUPA PLUS | DN 50 PN 16 AVK VETOA KEST. | P3841B | KUNNALLISTEKN. VENT. AVK LB | E | KPL | 650 | KPL | 1 | 650
P | 3833184 | MUHVIVENTTIILI SUPA PLUS | DN65 PN16 AVK VETOA KEST. | P3841B | KUNNALLISTEKN. VENT. AVK LB | V | KPL | 759 | KPL | 1 | 759
P | 3833185 | MUHVIVENTTIILI SUPA PLUS | DN80 PN16 AVK VETOA KEST. | P3841B | KUNNALLISTEKN. VENT. AVK LB | V | KPL | 775 | KPL | 1 | 775
P | 3833186 | MUHVIVENTTIILI SUPA PLUS | DN100 PN16 AVK VETOA KEST. | P3841B | KUNNALLISTEKN. VENT. AVK LB | V | KPL | 964 | KPL | 1 | 964
P | 3833189 | MUHVIVENTTIILI SUPA PLUS | DN160 PN16 AVK VETOA KEST. | P3841B | KUNNALLISTEKN. VENT. AVK LB | V | KPL | 1568 | KPL | 1 | 1568
P | 3833191 | MUHVIVENTTIILI SUPA PLUS | DN 200/200 AVK | P3841B | KUNNALLISTEKN. VENT. AVK LB | E | KPL | 2690 | KPL | 1 | 2690
P | 3833192 | MUHVIVENTTIILI SUPA PLUS | DN 200/225 AVK | P3841B | KUNNALLISTEKN. VENT. AVK LB | V | KPL | 2710 | KPL | 1 | 2710
P | 3833542 | TALOSULKUVENTTIILI MUOVIA | AVK 32MM 16-032-50006 PN16 | P3841B | KUNNALLISTEKN. VENT. AVK LB | V | KPL | 203.2 | KPL | 1 | 203.2
P | 3833546 | TALOSULKUVENTTIILI MUOVIA | AVK 50MM 1605050006 PN16 | P3841B | KUNNALLISTEKN. VENT. AVK LB | V | KPL | 330.2 | KPL | 1 | 330.2
P | 3833548 | TALOSULKUVENTTIILI MUOVIA | AVK 63MM 16-063-50006 PN16 | P3841B | KUNNALLISTEKN. VENT. AVK LB | V | KPL | 377.5 | KPL | 1 | 377.5
P | 3833562 | TALOSULKUVENTTIILI HITS PE PÄI | DN 25/32 AVK 16-032-80026 | P3841B | KUNNALLISTEKN. VENT. AVK LB | E | KPL | 371.4 | KPL | 1 | 371.4
P | 3833566 | TALOSULKUVENTTIILI HITS PE PÄI | DN 40/50 AVK 16-050-80026 | P3841B | KUNNALLISTEKN. VENT. AVK LB | E | KPL | 570 | KPL | 1 | 570
P | 3833568 | TALOSULKUVENTTIILI HITS PE PÄI | DN 50/63 AVK 16-063-80026 | P3841B | KUNNALLISTEKN. VENT. AVK LB | E | KPL | 722 | KPL | 1 | 722
P | 3883102 | KÄSIPYÖRÄ LINJAVENTTIILILLE | AVK DN 40-50 | P3841B | KUNNALLISTEKN. VENT. AVK LB | V | KPL | 63.27 | KPL | 1 | 63.27
P | 3883104 | KÄSIPYÖRÄ LINJAVENTTIILILLE | AVK DN65-80 | P3841B | KUNNALLISTEKN. VENT. AVK LB | V | KPL | 79.05 | KPL | 1 | 79.05
P | 3883106 | KÄSIPYÖRÄ LINJAVENTTIILILLE | AVK DN100 | P3841B | KUNNALLISTEKN. VENT. AVK LB | V | KPL | 90.89 | KPL | 1 | 90.89
P | 3883108 | KÄSIPYÖRÄ LINJAVENTTIILILLE | AVK DN125-150 | P3841B | KUNNALLISTEKN. VENT. AVK LB | V | KPL | 102.8 | KPL | 1 | 102.8
P | 3886020 | KARANJATKO KIINTEÄ | AVK DN65-DN150 KUMILUIST 2.0M | P3841B | KUNNALLISTEKN. VENT. AVK LB | V | KPL | 173.9 | KPL | 1 | 173.9
P | 3886111 | KARANJATKO TELESKOOPPI | AVK TALOSULULLE 1050-1750 | P3841B | KUNNALLISTEKN. VENT. AVK LB | V | KPL | 141.8 | KPL | 1 | 141.8
P | 3886112 | KARANJATKO TELESKOOPPI | AVK TALOSULULLE 1700-2900 | P3841B | KUNNALLISTEKN. VENT. AVK LB | V | KPL | 184.7 | KPL | 1 | 184.7
P | 3886151 | KARANJATKO KIINTEÄ | AVK TALOSULKU 2.0 M | P3841B | KUNNALLISTEKN. VENT. AVK LB | V | KPL | 133.6 | KPL | 1 | 133.6
P | 3913129 | PALLOTAKAISKUVENTTIILI | DN65 PN10 AVK 53/3X | P3841B | KUNNALLISTEKN. VENT. AVK LB | V | KPL | 455.9 | KPL | 1 | 455.9
P | 3913130 | PALLOTAKAISKUVENTTIILI | DN80 PN10 AVK 53/3X | P3841B | KUNNALLISTEKN. VENT. AVK LB | E | KPL | 423.7 | KPL | 1 | 423.7
P | 3913131 | PALLOTAKAISKUVENTTIILI | DN100 PN10 AVK 53/3X | P3841B | KUNNALLISTEKN. VENT. AVK LB | E | KPL | 601 | KPL | 1 | 601
P | 3913132 | PALLOTAKAISKUVENTTIILI | DN125 PN10 AVK 53/3X | P3841B | KUNNALLISTEKN. VENT. AVK LB | E | KPL | 1110 | KPL | 1 | 1110
P | 3913133 | PALLOTAKAISKUVENTTIILI | DN150 PN10 AVK 53/3X | P3841B | KUNNALLISTEKN. VENT. AVK LB | V | KPL | 1045 | KPL | 1 | 1045
P | 3913134 | PALLOTAKAISKUVENTTIILI | DN200 PN10 AVK 53/35 | P3841B | KUNNALLISTEKN. VENT. AVK LB | E | KPL | 2120 | KPL | 1 | 2120
P | 4162462 | ILMANPOISTOVENTTIILI | 1" PUHTAALLE VEDELLE AVK | P3841B | KUNNALLISTEKN. VENT. AVK LB | E | KPL | 308.3 | KPL | 1 | 308.3
P | 3881006 | KARANJATKON SUOJAPUTKI | 110 X 3.4 X 6M SININEN | P3843B | KARANJATKOJEN TARVIK. JALPA LB | V | KPL | 223.9 | M | 6 | 37.3167
P | 3881007 | KARANJATKON SUOJAPUTKI | 110 X 3.4 X 6M RUSKEA | P3843B | KARANJATKOJEN TARVIK. JALPA LB | V | KPL | 223.9 | M | 6 | 37.3167
P | 3882150 | KARANJATKON SUOJAPUTKEN TULPPA | 110 VALURAUTAA 2206 | P3843B | KARANJATKOJEN TARVIK. JALPA LB | V | KPL | 21.3 | KPL | 1 | 21.3
P | 3888647 | KARANJATKON SUOJAPUTKEN HATTU | 110 PP SININEN | P3843B | KARANJATKOJEN TARVIK. JALPA LB | V | KPL | 7.97 | KPL | 1 | 7.97
P | 3888657 | KARANJATKON SUOJAPUTKEN HATTU | 110 SIGNAALIHATTU | P3843B | KARANJATKOJEN TARVIK. JALPA LB | V | KPL | 18.22 | KPL | 1 | 18.22
P | 3888667 | KARANJATKON SUOJAPUTKEN HATTU | 110 PP RUSKEA | P3843B | KARANJATKOJEN TARVIK. JALPA LB | V | KPL | 9.7 | KPL | 1 | 9.7
P | 3888996 | T-AVAIN JALPA KARANJATKOLLE | TALOSULUSTA 150:N ASTI (16X16) | P3843B | KARANJATKOJEN TARVIK. JALPA LB | V | KPL | 112.5 | KPL | 1 | 112.5
P | 3888048 | KARANJATKO KIINTEÄ | KFRS 200 2,0M JALPA | P38440 | VENTTIILIEN KARANJATK JALPA P0 | E | KPL | 203 | KPL | 1 | 203
P | 3888341 | KARANJATKO KIINTEÄ | KFR 50 2,0M JALPA | P38440 | VENTTIILIEN KARANJATK JALPA P0 | E | KPL | 132.6 | KPL | 1 | 132.6
P | 3888345 | KARANJATKO KIINTEÄ | KFR 65-150 2,0M JALPA | P38440 | VENTTIILIEN KARANJATK JALPA P0 | V | KPL | 132.6 | KPL | 1 | 132.6
P | 3888430 | KARANJATKO TALOSULKU | AVK:LLE TF1,3-2,4 | P38440 | VENTTIILIEN KARANJATK JALPA P0 | V | KPL | 186.5 | KPL | 1 | 186.5
P | 3888449 | KARANJATKO TALOSULKU | AVK:LLE KF2,0 KIINTEÄ | P38440 | VENTTIILIEN KARANJATK JALPA P0 | V | KPL | 93.21 | KPL | 1 | 93.21
P | 3888450 | KARANJATKO TALOSULKU | AVK:LLE KF2,5 KIINTEÄ | P38440 | VENTTIILIEN KARANJATK JALPA P0 | V | KPL | 118.1 | KPL | 1 | 118.1
P | 3888913 | KARANJATKO TALOSUL. TELESK | HAWLE/LAIHO/JALPA 1.3-2.4 M | P38440 | VENTTIILIEN KARANJATK JALPA P0 | V | KPL | 186.5 | KPL | 1 | 186.5
P | 3888923 | KARANJATKO TALOSULULLE | HAWLE/LAIHO/JALPA KJ 2,0 | P38440 | VENTTIILIEN KARANJATK JALPA P0 | V | KPL | 93.21 | KPL | 1 | 93.21
P | 3888924 | KARANJATKO TALOSULULLE | HAWLE/LAIHO/JALPA KJ 2.5 | P38440 | VENTTIILIEN KARANJATK JALPA P0 | V | KPL | 118.1 | KPL | 1 | 118.1
P | 3881012 | LINJAMERKKAUSKEPPI | 32 X 2000 SININEN | P3845A | LINJAMERKKAUSKEPIT JALPA LA | E | KPL | 24.64 | KPL | 1 | 24.64
P | 3881013 | LINJAMERKKAUSKEPPI | 32 X 2000 RUSKEA | P3845A | LINJAMERKKAUSKEPIT JALPA LA | E | KPL | 24.64 | KPL | 1 | 24.64
P | 3833804F | TALOSULKUVENTTIILI MUOVIA | 32-32 JALPA | P38460 | TALOSULKUVENT. JALPA P0 | V | KPL | 170.6 | KPL | 1 | 170.6
P | 3833805F | TALOSULKUVENTTIILI MUOVIA | 40-40 JALPA | P38460 | TALOSULKUVENT. JALPA P0 | V | KPL | 198.3 | KPL | 1 | 198.3
P | 3833806 | TALOSULKUVENTTIILI MUOVIA | 50-50 JALPA | P38460 | TALOSULKUVENT. JALPA P0 | V | KPL | 228 | KPL | 1 | 228
P | 3833807 | TALOSULKUVENTTIILI MUOVIA | 63-63 JALPA | P38460 | TALOSULKUVENT. JALPA P0 | V | KPL | 279.5 | KPL | 1 | 279.5
P | 3833809 | TALOSULKUVENTTIILI MUOVIA | 2"UK - 11/2" UK JALPA | P38460 | TALOSULKUVENT. JALPA P0 | E | KPL | 161.7 | KPL | 1 | 161.7
P | 3833818 | TALOSULKUVENTTIILI MUOVIA | 2"UK - 11/2" UK KULMA TYHJENN. | P38460 | TALOSULKUVENT. JALPA P0 | V | KPL | 300.7 | KPL | 1 | 300.7
P | 3825010 | VESIMITTARIVENTTIILI | R3/4 JS581 | P38710 | VESIMITTARIVENTTIILIT P0 | V | KPL | 97.25 | KPL | 1 | 97.25
P | 3825012 | VESIMITTARIVENTTIILI | 32/R3/4 JS580 | P38710 | VESIMITTARIVENTTIILIT P0 | V | KPL | 146.1 | KPL | 1 | 146.1
P | 3825014 | VESIMITTARIVENTTIILI | 40/R3/4 JS580 | P38710 | VESIMITTARIVENTTIILIT P0 | V | KPL | 155.1 | KPL | 1 | 155.1
P | 3825230 | VESIMITTARIVENTTIILI | 3/4X3/4 HELA 333 | P38710 | VESIMITTARIVENTTIILIT P0 | V | KPL | 88.75 | KPL | 1 | 88.75
P | 3825250 | VESIMITTARIVENTTIILI | 11/2X63 HELA 316 PISTOLIIT. | P38710 | VESIMITTARIVENTTIILIT P0 | V | KPL | 584 | KPL | 1 | 584
P | 3825303 | VESIMITTARIVENTTIILI | 3/4X32 HELA 313 | P38710 | VESIMITTARIVENTTIILIT P0 | V | KPL | 138.6 | KPL | 1 | 138.6
P | 3825304 | VESIMITTARIVENTTIILI | 3/4X40 HELA 313 | P38710 | VESIMITTARIVENTTIILIT P0 | V | KPL | 145.7 | KPL | 1 | 145.7
P | 3825243 | VESIMITTARIVENTTIILI | 3/4X32 HELA 316 PISTOLIIT. | P3871B | VESIMITTARIVENTTIILIT LB | V | KPL | 176.5 | KPL | 1 | 176.5
P | 3825244 | VESIMITTARIVENTTIILI | 3/4X40 HELA 316 PISTOLIIT. | P3871B | VESIMITTARIVENTTIILIT LB | V | KPL | 186.6 | KPL | 1 | 186.6
P | 3825249 | VESIMITTARIVENTTIILI | 11/2X50 HELA 316 PISTOLIIT. | P3871B | VESIMITTARIVENTTIILIT LB | V | KPL | 648 | KPL | 1 | 648
P | 3825252 | VESIMITTARIVENTTIILI | 25X3/4 HELA 305 | P3871B | VESIMITTARIVENTTIILIT LB | V | KPL | 256.4 | KPL | 1 | 256.4
P | 3825253 | VESIMITTARIVENTTIILI | 32X3/4 HELA 305 | P3871B | VESIMITTARIVENTTIILIT LB | V | KPL | 256.4 | KPL | 1 | 256.4
P | 3825254 | VESIMITTARIVENTTIILI | 40X3/4 HELA 305 | P3871B | VESIMITTARIVENTTIILIT LB | V | KPL | 266.7 | KPL | 1 | 266.7
P | 3825016 | VESIMITTARIVENTTIILIPARI | DN25 432132 | P3872B | VESIMITTARITARVIKKEET ORAS LB | V | KPL | 241.6 | KPL | 1 | 241.6
P | 3825018 | VESIMITTARIVENTTIILIPARI | DN32 432140 | P3872B | VESIMITTARITARVIKKEET ORAS LB | V | KPL | 248.1 | KPL | 1 | 248.1
P | 4481250 | VESIMIT.TIIVISTE SIGMA | DN15 23/17 500 3.0 MM | P3873A | VESIMITTARITARVIKKEET LA | V | KPL | 4.03 | KPL | 1 | 4.03
P | 4481251 | VESIMIT.TIIVISTE SIGMA | DN20 30/23 500 3.0 MM | P3873A | VESIMITTARITARVIKKEET LA | V | KPL | 6.19 | KPL | 1 | 6.19
P | 4481302 | VESIMITTARITIIVISTE EPDM | DN15 1/2X3/4 LIITTIMELLE | P3873A | VESIMITTARITARVIKKEET LA | V | KPL | 0.94 | KPL | 1 | 0.94
P | 4481304 | VESIMITTARITIIVISTE EPDM | DN20 3/4X1 LIITTIMELLE | P3873A | VESIMITTARITARVIKKEET LA | V | KPL | 0.94 | KPL | 1 | 0.94
P | 4486003 | VESIMITTARILIITIN SULULLA | 3/4 X 1/2 UK PYÖRIVÄ MUTTERI | P3873A | VESIMITTARITARVIKKEET LA | V | KPL | 31.93 | KPL | 1 | 31.93
P | 4481252 | VESIMIT.TIIVISTE SIGMA | DN25 38/28.5 500 3.0 MM | P3873B | VESIMITTARITARVIKKEET LB | V | KPL | 9.17 | KPL | 1 | 9.17
P | 4481253 | VESIMIT.TIIVISTE SIGMA | DN32 44/36 500 3.0 MM | P3873B | VESIMITTARITARVIKKEET LB | V | KPL | 12.1 | KPL | 1 | 12.1
P | 4481254 | VESIMIT.TIIVISTE SIGMA | DN40 56.5/43 500 3.0 MM | P3873B | VESIMITTARITARVIKKEET LB | V | KPL | 18.59 | KPL | 1 | 18.59
P | 4481306 | VESIMITTARITIIVISTE EPDM | DN25 1X1 1/4 LIITTIMELLE | P3873B | VESIMITTARITARVIKKEET LB | V | KPL | 1.32 | KPL | 1 | 1.32
P | 4481308 | VESIMITTARITIIVISTE EPDM | DN32 11/4X11/2 LIITTIMELLE | P3873B | VESIMITTARITARVIKKEET LB | V | KPL | 1.79 | KPL | 1 | 1.79
P | 4481310 | VESIMITTARITIIVISTE EPDM | DN40 11/2X2 LIITTIMELLE | P3873B | VESIMITTARITARVIKKEET LB | V | KPL | 2.13 | KPL | 1 | 2.13
P | 4482502 | VESIMITTARILIITINPARI | 3/4X1/2 HELA 380 | P38740 | VESIMITTARITARVIKKEET HELA P0 | V | PAR | 14.55 | KPL | 2 | 7.275
P | 4482504 | VESIMITTARILIITINPARI | 1X3/4 HELA 380 | P38740 | VESIMITTARITARVIKKEET HELA P0 | V | PAR | 22.29 | KPL | 2 | 11.145
P | 4013062 | TÄYTTÖVENTTIILI | 1/2X1/2 SK HELA 453 | P3874A | VESIMITTARITARVIKKEET HELA LA | V | KPL | 67.31 | KPL | 1 | 67.31
P | 4013063 | TÄYTTÖVENTTIILI | 15X15 CU HELA 453 | P3874A | VESIMITTARITARVIKKEET HELA LA | V | KPL | 82.73 | KPL | 1 | 82.73
P | 4482510 | VESIMITTARILIITINPARI | 2X11/2 HELA 380 | P3874A | VESIMITTARITARVIKKEET HELA LA | V | PAR | 102.2 | KPL | 2 | 51.1
P | 4482522 | VESIMITTARILIITIN TAKAISKULLA | 3/4X1/2 HELA 381 | P3874A | VESIMITTARITARVIKKEET HELA LA | V | KPL | 33.16 | KPL | 1 | 33.16
P | 4482506 | VESIMITTARILIITINPARI | 11/4X1 HELA 380 | P3874B | VESIMITTARITARVIKKEET HELA LB | V | PAR | 45.82 | KPL | 2 | 22.91
P | 4482508 | VESIMITTARILIITINPARI | 11/2X11/4 HELA 380 | P3874B | VESIMITTARITARVIKKEET HELA LB | V | PAR | 70.13 | KPL | 2 | 35.065
P | 4482523 | VESIMITTARILIITIN TAKAISKULLA | 1X3/4 HELA 381 | P3874B | VESIMITTARITARVIKKEET HELA LB | V | KPL | 35.31 | KPL | 1 | 35.31
P | 3921705 | LIANEROITIN EM -PN16 | 11/4 SK/ Kv 13.7/ max 150°C-PT | P3901A | LIANEROTTIMET EM LA | V | KPL | 50.84 | KPL | 1 | 50.84
P | 3921706 | LIANEROITIN EM -PN16 | 11/2 SK/ Kv 17/ max 150°C-PTFE | P3901A | LIANEROTTIMET EM LA | V | KPL | 63.16 | KPL | 1 | 63.16
P | 3921502 | LIANEROTIN | 1/2" 625 / 9415 | P3903B | LIANEROTTIMET HELA LB | V | KPL | 26.56 | KPL | 1 | 26.56
P | 3921503 | LIANEROTIN | 3/4" 625 / 9415 | P3903B | LIANEROTTIMET HELA LB | V | KPL | 33.85 | KPL | 1 | 33.85
P | 3921504 | LIANEROTIN | 1" 625 / 9415 | P3903B | LIANEROTTIMET HELA LB | V | KPL | 40.05 | KPL | 1 | 40.05
P | 3921505 | LIANEROTIN | 11/4" 625 / 9415 | P3903B | LIANEROTTIMET HELA LB | V | KPL | 60.38 | KPL | 1 | 60.38
P | 3921506 | LIANEROTIN | 11/2" 625 / 9415 | P3903B | LIANEROTTIMET HELA LB | V | KPL | 79.35 | KPL | 1 | 79.35
P | 3921507 | LIANEROTIN | 2" 625 / 9415 | P3903B | LIANEROTTIMET HELA LB | V | KPL | 122.4 | KPL | 1 | 122.4
P | 3911833 | VINOISTUKKAVENTTIILI | 20 (342) | P39040 | VINOISTUKKAVENTTIILIT HELA P0 | V | KPL | 82.28 | KPL | 1 | 82.28
P | 3911834 | VINOISTUKKAVENTTIILI | 25 (342) | P3904A | VINOISTUKKAVENTTIILIT HELA LA | V | KPL | 109.4 | KPL | 1 | 109.4
P | 3911835 | VINOISTUKKAVENTTIILI | 32 (342) | P3904A | VINOISTUKKAVENTTIILIT HELA LA | V | KPL | 188.3 | KPL | 1 | 188.3
P | 3911836 | VINOISTUKKAVENTTIILI | 40 (342) | P3904A | VINOISTUKKAVENTTIILIT HELA LA | V | KPL | 235.7 | KPL | 1 | 235.7
P | 3911837 | VINOISTUKKAVENTTIILI | 50 (342) | P3904A | VINOISTUKKAVENTTIILIT HELA LA | V | KPL | 369.2 | KPL | 1 | 369.2
P | 3911724 | PYSTYTAKAISKUVENTTIILI AVI1630 | DN15 | P3905A | TAKAISK.VARO.POHJAVENT.MESS LA | V | KPL | 12.5 | KPL | 1 | 12.5
P | 3911726 | PYSTYTAKAISKUVENTTIILI AVI1630 | DN20 | P3905A | TAKAISK.VARO.POHJAVENT.MESS LA | V | KPL | 17.95 | KPL | 1 | 17.95
P | 3911728 | PYSTYTAKAISKUVENTTIILI AVI1630 | DN25 | P3905A | TAKAISK.VARO.POHJAVENT.MESS LA | V | KPL | 24.52 | KPL | 1 | 24.52
P | 3911730 | PYSTYTAKAISKUVENTTIILI AVI1630 | DN32 | P3905A | TAKAISK.VARO.POHJAVENT.MESS LA | V | KPL | 38.04 | KPL | 1 | 38.04
P | 3930176 | POHJAVENTTIILI MS AVI-1630 | DN25 1" SK RST SIHTI | P3905A | TAKAISK.VARO.POHJAVENT.MESS LA | V | KPL | 17.91 | KPL | 1 | 17.91
P | 3911703 | LÄPPÄTAKAISKUVENTTIILI PRONSSI | 1/2" PN16 METALLITIIVISTE | P3905B | TAKAISK.VARO.POHJAVENT.MESS LB | E | KPL | 26.95 | KPL | 1 | 26.95
P | 3911705 | LÄPPÄTAKAISKUVENTTIILI PRONSSI | 3/4" PN16 METALLITIIVISTE | P3905B | TAKAISK.VARO.POHJAVENT.MESS LB | E | KPL | 31.87 | KPL | 1 | 31.87
P | 3911707 | LÄPPÄTAKAISKUVENTTIILI PRONSSI | 1" PN16 METALLITIIVISTE | P3905B | TAKAISK.VARO.POHJAVENT.MESS LB | V | KPL | 53.04 | KPL | 1 | 53.04
P | 3911709 | LÄPPÄTAKAISKUVENTTIILI PRONSSI | 11/4" PN16 METALLITIIVISTE | P3905B | TAKAISK.VARO.POHJAVENT.MESS LB | V | KPL | 70.58 | KPL | 1 | 70.58
P | 3911732 | PYSTYTAKAISKUVENTTIILI AVI1630 | DN40 | P3905B | TAKAISK.VARO.POHJAVENT.MESS LB | V | KPL | 52.83 | KPL | 1 | 52.83
P | 3911734 | PYSTYTAKAISKUVENTTIILI AVI1630 | DN50 | P3905B | TAKAISK.VARO.POHJAVENT.MESS LB | V | KPL | 76.35 | KPL | 1 | 76.35
P | 3930174 | POHJAVENTTIILI MS AVI-1630 | DN20 3/4" SK RST SIHTI | P3905B | TAKAISK.VARO.POHJAVENT.MESS LB | V | KPL | 13.48 | KPL | 1 | 13.48
P | 3930178 | POHJAVENTTIILI MS AVI-1630 | DN32 11/4" SK RST SIHTI | P3905B | TAKAISK.VARO.POHJAVENT.MESS LB | V | KPL | 30.2 | KPL | 1 | 30.2
P | 3930180 | POHJAVENTTIILI MS AVI-1630 | DN40 11/2" SK RST SIHTI | P3905B | TAKAISK.VARO.POHJAVENT.MESS LB | V | KPL | 39.1 | KPL | 1 | 39.1
P | 3930182 | POHJAVENTTIILI MS AVI-1630 | DN50 2" SK RST SIHTI | P3905B | TAKAISK.VARO.POHJAVENT.MESS LB | V | KPL | 60.48 | KPL | 1 | 60.48
P | 3946700 | JÄÄTYMISSUOJAVENTTIILI | 1/4 UK AVAUTUU < 1 BAR A-COL | P3905B | TAKAISK.VARO.POHJAVENT.MESS LB | V | KPL | 21.31 | KPL | 1 | 21.31
P | 3951002 | UIMURIVENTTIILI MESSINKI | 1/2UK TASOP. MIN.25L/MIN A-COL | P3905B | TAKAISK.VARO.POHJAVENT.MESS LB | V | KPL | 110.2 | KPL | 1 | 110.2
P | 3941308 | VAROVENTTIILI | 1/2 1,5 BAR LJ | P3906A | VAROVENTTIILIT LA | V | KPL | 17.47 | KPL | 1 | 17.47
P | 3941330 | VAROVENTTIILI | 1/2 2,5 BAR LJ | P3906A | VAROVENTTIILIT LA | V | KPL | 17.47 | KPL | 1 | 17.47
P | 3941332 | VAROVENTTIILI | 3/4 2,5 BAR LJ | P3906A | VAROVENTTIILIT LA | V | KPL | 29.25 | KPL | 1 | 29.25
P | 3941334 | VAROVENTTIILI | 1 2,5 BAR LJ | P3906A | VAROVENTTIILIT LA | V | KPL | 60.49 | KPL | 1 | 60.49
P | 3941362 | VAROVENTTIILI | 3/4 3,0 BAR LJ | P3906A | VAROVENTTIILIT LA | V | KPL | 29.25 | KPL | 1 | 29.25
P | 3941364 | VAROVENTTIILI | 1 3,0 BAR LJ | P3906A | VAROVENTTIILIT LA | V | KPL | 60.49 | KPL | 1 | 60.49
P | 3941008 | VAROVENTTIILI | 1/2 6 BAR LJ | P3906B | VAROVENTTIILIT LB | V | KPL | 17.56 | KPL | 1 | 17.56
P | 3941010 | VAROVENTTIILI | 3/4 6 BAR LJ | P3906B | VAROVENTTIILIT LB | V | KPL | 29.39 | KPL | 1 | 29.39
P | 3941012 | VAROVENTTIILI | 1 6 BAR LJ | P3906B | VAROVENTTIILIT LB | V | KPL | 60.78 | KPL | 1 | 60.78
P | 3941038 | VAROVENTTIILI | 1/2 10 BAR LJ | P3906B | VAROVENTTIILIT LB | V | KPL | 21.96 | KPL | 1 | 21.96
P | 3941040 | VAROVENTTIILI | 3/4 10 BAR LJ | P3906B | VAROVENTTIILIT LB | V | KPL | 29.39 | KPL | 1 | 29.39
P | 3941042 | VAROVENTTIILI | 1 10 BAR LJ | P3906B | VAROVENTTIILIT LB | V | KPL | 60.78 | KPL | 1 | 60.78
P | 3941310 | VAROVENTTIILI | 3/4 1,5 BAR LJ | P3906B | VAROVENTTIILIT LB | V | KPL | 29.39 | KPL | 1 | 29.39
P | 3941312 | VAROVENTTIILI | 1 1,5 BAR LJ | P3906B | VAROVENTTIILIT LB | V | KPL | 60.78 | KPL | 1 | 60.78
P | 3941360 | VAROVENTTIILI | 1/2 3,0 BAR LJ | P3906B | VAROVENTTIILIT LB | V | KPL | 17.56 | KPL | 1 | 17.56
P | 3941372 | VAROVENTTIILI | 1 3,5 BAR LJ | P3906B | VAROVENTTIILIT LB | V | KPL | 60.78 | KPL | 1 | 60.78
P | 3941408 | VAROVENTTIILI | 1/2 4,0 BAR LJ | P3906B | VAROVENTTIILIT LB | V | KPL | 17.56 | KPL | 1 | 17.56
P | 3941410 | VAROVENTTIILI | 3/4 4,0 BAR LJ | P3906B | VAROVENTTIILIT LB | V | KPL | 29.39 | KPL | 1 | 29.39
P | 3941412 | VAROVENTTIILI | 1 4,0 BAR LJ | P3906B | VAROVENTTIILIT LB | V | KPL | 60.78 | KPL | 1 | 60.78
P | 3942325 | VAROVENTTIILI - CE- PRESCOR S | 11/4 SK- 11/2 ULOSP. - 3.0 BAR | P3907B | VAROVENTTIILIT PRESCOR LB | V | KPL | 568 | KPL | 1 | 568
P | 3942326 | VAROVENTTIILI - CE- PRESCOR S | 11/2 SK- 2 ULOSP. - 3.0 BAR | P3907B | VAROVENTTIILIT PRESCOR LB | E | KPL | 844 | KPL | 1 | 844
P | 3942327 | VAROVENTTIILI - CE- PRESCOR S | 2 SK- 21/2 ULOSP. - 3.0 BAR | P3907B | VAROVENTTIILIT PRESCOR LB | E | KPL | 1313 | KPL | 1 | 1313
P | 3942335 | VAROVENTTIILI - CE- PRESCOR S | 11/4 SK- 11/2 ULOSP. - 3.5 BAR | P3907B | VAROVENTTIILIT PRESCOR LB | V | KPL | 568 | KPL | 1 | 568
P | 3942336 | VAROVENTTIILI - CE- PRESCOR S | 11/2 SK- 2 ULOSP. - 3.5 BAR | P3907B | VAROVENTTIILIT PRESCOR LB | E | KPL | 844 | KPL | 1 | 844
P | 3942337 | VAROVENTTIILI - CE- PRESCOR S | 2 SK- 21/2 ULOSP. - 3.5 BAR | P3907B | VAROVENTTIILIT PRESCOR LB | E | KPL | 1313 | KPL | 1 | 1313
P | 3942346 | VAROVENTTIILI - CE- PRESCOR S | 11/2 SK- 2 ULOSP. - 4.0 BAR | P3907B | VAROVENTTIILIT PRESCOR LB | E | KPL | 844 | KPL | 1 | 844
P | 3942347 | VAROVENTTIILI - CE- PRESCOR S | 2 SK- 21/2 ULOSP. - 4.0 BAR | P3907B | VAROVENTTIILIT PRESCOR LB | E | KPL | 1313 | KPL | 1 | 1313
P | 3942355 | VAROVENTTIILI - CE- PRESCOR S | 11/4 SK- 11/2 ULOSP. - 4.5 BAR | P3907B | VAROVENTTIILIT PRESCOR LB | V | KPL | 568 | KPL | 1 | 568
P | 3942356 | VAROVENTTIILI - CE- PRESCOR S | 11/2 SK- 2 ULOSP. - 4.5 BAR | P3907B | VAROVENTTIILIT PRESCOR LB | E | KPL | 844 | KPL | 1 | 844
P | 3942357 | VAROVENTTIILI - CE- PRESCOR S | 2 SK- 21/2 ULOSP. - 4.5 BAR | P3907B | VAROVENTTIILIT PRESCOR LB | E | KPL | 1313 | KPL | 1 | 1313
P | 3942366 | VAROVENTTIILI - CE- PRESCOR S | 11/2 SK- 2 ULOSP. - 5.0 BAR | P3907B | VAROVENTTIILIT PRESCOR LB | E | KPL | 844 | KPL | 1 | 844
P | 3942367 | VAROVENTTIILI - CE- PRESCOR S | 2 SK- 21/2 ULOSP. - 5.0 BAR | P3907B | VAROVENTTIILIT PRESCOR LB | E | KPL | 1313 | KPL | 1 | 1313
P | 3942375 | VAROVENTTIILI - CE- PRESCOR S | 11/4 SK- 11/2 ULOSP. - 6.0 BAR | P3907B | VAROVENTTIILIT PRESCOR LB | E | KPL | 568 | KPL | 1 | 568
P | 3942376 | VAROVENTTIILI - CE- PRESCOR S | 11/2 SK- 2 ULOSP. - 6.0 BAR | P3907B | VAROVENTTIILIT PRESCOR LB | E | KPL | 844 | KPL | 1 | 844
P | 3942377 | VAROVENTTIILI - CE- PRESCOR S | 2 SK- 21/2 ULOSP. - 6.0 BAR | P3907B | VAROVENTTIILIT PRESCOR LB | E | KPL | 1313 | KPL | 1 | 1313
P | 3942385 | VAROVENTTIILI - CE- PRESCOR S | 11/4 SK- 11/2 ULOSP. - 7.0 BAR | P3907B | VAROVENTTIILIT PRESCOR LB | E | KPL | 568 | KPL | 1 | 568
P | 3942386 | VAROVENTTIILI - CE- PRESCOR S | 11/2 SK- 2 ULOSP. - 7.0 BAR | P3907B | VAROVENTTIILIT PRESCOR LB | E | KPL | 844 | KPL | 1 | 844
P | 3942387 | VAROVENTTIILI - CE- PRESCOR S | 2 SK- 21/2 ULOSP. - 7.0 BAR | P3907B | VAROVENTTIILIT PRESCOR LB | E | KPL | 1313 | KPL | 1 | 1313
P | 3942395 | VAROVENTTIILI - CE- PRESCOR S | 11/4 SK- 11/2 ULOSP. - 8.0 BAR | P3907B | VAROVENTTIILIT PRESCOR LB | E | KPL | 568 | KPL | 1 | 568
P | 3942396 | VAROVENTTIILI - CE- PRESCOR S | 11/2 SK- 2 ULOSP. - 8.0 BAR | P3907B | VAROVENTTIILIT PRESCOR LB | E | KPL | 844 | KPL | 1 | 844
P | 3942397 | VAROVENTTIILI - CE- PRESCOR S | 2 SK- 21/2 ULOSP. - 8.0 BAR | P3907B | VAROVENTTIILIT PRESCOR LB | E | KPL | 1313 | KPL | 1 | 1313
P | 3942415 | VAROVENTTIILI - CE- PRESCOR S | 11/4 SK- 11/2 ULOSP. - 10.0 BA | P3907B | VAROVENTTIILIT PRESCOR LB | E | KPL | 568 | KPL | 1 | 568
P | 3942416 | VAROVENTTIILI - CE- PRESCOR S | 11/2 SK- 2 ULOSP. - 10.0 BAR | P3907B | VAROVENTTIILIT PRESCOR LB | E | KPL | 844 | KPL | 1 | 844
P | 3942417 | VAROVENTTIILI - CE- PRESCOR S | 2 SK- 21/2 ULOSP. - 10.0 BAR | P3907B | VAROVENTTIILIT PRESCOR LB | E | KPL | 1313 | KPL | 1 | 1313
P | 3942472 | VAROVENTTIILI - CE- PRESCOR B | 1/2 SK-1/2 ULOSP.-6BAR KÄYTTÖV | P3907B | VAROVENTTIILIT PRESCOR LB | V | KPL | 27.44 | KPL | 1 | 27.44
P | 3942482 | VAROVENTTIILI - CE- PRESCOR B | 1/2 SK-1/2 ULOSP.-8BAR KÄYTTÖV | P3907B | VAROVENTTIILIT PRESCOR LB | V | KPL | 27.44 | KPL | 1 | 27.44
P | 3942492 | VAROVENTTIILI - CE- PRESCOR B | 1/2 SK-1/2 ULOSP-10BAR KÄYTTÖV | P3907B | VAROVENTTIILIT PRESCOR LB | V | KPL | 27.44 | KPL | 1 | 27.44
P | 3942522 | VAROVENTTIILI - CE- PRESCOR | 1/2 SK-1/2 ULOSP. - 1.5BAR LJ | P3907B | VAROVENTTIILIT PRESCOR LB | V | KPL | 32.02 | KPL | 1 | 32.02
P | 3942523 | VAROVENTTIILI - CE- PRESCOR | 3/4 SK -3/4 ULOSP.- 1.5BAR LJ | P3907B | VAROVENTTIILIT PRESCOR LB | V | KPL | 52.61 | KPL | 1 | 52.61
P | 3942524 | VAROVENTTIILI - CE- PRESCOR | 1 SK- 11/4 ULOSP. - 1.5BAR LJ | P3907B | VAROVENTTIILIT PRESCOR LB | V | KPL | 103 | KPL | 1 | 103
P | 3942534 | VAROVENTTIILI - CE- PRESCOR | 1 SK- 11/4 ULOSP. - 2.0BAR LJ | P3907B | VAROVENTTIILIT PRESCOR LB | E | KPL | 103 | KPL | 1 | 103
P | 3942542 | VAROVENTTIILI - CE- PRESCOR | 1/2 SK-3/4 ULOSP.- 2.5 BAR LJ | P3907B | VAROVENTTIILIT PRESCOR LB | V | KPL | 41.16 | KPL | 1 | 41.16
P | 3942543 | VAROVENTTIILI - CE- PRESCOR | 3/4 SK - 1 ULOSP. - 2.5 BAR LJ | P3907B | VAROVENTTIILIT PRESCOR LB | V | KPL | 52.61 | KPL | 1 | 52.61
P | 3942544 | VAROVENTTIILI - CE- PRESCOR | 1 SK- 11/4 ULOSP. - 2.5BAR LJ | P3907B | VAROVENTTIILIT PRESCOR LB | V | KPL | 103 | KPL | 1 | 103
P | 3942545 | VAROVENTTIILI EM | PRESCOR 1 1/4X1 1/2 SK 2,5 BAR | P3907B | VAROVENTTIILIT PRESCOR LB | E | KPL | 77.75 | KPL | 1 | 77.75
P | 3942546 | VAROVENTTIILI - CE- PRESCOR | 3/4 SK -3/4 ULOSP.- 2.5BAR LJ | P3907B | VAROVENTTIILIT PRESCOR LB | V | KPL | 52.61 | KPL | 1 | 52.61
P | 3942550 | VAROVENTTIILI - CE- PRESCOR | 1/2 SK-1/2 ULOSP. - 3.0BAR LJ | P3907B | VAROVENTTIILIT PRESCOR LB | V | KPL | 41.16 | KPL | 1 | 41.16
P | 3942553 | VAROVENTTIILI - CE- PRESCOR | 3/4 SK - 3/4 ULOSP- 3.0BAR LJ | P3907B | VAROVENTTIILIT PRESCOR LB | V | KPL | 52.61 | KPL | 1 | 52.61
P | 3942554 | VAROVENTTIILI - CE- PRESCOR | 1 SK- 11/4 ULOSP. - 3.0BAR LJ | P3907B | VAROVENTTIILIT PRESCOR LB | V | KPL | 103 | KPL | 1 | 103
P | 3942556 | VAROVENTTIILI - CE- PRESCOR | 3/4 SK - 1 ULOSP. - 3.0 BAR LJ | P3907B | VAROVENTTIILIT PRESCOR LB | V | KPL | 52.61 | KPL | 1 | 52.61
P | 3942564 | VAROVENTTIILI - CE- PRESCOR | 1 SK- 11/4 ULOSP. - 3.5BAR LJ | P3907B | VAROVENTTIILIT PRESCOR LB | V | KPL | 103 | KPL | 1 | 103
P | 3942571 | VAROVENTTIILI - CE- PRESCOR | 1/2 SK- 1/2 ULOSP. - 4.0BAR LJ | P3907B | VAROVENTTIILIT PRESCOR LB | V | KPL | 34.31 | KPL | 1 | 34.31
P | 3942574 | VAROVENTTIILI - CE- PRESCOR | 1 SK- 11/4 ULOSP. - 4.0BAR LJ | P3907B | VAROVENTTIILIT PRESCOR LB | V | KPL | 103 | KPL | 1 | 103
P | 3942594 | VAROVENTTIILI - CE- PRESCOR | 1 SK- 11/4 ULOSP. - 5.0BAR LJ | P3907B | VAROVENTTIILIT PRESCOR LB | V | KPL | 103 | KPL | 1 | 103
P | 3943408 | VAROVENTTIILI - CE | 1/2UK-15MMPL ULOSP-10B KÄYTTÖV | P3908A | VAROVENTTIILIT KÄYTTÖVESI LA | V | KPL | 44.95 | KPL | 1 | 44.95
P | 3911302 | TAKAISKUVENTTIILI | 1/2" 621 / 4125 | P39090 | TAKAISKUVENTTIILIT HELA P0 | V | KPL | 40.87 | KPL | 1 | 40.87
P | 3911303 | TAKAISKUVENTTIILI | 3/4" 621 / 4125 | P39090 | TAKAISKUVENTTIILIT HELA P0 | V | KPL | 46.24 | KPL | 1 | 46.24
P | 3911304 | TAKAISKUVENTTIILI | 1" 621 / 4125 | P39090 | TAKAISKUVENTTIILIT HELA P0 | V | KPL | 62.23 | KPL | 1 | 62.23
P | 3911305 | TAKAISKUVENTTIILI | 11/4" 621 / 4125 | P39090 | TAKAISKUVENTTIILIT HELA P0 | V | KPL | 80.46 | KPL | 1 | 80.46
P | 3911306 | TAKAISKUVENTTIILI | 11/2" 621 / 4125 | P39090 | TAKAISKUVENTTIILIT HELA P0 | V | KPL | 106.8 | KPL | 1 | 106.8
P | 3911307 | TAKAISKUVENTTIILI | 2" 621 / 4125 | P39090 | TAKAISKUVENTTIILIT HELA P0 | V | KPL | 168 | KPL | 1 | 168
P | 3913200 | KAKSOISLÄPPÄTAKAISKUVENTTIILI | DN40 PN16, GGG40/SS316/EPDM | P3912B | TAKAISKUVENT. TERÄS/VALUR. LB | V | KPL | 63.15 | KPL | 1 | 63.15
P | 3913201 | KAKSOISLÄPPÄTAKAISKUVENTTIILI | DN50 PN16, GGG40/SS316/EPDM | P3912B | TAKAISKUVENT. TERÄS/VALUR. LB | V | KPL | 63.15 | KPL | 1 | 63.15
P | 3913202 | KAKSOISLÄPPÄTAKAISKUVENTTIILI | DN65 PN16, GGG40/SS316/EPDM | P3912B | TAKAISKUVENT. TERÄS/VALUR. LB | V | KPL | 68.21 | KPL | 1 | 68.21
P | 3913203 | KAKSOISLÄPPÄTAKAISKUVENTTIILI | DN80 PN16, GGG40/SS316/EPDM | P3912B | TAKAISKUVENT. TERÄS/VALUR. LB | V | KPL | 85.89 | KPL | 1 | 85.89
P | 3913204 | KAKSOISLÄPPÄTAKAISKUVENTTIILI | DN100 PN16, GGG40/SS316/EPDM | P3912B | TAKAISKUVENT. TERÄS/VALUR. LB | V | KPL | 123.8 | KPL | 1 | 123.8
P | 3913205 | KAKSOISLÄPPÄTAKAISKUVENTTIILI | DN125 PN16, GGG40/SS316/EPDM | P3912B | TAKAISKUVENT. TERÄS/VALUR. LB | V | KPL | 159.2 | KPL | 1 | 159.2
P | 3913206 | KAKSOISLÄPPÄTAKAISKUVENTTIILI | DN150 PN16, GGG40/SS316/EPDM | P3912B | TAKAISKUVENT. TERÄS/VALUR. LB | V | KPL | 235 | KPL | 1 | 235
P | 3915112 | TAKAISKUVENTTIILI TERÄS LVÄLI | DN50 PN16 HEIL/TERÄS JOUSETON | P3912B | TAKAISKUVENT. TERÄS/VALUR. LB | E | KPL | 95.99 | KPL | 1 | 95.99
P | 3915114 | TAKAISKUVENTTIILI TERÄS LVÄLI | DN65 PN16 HEIL/TERÄS JOUSETON | P3912B | TAKAISKUVENT. TERÄS/VALUR. LB | V | KPL | 123.8 | KPL | 1 | 123.8
P | 3915116 | TAKAISKUVENTTIILI TERÄS LVÄLI | DN80 PN16 HEIL/TERÄS JOUSETON | P3912B | TAKAISKUVENT. TERÄS/VALUR. LB | V | KPL | 141 | KPL | 1 | 141
P | 3915118 | TAKAISKUVENTTIILI TERÄS LVÄLI | DN100 PN16 HEIL/TERÄS JOUSETON | P3912B | TAKAISKUVENT. TERÄS/VALUR. LB | V | KPL | 177.6 | KPL | 1 | 177.6
P | 3915120 | TAKAISKUVENTTIILI TERÄS LVÄLI | DN125 PN16 HEIL/TERÄS JOUSETON | P3912B | TAKAISKUVENT. TERÄS/VALUR. LB | E | KPL | 184.2 | KPL | 1 | 184.2
P | 3915122 | TAKAISKUVENTTIILI TERÄS LVÄLI | DN150 PN16 HEIL/TERÄS JOUSETON | P3912B | TAKAISKUVENT. TERÄS/VALUR. LB | V | KPL | 237.5 | KPL | 1 | 237.5
P | 3915124 | TAKAISKUVENTTIILI TERÄS LVÄLI | DN200 PN16 HEIL/TERÄS JOUSETON | P3912B | TAKAISKUVENT. TERÄS/VALUR. LB | E | KPL | 363.8 | KPL | 1 | 363.8
P | 3923110 | MUDANEROTIN VALUR. L/L PN16 | DN25 EN-GJL-250 SIHTI RST | P3914B | LIANEROTIN TERÄS/VALURAUTA LB | E | KPL | 64.17 | KPL | 1 | 64.17
P | 3923112 | MUDANEROTIN VALUR. L/L PN16 | DN32 EN-GJL-250 SIHTI RST | P3914B | LIANEROTIN TERÄS/VALURAUTA LB | V | KPL | 94.71 | KPL | 1 | 94.71
P | 3923114 | MUDANEROTIN VALUR. L/L PN16 | DN40 EN-GJL-250 SIHTI RST | P3914B | LIANEROTIN TERÄS/VALURAUTA LB | V | KPL | 127 | KPL | 1 | 127
P | 3923116 | MUDANEROTIN VALUR. L/L PN16 | DN50 EN-GJL-250 SIHTI RST | P3914B | LIANEROTIN TERÄS/VALURAUTA LB | V | KPL | 123.4 | KPL | 1 | 123.4
P | 3923118 | MUDANEROTIN VALUR. L/L PN16 | DN65 EN-GJL-250 SIHTI RST | P3914B | LIANEROTIN TERÄS/VALURAUTA LB | V | KPL | 216 | KPL | 1 | 216
P | 3923120 | MUDANEROTIN VALUR. L/L PN16 | DN80 EN-GJL-250 SIHTI RST | P3914B | LIANEROTIN TERÄS/VALURAUTA LB | V | KPL | 289.6 | KPL | 1 | 289.6
P | 3923122 | MUDANEROTIN VALUR. L/L PN16 | DN100 EN-GJL-250 SIHTI RST | P3914B | LIANEROTIN TERÄS/VALURAUTA LB | V | KPL | 397.8 | KPL | 1 | 397.8
P | 3923124 | MUDANEROTIN VALUR. L/L PN16 | DN125 EN-GJL-250 SIHTI RST | P3914B | LIANEROTIN TERÄS/VALURAUTA LB | V | KPL | 612 | KPL | 1 | 612
P | 3923126 | MUDANEROTIN VALUR. L/L PN16 | DN150 EN-GJL-250 SIHTI RST | P3914B | LIANEROTIN TERÄS/VALURAUTA LB | E | KPL | 810 | KPL | 1 | 810
P | 3925750 | LIANEROTIN TERÄS HITSATTAVA | DN20/26.9 RST SUOD 0.75 | P3914B | LIANEROTIN TERÄS/VALURAUTA LB | E | KPL | 143.9 | KPL | 1 | 143.9
P | 3925751 | LIANEROTIN TERÄS HITSATTAVA | DN25/33.7RST SUOD 0.75 | P3914B | LIANEROTIN TERÄS/VALURAUTA LB | E | KPL | 159.6 | KPL | 1 | 159.6
P | 3925752 | LIANEROTIN TERÄS HITSATTAVA | DN32/42.4 RST SUOD 0.75 | P3914B | LIANEROTIN TERÄS/VALURAUTA LB | V | KPL | 172.7 | KPL | 1 | 172.7
P | 3925753 | LIANEROTIN TERÄS HITSATTAVA | DN40/48.3 RST SUOD 1.14 | P3914B | LIANEROTIN TERÄS/VALURAUTA LB | E | KPL | 211.9 | KPL | 1 | 211.9
P | 3925754 | LIANEROTIN TERÄS HITSATTAVA | DN50/60.3 RST SUOD 1.14 | P3914B | LIANEROTIN TERÄS/VALURAUTA LB | E | KPL | 225 | KPL | 1 | 225
P | 3925755 | LIANEROTIN TERÄS HITSATTAVA | DN65/76.1 RST SUOD 1.14 | P3914B | LIANEROTIN TERÄS/VALURAUTA LB | E | KPL | 334.9 | KPL | 1 | 334.9
P | 3925756 | LIANEROTIN TERÄS HITSATTAVA | DN80/88.9 RST SUOD 1.14 | P3914B | LIANEROTIN TERÄS/VALURAUTA LB | V | KPL | 620 | KPL | 1 | 620
P | 3925757 | LIANEROTIN TERÄS HITSATTAVA | DN100/114.3 RST SUOD 1.14 | P3914B | LIANEROTIN TERÄS/VALURAUTA LB | E | KPL | 822 | KPL | 1 | 822
P | 3911905 | TAKAISKUVENTTIILI AVI-1661 | DN25 PN16 HST LÄPPÄ PRONSLVÄL | P3915B | TAKAISKUVENTTIILIT HST LB | E | KPL | 75.67 | KPL | 1 | 75.67
P | 3911909 | TAKAISKUVENTTIILI AVI-1661 | DN65 PN16 HST LÄPPÄ PRONSLVÄL | P3915B | TAKAISKUVENTTIILIT HST LB | E | KPL | 312.7 | KPL | 1 | 312.7
P | 3911910 | TAKAISKUVENTTIILI AVI-1661 | DN80 PN16 HST LÄPPÄ PRONSLVÄL | P3915B | TAKAISKUVENTTIILIT HST LB | E | KPL | 373.8 | KPL | 1 | 373.8
P | 3911911 | TAKAISKUVENTTIILI AVI-1661 | DN100 PN16 HST LÄPPÄPRONSLVÄL | P3915B | TAKAISKUVENTTIILIT HST LB | E | KPL | 482.6 | KPL | 1 | 482.6
P | 3916450 | TAKAISKUVENTTIILI HST AVI-1671 | DN10 3/8" SKPN50 PTFE VINOIST | P3915B | TAKAISKUVENTTIILIT HST LB | V | KPL | 57.7 | KPL | 1 | 57.7
P | 3916451 | TAKAISKUVENTTIILI HST AVI-1671 | DN15 1/2" SKPN50 PTFE VINOIST | P3915B | TAKAISKUVENTTIILIT HST LB | V | KPL | 57.7 | KPL | 1 | 57.7
P | 3916452 | TAKAISKUVENTTIILI HST AVI-1671 | DN20 3/4" SKPN50 PTFE VINOIST | P3915B | TAKAISKUVENTTIILIT HST LB | V | KPL | 75.51 | KPL | 1 | 75.51
P | 3916453 | TAKAISKUVENTTIILI HST AVI-1671 | DN25 1" SK PN50 PTFE VINOIST | P3915B | TAKAISKUVENTTIILIT HST LB | V | KPL | 117.7 | KPL | 1 | 117.7
P | 3916454 | TAKAISKUVENTTIILI HST AVI-1671 | DN32 11/4" SK PN50 PTFEVINOIS | P3915B | TAKAISKUVENTTIILIT HST LB | V | KPL | 145.2 | KPL | 1 | 145.2
P | 3916455 | TAKAISKUVENTTIILI HST AVI-1671 | DN40 11/2"SK PN50 PTFE VINOIS | P3915B | TAKAISKUVENTTIILIT HST LB | V | KPL | 192.9 | KPL | 1 | 192.9
P | 3916456 | TAKAISKUVENTTIILI HST AVI-1671 | DN50 2"SK PN50 PTFE VINOIST | P3915B | TAKAISKUVENTTIILIT HST LB | V | KPL | 283.4 | KPL | 1 | 283.4
P | 3916238 | TAKAISKUVENTTIILI HST LVÄLI | DN50 PN16 HEIL./HST JOUSETON | P3916B | TAKAIS.VENT HST LAIP VÄLIIN LB | E | KPL | 178.6 | KPL | 1 | 178.6
P | 3916240 | TAKAISKUVENTTIILI HST VÄLI | DN65 PN16 HEIL./HST JOUSETON | P3916B | TAKAIS.VENT HST LAIP VÄLIIN LB | V | KPL | 219.8 | KPL | 1 | 219.8
P | 3916242 | TAKAISKUVENTTIILI HST VÄLI | DN80 PN16 HEIL./HST JOUSETON | P3916B | TAKAIS.VENT HST LAIP VÄLIIN LB | V | KPL | 272.9 | KPL | 1 | 272.9
P | 3916244 | TAKAISKUVENTTIILI HST LVÄLI | DN100 PN16 HEIL./HST JOUSETON | P3916B | TAKAIS.VENT HST LAIP VÄLIIN LB | E | KPL | 366.3 | KPL | 1 | 366.3
P | 3916246 | TAKAISKUVENTTIILI HST LVÄLI | DN125 PN16 HEIL./HST JOUSETON | P3916B | TAKAIS.VENT HST LAIP VÄLIIN LB | E | KPL | 426.9 | KPL | 1 | 426.9
P | 3916248 | TAKAISKUVENTTIILI HST LVÄLI | DN150 PN16 HEIL./HST JOUSETON | P3916B | TAKAIS.VENT HST LAIP VÄLIIN LB | E | KPL | 604 | KPL | 1 | 604
P | 3916250 | TAKAISKUVENTTIILI HST LVÄLI | DN200 PN16 HEIL/HST JOUSETON | P3916B | TAKAIS.VENT HST LAIP VÄLIIN LB | E | KPL | 897 | KPL | 1 | 897
P | 3916404 | TAKAISKUVENTTIILI HST LVÄLI | DN15 PN40 LAUTASJOUSI/HST | P3916B | TAKAIS.VENT HST LAIP VÄLIIN LB | V | KPL | 35.62 | KPL | 1 | 35.62
P | 3916406 | TAKAISKUVENTTIILI HST LVÄLI | DN20 PN40 LAUTASJOUSI/HST | P3916B | TAKAIS.VENT HST LAIP VÄLIIN LB | V | KPL | 44.97 | KPL | 1 | 44.97
P | 3916408 | TAKAISKUVENTTIILI HST LVÄLI | DN25 PN40 LAUTASJOUSI/HST | P3916B | TAKAIS.VENT HST LAIP VÄLIIN LB | V | KPL | 60.63 | KPL | 1 | 60.63
P | 3916410 | TAKAISKUVENTTIILI HST LVÄLI | DN32 PN40 LAUTASJOUSI/HST | P3916B | TAKAIS.VENT HST LAIP VÄLIIN LB | V | KPL | 68.21 | KPL | 1 | 68.21
P | 3916412 | TAKAISKUVENTTIILI HST LVÄLI | DN40 PN40 LAUTASJOUSI/HST | P3916B | TAKAIS.VENT HST LAIP VÄLIIN LB | V | KPL | 90.18 | KPL | 1 | 90.18
P | 3916414 | TAKAISKUVENTTIILI HST LVÄLI | DN50 PN40 LAUTASJOUSI/HST | P3916B | TAKAIS.VENT HST LAIP VÄLIIN LB | V | KPL | 178.1 | KPL | 1 | 178.1
P | 3916416 | TAKAISKUVENTTIILI HST LVÄLI | DN65 PN40 LAUTASJOUSI/HST | P3916B | TAKAIS.VENT HST LAIP VÄLIIN LB | V | KPL | 219.8 | KPL | 1 | 219.8
P | 3916418 | TAKAISKUVENTTIILI HST LVÄLI | DN80 PN40 LAUTASJOUSI/HST | P3916B | TAKAIS.VENT HST LAIP VÄLIIN LB | V | KPL | 267.8 | KPL | 1 | 267.8
P | 3916420 | TAKAISKUVENTTIILI HST LVÄLI | DN100 PN40 LAUTASJOUSI/HST | P3916B | TAKAIS.VENT HST LAIP VÄLIIN LB | V | KPL | 348.6 | KPL | 1 | 348.6
P | 3926104 | LIANEROTIN HST AVI-1721 | 1/2" PN50 PTFE SK/SK | P3917B | LIANEROTTIMET HST LB | E | KPL | 40.12 | KPL | 1 | 40.12
P | 3926105 | LIANEROTIN HST AVI-1721 | 3/4" PN50 PTFE SK/SK | P3917B | LIANEROTTIMET HST LB | E | KPL | 51.42 | KPL | 1 | 51.42
P | 3926106 | LIANEROTIN HST AVI-1721 | 1" PN50 PTFE SK/SK | P3917B | LIANEROTTIMET HST LB | E | KPL | 75 | KPL | 1 | 75
P | 3926107 | LIANEROTIN HST AVI-1730 | 11/4" PN50 PTFE SK/SK | P3917B | LIANEROTTIMET HST LB | E | KPL | 97.66 | KPL | 1 | 97.66
P | 3926108 | LIANEROTIN HST AVI-1730 | 11/2" PN50 PTFE SK/SK | P3917B | LIANEROTTIMET HST LB | E | KPL | 137.7 | KPL | 1 | 137.7
P | 3926109 | LIANEROTIN HST AVI-1730 | 2" PN50 PTFE SK/SK | P3917B | LIANEROTTIMET HST LB | E | KPL | 180.1 | KPL | 1 | 180.1
P | 5063907 | LIANEROTTIMEN SIHTI AVI 1730 | DN15 1/2" RST 0,6MM+TIIVISTE | P3917B | LIANEROTTIMET HST LB | E | ST | 14.02 | ST | 1 | 14.02
P | 5063908 | LIANEROTTIMEN SIHTI AVI 1730 | DN20 3/4" RST 0,6MM+TIIVISTE | P3917B | LIANEROTTIMET HST LB | E | ST | 18.96 | ST | 1 | 18.96
P | 5063909 | FILTERINSATS 0,6MM MASKV DN25 | AVI 1730 SS316 PTFE PACKNING | P3917B | LIANEROTTIMET HST LB | E | ST | 26.17 | ST | 1 | 26.17
P | 5063910 | LIANEROTTIMEN SIHTI AVI 1730 | DN32 11/4" RST 0,6MM+TIIVISTE | P3917B | LIANEROTTIMET HST LB | E | ST | 28.32 | ST | 1 | 28.32
P | 5063912 | LIANEROTTIMEN SIHTI AVI 1730 | DN40 11/2" RST 0,6MM+TIIVISTE | P3917B | LIANEROTTIMET HST LB | E | ST | 32.74 | ST | 1 | 32.74
P | 5063915 | FILTERINSATS 0,6MM MASKV DN50 | AVI 1730 SS316 PTFE PACKNING | P3917B | LIANEROTTIMET HST LB | E | ST | 39.14 | ST | 1 | 39.14
P | 3614750 | SIVUVIRTASUODATIN st.35.7 | PARTIVEC G 3/4" 10"-NCSG-10 | P3918B | LIANEROTTIMET HÖGFORS LB | E | KPL | 1780 | KPL | 1 | 1780
P | 3614751 | SIVUVIRTASUODATIN st.35.7 | PARTIVEC G 3/4" 20"-NCSG-10 | P3918B | LIANEROTTIMET HÖGFORS LB | E | KPL | 2320 | KPL | 1 | 2320
P | 3614752 | SIVUVIRTASUODATIN AISI304 | PARTIVEC G 3/4" 10"-NSSG-10 | P3918B | LIANEROTTIMET HÖGFORS LB | E | KPL | 2620 | KPL | 1 | 2620
P | 3614753 | SIVUVIRTASUODATIN AISI304 | PARTIVEC G 3/4" 20"-NSSG-10 | P3918B | LIANEROTTIMET HÖGFORS LB | E | KPL | 3680 | KPL | 1 | 3680
P | 3614754 | SIVUVIRTASUODATTIMEN PATRUUNA | PARTIVEC PATRUUNA 10" | P3918B | LIANEROTTIMET HÖGFORS LB | E | KPL | 108.2 | KPL | 1 | 108.2
P | 3921230 | LIANEROTIN | DIRTVEC G 1 1/4" -NBG-10 | P3918B | LIANEROTTIMET HÖGFORS LB | E | KPL | 453 | KPL | 1 | 453
P | 3921231 | LIANEROTIN | DIRTVEC G 1 1/2" -NBG-10 | P3918B | LIANEROTTIMET HÖGFORS LB | E | KPL | 495.1 | KPL | 1 | 495.1
P | 3921232 | LIANEROTIN | DIRTVEC G 2" -NBG-10 | P3918B | LIANEROTTIMET HÖGFORS LB | E | KPL | 1119 | KPL | 1 | 1119
P | 3925780 | LIANEROTIN | DIRTVEC 65-NCSW-10 | P3918B | LIANEROTTIMET HÖGFORS LB | E | KPL | 1829 | KPL | 1 | 1829
P | 3925781 | LIANEROTIN | DIRTVEC 80-NCSW-10 | P3918B | LIANEROTTIMET HÖGFORS LB | E | KPL | 2710 | KPL | 1 | 2710
P | 3925782 | LIANEROTIN | DIRTVEC 100-NCSW-10 | P3918B | LIANEROTTIMET HÖGFORS LB | E | KPL | 3160 | KPL | 1 | 3160
P | 3925783 | LIANEROTIN | DIRTVEC 125-NCSW-10 | P3918B | LIANEROTTIMET HÖGFORS LB | E | KPL | 6880 | KPL | 1 | 6880
P | 3925784 | LIANEROTIN | DIRTVEC 150-NCSW-10 | P3918B | LIANEROTTIMET HÖGFORS LB | E | KPL | 9060 | KPL | 1 | 9060
P | 3925785 | LIANEROTIN | DIRTVEC 200-NCSW-10 | P3918B | LIANEROTTIMET HÖGFORS LB | E | KPL | 15640 | KPL | 1 | 15640
P | 3925786 | LIANEROTIN | DIRTVEC 250-NCSW-10 | P3918B | LIANEROTTIMET HÖGFORS LB | E | KPL | 24580 | KPL | 1 | 24580
P | 3925126 | LIANEROTIN | FLAMCO CLEAN SMART 50F. LAIPPA | P3919B | LIANEROTTIMET FLAMCO LB | E | KPL | 1810 | KPL | 1 | 1810
P | 3925127 | LIANEROTIN | FLAMCO CLEAN SMART 65F. LAIPPA | P3919B | LIANEROTTIMET FLAMCO LB | E | KPL | 1971 | KPL | 1 | 1971
P | 3925128 | LIANEROTIN | FLAMCO CLEAN SMART 80F. LAIPPA | P3919B | LIANEROTTIMET FLAMCO LB | E | KPL | 2340 | KPL | 1 | 2340
P | 3925129 | LIANEROTIN | FLAMCO CLEAN SMART 100F. LAIPP | P3919B | LIANEROTTIMET FLAMCO LB | E | KPL | 2580 | KPL | 1 | 2580
P | 3925130 | LIANEROTIN | FLAMCO CLEAN SMART 125F. LAIPP | P3919B | LIANEROTTIMET FLAMCO LB | E | KPL | 3890 | KPL | 1 | 3890
P | 3925131 | LIANEROTIN | FLAMCO CLEAN SMART 150F. LAIPP | P3919B | LIANEROTTIMET FLAMCO LB | E | KPL | 4420 | KPL | 1 | 4420
P | 3925132 | LIANEROTIN | FLAMCO CLEAN SMART 200F. LAIPP | P3919B | LIANEROTTIMET FLAMCO LB | E | KPL | 6660 | KPL | 1 | 6660
P | 3925133 | LIANEROTIN | FLAMCO CLEAN SMART 50S. HITS. | P3919B | LIANEROTTIMET FLAMCO LB | E | KPL | 1684 | KPL | 1 | 1684
P | 3925134 | LIANEROTIN | FLAMCO CLEAN SMART 65S. HITS. | P3919B | LIANEROTTIMET FLAMCO LB | E | KPL | 1718 | KPL | 1 | 1718
P | 3925135 | LIANEROTIN | FLAMCO CLEAN SMART 80S. HITS. | P3919B | LIANEROTTIMET FLAMCO LB | E | KPL | 2030 | KPL | 1 | 2030
P | 3925136 | LIANEROTIN | FLAMCO CLEAN SMART 100S. HITS. | P3919B | LIANEROTTIMET FLAMCO LB | E | KPL | 2130 | KPL | 1 | 2130
P | 3925137 | LIANEROTIN | FLAMCO CLEAN SMART 125S. HITS. | P3919B | LIANEROTTIMET FLAMCO LB | E | KPL | 3360 | KPL | 1 | 3360
P | 3925138 | LIANEROTIN | FLAMCO CLEAN SMART 150S. HITS. | P3919B | LIANEROTTIMET FLAMCO LB | E | KPL | 3990 | KPL | 1 | 3990
P | 3925139 | LIANEROTIN | FLAMCO CLEAN SMART 200S. HITS. | P3919B | LIANEROTTIMET FLAMCO LB | E | KPL | 7580 | KPL | 1 | 7580
P | 3921801 | LIANEROTIN | DN25 ZEPARO CYCLONE | P3920B | LIANEROTTIMET ZEPARO/TA LB | V | KPL | 224.1 | KPL | 1 | 224.1
P | 3921802 | LIANEROTIN | DN32 ZEPARO CYCLONE | P3920B | LIANEROTTIMET ZEPARO/TA LB | E | KPL | 292.6 | KPL | 1 | 292.6
P | 3921803 | LIANEROTIN | DN40 ZEPARO CYCLONE | P3920B | LIANEROTTIMET ZEPARO/TA LB | E | KPL | 395.4 | KPL | 1 | 395.4
P | 3702208 | PALLOVENTTIILI MUDE AVI-1375 | 1/2"SK MS PN16 RST SIHTI 0.5MM | P3921B | PALLOVENTTIILI MUD ER LB | V | KPL | 101.6 | KPL | 1 | 101.6
P | 3702209 | PALLOVENTTIILI MUDE AVI-1375 | 3/4"SK MS PN16 RST SIHTI 0.5MM | P3921B | PALLOVENTTIILI MUD ER LB | V | KPL | 107.3 | KPL | 1 | 107.3
P | 3702210 | PALLOVENTTIILI MUDE AVI-1375 | 1"SK MS PN16 RST SIHTI 0.5MM | P3921B | PALLOVENTTIILI MUD ER LB | V | KPL | 154.1 | KPL | 1 | 154.1
P | 3702211 | PALLOVENTTIILI MUDE AVI-1375 | 11/4"S MS PN16 RST SIHTI 0.5MM | P3921B | PALLOVENTTIILI MUD ER LB | V | KPL | 234.4 | KPL | 1 | 234.4
P | 3712270 | PALLOVENTTIILI EM AVI-1300 | 35 PURISTUS M-LEUKA | P3921B | PALLOVENTTIILI MUD ER LB | V | KPL | 91.79 | KPL | 1 | 91.79
P | 3943330 | VAROVENTTIILI | 1/2- 1.5 BAR 430151 | P39251 | VAROVENTTIILIT ORAS P1 | V | KPL | 41.11 | KPL | 1 | 41.11
P | 3943331 | VAROVENTTIILI | 1/2- 2.5 BAR 430152 | P39251 | VAROVENTTIILIT ORAS P1 | V | KPL | 41.11 | KPL | 1 | 41.11
P | 3943332 | VAROVENTTIILI | 1/2- 10 BAR 430150 | P39251 | VAROVENTTIILIT ORAS P1 | V | KPL | 41.11 | KPL | 1 | 41.11
P | 3943333 | VAROVENTTIILI | 3/4- 1.5 BAR 430201 | P3925B | VAROVENTTIILIT ORAS LB | V | KPL | 62.17 | KPL | 1 | 62.17
P | 3943334 | VAROVENTTIILI | 3/4- 2.5 BAR 430202 | P3925B | VAROVENTTIILIT ORAS LB | V | KPL | 62.17 | KPL | 1 | 62.17
P | 3943335 | VAROVENTTIILI | 3/4- 10 BAR 430200 | P3925B | VAROVENTTIILIT ORAS LB | V | KPL | 62.17 | KPL | 1 | 62.17
P | 6420653 | LIITIN | ORAS 438585V | P3925B | VAROVENTTIILIT ORAS LB | E | KPL | 38.79 | KPL | 1 | 38.79
P | 6420655 | LIITIN | ORAS 438584V | P3925B | VAROVENTTIILIT ORAS LB | E | KPL | 21.36 | KPL | 1 | 21.36
P | 6420656 | LIITIN | ORAS 438583V | P3925B | VAROVENTTIILIT ORAS LB | E | KPL | 20.09 | KPL | 1 | 20.09
P | 6420694 | LIITIN | ORAS 438586V DN32 | P3925B | VAROVENTTIILIT ORAS LB | E | KPL | 39.26 | KPL | 1 | 39.26
P | 6420695 | LIITIN | ORAS 438587V DN40 | P3925B | VAROVENTTIILIT ORAS LB | E | KPL | 103.9 | KPL | 1 | 103.9
P | 6420696 | LIITIN | ORAS 438588V DN50 | P3925B | VAROVENTTIILIT ORAS LB | E | KPL | 104.2 | KPL | 1 | 104.2
P | 6421952 | TASOTIIVISTE DN15 | 438733/2 | P3925B | VAROVENTTIILIT ORAS LB | E | PAK | 4.43 | KPL | 2 | 2.215
P | 6421953 | TASOTIIVISTE DN20 | 438734/2 | P3925B | VAROVENTTIILIT ORAS LB | E | PAK | 6.72 | KPL | 2 | 3.36
P | 6421954 | TASOTIIVISTE DN25 | 438735/2 | P3925B | VAROVENTTIILIT ORAS LB | E | PAK | 6.65 | KPL | 2 | 3.325
P | 4013400 | TÄYTTÖVENTTIILI | DN15 BROEN | P40011 | VARO. SÄÄTÖ. SEKOITUSVENT. P1 | V | KPL | 76.22 | KPL | 1 | 76.22
P | 4015961 | KORJAUSSARJA | ESBE T20-T32 | P4008A | TERMOSTAATT. SEKOITUSVENT. LA | V | KPL | 227.4 | KPL | 1 | 227.4
P | 4017200 | SEKOITUSVENTTIILI TERM. | ESBE VTA 313 15MM (35-60AST.) | P4008A | TERMOSTAATT. SEKOITUSVENT. LA | V | KPL | 114.9 | KPL | 1 | 114.9
P | 4017202 | SEKOITUSVENTTIILI TERM. | ESBE VTA 313 22MM (35-60AST.) | P4008A | TERMOSTAATT. SEKOITUSVENT. LA | V | KPL | 118.3 | KPL | 1 | 118.3
P | 4366102 | TURVAVENTTIILI PUUKATTILALLE | STS 20 3/4 SK | P4008A | TERMOSTAATT. SEKOITUSVENT. LA | V | KPL | 376.4 | KPL | 1 | 376.4
P | 4367546 | TOIMILAITE | ESBE ARA661 230V 6NM 120S | P4008A | TERMOSTAATT. SEKOITUSVENT. LA | V | KPL | 272.9 | KPL | 1 | 272.9
P | 3947001 | YLILÄMPÖVAROVENT. HONEYWELL | 1/2 SK, AUKI:+95ºC,P:1,3M | P4008B | TERMOSTAATT. SEKOITUSVENT. LB | V | KPL | 140.8 | KPL | 1 | 140.8
P | 4015928 | SEKOITUSVENTTIILI TERMOSTAATT. | VTA522 20-43°C G1 1/4+R1" | P4008B | TERMOSTAATT. SEKOITUSVENT. LB | E | KPL | 285.2 | KPL | 1 | 285.2
P | 4015937 | SEKOITUSVENTTIILI | ESBE T20-8.0 RP 3/4 | P4008B | TERMOSTAATT. SEKOITUSVENT. LB | V | KPL | 280.6 | KPL | 1 | 280.6
P | 4015940 | SEKOITUSVENTTIILI | ESBE VRG131 20-4 RP 3/4 | P4008B | TERMOSTAATT. SEKOITUSVENT. LB | V | KPL | 112.5 | KPL | 1 | 112.5
P | 4015941 | SEKOITUSVENTTIILI | ESBE VRG131 20-6.3 RP 3/4 | P4008B | TERMOSTAATT. SEKOITUSVENT. LB | V | KPL | 112.5 | KPL | 1 | 112.5
P | 4015942 | SEKOITUSVENTTIILI | ESBE VRG131 25-6.3 RP 1 | P4008B | TERMOSTAATT. SEKOITUSVENT. LB | V | KPL | 118.3 | KPL | 1 | 118.3
P | 4015943 | SEKOITUSVENTTIILI | ESBE VRG131 25-10 RP 1 | P4008B | TERMOSTAATT. SEKOITUSVENT. LB | V | KPL | 118.3 | KPL | 1 | 118.3
P | 4015944 | SEKOITUSVENTTIILI | ESBE VRG131 32-16 RP 1 1/4 | P4008B | TERMOSTAATT. SEKOITUSVENT. LB | V | KPL | 134.5 | KPL | 1 | 134.5
P | 4015983 | SEKOITUSVENTTIILI TERM. | ESBE VTA323 35-60°C 1.5 22MM | P4008B | TERMOSTAATT. SEKOITUSVENT. LB | V | KPL | 141.5 | KPL | 1 | 141.5
P | 4015987 | SEKOITUSVENTTIILI TERM. | ESBE VTA323 35-60°C 1.2 15MM | P4008B | TERMOSTAATT. SEKOITUSVENT. LB | V | KPL | 132.2 | KPL | 1 | 132.2
P | 4015988 | SEKOITUSVENTTIILI TERM. | ESBE VTA323 35-60°C 1.5 18MM | P4008B | TERMOSTAATT. SEKOITUSVENT. LB | V | KPL | 139.2 | KPL | 1 | 139.2
P | 4015991 | SYÖTTÖSEKOITUSVENTTIILI | ESBE VMB423 35-60°C 22MM 10BAR | P4008B | TERMOSTAATT. SEKOITUSVENT. LB | V | KPL | 211 | KPL | 1 | 211
P | 4367527 | SÄÄTÖMOOTTORI | ARA655 2-POINT 230VAC 6NM 60S | P4008B | TERMOSTAATT. SEKOITUSVENT. LB | E | KPL | 340.9 | KPL | 1 | 340.9
P | 4367530 | TOIMILAITE | ESBE ARA639 24VAC 6NM 15-120S | P4008B | TERMOSTAATT. SEKOITUSVENT. LB | V | KPL | 350.1 | KPL | 1 | 350.1
P | 4367541 | SÄÄTÖMOOTTORI | ARA673 3-POINT SPDT 24VAC 6NM | P4008B | TERMOSTAATT. SEKOITUSVENT. LB | E | KPL | 294.5 | KPL | 1 | 294.5
P | 4367542 | SÄÄTÖMOOTTORI | ARA651 3-POINT SPDT 230VAC 6NM | P4008B | TERMOSTAATT. SEKOITUSVENT. LB | E | KPL | 278.3 | KPL | 1 | 278.3
P | 4367543 | SÄÄTÖMOOTTORI | ARA663 3-POINT SPDT 24VAC 6NM | P4008B | TERMOSTAATT. SEKOITUSVENT. LB | E | KPL | 294.5 | KPL | 1 | 294.5
P | 4367545 | SÄÄTÖMOOTTORI | ARA659 PROP 24VAC 6NM 45-120S | P4008B | TERMOSTAATT. SEKOITUSVENT. LB | E | KPL | 331.6 | KPL | 1 | 331.6
P | 4367547 | TOIMILAITE | ESBE ARA671 230V 6NM 240S | P4008B | TERMOSTAATT. SEKOITUSVENT. LB | V | KPL | 294.5 | KPL | 1 | 294.5
P | 4367570 | LÄMMÖNSÄÄTÖAUTOMATIIKKA | CRS231 CONTROLLER 230V 6NM | P4008B | TERMOSTAATT. SEKOITUSVENT. LB | E | KPL | 864 | KPL | 1 | 864
P | 4367573 | SÄÄTÖMOOTTORI | 93P PROP MULTI 24V 60-390S 90- | P4008B | TERMOSTAATT. SEKOITUSVENT. LB | E | KPL | 621 | KPL | 1 | 621
P | 4367581 | LATAUSVENTTIILI | LTC361 G1 65°C | P4008B | TERMOSTAATT. SEKOITUSVENT. LB | V | KPL | 825 | KPL | 1 | 825
P | 4367584 | LATAUSVENTTIILI | LTC361 G1 70°C | P4008B | TERMOSTAATT. SEKOITUSVENT. LB | E | KPL | 825 | KPL | 1 | 825
P | 4367585 | LATAUSVENTTIILI | LTC361 G1 1/4 65°C | P4008B | TERMOSTAATT. SEKOITUSVENT. LB | E | KPL | 840 | KPL | 1 | 840
P | 4367586 | LATAUSVENTTIILI | LTC361 G1 1/4 70°C | P4008B | TERMOSTAATT. SEKOITUSVENT. LB | E | KPL | 840 | KPL | 1 | 840
P | 4367587 | LATAUSVENTTIILI | LTC381 G1 1/2 65°C | P4008B | TERMOSTAATT. SEKOITUSVENT. LB | E | KPL | 913 | KPL | 1 | 913
P | 5360623 | SOVITE EH-800:LLE | ESBE VRG- JA VRB-VENTTIILEIHIN | P4008B | TERMOSTAATT. SEKOITUSVENT. LB | V | KPL | 51.91 | KPL | 1 | 51.91
P | 5558038 | TURVAVENTTIILI | 5067 RAJOITIN | P4008B | TERMOSTAATT. SEKOITUSVENT. LB | E | ST | 668 | ST | 1 | 668
P | 4043252 | LÄPPÄVENT GGG40 AVI-1483 WAFER | DN80 PN16 EPDM LUKITTAVA | P4010A | LÄPPÄVENTTIILIT TERÄS/VALUR LA | V | KPL | 250.9 | KPL | 1 | 250.9
P | 4043253 | LÄPPÄVENT GGG40 AVI-1483 WAFER | DN100 PN16 EPDM LUKITTAVA | P4010A | LÄPPÄVENTTIILIT TERÄS/VALUR LA | V | KPL | 356.4 | KPL | 1 | 356.4
P | 4017374 | LÄPPÄVENT GGG40 AVI-1483 LUG | DN50 PN16 EPDM LUKITTAVA | P4010B | LÄPPÄVENTTIILIT TERÄS/VALUR LB | E | ST | 131.6 | ST | 1 | 131.6
P | 4017375 | LÄPPÄVENT GGG40 AVI-1483 LUG | DN65 PN16 EPDM LUKITTAVA | P4010B | LÄPPÄVENTTIILIT TERÄS/VALUR LB | E | ST | 149.7 | ST | 1 | 149.7
P | 4017376 | LÄPPÄVENT GGG40 AVI-1483 LUG | DN80 PN16 EPDM LUKITTAVA | P4010B | LÄPPÄVENTTIILIT TERÄS/VALUR LB | E | ST | 181.8 | ST | 1 | 181.8
P | 4017377 | LÄPPÄVENT GGG40 AVI-1483 LUG | DN100 PN16 EPDM LUKITTAVA | P4010B | LÄPPÄVENTTIILIT TERÄS/VALUR LB | E | ST | 259.4 | ST | 1 | 259.4
P | 4017378 | LÄPPÄVENT GGG40 AVI-1483 LUG | DN125 PN16 EPDM LUKITTAVA | P4010B | LÄPPÄVENTTIILIT TERÄS/VALUR LB | E | ST | 377.4 | ST | 1 | 377.4
P | 4017379 | LÄPPÄVENT GGG40 AVI-1483 LUG | DN150 PN16 EPDM LUKITTAVA | P4010B | LÄPPÄVENTTIILIT TERÄS/VALUR LB | E | ST | 462.5 | ST | 1 | 462.5
P | 4017380 | LÄPPÄVENT GGG40 AVI-1483 LUG | DN200 PN10 EPDM VAPAKSELI | P4010B | LÄPPÄVENTTIILIT TERÄS/VALUR LB | E | ST | 647 | ST | 1 | 647
P | 4017381 | LÄPPÄVENT GGG40 AVI-1483 LUG | DN250 PN10 EPDM VAPAKSELI | P4010B | LÄPPÄVENTTIILIT TERÄS/VALUR LB | E | ST | 1124 | ST | 1 | 1124
P | 4017382 | LÄPPÄVENT GGG40 AVI-1483 LUG | DN300 PN10 EPDM VAPAKSELI | P4010B | LÄPPÄVENTTIILIT TERÄS/VALUR LB | E | ST | 1676 | ST | 1 | 1676
P | 4017383 | LÄPPÄVENT GGG40 AVI-1483 LUG | DN350 PN10 EPDM VAPAKSELI | P4010B | LÄPPÄVENTTIILIT TERÄS/VALUR LB | E | ST | 2250 | ST | 1 | 2250
P | 4017396 | LÄPPÄVENT GGG40 AVI-1484 LUG | DN50 PN16 NBR LUKITTAVA | P4010B | LÄPPÄVENTTIILIT TERÄS/VALUR LB | E | ST | 120.8 | ST | 1 | 120.8
P | 4017397 | LÄPPÄVENT GGG40 AVI-1484 LUG | DN65 PN16 NBR LUKITTAVA | P4010B | LÄPPÄVENTTIILIT TERÄS/VALUR LB | E | ST | 140.7 | ST | 1 | 140.7
P | 4017398 | LÄPPÄVENT GGG40 AVI-1484 LUG | DN80 PN16 NBR LUKITTAVA | P4010B | LÄPPÄVENTTIILIT TERÄS/VALUR LB | E | ST | 168.7 | ST | 1 | 168.7
P | 4017399 | LÄPPÄVENT GGG40 AVI-1484 LUG | DN100 PN16 NBR LUKITTAVA | P4010B | LÄPPÄVENTTIILIT TERÄS/VALUR LB | E | ST | 246.1 | ST | 1 | 246.1
P | 4017400 | LÄPPÄVENT GGG40 AVI-1484 LUG | DN125 PN16 NBR LUKITTAVA | P4010B | LÄPPÄVENTTIILIT TERÄS/VALUR LB | E | ST | 354.9 | ST | 1 | 354.9
P | 4017401 | LÄPPÄVENT GGG40 AVI-1484 LUG | DN150 PN16 NBR LUKITTAVA | P4010B | LÄPPÄVENTTIILIT TERÄS/VALUR LB | E | ST | 431 | ST | 1 | 431
P | 4017402 | LÄPPÄVENT GGG40 AVI-1484 LUG | DN200 PN10 NBR VAPAKSELI | P4010B | LÄPPÄVENTTIILIT TERÄS/VALUR LB | E | ST | 634 | ST | 1 | 634
P | 4017403 | LÄPPÄVENT GGG40 AVI-1484 LUG | DN250 PN10 NBR VAPAKSELI | P4010B | LÄPPÄVENTTIILIT TERÄS/VALUR LB | E | ST | 1104 | ST | 1 | 1104
P | 4017404 | LÄPPÄVENT GGG40 AVI-1484 LUG | DN300 PN10 NBR VAPAKSELI | P4010B | LÄPPÄVENTTIILIT TERÄS/VALUR LB | E | ST | 1631 | ST | 1 | 1631
P | 4041410 | LÄPPÄVENTT GG25 LVÄLI KAHV | DN80 PN16 LÄPPÄ/HST EPDM | P4010B | LÄPPÄVENTTIILIT TERÄS/VALUR LB | V | KPL | 198 | KPL | 1 | 198
P | 4041412 | LÄPPÄVENTT GG25 LVÄLI KAHV | DN100 PN16 LÄPPÄ/HST EPDM | P4010B | LÄPPÄVENTTIILIT TERÄS/VALUR LB | E | KPL | 250.8 | KPL | 1 | 250.8
P | 4041414 | LÄPPÄVENTT GG25 LVÄLI KAHV | DN125 PN16 LÄPPÄ/HST EPDM | P4010B | LÄPPÄVENTTIILIT TERÄS/VALUR LB | E | KPL | 378.4 | KPL | 1 | 378.4
P | 4043250 | LÄPPÄVENT GGG40 AVI-1483 WAFER | DN50 PN16 EPDM LUKITTAVA | P4010B | LÄPPÄVENTTIILIT TERÄS/VALUR LB | V | KPL | 183.4 | KPL | 1 | 183.4
P | 4043251 | LÄPPÄVENT GGG40 AVI-1483 WAFER | DN65 PN16 EPDM LUKITTAVA | P4010B | LÄPPÄVENTTIILIT TERÄS/VALUR LB | V | KPL | 214.5 | KPL | 1 | 214.5
P | 4043254 | LÄPPÄVENT GGG40 AVI-1483 WAFER | DN125 PN16 EPDM LUKITTAVA | P4010B | LÄPPÄVENTTIILIT TERÄS/VALUR LB | V | KPL | 525 | KPL | 1 | 525
P | 4043255 | LÄPPÄVENT GGG40 AVI-1483 WAFER | DN150 PN16 EPDM LUKITTAVA | P4010B | LÄPPÄVENTTIILIT TERÄS/VALUR LB | V | KPL | 670 | KPL | 1 | 670
P | 4043256 | LÄPPÄVENT GGG40 AVI-1483 WAFER | DN200 PN10 EPDM VAPAKSELI | P4010B | LÄPPÄVENTTIILIT TERÄS/VALUR LB | E | KPL | 598 | KPL | 1 | 598
P | 4043257 | LÄPPÄVENT GGG40 AVI-1483 WAFER | DN250 PN10 EPDM VAPAKSELI | P4010B | LÄPPÄVENTTIILIT TERÄS/VALUR LB | E | KPL | 1038 | KPL | 1 | 1038
P | 4043258 | LÄPPÄVENT GGG40 AVI-1483 WAFER | DN300 PN10 EPDM VAPAKSELI | P4010B | LÄPPÄVENTTIILIT TERÄS/VALUR LB | E | KPL | 1510 | KPL | 1 | 1510
P | 4043265 | LÄPPÄVENT VAIHDE AVI-1483-1484 | DN200 | P4010B | LÄPPÄVENTTIILIT TERÄS/VALUR LB | E | KPL | 154.9 | KPL | 1 | 154.9
P | 4043266 | LÄPPÄVENT VAIHDE AVI-1483-1484 | DN250 | P4010B | LÄPPÄVENTTIILIT TERÄS/VALUR LB | E | KPL | 154.9 | KPL | 1 | 154.9
P | 4043267 | LÄPPÄVENT VAIHDE AVI-1483-1484 | DN300 | P4010B | LÄPPÄVENTTIILIT TERÄS/VALUR LB | V | KPL | 175 | KPL | 1 | 175
P | 4043268 | LÄPPÄVENT VAIHDE AVI-1483-1484 | DN350 | P4010B | LÄPPÄVENTTIILIT TERÄS/VALUR LB | E | KPL | 178.4 | KPL | 1 | 178.4
P | 4043269 | LÄPPÄVENT VAIHDE AVI-1483-1484 | DN400 | P4010B | LÄPPÄVENTTIILIT TERÄS/VALUR LB | V | KPL | 566 | KPL | 1 | 566
P | 4043232 | LÄPPÄVENT GGG40 AVI-1484 WAFER | DN50 PN16 NBR LUKITTAVA | P4011B | LÄPPÄVENTTIILIT GGG40 LB | E | KPL | 119.2 | KPL | 1 | 119.2
P | 4043233 | LÄPPÄVENT GGG40 AVI-1484 WAFER | DN65 PN16 NBR LUKITTAVA | P4011B | LÄPPÄVENTTIILIT GGG40 LB | V | KPL | 207.6 | KPL | 1 | 207.6
P | 4043234 | LÄPPÄVENT GGG40 AVI-1484 WAFER | DN80 PN16 NBR LUKITTAVA | P4011B | LÄPPÄVENTTIILIT GGG40 LB | V | KPL | 241.8 | KPL | 1 | 241.8
P | 4043235 | LÄPPÄVENT GGG40 AVI-1484 WAFER | DN100 PN16 NBR LUKITTAVA | P4011B | LÄPPÄVENTTIILIT GGG40 LB | V | KPL | 358.3 | KPL | 1 | 358.3
P | 4043236 | LÄPPÄVENT GGG40 AVI-1484 WAFER | DN125 PN16 NBR LUKITTAVA | P4011B | LÄPPÄVENTTIILIT GGG40 LB | V | KPL | 505 | KPL | 1 | 505
P | 4043237 | LÄPPÄVENT GGG40 AVI-1484 WAFER | DN150 PN16 NBR LUKITTAVA | P4011B | LÄPPÄVENTTIILIT GGG40 LB | V | KPL | 624 | KPL | 1 | 624
P | 4043238 | LÄPPÄVENT GGG40 AVI-1484 WAFER | DN200 PN10 NBR VAPAKSELI | P4011B | LÄPPÄVENTTIILIT GGG40 LB | E | KPL | 599 | KPL | 1 | 599
P | 4043239 | LÄPPÄVENT GGG40 AVI-1484 WAFER | DN250 PN10 NBR VAPAKSELI | P4011B | LÄPPÄVENTTIILIT GGG40 LB | E | KPL | 1055 | KPL | 1 | 1055
P | 4043240 | LÄPPÄVENT GGG40 AVI-1484 WAFER | DN300 PN10 NBR VAPAKSELI | P4011B | LÄPPÄVENTTIILIT GGG40 LB | E | KPL | 1533 | KPL | 1 | 1533
P | 4043261 | LÄPPÄVENT KAHVA AVI-1483-1484 | DN150-DN200 | P4011B | LÄPPÄVENTTIILIT GGG40 LB | V | KPL | 24.1 | KPL | 1 | 24.1
P | 4043262 | LÄPPÄVENT VAIHDE AVI-1483-1484 | DN50-DN65 | P4011B | LÄPPÄVENTTIILIT GGG40 LB | V | KPL | 87.95 | KPL | 1 | 87.95
P | 4043263 | LÄPPÄVENT VAIHDE AVI-1483-1484 | DN80-DN125 | P4011B | LÄPPÄVENTTIILIT GGG40 LB | E | KPL | 87.95 | KPL | 1 | 87.95
P | 4043264 | LÄPPÄVENT VAIHDE AVI-1483-1484 | DN150 | P4011B | LÄPPÄVENTTIILIT GGG40 LB | E | KPL | 87.95 | KPL | 1 | 87.95
P | 4043270 | LÄPPÄVENT KAHVA AVI-1483-1484 | DN50-DN65 | P4011B | LÄPPÄVENTTIILIT GGG40 LB | E | KPL | 12.97 | KPL | 1 | 12.97
P | 4043271 | LÄPPÄVENT KAHVA AVI-1483-1484 | DN80-DN125 | P4011B | LÄPPÄVENTTIILIT GGG40 LB | E | KPL | 16.68 | KPL | 1 | 16.68
P | 4018333 | LINJASÄÄTÖVENTTIILI TERÄS | DN65 HITS VEXVE | P4012A | LINJASÄÄTÖVENT VEXVE TERÄS LA | V | KPL | 447.2 | KPL | 1 | 447.2
P | 4018335 | LINJASÄÄTÖVENTTIILI TERÄS | DN80 HITS VEXVE | P4012A | LINJASÄÄTÖVENT VEXVE TERÄS LA | V | KPL | 895 | KPL | 1 | 895
P | 4018337 | LINJASÄÄTÖVENTTIILI TERÄS | DN100 HITS VEXVE | P4012A | LINJASÄÄTÖVENT VEXVE TERÄS LA | V | KPL | 1306 | KPL | 1 | 1306
P | 4018364 | LINJASÄÄTÖVENTTIILI TERÄS | DN80 PN16 LAIPOIN VEXVE | P4012A | LINJASÄÄTÖVENT VEXVE TERÄS LA | V | KPL | 979 | KPL | 1 | 979
P | 4011636 | LINJASÄÄTÖVENTTIILI TERÄS | DN15 PN25 HITS VEXVE | P4012B | LINJASÄÄTÖVENT. VEXVE TERÄS LB | V | KPL | 266.2 | KPL | 1 | 266.2
P | 4011637 | LINJASÄÄTÖVENTTIILI TERÄS | DN20 PN25 HITS VEXVE | P4012B | LINJASÄÄTÖVENT. VEXVE TERÄS LB | V | KPL | 279.5 | KPL | 1 | 279.5
P | 4011638 | LINJASÄÄTÖVENTTIILI TERÄS | DN25 PN25 HITS VEXVE | P4012B | LINJASÄÄTÖVENT. VEXVE TERÄS LB | V | KPL | 308.9 | KPL | 1 | 308.9
P | 4011639 | LINJASÄÄTÖVENTTIILI TERÄS | DN32 PN25 HITS VEXVE | P4012B | LINJASÄÄTÖVENT. VEXVE TERÄS LB | V | KPL | 332.4 | KPL | 1 | 332.4
P | 4011640 | LINJASÄÄTÖVENTTIILI TERÄS | DN40 PN25 HITS VEXVE | P4012B | LINJASÄÄTÖVENT. VEXVE TERÄS LB | V | KPL | 339.7 | KPL | 1 | 339.7
P | 4011641 | LINJASÄÄTÖVENTTIILI TERÄS | DN50 PN25 HITS VEXVE | P4012B | LINJASÄÄTÖVENT. VEXVE TERÄS LB | V | KPL | 388.3 | KPL | 1 | 388.3
P | 4018339 | LINJASÄÄTÖVENTTIILI TERÄS | DN125 HITS VEXVE | P4012B | LINJASÄÄTÖVENT. VEXVE TERÄS LB | V | KPL | 1868 | KPL | 1 | 1868
P | 4018341 | LINJASÄÄTÖVENTTIILI TERÄS | DN150 HITS VEXVE | P4012B | LINJASÄÄTÖVENT. VEXVE TERÄS LB | E | KPL | 2480 | KPL | 1 | 2480
P | 4018343 | LINJASÄÄTÖVENTTIILI TERÄS | DN200 HITS VEXVE | P4012B | LINJASÄÄTÖVENT. VEXVE TERÄS LB | E | KPL | 5120 | KPL | 1 | 5120
P | 4018345 | LINJASÄÄTÖVENTTIILI TERÄS | DN250 HITS VEXVE | P4012B | LINJASÄÄTÖVENT. VEXVE TERÄS LB | E | KPL | 7060 | KPL | 1 | 7060
P | 4018363 | LINJASÄÄTÖVENTTIILI TERÄS | DN65 PN16 LAIPOIN VEXVE | P4012B | LINJASÄÄTÖVENT. VEXVE TERÄS LB | V | KPL | 555 | KPL | 1 | 555
P | 4018367 | LINJASÄÄTÖVENTTIILI TERÄS | DN100 PN16 LAIPOIN VEXVE | P4012B | LINJASÄÄTÖVENT. VEXVE TERÄS LB | V | KPL | 1509 | KPL | 1 | 1509
P | 4018368 | LINJASÄÄTÖVENTTIILI TERÄS | DN125 PN16 LAIPOIN VEXVE | P4012B | LINJASÄÄTÖVENT. VEXVE TERÄS LB | E | KPL | 2020 | KPL | 1 | 2020
P | 4018369 | LINJASÄÄTÖVENTTIILI TERÄS | DN150 PN16 LAIPOIN VEXVE | P4012B | LINJASÄÄTÖVENT. VEXVE TERÄS LB | E | KPL | 2790 | KPL | 1 | 2790
P | 4018370 | LINJASÄÄTÖVENTTIILI TERÄS | DN200 PN16 LAIPOIN VEXVE | P4012B | LINJASÄÄTÖVENT. VEXVE TERÄS LB | E | KPL | 6560 | KPL | 1 | 6560
P | 4018371 | LINJASÄÄTÖVENTTIILI TERÄS | DN250 PN16 LAIPOIN VEXVE | P4012B | LINJASÄÄTÖVENT. VEXVE TERÄS LB | E | KPL | 8360 | KPL | 1 | 8360
P | 4042670 | LINJASÄÄTÖVENTTIILI TERÄS | DN15 PN25 LAIPOIN VEXVE | P4012B | LINJASÄÄTÖVENT. VEXVE TERÄS LB | E | KPL | 344.2 | KPL | 1 | 344.2
P | 4042671 | LINJASÄÄTÖVENTTIILI TERÄS | DN20 PN25 LAIPOIN VEXVE | P4012B | LINJASÄÄTÖVENT. VEXVE TERÄS LB | E | KPL | 357.4 | KPL | 1 | 357.4
P | 4042672 | LINJASÄÄTÖVENTTIILI TERÄS | DN25 PN25 LAIPOIN VEXVE | P4012B | LINJASÄÄTÖVENT. VEXVE TERÄS LB | E | KPL | 391.2 | KPL | 1 | 391.2
P | 4042673 | LINJASÄÄTÖVENTTIILI TERÄS | DN32 PN25 LAIPOIN VEXVE | P4012B | LINJASÄÄTÖVENT. VEXVE TERÄS LB | E | KPL | 411.8 | KPL | 1 | 411.8
P | 4042674 | LINJASÄÄTÖVENTTIILI TERÄS | DN40 PN25 LAIPOIN VEXVE | P4012B | LINJASÄÄTÖVENT. VEXVE TERÄS LB | E | KPL | 478 | KPL | 1 | 478
P | 4042675 | LINJASÄÄTÖVENTTIILI TERÄS | DN50 PN25 LAIPOIN VEXVE | P4012B | LINJASÄÄTÖVENT. VEXVE TERÄS LB | E | KPL | 489.7 | KPL | 1 | 489.7
P | 4023073 | SEKOITUSVENTTIILI VLR 3-TIE | R1 DN25 SK TERMOMIX D KVS 17 | P4015A | SÄÄTÖ SEK.VENTTERMOMIX VEX LA | V | KPL | 176.9 | KPL | 1 | 176.9
P | 4023143 | SEKOITUSVENTTIILI VLR 4-TIE | 1 DN25 SK TERMOMIX A | P4015A | SÄÄTÖ SEK.VENTTERMOMIX VEX LA | V | KPL | 132.3 | KPL | 1 | 132.3
P | 4023181 | SEKOITUSVENTTIILI 3-TIE | VEXVE AMV3 R3/4 DN20 SK MES | P4015A | SÄÄTÖ SEK.VENTTERMOMIX VEX LA | V | KPL | 132.3 | KPL | 1 | 132.3
P | 4023182 | SEKOITUSVENTTIILI 3-TIE | VEXVE AMV3 R1 DN25 SK MES | P4015A | SÄÄTÖ SEK.VENTTERMOMIX VEX LA | V | KPL | 145.5 | KPL | 1 | 145.5
P | 4023072 | SEKOITUSVENTTIILI VLR 3-TIE | R3/4 DN20 SK TERMOMIX D KVS 13 | P4015B | SÄÄTÖ SEK.VENTTERMOMIX VEX LB | V | KPL | 168 | KPL | 1 | 168
P | 4023074 | SEKOITUSVENTTIILI 3-TIE | R11/4 DN32 SK TERMOMIX D KVS24 | P4015B | SÄÄTÖ SEK.VENTTERMOMIX VEX LB | V | KPL | 184.6 | KPL | 1 | 184.6
P | 4023142 | SEKOITUSVENTTIILI VLR 4-TIE | 3/4 DN20 SK TERMOMIX A | P4015B | SÄÄTÖ SEK.VENTTERMOMIX VEX LB | V | KPL | 131.4 | KPL | 1 | 131.4
P | 4023179 | SEKOITUSVENTTIILI 3-TIE | VEXVE AMV3 R1/2 SK DN15 MES | P4015B | SÄÄTÖ SEK.VENTTERMOMIX VEX LB | V | KPL | 131.4 | KPL | 1 | 131.4
P | 4023184 | SEKOITUSVENTTIILI 3-TIE | VEXVE AMV3 R11/4 DN32 SK MES | P4015B | SÄÄTÖ SEK.VENTTERMOMIX VEX LB | V | KPL | 171.3 | KPL | 1 | 171.3
P | 4023191 | 4-TIEVENTTIILI DN15 VEXVE AMV4 | SISÄKIERRE R1/2. MESSINKI | P4015B | SÄÄTÖ SEK.VENTTERMOMIX VEX LB | E | KPL | 131.4 | KPL | 1 | 131.4
P | 4023193 | 4-TIEVENTTIILI DN20 VEXVE AMV4 | SISÄKIERRE R3/4, MESSINKI | P4015B | SÄÄTÖ SEK.VENTTERMOMIX VEX LB | E | KPL | 134.8 | KPL | 1 | 134.8
P | 4023196 | 4-TIEVENTTIILI DN32 VEXVE AMV4 | SISÄKIERRE R11/4. MESSINKI | P4015B | SÄÄTÖ SEK.VENTTERMOMIX VEX LB | E | KPL | 169.7 | KPL | 1 | 169.7
P | 4023215 | KORJAUSSARJA | TERMOMIX D 3-TIE VALURAUTAVENT | P4015B | SÄÄTÖ SEK.VENTTERMOMIX VEX LB | V | KPL | 99.78 | KPL | 1 | 99.78
P | 4023217 | KORJAUSSARJA | 4-TIE VLR VENT. TERMOMIX A:LLE | P4015B | SÄÄTÖ SEK.VENTTERMOMIX VEX LB | V | KPL | 94.8 | KPL | 1 | 94.8
P | 4012002 | LINJASÄÄTÖVENTTIILI | DN10- 410010 | P40300 | LINJASÄÄTÖVENTTIILIT ORAS P0 | V | KPL | 120.9 | KPL | 1 | 120.9
P | 4012010 | LINJASÄÄTÖVENTTIILI | DN32- 410032 | P40300 | LINJASÄÄTÖVENTTIILIT ORAS P0 | V | KPL | 215.1 | KPL | 1 | 215.1
P | 4012012 | LINJASÄÄTÖVENTTIILI | DN40- 410040 | P40300 | LINJASÄÄTÖVENTTIILIT ORAS P0 | V | KPL | 255.5 | KPL | 1 | 255.5
P | 4012014 | LINJASÄÄTÖVENTTIILI | DN50- 410050 | P40300 | LINJASÄÄTÖVENTTIILIT ORAS P0 | V | KPL | 344.3 | KPL | 1 | 344.3
P | 4012106 | LINJASÄÄTÖVENTTIILI LVK | DN15. CU15- 412015 | P40300 | LINJASÄÄTÖVENTTIILIT ORAS P0 | V | KPL | 130.5 | KPL | 1 | 130.5
P | 4012108 | LINJASÄÄTÖVENTTIILI LVK | DN20. CU18- 412018 | P40300 | LINJASÄÄTÖVENTTIILIT ORAS P0 | V | KPL | 153.4 | KPL | 1 | 153.4
P | 4012110 | LINJASÄÄTÖVENTTIILI LVK | DN20. CU22- 412022 | P40300 | LINJASÄÄTÖVENTTIILIT ORAS P0 | V | KPL | 158 | KPL | 1 | 158
P | 4012004 | LINJASÄÄTÖVENTTIILI | DN15- 410015 | P40301 | LINJASÄÄTÖVENTTIILIT ORAS P1 | V | KPL | 128 | KPL | 1 | 128
P | 4012006 | LINJASÄÄTÖVENTTIILI | DN20- 410020 | P40301 | LINJASÄÄTÖVENTTIILIT ORAS P1 | V | KPL | 143.4 | KPL | 1 | 143.4
P | 4012008 | LINJASÄÄTÖVENTTIILI | DN25- 410025 | P40301 | LINJASÄÄTÖVENTTIILIT ORAS P1 | V | KPL | 169.7 | KPL | 1 | 169.7
P | 4012104 | LINJASÄÄTÖVENTTIILI LVK | DN15. CU 12- 412012 | P40301 | LINJASÄÄTÖVENTTIILIT ORAS P1 | V | KPL | 116.7 | KPL | 1 | 116.7
P | 4012032 | LINJASÄÄTÖVENTTIILI | DN15- 410215 | P4030B | LINJASÄÄTÖVENTTIILIT ORAS LB | E | KPL | 114.7 | KPL | 1 | 114.7
P | 4012033 | LINJASÄÄTÖVENTTIILI | DN20- 410220 | P4030B | LINJASÄÄTÖVENTTIILIT ORAS LB | E | KPL | 129.2 | KPL | 1 | 129.2
P | 4012034 | LINJASÄÄTÖVENTTIILI | DN25- 410225 | P4030B | LINJASÄÄTÖVENTTIILIT ORAS LB | E | KPL | 153 | KPL | 1 | 153
P | 4012035 | LINJASÄÄTÖVENTTIILI | DN32- 410232 | P4030B | LINJASÄÄTÖVENTTIILIT ORAS LB | E | KPL | 193.4 | KPL | 1 | 193.4
P | 4012036 | LINJASÄÄTÖVENTTIILI | DN40- 410240 | P4030B | LINJASÄÄTÖVENTTIILIT ORAS LB | E | KPL | 240.9 | KPL | 1 | 240.9
P | 4012037 | LINJASÄÄTÖVENTTIILI | DN50- 410250 | P4030B | LINJASÄÄTÖVENTTIILIT ORAS LB | E | KPL | 324.7 | KPL | 1 | 324.7
P | 4015110 | LIITIN | DN15 | P4032B | LINJASÄÄTÖVENTIILI DANFOSS LB | V | KPL | 14.52 | KPL | 1 | 14.52
P | 4015111 | LIITIN | DN20 | P4032B | LINJASÄÄTÖVENTIILI DANFOSS LB | E | KPL | 18.27 | KPL | 1 | 18.27
P | 4015112 | LIITIN | DN25 | P4032B | LINJASÄÄTÖVENTIILI DANFOSS LB | E | KPL | 28.75 | KPL | 1 | 28.75
P | 4015113 | LIITIN | DN32 | P4032B | LINJASÄÄTÖVENTIILI DANFOSS LB | E | KPL | 41.49 | KPL | 1 | 41.49
P | 4015181 | LINJASÄÄTÖVENTTIILI AUTOMAAT. | AB-QM DN 15, LF, MITTANIP. UK | P4032B | LINJASÄÄTÖVENTIILI DANFOSS LB | E | KPL | 440 | KPL | 1 | 440
P | 4015183 | LINJASÄÄTÖVENTTIILI AUTOMAAT. | AB-QM DN 15, HF, MITTANIP. UK. | P4032B | LINJASÄÄTÖVENTIILI DANFOSS LB | E | KPL | 465 | KPL | 1 | 465
P | 4015184 | LINJASÄÄTÖVENTTIILI AUTOMAAT. | AB-QM DN 20, MITTANIP., UK. | P4032B | LINJASÄÄTÖVENTIILI DANFOSS LB | E | KPL | 525 | KPL | 1 | 525
P | 4015185 | LINJASÄÄTÖVENTTIILI AUTOMAAT. | AB-QM DN 20, HF, MITTANIP. UK. | P4032B | LINJASÄÄTÖVENTIILI DANFOSS LB | E | KPL | 560 | KPL | 1 | 560
P | 4015576 | LINJASÄÄTÖVENTTIILI LENO | 15 LF MSV-BD | P4032B | LINJASÄÄTÖVENTIILI DANFOSS LB | E | KPL | 207.8 | KPL | 1 | 207.8
P | 4015577 | LINJASÄÄTÖVENTTIILI LENO | 15 MSV-BD | P4032B | LINJASÄÄTÖVENTIILI DANFOSS LB | E | KPL | 207.8 | KPL | 1 | 207.8
P | 4015578 | LINJASÄÄTÖVENTTIILI LENO | 20 MSV-BD | P4032B | LINJASÄÄTÖVENTIILI DANFOSS LB | V | KPL | 235.3 | KPL | 1 | 235.3
P | 4015579 | LINJASÄÄTÖVENTTIILI LENO | 25 MSV-BD | P4032B | LINJASÄÄTÖVENTIILI DANFOSS LB | E | KPL | 272.5 | KPL | 1 | 272.5
P | 4015580 | LINJASÄÄTÖVENTTIILI LENO | 32 MSV-BD | P4032B | LINJASÄÄTÖVENTIILI DANFOSS LB | E | KPL | 365 | KPL | 1 | 365
P | 4015581 | LINJASÄÄTÖVENTTIILI LENO | 40 MSV-BD | P4032B | LINJASÄÄTÖVENTIILI DANFOSS LB | E | KPL | 437.5 | KPL | 1 | 437.5
P | 4015582 | LINJASÄÄTÖVENTTIILI LENO | 50 MSV-BD | P4032B | LINJASÄÄTÖVENTIILI DANFOSS LB | E | KPL | 533 | KPL | 1 | 533
P | 4014114 | LINJASÄÄTÖVENTTIILI | STAD LVK DN10/CU12 | P40340 | LINJASÄÄTÖVENTTIILIT TA P0 | V | KPL | 142.4 | KPL | 1 | 142.4
P | 4014115 | LINJASÄÄTÖVENTTIILI | STAD LVK DN15/CU15 | P40340 | LINJASÄÄTÖVENTTIILIT TA P0 | V | KPL | 152 | KPL | 1 | 152
P | 4014203 | LINJASÄÄTÖVENTTIILI | STAD DN 10 | P40340 | LINJASÄÄTÖVENTTIILIT TA P0 | V | KPL | 141.7 | KPL | 1 | 141.7
P | 4014205 | LINJASÄÄTÖVENTTIILI | STAD DN 15 | P40340 | LINJASÄÄTÖVENTTIILIT TA P0 | V | KPL | 151.3 | KPL | 1 | 151.3
P | 4014207 | LINJASÄÄTÖVENTTIILI | STAD DN 20 | P40340 | LINJASÄÄTÖVENTTIILIT TA P0 | V | KPL | 178.8 | KPL | 1 | 178.8
P | 4014209 | LINJASÄÄTÖVENTTIILI | STAD DN 25 | P40340 | LINJASÄÄTÖVENTTIILIT TA P0 | V | KPL | 205.1 | KPL | 1 | 205.1
P | 4014211 | LINJASÄÄTÖVENTTIILI | STAD DN 32 | P40340 | LINJASÄÄTÖVENTTIILIT TA P0 | V | KPL | 262.4 | KPL | 1 | 262.4
P | 4014213 | LINJASÄÄTÖVENTTIILI | STAD DN 40 | P40340 | LINJASÄÄTÖVENTTIILIT TA P0 | V | KPL | 309.5 | KPL | 1 | 309.5
P | 4014215 | LINJASÄÄTÖVENTTIILI | STAD DN 50 | P40340 | LINJASÄÄTÖVENTTIILIT TA P0 | V | KPL | 406 | KPL | 1 | 406
P | 4014116 | LINJASÄÄTÖVENTTIILI | STAD LVK DN20/CU18 | P4034B | LINJASÄÄTÖVENTTIILIT TA LB | V | KPL | 182.8 | KPL | 1 | 182.8
P | 4014117 | LINJASÄÄTÖVENTTIILI | STAD LVK DN20/CU22 | P4034B | LINJASÄÄTÖVENTTIILIT TA LB | V | KPL | 182.8 | KPL | 1 | 182.8
P | 4014120 | LINJASÄÄTÖVENTTIILI | STAD DN 10 TYHJENNYKSELLÄ | P4034B | LINJASÄÄTÖVENTTIILIT TA LB | V | KPL | 161.9 | KPL | 1 | 161.9
P | 4014121 | LINJASÄÄTÖVENTTIILI | STAD DN 15 TYHJENNYKSELLÄ | P4034B | LINJASÄÄTÖVENTTIILIT TA LB | V | KPL | 172.9 | KPL | 1 | 172.9
P | 4014122 | LINJASÄÄTÖVENTTIILI | STAD DN 20 TYHJENNYKSELLÄ | P4034B | LINJASÄÄTÖVENTTIILIT TA LB | V | KPL | 200.4 | KPL | 1 | 200.4
P | 4014123 | LINJASÄÄTÖVENTTIILI | STAD DN 25 TYHJENNYKSELLÄ | P4034B | LINJASÄÄTÖVENTTIILIT TA LB | V | KPL | 229.9 | KPL | 1 | 229.9
P | 4014124 | LINJASÄÄTÖVENTTIILI | STAD DN 32 TYHJENNYKSELLÄ | P4034B | LINJASÄÄTÖVENTTIILIT TA LB | V | KPL | 297 | KPL | 1 | 297
P | 4014125 | LINJASÄÄTÖVENTTIILI | STAD DN 40 TYHJENNYKSELLÄ | P4034B | LINJASÄÄTÖVENTTIILIT TA LB | V | KPL | 347.1 | KPL | 1 | 347.1
P | 4014126 | LINJASÄÄTÖVENTTIILI | STAD DN 50 TYHJENNYKSELLÄ | P4034B | LINJASÄÄTÖVENTTIILIT TA LB | V | KPL | 427.5 | KPL | 1 | 427.5
P | 4014244 | KERTASÄÄTÖVENTTIILI TBV-C | DN15 -KVS1.8 52134-115 | P4034B | LINJASÄÄTÖVENTTIILIT TA LB | V | KPL | 144.5 | KPL | 1 | 144.5
P | 4014246 | KERTASÄÄTÖVENTTIILI TBV-C | DN20-KVS 3.4 52134-120 | P4034B | LINJASÄÄTÖVENTTIILIT TA LB | V | KPL | 172.6 | KPL | 1 | 172.6
P | 4014270 | LINJASÄÄTÖVENTTIILI | STAD-R DN 15 | P4034B | LINJASÄÄTÖVENTTIILIT TA LB | V | KPL | 199.2 | KPL | 1 | 199.2
P | 4014271 | LINJASÄÄTÖVENTTIILI | STAD-R DN 20 | P4034B | LINJASÄÄTÖVENTTIILIT TA LB | V | KPL | 227.3 | KPL | 1 | 227.3
P | 4014272 | LINJASÄÄTÖVENTTIILI | STAD-R DN 25 | P4034B | LINJASÄÄTÖVENTTIILIT TA LB | V | KPL | 254.1 | KPL | 1 | 254.1
P | 4014321 | SCOPE MITTARI, LANGATON | TA MITTAUS JA SÄÄTÖLAITE FI | P4034B | LINJASÄÄTÖVENTTIILIT TA LB | E | KPL | 7010 | KPL | 1 | 7010
P | 4014480 | TYHJENNYSVARUSTE STAD | 10-50 VARUSTESARJA TÄYDELLINEN | P4034B | LINJASÄÄTÖVENTTIILIT TA LB | V | KPL | 51 | KPL | 1 | 51
P | 4014488 | MITTAUSYHDE STAD | 3/8 UK ITSETIIVISTYVÄ UK | P4034B | LINJASÄÄTÖVENTTIILIT TA LB | V | KPL | 36.59 | KPL | 1 | 36.59
P | 4014491 | MITTAUSYHDE STAD | 1/4 UK ITSETIIVISTYVÄ UK | P4034B | LINJASÄÄTÖVENTTIILIT TA LB | V | KPL | 32.92 | KPL | 1 | 32.92
P | 4014416 | LINJASÄÄTÖVENTTIILI LAIPOIN | STAF DN65/PN16 TA52181-065 | P4035A | SÄÄTÖVENTTIILI TA LA | V | KPL | 988 | KPL | 1 | 988
P | 4014414 | LINJASÄÄTÖVENTTIILI LAIPOIN | STAF DN50/PN25 TA52182-05 | P4035B | SÄÄTÖVENTTIILI TA LB | E | KPL | 962 | KPL | 1 | 962
P | 4014420 | LINJASÄÄTÖVENTTIILI LAIPOIN | STAF DN100/PN16 TA52181-090 | P4035B | SÄÄTÖVENTTIILI TA LB | V | KPL | 2760 | KPL | 1 | 2760
P | 4014430 | LINJASÄÄTÖVENTTIILI LAIPOIN | STAF* DN 65 PN16 | P4035B | SÄÄTÖVENTTIILI TA LB | V | KPL | 1028 | KPL | 1 | 1028
P | 4014431 | LINJASÄÄTÖVENTTIILI LAIPOIN | STAF* DN 80 PN16 | P4035B | SÄÄTÖVENTTIILI TA LB | V | KPL | 2050 | KPL | 1 | 2050
P | 4014432 | LINJASÄÄTÖVENTTIILI LAIPOIN | STAF* DN 100 PN16 | P4035B | SÄÄTÖVENTTIILI TA LB | V | KPL | 2850 | KPL | 1 | 2850
P | 4014433 | Balancing valve | Balancing valve STAF* DN125 | P4035B | SÄÄTÖVENTTIILI TA LB | E | KPL | 4110 | KPL | 1 | 4110
P | 4014434 | LINJASÄÄTÖVENTTIILI LAIPOIN | STAF* DN 150 PN16 | P4035B | SÄÄTÖVENTTIILI TA LB | E | KPL | 5440 | KPL | 1 | 5440
P | 4032026 | PATTERIVENTTIILIN RUNKO | DN10 SUORA STABILA PRO L=50 | P40401 | PATTERIVENTTIILIT ORAS P1 | V | KPL | 25.32 | KPL | 1 | 25.32
P | 4032034 | SULKUYHDISTÄJÄ | DN10 SUORA STABILA PRO L=50 | P40401 | PATTERIVENTTIILIT ORAS P1 | V | KPL | 16.19 | KPL | 1 | 16.19
P | 4032040 | PATTERIVENTTIILITIN LIITIN | DN10 KOVA STABILA PRO | P40401 | PATTERIVENTTIILIT ORAS P1 | V | KPL | 4.81 | KPL | 1 | 4.81
P | 4032043 | PATTERIVENTTIILIN LIITIN | DN10/15 KOVA STABILA PRO | P40401 | PATTERIVENTTIILIT ORAS P1 | V | KPL | 7.63 | KPL | 1 | 7.63
P | 4032044 | TERMOSTAATTIOSA | STABILA PRO 443000 M30X1.5 | P40401 | PATTERIVENTTIILIT ORAS P1 | V | KPL | 31.62 | KPL | 1 | 31.62
P | 4032601 | TERMOSTAATTIOSA | STABILA 446000 | P40401 | PATTERIVENTTIILIT ORAS P1 | V | KPL | 31.62 | KPL | 1 | 31.62
P | 4032013 | SULKUYHDISTÄJÄ | 15 SUORA STABILA 435015 | P40410 | PATTERIVENTTIILIT ORAS II P0 | V | KPL | 13.18 | KPL | 1 | 13.18
P | 4032027 | PATTERIVENTTIILIN RUNKO | DN15 SUORA STABILA L=58 | P40410 | PATTERIVENTTIILIT ORAS II P0 | V | KPL | 28.54 | KPL | 1 | 28.54
P | 4032035 | SULKUYHDISTÄJÄ | DN15 SUORA STABILA L=58 | P40410 | PATTERIVENTTIILIT ORAS II P0 | V | KPL | 17.95 | KPL | 1 | 17.95
P | 4032037 | SULKUYHDISTÄJÄ | DN10 KULMA STABILA L=23 H=20 | P40410 | PATTERIVENTTIILIT ORAS II P0 | V | KPL | 16.19 | KPL | 1 | 16.19
P | 4032041 | PATTERIVENTTIILITIN LIITIN | DN15 KOVA STABILA | P40410 | PATTERIVENTTIILIT ORAS II P0 | V | KPL | 6.98 | KPL | 1 | 6.98
P | 4032048 | KÄSIPYÖRÄ | STABILA M30X1.5 | P40410 | PATTERIVENTTIILIT ORAS II P0 | V | KPL | 12.18 | KPL | 1 | 12.18
P | 4032059 | PATTERIVENTTIILIN RUNKO | DN10 1-2-PUTKIKYTKENTÄ STABILA | P40410 | PATTERIVENTTIILIT ORAS II P0 | V | KPL | 103.7 | KPL | 1 | 103.7
P | 4032302 | TERMOSTAATTIOSA | TERMOSTAR PLUS 441010 NORMAALI | P40410 | PATTERIVENTTIILIT ORAS II P0 | V | KPL | 33.27 | KPL | 1 | 33.27
P | 4032631 | KÄSISÄÄTÖPYÖRÄ MS | STABILA- 446500 | P40410 | PATTERIVENTTIILIT ORAS II P0 | V | KPL | 26.46 | KPL | 1 | 26.46
P | 4032641 | KÄSIKÄYTTÖPYÖRÄ | MUOVIA STABILA- 446510 | P40410 | PATTERIVENTTIILIT ORAS II P0 | V | KPL | 12.18 | KPL | 1 | 12.18
P | 4032742 | PATTERIVENTTIILIN LIITIN | DN10 VAIM STABILA- 435610 | P40410 | PATTERIVENTTIILIT ORAS II P0 | V | KPL | 14.3 | KPL | 1 | 14.3
P | 4032028 | PATTERIVENTTIILIN RUNKO | DN20 SUORA STABILA L=68 | P4041B | PATTERIVENTTIILIT ORAS II LB | V | KPL | 36.36 | KPL | 1 | 36.36
P | 4032029 | PATTERIVENTTIILIN RUNKO | DN10 KULMA STABILA L=23 H=20 | P4041B | PATTERIVENTTIILIT ORAS II LB | V | KPL | 26.03 | KPL | 1 | 26.03
P | 4032030 | PATTERIVENTTIILIN RUNKO | DN15 KULMA STABILA L=26 H=24 | P4041B | PATTERIVENTTIILIT ORAS II LB | V | KPL | 36.61 | KPL | 1 | 36.61
P | 4032031 | PATTERIVENTTIILIN RUNKO | DN20 KULMA STABILA L=31 H=28 | P4041B | PATTERIVENTTIILIT ORAS II LB | E | KPL | 34.23 | KPL | 1 | 34.23
P | 4032032 | PATTERIVENTTIILIN RUNKO | DN10 U.KULMA STABILA L=23 H=20 | P4041B | PATTERIVENTTIILIT ORAS II LB | E | KPL | 28.41 | KPL | 1 | 28.41
P | 4032033 | PATTERIVENTTIILIN RUNKO | DN10 KULMA STABILA L=23 | P4041B | PATTERIVENTTIILIT ORAS II LB | E | KPL | 27.77 | KPL | 1 | 27.77
P | 4032036 | SULKUYHDISTÄJÄ | DN20 SUORA STABILA L=68 | P4041B | PATTERIVENTTIILIT ORAS II LB | E | KPL | 27.65 | KPL | 1 | 27.65
P | 4032038 | SULKUYHDISTÄJÄ | DN15 KULMA STABILA L=26 H=24 | P4041B | PATTERIVENTTIILIT ORAS II LB | V | KPL | 17.45 | KPL | 1 | 17.45
P | 4032039 | SULKUYHDISTÄJÄ | DN20 KULMA STABILA L=31 H=28 | P4041B | PATTERIVENTTIILIT ORAS II LB | E | KPL | 28.13 | KPL | 1 | 28.13
P | 4032042 | PATTERIVENTTIILITIN LIITIN | DN20 KOVA STABILA | P4041B | PATTERIVENTTIILIT ORAS II LB | V | KPL | 13.46 | KPL | 1 | 13.46
P | 4032045 | TERMOSTAATTIOSA IRTOANTURILLA | STABILA 443002 L=2000 | P4041B | PATTERIVENTTIILIT ORAS II LB | V | KPL | 60.45 | KPL | 1 | 60.45
P | 4032046 | TERMOSTAATTIOSA IRTOANTURILLA | STABILA 443005 L=5000 | P4041B | PATTERIVENTTIILIT ORAS II LB | E | KPL | 81.78 | KPL | 1 | 81.78
P | 4032047 | TERMOSTAATTIOSA IRTOANTURILLA | STABILA 443001 L=2000 | P4041B | PATTERIVENTTIILIT ORAS II LB | E | KPL | 207 | KPL | 1 | 207
P | 4032049 | KOVISSUOJA | STABILA M30X1.5 | P4041B | PATTERIVENTTIILIT ORAS II LB | E | KPL | 54.18 | KPL | 1 | 54.18
P | 4032057 | TYÖKALU | KOVISSUOJALLE 443007 | P4041B | PATTERIVENTTIILIT ORAS II LB | E | KPL | 30.46 | KPL | 1 | 30.46
P | 4032511 | PATTERIVENTTIILIRUNKO | DN10 KULMA STABILA- 442210 | P4041B | PATTERIVENTTIILIT ORAS II LB | V | KPL | 22.55 | KPL | 1 | 22.55
P | 4032513 | PATTERIVENTTIILIRUNKO | DN15 KULMA STABILA- 442215 | P4041B | PATTERIVENTTIILIT ORAS II LB | V | KPL | 25.56 | KPL | 1 | 25.56
P | 4032611 | TERMOSTAATTIOSA IRTOANTURILLA | 1M STABILA- 446301 | P4041B | PATTERIVENTTIILIT ORAS II LB | E | KPL | 64.79 | KPL | 1 | 64.79
P | 4032616 | TERMOSTAATTIOSA IRTOANTURILLA | 2M STABILA- 446302 | P4041B | PATTERIVENTTIILIT ORAS II LB | V | KPL | 60.45 | KPL | 1 | 60.45
P | 4032621 | TERMOSTAATTIOSA IRTOANTURI | 5M STABILA- 446305 ORAS | P4041B | PATTERIVENTTIILIT ORAS II LB | E | KPL | 81.65 | KPL | 1 | 81.65
P | 4032651 | SÄÄTÖOSAN KOTELO | KOVISSUOJA STABILA- 446001 | P4041B | PATTERIVENTTIILIT ORAS II LB | E | KPL | 11.1 | KPL | 1 | 11.1
P | 4032706 | PATTERIVENTTIILIN LIITIN | DN20 KOVA STABILA- 435520 | P4041B | PATTERIVENTTIILIT ORAS II LB | V | KPL | 11.66 | KPL | 1 | 11.66
P | 4015439 | TUNTOELIN | 10-50 C FJVR DANFOSS | P40420 | PATTERIVENTTIILIT DANFOSS P0 | V | KPL | 73.38 | KPL | 1 | 73.38
P | 4035166 | PATTERIVENTTIILIN RUNKO | 10 10/15 SUORA RA-N DANFOSS | P40420 | PATTERIVENTTIILIT DANFOSS P0 | V | KPL | 33.3 | KPL | 1 | 33.3
P | 4035479 | KIINTOANTURI | AVEO RA 28C | P40420 | PATTERIVENTTIILIT DANFOSS P0 | V | KPL | 40.82 | KPL | 1 | 40.82
P | 4035482 | KIINTOANTURI | AVEO RA/VL 28C | P40420 | PATTERIVENTTIILIT DANFOSS P0 | V | KPL | 48.96 | KPL | 1 | 48.96
P | 4035505 | KÄSIKÄYTTÖKAHVA | RA 2000 DANFOSS | P40420 | PATTERIVENTTIILIT DANFOSS P0 | V | KPL | 16.58 | KPL | 1 | 16.58
P | 4035664 | YKSIPUTKIVENTTIILI | 1/2X15 RA-KE MUOVIP DANFOSS | P40420 | PATTERIVENTTIILIT DANFOSS P0 | V | KPL | 169.7 | KPL | 1 | 169.7
P | 4035102 | PATTERIVENTTIILIN RUNKO | DN10 SUORA RA-N DANFOSS | P40421 | PATTERIVENTTIILIT DANFOSS P1 | V | KPL | 32.54 | KPL | 1 | 32.54
P | 4035104 | PATTERIVENTTIILIN RUNKO | DN15 SUORA RA-N DANFOSS | P40421 | PATTERIVENTTIILIT DANFOSS P1 | V | KPL | 35.12 | KPL | 1 | 35.12
P | 4035486 | KIINTOANTURI | AVEO RA 21C | P40421 | PATTERIVENTTIILIT DANFOSS P1 | V | KPL | 39.16 | KPL | 1 | 39.16
P | 4035488 | KIINTOANTURI | AVEO RA 23C | P40421 | PATTERIVENTTIILIT DANFOSS P1 | V | KPL | 39.16 | KPL | 1 | 39.16
P | 4015430 | PALUUVENTTIILI | 10 SUORA FJVR DANFOSS | P4042A | PATTERIVENTTIILIT DANFOSS LA | V | KPL | 60.98 | KPL | 1 | 60.98
P | 4015431 | PALUUVENTTIILI | 15 SUORA FJVR DANFOSS | P4042A | PATTERIVENTTIILIT DANFOSS LA | V | KPL | 65.51 | KPL | 1 | 65.51
P | 4035040 | PALUUVENTTIILI YHDISTÄJÄLLÄ | 10/15 RLV-S SUORA DANFOSS | P4042A | PATTERIVENTTIILIT DANFOSS LA | V | KPL | 16.63 | KPL | 1 | 16.63
P | 4035106 | PATTERIVENTTIILIN RUNKO | 20 SUORA RA-N DANFOSS | P4042A | PATTERIVENTTIILIT DANFOSS LA | V | KPL | 48.58 | KPL | 1 | 48.58
P | 4035112 | PATTERIVENTTIILIN RUNKO | 10 KULMA RA-N DANFOSS | P4042A | PATTERIVENTTIILIT DANFOSS LA | V | KPL | 34.07 | KPL | 1 | 34.07
P | 4035413 | ESISÄÄTÖTYÖKALU | RA 2000 RA-U DANFOSS | P4042A | PATTERIVENTTIILIT DANFOSS LA | V | KPL | 35.71 | KPL | 1 | 35.71
P | 4035464 | TERMOSTAATTI | DANFOSS ECO | P4042A | PATTERIVENTTIILIT DANFOSS LA | V | KPL | 97.68 | KPL | 1 | 97.68
P | 4035480 | KIINTOANTURI | AVEO RA 28C KOVIS | P4042A | PATTERIVENTTIILIT DANFOSS LA | V | KPL | 55.84 | KPL | 1 | 55.84
P | 4035487 | IRTOANTURI | AVEO RA 21C IRTOANTURI | P4042A | PATTERIVENTTIILIT DANFOSS LA | V | KPL | 59.62 | KPL | 1 | 59.62
P | 4035489 | IRTOANTURI | AVEO RA 26C IRTOANTURI | P4042A | PATTERIVENTTIILIT DANFOSS LA | E | KPL | 59.6 | KPL | 1 | 59.6
P | 4035490 | KIINTOANTURI | AVEO RA/VL HUOLTOSARJA | P4042A | PATTERIVENTTIILIT DANFOSS LA | V | KPL | 69.29 | KPL | 1 | 69.29
P | 4015434 | PALUUVENTTIILI | 10 KULMA FJVR DANFOSS | P4042B | PATTERIVENTTIILIT DANFOSS LB | V | KPL | 62.35 | KPL | 1 | 62.35
P | 4015438 | TUNTOELIN | 10-80 C FJVR DANFOSS | P4042B | PATTERIVENTTIILIT DANFOSS LB | V | KPL | 76.75 | KPL | 1 | 76.75
P | 4035027 | SOVITIN PATTERITERMOSTAATTIIN | ADAPTERI RAV+RAVL | P4042B | PATTERIVENTTIILIT DANFOSS LB | E | KPL | 20.57 | KPL | 1 | 20.57
P | 4035041 | PALUUVENTTIILI YHDISTÄJÄLLÄ | 10 RLV-S KULMA DANFOSS | P4042B | PATTERIVENTTIILIT DANFOSS LB | E | KPL | 12.96 | KPL | 1 | 12.96
P | 4035042 | PALUUVENTTIILI YHDISTÄJÄLLÄ | 10 RLV-S SUORA DANFOSS | P4042B | PATTERIVENTTIILIT DANFOSS LB | V | KPL | 12.96 | KPL | 1 | 12.96
P | 4035045 | PALUUVENTTIILI YHDISTÄJÄLLÄ | 15 RLV-S SUORA DANFOSS | P4042B | PATTERIVENTTIILIT DANFOSS LB | V | KPL | 17.5 | KPL | 1 | 17.5
P | 4035046 | PALUUVENTTIILI YHDISTÄJÄLLÄ | 15 RLV-S KULMA DANFOSS | P4042B | PATTERIVENTTIILIT DANFOSS LB | E | KPL | 17.5 | KPL | 1 | 17.5
P | 4035108 | PATTERIVENTTIILIN RUNKO | 25 SUORA RA-N DANFOSS | P4042B | PATTERIVENTTIILIT DANFOSS LB | V | KPL | 86.05 | KPL | 1 | 86.05
P | 4035114 | PATTERIVENTTIILIN RUNKO | 15 KULMA RA-N DANFOSS | P4042B | PATTERIVENTTIILIT DANFOSS LB | V | KPL | 37.61 | KPL | 1 | 37.61
P | 4035116 | PATTERIVENTTIILIN RUNKO | 20 KULMA RA-N DANFOSS | P4042B | PATTERIVENTTIILIT DANFOSS LB | V | KPL | 48.74 | KPL | 1 | 48.74
P | 4035122 | PATTERIVENTTIILIN RUNKO | 10 ULKOK RA-N DANFOSS | P4042B | PATTERIVENTTIILIT DANFOSS LB | V | KPL | 34.83 | KPL | 1 | 34.83
P | 4035124 | PATTERIVENTTIILIN RUNKO | 15 ULKOK RA-N DANFOSS | P4042B | PATTERIVENTTIILIT DANFOSS LB | V | KPL | 37.61 | KPL | 1 | 37.61
P | 4035132 | PATTERIVENTTIILI | RA-N 3/8 KAKSOISKULMA OIKEA | P4042B | PATTERIVENTTIILIT DANFOSS LB | V | KPL | 34.83 | KPL | 1 | 34.83
P | 4035142 | PATTERIVENTTIILI | RA-N 3/8 KAKSOISKULMA VASEN | P4042B | PATTERIVENTTIILIT DANFOSS LB | V | KPL | 34.83 | KPL | 1 | 34.83
P | 4035412 | PATTERIVENTTIILI | DN10 SUORA RA-U DANFOSS | P4042B | PATTERIVENTTIILIT DANFOSS LB | V | KPL | 30.65 | KPL | 1 | 30.65
P | 4035452 | PATTERIVENTTIILI | RA-DV DN10 SUORA, LIITTIMIN | P4042B | PATTERIVENTTIILIT DANFOSS LB | E | KPL | 41.4 | KPL | 1 | 41.4
P | 4035457 | PATTERIVENTTIILI | RA-DV DN15, SUORA, LIITTIMIN | P4042B | PATTERIVENTTIILIT DANFOSS LB | E | KPL | 43.76 | KPL | 1 | 43.76
P | 4035462 | PATTERIVENTTIILI | RA-DV DN20, SUORA, LIITTIMIN | P4042B | PATTERIVENTTIILIT DANFOSS LB | E | KPL | 56.58 | KPL | 1 | 56.58
P | 4035474 | PATTERITERMOSTAATTI | RAS-C IF MAX 21°C | P4042B | PATTERIVENTTIILIT DANFOSS LB | E | KPL | 34.97 | KPL | 1 | 34.97
P | 4035478 | PATTERIVENTTIILI | RA-U LIITTIMIN SUORA DN10 | P4042B | PATTERIVENTTIILIT DANFOSS LB | V | KPL | 32.81 | KPL | 1 | 32.81
P | 4035481 | IRTOANTURI | AVEO RA 26C KOVIS IRTOANTURI | P4042B | PATTERIVENTTIILIT DANFOSS LB | E | KPL | 82.3 | KPL | 1 | 82.3
P | 4035483 | IRTOANTURI | AVEO RA/VL 26C IRTOANTURI | P4042B | PATTERIVENTTIILIT DANFOSS LB | V | KPL | 71.16 | KPL | 1 | 71.16
P | 4035484 | KIINTOANTURI | AVEO RA/V 28C | P4042B | PATTERIVENTTIILIT DANFOSS LB | V | KPL | 61.74 | KPL | 1 | 61.74
P | 4035485 | IRTOANTURI | AVEO RA/V 26C IRTOANTURI | P4042B | PATTERIVENTTIILIT DANFOSS LB | E | KPL | 83.39 | KPL | 1 | 83.39
P | 4035506 | SUOJAHATTU | RA 2000 KROM DANFOSS | P4042B | PATTERIVENTTIILIT DANFOSS LB | V | KPL | 30.65 | KPL | 1 | 30.65
P | 4035520 | O-RENGASTIIVISTEPESÄ | RAVL/RAV DANFOSS | P4042B | PATTERIVENTTIILIT DANFOSS LB | V | KPL | 20.73 | KPL | 1 | 20.73
P | 4035522 | O-RENGASTIIVISTEPESÄ | RA-VENTTIILILLE DANFOSS | P4042B | PATTERIVENTTIILIT DANFOSS LB | V | KPL | 20.11 | KPL | 1 | 20.11
P | 4320018 | LÄMMITYKSEN SÄÄTÖJÄRJESTELMÄ | DANFOSS ALLY GATEWAY | P4042B | PATTERIVENTTIILIT DANFOSS LB | E | KPL | 249.4 | KPL | 1 | 249.4
P | 4364054 | PATTERITERMOSTAATTI | DANFOSS ALLY DIY | P4042B | PATTERIVENTTIILIT DANFOSS LB | E | KPL | 133.9 | KPL | 1 | 133.9
P | 4364055 | PATTERITERMOSTAATTI | DANFOSS ALLY STARTER PACK DIY | P4042B | PATTERIVENTTIILIT DANFOSS LB | E | KPL | 301.5 | KPL | 1 | 301.5
P | 4364056 | PATTERITERMOSTAATTI | DANFOSS ALLY | P4042B | PATTERIVENTTIILIT DANFOSS LB | E | KPL | 134.3 | KPL | 1 | 134.3
P | 4364060 | TOISTIN | ALLY ZIGBEE | P4042B | PATTERIVENTTIILIT DANFOSS LB | E | KPL | 204.3 | KPL | 1 | 204.3
P | 4015118 | TERMOMOOTTORI | ABNM A5 0-10V LIN | P4043B | SÄÄTÖLAITTEET DANFOSS LB | E | KPL | 175.5 | KPL | 1 | 175.5
P | 4015119 | TERMOMOOTTORI | ABNM A5 0-10V LOG | P4043B | SÄÄTÖLAITTEET DANFOSS LB | E | KPL | 175.5 | KPL | 1 | 175.5
P | 4015143 | ANTURITASKU | KP/RT/AVTA/B MS 1/2 182MM | P4043B | SÄÄTÖLAITTEET DANFOSS LB | V | KPL | 47.01 | KPL | 1 | 47.01
P | 4015239 | TOIMILAITE | AMV-10 , 24V 3-PISTEOHJAUS | P4043B | SÄÄTÖLAITTEET DANFOSS LB | V | KPL | 939 | KPL | 1 | 939
P | 4015240 | TOIMILAITE | AMV-20 , 24V 3-PISTEOHJAUS | P4043B | SÄÄTÖLAITTEET DANFOSS LB | V | KPL | 1316 | KPL | 1 | 1316
P | 4015241 | TOIMILAITE | AMV-30 , 24V 3-PISTEOHJAUS | P4043B | SÄÄTÖLAITTEET DANFOSS LB | V | KPL | 1405 | KPL | 1 | 1405
P | 4015242 | TOIMILAITE | AME-10 , 0-10V | P4043B | SÄÄTÖLAITTEET DANFOSS LB | V | KPL | 1147 | KPL | 1 | 1147
P | 4015243 | TOIMILAITE | AME-20 , 0-10V | P4043B | SÄÄTÖLAITTEET DANFOSS LB | V | KPL | 1444 | KPL | 1 | 1444
P | 4015244 | TOIMILAITE | AME-30 , 0-10V | P4043B | SÄÄTÖLAITTEET DANFOSS LB | V | KPL | 1535 | KPL | 1 | 1535
P | 4015258 | TOIMILAITE | TWA-Q 230V NC 1.2M KAAPELI | P4043B | SÄÄTÖLAITTEET DANFOSS LB | E | KPL | 63.28 | KPL | 1 | 63.28
P | 4015259 | TOIMILAITE | TWA-Q 230V NO 1.2M KAAPELI | P4043B | SÄÄTÖLAITTEET DANFOSS LB | E | KPL | 63.28 | KPL | 1 | 63.28
P | 4015260 | TOIMILAITE | TWA-Q 24V NC 1.2M KAAPELI | P4043B | SÄÄTÖLAITTEET DANFOSS LB | E | KPL | 63.28 | KPL | 1 | 63.28
P | 4015261 | TOIMILAITE | TWA-Q 24V NO 1.2M KAAPELI | P4043B | SÄÄTÖLAITTEET DANFOSS LB | E | KPL | 63.28 | KPL | 1 | 63.28
P | 4015281 | TERMOMOOTTORI | ABNM A5 0-10V LOG 24V, (KÄYAB | P4043B | SÄÄTÖLAITTEET DANFOSS LB | E | KPL | 192.7 | KPL | 1 | 192.7
P | 4015304 | TERMOSTAATTINEN VESIVENTTILI | 15 AVTB DANFOSS 20-60 C | P4043B | SÄÄTÖLAITTEET DANFOSS LB | V | KPL | 870 | KPL | 1 | 870
P | 4015312 | TERMOSTAATTINEN VESIVENTTILI | 20 AVTB DANFOSS 20-60 C | P4043B | SÄÄTÖLAITTEET DANFOSS LB | V | KPL | 840 | KPL | 1 | 840
P | 4015341 | TERMOSTAATTIN VESIVENTTIILI | AVTA 10 3/8 ADS +10.+80C | P4043B | SÄÄTÖLAITTEET DANFOSS LB | E | KPL | 724 | KPL | 1 | 724
P | 4015363 | TERMOSTAATTIN VESIVENTTIL | AVTA 20 3/4 UNI +25.+65C | P4043B | SÄÄTÖLAITTEET DANFOSS LB | E | KPL | 846 | KPL | 1 | 846
P | 4015366 | TERMOSTAATTIN VESIVENTTIILI | AVTA 10 3/8 UNI +50.+90C | P4043B | SÄÄTÖLAITTEET DANFOSS LB | E | KPL | 724 | KPL | 1 | 724
P | 4015388 | ANTURITASKU | AVTA/B MS 3/4 220MM | P4043B | SÄÄTÖLAITTEET DANFOSS LB | V | KPL | 123.2 | KPL | 1 | 123.2
P | 4035732 | LATTIALÄMMITYSANTURI | DANFOSS FTC RA 15-50C | P4043B | SÄÄTÖLAITTEET DANFOSS LB | V | KPL | 149.6 | KPL | 1 | 149.6
P | 4035773 | TERMOMOOTTORI | TWA-A 24V NC | P4043B | SÄÄTÖLAITTEET DANFOSS LB | E | KPL | 81.04 | KPL | 1 | 81.04
P | 4035774 | TERMOMOOTTORI | TWA-A 230V NC | P4043B | SÄÄTÖLAITTEET DANFOSS LB | E | KPL | 81.04 | KPL | 1 | 81.04
P | 4364057 | ANTURITASKU | KP/RT MS 1/2 112MM | P4043B | SÄÄTÖLAITTEET DANFOSS LB | E | KPL | 79.3 | KPL | 1 | 79.3
P | 4364065 | HUONEANTURI | DANFOSS ALLY ROOM SENSOR | P4043B | SÄÄTÖLAITTEET DANFOSS LB | V | KPL | 68.96 | KPL | 1 | 68.96
P | 4364082 | LÄMPÖTERMOSTAATTI | RT 101 2M KAPILLAARI | P4043B | SÄÄTÖLAITTEET DANFOSS LB | E | KPL | 273.6 | KPL | 1 | 273.6
P | 4364762 | TOIMIMOOTTORI | AMV 10 (230 V / 3-PISTE) | P4043B | SÄÄTÖLAITTEET DANFOSS LB | V | KPL | 939 | KPL | 1 | 939
P | 4364764 | TOIMIMOOTTORI | AMV 30 (230 V / 3-PISTE) | P4043B | SÄÄTÖLAITTEET DANFOSS LB | V | KPL | 1405 | KPL | 1 | 1405
P | 4364770 | SÄÄTÖVENTTIILI | DN15 / 0.4 | P4043B | SÄÄTÖLAITTEET DANFOSS LB | E | KPL | 282 | KPL | 1 | 282
P | 4364771 | SÄÄTÖVENTTIILI | DN15 / 0.63 | P4043B | SÄÄTÖLAITTEET DANFOSS LB | E | KPL | 282 | KPL | 1 | 282
P | 4364772 | SÄÄTÖVENTTIILI | DN15 / 1.0 | P4043B | SÄÄTÖLAITTEET DANFOSS LB | E | KPL | 282 | KPL | 1 | 282
P | 4364773 | SÄÄTÖVENTTIILI | DN15 / 1.6 | P4043B | SÄÄTÖLAITTEET DANFOSS LB | E | KPL | 282 | KPL | 1 | 282
P | 4364774 | SÄÄTÖVENTTIILI | DN20 / 2.5 | P4043B | SÄÄTÖLAITTEET DANFOSS LB | V | KPL | 313.3 | KPL | 1 | 313.3
P | 4364775 | SÄÄTÖVENTTIILI | DN25 / 4.0 | P4043B | SÄÄTÖLAITTEET DANFOSS LB | E | KPL | 397.8 | KPL | 1 | 397.8
P | 4364776 | SÄÄTÖVENTTIILI | DN15 / 1.0 | P4043B | SÄÄTÖLAITTEET DANFOSS LB | V | KPL | 610 | KPL | 1 | 610
P | 4364777 | SÄÄTÖVENTTIILI | DN15 / 1.6 | P4043B | SÄÄTÖLAITTEET DANFOSS LB | V | KPL | 610 | KPL | 1 | 610
P | 4364778 | SÄÄTÖVENTTIILI | DN15 / 2.5 | P4043B | SÄÄTÖLAITTEET DANFOSS LB | V | KPL | 610 | KPL | 1 | 610
P | 4364779 | SÄÄTÖVENTTIILI | DN20 / 4.0 | P4043B | SÄÄTÖLAITTEET DANFOSS LB | V | KPL | 733 | KPL | 1 | 733
P | 4364780 | SÄÄTÖVENTTIILI | DN25 / 6.3 | P4043B | SÄÄTÖLAITTEET DANFOSS LB | V | KPL | 788 | KPL | 1 | 788
P | 4364781 | SÄÄTÖVENTTIILI | DN32 / 10.0 | P4043B | SÄÄTÖLAITTEET DANFOSS LB | V | KPL | 879 | KPL | 1 | 879
P | 4364783 | SÄÄTÖVENTTIILI | DN15/0,4 | P4043B | SÄÄTÖLAITTEET DANFOSS LB | V | KPL | 610 | KPL | 1 | 610
P | 4364784 | SÄÄTÖVENTTIILI | DN15/0,63 | P4043B | SÄÄTÖLAITTEET DANFOSS LB | V | KPL | 610 | KPL | 1 | 610
P | 4034124 | PALUUVENTTIILI | TRIM DN 15. SUORA. ILMAN YHDIS | P40440 | PATTERIVENTTIILIT TA P0 | V | KPL | 14.25 | KPL | 1 | 14.25
P | 4034129 | PALUUVENTTIILI | TRIM DN 10. KULMA. ILMAN YHDIS | P40440 | PATTERIVENTTIILIT TA P0 | V | KPL | 10.06 | KPL | 1 | 10.06
P | 4034538 | PATTERIYHDISTÄJÄ | 10 KOVA S TA50701-510 | P40440 | PATTERIVENTTIILIT TA P0 | V | KPL | 5.43 | KPL | 1 | 5.43
P | 4034539 | PATTERIYHDISTÄJÄ | 15 KOVA S TA50701-515 | P40440 | PATTERIVENTTIILIT TA P0 | V | KPL | 7.22 | KPL | 1 | 7.22
P | 4034540 | PATTERIYHDISTÄJÄ | 10XG1/2 KOVA S TA50701-516 | P40440 | PATTERIVENTTIILIT TA P0 | V | KPL | 7.22 | KPL | 1 | 7.22
P | 4034760 | KIINTOANTURI 6-28°C RAJAAMATON | TRV M30 50350-028 | P40440 | PATTERIVENTTIILIT TA P0 | V | KPL | 30.76 | KPL | 1 | 30.76
P | 4034761 | KIINTOANTURI 6-28 C RAJAAMATON | TRV M30 NORDIC 50355-028 VALK | P40440 | PATTERIVENTTIILIT TA P0 | V | KPL | 30.76 | KPL | 1 | 30.76
P | 4034771 | KIINTOANTURI 6-21 C RAJATTU | TRV M30 NORDIC 50355-023 VALK | P40440 | PATTERIVENTTIILIT TA P0 | V | KPL | 33.17 | KPL | 1 | 33.17
P | 4034042 | PATTERIVENTTIILI | 10 SUORA RVO-1 TA50131-910 | P40441 | PATTERIVENTTIILIT TA P1 | V | KPL | 40.3 | KPL | 1 | 40.3
P | 4034123 | PALUUVENTTIILI | TRIM DN 10. SUORA. ILMAN YHDIS | P40441 | PATTERIVENTTIILIT TA P1 | V | KPL | 9.83 | KPL | 1 | 9.83
P | 4034152 | PALUUVENTTIILI KV:LLE | 10 SUORA TA50004-110 RADITRIM | P40441 | PATTERIVENTTIILIT TA P1 | V | KPL | 34.91 | KPL | 1 | 34.91
P | 4034430 | PATTERIVENTTIILI ILM.YHD | DN 10 S TRV-3 M30 CALYPSO IMI | P40441 | PATTERIVENTTIILIT TA P1 | V | KPL | 23.69 | KPL | 1 | 23.69
P | 4034122 | PALUUVENTTIILI | TRIM DN 20. SUORA. YHDISTÄJÄLL | P4044A | PATTERIVENTTIILIT TA LA | V | KPL | 26.12 | KPL | 1 | 26.12
P | 4034128 | PALUUVENTTIILI | TRIM DN 20. KULMA. YHDISTÄJÄLL | P4044A | PATTERIVENTTIILIT TA LA | V | KPL | 43.04 | KPL | 1 | 43.04
P | 4034130 | PALUUVENTTIILI | TRIM DN 15. KULMA. ILMAN YHDIS | P4044A | PATTERIVENTTIILIT TA LA | V | KPL | 14.58 | KPL | 1 | 14.58
P | 4034154 | PALUUVENTTIILI KV:LLE | 15 SUORA TA50004-115 RADITRIM | P4044A | PATTERIVENTTIILIT TA LA | V | KPL | 48.71 | KPL | 1 | 48.71
P | 4034162 | PALUUVENTTIILI | DN10 KULMA RADITRIM | P4044A | PATTERIVENTTIILIT TA LA | V | KPL | 36.56 | KPL | 1 | 36.56
P | 4034402 | PATTERIVENTTIILI AUTOM ILM.YHD | 10 SUORA M30 ECLIPSE IMI | P4044A | PATTERIVENTTIILIT TA LA | V | KPL | 33.87 | KPL | 1 | 33.87
P | 4034431 | PATTERIVENTTIILI ILM.YHD | DN 15 S TRV-3 M30 CALYPSO IMI | P4044A | PATTERIVENTTIILIT TA LA | V | KPL | 28.4 | KPL | 1 | 28.4
P | 4034764 | KIINTOANTURI 6-21°C RAJATTU | TRV M30 50350-023 | P4044A | PATTERIVENTTIILIT TA LA | V | KPL | 33.93 | KPL | 1 | 33.93
P | 4034765 | KIINTOANTURI 6-22°C RAJATTU | TRV M30 50350-024 | P4044A | PATTERIVENTTIILIT TA LA | V | KPL | 33.93 | KPL | 1 | 33.93
P | 4034772 | KIINTOANTURI 6-22 C RAJATTU | TRV M30 NORDIC 50355-024 VALK | P4044A | PATTERIVENTTIILIT TA LA | V | KPL | 33.93 | KPL | 1 | 33.93
P | 4034774 | KIINTOANTURI 6-28 C RAJAAMATON | TRV M28 NORDIC 50355-928 | P4044A | PATTERIVENTTIILIT TA LA | V | KPL | 32.09 | KPL | 1 | 32.09
P | 4034852 | KÄSIPYÖRÄ | TRV M30 50399-003 | P4044A | PATTERIVENTTIILIT TA LA | V | KPL | 11.91 | KPL | 1 | 11.91
P | 4014506 | SÄÄTÖKAHVA TBV-C/CM/CMP | DN 15-20 52133-100 | P4044B | PATTERIVENTTIILIT TA LB | E | KPL | 23.61 | KPL | 1 | 23.61
P | 4034043 | PATTERIVENTTIILI | 15 SUORA RVO-1 TA50131-115 | P4044B | PATTERIVENTTIILIT TA LB | V | KPL | 50.83 | KPL | 1 | 50.83
P | 4034052 | PATTERIVENTTIILI | 10 KULMA RVO-1 TA50133-910 | P4044B | PATTERIVENTTIILIT TA LB | V | KPL | 43.15 | KPL | 1 | 43.15
P | 4034053 | PATTERIVENTTIILI | 15 KULMA RVO-1 TA50133-115 | P4044B | PATTERIVENTTIILIT TA LB | V | KPL | 50.83 | KPL | 1 | 50.83
P | 4034125 | PALUUVENTTIILI | TRIM DN 20. SUORA. ILMAN YHDIS | P4044B | PATTERIVENTTIILIT TA LB | V | KPL | 36.18 | KPL | 1 | 36.18
P | 4034131 | PALUUVENTTIILI | TRIM DN 20. KULMA. ILMAN YHDIS | P4044B | PATTERIVENTTIILIT TA LB | V | KPL | 36.18 | KPL | 1 | 36.18
P | 4034164 | PALUUVENTTIILI | DN15 KULMA RADITRIM | P4044B | PATTERIVENTTIILIT TA LB | V | KPL | 49.81 | KPL | 1 | 49.81
P | 4034403 | PATTERIVENTTIILI AUTOM ILM.YHD | 15 SUORA M30 ECLIPSE IMI | P4044B | PATTERIVENTTIILIT TA LB | V | KPL | 39.67 | KPL | 1 | 39.67
P | 4034404 | PATTERIVENTTIILI AUTOM ILM.YHD | 20 SUORA M30 ECLIPSE IMI | P4044B | PATTERIVENTTIILIT TA LB | V | KPL | 55.74 | KPL | 1 | 55.74
P | 4034405 | PATTERIVENTTIILI AUTOM ILM.YHD | 10 KULMA M30 ECLIPSE IMI | P4044B | PATTERIVENTTIILIT TA LB | V | KPL | 38.47 | KPL | 1 | 38.47
P | 4034406 | PATTERIVENTTIILI AUTOM ILM.YHD | 15 KULMA M30 ECLIPSE IMI | P4044B | PATTERIVENTTIILIT TA LB | V | KPL | 44.08 | KPL | 1 | 44.08
P | 4034407 | PATTERIVENTTIILI AUTOM ILM.YHD | 10 PK M30 ECLIPSE IMI | P4044B | PATTERIVENTTIILIT TA LB | E | KPL | 38.47 | KPL | 1 | 38.47
P | 4034408 | PATTERIVENTTIILI AUTOM ILM.YHD | 15 PK M30 ECLIPSE IMI | P4044B | PATTERIVENTTIILIT TA LB | V | KPL | 39.67 | KPL | 1 | 39.67
P | 4034409 | PATTERIVENTTIILI AUTOM ILM.YHD | 20 PK M30 ECLIPSE IMI | P4044B | PATTERIVENTTIILIT TA LB | V | KPL | 55.74 | KPL | 1 | 55.74
P | 4034432 | PATTERIVENTTIILI ILM.YHD | DN 20 S TRV-3 M30 CALYPSO IMI | P4044B | PATTERIVENTTIILIT TA LB | V | KPL | 40.81 | KPL | 1 | 40.81
P | 4034433 | PATTERIVENTTIILI ILM.YHD | DN 10 K TRV-3 M30 CALYPSO IMI | P4044B | PATTERIVENTTIILIT TA LB | V | KPL | 25.36 | KPL | 1 | 25.36
P | 4034434 | PATTERIVENTTIILI ILM.YHD | DN 15 K TRV-3 M30 CALYPSO IMI | P4044B | PATTERIVENTTIILIT TA LB | V | KPL | 29.04 | KPL | 1 | 29.04
P | 4034435 | PATTERIVENTTIILI ILM.YHD | DN 10 PK TRV-3 M30 CALYPSO IMI | P4044B | PATTERIVENTTIILIT TA LB | V | KPL | 25.36 | KPL | 1 | 25.36
P | 4034436 | PATTERIVENTTIILI ILM.YHD | DN 15 PK TRV-3 M30 CALYPSO IMI | P4044B | PATTERIVENTTIILIT TA LB | V | KPL | 29.04 | KPL | 1 | 29.04
P | 4034437 | PATTERIVENTTIILI ILM.YHD | DN 20 PK TRV-3 M30 CALYPSO IMI | P4044B | PATTERIVENTTIILIT TA LB | V | KPL | 40.81 | KPL | 1 | 40.81
P | 4034442 | PATTERIVENTTIILI | DN 20 S TRV-3 M30 CALYPSO IMI | P4044B | PATTERIVENTTIILIT TA LB | V | KPL | 41.7 | KPL | 1 | 41.7
P | 4034443 | PATTERIVENTTIILI | DN 10 K TRV-3 M30 CALYPSO IMI | P4044B | PATTERIVENTTIILIT TA LB | V | KPL | 26.82 | KPL | 1 | 26.82
P | 4034444 | PATTERIVENTTIILI | DN 15 K TRV-3 M30 CALYPSO IMI | P4044B | PATTERIVENTTIILIT TA LB | V | KPL | 31.53 | KPL | 1 | 31.53
P | 4034446 | PATTERIVENTTIILI | DN 15 PK TRV-3 M30 CALYPSO IMI | P4044B | PATTERIVENTTIILIT TA LB | V | KPL | 31.53 | KPL | 1 | 31.53
P | 4034447 | PATTERIVENTTIILI | DN 20 PK TRV-3 M30 CALYPSO IMI | P4044B | PATTERIVENTTIILIT TA LB | V | KPL | 43.02 | KPL | 1 | 43.02
P | 4034448 | VAIHTOTYÖKALU PATTERIVENT. | TRV | P4044B | PATTERIVENTTIILIT TA LB | V | KPL | 745 | KPL | 1 | 745
P | 4034450 | PATTERIVENTTIILIN SISÄOSA | IMI PÄINVASTAINEN VIRT | P4044B | PATTERIVENTTIILIT TA LB | E | KPL | 27.7 | KPL | 1 | 27.7
P | 4034474 | PATTERIVENTTIILI ILM.YHD | 20 S TRV-2 M30 TA50861-620 | P4044B | PATTERIVENTTIILIT TA LB | V | KPL | 26.71 | KPL | 1 | 26.71
P | 4034514 | ESISÄÄTÖAVAIN | TRV-2 | P4044B | PATTERIVENTTIILIT TA LB | V | KPL | 7.14 | KPL | 1 | 7.14
P | 4034516 | ESISÄÄTÖAVAIN | TRV-3 CALYPSO | P4044B | PATTERIVENTTIILIT TA LB | V | KPL | 7.14 | KPL | 1 | 7.14
P | 4034541 | PATTERIYHDISTÄJÄ | 20 KOVA S TA50701-520 | P4044B | PATTERIVENTTIILIT TA LB | V | KPL | 12.59 | KPL | 1 | 12.59
P | 4034543 | PATTERIYHDISTÄJÄ | 10 VAIM S TA50701-210 | P4044B | PATTERIVENTTIILIT TA LB | V | KPL | 19.14 | KPL | 1 | 19.14
P | 4034545 | PATTERIYHDISTÄJÄ | 10XG1/2 VAIM S TA50701-216 | P4044B | PATTERIVENTTIILIT TA LB | V | KPL | 17.23 | KPL | 1 | 17.23
P | 4034681 | IRTOANTURI RAJAAMATON | TRV M30 2M KAP 50360-227 | P4044B | PATTERIVENTTIILIT TA LB | V | KPL | 66.05 | KPL | 1 | 66.05
P | 4034790 | KIINTOANTURI TERMOSTAATTINEN | ILKIVALTATERMOSTAATTI HALO-B | P4044B | PATTERIVENTTIILIT TA LB | V | KPL | 68.66 | KPL | 1 | 68.66
P | 4034854 | METALLIHATTU LUKITTAVA | TRV M30 TA50399-006 | P4044B | PATTERIVENTTIILIT TA LB | V | KPL | 13.41 | KPL | 1 | 13.41
P | 4795830 | PATTERIVENTTIILI 10 SUORA | MMA EVOFLOW | P4046B | PATTERIVENTTIILIT LB | E | ST | 31.17 | ST | 1 | 31.17
P | 4795833 | PATTERIVENTTIILI 15 SUORA | MMA EVOFLOW | P4046B | PATTERIVENTTIILIT LB | E | ST | 40.13 | ST | 1 | 40.13
P | 4805751 | PATTERIVENTTIILI FVR 10 MMA | SUORA MESSINKI | P4046B | PATTERIVENTTIILIT LB | E | ST | 59.69 | ST | 1 | 59.69
P | 4805752 | PATTERIVENTTIILI FVR 15 MMA | SUORA MESSINKI | P4046B | PATTERIVENTTIILIT LB | E | ST | 64.16 | ST | 1 | 64.16
P | 4806097 | KÄSISÄÄTÖPYÖRÄ MMA |  | P4046B | PATTERIVENTTIILIT LB | V | ST | 8.63 | ST | 1 | 8.63
P | 4806664 | PATTERIVENTTIILI FVRE MMA | DN10 3/8" | P4046B | PATTERIVENTTIILIT LB | E | ST | 41.95 | ST | 1 | 41.95
P | 4806665 | FVRE DN 15 | ENERGIVENTIL RAK DN 15, 1/2" | P4046B | PATTERIVENTTIILIT LB | E | ST | 53.72 | ST | 1 | 53.72
P | 4806737 | PATTERITERMOSTAATTI MMA | EVOSENSE 0-28°C M28 | P4046B | PATTERIVENTTIILIT LB | V | ST | 26.63 | ST | 1 | 26.63
P | 4806743 | PATTERITERMOSTAATTI MMA | EVOSENSE 0-23°C M28 | P4046B | PATTERIVENTTIILIT LB | V | ST | 26.63 | ST | 1 | 26.63
P | 4806744 | PATTERITERMOSTAATTI MMA | EVOSENSE 0-24°C M28 | P4046B | PATTERIVENTTIILIT LB | V | ST | 33.25 | ST | 1 | 33.25
P | 4806756 | PATTERITERMOSTAATTI MMA | EVOSENSE 0-28°C M28 | P4046B | PATTERIVENTTIILIT LB | V | ST | 32.44 | ST | 1 | 32.44
P | 4806758 | PATTERITERMOSTAATTI MMA | EVOSENSE 0-23°C M28 | P4046B | PATTERIVENTTIILIT LB | V | ST | 32.44 | ST | 1 | 32.44
P | 4806759 | PATTERITERMOSTAATTI MMA | EVOSENSE 0-24°C M28 | P4046B | PATTERIVENTTIILIT LB | V | ST | 32.44 | ST | 1 | 32.44
P | 4808605 | PATTERITERMOSTAATTI MMA | M28 1,5 JULKISIIN TILOIHIN | P4046B | PATTERIVENTTIILIT LB | V | ST | 46.88 | ST | 1 | 46.88
P | 4031022 | PALUUVENTTIILI | 10 SUORA | P4049B | SÄÄTÖTULPPA KROM. LB | V | KPL | 10.78 | KPL | 1 | 10.78
P | 4031024 | PALUUVENTTIILI | 15 SUORA | P4049B | SÄÄTÖTULPPA KROM. LB | V | KPL | 11.21 | KPL | 1 | 11.21
P | 4031026 | PALUUVENTTIILI | 20 SUORA | P4049B | SÄÄTÖTULPPA KROM. LB | V | KPL | 18.43 | KPL | 1 | 18.43
P | 4031052 | PALUUVENTTIILI | 10 KULMA | P4049B | SÄÄTÖTULPPA KROM. LB | V | KPL | 12.46 | KPL | 1 | 12.46
P | 4031054 | PALUUVENTTIILI | 15 KULMA | P4049B | SÄÄTÖTULPPA KROM. LB | V | KPL | 13.31 | KPL | 1 | 13.31
P | 4012144 | PUMPPUVENTTIILI | DN15- 413 015 | P40500 | VARO. SÄÄTÖ. SEKOITUSVENT. P0 | V | KPL | 73.85 | KPL | 1 | 73.85
P | 4012146 | PUMPPUVENTTIILI | DN20- 413 018 | P40500 | VARO. SÄÄTÖ. SEKOITUSVENT. P0 | V | KPL | 94.3 | KPL | 1 | 94.3
P | 4012148 | PUMPPUVENTTIILI | DN20- 413022 | P40500 | VARO. SÄÄTÖ. SEKOITUSVENT. P0 | V | KPL | 94.78 | KPL | 1 | 94.78
P | 4012150 | PUMPPUVENTTIILI | DN25- 413 028 | P40500 | VARO. SÄÄTÖ. SEKOITUSVENT. P0 | V | KPL | 127.2 | KPL | 1 | 127.2
P | 4012206 | TÄYTTÖVENTTIILI | DN20- 416020 | P40500 | VARO. SÄÄTÖ. SEKOITUSVENT. P0 | V | KPL | 150.3 | KPL | 1 | 150.3
P | 4012310 | SYÖTTÖVENTTIILI | DN20- 414022 | P40500 | VARO. SÄÄTÖ. SEKOITUSVENT. P0 | V | KPL | 162.9 | KPL | 1 | 162.9
P | 4012520 | SYÖTTÖSEKOITUSVENTTIILI | CU18- 420018 | P40500 | VARO. SÄÄTÖ. SEKOITUSVENT. P0 | V | KPL | 198.2 | KPL | 1 | 198.2
P | 4012204 | TÄYTTÖVENTTIILI | DN15- 416015 | P40501 | VARO. SÄÄTÖ. SEKOITUSVENT. P1 | V | KPL | 103.1 | KPL | 1 | 103.1
P | 4012522 | SYÖTTÖSEKOITUSVENTTIILI | CU22- 420122 | P40501 | VARO. SÄÄTÖ. SEKOITUSVENT. P1 | V | KPL | 206.1 | KPL | 1 | 206.1
P | 4012068 | KURISTUSVENTTIILI | DN25- 415025 | P4050A | VARO. SÄÄTÖ. SEKOITUSVENT. LA | V | KPL | 190.7 | KPL | 1 | 190.7
P | 4012124 | PUMPUN SÄÄTÖVENTTIILI | DN15 CU15- 411015 | P4050A | VARO. SÄÄTÖ. SEKOITUSVENT. LA | V | KPL | 124.4 | KPL | 1 | 124.4
P | 4012142 | PUMPPUVENTTIILI | DN15- 413 012 | P4050A | VARO. SÄÄTÖ. SEKOITUSVENT. LA | V | KPL | 70.59 | KPL | 1 | 70.59
P | 4012152 | PUMPPUVENTTIILI | DN32- 413035 | P4050A | VARO. SÄÄTÖ. SEKOITUSVENT. LA | V | KPL | 158.3 | KPL | 1 | 158.3
P | 4012154 | PUMPPUVENTTIILI | DN40- 413042 | P4050A | VARO. SÄÄTÖ. SEKOITUSVENT. LA | V | KPL | 231.8 | KPL | 1 | 231.8
P | 4012306 | SYÖTTÖVENTTIILI | DN15- 414015 | P4050A | VARO. SÄÄTÖ. SEKOITUSVENT. LA | V | KPL | 152.6 | KPL | 1 | 152.6
P | 4012308 | SYÖTTÖVENTTIILI | DN20- 414018 | P4050A | VARO. SÄÄTÖ. SEKOITUSVENT. LA | V | KPL | 162.9 | KPL | 1 | 162.9
P | 4012312 | SYÖTTÖVENTTIILI | DN25- 414028 | P4050A | VARO. SÄÄTÖ. SEKOITUSVENT. LA | V | KPL | 225.6 | KPL | 1 | 225.6
P | 4012314 | SYÖTTÖVENTTIILI | DN32- 414035 | P4050A | VARO. SÄÄTÖ. SEKOITUSVENT. LA | V | KPL | 289.2 | KPL | 1 | 289.2
P | 4012316 | SYÖTTÖVENTTIILI | DN40- 414042 | P4050A | VARO. SÄÄTÖ. SEKOITUSVENT. LA | V | KPL | 340.9 | KPL | 1 | 340.9
P | 4012604 | SEKOITUSVENTTIILI | DN15. CU18- 421015 | P4050A | VARO. SÄÄTÖ. SEKOITUSVENT. LA | V | KPL | 82.89 | KPL | 1 | 82.89
P | 4012605 | SEKOITUSVENTTIILI | DN15. CU22- 421022 | P4050A | VARO. SÄÄTÖ. SEKOITUSVENT. LA | V | KPL | 94.86 | KPL | 1 | 94.86
P | 4012608 | SEKOITUSVENTTIILI | +57°C. DN25- 421025 | P4050A | VARO. SÄÄTÖ. SEKOITUSVENT. LA | V | KPL | 485 | KPL | 1 | 485
P | 4012610 | SEKOITUSVENTTIILI | +57°C. DN32- 421032 | P4050A | VARO. SÄÄTÖ. SEKOITUSVENT. LA | V | KPL | 624 | KPL | 1 | 624
P | 4012066 | KURISTUSVENTTIILI | DN20- 415020 | P4050B | VARO. SÄÄTÖ. SEKOITUSVENT. LB | V | KPL | 162.9 | KPL | 1 | 162.9
P | 4012122 | PUMPUN SÄÄTÖVENTTIILI | DN15 411012 | P4050B | VARO. SÄÄTÖ. SEKOITUSVENT. LB | E | KPL | 112.3 | KPL | 1 | 112.3
P | 4012126 | PUMPUN SÄÄTÖVENTTIILI | DN20. CU18- 411018 | P4050B | VARO. SÄÄTÖ. SEKOITUSVENT. LB | E | KPL | 144.1 | KPL | 1 | 144.1
P | 4012128 | PUMPUN SÄÄTÖVENTTIILI | DN20. CU22- 411022 | P4050B | VARO. SÄÄTÖ. SEKOITUSVENT. LB | E | KPL | 146.2 | KPL | 1 | 146.2
P | 4012130 | PUMPUN SÄÄTÖVENTTIILI | DN25. CU28- 411028 | P4050B | VARO. SÄÄTÖ. SEKOITUSVENT. LB | V | KPL | 189.5 | KPL | 1 | 189.5
P | 4012132 | PUMPUN SÄÄTÖVENTTIILI | DN32. CU35- 411035 | P4050B | VARO. SÄÄTÖ. SEKOITUSVENT. LB | E | KPL | 248.6 | KPL | 1 | 248.6
P | 4012134 | PUMPUN SÄÄTÖVENTTIILI | DN40. CU42- 411042 | P4050B | VARO. SÄÄTÖ. SEKOITUSVENT. LB | E | KPL | 338 | KPL | 1 | 338
P | 4012156 | PUMPPUVENTTIILI | DN50- 413054 | P4050B | VARO. SÄÄTÖ. SEKOITUSVENT. LB | V | KPL | 345.8 | KPL | 1 | 345.8
P | 4012208 | TÄYTTÖVENTTIILI | DN25- 416025 | P4050B | VARO. SÄÄTÖ. SEKOITUSVENT. LB | V | KPL | 194.5 | KPL | 1 | 194.5
P | 4012304 | SYÖTTÖVENTTIILI | DN15- 414012 | P4050B | VARO. SÄÄTÖ. SEKOITUSVENT. LB | E | KPL | 152.6 | KPL | 1 | 152.6
P | 4012318 | SYÖTTÖVENTTIILI | DN50- 414054 | P4050B | VARO. SÄÄTÖ. SEKOITUSVENT. LB | V | KPL | 462.8 | KPL | 1 | 462.8
P | 4012606 | SEKOITUSVENTTIILI | +57°C. DN20- 421020 | P4050B | VARO. SÄÄTÖ. SEKOITUSVENT. LB | V | KPL | 416 | KPL | 1 | 416
P | 4012626 | SEKOITUSVENTTIILI | +35°C. DN20- 421320 | P4050B | VARO. SÄÄTÖ. SEKOITUSVENT. LB | E | KPL | 415.8 | KPL | 1 | 415.8
P | 4012628 | SEKOITUSVENTTIILI | +35°C. DN25- 421325 | P4050B | VARO. SÄÄTÖ. SEKOITUSVENT. LB | E | KPL | 485.1 | KPL | 1 | 485.1
P | 4012630 | SEKOITUSVENTTIILI | +35°C. DN32- 421332 | P4050B | VARO. SÄÄTÖ. SEKOITUSVENT. LB | E | KPL | 624 | KPL | 1 | 624
P | 4012646 | SEKOITUSVENTTIILI | +17°C. DN20- 421120 | P4050B | VARO. SÄÄTÖ. SEKOITUSVENT. LB | E | KPL | 416 | KPL | 1 | 416
P | 4012648 | SEKOITUSVENTTIILI | +17°C. DN25- 421125 | P4050B | VARO. SÄÄTÖ. SEKOITUSVENT. LB | E | KPL | 485 | KPL | 1 | 485
P | 4012650 | SEKOITUSVENTTIILI | +17°C. DN32- 421132 | P4050B | VARO. SÄÄTÖ. SEKOITUSVENT. LB | E | KPL | 624 | KPL | 1 | 624
P | 4012702 | KATTILAVARAAJAVENTTIILI | +73°C. DN25- 421225 | P4050B | VARO. SÄÄTÖ. SEKOITUSVENT. LB | V | KPL | 485 | KPL | 1 | 485
P | 4012704 | KATTILAVARAAJAVENTTIILI | +73°C. DN32- 421232 | P4050B | VARO. SÄÄTÖ. SEKOITUSVENT. LB | E | KPL | 624 | KPL | 1 | 624
P | 4013900 | SYÖTTÖSEKOITUSVENTTIILI | LK 548/ 514, 22 MM | P40510 | SÄÄTÖLAITTEET&VENTTIILIT LK P0 | V | KPL | 220.1 | KPL | 1 | 220.1
P | 4162300 | AUTOMAATTINEN ILMANPOISTIN | 10 10 BAR SUORA | P40510 | SÄÄTÖLAITTEET&VENTTIILIT LK P0 | V | KPL | 19.75 | KPL | 1 | 19.75
P | 4162304 | AUTOMAATTINEN ILMANPOISTIN | 10 10 BAR KULMA | P40510 | SÄÄTÖLAITTEET&VENTTIILIT LK P0 | V | KPL | 39.03 | KPL | 1 | 39.03
P | 3702406 | PALLOVENTTIILI | DN25SK SIHDILLÄ JA MAGNEETILLA | P4051B | SÄÄTÖLAITTEET&VENTTIILIT LK LB | V | KPL | 166.9 | KPL | 1 | 166.9
P | 3702407 | PALLOVENTTIILI | DN32SK SIHDILLÄ JA MAGNEETILLA | P4051B | SÄÄTÖLAITTEET&VENTTIILIT LK LB | V | KPL | 246.4 | KPL | 1 | 246.4
P | 2030630 | TULPPA G1/2 KUUSIOKOLO | ORAS 436103 JAKOTUKILLE | P4052A | VENTTIILITARV.JA OSAT ORAS LA | E | KPL | 5.28 | KPL | 1 | 5.28
P | 4012199 | PAINEMITTARI | 1-10BAR- 436012 | P4052A | VENTTIILITARV.JA OSAT ORAS LA | E | KPL | 19.99 | KPL | 1 | 19.99
P | 4012529 | IMUSUOJA PÄÄTEMALLI | 436339 1/2 | P4052A | VENTTIILITARV.JA OSAT ORAS LA | E | KPL | 17.54 | KPL | 1 | 17.54
P | 4012904 | MITTAUSYHDE | 1/8 SININEN- 436001 | P4052A | VENTTIILITARV.JA OSAT ORAS LA | E | KPL | 13.51 | KPL | 1 | 13.51
P | 4012906 | MITTAUS- JA TYHJENNYSYHDE | 3/8 PUNAINEN- 436002 | P4052A | VENTTIILITARV.JA OSAT ORAS LA | E | KPL | 24.08 | KPL | 1 | 24.08
P | 4012912 | MITTAUSYHDE | 1/8 PUNAINEN- 436000 | P4052A | VENTTIILITARV.JA OSAT ORAS LA | E | KPL | 13.51 | KPL | 1 | 13.51
P | 4032462 | HATTUMUTTERI | 1/2- 436104 | P4052A | VENTTIILITARV.JA OSAT ORAS LA | E | KPL | 4.09 | KPL | 1 | 4.09
P | 4012182 | VAKIOPAINEVENTTIILI | DN15- 433016 | P4055A | PAINEENALENNUSVENT. ORAS LA | V | KPL | 171.9 | KPL | 1 | 171.9
P | 4012193 | VAKIOPAINEVENTTIILI | DN20- 433020 | P4055A | PAINEENALENNUSVENT. ORAS LA | V | KPL | 187.9 | KPL | 1 | 187.9
P | 4012194 | VAKIOPAINEVENTTIILI | DN25- 433025 | P4055A | PAINEENALENNUSVENT. ORAS LA | V | KPL | 219.2 | KPL | 1 | 219.2
P | 4012195 | VAKIOPAINEVENTTIILI | DN32- 433032 | P4055A | PAINEENALENNUSVENT. ORAS LA | V | KPL | 310.9 | KPL | 1 | 310.9
P | 4012196 | VAKIOPAINEVENTTIILI | DN40- 433040 | P4055A | PAINEENALENNUSVENT. ORAS LA | V | KPL | 603 | KPL | 1 | 603
P | 4012197 | VAKIOPAINEVENTTIILI | DN50- 433050 | P4055A | PAINEENALENNUSVENT. ORAS LA | V | KPL | 676 | KPL | 1 | 676
P | 34034025 | YLIVIRTAUSVENTTIILI | G15/G20 0.5-4.0BAR DURGO | P4101B | ALIPAINEVENTTIILIT DURGO LB | V | KPL | 614 | KPL | 1 | 614
P | 34034029 | YLIVIRTAUSVENTTIILI | G20/G25 0.5-4.0BAR DURGO | P4101B | ALIPAINEVENTTIILIT DURGO LB | E | KPL | 679 | KPL | 1 | 679
P | 34034030 | YLIVIRTAUSVENTTIILI | G20/G25 4.0-10.0BAR DURGO | P4101B | ALIPAINEVENTTIILIT DURGO LB | E | KPL | 679 | KPL | 1 | 679
P | 4162722 | ALIPAINEVENTTIILI | DN32 DURGO | P4101B | ALIPAINEVENTTIILIT DURGO LB | V | KPL | 46.01 | KPL | 1 | 46.01
P | 4162724 | ALIPAINEVENTTIILI | DN50 DURGO | P4101B | ALIPAINEVENTTIILIT DURGO LB | V | KPL | 69.74 | KPL | 1 | 69.74
P | 4162726 | ALIPAINEVENTTIILI | DN50/75 DURGO | P4101B | ALIPAINEVENTTIILIT DURGO LB | V | KPL | 76.31 | KPL | 1 | 76.31
P | 4162728 | ALIPAINEVENTTIILI | DN75 DURGO | P4101B | ALIPAINEVENTTIILIT DURGO LB | V | KPL | 77.04 | KPL | 1 | 77.04
P | 4162730 | ALIPAINEVENTTIILI | DN110 DURGO | P4101B | ALIPAINEVENTTIILIT DURGO LB | V | KPL | 98.22 | KPL | 1 | 98.22
P | 4162820 | ALIPAINEVENTTIILI | 50-75-110 VIESER 52800 | P41020 | ALIPAINEVENTTIILI VIESER P0 | V | KPL | 102.8 | KPL | 1 | 102.8
P | 4163316 | VEDONSÄÄDIN HONEYWELL | 3/4 UK , ASTEIKKO 30-90°C | P4103B | VEDONSÄÄTIMET LB | V | KPL | 83.97 | KPL | 1 | 83.97
P | 4163390 | VEDONSÄÄDIN | ESBE ATA212 35-95°C G3/4 75MM | P4103B | VEDONSÄÄTIMET LB | V | KPL | 125.4 | KPL | 1 | 125.4
P | 4128300 | MAGNEETTIVENTTIILI 0-PAINE-ERO | 1/2" NC 230V | P4104A | MAGNEETTIVENTTIILIT A-COLL LA | V | KPL | 132.8 | KPL | 1 | 132.8
P | 4128301 | MAGNEETTIVENTTIILI 0-PAINE-ERO | 3/4" NC 230V | P4104A | MAGNEETTIVENTTIILIT A-COLL LA | V | KPL | 148.5 | KPL | 1 | 148.5
P | 4128302 | MAGNEETTIVENTTIILI 0-PAINE-ERO | 1" NC 230V | P4104A | MAGNEETTIVENTTIILIT A-COLL LA | V | KPL | 174.1 | KPL | 1 | 174.1
P | 4128303 | MAGNEETTIVENTT. JÄNNITEKELA | 24 VAC/50Hz 19VA | P4104A | MAGNEETTIVENTTIILIT A-COLL LA | V | KPL | 31.4 | KPL | 1 | 31.4
P | 4128304 | MAGNEETTIVENTT. JÄNNITEKELA | 24 VDC 17W | P4104A | MAGNEETTIVENTTIILIT A-COLL LA | V | KPL | 31.4 | KPL | 1 | 31.4
P | 4125004 | MAGNEETTIVENTTIILI NC ASCO | L121V02-1/4-3.2 DN8 230V | P4105B | MAGNEETTIVENT. SIRAI NO/NC LB | E | KPL | 192.6 | KPL | 1 | 192.6
P | 4125006 | MAGNEETTIVENTTIILI NC ASCO | L182B01-3/8 DN10 230V | P4105B | MAGNEETTIVENT. SIRAI NO/NC LB | E | KPL | 224.9 | KPL | 1 | 224.9
P | 4125016 | MAGNEETTIVENTTIILI NC ASCO | L182B48-1 1/2 DN40 230V | P4105B | MAGNEETTIVENT. SIRAI NO/NC LB | E | KPL | 702 | KPL | 1 | 702
P | 4125018 | MAGNEETTIVENTTIILI NC ASCO | L182B48-2 DN50 230V | P4105B | MAGNEETTIVENT. SIRAI NO/NC LB | E | KPL | 783 | KPL | 1 | 783
P | 4125020 | MAGNEETTIVENTTIILI NC ASCO | L182V09-3/8 DN10 230V AISI | P4105B | MAGNEETTIVENT. SIRAI NO/NC LB | E | KPL | 780 | KPL | 1 | 780
P | 4125021 | MAGNEETTIVENTTIILI NC ASCO | L182V09-1/2 DN15 230V AISI | P4105B | MAGNEETTIVENT. SIRAI NO/NC LB | E | KPL | 848 | KPL | 1 | 848
P | 4125022 | MAGNEETTIVENTTIILI NC ASCO | L182V09-3/4 DN20 230V AISI | P4105B | MAGNEETTIVENT. SIRAI NO/NC LB | E | KPL | 1044 | KPL | 1 | 1044
P | 4125023 | MAGNEETTIVENTTIILI NC ASCO | L182V09-1 DN25 230V AISI | P4105B | MAGNEETTIVENT. SIRAI NO/NC LB | E | KPL | 1255 | KPL | 1 | 1255
P | 4125026 | MAGNEETTIVENTTIILI NO ASCO | L282B01-3/8 DN10 230V NO | P4105B | MAGNEETTIVENT. SIRAI NO/NC LB | E | KPL | 358.9 | KPL | 1 | 358.9
P | 4125028 | MAGNEETTIVENTTIILI NO ASCO | L282B01-1/2 DN15 230V NO | P4105B | MAGNEETTIVENT. SIRAI NO/NC LB | E | KPL | 368.6 | KPL | 1 | 368.6
P | 4125032 | MAGNEETTIVENTTIILI NO ASCO | L282B01-1 DN25 230V NO | P4105B | MAGNEETTIVENT. SIRAI NO/NC LB | E | KPL | 594 | KPL | 1 | 594
P | 4125034 | MAGNEETTIVENTTIILI NO ASCO | L282B48-1 1/4 DN32 230V NO | P4105B | MAGNEETTIVENT. SIRAI NO/NC LB | E | KPL | 773 | KPL | 1 | 773
P | 4125036 | MAGNEETTIVENTTIILI NO ASCO | L282B48-1 1/2 DN40 230V NO | P4105B | MAGNEETTIVENT. SIRAI NO/NC LB | E | KPL | 926 | KPL | 1 | 926
P | 4125069 | MAGNEETTIVENTTIILIN KELA | Z610A 230V L180-SARJA 3/8-1 | P4105B | MAGNEETTIVENT. SIRAI NO/NC LB | E | KPL | 114.5 | KPL | 1 | 114.5
P | 4125072 | MAGNEETTIVENTTIILIN KELA | MZB10A, 24VDC | P4105B | MAGNEETTIVENT. SIRAI NO/NC LB | E | KPL | 170.8 | KPL | 1 | 170.8
P | 4125073 | MAGNEETTIVENTTIILIN KELA | ZB10A, 230V/50Hz | P4105B | MAGNEETTIVENT. SIRAI NO/NC LB | E | KPL | 170.8 | KPL | 1 | 170.8
P | 4125074 | MAGNEETTIVENTTIILIN KELA | ZB10A, 24V/50Hz | P4105B | MAGNEETTIVENT. SIRAI NO/NC LB | E | KPL | 170.8 | KPL | 1 | 170.8
P | 4125080 | Solenoid valve | Solenoid valve NC | P4105B | MAGNEETTIVENT. SIRAI NO/NC LB | E | KPL | 225 | KPL | 1 | 225
P | 4125081 | MAGNEETTIVENTTIILI 2/2 NC WRAS | L182D01-ZB10A-1/2 230V/50-60Hz | P4105B | MAGNEETTIVENT. SIRAI NO/NC LB | E | KPL | 244.8 | KPL | 1 | 244.8
P | 4125082 | MAGNEETTIVENTTIILI 2/2 NC WRAS | L182D01-ZB10A-3/4230V/50-60Hz | P4105B | MAGNEETTIVENT. SIRAI NO/NC LB | E | KPL | 316.4 | KPL | 1 | 316.4
P | 4125083 | MAGNEETTIVENTTIILI 2/2 NC WRAS | L182D01-ZB10A-1 230V/50-60Hz | P4105B | MAGNEETTIVENT. SIRAI NO/NC LB | E | KPL | 503 | KPL | 1 | 503
P | 4125084 | MAGNEETTIVENTTIILI 2/2 NC WRAS | L182D48-ZA10A-1 1/4 230V/50Hz | P4105B | MAGNEETTIVENT. SIRAI NO/NC LB | E | KPL | 601 | KPL | 1 | 601
P | 4125086 | MAGNEETTIVENTTIILI 2/2 NC WRAS | L182D48-ZA10A-1 1/2 230V/50Hz | P4105B | MAGNEETTIVENT. SIRAI NO/NC LB | E | KPL | 702 | KPL | 1 | 702
P | 4125087 | MAGNEETTIVENTTIILI 2/2 NO WRAS | L182D48-ZA10A-2 230V/50Hz | P4105B | MAGNEETTIVENT. SIRAI NO/NC LB | E | KPL | 775 | KPL | 1 | 775
P | 4125088 | MAGNEETTIVENTTIILI 2/2 NO WRAS | L282D01-ZB10K-3/8 230V/50-60Hz | P4105B | MAGNEETTIVENT. SIRAI NO/NC LB | E | KPL | 358.9 | KPL | 1 | 358.9
P | 4125089 | MAGNEETTIVENTTIILI 2/2 NO WRAS | L282D01-ZB10K-1/2 230V/50-60Hz | P4105B | MAGNEETTIVENT. SIRAI NO/NC LB | E | KPL | 368.6 | KPL | 1 | 368.6
P | 4125090 | MAGNEETTIVENTTIILI 2/2 NO WRAS | L282D01-ZB10K-3/4 230V/50-60Hz | P4105B | MAGNEETTIVENT. SIRAI NO/NC LB | E | KPL | 419.5 | KPL | 1 | 419.5
P | 4125091 | MAGNEETTIVENTTIILI 2/2 NO WRAS | L282D01-ZB10K-1 230V/50-60Hz | P4105B | MAGNEETTIVENT. SIRAI NO/NC LB | E | KPL | 588 | KPL | 1 | 588
P | 4125092 | MAGNEETTIVENTTIILI 2/2 NO WRAS | L282D48-ZA10Y-1 1/4 230V/50Hz | P4105B | MAGNEETTIVENT. SIRAI NO/NC LB | E | KPL | 773 | KPL | 1 | 773
P | 4125093 | MAGNEETTIVENTTIILI 2/2 NO WRAS | L282D48-ZA10Y-1 1/2 230V/50Hz | P4105B | MAGNEETTIVENT. SIRAI NO/NC LB | E | KPL | 926 | KPL | 1 | 926
P | 4125094 | Solenoid valve | Solenoid valve NO | P4105B | MAGNEETTIVENT. SIRAI NO/NC LB | E | KPL | 1002 | KPL | 1 | 1002
P | 4125210 | MAGNEETTIVENTTIILI NC ASCO | L153D07-3/4 DN20 230V HÖYRY | P4105B | MAGNEETTIVENT. SIRAI NO/NC LB | E | KPL | 639 | KPL | 1 | 639
P | 4125308 | MAGNEETTIVENTTIILI NC ASCO | L145R2-1/2 DN15 230V HÖYRY | P4105B | MAGNEETTIVENT. SIRAI NO/NC LB | E | KPL | 516 | KPL | 1 | 516
P | 4125312 | MAGNEETTIVENTTIILI NC ASCO | L145R2-1 DN25 230V HÖYRY | P4105B | MAGNEETTIVENT. SIRAI NO/NC LB | E | KPL | 731 | KPL | 1 | 731
P | 4125321F | MAGNEETTIVENTTIILIN KELA | ZA10A, 24VDC | P4105B | MAGNEETTIVENT. SIRAI NO/NC LB | E | KPL | 188.1 | KPL | 1 | 188.1
P | 4125323F | MAGNEETTIVENTTIILIN KELA | ZA10A, 24V/50Hz | P4105B | MAGNEETTIVENT. SIRAI NO/NC LB | E | KPL | 188.1 | KPL | 1 | 188.1
P | 7022291 | KELANTESTAAJA MAGN.VENT. WEXON | MT702 | P4105B | MAGNEETTIVENT. SIRAI NO/NC LB | V | KPL | 69.51 | KPL | 1 | 69.51
P | 4125008 | MAGNEETTIVENTTIILI NC ASCO | L182B01-1/2 DN15 230V | P4106B | MAGNEETTIVENTT SIRAI/ASCO LB | V | KPL | 191.8 | KPL | 1 | 191.8
P | 4125010 | MAGNEETTIVENTTIILI NC ASCO | L182B01-3/4 DN20 230V | P4106B | MAGNEETTIVENTT SIRAI/ASCO LB | V | KPL | 247.8 | KPL | 1 | 247.8
P | 4125012 | MAGNEETTIVENTTIILI NC ASCO | L182B01-1 DN25 230V | P4106B | MAGNEETTIVENTT SIRAI/ASCO LB | V | KPL | 439.2 | KPL | 1 | 439.2
P | 4125014 | MAGNEETTIVENTTIILI NC ASCO | L182B48-1 1/4 DN32 230V | P4106B | MAGNEETTIVENTT SIRAI/ASCO LB | V | KPL | 525 | KPL | 1 | 525
P | 4125030 | MAGNEETTIVENTTIILI NO ASCO | L282B01-3/4 DN20 230V NO | P4106B | MAGNEETTIVENTT SIRAI/ASCO LB | V | KPL | 366.9 | KPL | 1 | 366.9
P | 4125108 | MAGNEETTIVENTTIILI NC ASCO | L133B16-1/2 DN15 230V | P4106B | MAGNEETTIVENTT SIRAI/ASCO LB | V | KPL | 265.3 | KPL | 1 | 265.3
P | 4125110 | MAGNEETTIVENTTIILI NC ASCO | L133B07-3/4 DN20 230V | P4106B | MAGNEETTIVENTT SIRAI/ASCO LB | V | KPL | 353.7 | KPL | 1 | 353.7
P | 4125112 | MAGNEETTIVENTTIILI NC ASCO | L133B06-1 DN25 230V | P4106B | MAGNEETTIVENTT SIRAI/ASCO LB | V | KPL | 436.3 | KPL | 1 | 436.3
P | 4122963 | MAGNEETTIVENTTIILI NC ASCO | SCG238A044-3/8 DN10 24VDC | P4107B | MAGNEETTIVENTTIILIT ASCO LB | E | KPL | 366.9 | KPL | 1 | 366.9
P | 4122966 | MAGNEETTIVENTTIILI NC ASCO | SCG238A046-1/2 DN15 230V | P4107B | MAGNEETTIVENTTIILIT ASCO LB | E | KPL | 366.9 | KPL | 1 | 366.9
P | 4122970 | MAGNEETTIVENTTIILI NC ASCO | SCG238A048-3/4 DN20 230V | P4107B | MAGNEETTIVENTTIILIT ASCO LB | E | KPL | 529 | KPL | 1 | 529
P | 4122971 | MAGNEETTIVENTTIILI NC ASCO | SCG238A048-3/4 DN20 24VDC | P4107B | MAGNEETTIVENTTIILIT ASCO LB | E | KPL | 529 | KPL | 1 | 529
P | 4123503 | MAGNEETTIVENTTIILI NC ASCO | SCG238A044-3/8 DN10 230V | P4107B | MAGNEETTIVENTTIILIT ASCO LB | E | KPL | 366.9 | KPL | 1 | 366.9
P | 4123505 | MAGNEETTIVENTTIILI NC ASCO | SCG238A049-3/4 DN20 230V | P4107B | MAGNEETTIVENTTIILIT ASCO LB | E | KPL | 625 | KPL | 1 | 625
P | 4123506 | MAGNEETTIVENTTIILI NC ASCO | SCG238A050-1 DN25 230V | P4107B | MAGNEETTIVENTTIILIT ASCO LB | E | KPL | 573 | KPL | 1 | 573
P | 4123524 | MAGNEETTIVENTTIILI NC ASCO | SCE210C094-1/2 DN15 230V | P4107B | MAGNEETTIVENTTIILIT ASCO LB | E | KPL | 741 | KPL | 1 | 741
P | 4123525 | MAGNEETTIVENTTIILI NC ASCO | SCE210D095-3/4 DN20 230V | P4107B | MAGNEETTIVENTTIILIT ASCO LB | E | KPL | 806 | KPL | 1 | 806
P | 4123526 | MAGNEETTIVENTTIILI NC ASCO | SCE210B154-1 DN25 230V | P4107B | MAGNEETTIVENTTIILIT ASCO LB | E | KPL | 1317 | KPL | 1 | 1317
P | 4123527 | MAGNEETTIVENTTIILI NC ASCO | SCE210B155-1 1/4 DN32 230V | P4107B | MAGNEETTIVENTTIILIT ASCO LB | E | KPL | 1622 | KPL | 1 | 1622
P | 4123528 | MAGNEETTIVENTTIILI NC ASCO | SCE210B156-1 1/2 DN40 230V | P4107B | MAGNEETTIVENTTIILIT ASCO LB | E | KPL | 1865 | KPL | 1 | 1865
P | 4123563 | MAGNEETTIVENTTIILI NO ASCO | SCE210C033-3/8 DN10 230V NO | P4107B | MAGNEETTIVENTTIILIT ASCO LB | E | KPL | 909 | KPL | 1 | 909
P | 4123564 | MAGNEETTIVENTTIILI NO ASCO | SCE210C034-1/2 DN15 230V NO | P4107B | MAGNEETTIVENTTIILIT ASCO LB | E | KPL | 909 | KPL | 1 | 909
P | 4123565 | MAGNEETTIVENTTIILI NO ASCO | SCE210C035-3/4 DN20 230V NO | P4107B | MAGNEETTIVENTTIILIT ASCO LB | E | KPL | 1001 | KPL | 1 | 1001
P | 4123567 | MAGNEETTIVENTTIILI NO ASCO | SCE210B058-1 1/4 DN32 230V NO | P4107B | MAGNEETTIVENTTIILIT ASCO LB | E | KPL | 2940 | KPL | 1 | 2940
P | 4123568 | MAGNEETTIVENTTIILI NO ASCO | SCE210B059-1 1/2 DN40 230V NO | P4107B | MAGNEETTIVENTTIILIT ASCO LB | E | KPL | 3920 | KPL | 1 | 3920
P | 4123574 | MAGNEETTIVENTTIILI NC ASCO | E220K406S1T00H8-1/2 230V HÖYRY | P4107B | MAGNEETTIVENTTIILIT ASCO LB | E | KPL | 1457 | KPL | 1 | 1457
P | 4123575 | MAGNEETTIVENTTIILI NC ASCO | E220K409S1T00H8-3/4 230V HÖYRY | P4107B | MAGNEETTIVENTTIILIT ASCO LB | E | KPL | 1615 | KPL | 1 | 1615
P | 4123576 | MAGNEETTIVENTTIILI NC ASCO | E220K411S1T00H8-1 230V HÖYRY | P4107B | MAGNEETTIVENTTIILIT ASCO LB | E | KPL | 3110 | KPL | 1 | 3110
P | 4123724 | VINOISTUKKAVENTTIILI NC ASCO | E290A393-1/2 DN15 HST | P4107B | MAGNEETTIVENTTIILIT ASCO LB | E | KPL | 913 | KPL | 1 | 913
P | 4123743 | VINOISTUKKAVENTTIILI NC ASCO | E290A394-3/4 DN20 HST | P4107B | MAGNEETTIVENTTIILIT ASCO LB | E | KPL | 991 | KPL | 1 | 991
P | 4123902 | OHJAUSVENTTIILI VIVENT NC ASCO | E314K035S1N00F8-1/4 230V 3-TIE | P4107B | MAGNEETTIVENTTIILIT ASCO LB | E | KPL | 299.9 | KPL | 1 | 299.9
P | 4124209 | OHJAUSVENTTIILI NAMUR NC ASCO | SCG551A001MS-1/4 230V NAMU 5-T | P4107B | MAGNEETTIVENTTIILIT ASCO LB | E | KPL | 408.8 | KPL | 1 | 408.8
P | 4124210 | OHJAUSVENTTIILI NAMUR NC ASCO | SCG551A001MS-1/4 24V NAMUR 5-T | P4107B | MAGNEETTIVENTTIILIT ASCO LB | E | KPL | 408.8 | KPL | 1 | 408.8
P | 4124211 | OHJAUSVENTTIILI NAMUR NC ASCO | SCG551A001MS-1/4 24VDC NAM 5-T | P4107B | MAGNEETTIVENTTIILIT ASCO LB | E | KPL | 337.8 | KPL | 1 | 337.8
P | 4124218 | OHJAUSVENTTIILI VIVENT NC ASCO | SCG356A053VMS-1/8 DN6 230V 3-T | P4107B | MAGNEETTIVENTTIILIT ASCO LB | E | KPL | 178.4 | KPL | 1 | 178.4
P | 4125401F | VINOISTUKKAVENTTIILI NC ASCO | E290D0450DA0000 1" DN25 PRONS | P4107B | MAGNEETTIVENTTIILIT ASCO LB | E | KPL | 1012 | KPL | 1 | 1012
P | 4125402F | VINOISTUKKAVENTTIILI NC ASCO | E290D06B0DA0000 1 1/2"DN40PRO | P4107B | MAGNEETTIVENTTIILIT ASCO LB | E | KPL | 2030 | KPL | 1 | 2030
P | 4125403F | VINOISTUKKAVENTTIILI NC ASCO | E290D07H0DA0000 2" DN50 PRONS | P4107B | MAGNEETTIVENTTIILIT ASCO LB | E | KPL | 2780 | KPL | 1 | 2780
P | 4125404F | VINOISTUKKAVENTTIILI NC ASCO | E290D0450SA0000 1" DN25 HST | P4107B | MAGNEETTIVENTTIILIT ASCO LB | E | KPL | 1751 | KPL | 1 | 1751
P | 4125405F | VINOISTUKKAVENTTIILI NC ASCO | E290D0230DA0000 1/2"DN15PRONS | P4107B | MAGNEETTIVENTTIILIT ASCO LB | E | KPL | 908 | KPL | 1 | 908
P | 4125406F | VINOISTUKKAVENTTIILI NC ASCO | E290D0330DA0000 3/4"DN20PRONS | P4107B | MAGNEETTIVENTTIILIT ASCO LB | E | KPL | 942 | KPL | 1 | 942
P | 4125407F | VINOISTUKKAVENTTIILI NC ASCO | E290D0230SA0000 1/2" DN15 HST | P4107B | MAGNEETTIVENTTIILIT ASCO LB | E | KPL | 1416 | KPL | 1 | 1416
P | 4125408F | VINOISTUKKAVENTTIILI NC ASCO | E290D0330SA0000 3/4" DN20 HST | P4107B | MAGNEETTIVENTTIILIT ASCO LB | E | KPL | 1445 | KPL | 1 | 1445
P | 4122015 | MAGNEETTIVENTTIILI (EVSI) | EV220B 18B NC NS20 | P4108B | MAGNEETTIVENTTIILIT DANFOSS LB | V | KPL | 379.8 | KPL | 1 | 379.8
P | 4122016 | MAGNEETTIVENTTIILI (EVSI) | EV220B 22B NC NS25 | P4108B | MAGNEETTIVENTTIILIT DANFOSS LB | V | KPL | 433 | KPL | 1 | 433
P | 4122035 | MAGNEETTIVENTTIILI | EV210B 10B G 12F NC000 | P4108B | MAGNEETTIVENTTIILIT DANFOSS LB | V | KPL | 170.2 | KPL | 1 | 170.2
P | 4122038 | MAGNEETTIVENTTIILI | VDHT 3/8 E NC BSP | P4108B | MAGNEETTIVENTTIILIT DANFOSS LB | V | KPL | 1115 | KPL | 1 | 1115
P | 4122039 | MAGNEETTIVENTTIILI | VDHT 1 ED NC BSP N | P4108B | MAGNEETTIVENTTIILIT DANFOSS LB | V | KPL | 1379 | KPL | 1 | 1379
P | 4122040 | JÄNNITEKELA MAGNEETTIVENTT. | KELA 12VDC 10W CLIP-ON | P4108B | MAGNEETTIVENTTIILIT DANFOSS LB | E | KPL | 80.72 | KPL | 1 | 80.72
P | 4122041 | MAGNEETTIVENTT. JÄNNITEKELA | 24V DC 16W | P4108B | MAGNEETTIVENTTIILIT DANFOSS LB | V | KPL | 77.98 | KPL | 1 | 77.98
P | 4122042 | MAGNEETTIVENTT. JÄNNITEKELA | 24AC 50HZ 10W | P4108B | MAGNEETTIVENTTIILIT DANFOSS LB | V | KPL | 80.72 | KPL | 1 | 80.72
P | 4122043 | MAGNEETTIVENTT. JÄNNITEKELA | 230V AC 10W | P4108B | MAGNEETTIVENTTIILIT DANFOSS LB | V | KPL | 80.72 | KPL | 1 | 80.72
P | 4122048 | JÄNNITEKELA | BE024DS | P4108B | MAGNEETTIVENTTIILIT DANFOSS LB | V | KPL | 90.24 | KPL | 1 | 90.24
P | 4122051 | Solenoid valve | EV220BW 15BE G 12E NC000 | P4108B | MAGNEETTIVENTTIILIT DANFOSS LB | V | KPL | 200.8 | KPL | 1 | 200.8
P | 4122053 | Solenoid valve | EV220BW 15BE G 12E NO000 | P4108B | MAGNEETTIVENTTIILIT DANFOSS LB | E | KPL | 316.9 | KPL | 1 | 316.9
P | 4122055 | MAGNEETTIVENTTIILI | EV220BW 20BE G 34E NC000 | P4108B | MAGNEETTIVENTTIILIT DANFOSS LB | V | KPL | 348.4 | KPL | 1 | 348.4
P | 4122057 | Solenoid valve | EV220BW 20BE G 34E NO000 | P4108B | MAGNEETTIVENTTIILIT DANFOSS LB | V | KPL | 534 | KPL | 1 | 534
P | 4122059 | MAGNEETTIVENTTIILI | EV220BW 25BE G 1E NC000 | P4108B | MAGNEETTIVENTTIILIT DANFOSS LB | V | KPL | 532 | KPL | 1 | 532
P | 4122060 | KYTKENTÄRASIA | IP67 DANFOSS | P4108B | MAGNEETTIVENTTIILIT DANFOSS LB | V | KPL | 15.61 | KPL | 1 | 15.61
P | 4122068 | Solenoid valve | EV220BW 25BE G 1E NO000 | P4108B | MAGNEETTIVENTTIILIT DANFOSS LB | E | KPL | 693 | KPL | 1 | 693
P | 4122080 | MAGNEETTIVENTTIILI | EV250BW 10BE G 38E NC000 | P4108B | MAGNEETTIVENTTIILIT DANFOSS LB | E | KPL | 198.8 | KPL | 1 | 198.8
P | 4122081 | Solenoid valve | EV250BW 12BE G 12E NC000 | P4108B | MAGNEETTIVENTTIILIT DANFOSS LB | V | KPL | 210.6 | KPL | 1 | 210.6
P | 4122082 | MAGNEETTIVENTTIILI | EV250BW 18BE G 34E NC000 | P4108B | MAGNEETTIVENTTIILIT DANFOSS LB | V | KPL | 305.1 | KPL | 1 | 305.1
P | 4122083 | MAGNEETTIVENTTIILI | EV250BW 22BE G 1E NC000 | P4108B | MAGNEETTIVENTTIILIT DANFOSS LB | V | KPL | 364.1 | KPL | 1 | 364.1
P | 4122084 | MAGNEETTIVENTTIILI | EV250BW 10BE G 38E NO000 | P4108B | MAGNEETTIVENTTIILIT DANFOSS LB | E | KPL | 234.2 | KPL | 1 | 234.2
P | 4122085 | MAGNEETTIVENTTIILI | EV250BW 12BE G 12E NO000 | P4108B | MAGNEETTIVENTTIILIT DANFOSS LB | E | KPL | 253.9 | KPL | 1 | 253.9
P | 4122086 | MAGNEETTIVENTTIILI | EV250BW 18BE G 34E NO000 | P4108B | MAGNEETTIVENTTIILIT DANFOSS LB | V | KPL | 354.3 | KPL | 1 | 354.3
P | 4122087 | Solenoid valve | EV250BW 22BE G 1E NO000 | P4108B | MAGNEETTIVENTTIILIT DANFOSS LB | E | KPL | 563 | KPL | 1 | 563
P | 4122108 | MAGNEETTIVENTTIILI | EV250B 12B NC DN15 (EVSIT) | P4108B | MAGNEETTIVENTTIILIT DANFOSS LB | V | KPL | 273.6 | KPL | 1 | 273.6
P | 4122110 | MAGNEETTIVENTTIILI | EV250B 18B NC NS20 (EVSIT) | P4108B | MAGNEETTIVENTTIILIT DANFOSS LB | V | KPL | 356.2 | KPL | 1 | 356.2
P | 4122112 | MAGNEETTIVENTTIILI | EV250B 22B NC NS25 (EVSIT) | P4108B | MAGNEETTIVENTTIILIT DANFOSS LB | V | KPL | 423.1 | KPL | 1 | 423.1
P | 4122124 | MAGNEETTIVENTTIILI (KOSTEUSV.) | EV250 B 18BD NO RUNKO 3/4" | P4108B | MAGNEETTIVENTTIILIT DANFOSS LB | V | KPL | 299.2 | KPL | 1 | 299.2
P | 4122206 | MAGNEETTIVENTTIILI (EVSI) | EV220B 12B NC NS15 | P4108B | MAGNEETTIVENTTIILIT DANFOSS LB | V | KPL | 246 | KPL | 1 | 246
P | 4122315 | MAGNEETTIVENTTIILI (KOSTEUSV.) | EV220 B 20BD NO RUNKO 3/4" | P4108B | MAGNEETTIVENTTIILIT DANFOSS LB | V | KPL | 675 | KPL | 1 | 675
P | 4132603 | PAINEENALENNUSVENTTIILI | 3/4 KAIKO-KAITER | P4109B | PAINEENALENNUSVENTTIILIT LB | V | KPL | 502 | KPL | 1 | 502
P | 4132293 | PAINEENALENNUSVENTTIILI | LYIJYTÖN, 1,5-6 BAR,PN16,DN15 | P4110A | PAINEENALEN. VENT HONEYWELL LA | V | KPL | 173.7 | KPL | 1 | 173.7
P | 4132294 | PAINEENALENNUSVENTTIILI | LYIJYTÖN, 1,5-6 BAR,PN16,DN20 | P4110A | PAINEENALEN. VENT HONEYWELL LA | V | KPL | 198.2 | KPL | 1 | 198.2
P | 4132295 | PAINEENALENNUSVENTTIILI | LYIJYTÖN, 1,5-6 BAR,PN16,DN25 | P4110A | PAINEENALEN. VENT HONEYWELL LA | V | KPL | 288.4 | KPL | 1 | 288.4
P | 4132296 | PAINEENALENNUSVENTTIILI | LYIJYTÖN, 1,5-6 BAR,PN16,DN32 | P4110A | PAINEENALEN. VENT HONEYWELL LA | V | KPL | 359.2 | KPL | 1 | 359.2
P | 4132297 | PAINEENALENNUSVENTTIILI | LYIJYTÖN, 1,5-6 BAR,PN16,DN40 | P4110A | PAINEENALEN. VENT HONEYWELL LA | V | KPL | 660 | KPL | 1 | 660
P | 4132298 | PAINEENALENNUSVENTTIILI | LYIJYTÖN, 1,5-6 BAR,PN16,DN50 | P4110A | PAINEENALEN. VENT HONEYWELL LA | V | KPL | 807 | KPL | 1 | 807
P | 4132700 | PAINEENALENNUSVENTTIILI SYR | DN15 TYYPPI 315.2 1,5-6 BAR, M | P4111A | PAINEISKUNVAIMENNIN JALPA M LA | V | KPL | 158.5 | KPL | 1 | 158.5
P | 4132701 | PAINEENALENNUSVENTTIILI SYR | DN20 TYYPPI 315.2 1,5-6 BAR, M | P4111A | PAINEISKUNVAIMENNIN JALPA M LA | V | KPL | 166.7 | KPL | 1 | 166.7
P | 4132702 | PAINEENALENNUSVENTTIILI SYR | DN25 TYYPPI 315.2 1,5-6 BAR, M | P4111A | PAINEISKUNVAIMENNIN JALPA M LA | V | KPL | 183.8 | KPL | 1 | 183.8
P | 4132709 | PAINEENALENNUSVENTTIILI SYR | DN32 TYYPPI 315.2 1,5-6 BAR, M | P4111A | PAINEISKUNVAIMENNIN JALPA M LA | V | KPL | 282.4 | KPL | 1 | 282.4
P | 4132710 | PAINEENALENNUSVENTTIILI SYR | DN40 TYYPPI 315.2 1,5-6 BAR, M | P4111A | PAINEISKUNVAIMENNIN JALPA M LA | V | KPL | 564 | KPL | 1 | 564
P | 4132711 | PAINEENALENNUSVENTTIILI SYR | DN50 TYYPPI 315.2 1,5-6 BAR, M | P4111A | PAINEISKUNVAIMENNIN JALPA M LA | V | KPL | 636 | KPL | 1 | 636
P | 4132901 | PAINEISKUNVAIMENNIN JALPA | 1/2" UK / SK MUTTERIKIINNITYS | P4111A | PAINEISKUNVAIMENNIN JALPA M LA | V | KPL | 136.1 | KPL | 1 | 136.1
P | 4132902 | PAINEISKUNVAIMENNIN JALPA | 1/2" UK X 10 MM PUS.LIITIN | P4111A | PAINEISKUNVAIMENNIN JALPA M LA | V | KPL | 136.1 | KPL | 1 | 136.1
P | 4132806 | PAINEENALENNUSVENTTIILI | 1/2", 1.0-6.0 BAR PRESCOR PRV | P4112A | PAINEENALEN. VENT FLAMCO LA | V | KPL | 214.8 | KPL | 1 | 214.8
P | 4132807 | PAINEENALENNUSVENTTIILI | 3/4", 1.0-6.0 BAR PRESCOR PRV | P4112A | PAINEENALEN. VENT FLAMCO LA | V | KPL | 249.7 | KPL | 1 | 249.7
P | 4132808 | PAINEENALENNUSVENTTIILI | 1", 1.0-6.0 BAR PRESCOR PRV | P4112A | PAINEENALEN. VENT FLAMCO LA | V | KPL | 295.3 | KPL | 1 | 295.3
P | 4132809 | PAINEENALENNUSVENTTIILI | 1 1/4" 1.0-6.0 BAR PRESCOR PRV | P4112A | PAINEENALEN. VENT FLAMCO LA | V | KPL | 551 | KPL | 1 | 551
P | 4132810 | PAINEENALENNUSVENTTIILI | 1 1/2" 1.0-6.0 BAR PRESCOR PRV | P4112A | PAINEENALEN. VENT FLAMCO LA | V | KPL | 773 | KPL | 1 | 773
P | 4132811 | PAINEENALENNUSVENTTIILI | 2", 1.0-6.0 BAR PRESCOR PRV | P4112A | PAINEENALEN. VENT FLAMCO LA | V | KPL | 884 | KPL | 1 | 884
P | 4162012 | ILMARUUVI | DN6 1/8" NIKLATTU | P41130 | ILMARUUVIT&AUTOM.ILMANPOIST P0 | V | KPL | 3.46 | KPL | 1 | 3.46
P | 4162032 | ILMARUUVI A-COLLECTION | 1/2" NIKLATTU NYLON PÄÄ | P41130 | ILMARUUVIT&AUTOM.ILMANPOIST P0 | V | KPL | 6.73 | KPL | 1 | 6.73
P | 4162044 | SUPISTUSNIPPA | 1/2"-3/8" NIKLATTU O-RENKAALLA | P41130 | ILMARUUVIT&AUTOM.ILMANPOIST P0 | V | KPL | 5.91 | KPL | 1 | 5.91
P | 4162050 | ILMARUUVIN AVAIN |  | P41130 | ILMARUUVIT&AUTOM.ILMANPOIST P0 | V | KPL | 3.32 | KPL | 1 | 3.32
P | 4162016 | ILMARUUVI | 3/8" NIKLATTU | P4113A | ILMARUUVIT&AUTOM.ILMANPOIST LA | V | KPL | 6.77 | KPL | 1 | 6.77
P | 4162030 | ILMARUUVI A-COLLECTION | 3/8" NIKLATTU, NYLON PÄÄ | P4113A | ILMARUUVIT&AUTOM.ILMANPOIST LA | V | KPL | 6.84 | KPL | 1 | 6.84
P | 4162040 | TULPPA | 3/8" NIKLATTU O-RENKAALLA | P4113A | ILMARUUVIT&AUTOM.ILMANPOIST LA | V | KPL | 3.91 | KPL | 1 | 3.91
P | 4162042 | TULPPA | 1/2" NIKLATTU O-RENKAALLA | P4113A | ILMARUUVIT&AUTOM.ILMANPOIST LA | V | KPL | 4.47 | KPL | 1 | 4.47
P | 4162212 | AUTOMAATTINEN ILMANPOISTIN | PURG-INOX 3/8 16 BAR 150C | P4113A | ILMARUUVIT&AUTOM.ILMANPOIST LA | V | KPL | 441 | KPL | 1 | 441
P | 4168503 | ILMANKERÄÄJÄ | 300015 LIFAC DN 15 / 21,3 | P4114B | ILMANKERÄÄJÄT SARAVA LB | E | KPL | 91.83 | KPL | 1 | 91.83
P | 4168504 | ILMANKERÄÄJÄ | 300020 LIFAC DN 20 / 26,9 | P4114B | ILMANKERÄÄJÄT SARAVA LB | E | KPL | 91.83 | KPL | 1 | 91.83
P | 4168505 | ILMANKERÄÄJÄ | 300025 LIFAC DN 25 / 33,7 | P4114B | ILMANKERÄÄJÄT SARAVA LB | E | KPL | 98.07 | KPL | 1 | 98.07
P | 4168506 | ILMANKERÄÄJÄ | 300032 LIFAC DN 32 / 42,4 | P4114B | ILMANKERÄÄJÄT SARAVA LB | E | KPL | 106.1 | KPL | 1 | 106.1
P | 4168507 | ILMANKERÄÄJÄ | 300040 LIFAC DN 40 / 48,3 | P4114B | ILMANKERÄÄJÄT SARAVA LB | E | KPL | 106.1 | KPL | 1 | 106.1
P | 4168508 | ILMANKERÄÄJÄ | 300050 LIFAC DN 50 / 60,3 | P4114B | ILMANKERÄÄJÄT SARAVA LB | E | KPL | 150.1 | KPL | 1 | 150.1
P | 4168509 | ILMANKERÄÄJÄ | 300065 LIFAC DN 65 / 76,1 | P4114B | ILMANKERÄÄJÄT SARAVA LB | E | KPL | 194.8 | KPL | 1 | 194.8
P | 4168510 | ILMANKERÄÄJÄ | 300080 LIFAC DN 80 / 88,9 | P4114B | ILMANKERÄÄJÄT SARAVA LB | E | KPL | 296 | KPL | 1 | 296
P | 4168511 | ILMANKERÄÄJÄ | 300100 LIFAC DN 100 / 114,3 | P4114B | ILMANKERÄÄJÄT SARAVA LB | E | KPL | 398.9 | KPL | 1 | 398.9
P | 4168512 | ILMANKERÄÄJÄ | 300125 LIFAC DN 125 / 139,7 | P4114B | ILMANKERÄÄJÄT SARAVA LB | E | KPL | 771 | KPL | 1 | 771
P | 4168513 | ILMANKERÄÄJÄ | 30015010 LIFAC DN 150 / 168,3 | P4114B | ILMANKERÄÄJÄT SARAVA LB | E | KPL | 1165 | KPL | 1 | 1165
P | 4162665 | AUTOMAATTINEN ILMANPOISTIN | 1/2 DN15 PN10/110 C SPIROTOP | P41150 | ILMANEROTIN SPIROVENT P0 | V | KPL | 100.3 | KPL | 1 | 100.3
P | 4168338 | ALIPAINEILMANPOISTIN | SPIROVENT SUPERIOR S400 | P41150 | ILMANEROTIN SPIROVENT P0 | V | KPL | 6430 | KPL | 1 | 6430
P | 4168341 | ALIPAINEILMANPOISTIN | SPIROVENT SUPERIOR S600 | P41150 | ILMANEROTIN SPIROVENT P0 | V | KPL | 8350 | KPL | 1 | 8350
P | 4162500 | ILMANEROTIN MESSINKI | 3/4 SPIROVENT AIR | P4115B | ILMANEROTIN SPIROVENT LB | E | KPL | 140.1 | KPL | 1 | 140.1
P | 4162502 | ILMANEROTIN MESSINKI | 1 SPIROVENT AIR | P4115B | ILMANEROTIN SPIROVENT LB | E | KPL | 139.2 | KPL | 1 | 139.2
P | 4162504 | ILMANEROTIN MESSINKI | 11/4 SPIROVENT AIR | P4115B | ILMANEROTIN SPIROVENT LB | E | KPL | 209.2 | KPL | 1 | 209.2
P | 4162512 | ILMANEROTIN TERÄS HITS | DN 65 SPIROVENT AIR | P4115B | ILMANEROTIN SPIROVENT LB | E | KPL | 1253 | KPL | 1 | 1253
P | 4168340 | ALIPAINEILMANPOISTIN | SPIROVENT SUPERIOR S400-R | P4115B | ILMANEROTIN SPIROVENT LB | E | KPL | 7770 | KPL | 1 | 7770
P | 4168342 | ALIPAINEILMANPOISTIN | SPIROVENT SUPERIOR S600-R | P4115B | ILMANEROTIN SPIROVENT LB | E | KPL | 9950 | KPL | 1 | 9950
P | 4164200 | ILMANEROTIN | AIRVEC G 1 1/4" -NBG-10 | P4116B | ILMANEROTTIMET HÖGFORS LB | E | KPL | 515 | KPL | 1 | 515
P | 4164201 | ILMANEROTIN | AIRVEC G 1 1/2" -NBG-10 | P4116B | ILMANEROTTIMET HÖGFORS LB | E | KPL | 547 | KPL | 1 | 547
P | 4164202 | ILMANEROTIN | AIRVEC G 2" -NBG-10 | P4116B | ILMANEROTTIMET HÖGFORS LB | E | KPL | 1218 | KPL | 1 | 1218
P | 4164203 | ILMANEROTIN | AIRVEC 65-NCSW-10 | P4116B | ILMANEROTTIMET HÖGFORS LB | E | KPL | 1904 | KPL | 1 | 1904
P | 4164204 | ILMANEROTIN | AIRVEC 80-NCSW-10 | P4116B | ILMANEROTTIMET HÖGFORS LB | E | KPL | 2890 | KPL | 1 | 2890
P | 4164205 | ILMANEROTIN | AIRVEC 100-NCSW-10 | P4116B | ILMANEROTTIMET HÖGFORS LB | E | KPL | 3060 | KPL | 1 | 3060
P | 4164206 | ILMANEROTIN | AIRVEC 125-NCSW-10 | P4116B | ILMANEROTTIMET HÖGFORS LB | E | KPL | 6680 | KPL | 1 | 6680
P | 4164207 | ILMANEROTIN | AIRVEC 150-NCSW-10 | P4116B | ILMANEROTTIMET HÖGFORS LB | E | KPL | 9660 | KPL | 1 | 9660
P | 4164208 | ILMANEROTIN | AIRVEC 200-NCSW-10 | P4116B | ILMANEROTTIMET HÖGFORS LB | E | KPL | 16210 | KPL | 1 | 16210
P | 4164209 | ILMANEROTIN | AIRVEC 250-NCSW-10 | P4116B | ILMANEROTTIMET HÖGFORS LB | E | KPL | 25010 | KPL | 1 | 25010
P | 4162221 | AUTOM.ILMANPOISTIN SULULLA | 1/2UK FLEXVENT (120°C. 10BAR) | P41171 | ILMANKERÄÄJÄT FLAMCO P1 | V | KPL | 30.19 | KPL | 1 | 30.19
P | 4162227 | AUTOM.ILMANPOISTIN SULULLA | 3/8UK FLEXVENT (120°C, 10BAR) | P41171 | ILMANKERÄÄJÄT FLAMCO P1 | V | KPL | 30.19 | KPL | 1 | 30.19
P | 4162233 | AUTOM.ILMANPOISTIN. KULMAMALLI | FLEXVENT H 1/2" NIKLATTU | P4117A | ILMANKERÄÄJÄT FLAMCO LA | V | KPL | 32.91 | KPL | 1 | 32.91
P | 4164028 | ILMAN- JA LIANPOISTAJA | FLAMCOVENT CLEAN SMART 1" | P4117A | ILMANKERÄÄJÄT FLAMCO LA | V | KPL | 351.8 | KPL | 1 | 351.8
P | 4164044 | ILMANPOISTIN AUTOMAATTINEN | FLOVENT 3/8 SULKUVENTTIILILLÄ | P4117A | ILMANKERÄÄJÄT FLAMCO LA | V | KPL | 16.46 | KPL | 1 | 16.46
P | 4162235 | AUTOM.ILMANPOISTIN | 1/2SK FLEXVENT SUPER(120C.10B) | P4117B | ILMANKERÄÄJÄT FLAMCO LB | V | KPL | 168.3 | KPL | 1 | 168.3
P | 4164026 | ILMAN- JA LIANPOISTAJA | FLAMCOVENT CLEAN SMART 3/4" | P4117B | ILMANKERÄÄJÄT FLAMCO LB | V | KPL | 315.5 | KPL | 1 | 315.5
P | 4164027 | ILMAN- JA LIANPOISTAJA | FLAMCOVENT CLEAN SMART 22MM | P4117B | ILMANKERÄÄJÄT FLAMCO LB | V | KPL | 324 | KPL | 1 | 324
P | 4164029 | ILMAN- JA LIANPOISTAJA | FLAMCOVENT CLEAN SMART 11/4" | P4117B | ILMANKERÄÄJÄT FLAMCO LB | V | KPL | 589 | KPL | 1 | 589
P | 4164030 | ILMAN- JA LIANPOISTAJA | FLAMCOVENT CLEAN SMART 11/2" | P4117B | ILMANKERÄÄJÄT FLAMCO LB | V | KPL | 667 | KPL | 1 | 667
P | 4164031 | ILMAN- JA LIANPOISTAJA | FLAMCOVENT CLEAN SMART 2" | P4117B | ILMANKERÄÄJÄT FLAMCO LB | V | KPL | 669 | KPL | 1 | 669
P | 4164045 | ILMANEROTIN | FLAMCOVENT SMART 50F. LAIPOIN | P4117B | ILMANKERÄÄJÄT FLAMCO LB | E | KPL | 1853 | KPL | 1 | 1853
P | 4164046 | ILMANEROTIN | FLAMCOVENT SMART 65F. LAIPOIN | P4117B | ILMANKERÄÄJÄT FLAMCO LB | E | KPL | 2010 | KPL | 1 | 2010
P | 4164047 | ILMANEROTIN | FLAMCOVENT SMART 80F. LAIPOIN | P4117B | ILMANKERÄÄJÄT FLAMCO LB | E | KPL | 2360 | KPL | 1 | 2360
P | 4164048 | ILMANEROTIN | FLAMCOVENT SMART 100F. LAIPOIN | P4117B | ILMANKERÄÄJÄT FLAMCO LB | E | KPL | 2630 | KPL | 1 | 2630
P | 4164049 | ILMANEROTIN | FLAMCOVENT SMART 125F. LAIPOIN | P4117B | ILMANKERÄÄJÄT FLAMCO LB | E | KPL | 3870 | KPL | 1 | 3870
P | 4164050 | ILMANEROTIN | FLAMCOVENT SMART 150F. LAIPOIN | P4117B | ILMANKERÄÄJÄT FLAMCO LB | E | KPL | 4730 | KPL | 1 | 4730
P | 4164051 | ILMANEROTIN | FLAMCOVENT SMART 200F. LAIPOIN | P4117B | ILMANKERÄÄJÄT FLAMCO LB | E | KPL | 6250 | KPL | 1 | 6250
P | 4164052 | ILMAN- JA LIANEROTIN | FLAMCOVENT CLEAN SMART 50F | P4117B | ILMANKERÄÄJÄT FLAMCO LB | E | KPL | 2350 | KPL | 1 | 2350
P | 4164053 | ILMAN- JA LIANEROTIN | FLAMCOVENT CLEAN SMART 65F | P4117B | ILMANKERÄÄJÄT FLAMCO LB | E | KPL | 2500 | KPL | 1 | 2500
P | 4164054 | ILMAN- JA LIANEROTIN | FLAMCOVENT CLEAN SMART 80F | P4117B | ILMANKERÄÄJÄT FLAMCO LB | E | KPL | 3010 | KPL | 1 | 3010
P | 4164055 | ILMAN- JA LIANEROTIN | FLAMCOVENT CLEAN SMART 100F | P4117B | ILMANKERÄÄJÄT FLAMCO LB | E | KPL | 3370 | KPL | 1 | 3370
P | 4164056 | ILMAN- JA LIANEROTIN | FLAMCOVENT CLEAN SMART 125F | P4117B | ILMANKERÄÄJÄT FLAMCO LB | E | KPL | 4850 | KPL | 1 | 4850
P | 4164057 | ILMAN- JA LIANEROTIN | FLAMCOVENT CLEAN SMART 150F | P4117B | ILMANKERÄÄJÄT FLAMCO LB | E | KPL | 5560 | KPL | 1 | 5560
P | 4164058 | ILMAN- JA LIANEROTIN | FLAMCOVENT CLEAN SMART 200F | P4117B | ILMANKERÄÄJÄT FLAMCO LB | E | KPL | 10630 | KPL | 1 | 10630
P | 4164059 | ILMANEROTIN | FLAMCOVENT SMART 50S. HITS. | P4117B | ILMANKERÄÄJÄT FLAMCO LB | E | KPL | 1636 | KPL | 1 | 1636
P | 4164060 | ILMANEROTIN | FLAMCOVENT SMART 65S. HITS. | P4117B | ILMANKERÄÄJÄT FLAMCO LB | E | KPL | 1758 | KPL | 1 | 1758
P | 4164061 | ILMANEROTIN | FLAMCOVENT SMART 80S. HITS. | P4117B | ILMANKERÄÄJÄT FLAMCO LB | E | KPL | 2090 | KPL | 1 | 2090
P | 4164062 | ILMANEROTIN | FLAMCOVENT SMART 100S. HITS. | P4117B | ILMANKERÄÄJÄT FLAMCO LB | E | KPL | 2430 | KPL | 1 | 2430
P | 4164063 | ILMANEROTIN | FLAMCOVENT SMART 125S. HITS. | P4117B | ILMANKERÄÄJÄT FLAMCO LB | E | KPL | 3470 | KPL | 1 | 3470
P | 4164064 | ILMANEROTIN | FLAMCOVENT SMART 150S. HITS. | P4117B | ILMANKERÄÄJÄT FLAMCO LB | E | KPL | 4360 | KPL | 1 | 4360
P | 4164065 | ILMANEROTIN | FLAMCOVENT SMART 200S. HITS. | P4117B | ILMANKERÄÄJÄT FLAMCO LB | E | KPL | 8040 | KPL | 1 | 8040
P | 4164066 | ILMAN- JA LIANEROTIN | FLAMCOVENT CLEAN SMART 50S | P4117B | ILMANKERÄÄJÄT FLAMCO LB | E | KPL | 2220 | KPL | 1 | 2220
P | 4164067 | ILMAN- JA LIANEROTIN | FLAMCOVENT CLEAN SMART 65S | P4117B | ILMANKERÄÄJÄT FLAMCO LB | E | KPL | 2300 | KPL | 1 | 2300
P | 4164068 | ILMAN- JA LIANEROTIN | FLAMCOVENT CLEAN SMART 80S | P4117B | ILMANKERÄÄJÄT FLAMCO LB | E | KPL | 2960 | KPL | 1 | 2960
P | 4164069 | ILMAN- JA LIANEROTIN | FLAMCOVENT CLEAN SMART 100S | P4117B | ILMANKERÄÄJÄT FLAMCO LB | E | KPL | 3110 | KPL | 1 | 3110
P | 4164070 | ILMAN- JA LIANEROTIN | FLAMCOVENT CLEAN SMART 125S | P4117B | ILMANKERÄÄJÄT FLAMCO LB | E | KPL | 4120 | KPL | 1 | 4120
P | 4164071 | ILMAN- JA LIANEROTIN | FLAMCOVENT CLEAN SMART 150S | P4117B | ILMANKERÄÄJÄT FLAMCO LB | E | KPL | 4620 | KPL | 1 | 4620
P | 4164072 | ILMAN- JA LIANEROTIN | FLAMCOVENT CLEAN SMART 200S | P4117B | ILMANKERÄÄJÄT FLAMCO LB | E | KPL | 9060 | KPL | 1 | 9060
P | 4162188 | AUTOMAATTINEN ILMANPOISTIN | AVI 1727 3/8" PN10/110°C A-COL | P4118B | ILMANKERÄÄJÄT A-COLLECTION LB | V | KPL | 22.13 | KPL | 1 | 22.13
P | 4162189 | AUTOMAATTINEN ILMANPOISTIN | AVI 1727 1/2" PN10/110°C A-COL | P4118B | ILMANKERÄÄJÄT A-COLLECTION LB | V | KPL | 22.13 | KPL | 1 | 22.13
P | 4162319 | ILMANEROTIN TA PNEUMATEX | DN50 ZEPARO ZIO, HITSATTAVA | P4119B | ILMANEROTIN ZEPARO/TA LB | E | KPL | 2410 | KPL | 1 | 2410
P | 4128306 | MAGNEETTISUODATIN | AVI 1770 4B 0-120°C 22-28MM A | P41200 | MAGNEETTISUODATIN A-COLL P0 | V | KPL | 226.7 | KPL | 1 | 226.7
P | 4164076 | ALIPAINEILMANPOISTIN | FLAMCO VACUMAT BASIC 0.8-3 BAR | P41210 | ALIPAINEILMANPOISTIN FLAMCO P0 | V | KPL | 3760 | KPL | 1 | 3760
P | 4360503 | SÄÄTÖJÄRJESTELMÄ | EH-800 | P43020 | SÄÄTÖLAITTEET OUMAN P0 | V | KPL | 1086 | KPL | 1 | 1086
P | 4360507 | HUONEANTURI HIENOSÄÄDOLLÄ | OUMAN TMR/SP | P43020 | SÄÄTÖLAITTEET OUMAN P0 | V | KPL | 72.54 | KPL | 1 | 72.54
P | 4360513 | PINTATERMOSTAATTI | OUMAN C01A 20-90 AST./C | P43020 | SÄÄTÖLAITTEET OUMAN P0 | V | KPL | 113.3 | KPL | 1 | 113.3
P | 4360523 | SÄÄTÖJÄRJESTELMÄ | OUMAN EH-800B | P43020 | SÄÄTÖLAITTEET OUMAN P0 | V | KPL | 864 | KPL | 1 | 864
P | 4364023 | KAKSOISTERMOSTAATTI | DANFOSS ITD 0-90C | P43030 | SÄÄTÖLAITTEET DANFOSS P0 | V | KPL | 418.9 | KPL | 1 | 418.9
P | 4364072 | PINTATERMOSTAATTI AT | DANFOSS, 30-90C | P4303B | SÄÄTÖLAITTEET DANFOSS LB | V | KPL | 162.2 | KPL | 1 | 162.2
P | 4364101 | LINJASÄÄTÖVENTTI LVK.AUTOM | DN 15 MTCV DANFOSS 40-60 C | P4303B | SÄÄTÖLAITTEET DANFOSS LB | E | KPL | 285.4 | KPL | 1 | 285.4
P | 4364103 | LÄMPÖMITTARI | DANFOSS 3Z1023 MTCV | P4303B | SÄÄTÖLAITTEET DANFOSS LB | E | KPL | 66.26 | KPL | 1 | 66.26
P | 4367053 | SÄÄTÖJÄRJESTELMÄ LANGATON | AM20-W | P4304B | SÄÄTÖLAITTEET VEXVE LB | V | KPL | 1163 | KPL | 1 | 1163
P | 4367054 | SÄÄTÖJÄRJESTELMÄ LANGATON | AM40 MAX.2-PIIRIL | P4304B | SÄÄTÖLAITTEET VEXVE LB | V | KPL | 1163 | KPL | 1 | 1163
P | 4367055 | LANGATON HUONEYKS. & LÄHETIN | VEXVE AM40 PACK A | P4304B | SÄÄTÖLAITTEET VEXVE LB | E | KPL | 569 | KPL | 1 | 569
P | 4367056 | LISÄMOOTTORI TOISELLE PIIRILLE | VEXVE AM40 PACK B | P4304B | SÄÄTÖLAITTEET VEXVE LB | E | KPL | 432.9 | KPL | 1 | 432.9
P | 4367057 | LISÄHUONEYKSIKKÖ, LANGATON | VEXVE AM40 PACK C | P4304B | SÄÄTÖLAITTEET VEXVE LB | E | KPL | 365 | KPL | 1 | 365
P | 4367086 | HUONEYKSIKKÖ | AUTOMIX 10 RB | P4304B | SÄÄTÖLAITTEET VEXVE LB | E | KPL | 229.2 | KPL | 1 | 229.2
P | 4367174 | VARATERMOSTAATTISARJA | TERMOVAR 72C 32-50 VALURAUTAV | P4304B | SÄÄTÖLAITTEET VEXVE LB | E | KPL | 117.3 | KPL | 1 | 117.3
P | 4367184 | VARATERMOSTAATTISARJA | TERMOVAR 72C 15-32 MES.LAT.VEN | P4304B | SÄÄTÖLAITTEET VEXVE LB | V | KPL | 91.04 | KPL | 1 | 91.04
P | 4367185 | VARATERMOSTAATTISARJA | TERMOVAR 80C LATAUSPAK JA -VEN | P4304B | SÄÄTÖLAITTEET VEXVE LB | E | KPL | 91.04 | KPL | 1 | 91.04
P | 4367205 | LATAUSVENTTIILI 3112 | DN20 ALV 55ºC KV6 3/4" | P4304B | SÄÄTÖLAITTEET VEXVE LB | E | KPL | 291.7 | KPL | 1 | 291.7
P | 4367218 | LATAUSVENTTIILI 3133 | DN32 ALV 61ºC KV12 11/4" | P4304B | SÄÄTÖLAITTEET VEXVE LB | E | KPL | 300.9 | KPL | 1 | 300.9
P | 4367219 | LATAUSVENTTIILI 3134 | DN32 ALV 72ºC KV12 11/4" | P4304B | SÄÄTÖLAITTEET VEXVE LB | V | KPL | 300.9 | KPL | 1 | 300.9
P | 4367327 | LATAUSPAKETTI | TERMOVAR DN32 72/80°C ERIST | P4304B | SÄÄTÖLAITTEET VEXVE LB | V | KPL | 1152 | KPL | 1 | 1152
P | 4363955 | LÄMP-ANT./LÄHETIN SAUVA MÜLLER | MKS1 -50...+200C 4-20MA PT100 | P4305B | PAINE- UIMURI- YM KYTKIMET LB | E | KPL | 507 | KPL | 1 | 507
P | 4564306 | UIMURIKYTKIN FANTINI | AD52P IP54 R1 1/4 | P4305B | PAINE- UIMURI- YM KYTKIMET LB | E | KPL | 377.5 | KPL | 1 | 377.5
P | 4565001 | PAINEKYTKIN FANTINI | B01A 0.7...3BAR IP40 | P4305B | PAINE- UIMURI- YM KYTKIMET LB | E | KPL | 97.63 | KPL | 1 | 97.63
P | 4565002 | PAINEKYTKIN FANTINI | B01B 2...5.5BAR IP40 | P4305B | PAINE- UIMURI- YM KYTKIMET LB | E | KPL | 97.63 | KPL | 1 | 97.63
P | 4565003 | PAINEKYTKIN FANTINI | B01C 3...7BAR IP40 | P4305B | PAINE- UIMURI- YM KYTKIMET LB | E | KPL | 97.63 | KPL | 1 | 97.63
P | 4565004 | PAINEKYTKIN FANTINI | B01D 4...15BAR IP40 | P4305B | PAINE- UIMURI- YM KYTKIMET LB | E | KPL | 97.63 | KPL | 1 | 97.63
P | 4565008 | PAINEKYTKIN TEOLLISUUS TRAFAG | P2.5 -0.2...+2.5BAR IP65 | P4305B | PAINE- UIMURI- YM KYTKIMET LB | E | KPL | 444.3 | KPL | 1 | 444.3
P | 4565102 | PAINEKYTKIN TEOLLISUUS TRAFAG | P1.5 -0.9...+1.5BAR IP65 | P4305B | PAINE- UIMURI- YM KYTKIMET LB | E | KPL | 566 | KPL | 1 | 566
P | 4565104 | PAINEKYTKIN TEOLLISUUS TRAFAG | P6 0...6BAR IP65 | P4305B | PAINE- UIMURI- YM KYTKIMET LB | E | KPL | 444.3 | KPL | 1 | 444.3
P | 4565106 | PAINEKYTKIN TEOLLISUUS TRAFAG | P10 0...10BAR IP65 | P4305B | PAINE- UIMURI- YM KYTKIMET LB | E | KPL | 444.3 | KPL | 1 | 444.3
P | 4565108 | PAINEKYTKIN TEOLLISUUS TRAFAG | P16 1...16BAR IP65 | P4305B | PAINE- UIMURI- YM KYTKIMET LB | E | KPL | 444.3 | KPL | 1 | 444.3
P | 4565110 | PAINEKYTKIN TEOLLISUUS TRAFAG | P40 0...40BAR IP65 | P4305B | PAINE- UIMURI- YM KYTKIMET LB | E | KPL | 444.3 | KPL | 1 | 444.3
P | 4565134 | PAINEKYTKIN TEOLLISUUS TRAFAG | PV16 1...16BAR IP65 SÄÄD.ERO | P4305B | PAINE- UIMURI- YM KYTKIMET LB | E | KPL | 595 | KPL | 1 | 595
P | 4565142 | PAINE-EROKYTKIN TEOLL. TRAFAG | PD6 0...6BAR IP65 SÄÄD.ERO | P4305B | PAINE- UIMURI- YM KYTKIMET LB | E | KPL | 1025 | KPL | 1 | 1025
P | 4565152 | PAINEKYTKIN RAJOITIN T. TRAFAG | P6RD 0..6BAR PAINEEN LASKIESSA | P4305B | PAINE- UIMURI- YM KYTKIMET LB | E | KPL | 955 | KPL | 1 | 955
P | 4565172 | PAINEKYTKIN 3-VAIHE FANTINI | B70A 0.5.7BAR IP40 VESI/ILMA | P4305B | PAINE- UIMURI- YM KYTKIMET LB | E | KPL | 61.56 | KPL | 1 | 61.56
P | 4565192 | PAINEKYTKIN FANTINI | B12CN 0.2...8BAR IP40 SÄÄD.ERO | P4305B | PAINE- UIMURI- YM KYTKIMET LB | E | KPL | 193.1 | KPL | 1 | 193.1
P | 4565194 | PAINEKYTKIN FANTINI | B13CN 1...10BAR IP40 SÄÄD.ERO | P4305B | PAINE- UIMURI- YM KYTKIMET LB | E | KPL | 191 | KPL | 1 | 191
P | 4565202 | UIMURIKYTKIN JÄTEVESI AKO | AKO-53120 KAAPELI 6M | P4305B | PAINE- UIMURI- YM KYTKIMET LB | E | KPL | 194.5 | KPL | 1 | 194.5
P | 4565204 | UIMURIKYTKIN JÄTEVESI AKO | AKO-53124 KAAPELI 10M | P4305B | PAINE- UIMURI- YM KYTKIMET LB | E | KPL | 217.7 | KPL | 1 | 217.7
P | 4565206 | UIMURIKYTKIN JÄTEVESI AKO | AKO-53126 KAAPELI 20M | P4305B | PAINE- UIMURI- YM KYTKIMET LB | E | KPL | 314.3 | KPL | 1 | 314.3
P | 4565212 | UIMURIKYTKIN PUHDAS VESI AKO | AKO-53112 KAAPELI 2M | P4305B | PAINE- UIMURI- YM KYTKIMET LB | E | KPL | 99.67 | KPL | 1 | 99.67
P | 4565214 | UIMURIKYTKIN PUHDAS VESI AKO | AKO-53114 KAAPELI 10M | P4305B | PAINE- UIMURI- YM KYTKIMET LB | E | KPL | 142.6 | KPL | 1 | 142.6
P | 4565222 | UIMURIKYTKIN AISI316L AKO | AKO-53161 G1/4 SUORA KAAP. 1M | P4305B | PAINE- UIMURI- YM KYTKIMET LB | E | KPL | 391.7 | KPL | 1 | 391.7
P | 4565224 | UIMURIKYTKIN AISI316L AKO | AKO-53165 G1/4 SUORA KAAP. 1M | P4305B | PAINE- UIMURI- YM KYTKIMET LB | E | KPL | 383.3 | KPL | 1 | 383.3
P | 4565234 | UIMURIKYTKIN AISI316L AKO | AKO-53166 G1/8 KULMA KAAP. 1M | P4305B | PAINE- UIMURI- YM KYTKIMET LB | E | KPL | 416.8 | KPL | 1 | 416.8
P | 4566612 | VIRTAUSKYTKIN ILMA FANTINI | FF71A LAIPPA-ASENNUS IP54 | P4305B | PAINE- UIMURI- YM KYTKIMET LB | E | KPL | 358.6 | KPL | 1 | 358.6
P | 4566622 | VIRTAUSKYTKIN NESTE FANTINI | FF91P DN15-50 G1/2 IP54 | P4305B | PAINE- UIMURI- YM KYTKIMET LB | E | KPL | 337.4 | KPL | 1 | 337.4
P | 4566626 | VIRTAUSKYTKIN NESTE FANTINI | FF84 DN25-250 G1 IP54 TERÄSK. | P4305B | PAINE- UIMURI- YM KYTKIMET LB | E | KPL | 384 | KPL | 1 | 384
P | 4567204 | HYGROSTAATTI HUONE GALLTEC | HG60U 35...100% IP20 | P4305B | PAINE- UIMURI- YM KYTKIMET LB | E | KPL | 220.6 | KPL | 1 | 220.6
P | 4567206 | HYGROSTAATTI KA./HUONE GALLTEC | HG80U 30-100% IP54 KANAVA/HUON | P4305B | PAINE- UIMURI- YM KYTKIMET LB | E | KPL | 503 | KPL | 1 | 503
P | 4568402 | PAINELÄHETIN TEOLLISUUS TRAFAG | NAT2.5A 0...2.5BAR 4-20MA | P4305B | PAINE- UIMURI- YM KYTKIMET LB | E | KPL | 434.8 | KPL | 1 | 434.8
P | 4568406 | PAINELÄHETIN TEOLLISUUS TRAFAG | NAT6.0A 0...6 BAR 4-20MA | P4305B | PAINE- UIMURI- YM KYTKIMET LB | E | KPL | 434.8 | KPL | 1 | 434.8
P | 4568408 | PAINELÄHETIN TEOLLISUUS TRAFAG | NAT10.0A 0...10 BAR 4-20MA | P4305B | PAINE- UIMURI- YM KYTKIMET LB | E | KPL | 434.8 | KPL | 1 | 434.8
P | 4568410 | PAINELÄHETIN TEOLLISUUS TRAFAG | NAT16.0A 0...16 BAR 4-20MA | P4305B | PAINE- UIMURI- YM KYTKIMET LB | E | KPL | 434.8 | KPL | 1 | 434.8
P | 4568412 | PAINELÄHETIN TEOLLISUUS TRAFAG | NAT25.0A 0...25 BAR 4-20MA | P4305B | PAINE- UIMURI- YM KYTKIMET LB | E | KPL | 434.8 | KPL | 1 | 434.8
P | 4568430 | PAINELÄHETIN TEOLLISUUS TRAFAG | NAT16.0V 0...16BAR 0-10V | P4305B | PAINE- UIMURI- YM KYTKIMET LB | E | KPL | 434.8 | KPL | 1 | 434.8
P | 4568544 | PAINELÄHETIN TEOLLISUUS TRAFAG | NAT100.0A 0...100BAR 4-20MA | P4305B | PAINE- UIMURI- YM KYTKIMET LB | E | KPL | 434.8 | KPL | 1 | 434.8
P | 4568546 | PAINELÄHETIN TEOLLISUUS TRAFAG | NAT250.0A 0...250BAR 4-20MA | P4305B | PAINE- UIMURI- YM KYTKIMET LB | E | KPL | 434.8 | KPL | 1 | 434.8
P | 4568548 | PAINELÄHETIN TEOLLISUUS TRAFAG | NAT400.0A 0...400BAR 4-20MA | P4305B | PAINE- UIMURI- YM KYTKIMET LB | E | KPL | 434.8 | KPL | 1 | 434.8
P | 4568550 | PAINELÄHETIN TEOLLISUUS TRAFAG | NAT600.0A 0...600BAR 4-20MA | P4305B | PAINE- UIMURI- YM KYTKIMET LB | E | KPL | 434.8 | KPL | 1 | 434.8
P | 4568604 | PAINEKYTKIN TEOLLISUUS TRAFAG | PK40 4...40BAR IP65 MÄNTÄ | P4305B | PAINE- UIMURI- YM KYTKIMET LB | E | KPL | 639 | KPL | 1 | 639
P | 4363102 | HUONETERMOSTAATTI | TRAFAG AS 33 -30...+30C IP54 | P4307B | HUONETERMOSTAATTI LB | V | KPL | 257.1 | KPL | 1 | 257.1
P | 4363104 | HUONETERMOSTAATTI SIS.SÄÄTÖ | TRAFAG AS 60 0...+60C IP54 | P4307B | HUONETERMOSTAATTI LB | E | KPL | 257.1 | KPL | 1 | 257.1
P | 4363112 | TERMOSTAATTI HUONE TRAFAG | A33 -30...+30C IP54 ULK.SÄÄTÖ | P4307B | HUONETERMOSTAATTI LB | E | KPL | 323 | KPL | 1 | 323
P | 4363114 | TERMOSTAATTI HUONE TRAFAG | A60 0...+60C IP54 ULK.SÄÄTÖ | P4307B | HUONETERMOSTAATTI LB | E | KPL | 323 | KPL | 1 | 323
P | 4363123 | TERMOSTAATTI HUONE TRAFAG | A30 0...+30C IP54 ULK.SÄÄTÖ | P4307B | HUONETERMOSTAATTI LB | E | KPL | 323 | KPL | 1 | 323
P | 4363124 | TERMOSTAATTI HUONE TRAFAG | A40 +10...+40C IP54 ULK.SÄÄTÖ | P4307B | HUONETERMOSTAATTI LB | E | KPL | 323 | KPL | 1 | 323
P | 4363125 | TERMOSTAATTI HUONE TRAFAG | AS30 0...+30C IP54 SIS.SÄÄTÖ | P4307B | HUONETERMOSTAATTI LB | E | KPL | 289.9 | KPL | 1 | 289.9
P | 4363126 | TERMOSTAATTI HUONE TRAFAG | AS40 +10...+40C IP54 SIS.SÄÄTÖ | P4307B | HUONETERMOSTAATTI LB | E | KPL | 289.9 | KPL | 1 | 289.9
P | 4363127 | TERMOSTAATTI KAPILLAARI TRAFAG | M35 0...+35C IP54 ULK.SÄÄTÖ | P4307B | HUONETERMOSTAATTI LB | E | KPL | 395.9 | KPL | 1 | 395.9
P | 4363128 | TERMOSTAATTI KAPILLAARI TRAFAG | M230S +20...+230C IP54 U.SÄÄTÖ | P4307B | HUONETERMOSTAATTI LB | E | KPL | 483.1 | KPL | 1 | 483.1
P | 4363149 | TERMOSTAATTI ELEKTRONINEN | ATR144-ABC | P4307B | HUONETERMOSTAATTI LB | E | KPL | 327.9 | KPL | 1 | 327.9
P | 4363150 | TERMOSTAATTI ELEKTRONINEN | ATR244-12ABC 48X48 SÄÄDIN | P4307B | HUONETERMOSTAATTI LB | E | KPL | 373.9 | KPL | 1 | 373.9
P | 4363151 | TERMOSTAATTI ELEKTRONINEN | ATR244-23BC-T 48X48 2-SÄÄDIN | P4307B | HUONETERMOSTAATTI LB | E | KPL | 585 | KPL | 1 | 585
P | 4363154 | TERMOSTAATTI RAJOITIN TRAFAG | IS150R +20...+150C IP65 | P4307B | HUONETERMOSTAATTI LB | E | KPL | 517 | KPL | 1 | 517
P | 4363156 | TERMOSTAATTI RAJOITIN TRAFAG | IS230SR +20...+230C IP65 | P4307B | HUONETERMOSTAATTI LB | E | KPL | 566 | KPL | 1 | 566
P | 4363158 | TERMOSTAATTI RAJOITIN TRAFAG | IS350SR +70...+350C IP65 | P4307B | HUONETERMOSTAATTI LB | E | KPL | 566 | KPL | 1 | 566
P | 4363165 | TERMOSTAATTI ELEKTRONINEN | DRR244-13ABC-T DIN-KISKO | P4307B | HUONETERMOSTAATTI LB | E | KPL | 459.3 | KPL | 1 | 459.3
P | 4363166 | TERMOSTAATTI ELEKTRONINEN | ATR144-ABC-T | P4307B | HUONETERMOSTAATTI LB | E | KPL | 327.9 | KPL | 1 | 327.9
P | 4363202 | TERMOSTAATTI KAPILLAARI TRAFAG | M40 -30...+40C IP54 ULK.SÄÄTÖ | P4307B | HUONETERMOSTAATTI LB | E | KPL | 395.9 | KPL | 1 | 395.9
P | 4363204 | TERMOSTAATTI KAPILLAARI TRAFAG | M95 +5...+95C IP54 ULK.SÄÄTÖ | P4307B | HUONETERMOSTAATTI LB | E | KPL | 395.9 | KPL | 1 | 395.9
P | 4363206 | TERMOSTAATTI KAPILLAARI TRAFAG | M150 +20..+150C IP54 ULK.SÄÄTÖ | P4307B | HUONETERMOSTAATTI LB | E | KPL | 395.9 | KPL | 1 | 395.9
P | 4363208 | TERMOSTAATTI KAPILLAARI TRAFAG | M350S +70.+350C IP54 ULK.SÄÄTÖ | P4307B | HUONETERMOSTAATTI LB | E | KPL | 483.1 | KPL | 1 | 483.1
P | 4363222 | TERMOSTAATTI RAJOITIN TRAFAG | MS150R +20...+150C IP54 | P4307B | HUONETERMOSTAATTI LB | E | KPL | 417.2 | KPL | 1 | 417.2
P | 4363224 | TERMOSTAATTI RAJOITIN TRAFAG | MS350SR +70...+350C IP54 | P4307B | HUONETERMOSTAATTI LB | E | KPL | 505 | KPL | 1 | 505
P | 4363312 | TERMOSTAATTI PANELI ELEK. AKO | AKO-14726 -50...+999C 230V | P4307B | HUONETERMOSTAATTI LB | E | KPL | 328.6 | KPL | 1 | 328.6
P | 4363321 | TERMOSTAATTI HUONE EL. FANTINI | CH110 +5...+35C IP20 PARISTO | P4307B | HUONETERMOSTAATTI LB | E | KPL | 134 | KPL | 1 | 134
P | 4363402 | TERMOSTAATTI SAUVA TRAFAG | MST9511 +5..+95C IP54 S.SÄÄTÖ | P4307B | HUONETERMOSTAATTI LB | E | KPL | 452.5 | KPL | 1 | 452.5
P | 4363404 | TERMOSTAATTI SAUVA TRAFAG | MST15015 +20.+150C IP54 S.SÄÄT | P4307B | HUONETERMOSTAATTI LB | E | KPL | 452.5 | KPL | 1 | 452.5
P | 4363406 | TERMOSTAATTI SAUVA FANTINI | C03A3 +10...+90C IP40 U.SÄÄTÖ | P4307B | HUONETERMOSTAATTI LB | E | KPL | 154.5 | KPL | 1 | 154.5
P | 4363408 | TERMOSTAATTI SAUVA FANTINI | C03B3 +40...+120C IP40 U.SÄÄTÖ | P4307B | HUONETERMOSTAATTI LB | E | KPL | 154.5 | KPL | 1 | 154.5
P | 4363452 | TERMOSTAATTI RAJOITIN FANTINI | C06A3M +100C IP40 L=120 | P4307B | HUONETERMOSTAATTI LB | E | KPL | 117.5 | KPL | 1 | 117.5
P | 4363454 | TERMOSTAATTI SAUVA KV FANTINI | C07AM +10...+90C IP40 L=95 | P4307B | HUONETERMOSTAATTI LB | E | KPL | 164.8 | KPL | 1 | 164.8
P | 4363511 | TERMOSTAATTI VILJANKUIV TRAFAG | LTM +20...+150C IP54 VKUIVURI | P4307B | HUONETERMOSTAATTI LB | E | KPL | 915 | KPL | 1 | 915
P | 4363801 | LÄMP-ANT PT100 SAUVA TERMOTECH | TL500P1-50 6X50MM KAAPELI 5M | P4307B | HUONETERMOSTAATTI LB | E | KPL | 148.4 | KPL | 1 | 148.4
P | 4363802 | LÄMP-ANT PT100 DIN-B TERMOTECH | KST60 10X60MM R1/2 | P4307B | HUONETERMOSTAATTI LB | E | KPL | 269.7 | KPL | 1 | 269.7
P | 4363803 | LÄMP-ANT PT100 SAUVA MÜLLER-IE | MK1 6X100MM DIN-43650 R1/2 | P4307B | HUONETERMOSTAATTI LB | E | KPL | 265.7 | KPL | 1 | 265.7
P | 4363902 | UPOTUSPUTKI TRAFAG | 83160110K 10X110MM 1/2 NIKL.MS | P4307B | HUONETERMOSTAATTI LB | E | KPL | 84.92 | KPL | 1 | 84.92
P | 4363906 | UPOTUSPUTKI TRAFAG | 83160200K 10X200MM 1/2 NIKL.MS | P4307B | HUONETERMOSTAATTI LB | E | KPL | 87.19 | KPL | 1 | 87.19
P | 4363912 | UPOTUSPUTKI TRAFAG | 84110110K 10X110MM 1/2 AISI | P4307B | HUONETERMOSTAATTI LB | E | KPL | 205.2 | KPL | 1 | 205.2
P | 4363914 | UPOTUSPUTKI TRAFAG | 84110150K 10X150MM 1/2 AISI | P4307B | HUONETERMOSTAATTI LB | E | KPL | 205.2 | KPL | 1 | 205.2
P | 4363916 | UPOTUSPUTKI TRAFAG | 84110200K 10X200MM 1/2 AISI | P4307B | HUONETERMOSTAATTI LB | E | KPL | 205.2 | KPL | 1 | 205.2
P | 4513036 | LÄMP-ANT PT1000 SAUV TERMOTECH | SP500-50 6X50MM KAAPELI 5M | P4307B | HUONETERMOSTAATTI LB | E | KPL | 148.4 | KPL | 1 | 148.4
P | 4513037 | LÄMP-ANT PT1000 SAUV TERMOTECH | SP500-100 6X100MM KAAPELI 5M | P4307B | HUONETERMOSTAATTI LB | E | KPL | 148.4 | KPL | 1 | 148.4
P | 4513038 | LÄMP-ANT PT1000 SAUV TERMOTECH | SP500-150 6X150MM KAAPELI 5M | P4307B | HUONETERMOSTAATTI LB | E | KPL | 148.4 | KPL | 1 | 148.4
P | 4513039 | UPOTUSPUTKI LÄMP-ANT TERMOTECH | TT2075 8X75MM G1/2 AISI | P4307B | HUONETERMOSTAATTI LB | E | KPL | 100.9 | KPL | 1 | 100.9
P | 4513041 | UPOTUSPUTKI LÄMP-ANT TERMOTECH | TT2250 8X250MM G1/2 AISI | P4307B | HUONETERMOSTAATTI LB | E | KPL | 117.5 | KPL | 1 | 117.5
P | 4513043 | UPOTUSPUTKI LÄMP-ANT TERMOTECH | TB2250 15X250MM 1/2 AIS KARTIO | P4307B | HUONETERMOSTAATTI LB | E | KPL | 354.1 | KPL | 1 | 354.1
P | 4513044 | LÄMP-ANT PT100 DIN-B TERMOTECH | KST160 10X160MM R1/2 | P4307B | HUONETERMOSTAATTI LB | E | KPL | 224.6 | KPL | 1 | 224.6
P | 4513045 | LÄMP-ANT PT100 DIN-B TERMOTECH | KST250 10X250MM R1/2 | P4307B | HUONETERMOSTAATTI LB | E | KPL | 224.6 | KPL | 1 | 224.6
P | 4418010 | VESIMITTARI KYLMÄ VESI | B-METERS GSD45 DN15/110 Q3 2,5 | P44011 | VESIMITTARIT B-METERS P1 | V | KPL | 51.11 | KPL | 1 | 51.11
P | 4438010 | VESIMITTARI LÄMMIN VESI | B-METERS GSD45 DN15/110 Q3 2,5 | P44011 | VESIMITTARIT B-METERS P1 | V | KPL | 52.09 | KPL | 1 | 52.09
P | 4418012 | VESIMITTARI KYLMÄ VESI | B-METERS CPR DN20/130 QN2.5 | P4401A | VESIMITTARIT B-METERS LA | V | KPL | 75.32 | KPL | 1 | 75.32
P | 4418102 | VESIMITTARI KYLMÄ VESI | B-METERS GMB DN20/190 QN2.5 | P4401A | VESIMITTARIT B-METERS LA | V | KPL | 93.54 | KPL | 1 | 93.54
P | 4412202 | VESIMITTARI MNR ARTIST | DN 20/190MM Q3 4 M3/H | P4402A | VESIMITTARIT ELSTER LA | V | KPL | 111 | KPL | 1 | 111
P | 4412204 | VESIMITTARI MNR ARTIST | DN 25/260MM Q3 10 M3/H | P4402A | VESIMITTARIT ELSTER LA | V | KPL | 227.4 | KPL | 1 | 227.4
P | 4422110 | VESIMITTARI KYLMÄ/LÄMMIN | EFW DN15/110 MM Q3 2,5M3/H MID | P4402A | VESIMITTARIT ELSTER LA | V | KPL | 90.71 | KPL | 1 | 90.71
P | 4422112 | VESIMITTARI KYLMÄ/LÄMMIN | EFW DN20/130 MM Q3 4M3/H MID | P4402A | VESIMITTARIT ELSTER LA | V | KPL | 122.9 | KPL | 1 | 122.9
P | 4412206 | VESIMITTARI MNR ARTIST | DN 32/260MM Q3 10 M3/H | P4402B | VESIMITTARIT ELSTER LB | V | KPL | 238 | KPL | 1 | 238
P | 4412208 | VESIMITTARI MNR ARTIST | DN 40/300MM Q3 16 M3/H | P4402B | VESIMITTARIT ELSTER LB | V | KPL | 568 | KPL | 1 | 568
P | 4412411 | VESIMITTARI IMPULSSIVALMIUDEL. | MNR-KN DN20/190 KYLMÄV. | P4402B | VESIMITTARIT ELSTER LB | E | KPL | 173.4 | KPL | 1 | 173.4
P | 4412413 | VESIMITTARI IMPULSSIVALMIUDEL. | MNR-KN DN25/260 KYLMÄV | P4402B | VESIMITTARIT ELSTER LB | V | KPL | 286 | KPL | 1 | 286
P | 4412415 | VESIMITTARI IMPULSSIVALMIUDEL. | MNR-KN DN32/260 KYLMÄV | P4402B | VESIMITTARIT ELSTER LB | V | KPL | 288.4 | KPL | 1 | 288.4
P | 4412417 | VESIMITTARI IMPULSSIVALMIUDEL. | MNR-KN DN40/300 KYLMÄV | P4402B | VESIMITTARIT ELSTER LB | E | KPL | 647 | KPL | 1 | 647
P | 4412419 | VESIMITTARI IMPULSSIVALMIUDEL. | MNR-KN DN50L/270 KYLMÄV | P4402B | VESIMITTARIT ELSTER LB | E | KPL | 1348 | KPL | 1 | 1348
P | 4412594 | IMPULSSILAITE MNR-KN MITTARIIN | REED-DISC 1P=100L / 24V 50mA | P4402B | VESIMITTARIT ELSTER LB | V | KPL | 132.9 | KPL | 1 | 132.9
P | 4484592 | VESIMITTARIN TAKAISKUVENTTIILI | DN20 MITTARIN ULOSTULOON | P4402B | VESIMITTARIT ELSTER LB | V | KPL | 15.64 | KPL | 1 | 15.64
P | 4482800 | VESIMITTARITELINE | DN20 L=190 A-COLLECTION | P44100 | VESIMITTARITELINEET A-COLL. P0 | V | KPL | 79.2 | KPL | 1 | 79.2
P | 4482801 | VESIMITTARITELINE | DN25 L=260 A-COLLECTION | P4410B | VESIMITTARITELINEET A-COLL. LB | V | KPL | 272.8 | KPL | 1 | 272.8
P | 4482802 | VESIMITTARITELINE | DN32 L=260 A-COLLECTION | P4410B | VESIMITTARITELINEET A-COLL. LB | V | KPL | 243.1 | KPL | 1 | 243.1
P | 4482803 | VESIMITTARITELINE | DN40 L=300 A-COLLECTION | P4410B | VESIMITTARITELINEET A-COLL. LB | V | KPL | 383.9 | KPL | 1 | 383.9
P | 4482804 | VESIMITTARITELINE | DN15 L=110 A-COLLECTION | P4410B | VESIMITTARITELINEET A-COLL. LB | V | KPL | 52.42 | KPL | 1 | 52.42
P | 4482552 | VESIMITTARITELINE | DN20/25/190MM HELA 384 | P4411A | VESIMITTARITELINEET HELA LA | V | KPL | 147.3 | KPL | 1 | 147.3
P | 4482562 | VESIMITTARITELINE SÄÄDETTÄVÄ | DN20 190 MM HELA385 H . 45 MM | P4411B | VESIMITTARITELINEET HELA LB | V | KPL | 160.3 | KPL | 1 | 160.3
P | 4482584 | VESIMITTARITELINE | DN25/32/260MM HELA 384 | P4411B | VESIMITTARITELINEET HELA LB | V | KPL | 364.3 | KPL | 1 | 364.3
P | 4482410 | VESIMITTARIN SULKU | 3/4-18 LIITT.KR | P4414A | VESIMITTARILIITTIMET LA | V | KPL | 80.86 | KPL | 1 | 80.86
P | 4400501 | VUODONILMAISIN | AQUA ARGUS 1 | P4421A | VUOTOVESISUPPILO LA | V | KPL | 35.75 | KPL | 1 | 35.75
P | 4400503 | VUODONILMAISIN | AQUA ARGUS 2 | P4421A | VUOTOVESISUPPILO LA | V | KPL | 57.53 | KPL | 1 | 57.53
P | 4400508 | VUOTOPEITELEVY | AQUA ARGUS | P4421A | VUOTOVESISUPPILO LA | V | KPL | 3.92 | KPL | 1 | 3.92
P | 4579160F | VUODONILMAISIN | 12-15MM CU | P4421B | VUOTOVESISUPPILO LB | V | KPL | 48.54 | KPL | 1 | 48.54
P | 4579161F | VUODONILMAISIN | 18-22MM CU | P4421B | VUOTOVESISUPPILO LB | V | KPL | 48.54 | KPL | 1 | 48.54
P | 4579162F | VUODONILMAISIN | 28-35MM CU | P4421B | VUOTOVESISUPPILO LB | V | KPL | 48.54 | KPL | 1 | 48.54
P | 4579163F | VUOTOPEITELEVY | MÄRKÄTILA-ASENNUS 85MM X 55MM | P4421B | VUOTOVESISUPPILO LB | V | KPL | 14.16 | KPL | 1 | 14.16
P | 4579164F | MUOVILETKU | 7X10MM VUODONILMAISIMELLE 50M | P4421B | VUOTOVESISUPPILO LB | V | KPL | 369.7 | KPL | 1 | 369.7
P | 4579166F | VUODONILMAISIN | 42-54-64MM CU | P4421B | VUOTOVESISUPPILO LB | V | KPL | 61.87 | KPL | 1 | 61.87
P | 4579167F | VUODONILMAISIN | 16-20MM KOM | P4421B | VUOTOVESISUPPILO LB | V | KPL | 48.54 | KPL | 1 | 48.54
P | 4579168F | VUODONILMAISIN | 25-26-32 MM KOM | P4421B | VUOTOVESISUPPILO LB | V | KPL | 48.54 | KPL | 1 | 48.54
P | 4579169F | VUODONILMAISIN | 40-50-63 MM KOM | P4421B | VUOTOVESISUPPILO LB | V | KPL | 61.87 | KPL | 1 | 61.87
P | 4579180F | VUODONILMAISIN | 76.1-88.9-108MM CU | P4421B | VUOTOVESISUPPILO LB | V | KPL | 235.9 | KPL | 1 | 235.9
P | 4579181F | VUODONILMAISIN | 75-90-110 MM KOM | P4421B | VUOTOVESISUPPILO LB | V | KPL | 235.9 | KPL | 1 | 235.9
P | 4579182F | VUODONILMAISIN | 42.4-48.3-60.3 MM TERÄSPUTKI | P4421B | VUOTOVESISUPPILO LB | V | KPL | 61.87 | KPL | 1 | 61.87
P | 5406915 | LÄMMITYSPATTERIPUTKEN UV-SUOJA | LÄMMITYSPATTERIPUTKEN UV-SUOJA | P4421B | VUOTOVESISUPPILO LB | E | KPL | 30.77 | KPL | 1 | 30.77
P | 4418320 | GROHE SENSE GUARD | 230V EU | P4425B | VUOTOHÄLYTTIMET GROHE LB | E | KPL | 1024 | KPL | 1 | 1024
P | 4418322 | GROHE SENSE GUARD | ASENNUSTELINE | P4425B | VUOTOHÄLYTTIMET GROHE LB | E | KPL | 146.5 | KPL | 1 | 146.5
P | 4418323 | GROHE SENSE ÄLYKÄS VUOTOVAHTI | (PARISTOKÄYTTÖINEN) | P4425B | VUOTOHÄLYTTIMET GROHE LB | E | KPL | 137.7 | KPL | 1 | 137.7
P | 4418324 | GROHE SENSE JATKOKAPPALESARJA |  | P4425B | VUOTOHÄLYTTIMET GROHE LB | E | KPL | 69.74 | KPL | 1 | 69.74
P | 4418326 | GROHE SENSE GUARD | JATKOKAAPELI 3M | P4425B | VUOTOHÄLYTTIMET GROHE LB | E | KPL | 36.61 | KPL | 1 | 36.61
P | 4467300 | VIRTAUSANTURI | VFI/--0.3-6M/1/C/M5.00-X/EG6/ | P4440B | VIRTAUSANTURIT GRUNDFOS LB | E | KPL | 1145 | KPL | 1 | 1145
P | 4467301 | VIRTAUSANTURI | VFI/--0.3-6M/1/C/M5.00-X/EG6/ | P4440B | VIRTAUSANTURIT GRUNDFOS LB | E | KPL | 1468 | KPL | 1 | 1468
P | 4467302 | VIRTAUSANTURI | VFI/--0.3-6M/1/C/M5.00-X/EG6/ | P4440B | VIRTAUSANTURIT GRUNDFOS LB | E | KPL | 1776 | KPL | 1 | 1776
P | 4467303 | VIRTAUSANTURI | VFI/-0.6-12M/1/C/M5.00-X/EG6/ | P4440B | VIRTAUSANTURIT GRUNDFOS LB | E | KPL | 1321 | KPL | 1 | 1321
P | 4467304 | VIRTAUSANTURI | VFI/-0.6-12M/1/C/M5.00-X/EG6/ | P4440B | VIRTAUSANTURIT GRUNDFOS LB | E | KPL | 1688 | KPL | 1 | 1688
P | 4467305 | VIRTAUSANTURI | VFI/-0.6-12M/1/C/M5.00-X/EG6/ | P4440B | VIRTAUSANTURIT GRUNDFOS LB | E | KPL | 2030 | KPL | 1 | 2030
P | 4467306 | VIRTAUSANTURI | VFI/-1.3-25M/1/C/M5.00-X/EG6/ | P4440B | VIRTAUSANTURIT GRUNDFOS LB | E | KPL | 1516 | KPL | 1 | 1516
P | 4467307 | VIRTAUSANTURI | VFI/-1.3-25M/1/C/M5.00-X/EG6/ | P4440B | VIRTAUSANTURIT GRUNDFOS LB | E | KPL | 1943 | KPL | 1 | 1943
P | 4467308 | VIRTAUSANTURI | VFI/-1.3-25M/1/C/M5.00-X/EG6/ | P4440B | VIRTAUSANTURIT GRUNDFOS LB | E | KPL | 2340 | KPL | 1 | 2340
P | 4467309 | VIRTAUSANTURI | VFI/---2-40M/1/C/M5.00-X/EG6/ | P4440B | VIRTAUSANTURIT GRUNDFOS LB | E | KPL | 2240 | KPL | 1 | 2240
P | 4467310 | VIRTAUSANTURI | VFI/---2-40M/1/C/M5.00-X/EG6/ | P4440B | VIRTAUSANTURIT GRUNDFOS LB | E | KPL | 2630 | KPL | 1 | 2630
P | 4467311 | VIRTAUSANTURI | VFI/-3.2-64M/1/C/M5.00-X/EG6/ | P4440B | VIRTAUSANTURIT GRUNDFOS LB | E | KPL | 2510 | KPL | 1 | 2510
P | 4467312 | VIRTAUSANTURI | VFI/-3.2-64M/1/C/M5.00-X/EG6/ | P4440B | VIRTAUSANTURIT GRUNDFOS LB | E | KPL | 2740 | KPL | 1 | 2740
P | 4467313 | VIRTAUSANTURI | VFI/5.2-104M/1/C/M5.00-X/EG6/ | P4440B | VIRTAUSANTURIT GRUNDFOS LB | E | KPL | 2680 | KPL | 1 | 2680
P | 4467314 | VIRTAUSANTURI | VFI/5.2-104M/1/C/M5.00-X/EG6/ | P4440B | VIRTAUSANTURIT GRUNDFOS LB | E | KPL | 2920 | KPL | 1 | 2920
P | 4467315 | VIRTAUSANTURI | VFI/--8-160M/1/C/M5.00-X/EG6/ | P4440B | VIRTAUSANTURIT GRUNDFOS LB | E | KPL | 2730 | KPL | 1 | 2730
P | 4467316 | VIRTAUSANTURI | VFI/--8-160M/1/C/M5.00-X/EG6/ | P4440B | VIRTAUSANTURIT GRUNDFOS LB | E | KPL | 2970 | KPL | 1 | 2970
P | 4467317 | VIRTAUSANTURI | VFI/-12-240M/1/C/M5.00-X/EG6/ | P4440B | VIRTAUSANTURIT GRUNDFOS LB | E | KPL | 2850 | KPL | 1 | 2850
P | 4467318 | VIRTAUSANTURI | VFI/-12-240M/1/C/M5.00-X/EG6/ | P4440B | VIRTAUSANTURIT GRUNDFOS LB | E | KPL | 3140 | KPL | 1 | 3140
P | 4467319 | VIRTAUSANTURI | VFI/--0.3-6M/1/C/M5.00-X/VG6/ | P4440B | VIRTAUSANTURIT GRUNDFOS LB | E | KPL | 1145 | KPL | 1 | 1145
P | 4467320 | VIRTAUSANTURI | VFI/--0.3-6M/1/C/M5.00-X/VG6/ | P4440B | VIRTAUSANTURIT GRUNDFOS LB | E | KPL | 1776 | KPL | 1 | 1776
P | 4467321 | VIRTAUSANTURI | VFI/-0.6-12M/1/C/M5.00-X/VG6/ | P4440B | VIRTAUSANTURIT GRUNDFOS LB | E | KPL | 1321 | KPL | 1 | 1321
P | 4467322 | VIRTAUSANTURI | VFI/-0.6-12M/1/C/M5.00-X/VG6/ | P4440B | VIRTAUSANTURIT GRUNDFOS LB | E | KPL | 2030 | KPL | 1 | 2030
P | 4467323 | VIRTAUSANTURI | VFI/-1.3-25M/1/C/M5.00-X/VG6/ | P4440B | VIRTAUSANTURIT GRUNDFOS LB | E | KPL | 1516 | KPL | 1 | 1516
P | 4467324 | VIRTAUSANTURI | VFI/-1.3-25M/1/C/M5.00-X/VG6/ | P4440B | VIRTAUSANTURIT GRUNDFOS LB | E | KPL | 1943 | KPL | 1 | 1943
P | 4467325 | VIRTAUSANTURI | VFI/-1.3-25M/1/C/M5.00-X/VG6/ | P4440B | VIRTAUSANTURIT GRUNDFOS LB | E | KPL | 2340 | KPL | 1 | 2340
P | 4467326 | VIRTAUSANTURI | VFI/---2-40M/1/C/M5.00-X/VG6/ | P4440B | VIRTAUSANTURIT GRUNDFOS LB | E | KPL | 2240 | KPL | 1 | 2240
P | 4467327 | VIRTAUSANTURI | VFI/---2-40M/1/C/M5.00-X/VG6/ | P4440B | VIRTAUSANTURIT GRUNDFOS LB | E | KPL | 2630 | KPL | 1 | 2630
P | 4467328 | VIRTAUSANTURI | VFI/-3.2-64M/1/C/M5.00-X/VG6/ | P4440B | VIRTAUSANTURIT GRUNDFOS LB | E | KPL | 2510 | KPL | 1 | 2510
P | 4467329 | VIRTAUSANTURI | VFI/-3.2-64M/1/C/M5.00-X/VG6/ | P4440B | VIRTAUSANTURIT GRUNDFOS LB | E | KPL | 2740 | KPL | 1 | 2740
P | 4467330 | VIRTAUSANTURI | VFI/--8-160M/1/C/M5.00-X/VG6/ | P4440B | VIRTAUSANTURIT GRUNDFOS LB | E | KPL | 2730 | KPL | 1 | 2730
P | 4467331 | VIRTAUSANTURI | VFI/-12-240M/1/C/M5.00-X/VG6/ | P4440B | VIRTAUSANTURIT GRUNDFOS LB | E | KPL | 2850 | KPL | 1 | 2850
P | 4467332 | VIRTAUSANTURI | VFI/-12-240M/1/C/M5.00-X/VG6/ | P4440B | VIRTAUSANTURIT GRUNDFOS LB | E | KPL | 3140 | KPL | 1 | 3140
P | 4531835 | PAINEMITTARI ESIPAINEIDEN MITT | 0.15-7.0 BAR | P4502A | ESIPAINEMITTARIT LA | V | KPL | 242.3 | KPL | 1 | 242.3
P | 3413310 | PAISUNTA-ASTIAN ASENNUSTELINE | 1,5 BAR VARO, KASATTU | P45031 | KALVOPAISUNTA-ASTIA TELINE P1 | V | KPL | 201.7 | KPL | 1 | 201.7
P | 4531888 | ASENNUSPUTKI VARUSTELEMATON | FLEXCONSOLE S 20 | P45031 | KALVOPAISUNTA-ASTIA TELINE P1 | V | KPL | 69.58 | KPL | 1 | 69.58
P | 4531890 | KALVOPAISUNTA-ASTIA TELINE | FLEXCONSOLE PLUS- 1.5 VAROV. | P45031 | KALVOPAISUNTA-ASTIA TELINE P1 | V | KPL | 278.3 | KPL | 1 | 278.3
P | 4531893 | SEINÄKANNAK PAISUNT-ASTIAL | MB2 SOVELTUU FLEXCON 2-25 | P45031 | KALVOPAISUNTA-ASTIA TELINE P1 | E | KPL | 29.45 | KPL | 1 | 29.45
P | 4562008 | PAINEKYTKIN | DANFOSS RT 116 | P4508A | PAINEKYTKIMET YM. DANFOSS LA | V | KPL | 594 | KPL | 1 | 594
P | 4562014 | PAINEKYTKIN | DANFOSS RT 200 | P4508A | PAINEKYTKIMET YM. DANFOSS LA | V | KPL | 594 | KPL | 1 | 594
P | 4562022 | PAINEKYTKIN | DANFOSS CS-6 2-6 BAR | P4508A | PAINEKYTKIMET YM. DANFOSS LA | V | KPL | 99.3 | KPL | 1 | 99.3
P | 4364031 | LÄMPÖTILA-ANTURI | MBT 3270-04101-024-30300-000 | P4508B | PAINEKYTKIMET YM. DANFOSS LB | V | KPL | 181.7 | KPL | 1 | 181.7
P | 4502042 | KOSKETINLAITE | CS/PS/PSU-PAINEKYTKIMILLE | P4508B | PAINEKYTKIMET YM. DANFOSS LB | V | KPL | 60.85 | KPL | 1 | 60.85
P | 4562030 | PAINEKYTKIN | DANFOSS CS-12 4-12 BAR | P4508B | PAINEKYTKIMET YM. DANFOSS LB | V | KPL | 231.8 | KPL | 1 | 231.8
P | 4511062 | LÄMPÖMITTARI LASI SUORA | 0-+130°C FU-NESTE L=300 TARK | P45100 | LÄMPÖMITTARIT JA SUOJUKSET P0 | V | KPL | 34.41 | KPL | 1 | 34.41
P | 4511110 | LÄMPÖMITTARIN SUOJUS SUORA | 1/2X300 RST | P45100 | LÄMPÖMITTARIT JA SUOJUKSET P0 | V | KPL | 54.28 | KPL | 1 | 54.28
P | 4513030 | LÄMPÖMITTARI TARK TK | 0-120ºC 65 L=50 1/2" MS | P45100 | LÄMPÖMITTARIT JA SUOJUKSET P0 | V | KPL | 18.72 | KPL | 1 | 18.72
P | 4511056 | LÄMPÖMITTARI LASI SUORA | 0-+130°C FU-NESTE L=200 TARK | P4510A | LÄMPÖMITTARIT JA SUOJUKSET LA | V | KPL | 34.6 | KPL | 1 | 34.6
P | 4513027 | LÄMPÖMITTARI TARK TK | -20+60ºC 65 L=50 1/2" MS | P4510A | LÄMPÖMITTARIT JA SUOJUKSET LA | V | KPL | 25.9 | KPL | 1 | 25.9
P | 4513204 | PINTALÄMPÖMITTARI | Ø=63. 0-120°C JOUSIKIIN. | P4510A | LÄMPÖMITTARIT JA SUOJUKSET LA | V | KPL | 22.34 | KPL | 1 | 22.34
P | 4513402 | VARAAJALÄMPÖMITTARI TK | 1/2X 63. L=200. 0-120°C | P4510A | LÄMPÖMITTARIT JA SUOJUKSET LA | V | KPL | 58.07 | KPL | 1 | 58.07
P | 4511022 | LÄMPÖMITTARI KOTELOLLA SUORA | 0-+130°C FU-NESTE 1/2X300 TARK | P4510B | LÄMPÖMITTARIT JA SUOJUKSET LB | V | KPL | 64.35 | KPL | 1 | 64.35
P | 4511052 | LÄMPÖMITTARI LASI SUORA | 0-+130°C FU-NESTE L=200 | P4510B | LÄMPÖMITTARIT JA SUOJUKSET LB | V | KPL | 28.15 | KPL | 1 | 28.15
P | 4511064 | LÄMPÖMITTARI TARK LASI KULMA | 0-+130°C FU-NESTE L=200 | P4510B | LÄMPÖMITTARIT JA SUOJUKSET LB | V | KPL | 42.28 | KPL | 1 | 42.28
P | 4511074 | LÄMPÖMITTARI LASI KULMA | 0-+130°C FU-NESTE L=300 TARK | P4510B | LÄMPÖMITTARIT JA SUOJUKSET LB | E | KPL | 63.97 | KPL | 1 | 63.97
P | 4511078 | LÄMPÖMITTARI LASI SUORA SH+65 | 0-+130°C ELOHOPEA L=300 TARK | P4510B | LÄMPÖMITTARIT JA SUOJUKSET LB | V | KPL | 157.7 | KPL | 1 | 157.7
P | 4511092 | LÄMPÖMITTARI LASI SUORA | -20-+60°C FU-NESTE L=300 TARK | P4510B | LÄMPÖMITTARIT JA SUOJUKSET LB | V | KPL | 57.14 | KPL | 1 | 57.14
P | 4511097 | LÄMPÖMITTARI LASI KULMA | -20-+60C FU-NESTE L=300 TARK | P4510B | LÄMPÖMITTARIT JA SUOJUKSET LB | E | KPL | 95.68 | KPL | 1 | 95.68
P | 4511100 | LÄMPÖMITTARIN SUOJUS SUORA | 1/2X200 MESSINKI | P4510B | LÄMPÖMITTARIT JA SUOJUKSET LB | V | KPL | 21.47 | KPL | 1 | 21.47
P | 4511102 | LÄMPÖMITTARIN SUOJUS SUORA | 1/2X300 MESSINKI | P4510B | LÄMPÖMITTARIT JA SUOJUKSET LB | V | KPL | 25.5 | KPL | 1 | 25.5
P | 4511104 | LÄMPÖMITTARIN SUOJUS KULMA | 1/2X200 MESSINKI | P4510B | LÄMPÖMITTARIT JA SUOJUKSET LB | V | KPL | 56.17 | KPL | 1 | 56.17
P | 4511106 | LÄMPÖMITTARIN SUOJUS KULMA | 1/2X300 MESSINKI | P4510B | LÄMPÖMITTARIT JA SUOJUKSET LB | V | KPL | 80.23 | KPL | 1 | 80.23
P | 4511108 | LÄMPÖMITTARIN SUOJUS SUORA | 1/2X200 RST | P4510B | LÄMPÖMITTARIT JA SUOJUKSET LB | V | KPL | 53.47 | KPL | 1 | 53.47
P | 4513032 | LÄMPÖMITTARI TARK TK | 1/2X65 L=50 0-120°C RST | P4510B | LÄMPÖMITTARIT JA SUOJUKSET LB | V | KPL | 59.84 | KPL | 1 | 59.84
P | 4513040 | LÄMPÖMITTARI TARK TK | 0-120ºC 100 L=50 1/2" MS | P4510B | LÄMPÖMITTARIT JA SUOJUKSET LB | V | KPL | 51.48 | KPL | 1 | 51.48
P | 4513042 | LÄMPÖMITTARI TARK TK | 1/2X100. L=100. 0-120°C | P4510B | LÄMPÖMITTARIT JA SUOJUKSET LB | V | KPL | 57.01 | KPL | 1 | 57.01
P | 4513380 | SAVUKAASULÄMPÖMITTARI TK | 1/4X63, L=200, 50-500°C | P4510B | LÄMPÖMITTARIT JA SUOJUKSET LB | V | KPL | 46.31 | KPL | 1 | 46.31
P | 4531002 | PAINEMITTARI TARK AK | R1/4X63,0-4 BAR OS. max. 90°C | P45110 | PAINEMITTARIT P0 | V | KPL | 30.39 | KPL | 1 | 30.39
P | 4531018 | PAINEMITTARI TARK AK | R1/4X63, 0-6 BAR max.90°C | P45110 | PAINEMITTARIT P0 | V | KPL | 30.39 | KPL | 1 | 30.39
P | 4599010 | PAINEMITTARI TK | R1/4X50, 0-10 BAR max.90°C | P45110 | PAINEMITTARIT P0 | V | KPL | 30.39 | KPL | 1 | 30.39
P | 4531020 | PAINEMITTARI TARK AK | R1/4X63, 0-10 BAR max.90°C | P4511A | PAINEMITTARIT LA | V | KPL | 30.59 | KPL | 1 | 30.59
P | 4531038 | PAINEMITTARI TARK AK | R1/2X100, 0-4 BAR max.90°C | P4511A | PAINEMITTARIT LA | V | KPL | 64.21 | KPL | 1 | 64.21
P | 4531040 | PAINEMITTARI TARK AK | R1/2X100, 0-6 BAR max.90°C | P4511A | PAINEMITTARIT LA | V | KPL | 64.21 | KPL | 1 | 64.21
P | 4531042 | PAINEMITTARI TARK AK | R1/2X100, 0-10 BAR max.90°C | P4511A | PAINEMITTARIT LA | V | KPL | 64.21 | KPL | 1 | 64.21
P | 4531024 | PAINEMITTARI TARK AK | R1/4X63, 0-16 BAR max.90°C | P4511B | PAINEMITTARIT LB | V | KPL | 30.89 | KPL | 1 | 30.89
P | 4531044 | PAINEMITTARI TARK AK | R1/2X100, 0-16 BAR max.90°C | P4511B | PAINEMITTARIT LB | V | KPL | 64.83 | KPL | 1 | 64.83
P | 4531048 | PAINEMITTARI TARK AK | R1/2X100, 0-25 BAR max.90°C | P4511B | PAINEMITTARIT LB | V | KPL | 64.83 | KPL | 1 | 64.83
P | 4531076 | PAINEMITTARI TARK AK | R1/2X100, 0-1,6 MPA 130°C KL. | P4511B | PAINEMITTARIT LB | V | KPL | 66.33 | KPL | 1 | 66.33
P | 4531078 | PAINEMITTARI TARK AK | R1/2X100, 0-2,5 MPA 130°C KL. | P4511B | PAINEMITTARIT LB | V | KPL | 66.33 | KPL | 1 | 66.33
P | 4532452 | PAINEMITTARI TARK AK | R1/2X100, 0-16 BAR GLYSER 90°C | P4511B | PAINEMITTARIT LB | V | KPL | 185.2 | KPL | 1 | 185.2
P | 4533144 | LÄMPÖ/PAINEMITTARI TARK TK | R1/2X80, 0-120°C/ 0-4 BAR | P4511B | PAINEMITTARIT LB | V | KPL | 92.59 | KPL | 1 | 92.59
P | 4579741 | VUOTOVAHTI | CUBICSECURE | P4518A | VUODONILMAISIN LK SYSTEMS LA | V | KPL | 843 | KPL | 1 | 843
P | 4579742 | VUOTOVAHTI | CUBICDETECTOR W | P4518B | VUODONILMAISIN LK SYSTEMS LB | V | KPL | 102.1 | KPL | 1 | 102.1
P | 4579743 | ANTURI | CUBICDETECTOR SENSOR | P4518B | VUODONILMAISIN LK SYSTEMS LB | V | KPL | 17.43 | KPL | 1 | 17.43
P | 4579461 | VUOTOVAHTI | TALO HELA 239005 | P4519B | VUODONILMAISIMET LB | E | KPL | 1342 | KPL | 1 | 1342
P | 4573022 | LOKASÄILIÖHÄLYTIN | LABKO LOKASET 20+SET ANTURI | P4520A | HÄLYTTIMET LABKOTEC LA | V | KPL | 630 | KPL | 1 | 630
P | 5160584 | KUIVIINKIEHUNTAESTIN | LABKO SET61+SET/J1 | P4520A | HÄLYTTIMET LABKOTEC LA | V | KPL | 1319 | KPL | 1 | 1319
P | 4573051 | HÄLYTIN RASVANEROTTIMELLE | RASVANER HÄLYTIN GA-2 PKT | P4520B | HÄLYTTIMET LABKOTEC LB | V | KPL | 2280 | KPL | 1 | 2280
P | 4573089 | ÖLJYEROTINHÄLYTIN | IDSET-34 OIL | P4520B | HÄLYTTIMET LABKOTEC LB | V | KPL | 2170 | KPL | 1 | 2170
P | 4534500 | PAINEANTURI | KIT. PRESS. SENSOR | P4530B | PAINEANTURIT GRUNDFOS LB | E | KPL | 274.5 | KPL | 1 | 274.5
P | 4534501 | PAINEANTURI | KIT. PRESS. SENSOR | P4530B | PAINEANTURIT GRUNDFOS LB | E | KPL | 466.4 | KPL | 1 | 466.4
P | 4534502 | PAINEANTURI | KIT. PRESS. SENSOR | P4530B | PAINEANTURIT GRUNDFOS LB | E | KPL | 539 | KPL | 1 | 539
P | 4534503 | PAINE-EROANTURI | DPI/--0-1.0B/1/G/D.900-B/V-5/ | P4530B | PAINEANTURIT GRUNDFOS LB | E | KPL | 645 | KPL | 1 | 645
P | 4534504 | PAINE-EROANTURI | DPI/--0-1.6B/1/G/D.900-B/V-5/ | P4530B | PAINEANTURIT GRUNDFOS LB | E | KPL | 645 | KPL | 1 | 645
P | 4534505 | PAINE-EROANTURI | DPI/--0-2.5B/1/G/D.900-B/V-5/ | P4530B | PAINEANTURIT GRUNDFOS LB | E | KPL | 645 | KPL | 1 | 645
P | 4534506 | PAINE-EROANTURI | DPI/--0-4.0B/1/G/D.900-B/V-5/ | P4530B | PAINEANTURIT GRUNDFOS LB | E | KPL | 645 | KPL | 1 | 645
P | 4534507 | PAINE-EROANTURI | DPI/--0-6.0B/1/G/D.900-B/V-5/ | P4530B | PAINEANTURIT GRUNDFOS LB | E | KPL | 645 | KPL | 1 | 645
P | 4534508 | PAINE-EROANTURI | DPI/---0-10B/1/G/D.900-B/V-5/ | P4530B | PAINEANTURIT GRUNDFOS LB | E | KPL | 645 | KPL | 1 | 645
P | 4534509 | PAINEANTURI | RPI/--0-0.6B/1/F/M2.00-X/EG6/ | P4530B | PAINEANTURIT GRUNDFOS LB | E | KPL | 459.6 | KPL | 1 | 459.6
P | 4534510 | PAINEANTURI | RPI/--0-1.0B/1/F/M2.00-X/EG6/ | P4530B | PAINEANTURIT GRUNDFOS LB | E | KPL | 459.6 | KPL | 1 | 459.6
P | 4534511 | PAINEANTURI | RPI/--0-1.6B/1/F/M2.00-X/EG6/ | P4530B | PAINEANTURIT GRUNDFOS LB | E | KPL | 459.6 | KPL | 1 | 459.6
P | 4534512 | PAINEANTURI | RPI/--0-2.5B/1/F/M2.00-X/EG6/ | P4530B | PAINEANTURIT GRUNDFOS LB | E | KPL | 459.6 | KPL | 1 | 459.6
P | 4534513 | PAINEANTURI | RPI/--0-4.0B/1/F/M2.00-X/EG6/ | P4530B | PAINEANTURIT GRUNDFOS LB | E | KPL | 459.6 | KPL | 1 | 459.6
P | 4534514 | PAINEANTURI | RPI/--0-6.0B/1/F/M2.00-X/EG6/ | P4530B | PAINEANTURIT GRUNDFOS LB | E | KPL | 459.6 | KPL | 1 | 459.6
P | 4534515 | PAINEANTURI | RPI/---0-10B/1/F/M2.00-X/EG6/ | P4530B | PAINEANTURIT GRUNDFOS LB | E | KPL | 459.6 | KPL | 1 | 459.6
P | 4534516 | PAINEANTURI | RPI/---0-16B/1/F/M2.00-X/EG6/ | P4530B | PAINEANTURIT GRUNDFOS LB | E | KPL | 459.6 | KPL | 1 | 459.6
P | 4534517 | PAINEANTURI | RPI/---0-25B/1/F/M2.00-X/EG6/ | P4530B | PAINEANTURIT GRUNDFOS LB | E | KPL | 459.6 | KPL | 1 | 459.6
P | 4534518 | PAINE-EROANTURI | DPI/--0-0.6B/2/C/M2.00-X/EG6/ | P4530B | PAINEANTURIT GRUNDFOS LB | E | KPL | 539 | KPL | 1 | 539
P | 4534519 | PAINE-EROANTURI | DPI/--0-1.0B/2/C/M2.00-X/EG6/ | P4530B | PAINEANTURIT GRUNDFOS LB | E | KPL | 539 | KPL | 1 | 539
P | 4534520 | PAINE-EROANTURI | DPI/--0-1.6B/2/C/M2.00-X/EG6/ | P4530B | PAINEANTURIT GRUNDFOS LB | E | KPL | 539 | KPL | 1 | 539
P | 4534521 | PAINE-EROANTURI | DPI/--0-2.5B/2/C/M2.00-X/EG6/ | P4530B | PAINEANTURIT GRUNDFOS LB | E | KPL | 539 | KPL | 1 | 539
P | 4534522 | PAINE-EROANTURI | DPI/--0-4.0B/2/C/M2.00-X/EG6/ | P4530B | PAINEANTURIT GRUNDFOS LB | E | KPL | 539 | KPL | 1 | 539
P | 4534523 | PAINE-EROANTURI | DPI/--0-6.0B/2/C/M2.00-X/EG6/ | P4530B | PAINEANTURIT GRUNDFOS LB | E | KPL | 539 | KPL | 1 | 539
P | 4534524 | PAINE-EROANTURI | DPI/---0-10B/2/C/M2.00-X/EG6/ | P4530B | PAINEANTURIT GRUNDFOS LB | E | KPL | 539 | KPL | 1 | 539
P | 4534525 | PAINE-EROANTURI | DPI/--0-0.6B/2/F/M2.00-X/EG6/ | P4530B | PAINEANTURIT GRUNDFOS LB | E | KPL | 587 | KPL | 1 | 587
P | 4534526 | PAINE-EROANTURI | DPI/--0-1.0B/2/F/M2.00-X/EG6/ | P4530B | PAINEANTURIT GRUNDFOS LB | E | KPL | 587 | KPL | 1 | 587
P | 4534527 | PAINE-EROANTURI | DPI/--0-1.6B/2/F/M2.00-X/EG6/ | P4530B | PAINEANTURIT GRUNDFOS LB | E | KPL | 587 | KPL | 1 | 587
P | 4534528 | PAINE-EROANTURI | DPI/--0-2.5B/2/F/M2.00-X/EG6/ | P4530B | PAINEANTURIT GRUNDFOS LB | E | KPL | 587 | KPL | 1 | 587
P | 4534529 | PAINE-EROANTURI | DPI/--0-4.0B/2/F/M2.00-X/EG6/ | P4530B | PAINEANTURIT GRUNDFOS LB | E | KPL | 587 | KPL | 1 | 587
P | 4534530 | PAINE-EROANTURI | DPI/--0-6.0B/2/F/M2.00-X/EG6/ | P4530B | PAINEANTURIT GRUNDFOS LB | E | KPL | 587 | KPL | 1 | 587
P | 4534531 | PAINE-EROANTURI | DPI/--0-0.6B/2/C/M2.00-X/VG6/ | P4530B | PAINEANTURIT GRUNDFOS LB | E | KPL | 539 | KPL | 1 | 539
P | 4534532 | PAINE-EROANTURI | DPI/--0-1.0B/2/C/M2.00-X/VG6/ | P4530B | PAINEANTURIT GRUNDFOS LB | E | KPL | 539 | KPL | 1 | 539
P | 4534533F | PAINE-EROANTURI | DPI/--0-1.6B/2/C/M2.00-X/VG6/ | P4530B | PAINEANTURIT GRUNDFOS LB | E | KPL | 539 | KPL | 1 | 539
P | 4534534 | PAINE-EROANTURI | DPI/--0-2.5B/2/C/M2.00-X/VG6/ | P4530B | PAINEANTURIT GRUNDFOS LB | E | KPL | 539 | KPL | 1 | 539
P | 4534535 | PAINE-EROANTURI | DPI/--0-4.0B/2/C/M2.00-X/VG6/ | P4530B | PAINEANTURIT GRUNDFOS LB | E | KPL | 539 | KPL | 1 | 539
P | 4534536 | PAINE-EROANTURI | DPI/--0-6.0B/2/C/M2.00-X/VG6/ | P4530B | PAINEANTURIT GRUNDFOS LB | E | KPL | 539 | KPL | 1 | 539
P | 4534537 | PAINE-EROANTURI | DPI/--0-0.6B/2/F/M2.00-X/VG6/ | P4530B | PAINEANTURIT GRUNDFOS LB | E | KPL | 587 | KPL | 1 | 587
P | 4534538 | PAINE-EROANTURI | DPI/--0-1.0B/2/F/M2.00-X/VG6/ | P4530B | PAINEANTURIT GRUNDFOS LB | E | KPL | 587 | KPL | 1 | 587
P | 4534539 | PAINE-EROANTURI | DPI/--0-1.6B/2/F/M2.00-X/VG6/ | P4530B | PAINEANTURIT GRUNDFOS LB | E | KPL | 587 | KPL | 1 | 587
P | 4534540 | PAINE-EROANTURI | DPI/--0-2.5B/2/F/M2.00-X/VG6/ | P4530B | PAINEANTURIT GRUNDFOS LB | E | KPL | 587 | KPL | 1 | 587
P | 4534541 | PAINE-EROANTURI | DPI/--0-4.0B/2/F/M2.00-X/VG6/ | P4530B | PAINEANTURIT GRUNDFOS LB | E | KPL | 587 | KPL | 1 | 587
P | 4534542 | PAINE-EROANTURI | DPI/--0-6.0B/2/F/M2.00-X/VG6/ | P4530B | PAINEANTURIT GRUNDFOS LB | E | KPL | 587 | KPL | 1 | 587
P | 5160580 | YLITÄYTÖN ESTIN | 300MM 3/4" UK 5M KAAPELI | P45500 | ÖLJYPOLTIN TARVIKKEET P0 | V | KPL | 274.6 | KPL | 1 | 274.6
P | 5160851 | KEVYTÖLJYP. SUODATINPAKETTI | OILON PLUS 1-PUTKIJÄRJESTELMÄ | P45500 | ÖLJYPOLTIN TARVIKKEET P0 | V | KPL | 464.7 | KPL | 1 | 464.7
P | 5160862 | ÖLJYSUODATIN | OILON 20 + O-RENGASTIIVISTE | P45500 | ÖLJYPOLTIN TARVIKKEET P0 | V | KPL | 46.47 | KPL | 1 | 46.47
P | 5151860 | ÖLJYN ILMANPOISTOLAITE | TBN110I - B100 | P4550A | ÖLJYPOLTIN TARVIKKEET LA | V | KPL | 346.8 | KPL | 1 | 346.8
P | 5160082 | OHJELMARELE | OILON L0A24 173A27 L&G | P4550A | ÖLJYPOLTIN TARVIKKEET LA | V | KPL | 323.5 | KPL | 1 | 323.5
P | 5161352 | ÖLJYPUMPPU OILON | AS47C 1538 SUNTEC | P4550A | ÖLJYPOLTIN TARVIKKEET LA | V | KPL | 237 | KPL | 1 | 237
P | 5161815 | TÄYTTÖJOHDON KANSI | DN50 NOKKAVIPULIIT. UROS+KANSI | P4550A | ÖLJYPOLTIN TARVIKKEET LA | V | KPL | 134 | KPL | 1 | 134
P | 34407736 | HUOLTOSARJA OILON | NIP 991533 SUNTEC | P4550B | ÖLJYPOLTIN TARVIKKEET LB | E | KPL | 25.28 | KPL | 1 | 25.28
P | 5160526 | LIEKINILMAISIN | LIEKINILMAISIN QRB1A-A050B70A2 | P4550B | ÖLJYPOLTIN TARVIKKEET LB | E | KPL | 84.05 | KPL | 1 | 84.05
P | 5160528 | LIEKINILMAISIN | LIEKINILMAISIN QRB1A-A033B40B | P4550B | ÖLJYPOLTIN TARVIKKEET LB | E | KPL | 74.61 | KPL | 1 | 74.61
P | 5160868 | SUODATINKANSI | OILON 20-ÖLJYSUODATTIMELLE | P4550B | ÖLJYPOLTIN TARVIKKEET LB | V | KPL | 77.35 | KPL | 1 | 77.35
P | 5160881 | LAPONESTOVENTTIILI | SICUREX 10 | P4550B | ÖLJYPOLTIN TARVIKKEET LB | V | KPL | 199.6 | KPL | 1 | 199.6
P | 5160896 | KIERTOLAITE ÖLJYN ILMAPOISTO | TIGER LOOP TON 110 | P4550B | ÖLJYPOLTIN TARVIKKEET LB | V | KPL | 252.4 | KPL | 1 | 252.4
P | 5161071 | SYTYTYSMUUNTAJA | OILON EBI TÄYD | P4550B | ÖLJYPOLTIN TARVIKKEET LB | V | KPL | 185.8 | KPL | 1 | 185.8
P | 5161110 | MOOTTORI 90W | MOOTTORI 90W 1-V OE6W2B4-379 2 | P4550B | ÖLJYPOLTIN TARVIKKEET LB | E | KPL | 332 | KPL | 1 | 332
P | 5161241 | ÖLJYPUMPPU OILON | DANFOSS BFP21 L3 071N0107 | P4550B | ÖLJYPOLTIN TARVIKKEET LB | V | KPL | 205.6 | KPL | 1 | 205.6
P | 5161348 | ÖLJYPUMPPU OILON | 47 C-1342 VAS NAPA 32 | P4550B | ÖLJYPOLTIN TARVIKKEET LB | V | KPL | 237.9 | KPL | 1 | 237.9
P | 5161413 | SUODATINKE.FAG20100/35/0.1 | OILON R1/4 & R3/8 | P4550B | ÖLJYPOLTIN TARVIKKEET LB | E | KPL | 23.45 | KPL | 1 | 23.45
P | 5161550 | KELA MG.VENTT. | KELA 071N1006 BFP21L3 DANFOSS | P4550B | ÖLJYPOLTIN TARVIKKEET LB | V | KPL | 178.2 | KPL | 1 | 178.2
P | 5161551 | MAGNEETTIVENTTIILIN KELA | OILON SUNTEC AS 47 C-PUMPULLE | P4550B | ÖLJYPOLTIN TARVIKKEET LB | V | KPL | 109.7 | KPL | 1 | 109.7
P | 5161705 | ILMAJOHDON HATTU | 50 ALUM 107010-50 | P4550B | ÖLJYPOLTIN TARVIKKEET LB | V | KPL | 50.78 | KPL | 1 | 50.78
P | 5161764 | KAMLOC KANSI + NIPPA | DN80 MLVI | P4550B | ÖLJYPOLTIN TARVIKKEET LB | V | KPL | 297.5 | KPL | 1 | 297.5
P | 5161788 | KAMLOC KANSI + NIPPA | DN80/DN50 MLVI | P4550B | ÖLJYPOLTIN TARVIKKEET LB | V | KPL | 286.1 | KPL | 1 | 286.1
P | 5161817 | TÄYTTÖJOHDON KANSI | DN80 NOKKAVIPULIIT. UROS+KANSI | P4550B | ÖLJYPOLTIN TARVIKKEET LB | E | KPL | 234.5 | KPL | 1 | 234.5
P | 5162102 | KYTKENTÄLETKU KEVYTÖLJYLLE | PN15 1/4 X 600MM | P4550B | ÖLJYPOLTIN TARVIKKEET LB | V | KPL | 11.91 | KPL | 1 | 11.91
P | 5162104 | KYTKENTÄLETKU KEVYTÖLJYLLE | PN15 1/4 X 800MM | P4550B | ÖLJYPOLTIN TARVIKKEET LB | V | KPL | 13.01 | KPL | 1 | 13.01
P | 5162106 | KYTKENTÄLETKU KEVYTÖLJYLLE | PN15 1/4 X 1000MM | P4550B | ÖLJYPOLTIN TARVIKKEET LB | V | KPL | 14.31 | KPL | 1 | 14.31
P | 5162107 | KYTKENTÄLETKU KEVYTÖLJYLLE | PN15 1/4 X 1200MM | P4550B | ÖLJYPOLTIN TARVIKKEET LB | V | KPL | 16.61 | KPL | 1 | 16.61
P | 5162176 | KYTKENTÄLETKU KEVYTÖLJYLLE | PN15 1/4 X 1000MM KULMA | P4550B | ÖLJYPOLTIN TARVIKKEET LB | V | KPL | 16.91 | KPL | 1 | 16.91
P | 5162178 | KYTKENTÄLETKU KEVYTÖLJYLLE | PN15 1/4 X 1250MM KULMA | P4550B | ÖLJYPOLTIN TARVIKKEET LB | V | KPL | 34.85 | KPL | 1 | 34.85
P | 5162301 | KYTKENTÄLETKUN LIITINNIPPA | 1/4X1/4 | P4550B | ÖLJYPOLTIN TARVIKKEET LB | V | KPL | 12.62 | KPL | 1 | 12.62
P | 5162302 | KYTKENTÄLETKUN LIITINNIPPA | 1/4X3/8 | P4550B | ÖLJYPOLTIN TARVIKKEET LB | V | KPL | 13.92 | KPL | 1 | 13.92
P | 5163202 | ESILÄMMITIN OILON | LF-POLTTIMELLE,FPHB 5N2037 SK | P4550B | ÖLJYPOLTIN TARVIKKEET LB | V | KPL | 301.4 | KPL | 1 | 301.4
P | 5169010 | MAGNEETTIVENTTIILI | OILON-RAPA-BV01-1/8SK | P4550B | ÖLJYPOLTIN TARVIKKEET LB | V | KPL | 126.8 | KPL | 1 | 126.8
P | 99000000 | OHJELMARELE | OHJELMARELE LOA24.171B27 | P4550B | ÖLJYPOLTIN TARVIKKEET LB | E | KPL | 327.4 | KPL | 1 | 327.4
P | 99000001 | OHJELMARELE | OHJELMARELE LMO14.113C2 230V | P4550B | ÖLJYPOLTIN TARVIKKEET LB | E | KPL | 233.5 | KPL | 1 | 233.5
P | 99000002 | LIEKINILMAISIN | LIEKINILMAISIN QRB1A-A150B70A2 | P4550B | ÖLJYPOLTIN TARVIKKEET LB | E | KPL | 224.5 | KPL | 1 | 224.5
P | 99000003 | ASENNUSSARJA EBI | ASENNUSSARJA EBI DANFOSS 52L T | P4550B | ÖLJYPOLTIN TARVIKKEET LB | E | KPL | 252.9 | KPL | 1 | 252.9
P | 99000004 | SYTYTYSELEKTRODI | SYTYTYSELEKTRODI JUNIOR PRO | P4550B | ÖLJYPOLTIN TARVIKKEET LB | E | KPL | 34.98 | KPL | 1 | 34.98
P | 99000005 | SYTYTYSELEKTRODI | SYTYTYSELEKTRODI 11X65X61 TAIV | P4550B | ÖLJYPOLTIN TARVIKKEET LB | E | KPL | 53.6 | KPL | 1 | 53.6
P | 99000007 | HOLKKI | HOLKKI SYTYTYSMUUNTAJA JUNIOR. | P4550B | ÖLJYPOLTIN TARVIKKEET LB | E | KPL | 8.79 | KPL | 1 | 8.79
P | 99000008 | SUOJUS | SUOJUS 18010 MUSTA SYTYTYSELEK | P4550B | ÖLJYPOLTIN TARVIKKEET LB | E | KPL | 3.79 | KPL | 1 | 3.79
P | 99000009 | SYTYSJOHTOLIITIN | SYTYSJOHTOLIITIN 05585695 | P4550B | ÖLJYPOLTIN TARVIKKEET LB | E | KPL | 4.7 | KPL | 1 | 4.7
P | 99000010 | SYTYSJOHTOLIITIN | SYTYSJOHTOLIITIN 925752-1 | P4550B | ÖLJYPOLTIN TARVIKKEET LB | E | KPL | 7.18 | KPL | 1 | 7.18
P | 99000011 | MOOTTORI 125W | MOOTTORI 125W 1-V OE6Z2B1-357 | P4550B | ÖLJYPOLTIN TARVIKKEET LB | E | KPL | 460.5 | KPL | 1 | 460.5
P | 99000012 | MOOTTORI 250W | MOOTTORI 250W 1-V OE6B2B-315 2 | P4550B | ÖLJYPOLTIN TARVIKKEET LB | E | KPL | 595 | KPL | 1 | 595
P | 99000013 | KUULALAAKERI W | KUULALAAKERI 6202-2ZY D-PÄÄ AE | P4550B | ÖLJYPOLTIN TARVIKKEET LB | E | KPL | 66.82 | KPL | 1 | 66.82
P | 99000014 | SÄÄTÖMOOTTORI | SÄÄTÖMOOTTORI SQN30.121A3500 4 | P4550B | ÖLJYPOLTIN TARVIKKEET LB | E | KPL | 1139 | KPL | 1 | 1139
P | 99000015 | LUUKKUTIIVISTE | LUUKKUTIIVISTE S1.5 JUNIOR PRO | P4550B | ÖLJYPOLTIN TARVIKKEET LB | E | KPL | 21.06 | KPL | 1 | 21.06
P | 99000016 | LUUKKUTIIVISTE | LUUKKUTIIVISTE KP24..38H. GP-2 | P4550B | ÖLJYPOLTIN TARVIKKEET LB | E | KPL | 45.24 | KPL | 1 | 45.24
P | 99000017 | PUHALLINPYÖRÄ | PUHALLINPYÖRÄ KNA-E 180X62 RC2 | P4550B | ÖLJYPOLTIN TARVIKKEET LB | E | KPL | 161.6 | KPL | 1 | 161.6
P | 99000018 | KYTKINPÄÄ | KYTKINPÄÄ D8 JUN..KP-26H-II | P4550B | ÖLJYPOLTIN TARVIKKEET LB | E | KPL | 4.53 | KPL | 1 | 4.53
P | 99000019 | KYTKINPÄÄ | KYTKINPÄÄ KP-6..90H | P4550B | ÖLJYPOLTIN TARVIKKEET LB | E | KPL | 5.7 | KPL | 1 | 5.7
P | 99000020 | KYTKINKUMI | KYTKINKUMI 3718 | P4550B | ÖLJYPOLTIN TARVIKKEET LB | E | KPL | 148.6 | KPL | 1 | 148.6
P | 99000023 | ÖLJYPUMPPU | ÖLJYPUMPPU AN67C 1336 1 P D32 | P4550B | ÖLJYPOLTIN TARVIKKEET LB | E | KPL | 394.6 | KPL | 1 | 394.6
P | 99000024 | AKSELITIIVISTE | AKSELITIIVISTE 3774223 AN/AS S | P4550B | ÖLJYPOLTIN TARVIKKEET LB | E | KPL | 17.62 | KPL | 1 | 17.62
P | 99000025 | KANSITIIVISTE | KANSITIIVISTE AN/AE/AS/AP 9915 | P4550B | ÖLJYPOLTIN TARVIKKEET LB | E | KPL | 6.05 | KPL | 1 | 6.05
P | 99000026 | SUODATINKENNO | SUODATINKENNO 071N0064 BFP DAN | P4550B | ÖLJYPOLTIN TARVIKKEET LB | E | KPL | 45.68 | KPL | 1 | 45.68
P | 99000027 | NIP HUOLTOSARJA | 991533 SUNTEC | P4550B | ÖLJYPOLTIN TARVIKKEET LB | E | KPL | 25.28 | KPL | 1 | 25.28
P | 99000028 | SUUTINPUTKI | SUUTINPUTKI JUNIOR PRO1 | P4550B | ÖLJYPOLTIN TARVIKKEET LB | E | KPL | 481.2 | KPL | 1 | 481.2
P | 99000029 | SUUTINPUTKI 2 | SUUTINPUTKI JUNIOR PRO2 | P4550B | ÖLJYPOLTIN TARVIKKEET LB | E | KPL | 820 | KPL | 1 | 820
P | 99000030 | ESILÄMMITIN | ESILÄMMITIN FPHE10 030N5018 30 | P4550B | ÖLJYPOLTIN TARVIKKEET LB | E | KPL | 536 | KPL | 1 | 536
P | 99000031 | SYTYTYSJOHTO | SYTYTYSJOHTO L270 JUNIOR PRO/K | P4550B | ÖLJYPOLTIN TARVIKKEET LB | E | KPL | 39.29 | KPL | 1 | 39.29
P | 99000086 | PUHALLINPYÖRÄ JUNIOR PRO2 | KNA-e 133x52 L N3-8 | P4550B | ÖLJYPOLTIN TARVIKKEET LB | E | KPL | 44.16 | KPL | 1 | 44.16
P | 99000313 | PUHALLINPYÖRÄ | KNA-E 160*52 RC2-12.7 | P4550B | ÖLJYPOLTIN TARVIKKEET LB | E | KPL | 146.2 | KPL | 1 | 146.2
P | 4367525 | SÄÄTÖMOOTTORI | ARA635 2-POINT 230VAC 3NM 15S | P4601B | PUMPPURYHMÄT ESBE LB | E | KPL | 529 | KPL | 1 | 529
P | 4630829 | PUMPPURYHMÄ | ESBE GRF111 VRG432-25 | P4601B | PUMPPURYHMÄT ESBE LB | E | KPL | 821 | KPL | 1 | 821
P | 4630839 | PUMPPURYHMÄ | GRA211 ARA661+VRG432-25-W | P4601B | PUMPPURYHMÄT ESBE LB | V | KPL | 1795 | KPL | 1 | 1795
P | 4630840 | PUMPPURYHMÄ | GRA211 ARA661+VRG432-32-W | P4601B | PUMPPURYHMÄT ESBE LB | E | KPL | 1950 | KPL | 1 | 1950
P | 4630843 | PUMPPURYHMÄ | GRC221 CRC217+VRG432-32-W | P4601B | PUMPPURYHMÄT ESBE LB | E | KPL | 2750 | KPL | 1 | 2750
P | 4630845 | PUMPPURYHMÄ | GBA211 ARA661+VRB142-25-W | P4601B | PUMPPURYHMÄT ESBE LB | V | KPL | 1950 | KPL | 1 | 1950
P | 4630846 | PUMPPURYHMÄ | GRB301 VRD138-0.4-20-W | P4601B | PUMPPURYHMÄT ESBE LB | E | KPL | 2300 | KPL | 1 | 2300
P | 4630847 | PUMPPURYHMÄ | GRB301 VRD138-0.63-20-W | P4601B | PUMPPURYHMÄT ESBE LB | E | KPL | 2300 | KPL | 1 | 2300
P | 4630848 | PUMPPURYHMÄ | GRB301 VRD138-1.0-20-W | P4601B | PUMPPURYHMÄT ESBE LB | E | KPL | 2300 | KPL | 1 | 2300
P | 4630849 | PUMPPURYHMÄ | GRB301 VRD138-1.6-20-W | P4601B | PUMPPURYHMÄT ESBE LB | E | KPL | 2300 | KPL | 1 | 2300
P | 4630850 | PUMPPURYHMÄ | GRB301 VRD138-2.5-20-W | P4601B | PUMPPURYHMÄT ESBE LB | E | KPL | 2300 | KPL | 1 | 2300
P | 4630851 | PUMPPURYHMÄ | GRB301 VRD138-4.0-20-W | P4601B | PUMPPURYHMÄT ESBE LB | E | KPL | 2300 | KPL | 1 | 2300
P | 4630716 | LÄMPÖJOHTOPUMPPU | A-COLLECTION A4.0 25-40 130 | P4610A | LÄMPÖJOHTOPUMPUT A-COLL. LA | V | KPL | 368.1 | KPL | 1 | 368.1
P | 4630717 | LÄMPÖJOHTOPUMPPU | A-COLLECTION A4.0 25-60 130 | P4610A | LÄMPÖJOHTOPUMPUT A-COLL. LA | V | KPL | 368.1 | KPL | 1 | 368.1
P | 4630718 | LÄMPÖJOHTOPUMPPU | A-COLLECTION A4.0 25-80 130 | P4610A | LÄMPÖJOHTOPUMPUT A-COLL. LA | V | KPL | 442.2 | KPL | 1 | 442.2
P | 4630719 | LÄMPÖJOHTOPUMPPU | A-COLLECTION A4.0 25-40 180 | P4610A | LÄMPÖJOHTOPUMPUT A-COLL. LA | V | KPL | 368.1 | KPL | 1 | 368.1
P | 4630720 | LÄMPÖJOHTOPUMPPU | A-COLLECTION A4.0 25-60 180 | P4610A | LÄMPÖJOHTOPUMPUT A-COLL. LA | V | KPL | 368.1 | KPL | 1 | 368.1
P | 4630721 | LÄMPÖJOHTOPUMPPU | A-COLLECTION A4.0 25-80 180 | P4610A | LÄMPÖJOHTOPUMPUT A-COLL. LA | V | KPL | 442.2 | KPL | 1 | 442.2
P | 4615145 | LÄMPÖJOHTOPUMPPU GRUNDFOS | MAGNA3 32-120 F 1-V | P46200 | LÄMPÖJOHTOPUMPUT GRUNDFOS P0 | V | KPL | 3780 | KPL | 1 | 3780
P | 4615155 | LÄMPÖJOHTOPUMPPU GRUNDFOS | MAGNA3 50-120 F 1-V | P46200 | LÄMPÖJOHTOPUMPUT GRUNDFOS P0 | V | KPL | 6040 | KPL | 1 | 6040
P | 4615231 | LÄMPÖJOHTOPUMPPU GRUNDFOS | MAGNA1 25-80 180 1V | P46200 | LÄMPÖJOHTOPUMPUT GRUNDFOS P0 | V | KPL | 1847 | KPL | 1 | 1847
P | 4615306 | LÄMPÖJOHTOPUMPPU GRUNDFOS | MAGNA1 32-80 180 1V | P46200 | LÄMPÖJOHTOPUMPUT GRUNDFOS P0 | V | KPL | 2050 | KPL | 1 | 2050
P | 4615339 | LÄMPÖJOHTOPUMPPU | GRUNDFOS ALPHA2 25-40 180 1V | P46200 | LÄMPÖJOHTOPUMPUT GRUNDFOS P0 | V | KPL | 821 | KPL | 1 | 821
P | 4615340 | LÄMPÖJOHTOPUMPPU | GRUNDFOS ALPHA2 25-60 180 1V | P46200 | LÄMPÖJOHTOPUMPUT GRUNDFOS P0 | V | KPL | 942 | KPL | 1 | 942
P | 4615354 | LÄMPÖJOHTOPUMPPU | GRUNDFOS ALPHA1 L 15-60 130 1V | P46200 | LÄMPÖJOHTOPUMPUT GRUNDFOS P0 | V | KPL | 720 | KPL | 1 | 720
P | 4615512 | LÄMPÖJOHTOPUMPPU GRUNDFOS | MAGNA3 25-100 180 1-V | P46200 | LÄMPÖJOHTOPUMPUT GRUNDFOS P0 | V | KPL | 2560 | KPL | 1 | 2560
P | 4615513 | LÄMPÖJOHTOPUMPPU GRUNDFOS | MAGNA3 32-100 180 1-V | P46200 | LÄMPÖJOHTOPUMPUT GRUNDFOS P0 | V | KPL | 2810 | KPL | 1 | 2810
P | 4615541 | LÄMPÖJOHTOPUMPPU GRUNDFOS | MAGNA3 25-60 180 1V | P46200 | LÄMPÖJOHTOPUMPUT GRUNDFOS P0 | V | KPL | 2050 | KPL | 1 | 2050
P | 4615148 | LÄMPÖJOHTOPUMPPU GRUNDFOS | MAGNA3 40-120 F 1-V | P46201 | LÄMPÖJOHTOPUMPUT GRUNDFOS P1 | V | KPL | 4670 | KPL | 1 | 4670
P | 4615326 | LÄMPÖJOHTOPUMPPU | GRUNDFOS ALPHA1 25-40 180 1V | P46201 | LÄMPÖJOHTOPUMPUT GRUNDFOS P1 | V | KPL | 628 | KPL | 1 | 628
P | 4615327 | LÄMPÖJOHTOPUMPPU | GRUNDFOS ALPHA1 25-60 180 1V | P46201 | LÄMPÖJOHTOPUMPUT GRUNDFOS P1 | V | KPL | 724 | KPL | 1 | 724
P | 4615328 | LÄMPÖJOHTOPUMPPU | GRUNDFOS ALPHA1 25-80 180 1V | P46201 | LÄMPÖJOHTOPUMPUT GRUNDFOS P1 | V | KPL | 881 | KPL | 1 | 881
P | 4615175 | LÄMPÖJOHTOPUMPPU | GRUNDFOS UPS2 25-80 1-V | P4620A | LÄMPÖJOHTOPUMPUT GRUNDFOS LA | V | KPL | 1285 | KPL | 1 | 1285
P | 4615338 | LÄMPÖJOHTOPUMPPU | GRUNDFOS ALPHA2 25-60 130 1V | P4620A | LÄMPÖJOHTOPUMPUT GRUNDFOS LA | V | KPL | 956 | KPL | 1 | 956
P | 4615540 | LÄMPÖJOHTOPUMPPU GRUNDFOS | MAGNA3 25-40 180 1V | P4620A | LÄMPÖJOHTOPUMPUT GRUNDFOS LA | V | KPL | 1747 | KPL | 1 | 1747
P | 4615101 | LÄMPÖJOHTOPUMPPU GRUNDFOS | MAGNA3 25-120 180 1X230V | P4620B | LÄMPÖJOHTOPUMPUT GRUNDFOS LB | E | KPL | 3060 | KPL | 1 | 3060
P | 4615146 | LÄMPÖJOHTOPUMPPU GRUNDFOS | MAGNA3 40-80 F 220 1X230V | P4620B | LÄMPÖJOHTOPUMPUT GRUNDFOS LB | E | KPL | 4020 | KPL | 1 | 4020
P | 4615147 | LÄMPÖJOHTOPUMPPU GRUNDFOS | MAGNA3 40-100 F 220 1X230V | P4620B | LÄMPÖJOHTOPUMPUT GRUNDFOS LB | E | KPL | 4430 | KPL | 1 | 4430
P | 4615149 | LÄMPÖJOHTOPUMPPU GRUNDFOS | MAGNA3 40-150 F 250 1X230V | P4620B | LÄMPÖJOHTOPUMPUT GRUNDFOS LB | E | KPL | 6010 | KPL | 1 | 6010
P | 4615150 | LÄMPÖJOHTOPUMPPU GRUNDFOS | MAGNA3 40-180 F 250 1X230V | P4620B | LÄMPÖJOHTOPUMPUT GRUNDFOS LB | E | KPL | 6910 | KPL | 1 | 6910
P | 4615151 | LÄMPÖJOHTOPUMPPU GRUNDFOS | MAGNA3 50-40 F 240 1X230V | P4620B | LÄMPÖJOHTOPUMPUT GRUNDFOS LB | E | KPL | 4430 | KPL | 1 | 4430
P | 4615152 | LÄMPÖJOHTOPUMPPU GRUNDFOS | MAGNA3 50-60 F 240 1X230V | P4620B | LÄMPÖJOHTOPUMPUT GRUNDFOS LB | E | KPL | 5220 | KPL | 1 | 5220
P | 4615153 | LÄMPÖJOHTOPUMPPU GRUNDFOS | MAGNA3 50-80 F 240 1X230V | P4620B | LÄMPÖJOHTOPUMPUT GRUNDFOS LB | E | KPL | 5750 | KPL | 1 | 5750
P | 4615154 | LÄMPÖJOHTOPUMPPU GRUNDFOS | MAGNA3 50-100 F 280 1X230V | P4620B | LÄMPÖJOHTOPUMPUT GRUNDFOS LB | E | KPL | 6080 | KPL | 1 | 6080
P | 4615156 | LÄMPÖJOHTOPUMPPU GRUNDFOS | MAGNA3 50-150 F 280 1X230V | P4620B | LÄMPÖJOHTOPUMPUT GRUNDFOS LB | E | KPL | 7400 | KPL | 1 | 7400
P | 4615157 | LÄMPÖJOHTOPUMPPU GRUNDFOS | MAGNA3 50-180 F 280 1X230V | P4620B | LÄMPÖJOHTOPUMPUT GRUNDFOS LB | E | KPL | 8670 | KPL | 1 | 8670
P | 4615158 | LÄMPÖJOHTOPUMPPU GRUNDFOS | MAGNA3 65-40 F 340 1X230V | P4620B | LÄMPÖJOHTOPUMPUT GRUNDFOS LB | E | KPL | 5560 | KPL | 1 | 5560
P | 4615159 | LÄMPÖJOHTOPUMPPU GRUNDFOS | MAGNA3 65-60 F 340 1X230V | P4620B | LÄMPÖJOHTOPUMPUT GRUNDFOS LB | E | KPL | 6350 | KPL | 1 | 6350
P | 4615160 | LÄMPÖJOHTOPUMPPU GRUNDFOS | MAGNA3 65-80 F 340 1X230V | P4620B | LÄMPÖJOHTOPUMPUT GRUNDFOS LB | E | KPL | 6910 | KPL | 1 | 6910
P | 4615161 | LÄMPÖJOHTOPUMPPU GRUNDFOS | MAGNA3 65-100 F 340 1X230V | P4620B | LÄMPÖJOHTOPUMPUT GRUNDFOS LB | E | KPL | 7280 | KPL | 1 | 7280
P | 4615162 | LÄMPÖJOHTOPUMPPU GRUNDFOS | MAGNA3 65-120 F 1-V | P4620B | LÄMPÖJOHTOPUMPUT GRUNDFOS LB | V | KPL | 7500 | KPL | 1 | 7500
P | 4615163 | LÄMPÖJOHTOPUMPPU GRUNDFOS | MAGNA3 65-150 F 340 1X230V | P4620B | LÄMPÖJOHTOPUMPUT GRUNDFOS LB | E | KPL | 9100 | KPL | 1 | 9100
P | 4615164 | LÄMPÖJOHTOPUMPPU GRUNDFOS | MAGNA3 80-40 F 360 1X230V | P4620B | LÄMPÖJOHTOPUMPUT GRUNDFOS LB | E | KPL | 6980 | KPL | 1 | 6980
P | 4615165 | LÄMPÖJOHTOPUMPPU GRUNDFOS | MAGNA3 80-60 F 360 1X230V | P4620B | LÄMPÖJOHTOPUMPUT GRUNDFOS LB | E | KPL | 7690 | KPL | 1 | 7690
P | 4615166 | LÄMPÖJOHTOPUMPPU GRUNDFOS | MAGNA3 80-80 F 360 1X230V | P4620B | LÄMPÖJOHTOPUMPUT GRUNDFOS LB | E | KPL | 8280 | KPL | 1 | 8280
P | 4615167 | LÄMPÖJOHTOPUMPPU GRUNDFOS | MAGNA3 80-100 F 360 1X230V | P4620B | LÄMPÖJOHTOPUMPUT GRUNDFOS LB | E | KPL | 9160 | KPL | 1 | 9160
P | 4615168 | LÄMPÖJOHTOPUMPPU GRUNDFOS | MAGNA3 80-120 F 360 1X230V | P4620B | LÄMPÖJOHTOPUMPUT GRUNDFOS LB | E | KPL | 10280 | KPL | 1 | 10280
P | 4615169 | LÄMPÖJOHTOPUMPPU GRUNDFOS | MAGNA3 100-40 F 450 1X230V | P4620B | LÄMPÖJOHTOPUMPUT GRUNDFOS LB | E | KPL | 8200 | KPL | 1 | 8200
P | 4615170 | LÄMPÖJOHTOPUMPPU GRUNDFOS | MAGNA3 100-60 F 450 1X230V | P4620B | LÄMPÖJOHTOPUMPUT GRUNDFOS LB | E | KPL | 8950 | KPL | 1 | 8950
P | 4615171 | LÄMPÖJOHTOPUMPPU GRUNDFOS | MAGNA3 100-80 F 450 1X230V | P4620B | LÄMPÖJOHTOPUMPUT GRUNDFOS LB | E | KPL | 9840 | KPL | 1 | 9840
P | 4615172 | LÄMPÖJOHTOPUMPPU GRUNDFOS | MAGNA3 100-100 F 450 1X230V | P4620B | LÄMPÖJOHTOPUMPUT GRUNDFOS LB | E | KPL | 10720 | KPL | 1 | 10720
P | 4615173 | LÄMPÖJOHTOPUMPPU GRUNDFOS | MAGNA3 100-120 F 450 1X230V | P4620B | LÄMPÖJOHTOPUMPUT GRUNDFOS LB | E | KPL | 12160 | KPL | 1 | 12160
P | 4615176 | LÄMPÖJOHTOPUMPPU | GRUNDFOS UPS2 32-80 1-V | P4620B | LÄMPÖJOHTOPUMPUT GRUNDFOS LB | V | KPL | 1477 | KPL | 1 | 1477
P | 4615186 | ALPHA READER (MI401 ALPHA3) | GRUNDFOS | P4620B | LÄMPÖJOHTOPUMPUT GRUNDFOS LB | E | KPL | 466.4 | KPL | 1 | 466.4
P | 4615187 | LÄMPÖJOHTOPUMPPU GRUNDFOS | MAGNA1 32-120 F 220 1X230V | P4620B | LÄMPÖJOHTOPUMPUT GRUNDFOS LB | E | KPL | 3310 | KPL | 1 | 3310
P | 4615188 | LÄMPÖJOHTOPUMPPU GRUNDFOS | MAGNA1 40-80 F 220 1X230V | P4620B | LÄMPÖJOHTOPUMPUT GRUNDFOS LB | E | KPL | 3280 | KPL | 1 | 3280
P | 4615189 | LÄMPÖJOHTOPUMPPU GRUNDFOS | MAGNA1 40-100 F 220 1X230V | P4620B | LÄMPÖJOHTOPUMPUT GRUNDFOS LB | E | KPL | 3620 | KPL | 1 | 3620
P | 4615190 | LÄMPÖJOHTOPUMPPU GRUNDFOS | MAGNA1 40-120 F 250 1X230V | P4620B | LÄMPÖJOHTOPUMPUT GRUNDFOS LB | E | KPL | 4020 | KPL | 1 | 4020
P | 4615191 | LÄMPÖJOHTOPUMPPU GRUNDFOS | MAGNA1 40-150 F 250 1X230V | P4620B | LÄMPÖJOHTOPUMPUT GRUNDFOS LB | E | KPL | 4910 | KPL | 1 | 4910
P | 4615192 | LÄMPÖJOHTOPUMPPU GRUNDFOS | MAGNA1 40-180 F 250 1X230V | P4620B | LÄMPÖJOHTOPUMPUT GRUNDFOS LB | E | KPL | 5640 | KPL | 1 | 5640
P | 4615193 | LÄMPÖJOHTOPUMPPU GRUNDFOS | MAGNA1 50-60 F 240 1X230V | P4620B | LÄMPÖJOHTOPUMPUT GRUNDFOS LB | E | KPL | 4260 | KPL | 1 | 4260
P | 4615194 | LÄMPÖJOHTOPUMPPU GRUNDFOS | MAGNA1 50-80 F 240 1X230V | P4620B | LÄMPÖJOHTOPUMPUT GRUNDFOS LB | E | KPL | 4690 | KPL | 1 | 4690
P | 4615195 | LÄMPÖJOHTOPUMPPU GRUNDFOS | MAGNA1 50-100 F 280 1X230V | P4620B | LÄMPÖJOHTOPUMPUT GRUNDFOS LB | E | KPL | 4970 | KPL | 1 | 4970
P | 4615196 | LÄMPÖJOHTOPUMPPU GRUNDFOS | MAGNA1 50-120 F 280 1X230V | P4620B | LÄMPÖJOHTOPUMPUT GRUNDFOS LB | E | KPL | 5250 | KPL | 1 | 5250
P | 4615197 | LÄMPÖJOHTOPUMPPU GRUNDFOS | MAGNA1 50-150 F 280 1X230V | P4620B | LÄMPÖJOHTOPUMPUT GRUNDFOS LB | E | KPL | 6040 | KPL | 1 | 6040
P | 4615198 | LÄMPÖJOHTOPUMPPU GRUNDFOS | MAGNA1 50-180 F 280 1X230V | P4620B | LÄMPÖJOHTOPUMPUT GRUNDFOS LB | E | KPL | 7080 | KPL | 1 | 7080
P | 4615199 | LÄMPÖJOHTOPUMPPU GRUNDFOS | MAGNA1 65-60 F 340 1X230V | P4620B | LÄMPÖJOHTOPUMPUT GRUNDFOS LB | E | KPL | 5180 | KPL | 1 | 5180
P | 4615200 | LÄMPÖJOHTOPUMPPU GRUNDFOS | MAGNA1 65-80 F 340 1X230V | P4620B | LÄMPÖJOHTOPUMPUT GRUNDFOS LB | E | KPL | 5640 | KPL | 1 | 5640
P | 4615201 | LÄMPÖJOHTOPUMPPU GRUNDFOS | MAGNA1 65-100 F 340 1X230V | P4620B | LÄMPÖJOHTOPUMPUT GRUNDFOS LB | E | KPL | 5950 | KPL | 1 | 5950
P | 4615213 | LÄMPÖJOHTOPUMPPU GRUNDFOS | MAGNA1 65-120 F 340 1X230V | P4620B | LÄMPÖJOHTOPUMPUT GRUNDFOS LB | E | KPL | 6380 | KPL | 1 | 6380
P | 4615215 | LÄMPÖJOHTOPUMPPU GRUNDFOS | MAGNA1 65-150 F 340 1X230V | P4620B | LÄMPÖJOHTOPUMPUT GRUNDFOS LB | E | KPL | 7350 | KPL | 1 | 7350
P | 4615217 | LÄMPÖJOHTOPUMPPU GRUNDFOS | MAGNA1 65-40 F 340 1X230V | P4620B | LÄMPÖJOHTOPUMPUT GRUNDFOS LB | E | KPL | 4540 | KPL | 1 | 4540
P | 4615219 | LÄMPÖJOHTOPUMPPU GRUNDFOS | MAGNA1 80-60 F 360 1X230V | P4620B | LÄMPÖJOHTOPUMPUT GRUNDFOS LB | E | KPL | 6280 | KPL | 1 | 6280
P | 4615221 | LÄMPÖJOHTOPUMPPU GRUNDFOS | MAGNA1 80-80 F 360 1X230V | P4620B | LÄMPÖJOHTOPUMPUT GRUNDFOS LB | E | KPL | 6760 | KPL | 1 | 6760
P | 4615223 | LÄMPÖJOHTOPUMPPU GRUNDFOS | MAGNA1 80-100 F 360 1X230V | P4620B | LÄMPÖJOHTOPUMPUT GRUNDFOS LB | E | KPL | 7370 | KPL | 1 | 7370
P | 4615224 | LÄMPÖJOHTOPUMPPU GRUNDFOS | MAGNA1 80-120 F 360 1X230V | P4620B | LÄMPÖJOHTOPUMPUT GRUNDFOS LB | E | KPL | 8270 | KPL | 1 | 8270
P | 4615225 | LÄMPÖJOHTOPUMPPU GRUNDFOS | MAGNA1 100-40 F 450 1X230V | P4620B | LÄMPÖJOHTOPUMPUT GRUNDFOS LB | E | KPL | 6700 | KPL | 1 | 6700
P | 4615226 | LÄMPÖJOHTOPUMPPU GRUNDFOS | MAGNA1 100-60 F 450 1X230V | P4620B | LÄMPÖJOHTOPUMPUT GRUNDFOS LB | E | KPL | 7310 | KPL | 1 | 7310
P | 4615227 | LÄMPÖJOHTOPUMPPU GRUNDFOS | MAGNA1 100-80 F 450 1X230V | P4620B | LÄMPÖJOHTOPUMPUT GRUNDFOS LB | E | KPL | 7920 | KPL | 1 | 7920
P | 4615228 | LÄMPÖJOHTOPUMPPU GRUNDFOS | MAGNA1 100-100 F 450 1X230V | P4620B | LÄMPÖJOHTOPUMPUT GRUNDFOS LB | E | KPL | 8620 | KPL | 1 | 8620
P | 4615229 | LÄMPÖJOHTOPUMPPU GRUNDFOS | MAGNA1 100-120 F 450 1X230V | P4620B | LÄMPÖJOHTOPUMPUT GRUNDFOS LB | E | KPL | 9780 | KPL | 1 | 9780
P | 4615233 | LÄMPÖJOHTOPUMPPU GRUNDFOS | MAGNA1 25-100 180 1X230V | P4620B | LÄMPÖJOHTOPUMPUT GRUNDFOS LB | E | KPL | 2180 | KPL | 1 | 2180
P | 4615234 | LÄMPÖJOHTOPUMPPU GRUNDFOS | MAGNA1 25-120 180 1X230V | P4620B | LÄMPÖJOHTOPUMPUT GRUNDFOS LB | E | KPL | 2450 | KPL | 1 | 2450
P | 4615235 | LÄMPÖJOHTOPUMPPU GRUNDFOS | MAGNA1 25-40 180 1X230V | P4620B | LÄMPÖJOHTOPUMPUT GRUNDFOS LB | E | KPL | 1449 | KPL | 1 | 1449
P | 4615250 | LÄMPÖJOHTOPUMPPU GRUNDFOS | MAGNA1 25-60 180 1X230V | P4620B | LÄMPÖJOHTOPUMPUT GRUNDFOS LB | E | KPL | 1722 | KPL | 1 | 1722
P | 4615299 | KÄYTTÖVESIPUMPPU GRUNDFOS | MAGNA1 25-40 N 180 1X230V | P4620B | LÄMPÖJOHTOPUMPUT GRUNDFOS LB | E | KPL | 2250 | KPL | 1 | 2250
P | 4615300 | KÄYTTÖVESIPUMPPU GRUNDFOS | MAGNA1 25-60 N 180 1X230V | P4620B | LÄMPÖJOHTOPUMPUT GRUNDFOS LB | E | KPL | 2670 | KPL | 1 | 2670
P | 4615301 | KÄYTTÖVESIPUMPPU GRUNDFOS | MAGNA1 25-80 N 180 1X230V | P4620B | LÄMPÖJOHTOPUMPUT GRUNDFOS LB | E | KPL | 3050 | KPL | 1 | 3050
P | 4615302 | KÄYTTÖVESIPUMPPU GRUNDFOS | MAGNA1 25-100 N 180 1X230V | P4620B | LÄMPÖJOHTOPUMPUT GRUNDFOS LB | E | KPL | 3380 | KPL | 1 | 3380
P | 4615303 | KÄYTTÖVESIPUMPPU GRUNDFOS | MAGNA1 25-120 N 180 1X230V | P4620B | LÄMPÖJOHTOPUMPUT GRUNDFOS LB | E | KPL | 3800 | KPL | 1 | 3800
P | 4615304 | LÄMPÖJOHTOPUMPPU GRUNDFOS | MAGNA1 32-40 180 1X230V | P4620B | LÄMPÖJOHTOPUMPUT GRUNDFOS LB | E | KPL | 1782 | KPL | 1 | 1782
P | 4615305 | LÄMPÖJOHTOPUMPPU GRUNDFOS | MAGNA1 32-60 180 1X230V | P4620B | LÄMPÖJOHTOPUMPUT GRUNDFOS LB | E | KPL | 2090 | KPL | 1 | 2090
P | 4615307 | LÄMPÖJOHTOPUMPPU GRUNDFOS | MAGNA1 32-100 180 1X230V | P4620B | LÄMPÖJOHTOPUMPUT GRUNDFOS LB | E | KPL | 2390 | KPL | 1 | 2390
P | 4615308 | LÄMPÖJOHTOPUMPPU GRUNDFOS | MAGNA1 32-100 F 220 1X230V | P4620B | LÄMPÖJOHTOPUMPUT GRUNDFOS LB | E | KPL | 2780 | KPL | 1 | 2780
P | 4615309 | KÄYTTÖVESIPUMPPU GRUNDFOS | MAGNA1 32-40 N 180 1X230V | P4620B | LÄMPÖJOHTOPUMPUT GRUNDFOS LB | E | KPL | 2770 | KPL | 1 | 2770
P | 4615310 | KÄYTTÖVESIPUMPPU GRUNDFOS | MAGNA1 32-60 N 180 1X230V | P4620B | LÄMPÖJOHTOPUMPUT GRUNDFOS LB | E | KPL | 3240 | KPL | 1 | 3240
P | 4615311 | KÄYTTÖVESIPUMPPU GRUNDFOS | MAGNA1 32-80 N 180 1X230V | P4620B | LÄMPÖJOHTOPUMPUT GRUNDFOS LB | E | KPL | 3380 | KPL | 1 | 3380
P | 4615312 | KÄYTTÖVESIPUMPPU GRUNDFOS | MAGNA1 32-100 N 180 1X230V | P4620B | LÄMPÖJOHTOPUMPUT GRUNDFOS LB | E | KPL | 3700 | KPL | 1 | 3700
P | 4615313 | LÄMPÖJOHTOPUMPPU GRUNDFOS | MAGNA1 32-40 F 220 1X230V | P4620B | LÄMPÖJOHTOPUMPUT GRUNDFOS LB | E | KPL | 1964 | KPL | 1 | 1964
P | 4615314 | LÄMPÖJOHTOPUMPPU GRUNDFOS | MAGNA1 32-60 F 220 1X230V | P4620B | LÄMPÖJOHTOPUMPUT GRUNDFOS LB | E | KPL | 2300 | KPL | 1 | 2300
P | 4615315 | LÄMPÖJOHTOPUMPPU GRUNDFOS | MAGNA1 32-80 F 220 1X230V | P4620B | LÄMPÖJOHTOPUMPUT GRUNDFOS LB | E | KPL | 2420 | KPL | 1 | 2420
P | 4615316 | LÄMPÖJOHTOPUMPPU GRUNDFOS | MAGNA1 32-120 180 1X230V | P4620B | LÄMPÖJOHTOPUMPUT GRUNDFOS LB | E | KPL | 2590 | KPL | 1 | 2590
P | 4615317 | KÄYTTÖVESIPUMPPU GRUNDFOS | MAGNA1 32-120 N 180 1X230V | P4620B | LÄMPÖJOHTOPUMPUT GRUNDFOS LB | E | KPL | 4010 | KPL | 1 | 4010
P | 4615318 | LÄMPÖJOHTOPUMPPU GRUNDFOS | MAGNA1 40-40 F 220 1X230V | P4620B | LÄMPÖJOHTOPUMPUT GRUNDFOS LB | E | KPL | 2450 | KPL | 1 | 2450
P | 4615319 | LÄMPÖJOHTOPUMPPU GRUNDFOS | MAGNA1 40-60 F 220 1X230V | P4620B | LÄMPÖJOHTOPUMPUT GRUNDFOS LB | E | KPL | 2690 | KPL | 1 | 2690
P | 4615320 | LÄMPÖJOHTOPUMPPU | GRUNDFOS ALPHA3 25-40 180 1V | P4620B | LÄMPÖJOHTOPUMPUT GRUNDFOS LB | E | KPL | 1033 | KPL | 1 | 1033
P | 4615321 | LÄMPÖJOHTOPUMPPU | GRUNDFOS ALPHA3 25-60 180 1V | P4620B | LÄMPÖJOHTOPUMPUT GRUNDFOS LB | E | KPL | 1189 | KPL | 1 | 1189
P | 4615322 | KESKIPAKOPUMPPU. LÄMPÖJOHTO | ALPHA1 15-40 130 1X230V 50HZ 6 | P4620B | LÄMPÖJOHTOPUMPUT GRUNDFOS LB | E | KPL | 750 | KPL | 1 | 750
P | 4615323 | KESKIPAKOPUMPPU. LÄMPÖJOHTO | ALPHA1 15-60 130 1X230V 50HZ 6 | P4620B | LÄMPÖJOHTOPUMPUT GRUNDFOS LB | E | KPL | 863 | KPL | 1 | 863
P | 4615324 | KESKIPAKOPUMPPU. LÄMPÖJOHTO | ALPHA1 25-40 130 1X230V 50HZ 6 | P4620B | LÄMPÖJOHTOPUMPUT GRUNDFOS LB | E | KPL | 682 | KPL | 1 | 682
P | 4615325 | KESKIPAKOPUMPPU. LÄMPÖJOHTO | ALPHA1 25-60 130 1X230V 50HZ 6 | P4620B | LÄMPÖJOHTOPUMPUT GRUNDFOS LB | E | KPL | 784 | KPL | 1 | 784
P | 4615329 | KESKIPAKOPUMPPU. LÄMPÖJOHTO | ALPHA1 32-40 180 1X230V 50HZ 6 | P4620B | LÄMPÖJOHTOPUMPUT GRUNDFOS LB | E | KPL | 750 | KPL | 1 | 750
P | 4615330 | KESKIPAKOPUMPPU. LÄMPÖJOHTO | ALPHA1 32-60 180 1X230V 50HZ 6 | P4620B | LÄMPÖJOHTOPUMPUT GRUNDFOS LB | E | KPL | 863 | KPL | 1 | 863
P | 4615331 | KESKIPAKOPUMPPU. LÄMPÖJOHTO | ALPHA1 32-80 180 1X230V 50HZ 6 | P4620B | LÄMPÖJOHTOPUMPUT GRUNDFOS LB | E | KPL | 948 | KPL | 1 | 948
P | 4615335 | LÄMPÖJOHTOPUMPPU | GRUNDFOS ALPHA2 15-40 130 1V | P4620B | LÄMPÖJOHTOPUMPUT GRUNDFOS LB | E | KPL | 959 | KPL | 1 | 959
P | 4615336 | LÄMPÖJOHTOPUMPPU | GRUNDFOS ALPHA2 15-60 130 1V | P4620B | LÄMPÖJOHTOPUMPUT GRUNDFOS LB | V | KPL | 1060 | KPL | 1 | 1060
P | 4615337 | LÄMPÖJOHTOPUMPPU | GRUNDFOS ALPHA2 25-40 130 1V | P4620B | LÄMPÖJOHTOPUMPUT GRUNDFOS LB | V | KPL | 838 | KPL | 1 | 838
P | 4615341 | KESKIPAKOPUMPPU. LÄMPÖJOHTO | ALPHA2 25-80 180 1X230V 50HZ 6 | P4620B | LÄMPÖJOHTOPUMPUT GRUNDFOS LB | E | KPL | 1248 | KPL | 1 | 1248
P | 4615342 | KESKIPAKOPUMPPU. LÄMPÖJOHTO | ALPHA2 32-40 180 1X230V 50HZ 6 | P4620B | LÄMPÖJOHTOPUMPUT GRUNDFOS LB | E | KPL | 959 | KPL | 1 | 959
P | 4615343 | KESKIPAKOPUMPPU. LÄMPÖJOHTO | ALPHA2 32-60 180 1X230V 50HZ 6 | P4620B | LÄMPÖJOHTOPUMPUT GRUNDFOS LB | E | KPL | 1104 | KPL | 1 | 1104
P | 4615344 | KESKIPAKOPUMPPU. LÄMPÖJOHTO | ALPHA2 32-80 180 1X230V 50HZ 6 | P4620B | LÄMPÖJOHTOPUMPUT GRUNDFOS LB | E | KPL | 1380 | KPL | 1 | 1380
P | 4615355 | LÄMPÖJOHTOPUMPPU | GRUNDFOS UPM3 XX-70 PÄÄ HYBRID | P4620B | LÄMPÖJOHTOPUMPUT GRUNDFOS LB | V | KPL | 949 | KPL | 1 | 949
P | 4615356 | KIERTOVESIPUMPPU LÄMPÖJOHTO | ALPHA1 L 15-65 130 1X230V 50HZ | P4620B | LÄMPÖJOHTOPUMPUT GRUNDFOS LB | E | KPL | 802 | KPL | 1 | 802
P | 4615357 | KIERTOVESIPUMPPU LÄMPÖJOHTO | MAGNA3 32-120 180 1X230V PN10 | P4620B | LÄMPÖJOHTOPUMPUT GRUNDFOS LB | E | KPL | 3230 | KPL | 1 | 3230
P | 4615358 | KIERTOVESIPUMPPU LÄMPÖJOHTO | MAGNA3 32-40 F 220 1X230V | P4620B | LÄMPÖJOHTOPUMPUT GRUNDFOS LB | E | KPL | 2480 | KPL | 1 | 2480
P | 4615359 | KIERTOVESIPUMPPU LÄMPÖJOHTO | MAGNA3 32-80 F 220 1X230V | P4620B | LÄMPÖJOHTOPUMPUT GRUNDFOS LB | E | KPL | 3060 | KPL | 1 | 3060
P | 4615360 | KIERTOVESIPUMPPU LÄMPÖJOHTO | MAGNA3 32-100 F 220 1X230V | P4620B | LÄMPÖJOHTOPUMPUT GRUNDFOS LB | E | KPL | 3480 | KPL | 1 | 3480
P | 4615361 | KIERTOVESIPUMPPU LÄMPÖJOHTO | MAGNA3 40-40 F 220 1X230V | P4620B | LÄMPÖJOHTOPUMPUT GRUNDFOS LB | E | KPL | 3090 | KPL | 1 | 3090
P | 4615362 | KIERTOVESIPUMPPU LÄMPÖJOHTO | MAGNA3 40-60 F 220 1X230V | P4620B | LÄMPÖJOHTOPUMPUT GRUNDFOS LB | E | KPL | 3360 | KPL | 1 | 3360
P | 4615542 | LÄMPÖJOHTOPUMPPU GRUNDFOS | MAGNA3 32-60 180 1X230V | P4620B | LÄMPÖJOHTOPUMPUT GRUNDFOS LB | E | KPL | 2900 | KPL | 1 | 2900
P | 4615543 | LÄMPÖJOHTOPUMPPU GRUNDFOS | MAGNA3 32-40 180 1X230V | P4620B | LÄMPÖJOHTOPUMPUT GRUNDFOS LB | E | KPL | 2260 | KPL | 1 | 2260
P | 4615544 | LÄMPÖJOHTOPUMPPU GRUNDFOS | MAGNA3 25-80 180 1X230V | P4620B | LÄMPÖJOHTOPUMPUT GRUNDFOS LB | E | KPL | 2480 | KPL | 1 | 2480
P | 4615545 | LÄMPÖJOHTOPUMPPU GRUNDFOS | MAGNA3 32-80 180 1X230V | P4620B | LÄMPÖJOHTOPUMPUT GRUNDFOS LB | E | KPL | 2750 | KPL | 1 | 2750
P | 4615643 | KÄYTTÖVESIPUMPPU GRUNDFOS | MAGNA3 25-40 N 180 1X230V | P4620B | LÄMPÖJOHTOPUMPUT GRUNDFOS LB | E | KPL | 2840 | KPL | 1 | 2840
P | 4615644 | KÄYTTÖVESIPUMPPU GRUNDFOS | MAGNA3 25-60 N 180 1X230V | P4620B | LÄMPÖJOHTOPUMPUT GRUNDFOS LB | E | KPL | 3480 | KPL | 1 | 3480
P | 4615646 | KÄYTTÖVESIPUMPPU GRUNDFOS | MAGNA3 25-80 N 180 1X230V | P4620B | LÄMPÖJOHTOPUMPUT GRUNDFOS LB | E | KPL | 3850 | KPL | 1 | 3850
P | 4615647 | KÄYTTÖVESIPUMPPU GRUNDFOS | MAGNA3 32-80 N 180 1X230V | P4620B | LÄMPÖJOHTOPUMPUT GRUNDFOS LB | E | KPL | 4260 | KPL | 1 | 4260
P | 4615333 | KÄYTTÖVESIPUMPPU | GRUNDFOS ALPHA1 25-60 N 180 1V | P46220 | LÄMMINKÄYTTÖVESIPUMP GRUNDF P0 | V | KPL | 1288 | KPL | 1 | 1288
P | 4615523 | KÄYTTÖVESIPUMPPU | GRUNDFOS MAGNA3 32-100 N | P46220 | LÄMMINKÄYTTÖVESIPUMP GRUNDF P0 | V | KPL | 4030 | KPL | 1 | 4030
P | 4615645 | KÄYTTÖVESIPUMPPU GRUNDFOS | MAGNA3 25-100 N | P46220 | LÄMMINKÄYTTÖVESIPUMP GRUNDF P0 | V | KPL | 3670 | KPL | 1 | 3670
P | 4615348 | KÄYTTÖVESIPUMPPU | ALPHA2 25-40 N 180 1x230V | P46221 | LÄMMINKÄYTTÖVESIPUMP GRUNDF P1 | V | KPL | 1429 | KPL | 1 | 1429
P | 4615349 | KÄYTTÖVESIPUMPPU | ALPHA2 25-60 N 180 1x230V | P46221 | LÄMMINKÄYTTÖVESIPUMP GRUNDF P1 | V | KPL | 1643 | KPL | 1 | 1643
P | 4615601 | KÄYTTÖVESIPUMPPU | GRUNDFOS UP 15-14B PM 1-V | P46221 | LÄMMINKÄYTTÖVESIPUMP GRUNDF P1 | V | KPL | 569 | KPL | 1 | 569
P | 4616558 | KIERTOVESIPUMPPU KÄYTTÖVESI | ALPHA1 20-40 N 150 | P46221 | LÄMMINKÄYTTÖVESIPUMP GRUNDF P1 | V | KPL | 1148 | KPL | 1 | 1148
P | 4615332 | KIERTOVESIPUMPPU KÄYTTÖVESI | ALPHA1 25-40 N 180 1X230V 50HZ | P4624B | KIERTOVESIPUMPUT GRUNDFOS LB | E | KPL | 806 | KPL | 1 | 806
P | 4615334 | KIERTOVESIPUMPPU KÄYTTÖVESI | ALPHA1 25-80 N 180 1X230V 50HZ | P4624B | KIERTOVESIPUMPUT GRUNDFOS LB | E | KPL | 1045 | KPL | 1 | 1045
P | 4615345 | KIERTOVESIPUMPPU KÄYTTÖVESI | ALPHA2 25-40 N 130 1X230V 50HZ | P4624B | KIERTOVESIPUMPUT GRUNDFOS LB | E | KPL | 1033 | KPL | 1 | 1033
P | 4615346 | KIERTOVESIPUMPPU KÄYTTÖVESI | ALPHA2 25-60 N 130 1X230V 50HZ | P4624B | KIERTOVESIPUMPUT GRUNDFOS LB | E | KPL | 1188 | KPL | 1 | 1188
P | 4615347 | KIERTOVESIPUMPPU KÄYTTÖVESI | ALPHA2 25-80 N 130 1X230V 50HZ | P4624B | KIERTOVESIPUMPUT GRUNDFOS LB | E | KPL | 1479 | KPL | 1 | 1479
P | 4615350 | KIERTOVESIPUMPPU KÄYTTÖVESI | ALPHA2 25-80 N 180 1X230V 50HZ | P4624B | KIERTOVESIPUMPUT GRUNDFOS LB | E | KPL | 1478 | KPL | 1 | 1478
P | 4615351 | KIERTOVESIPUMPPU KÄYTTÖVESI | ALPHA2 32-40 N 180 1X230V 50HZ | P4624B | KIERTOVESIPUMPUT GRUNDFOS LB | E | KPL | 1137 | KPL | 1 | 1137
P | 4615352 | KIERTOVESIPUMPPU KÄYTTÖVESI | ALPHA2 32-60 N 180 1X230V 50HZ | P4624B | KIERTOVESIPUMPUT GRUNDFOS LB | E | KPL | 1305 | KPL | 1 | 1305
P | 4615353 | KIERTOVESIPUMPPU KÄYTTÖVESI | ALPHA2 32-80 N 180 1X230V 50HZ | P4624B | KIERTOVESIPUMPUT GRUNDFOS LB | E | KPL | 1798 | KPL | 1 | 1798
P | 4615581 | KIERTOVESIPUMPPU KÄYTTÖVESI | ALPHA2 20-60 N 150 1X230V 50HZ | P4624B | KIERTOVESIPUMPUT GRUNDFOS LB | E | KPL | 1139 | KPL | 1 | 1139
P | 4615612 | KIERTOVESIPUMPPU KÄYTTÖVESI | UP 32-80 N 180 1X230V | P4624B | KIERTOVESIPUMPUT GRUNDFOS LB | E | KPL | 1777 | KPL | 1 | 1777
P | 4615613 | KIERTOVESIPUMPPU KÄYTTÖVESI | UPS 25-55N 180 1X230V | P4624B | KIERTOVESIPUMPUT GRUNDFOS LB | E | KPL | 1232 | KPL | 1 | 1232
P | 4615614 | KIERTOVESIPUMPPU KÄYTTÖVESI | UPS 25-80 N 180 1X230V | P4624B | KIERTOVESIPUMPUT GRUNDFOS LB | E | KPL | 1475 | KPL | 1 | 1475
P | 4615615 | KIERTOVESIPUMPPU KÄYTTÖVESI | UPS 32-100 N 180 1X230V | P4624B | KIERTOVESIPUMPUT GRUNDFOS LB | E | KPL | 1609 | KPL | 1 | 1609
P | 4615616 | KIERTOVESIPUMPPU KÄYTTÖVESI | UPS 25-60 N 180 1X230V | P4624B | KIERTOVESIPUMPUT GRUNDFOS LB | E | KPL | 970 | KPL | 1 | 970
P | 4616000 | KIERTOVESIPUMPPU | ALPHA SOLAR 25-145 180 | P4624B | KIERTOVESIPUMPUT GRUNDFOS LB | E | KPL | 768 | KPL | 1 | 768
P | 4616001 | KIERTOVESIPUMPPU | TP 25-50/2 | P4624B | KIERTOVESIPUMPUT GRUNDFOS LB | E | KPL | 796 | KPL | 1 | 796
P | 4616002 | KIERTOVESIPUMPPU | TP 25-80/2 | P4624B | KIERTOVESIPUMPUT GRUNDFOS LB | E | KPL | 889 | KPL | 1 | 889
P | 4616003 | KIERTOVESIPUMPPU | TP 25-90/2 | P4624B | KIERTOVESIPUMPUT GRUNDFOS LB | E | KPL | 975 | KPL | 1 | 975
P | 4616004 | KIERTOVESIPUMPPU | TP 32-50/2 | P4624B | KIERTOVESIPUMPUT GRUNDFOS LB | E | KPL | 959 | KPL | 1 | 959
P | 4616005 | KIERTOVESIPUMPPU | TP 32-80/2 | P4624B | KIERTOVESIPUMPUT GRUNDFOS LB | E | KPL | 1018 | KPL | 1 | 1018
P | 4616006 | KIERTOVESIPUMPPU | TP 32-90/2 | P4624B | KIERTOVESIPUMPUT GRUNDFOS LB | E | KPL | 1104 | KPL | 1 | 1104
P | 4616007 | KIERTOVESIPUMPPU | TP 32-30/4 | P4624B | KIERTOVESIPUMPUT GRUNDFOS LB | E | KPL | 1138 | KPL | 1 | 1138
P | 4616008 | KIERTOVESIPUMPPU | TP 32-40/4 | P4624B | KIERTOVESIPUMPUT GRUNDFOS LB | E | KPL | 1377 | KPL | 1 | 1377
P | 4616009 | KIERTOVESIPUMPPU | TP 32-60/2 | P4624B | KIERTOVESIPUMPUT GRUNDFOS LB | E | KPL | 1208 | KPL | 1 | 1208
P | 4616010 | KIERTOVESIPUMPPU | TP 32-60/4 | P4624B | KIERTOVESIPUMPUT GRUNDFOS LB | E | KPL | 1406 | KPL | 1 | 1406
P | 4616011 | KIERTOVESIPUMPPU | TP 32-80/4 | P4624B | KIERTOVESIPUMPUT GRUNDFOS LB | E | KPL | 1999 | KPL | 1 | 1999
P | 4616012 | KIERTOVESIPUMPPU | TP 32-100/4 | P4624B | KIERTOVESIPUMPUT GRUNDFOS LB | E | KPL | 2040 | KPL | 1 | 2040
P | 4616013 | KIERTOVESIPUMPPU | TP 32-120/2 | P4624B | KIERTOVESIPUMPUT GRUNDFOS LB | E | KPL | 1508 | KPL | 1 | 1508
P | 4616014 | KIERTOVESIPUMPPU | TP 32-120/4 | P4624B | KIERTOVESIPUMPUT GRUNDFOS LB | E | KPL | 2110 | KPL | 1 | 2110
P | 4616015 | KIERTOVESIPUMPPU | TP 32-150/2 | P4624B | KIERTOVESIPUMPUT GRUNDFOS LB | E | KPL | 1508 | KPL | 1 | 1508
P | 4616016 | KIERTOVESIPUMPPU | TP 32-180/2 | P4624B | KIERTOVESIPUMPUT GRUNDFOS LB | E | KPL | 1694 | KPL | 1 | 1694
P | 4616017 | KIERTOVESIPUMPPU | TP 32-200/2 | P4624B | KIERTOVESIPUMPUT GRUNDFOS LB | E | KPL | 2090 | KPL | 1 | 2090
P | 4616018 | KIERTOVESIPUMPPU | TP 32-230/2 | P4624B | KIERTOVESIPUMPUT GRUNDFOS LB | E | KPL | 1878 | KPL | 1 | 1878
P | 4616019 | KIERTOVESIPUMPPU | TP 32-250/2 | P4624B | KIERTOVESIPUMPUT GRUNDFOS LB | E | KPL | 2330 | KPL | 1 | 2330
P | 4616020 | KIERTOVESIPUMPPU | TP 32-380/2 | P4624B | KIERTOVESIPUMPUT GRUNDFOS LB | E | KPL | 2730 | KPL | 1 | 2730
P | 4616021 | KIERTOVESIPUMPPU | TP 32-460/2 | P4624B | KIERTOVESIPUMPUT GRUNDFOS LB | E | KPL | 2810 | KPL | 1 | 2810
P | 4616022 | KIERTOVESIPUMPPU | TP 32-580/2 | P4624B | KIERTOVESIPUMPUT GRUNDFOS LB | E | KPL | 3470 | KPL | 1 | 3470
P | 4616023 | KIERTOVESIPUMPPU | TP 40-30/4 | P4624B | KIERTOVESIPUMPUT GRUNDFOS LB | E | KPL | 1335 | KPL | 1 | 1335
P | 4616024 | KIERTOVESIPUMPPU | TP 40-50/2 | P4624B | KIERTOVESIPUMPUT GRUNDFOS LB | E | KPL | 1158 | KPL | 1 | 1158
P | 4616025 | KIERTOVESIPUMPPU | TP 40-60/2 | P4624B | KIERTOVESIPUMPUT GRUNDFOS LB | E | KPL | 1375 | KPL | 1 | 1375
P | 4616026 | KIERTOVESIPUMPPU | TP 40-60/4 | P4624B | KIERTOVESIPUMPUT GRUNDFOS LB | E | KPL | 1638 | KPL | 1 | 1638
P | 4616027 | KIERTOVESIPUMPPU | TP 40-80/2 | P4624B | KIERTOVESIPUMPUT GRUNDFOS LB | E | KPL | 1315 | KPL | 1 | 1315
P | 4616028 | KIERTOVESIPUMPPU | TP 40-90/2 | P4624B | KIERTOVESIPUMPUT GRUNDFOS LB | E | KPL | 1401 | KPL | 1 | 1401
P | 4616029 | KIERTOVESIPUMPPU | TP 40-90/4 | P4624B | KIERTOVESIPUMPUT GRUNDFOS LB | E | KPL | 1641 | KPL | 1 | 1641
P | 4616030 | KIERTOVESIPUMPPU | TP 40-100/4 | P4624B | KIERTOVESIPUMPUT GRUNDFOS LB | E | KPL | 2300 | KPL | 1 | 2300
P | 4616031 | KIERTOVESIPUMPPU | TP 40-110/4 | P4624B | KIERTOVESIPUMPUT GRUNDFOS LB | E | KPL | 2350 | KPL | 1 | 2350
P | 4616032 | KIERTOVESIPUMPPU | TP 40-120/2 | P4624B | KIERTOVESIPUMPUT GRUNDFOS LB | E | KPL | 1697 | KPL | 1 | 1697
P | 4616033 | KIERTOVESIPUMPPU | TP 40-140/4 | P4624B | KIERTOVESIPUMPUT GRUNDFOS LB | E | KPL | 2730 | KPL | 1 | 2730
P | 4616034 | KIERTOVESIPUMPPU | TP 40-180/2 | P4624B | KIERTOVESIPUMPUT GRUNDFOS LB | E | KPL | 1988 | KPL | 1 | 1988
P | 4616035 | KIERTOVESIPUMPPU | TP 40-190/2 | P4624B | KIERTOVESIPUMPUT GRUNDFOS LB | E | KPL | 2050 | KPL | 1 | 2050
P | 4616036 | KIERTOVESIPUMPPU | TP 40-230/2 | P4624B | KIERTOVESIPUMPUT GRUNDFOS LB | E | KPL | 2110 | KPL | 1 | 2110
P | 4616037 | KIERTOVESIPUMPPU | TP 40-240/2 | P4624B | KIERTOVESIPUMPUT GRUNDFOS LB | E | KPL | 2670 | KPL | 1 | 2670
P | 4616038 | KIERTOVESIPUMPPU | TP 40-270/2 | P4624B | KIERTOVESIPUMPUT GRUNDFOS LB | E | KPL | 2300 | KPL | 1 | 2300
P | 4616039 | KIERTOVESIPUMPPU | TP 40-300/2 | P4624B | KIERTOVESIPUMPUT GRUNDFOS LB | E | KPL | 2830 | KPL | 1 | 2830
P | 4616040 | KIERTOVESIPUMPPU | TP 40-360/2 | P4624B | KIERTOVESIPUMPUT GRUNDFOS LB | E | KPL | 3210 | KPL | 1 | 3210
P | 4616041 | KIERTOVESIPUMPPU | TP 40-430/2 | P4624B | KIERTOVESIPUMPUT GRUNDFOS LB | E | KPL | 4170 | KPL | 1 | 4170
P | 4616042 | KIERTOVESIPUMPPU | TP 40-530/2 | P4624B | KIERTOVESIPUMPUT GRUNDFOS LB | E | KPL | 4430 | KPL | 1 | 4430
P | 4616043 | KIERTOVESIPUMPPU | TP 40-630/2 | P4624B | KIERTOVESIPUMPUT GRUNDFOS LB | E | KPL | 6370 | KPL | 1 | 6370
P | 4616044 | KIERTOVESIPUMPPU | TP 50-30/4 | P4624B | KIERTOVESIPUMPUT GRUNDFOS LB | E | KPL | 1668 | KPL | 1 | 1668
P | 4616045 | KIERTOVESIPUMPPU | TP 50-60/2 | P4624B | KIERTOVESIPUMPUT GRUNDFOS LB | E | KPL | 1704 | KPL | 1 | 1704
P | 4616046 | KIERTOVESIPUMPPU | TP 50-60/4 | P4624B | KIERTOVESIPUMPUT GRUNDFOS LB | E | KPL | 2040 | KPL | 1 | 2040
P | 4616047 | KIERTOVESIPUMPPU | TP 50-80/4 | P4624B | KIERTOVESIPUMPUT GRUNDFOS LB | E | KPL | 2740 | KPL | 1 | 2740
P | 4616048 | KIERTOVESIPUMPPU | TP 50-90/4 | P4624B | KIERTOVESIPUMPUT GRUNDFOS LB | E | KPL | 2470 | KPL | 1 | 2470
P | 4616049 | KIERTOVESIPUMPPU | TP 50-120/2 | P4624B | KIERTOVESIPUMPUT GRUNDFOS LB | E | KPL | 2070 | KPL | 1 | 2070
P | 4616050 | KIERTOVESIPUMPPU | TP 50-120/4 | P4624B | KIERTOVESIPUMPUT GRUNDFOS LB | E | KPL | 2780 | KPL | 1 | 2780
P | 4616051 | KIERTOVESIPUMPPU | TP 50-140/4 | P4624B | KIERTOVESIPUMPUT GRUNDFOS LB | E | KPL | 2830 | KPL | 1 | 2830
P | 4616052 | KIERTOVESIPUMPPU | TP 50-160/2 | P4624B | KIERTOVESIPUMPUT GRUNDFOS LB | E | KPL | 2370 | KPL | 1 | 2370
P | 4616053 | KIERTOVESIPUMPPU | TP 50-180/2 | P4624B | KIERTOVESIPUMPUT GRUNDFOS LB | E | KPL | 2320 | KPL | 1 | 2320
P | 4616054 | KIERTOVESIPUMPPU | TP 50-190/2 | P4624B | KIERTOVESIPUMPUT GRUNDFOS LB | E | KPL | 2570 | KPL | 1 | 2570
P | 4616055 | KIERTOVESIPUMPPU | TP 50-190/4 | P4624B | KIERTOVESIPUMPUT GRUNDFOS LB | E | KPL | 2940 | KPL | 1 | 2940
P | 4616056 | KIERTOVESIPUMPPU | TP 50-230/4 | P4624B | KIERTOVESIPUMPUT GRUNDFOS LB | E | KPL | 3210 | KPL | 1 | 3210
P | 4616057 | KIERTOVESIPUMPPU | TP 50-240/2 | P4624B | KIERTOVESIPUMPUT GRUNDFOS LB | E | KPL | 2680 | KPL | 1 | 2680
P | 4616058 | KIERTOVESIPUMPPU | TP 50-290/2 | P4624B | KIERTOVESIPUMPUT GRUNDFOS LB | E | KPL | 2860 | KPL | 1 | 2860
P | 4616059 | KIERTOVESIPUMPPU | TP 50-360/2 | P4624B | KIERTOVESIPUMPUT GRUNDFOS LB | E | KPL | 3290 | KPL | 1 | 3290
P | 4616060 | KIERTOVESIPUMPPU | TP 50-420/2 | P4624B | KIERTOVESIPUMPUT GRUNDFOS LB | E | KPL | 4540 | KPL | 1 | 4540
P | 4616061 | KIERTOVESIPUMPPU | TP 50-430/2 | P4624B | KIERTOVESIPUMPUT GRUNDFOS LB | E | KPL | 4350 | KPL | 1 | 4350
P | 4616062 | KIERTOVESIPUMPPU | TP 50-540/2 | P4624B | KIERTOVESIPUMPUT GRUNDFOS LB | E | KPL | 6480 | KPL | 1 | 6480
P | 4616063 | KIERTOVESIPUMPPU | TP 50-630/2 | P4624B | KIERTOVESIPUMPUT GRUNDFOS LB | E | KPL | 6850 | KPL | 1 | 6850
P | 4616064 | KIERTOVESIPUMPPU | TP 50-710/2 | P4624B | KIERTOVESIPUMPUT GRUNDFOS LB | E | KPL | 6850 | KPL | 1 | 6850
P | 4616065 | KIERTOVESIPUMPPU | TP 50-830/2 | P4624B | KIERTOVESIPUMPUT GRUNDFOS LB | E | KPL | 8510 | KPL | 1 | 8510
P | 4616066 | KIERTOVESIPUMPPU | TP 50-900/2 | P4624B | KIERTOVESIPUMPUT GRUNDFOS LB | E | KPL | 9730 | KPL | 1 | 9730
P | 4616067 | KIERTOVESIPUMPPU | TP 65-30/4 | P4624B | KIERTOVESIPUMPUT GRUNDFOS LB | E | KPL | 2070 | KPL | 1 | 2070
P | 4616068 | KIERTOVESIPUMPPU | TP 65-60/2 | P4624B | KIERTOVESIPUMPUT GRUNDFOS LB | E | KPL | 2070 | KPL | 1 | 2070
P | 4616069 | KIERTOVESIPUMPPU | TP 65-60/4 | P4624B | KIERTOVESIPUMPUT GRUNDFOS LB | E | KPL | 2460 | KPL | 1 | 2460
P | 4616070 | KIERTOVESIPUMPPU | TP 65-90/4 | P4624B | KIERTOVESIPUMPUT GRUNDFOS LB | E | KPL | 2780 | KPL | 1 | 2780
P | 4616071 | KIERTOVESIPUMPPU | TP 65-110/4 | P4624B | KIERTOVESIPUMPUT GRUNDFOS LB | E | KPL | 2890 | KPL | 1 | 2890
P | 4616072 | KIERTOVESIPUMPPU | TP 65-120/2 | P4624B | KIERTOVESIPUMPUT GRUNDFOS LB | E | KPL | 2580 | KPL | 1 | 2580
P | 4616073 | KIERTOVESIPUMPPU | TP 65-130/4 | P4624B | KIERTOVESIPUMPUT GRUNDFOS LB | E | KPL | 3050 | KPL | 1 | 3050
P | 4616074 | KIERTOVESIPUMPPU | TP 65-150/4 | P4624B | KIERTOVESIPUMPUT GRUNDFOS LB | E | KPL | 3300 | KPL | 1 | 3300
P | 4616075 | KIERTOVESIPUMPPU | TP 65-170/2 | P4624B | KIERTOVESIPUMPUT GRUNDFOS LB | E | KPL | 2690 | KPL | 1 | 2690
P | 4616076 | KIERTOVESIPUMPPU | TP 65-180/2 | P4624B | KIERTOVESIPUMPUT GRUNDFOS LB | E | KPL | 2790 | KPL | 1 | 2790
P | 4616077 | KIERTOVESIPUMPPU | TP 65-210/2 | P4624B | KIERTOVESIPUMPUT GRUNDFOS LB | E | KPL | 2890 | KPL | 1 | 2890
P | 4616078 | KIERTOVESIPUMPPU | TP 65-240/4 | P4624B | KIERTOVESIPUMPUT GRUNDFOS LB | E | KPL | 3960 | KPL | 1 | 3960
P | 4616079 | KIERTOVESIPUMPPU | TP 65-250/2 | P4624B | KIERTOVESIPUMPUT GRUNDFOS LB | E | KPL | 3300 | KPL | 1 | 3300
P | 4616080 | KIERTOVESIPUMPPU | TP 65-340/2 | P4624B | KIERTOVESIPUMPUT GRUNDFOS LB | E | KPL | 4430 | KPL | 1 | 4430
P | 4616081 | KIERTOVESIPUMPPU | TP 65-410/2 | P4624B | KIERTOVESIPUMPUT GRUNDFOS LB | E | KPL | 4650 | KPL | 1 | 4650
P | 4616082 | KIERTOVESIPUMPPU | TP 65-460/2 | P4624B | KIERTOVESIPUMPUT GRUNDFOS LB | E | KPL | 6590 | KPL | 1 | 6590
P | 4616083 | KIERTOVESIPUMPPU | TP 65-550/2 | P4624B | KIERTOVESIPUMPUT GRUNDFOS LB | E | KPL | 7710 | KPL | 1 | 7710
P | 4616084 | KIERTOVESIPUMPPU | TP 65-660/2 | P4624B | KIERTOVESIPUMPUT GRUNDFOS LB | E | KPL | 9090 | KPL | 1 | 9090
P | 4616085 | KIERTOVESIPUMPPU | TP 65-720/2 | P4624B | KIERTOVESIPUMPUT GRUNDFOS LB | E | KPL | 10120 | KPL | 1 | 10120
P | 4616086 | KIERTOVESIPUMPPU | TP 65-930/2 | P4624B | KIERTOVESIPUMPUT GRUNDFOS LB | E | KPL | 11730 | KPL | 1 | 11730
P | 4616087 | KIERTOVESIPUMPPU | TP 80-30/4 | P4624B | KIERTOVESIPUMPUT GRUNDFOS LB | E | KPL | 2750 | KPL | 1 | 2750
P | 4616088 | KIERTOVESIPUMPPU | TP 80-30/4 | P4624B | KIERTOVESIPUMPUT GRUNDFOS LB | E | KPL | 2750 | KPL | 1 | 2750
P | 4616089 | KIERTOVESIPUMPPU | TP 80-60/4 | P4624B | KIERTOVESIPUMPUT GRUNDFOS LB | E | KPL | 3120 | KPL | 1 | 3120
P | 4616090 | KIERTOVESIPUMPPU | TP 80-60/4 | P4624B | KIERTOVESIPUMPUT GRUNDFOS LB | E | KPL | 3120 | KPL | 1 | 3120
P | 4616091 | KIERTOVESIPUMPPU | TP 80-70/4 | P4624B | KIERTOVESIPUMPUT GRUNDFOS LB | E | KPL | 2930 | KPL | 1 | 2930
P | 4616092 | KIERTOVESIPUMPPU | TP 80-90/4 | P4624B | KIERTOVESIPUMPUT GRUNDFOS LB | E | KPL | 3090 | KPL | 1 | 3090
P | 4616093 | KIERTOVESIPUMPPU | TP 80-110/4 | P4624B | KIERTOVESIPUMPUT GRUNDFOS LB | E | KPL | 3360 | KPL | 1 | 3360
P | 4616094 | KIERTOVESIPUMPPU | TP 80-120/2 | P4624B | KIERTOVESIPUMPUT GRUNDFOS LB | E | KPL | 3230 | KPL | 1 | 3230
P | 4616095 | KIERTOVESIPUMPPU | TP 80-120/2 | P4624B | KIERTOVESIPUMPUT GRUNDFOS LB | E | KPL | 3230 | KPL | 1 | 3230
P | 4616096 | KIERTOVESIPUMPPU | TP 80-140/2 | P4624B | KIERTOVESIPUMPUT GRUNDFOS LB | E | KPL | 2830 | KPL | 1 | 2830
P | 4616097 | KIERTOVESIPUMPPU | TP 80-150/4 | P4624B | KIERTOVESIPUMPUT GRUNDFOS LB | E | KPL | 3520 | KPL | 1 | 3520
P | 4616098 | KIERTOVESIPUMPPU | TP 80-170/4 | P4624B | KIERTOVESIPUMPUT GRUNDFOS LB | E | KPL | 4420 | KPL | 1 | 4420
P | 4616099 | KIERTOVESIPUMPPU | TP 80-180/2 | P4624B | KIERTOVESIPUMPUT GRUNDFOS LB | E | KPL | 3090 | KPL | 1 | 3090
P | 4616100 | KIERTOVESIPUMPPU | TP 80-210/2 | P4624B | KIERTOVESIPUMPUT GRUNDFOS LB | E | KPL | 3470 | KPL | 1 | 3470
P | 4616101 | KIERTOVESIPUMPPU | TP 80-240/2 | P4624B | KIERTOVESIPUMPUT GRUNDFOS LB | E | KPL | 3670 | KPL | 1 | 3670
P | 4616102 | KIERTOVESIPUMPPU | TP 80-240/4 | P4624B | KIERTOVESIPUMPUT GRUNDFOS LB | E | KPL | 5070 | KPL | 1 | 5070
P | 4616103 | KIERTOVESIPUMPPU | TP 80-250/2 | P4624B | KIERTOVESIPUMPUT GRUNDFOS LB | E | KPL | 4740 | KPL | 1 | 4740
P | 4616104 | KIERTOVESIPUMPPU | TP 80-270/4 | P4624B | KIERTOVESIPUMPUT GRUNDFOS LB | E | KPL | 5460 | KPL | 1 | 5460
P | 4616105 | KIERTOVESIPUMPPU | TP 80-330/2 | P4624B | KIERTOVESIPUMPUT GRUNDFOS LB | E | KPL | 6730 | KPL | 1 | 6730
P | 4616106 | KIERTOVESIPUMPPU | TP 80-340/4 | P4624B | KIERTOVESIPUMPUT GRUNDFOS LB | E | KPL | 6830 | KPL | 1 | 6830
P | 4616107 | KIERTOVESIPUMPPU | TP 80-400/2 | P4624B | KIERTOVESIPUMPUT GRUNDFOS LB | E | KPL | 6760 | KPL | 1 | 6760
P | 4616108 | KIERTOVESIPUMPPU | TP 80-520/2 | P4624B | KIERTOVESIPUMPUT GRUNDFOS LB | E | KPL | 8410 | KPL | 1 | 8410
P | 4616109 | KIERTOVESIPUMPPU | TP 80-570/2 | P4624B | KIERTOVESIPUMPUT GRUNDFOS LB | E | KPL | 10460 | KPL | 1 | 10460
P | 4616110 | KIERTOVESIPUMPPU | TP 80-700/2 | P4624B | KIERTOVESIPUMPUT GRUNDFOS LB | E | KPL | 11870 | KPL | 1 | 11870
P | 4616111 | KIERTOVESIPUMPPU | TP 100-30/4 | P4624B | KIERTOVESIPUMPUT GRUNDFOS LB | E | KPL | 3500 | KPL | 1 | 3500
P | 4616112 | KIERTOVESIPUMPPU | TP 100-30/4 | P4624B | KIERTOVESIPUMPUT GRUNDFOS LB | E | KPL | 3500 | KPL | 1 | 3500
P | 4616113 | KIERTOVESIPUMPPU | TP 100-70/4 | P4624B | KIERTOVESIPUMPUT GRUNDFOS LB | E | KPL | 3980 | KPL | 1 | 3980
P | 4616114 | KIERTOVESIPUMPPU | TP 100-90/4 | P4624B | KIERTOVESIPUMPUT GRUNDFOS LB | E | KPL | 4320 | KPL | 1 | 4320
P | 4616115 | KIERTOVESIPUMPPU | TP 100-120/2 | P4624B | KIERTOVESIPUMPUT GRUNDFOS LB | E | KPL | 4030 | KPL | 1 | 4030
P | 4616116 | KIERTOVESIPUMPPU | TP 100-120/2 | P4624B | KIERTOVESIPUMPUT GRUNDFOS LB | E | KPL | 4030 | KPL | 1 | 4030
P | 4616117 | KIERTOVESIPUMPPU | TP 100-130/4 | P4624B | KIERTOVESIPUMPUT GRUNDFOS LB | E | KPL | 5160 | KPL | 1 | 5160
P | 4616118 | KIERTOVESIPUMPPU | TP 100-160/2 | P4624B | KIERTOVESIPUMPUT GRUNDFOS LB | E | KPL | 3300 | KPL | 1 | 3300
P | 4616119 | KIERTOVESIPUMPPU | TP 100-170/4 | P4624B | KIERTOVESIPUMPUT GRUNDFOS LB | E | KPL | 5840 | KPL | 1 | 5840
P | 4616120 | KIERTOVESIPUMPPU | TP 100-200/2 | P4624B | KIERTOVESIPUMPUT GRUNDFOS LB | E | KPL | 4150 | KPL | 1 | 4150
P | 4616121 | KIERTOVESIPUMPPU | TP 100-200/4 | P4624B | KIERTOVESIPUMPUT GRUNDFOS LB | E | KPL | 6490 | KPL | 1 | 6490
P | 4616122 | KIERTOVESIPUMPPU | TP 100-240/2 | P4624B | KIERTOVESIPUMPUT GRUNDFOS LB | E | KPL | 4320 | KPL | 1 | 4320
P | 4616123 | KIERTOVESIPUMPPU | TP 100-250/2 | P4624B | KIERTOVESIPUMPUT GRUNDFOS LB | E | KPL | 6960 | KPL | 1 | 6960
P | 4616124 | KIERTOVESIPUMPPU | TP 100-250/4 | P4624B | KIERTOVESIPUMPUT GRUNDFOS LB | E | KPL | 8010 | KPL | 1 | 8010
P | 4616125 | KIERTOVESIPUMPPU | TP 100-310/2 | P4624B | KIERTOVESIPUMPUT GRUNDFOS LB | E | KPL | 7810 | KPL | 1 | 7810
P | 4616126 | KIERTOVESIPUMPPU | TP 100-330/4 | P4624B | KIERTOVESIPUMPUT GRUNDFOS LB | E | KPL | 9070 | KPL | 1 | 9070
P | 4616127 | KIERTOVESIPUMPPU | TP 100-360/2 | P4624B | KIERTOVESIPUMPUT GRUNDFOS LB | E | KPL | 9410 | KPL | 1 | 9410
P | 4616128 | KIERTOVESIPUMPPU | TP 100-370/4 | P4624B | KIERTOVESIPUMPUT GRUNDFOS LB | E | KPL | 10600 | KPL | 1 | 10600
P | 4616129 | KIERTOVESIPUMPPU | TP 100-390/2 | P4624B | KIERTOVESIPUMPUT GRUNDFOS LB | E | KPL | 10690 | KPL | 1 | 10690
P | 4616130 | KIERTOVESIPUMPPU | TP 100-410/4 | P4624B | KIERTOVESIPUMPUT GRUNDFOS LB | E | KPL | 11840 | KPL | 1 | 11840
P | 4616131 | KIERTOVESIPUMPPU | TP 100-480/2 | P4624B | KIERTOVESIPUMPUT GRUNDFOS LB | E | KPL | 12080 | KPL | 1 | 12080
P | 4616132 | KIERTOVESIPUMPPU | TP 125-60/6 | P4624B | KIERTOVESIPUMPUT GRUNDFOS LB | E | KPL | 5010 | KPL | 1 | 5010
P | 4616133 | KIERTOVESIPUMPPU | TP 125-60/4 | P4624B | KIERTOVESIPUMPUT GRUNDFOS LB | E | KPL | 4370 | KPL | 1 | 4370
P | 4616134 | KIERTOVESIPUMPPU | TP 125-70/6 | P4624B | KIERTOVESIPUMPUT GRUNDFOS LB | E | KPL | 5310 | KPL | 1 | 5310
P | 4616135 | KIERTOVESIPUMPPU | TP 125-80/6 | P4624B | KIERTOVESIPUMPUT GRUNDFOS LB | E | KPL | 6200 | KPL | 1 | 6200
P | 4616136 | KIERTOVESIPUMPPU | TP 125-95/4 | P4624B | KIERTOVESIPUMPUT GRUNDFOS LB | E | KPL | 5540 | KPL | 1 | 5540
P | 4616137 | KIERTOVESIPUMPPU | TP 125-100/6 | P4624B | KIERTOVESIPUMPUT GRUNDFOS LB | E | KPL | 6790 | KPL | 1 | 6790
P | 4616138 | KIERTOVESIPUMPPU | TP 125-130/4 | P4624B | KIERTOVESIPUMPUT GRUNDFOS LB | E | KPL | 6020 | KPL | 1 | 6020
P | 4616139 | KIERTOVESIPUMPPU | TP 125-130/6 | P4624B | KIERTOVESIPUMPUT GRUNDFOS LB | E | KPL | 7670 | KPL | 1 | 7670
P | 4616140 | KIERTOVESIPUMPPU | TP 125-160/4 | P4624B | KIERTOVESIPUMPUT GRUNDFOS LB | E | KPL | 7960 | KPL | 1 | 7960
P | 4616141 | KIERTOVESIPUMPPU | TP 125-160/6 | P4624B | KIERTOVESIPUMPUT GRUNDFOS LB | E | KPL | 10030 | KPL | 1 | 10030
P | 4616142 | KIERTOVESIPUMPPU | TP 125-190/4 | P4624B | KIERTOVESIPUMPUT GRUNDFOS LB | E | KPL | 8600 | KPL | 1 | 8600
P | 4616143 | KIERTOVESIPUMPPU | TP 125-230/4 | P4624B | KIERTOVESIPUMPUT GRUNDFOS LB | E | KPL | 9480 | KPL | 1 | 9480
P | 4616144 | KIERTOVESIPUMPPU | TP 125-300/4 | P4624B | KIERTOVESIPUMPUT GRUNDFOS LB | E | KPL | 10960 | KPL | 1 | 10960
P | 4616145 | KIERTOVESIPUMPPU | TP 125-340/4 | P4624B | KIERTOVESIPUMPUT GRUNDFOS LB | E | KPL | 12140 | KPL | 1 | 12140
P | 4616146 | KIERTOVESIPUMPPU | TP 125-400/4 | P4624B | KIERTOVESIPUMPUT GRUNDFOS LB | E | KPL | 13320 | KPL | 1 | 13320
P | 4616147 | KIERTOVESIPUMPPU | TP 150-60/6 | P4624B | KIERTOVESIPUMPUT GRUNDFOS LB | E | KPL | 5840 | KPL | 1 | 5840
P | 4616148 | KIERTOVESIPUMPPU | TP 150-70/6 | P4624B | KIERTOVESIPUMPUT GRUNDFOS LB | E | KPL | 6730 | KPL | 1 | 6730
P | 4616149 | KIERTOVESIPUMPPU | TP 150-90/6 | P4624B | KIERTOVESIPUMPUT GRUNDFOS LB | E | KPL | 7380 | KPL | 1 | 7380
P | 4616150 | KIERTOVESIPUMPPU | TP 150-70/4 | P4624B | KIERTOVESIPUMPUT GRUNDFOS LB | E | KPL | 6720 | KPL | 1 | 6720
P | 4616151 | KIERTOVESIPUMPPU | TP 150-110/6 | P4624B | KIERTOVESIPUMPUT GRUNDFOS LB | E | KPL | 8260 | KPL | 1 | 8260
P | 4616152 | KIERTOVESIPUMPPU | TP 150-110/4 | P4624B | KIERTOVESIPUMPUT GRUNDFOS LB | E | KPL | 8730 | KPL | 1 | 8730
P | 4616153 | KIERTOVESIPUMPPU | TP 150-155/4 | P4624B | KIERTOVESIPUMPUT GRUNDFOS LB | E | KPL | 9710 | KPL | 1 | 9710
P | 4616154 | KIERTOVESIPUMPPU | TP 150-170/4 | P4624B | KIERTOVESIPUMPUT GRUNDFOS LB | E | KPL | 10460 | KPL | 1 | 10460
P | 4616155 | KIERTOVESIPUMPPU | TP 150-220/4 | P4624B | KIERTOVESIPUMPUT GRUNDFOS LB | E | KPL | 11900 | KPL | 1 | 11900
P | 4616156 | KIERTOVESIPUMPPU | TP 150-260/4 | P4624B | KIERTOVESIPUMPUT GRUNDFOS LB | E | KPL | 12730 | KPL | 1 | 12730
P | 4616157 | KIERTOVESIPUMPPU | TP 150-280/4 | P4624B | KIERTOVESIPUMPUT GRUNDFOS LB | E | KPL | 13490 | KPL | 1 | 13490
P | 4616158 | KIERTOVESIPUMPPU | TP 150-340/4 | P4624B | KIERTOVESIPUMPUT GRUNDFOS LB | E | KPL | 15270 | KPL | 1 | 15270
P | 4616159 | KIERTOVESIPUMPPU | TP 150-390/4 | P4624B | KIERTOVESIPUMPUT GRUNDFOS LB | E | KPL | 17820 | KPL | 1 | 17820
P | 4616160 | KIERTOVESIPUMPPU | TP 150-450/4 | P4624B | KIERTOVESIPUMPUT GRUNDFOS LB | E | KPL | 21030 | KPL | 1 | 21030
P | 4616161 | KIERTOVESIPUMPPU | TP 150-520/4 | P4624B | KIERTOVESIPUMPUT GRUNDFOS LB | E | KPL | 22660 | KPL | 1 | 22660
P | 4616162 | KIERTOVESIPUMPPU | TP 150-660/4 | P4624B | KIERTOVESIPUMPUT GRUNDFOS LB | E | KPL | 26080 | KPL | 1 | 26080
P | 4616163 | KIERTOVESIPUMPPU | TP 200-50/4 | P4624B | KIERTOVESIPUMPUT GRUNDFOS LB | E | KPL | 7500 | KPL | 1 | 7500
P | 4616164 | KIERTOVESIPUMPPU | TP 200-70/4 | P4624B | KIERTOVESIPUMPUT GRUNDFOS LB | E | KPL | 8300 | KPL | 1 | 8300
P | 4616165 | KIERTOVESIPUMPPU | TP 200-90/4 | P4624B | KIERTOVESIPUMPUT GRUNDFOS LB | E | KPL | 10180 | KPL | 1 | 10180
P | 4616166 | KIERTOVESIPUMPPU | TP 200-130/4 | P4624B | KIERTOVESIPUMPUT GRUNDFOS LB | E | KPL | 11970 | KPL | 1 | 11970
P | 4616167 | KIERTOVESIPUMPPU | TP 200-150/4 | P4624B | KIERTOVESIPUMPUT GRUNDFOS LB | E | KPL | 12430 | KPL | 1 | 12430
P | 4616168 | KIERTOVESIPUMPPU | TP 200-160/4 | P4624B | KIERTOVESIPUMPUT GRUNDFOS LB | E | KPL | 12430 | KPL | 1 | 12430
P | 4616169 | KIERTOVESIPUMPPU | TP 200-190/4 | P4624B | KIERTOVESIPUMPUT GRUNDFOS LB | E | KPL | 12720 | KPL | 1 | 12720
P | 4616170 | KIERTOVESIPUMPPU | TP 200-200/4 | P4624B | KIERTOVESIPUMPUT GRUNDFOS LB | E | KPL | 13570 | KPL | 1 | 13570
P | 4616171 | KIERTOVESIPUMPPU | TP 200-240/4 | P4624B | KIERTOVESIPUMPUT GRUNDFOS LB | E | KPL | 16830 | KPL | 1 | 16830
P | 4616172 | KIERTOVESIPUMPPU | TP 200-270/4 | P4624B | KIERTOVESIPUMPUT GRUNDFOS LB | E | KPL | 21380 | KPL | 1 | 21380
P | 4616173 | KIERTOVESIPUMPPU | TP 200-290/4 | P4624B | KIERTOVESIPUMPUT GRUNDFOS LB | E | KPL | 20260 | KPL | 1 | 20260
P | 4616174 | KIERTOVESIPUMPPU | TP 200-320/4 | P4624B | KIERTOVESIPUMPUT GRUNDFOS LB | E | KPL | 23420 | KPL | 1 | 23420
P | 4616175 | KIERTOVESIPUMPPU | TP 200-330/4 | P4624B | KIERTOVESIPUMPUT GRUNDFOS LB | E | KPL | 20870 | KPL | 1 | 20870
P | 4616176 | KIERTOVESIPUMPPU | TP 200-360/4 | P4624B | KIERTOVESIPUMPUT GRUNDFOS LB | E | KPL | 22140 | KPL | 1 | 22140
P | 4616177 | KIERTOVESIPUMPPU | TP 200-400/4 | P4624B | KIERTOVESIPUMPUT GRUNDFOS LB | E | KPL | 23920 | KPL | 1 | 23920
P | 4616178 | KIERTOVESIPUMPPU | TP 200-410/4 | P4624B | KIERTOVESIPUMPUT GRUNDFOS LB | E | KPL | 25960 | KPL | 1 | 25960
P | 4616179 | KIERTOVESIPUMPPU | TP 200-470/4 | P4624B | KIERTOVESIPUMPUT GRUNDFOS LB | E | KPL | 26970 | KPL | 1 | 26970
P | 4616180 | KIERTOVESIPUMPPU | TP 200-530/4 | P4624B | KIERTOVESIPUMPUT GRUNDFOS LB | E | KPL | 31040 | KPL | 1 | 31040
P | 4616181 | KIERTOVESIPUMPPU | TP 200-590/4 | P4624B | KIERTOVESIPUMPUT GRUNDFOS LB | E | KPL | 34600 | KPL | 1 | 34600
P | 4616182 | KIERTOVESIPUMPPU | TP 200-660/4 | P4624B | KIERTOVESIPUMPUT GRUNDFOS LB | E | KPL | 44160 | KPL | 1 | 44160
P | 4616183 | KIERTOVESIPUMPPU | TPE3 32-80-S | P4624B | KIERTOVESIPUMPUT GRUNDFOS LB | E | KPL | 3990 | KPL | 1 | 3990
P | 4616184 | KIERTOVESIPUMPPU | TPE3 32-120-S | P4624B | KIERTOVESIPUMPUT GRUNDFOS LB | E | KPL | 4320 | KPL | 1 | 4320
P | 4616185 | KIERTOVESIPUMPPU | TPE3 32-150-S | P4624B | KIERTOVESIPUMPUT GRUNDFOS LB | E | KPL | 4580 | KPL | 1 | 4580
P | 4616186 | KIERTOVESIPUMPPU | TPE3 40-80-S | P4624B | KIERTOVESIPUMPUT GRUNDFOS LB | E | KPL | 4550 | KPL | 1 | 4550
P | 4616187 | KIERTOVESIPUMPPU | TPE3 40-120-S | P4624B | KIERTOVESIPUMPUT GRUNDFOS LB | E | KPL | 4820 | KPL | 1 | 4820
P | 4616188 | KIERTOVESIPUMPPU | TPE3 40-150-S | P4624B | KIERTOVESIPUMPUT GRUNDFOS LB | E | KPL | 5100 | KPL | 1 | 5100
P | 4616189 | KIERTOVESIPUMPPU | TPE3 40-180-S | P4624B | KIERTOVESIPUMPUT GRUNDFOS LB | E | KPL | 5400 | KPL | 1 | 5400
P | 4616190 | KIERTOVESIPUMPPU | TPE3 40-200-S | P4624B | KIERTOVESIPUMPUT GRUNDFOS LB | E | KPL | 5590 | KPL | 1 | 5590
P | 4616191 | KIERTOVESIPUMPPU | TPE3 40-240-S | P4624B | KIERTOVESIPUMPUT GRUNDFOS LB | E | KPL | 6010 | KPL | 1 | 6010
P | 4616192 | KIERTOVESIPUMPPU | TPE3 50-60-S | P4624B | KIERTOVESIPUMPUT GRUNDFOS LB | E | KPL | 4710 | KPL | 1 | 4710
P | 4616193 | KIERTOVESIPUMPPU | TPE3 50-80-S | P4624B | KIERTOVESIPUMPUT GRUNDFOS LB | E | KPL | 4970 | KPL | 1 | 4970
P | 4616194 | KIERTOVESIPUMPPU | TPE3 50-120-S | P4624B | KIERTOVESIPUMPUT GRUNDFOS LB | E | KPL | 5260 | KPL | 1 | 5260
P | 4616195 | KIERTOVESIPUMPPU | TPE3 50-150-S | P4624B | KIERTOVESIPUMPUT GRUNDFOS LB | E | KPL | 5570 | KPL | 1 | 5570
P | 4616196 | KIERTOVESIPUMPPU | TPE3 50-180-S | P4624B | KIERTOVESIPUMPUT GRUNDFOS LB | E | KPL | 5880 | KPL | 1 | 5880
P | 4616197 | KIERTOVESIPUMPPU | TPE3 50-200-S | P4624B | KIERTOVESIPUMPUT GRUNDFOS LB | E | KPL | 6220 | KPL | 1 | 6220
P | 4616198 | KIERTOVESIPUMPPU | TPE3 65-60-S | P4624B | KIERTOVESIPUMPUT GRUNDFOS LB | E | KPL | 5240 | KPL | 1 | 5240
P | 4616199 | KIERTOVESIPUMPPU | TPE3 65-80-S | P4624B | KIERTOVESIPUMPUT GRUNDFOS LB | E | KPL | 5540 | KPL | 1 | 5540
P | 4616200 | KIERTOVESIPUMPPU | TPE3 65-120-S | P4624B | KIERTOVESIPUMPUT GRUNDFOS LB | E | KPL | 5860 | KPL | 1 | 5860
P | 4616201 | KIERTOVESIPUMPPU | TPE3 65-150-S | P4624B | KIERTOVESIPUMPUT GRUNDFOS LB | E | KPL | 6200 | KPL | 1 | 6200
P | 4616202 | KIERTOVESIPUMPPU | TPE3 65-180-S | P4624B | KIERTOVESIPUMPUT GRUNDFOS LB | E | KPL | 6540 | KPL | 1 | 6540
P | 4616203 | KIERTOVESIPUMPPU | TPE3 80-40-S | P4624B | KIERTOVESIPUMPUT GRUNDFOS LB | E | KPL | 5210 | KPL | 1 | 5210
P | 4616204 | KIERTOVESIPUMPPU | TPE3 80-120-S | P4624B | KIERTOVESIPUMPUT GRUNDFOS LB | E | KPL | 6520 | KPL | 1 | 6520
P | 4616205 | KIERTOVESIPUMPPU | TPE3 80-150-S | P4624B | KIERTOVESIPUMPUT GRUNDFOS LB | E | KPL | 6880 | KPL | 1 | 6880
P | 4616206 | KIERTOVESIPUMPPU | TPE3 80-40-S | P4624B | KIERTOVESIPUMPUT GRUNDFOS LB | E | KPL | 5210 | KPL | 1 | 5210
P | 4616207 | KIERTOVESIPUMPPU | TPE3 80-120-S | P4624B | KIERTOVESIPUMPUT GRUNDFOS LB | E | KPL | 6520 | KPL | 1 | 6520
P | 4616208 | KIERTOVESIPUMPPU | TPE3 80-150-S | P4624B | KIERTOVESIPUMPUT GRUNDFOS LB | E | KPL | 6880 | KPL | 1 | 6880
P | 4616209 | KIERTOVESIPUMPPU | TPE3 100-40-S | P4624B | KIERTOVESIPUMPUT GRUNDFOS LB | E | KPL | 5480 | KPL | 1 | 5480
P | 4616210 | KIERTOVESIPUMPPU | TPE3 100-120-S | P4624B | KIERTOVESIPUMPUT GRUNDFOS LB | E | KPL | 6850 | KPL | 1 | 6850
P | 4616211 | KIERTOVESIPUMPPU | TPE3 100-150-S | P4624B | KIERTOVESIPUMPUT GRUNDFOS LB | E | KPL | 7230 | KPL | 1 | 7230
P | 4616212 | KIERTOVESIPUMPPU | TPE3 100-40-S | P4624B | KIERTOVESIPUMPUT GRUNDFOS LB | E | KPL | 5480 | KPL | 1 | 5480
P | 4616213 | KIERTOVESIPUMPPU | TPE3 100-120-S | P4624B | KIERTOVESIPUMPUT GRUNDFOS LB | E | KPL | 6850 | KPL | 1 | 6850
P | 4616214 | KIERTOVESIPUMPPU | TPE3 100-150-S | P4624B | KIERTOVESIPUMPUT GRUNDFOS LB | E | KPL | 7230 | KPL | 1 | 7230
P | 4616215 | KIERTOVESIPUMPPU | TPE2 32-80-N | P4624B | KIERTOVESIPUMPUT GRUNDFOS LB | E | KPL | 2690 | KPL | 1 | 2690
P | 4616216 | KIERTOVESIPUMPPU | TPE2 32-150-N | P4624B | KIERTOVESIPUMPUT GRUNDFOS LB | E | KPL | 3280 | KPL | 1 | 3280
P | 4616217 | KIERTOVESIPUMPPU | TPE2 32-180-N | P4624B | KIERTOVESIPUMPUT GRUNDFOS LB | E | KPL | 3540 | KPL | 1 | 3540
P | 4616218 | KIERTOVESIPUMPPU | TPE2 32-200-N | P4624B | KIERTOVESIPUMPUT GRUNDFOS LB | E | KPL | 3720 | KPL | 1 | 3720
P | 4616219 | KIERTOVESIPUMPPU | TPE2 40-80-N | P4624B | KIERTOVESIPUMPUT GRUNDFOS LB | E | KPL | 3250 | KPL | 1 | 3250
P | 4616220 | KIERTOVESIPUMPPU | TPE2 40-120-N | P4624B | KIERTOVESIPUMPUT GRUNDFOS LB | E | KPL | 3520 | KPL | 1 | 3520
P | 4616221 | KIERTOVESIPUMPPU | TPE2 40-150-N | P4624B | KIERTOVESIPUMPUT GRUNDFOS LB | E | KPL | 3800 | KPL | 1 | 3800
P | 4616222 | KIERTOVESIPUMPPU | TPE2 40-240-N | P4624B | KIERTOVESIPUMPUT GRUNDFOS LB | E | KPL | 4710 | KPL | 1 | 4710
P | 4616223 | KIERTOVESIPUMPPU | TPE2 50-60-N | P4624B | KIERTOVESIPUMPUT GRUNDFOS LB | E | KPL | 3410 | KPL | 1 | 3410
P | 4616224 | KIERTOVESIPUMPPU | TPE2 50-80-N | P4624B | KIERTOVESIPUMPUT GRUNDFOS LB | E | KPL | 3670 | KPL | 1 | 3670
P | 4616225 | KIERTOVESIPUMPPU | TPE2 50-120-N | P4624B | KIERTOVESIPUMPUT GRUNDFOS LB | E | KPL | 3960 | KPL | 1 | 3960
P | 4616226 | KIERTOVESIPUMPPU | TPE2 50-150-N | P4624B | KIERTOVESIPUMPUT GRUNDFOS LB | E | KPL | 4270 | KPL | 1 | 4270
P | 4616227 | KIERTOVESIPUMPPU | TPE2 50-180-N | P4624B | KIERTOVESIPUMPUT GRUNDFOS LB | E | KPL | 4590 | KPL | 1 | 4590
P | 4616228 | KIERTOVESIPUMPPU | TPE2 50-200-N | P4624B | KIERTOVESIPUMPUT GRUNDFOS LB | E | KPL | 4920 | KPL | 1 | 4920
P | 4616229 | KIERTOVESIPUMPPU | TPE2 65-60-N | P4624B | KIERTOVESIPUMPUT GRUNDFOS LB | E | KPL | 3940 | KPL | 1 | 3940
P | 4616230 | KIERTOVESIPUMPPU | TPE2 65-80-N | P4624B | KIERTOVESIPUMPUT GRUNDFOS LB | E | KPL | 4240 | KPL | 1 | 4240
P | 4616231 | KIERTOVESIPUMPPU | TPE2 65-150-N | P4624B | KIERTOVESIPUMPUT GRUNDFOS LB | E | KPL | 4900 | KPL | 1 | 4900
P | 4616232 | KIERTOVESIPUMPPU | TPE2 65-180-N | P4624B | KIERTOVESIPUMPUT GRUNDFOS LB | E | KPL | 5240 | KPL | 1 | 5240
P | 4616233 | KIERTOVESIPUMPPU | TPE2 80-40-N | P4624B | KIERTOVESIPUMPUT GRUNDFOS LB | E | KPL | 3910 | KPL | 1 | 3910
P | 4616234 | KIERTOVESIPUMPPU | TPE2 80-120-N | P4624B | KIERTOVESIPUMPUT GRUNDFOS LB | E | KPL | 5220 | KPL | 1 | 5220
P | 4616235 | KIERTOVESIPUMPPU | TPE2 80-150-N | P4624B | KIERTOVESIPUMPUT GRUNDFOS LB | E | KPL | 5580 | KPL | 1 | 5580
P | 4616236 | KIERTOVESIPUMPPU | TPE2 80-40-N | P4624B | KIERTOVESIPUMPUT GRUNDFOS LB | E | KPL | 3910 | KPL | 1 | 3910
P | 4616237 | KIERTOVESIPUMPPU | TPE2 80-120-N | P4624B | KIERTOVESIPUMPUT GRUNDFOS LB | E | KPL | 5220 | KPL | 1 | 5220
P | 4616238 | KIERTOVESIPUMPPU | TPE2 80-150-N | P4624B | KIERTOVESIPUMPUT GRUNDFOS LB | E | KPL | 5580 | KPL | 1 | 5580
P | 4616239 | KIERTOVESIPUMPPU | TPE2 100-40-N | P4624B | KIERTOVESIPUMPUT GRUNDFOS LB | E | KPL | 4190 | KPL | 1 | 4190
P | 4616240 | KIERTOVESIPUMPPU | TPE2 100-120-N | P4624B | KIERTOVESIPUMPUT GRUNDFOS LB | E | KPL | 5560 | KPL | 1 | 5560
P | 4616241 | KIERTOVESIPUMPPU | TPE2 100-150-N | P4624B | KIERTOVESIPUMPUT GRUNDFOS LB | E | KPL | 5940 | KPL | 1 | 5940
P | 4616242 | KIERTOVESIPUMPPU | TPE2 100-40-N | P4624B | KIERTOVESIPUMPUT GRUNDFOS LB | E | KPL | 4190 | KPL | 1 | 4190
P | 4616243 | KIERTOVESIPUMPPU | TPE2 100-120-N | P4624B | KIERTOVESIPUMPUT GRUNDFOS LB | E | KPL | 5560 | KPL | 1 | 5560
P | 4616244 | KIERTOVESIPUMPPU | TPE2 100-150-N | P4624B | KIERTOVESIPUMPUT GRUNDFOS LB | E | KPL | 5940 | KPL | 1 | 5940
P | 4616245 | KIERTOVESIPUMPPU | TPE3 32-80-S | P4624B | KIERTOVESIPUMPUT GRUNDFOS LB | E | KPL | 4380 | KPL | 1 | 4380
P | 4616246 | KIERTOVESIPUMPPU | TPE3 32-120-S | P4624B | KIERTOVESIPUMPUT GRUNDFOS LB | E | KPL | 4710 | KPL | 1 | 4710
P | 4616247 | KIERTOVESIPUMPPU | TPE3 32-150-S | P4624B | KIERTOVESIPUMPUT GRUNDFOS LB | E | KPL | 4940 | KPL | 1 | 4940
P | 4616248 | KIERTOVESIPUMPPU | TPE3 32-180-S | P4624B | KIERTOVESIPUMPUT GRUNDFOS LB | E | KPL | 5180 | KPL | 1 | 5180
P | 4616249 | KIERTOVESIPUMPPU | TPE3 32-200-S | P4624B | KIERTOVESIPUMPUT GRUNDFOS LB | E | KPL | 5330 | KPL | 1 | 5330
P | 4616250 | KIERTOVESIPUMPPU | TPE3 40-80-S | P4624B | KIERTOVESIPUMPUT GRUNDFOS LB | E | KPL | 4950 | KPL | 1 | 4950
P | 4616251 | KIERTOVESIPUMPPU | TPE3 40-120-S | P4624B | KIERTOVESIPUMPUT GRUNDFOS LB | E | KPL | 5190 | KPL | 1 | 5190
P | 4616252 | KIERTOVESIPUMPPU | TPE3 40-180-S | P4624B | KIERTOVESIPUMPUT GRUNDFOS LB | E | KPL | 5720 | KPL | 1 | 5720
P | 4616253 | KIERTOVESIPUMPPU | TPE3 40-200-S | P4624B | KIERTOVESIPUMPUT GRUNDFOS LB | E | KPL | 5890 | KPL | 1 | 5890
P | 4616254 | KIERTOVESIPUMPPU | TPE3 40-240-S | P4624B | KIERTOVESIPUMPUT GRUNDFOS LB | E | KPL | 6290 | KPL | 1 | 6290
P | 4616255 | KIERTOVESIPUMPPU | TPE3 50-60-S | P4624B | KIERTOVESIPUMPUT GRUNDFOS LB | E | KPL | 5080 | KPL | 1 | 5080
P | 4616256 | KIERTOVESIPUMPPU | TPE3 50-80-S | P4624B | KIERTOVESIPUMPUT GRUNDFOS LB | E | KPL | 5340 | KPL | 1 | 5340
P | 4616257 | KIERTOVESIPUMPPU | TPE3 50-120-S | P4624B | KIERTOVESIPUMPUT GRUNDFOS LB | E | KPL | 5610 | KPL | 1 | 5610
P | 4616258 | KIERTOVESIPUMPPU | TPE3 50-150-S | P4624B | KIERTOVESIPUMPUT GRUNDFOS LB | E | KPL | 5890 | KPL | 1 | 5890
P | 4616259 | KIERTOVESIPUMPPU | TPE3 50-180-S | P4624B | KIERTOVESIPUMPUT GRUNDFOS LB | E | KPL | 6190 | KPL | 1 | 6190
P | 4616260 | KIERTOVESIPUMPPU | TPE3 50-200-S | P4624B | KIERTOVESIPUMPUT GRUNDFOS LB | E | KPL | 6500 | KPL | 1 | 6500
P | 4616261 | KIERTOVESIPUMPPU | TPE3 65-60-S | P4624B | KIERTOVESIPUMPUT GRUNDFOS LB | E | KPL | 5610 | KPL | 1 | 5610
P | 4616262 | KIERTOVESIPUMPPU | TPE3 65-80-S | P4624B | KIERTOVESIPUMPUT GRUNDFOS LB | E | KPL | 5890 | KPL | 1 | 5890
P | 4616263 | KIERTOVESIPUMPPU | TPE3 65-120-S | P4624B | KIERTOVESIPUMPUT GRUNDFOS LB | E | KPL | 6190 | KPL | 1 | 6190
P | 4616264 | KIERTOVESIPUMPPU | TPE3 65-150-S | P4624B | KIERTOVESIPUMPUT GRUNDFOS LB | E | KPL | 6500 | KPL | 1 | 6500
P | 4616265 | KIERTOVESIPUMPPU | TPE3 65-180-S | P4624B | KIERTOVESIPUMPUT GRUNDFOS LB | E | KPL | 6820 | KPL | 1 | 6820
P | 4616266 | KIERTOVESIPUMPPU | TPE3 65-200-S | P4624B | KIERTOVESIPUMPUT GRUNDFOS LB | E | KPL | 7160 | KPL | 1 | 7160
P | 4616267 | KIERTOVESIPUMPPU | TPE3 80-40-S | P4624B | KIERTOVESIPUMPUT GRUNDFOS LB | E | KPL | 5600 | KPL | 1 | 5600
P | 4616268 | KIERTOVESIPUMPPU | TPE3 80-120-S | P4624B | KIERTOVESIPUMPUT GRUNDFOS LB | E | KPL | 6810 | KPL | 1 | 6810
P | 4616269 | KIERTOVESIPUMPPU | TPE3 80-150-S | P4624B | KIERTOVESIPUMPUT GRUNDFOS LB | E | KPL | 7150 | KPL | 1 | 7150
P | 4616270 | KIERTOVESIPUMPPU | TPE3 80-180-S | P4624B | KIERTOVESIPUMPUT GRUNDFOS LB | E | KPL | 7510 | KPL | 1 | 7510
P | 4616271 | KIERTOVESIPUMPPU | TPE3 80-40-S | P4624B | KIERTOVESIPUMPUT GRUNDFOS LB | E | KPL | 5600 | KPL | 1 | 5600
P | 4616272 | KIERTOVESIPUMPPU | TPE3 80-150-S | P4624B | KIERTOVESIPUMPUT GRUNDFOS LB | E | KPL | 7150 | KPL | 1 | 7150
P | 4616273 | KIERTOVESIPUMPPU | TPE3 80-180-S | P4624B | KIERTOVESIPUMPUT GRUNDFOS LB | E | KPL | 7510 | KPL | 1 | 7510
P | 4616274 | KIERTOVESIPUMPPU | TPE3 100-40-S | P4624B | KIERTOVESIPUMPUT GRUNDFOS LB | E | KPL | 5880 | KPL | 1 | 5880
P | 4616275 | KIERTOVESIPUMPPU | TPE3 100-120-S | P4624B | KIERTOVESIPUMPUT GRUNDFOS LB | E | KPL | 7150 | KPL | 1 | 7150
P | 4616276 | KIERTOVESIPUMPPU | TPE3 100-150-S | P4624B | KIERTOVESIPUMPUT GRUNDFOS LB | E | KPL | 7510 | KPL | 1 | 7510
P | 4616277 | KIERTOVESIPUMPPU | TPE3 100-180-S | P4624B | KIERTOVESIPUMPUT GRUNDFOS LB | E | KPL | 7890 | KPL | 1 | 7890
P | 4616278 | KIERTOVESIPUMPPU | TPE3 100-40-S | P4624B | KIERTOVESIPUMPUT GRUNDFOS LB | E | KPL | 5880 | KPL | 1 | 5880
P | 4616279 | KIERTOVESIPUMPPU | TPE3 100-120-S | P4624B | KIERTOVESIPUMPUT GRUNDFOS LB | E | KPL | 7150 | KPL | 1 | 7150
P | 4616280 | KIERTOVESIPUMPPU | TPE3 100-150-S | P4624B | KIERTOVESIPUMPUT GRUNDFOS LB | E | KPL | 7510 | KPL | 1 | 7510
P | 4616281 | KIERTOVESIPUMPPU | TPE3 100-180-S | P4624B | KIERTOVESIPUMPUT GRUNDFOS LB | E | KPL | 7890 | KPL | 1 | 7890
P | 4616282 | KIERTOVESIPUMPPU | TPE2 32-80-N | P4624B | KIERTOVESIPUMPUT GRUNDFOS LB | E | KPL | 3090 | KPL | 1 | 3090
P | 4616283 | KIERTOVESIPUMPPU | TPE2 32-120-N | P4624B | KIERTOVESIPUMPUT GRUNDFOS LB | E | KPL | 3420 | KPL | 1 | 3420
P | 4616284 | KIERTOVESIPUMPPU | TPE2 32-150-N | P4624B | KIERTOVESIPUMPUT GRUNDFOS LB | E | KPL | 3650 | KPL | 1 | 3650
P | 4616285 | KIERTOVESIPUMPPU | TPE2 32-200-N | P4624B | KIERTOVESIPUMPUT GRUNDFOS LB | E | KPL | 4040 | KPL | 1 | 4040
P | 4616286 | KIERTOVESIPUMPPU | TPE2 40-80-N | P4624B | KIERTOVESIPUMPUT GRUNDFOS LB | E | KPL | 3650 | KPL | 1 | 3650
P | 4616287 | KIERTOVESIPUMPPU | TPE2 40-120-N | P4624B | KIERTOVESIPUMPUT GRUNDFOS LB | E | KPL | 3890 | KPL | 1 | 3890
P | 4616288 | KIERTOVESIPUMPPU | TPE2 40-150-N | P4624B | KIERTOVESIPUMPUT GRUNDFOS LB | E | KPL | 4150 | KPL | 1 | 4150
P | 4616289 | KIERTOVESIPUMPPU | TPE2 40-180-N | P4624B | KIERTOVESIPUMPUT GRUNDFOS LB | E | KPL | 4420 | KPL | 1 | 4420
P | 4616290 | KIERTOVESIPUMPPU | TPE2 40-200-N | P4624B | KIERTOVESIPUMPUT GRUNDFOS LB | E | KPL | 4590 | KPL | 1 | 4590
P | 4616291 | KIERTOVESIPUMPPU | TPE2 40-240-N | P4624B | KIERTOVESIPUMPUT GRUNDFOS LB | E | KPL | 4990 | KPL | 1 | 4990
P | 4616292 | KIERTOVESIPUMPPU | TPE2 50-60-N | P4624B | KIERTOVESIPUMPUT GRUNDFOS LB | E | KPL | 3790 | KPL | 1 | 3790
P | 4616293 | KIERTOVESIPUMPPU | TPE2 50-80-N | P4624B | KIERTOVESIPUMPUT GRUNDFOS LB | E | KPL | 4040 | KPL | 1 | 4040
P | 4616294 | KIERTOVESIPUMPPU | TPE2 50-120-N | P4624B | KIERTOVESIPUMPUT GRUNDFOS LB | E | KPL | 4310 | KPL | 1 | 4310
P | 4616295 | KIERTOVESIPUMPPU | TPE2 50-150-N | P4624B | KIERTOVESIPUMPUT GRUNDFOS LB | E | KPL | 4590 | KPL | 1 | 4590
P | 4616296 | KIERTOVESIPUMPPU | TPE2 50-180-N | P4624B | KIERTOVESIPUMPUT GRUNDFOS LB | E | KPL | 4890 | KPL | 1 | 4890
P | 4616297 | KIERTOVESIPUMPPU | TPE2 50-200-N | P4624B | KIERTOVESIPUMPUT GRUNDFOS LB | E | KPL | 5200 | KPL | 1 | 5200
P | 4616298 | KIERTOVESIPUMPPU | TPE2 50-240-N | P4624B | KIERTOVESIPUMPUT GRUNDFOS LB | E | KPL | 5520 | KPL | 1 | 5520
P | 4616299 | KIERTOVESIPUMPPU | TPE2 65-60-N | P4624B | KIERTOVESIPUMPUT GRUNDFOS LB | E | KPL | 4310 | KPL | 1 | 4310
P | 4616300 | KIERTOVESIPUMPPU | TPE2 65-80-N | P4624B | KIERTOVESIPUMPUT GRUNDFOS LB | E | KPL | 4590 | KPL | 1 | 4590
P | 4616301 | KIERTOVESIPUMPPU | TPE2 65-120-N | P4624B | KIERTOVESIPUMPUT GRUNDFOS LB | E | KPL | 4890 | KPL | 1 | 4890
P | 4616302 | KIERTOVESIPUMPPU | TPE2 65-150-N | P4624B | KIERTOVESIPUMPUT GRUNDFOS LB | E | KPL | 5200 | KPL | 1 | 5200
P | 4616303 | KIERTOVESIPUMPPU | TPE2 65-180-N | P4624B | KIERTOVESIPUMPUT GRUNDFOS LB | E | KPL | 5520 | KPL | 1 | 5520
P | 4616304 | KIERTOVESIPUMPPU | TPE2 65-200-N | P4624B | KIERTOVESIPUMPUT GRUNDFOS LB | E | KPL | 5860 | KPL | 1 | 5860
P | 4616305 | KIERTOVESIPUMPPU | TPE2 80-40-N | P4624B | KIERTOVESIPUMPUT GRUNDFOS LB | E | KPL | 4310 | KPL | 1 | 4310
P | 4616306 | KIERTOVESIPUMPPU | TPE2 80-120-N | P4624B | KIERTOVESIPUMPUT GRUNDFOS LB | E | KPL | 5520 | KPL | 1 | 5520
P | 4616307 | KIERTOVESIPUMPPU | TPE2 80-150-N | P4624B | KIERTOVESIPUMPUT GRUNDFOS LB | E | KPL | 5860 | KPL | 1 | 5860
P | 4616308 | KIERTOVESIPUMPPU | TPE2 80-180-N | P4624B | KIERTOVESIPUMPUT GRUNDFOS LB | E | KPL | 6220 | KPL | 1 | 6220
P | 4616309 | KIERTOVESIPUMPPU | TPE2 80-40-N | P4624B | KIERTOVESIPUMPUT GRUNDFOS LB | E | KPL | 4310 | KPL | 1 | 4310
P | 4616310 | KIERTOVESIPUMPPU | TPE2 80-120-N | P4624B | KIERTOVESIPUMPUT GRUNDFOS LB | E | KPL | 5520 | KPL | 1 | 5520
P | 4616311 | KIERTOVESIPUMPPU | TPE2 80-150-N | P4624B | KIERTOVESIPUMPUT GRUNDFOS LB | E | KPL | 5860 | KPL | 1 | 5860
P | 4616312 | KIERTOVESIPUMPPU | TPE2 80-180-N | P4624B | KIERTOVESIPUMPUT GRUNDFOS LB | E | KPL | 6220 | KPL | 1 | 6220
P | 4616313 | KIERTOVESIPUMPPU | TPE2 100-40-N | P4624B | KIERTOVESIPUMPUT GRUNDFOS LB | E | KPL | 4590 | KPL | 1 | 4590
P | 4616314 | KIERTOVESIPUMPPU | TPE2 100-120-N | P4624B | KIERTOVESIPUMPUT GRUNDFOS LB | E | KPL | 5860 | KPL | 1 | 5860
P | 4616315 | KIERTOVESIPUMPPU | TPE2 100-180-N | P4624B | KIERTOVESIPUMPUT GRUNDFOS LB | E | KPL | 6600 | KPL | 1 | 6600
P | 4616316 | KIERTOVESIPUMPPU | TPE2 100-40-N | P4624B | KIERTOVESIPUMPUT GRUNDFOS LB | E | KPL | 4590 | KPL | 1 | 4590
P | 4616317 | KIERTOVESIPUMPPU | TPE2 100-120-N | P4624B | KIERTOVESIPUMPUT GRUNDFOS LB | E | KPL | 5860 | KPL | 1 | 5860
P | 4616318 | KIERTOVESIPUMPPU | TPE2 100-150-N | P4624B | KIERTOVESIPUMPUT GRUNDFOS LB | E | KPL | 6220 | KPL | 1 | 6220
P | 4616319 | KIERTOVESIPUMPPU | TPE2 100-180-N | P4624B | KIERTOVESIPUMPUT GRUNDFOS LB | E | KPL | 6600 | KPL | 1 | 6600
P | 4616320 | KIERTOVESIPUMPPU | TPE3 32-80-S | P4624B | KIERTOVESIPUMPUT GRUNDFOS LB | E | KPL | 5400 | KPL | 1 | 5400
P | 4616321 | KIERTOVESIPUMPPU | TPE3 32-120-S | P4624B | KIERTOVESIPUMPUT GRUNDFOS LB | E | KPL | 5800 | KPL | 1 | 5800
P | 4616322 | KIERTOVESIPUMPPU | TPE3 32-150-S | P4624B | KIERTOVESIPUMPUT GRUNDFOS LB | E | KPL | 6110 | KPL | 1 | 6110
P | 4616323 | KIERTOVESIPUMPPU | TPE3 32-180-S | P4624B | KIERTOVESIPUMPUT GRUNDFOS LB | E | KPL | 6430 | KPL | 1 | 6430
P | 4616324 | KIERTOVESIPUMPPU | TPE3 32-200-S | P4624B | KIERTOVESIPUMPUT GRUNDFOS LB | E | KPL | 6660 | KPL | 1 | 6660
P | 4616325 | KIERTOVESIPUMPPU | TPE3 40-80-S | P4624B | KIERTOVESIPUMPUT GRUNDFOS LB | E | KPL | 6120 | KPL | 1 | 6120
P | 4616326 | KIERTOVESIPUMPPU | TPE3 40-120-S | P4624B | KIERTOVESIPUMPUT GRUNDFOS LB | E | KPL | 6450 | KPL | 1 | 6450
P | 4616327 | KIERTOVESIPUMPPU | TPE3 40-150-S | P4624B | KIERTOVESIPUMPUT GRUNDFOS LB | E | KPL | 6780 | KPL | 1 | 6780
P | 4616328 | KIERTOVESIPUMPPU | TPE3 40-180-S | P4624B | KIERTOVESIPUMPUT GRUNDFOS LB | E | KPL | 7140 | KPL | 1 | 7140
P | 4616329 | KIERTOVESIPUMPPU | TPE3 40-240-S | P4624B | KIERTOVESIPUMPUT GRUNDFOS LB | E | KPL | 7900 | KPL | 1 | 7900
P | 4616330 | KIERTOVESIPUMPPU | TPE3 50-60-S | P4624B | KIERTOVESIPUMPUT GRUNDFOS LB | E | KPL | 6340 | KPL | 1 | 6340
P | 4616331 | KIERTOVESIPUMPPU | TPE3 50-80-S | P4624B | KIERTOVESIPUMPUT GRUNDFOS LB | E | KPL | 6680 | KPL | 1 | 6680
P | 4616332 | KIERTOVESIPUMPPU | TPE3 50-150-S | P4624B | KIERTOVESIPUMPUT GRUNDFOS LB | E | KPL | 7410 | KPL | 1 | 7410
P | 4616333 | KIERTOVESIPUMPPU | TPE3 50-180-S | P4624B | KIERTOVESIPUMPUT GRUNDFOS LB | E | KPL | 7800 | KPL | 1 | 7800
P | 4616334 | KIERTOVESIPUMPPU | TPE3 50-200-S | P4624B | KIERTOVESIPUMPUT GRUNDFOS LB | E | KPL | 8210 | KPL | 1 | 8210
P | 4616335 | KIERTOVESIPUMPPU | TPE3 50-240-S | P4624B | KIERTOVESIPUMPUT GRUNDFOS LB | E | KPL | 8640 | KPL | 1 | 8640
P | 4616336 | KIERTOVESIPUMPPU | TPE3 65-60-S | P4624B | KIERTOVESIPUMPUT GRUNDFOS LB | E | KPL | 7030 | KPL | 1 | 7030
P | 4616337 | KIERTOVESIPUMPPU | TPE3 65-80-S | P4624B | KIERTOVESIPUMPUT GRUNDFOS LB | E | KPL | 7410 | KPL | 1 | 7410
P | 4616338 | KIERTOVESIPUMPPU | TPE3 65-120-S | P4624B | KIERTOVESIPUMPUT GRUNDFOS LB | E | KPL | 7800 | KPL | 1 | 7800
P | 4616339 | KIERTOVESIPUMPPU | TPE3 65-150-S | P4624B | KIERTOVESIPUMPUT GRUNDFOS LB | E | KPL | 8210 | KPL | 1 | 8210
P | 4616340 | KIERTOVESIPUMPPU | TPE3 65-180-S | P4624B | KIERTOVESIPUMPUT GRUNDFOS LB | E | KPL | 8640 | KPL | 1 | 8640
P | 4616341 | KIERTOVESIPUMPPU | TPE3 65-200-S | P4624B | KIERTOVESIPUMPUT GRUNDFOS LB | E | KPL | 9090 | KPL | 1 | 9090
P | 4616342 | KIERTOVESIPUMPPU | TPE2 32-80-N | P4624B | KIERTOVESIPUMPUT GRUNDFOS LB | E | KPL | 4120 | KPL | 1 | 4120
P | 4616343 | KIERTOVESIPUMPPU | TPE2 32-120-N | P4624B | KIERTOVESIPUMPUT GRUNDFOS LB | E | KPL | 4520 | KPL | 1 | 4520
P | 4616344 | KIERTOVESIPUMPPU | TPE2 32-150-N | P4624B | KIERTOVESIPUMPUT GRUNDFOS LB | E | KPL | 4820 | KPL | 1 | 4820
P | 4616345 | KIERTOVESIPUMPPU | TPE2 32-180-N | P4624B | KIERTOVESIPUMPUT GRUNDFOS LB | E | KPL | 5150 | KPL | 1 | 5150
P | 4616346 | KIERTOVESIPUMPPU | TPE2 32-200-N | P4624B | KIERTOVESIPUMPUT GRUNDFOS LB | E | KPL | 5380 | KPL | 1 | 5380
P | 4616347 | KIERTOVESIPUMPPU | TPE2 40-80-N | P4624B | KIERTOVESIPUMPUT GRUNDFOS LB | E | KPL | 4820 | KPL | 1 | 4820
P | 4616348 | KIERTOVESIPUMPPU | TPE2 40-120-N | P4624B | KIERTOVESIPUMPUT GRUNDFOS LB | E | KPL | 5150 | KPL | 1 | 5150
P | 4616349 | KIERTOVESIPUMPPU | TPE2 40-150-N | P4624B | KIERTOVESIPUMPUT GRUNDFOS LB | E | KPL | 5490 | KPL | 1 | 5490
P | 4616350 | KIERTOVESIPUMPPU | TPE2 40-180-N | P4624B | KIERTOVESIPUMPUT GRUNDFOS LB | E | KPL | 5840 | KPL | 1 | 5840
P | 4616351 | KIERTOVESIPUMPPU | TPE2 40-200-N | P4624B | KIERTOVESIPUMPUT GRUNDFOS LB | E | KPL | 6110 | KPL | 1 | 6110
P | 4616352 | KIERTOVESIPUMPPU | TPE2 40-240-N | P4624B | KIERTOVESIPUMPUT GRUNDFOS LB | E | KPL | 6610 | KPL | 1 | 6610
P | 4616353 | KIERTOVESIPUMPPU | TPE2 50-60-N | P4624B | KIERTOVESIPUMPUT GRUNDFOS LB | E | KPL | 5040 | KPL | 1 | 5040
P | 4616354 | KIERTOVESIPUMPPU | TPE2 50-80-N | P4624B | KIERTOVESIPUMPUT GRUNDFOS LB | E | KPL | 5380 | KPL | 1 | 5380
P | 4616355 | KIERTOVESIPUMPPU | TPE2 50-120-N | P4624B | KIERTOVESIPUMPUT GRUNDFOS LB | E | KPL | 5740 | KPL | 1 | 5740
P | 4616356 | KIERTOVESIPUMPPU | TPE2 50-150-N | P4624B | KIERTOVESIPUMPUT GRUNDFOS LB | E | KPL | 6110 | KPL | 1 | 6110
P | 4616357 | KIERTOVESIPUMPPU | TPE2 50-180-N | P4624B | KIERTOVESIPUMPUT GRUNDFOS LB | E | KPL | 6500 | KPL | 1 | 6500
P | 4616358 | KIERTOVESIPUMPPU | TPE2 50-200-N | P4624B | KIERTOVESIPUMPUT GRUNDFOS LB | E | KPL | 6920 | KPL | 1 | 6920
P | 4616359 | KIERTOVESIPUMPPU | TPE2 50-240-N | P4624B | KIERTOVESIPUMPUT GRUNDFOS LB | E | KPL | 7340 | KPL | 1 | 7340
P | 4616360 | KIERTOVESIPUMPPU | TPE2 65-60-N | P4624B | KIERTOVESIPUMPUT GRUNDFOS LB | E | KPL | 5740 | KPL | 1 | 5740
P | 4616361 | KIERTOVESIPUMPPU | TPE2 65-80-N | P4624B | KIERTOVESIPUMPUT GRUNDFOS LB | E | KPL | 6110 | KPL | 1 | 6110
P | 4616362 | KIERTOVESIPUMPPU | TPE2 65-120-N | P4624B | KIERTOVESIPUMPUT GRUNDFOS LB | E | KPL | 6500 | KPL | 1 | 6500
P | 4616363 | KIERTOVESIPUMPPU | TPE2 65-150-N | P4624B | KIERTOVESIPUMPUT GRUNDFOS LB | E | KPL | 6920 | KPL | 1 | 6920
P | 4616364 | KIERTOVESIPUMPPU | TPE2 65-180-N | P4624B | KIERTOVESIPUMPUT GRUNDFOS LB | E | KPL | 7340 | KPL | 1 | 7340
P | 4616365 | KIERTOVESIPUMPPU | TPE2 65-200-N | P4624B | KIERTOVESIPUMPUT GRUNDFOS LB | E | KPL | 7800 | KPL | 1 | 7800
P | 4616366 | KIERTOVESIPUMPPU | TPE 25-50/2 | P4624B | KIERTOVESIPUMPUT GRUNDFOS LB | E | KPL | 1988 | KPL | 1 | 1988
P | 4616367 | KIERTOVESIPUMPPU | TPE 25-80/2 | P4624B | KIERTOVESIPUMPUT GRUNDFOS LB | E | KPL | 2120 | KPL | 1 | 2120
P | 4616368 | KIERTOVESIPUMPPU | TPE 25-90/2 | P4624B | KIERTOVESIPUMPUT GRUNDFOS LB | E | KPL | 2400 | KPL | 1 | 2400
P | 4616369 | KIERTOVESIPUMPPU | TPE 32-50/2 | P4624B | KIERTOVESIPUMPUT GRUNDFOS LB | E | KPL | 2150 | KPL | 1 | 2150
P | 4616370 | KIERTOVESIPUMPPU | TPE 32-90/2 | P4624B | KIERTOVESIPUMPUT GRUNDFOS LB | E | KPL | 2530 | KPL | 1 | 2530
P | 4616371 | KIERTOVESIPUMPPU | TPE 32-250/2-S | P4624B | KIERTOVESIPUMPUT GRUNDFOS LB | E | KPL | 5680 | KPL | 1 | 5680
P | 4616372 | KIERTOVESIPUMPPU | TPE 32-320/2-S | P4624B | KIERTOVESIPUMPUT GRUNDFOS LB | E | KPL | 6300 | KPL | 1 | 6300
P | 4616373 | KIERTOVESIPUMPPU | TPE 32-380/2-S | P4624B | KIERTOVESIPUMPUT GRUNDFOS LB | E | KPL | 6960 | KPL | 1 | 6960
P | 4616374 | KIERTOVESIPUMPPU | TPE 32-460/2-S | P4624B | KIERTOVESIPUMPUT GRUNDFOS LB | E | KPL | 7470 | KPL | 1 | 7470
P | 4616375 | KIERTOVESIPUMPPU | TPE 32-580/2-S | P4624B | KIERTOVESIPUMPUT GRUNDFOS LB | E | KPL | 8600 | KPL | 1 | 8600
P | 4616376 | KIERTOVESIPUMPPU | TPE 40-300/2-S | P4624B | KIERTOVESIPUMPUT GRUNDFOS LB | E | KPL | 7060 | KPL | 1 | 7060
P | 4616377 | KIERTOVESIPUMPPU | TPE 40-360/2-S | P4624B | KIERTOVESIPUMPUT GRUNDFOS LB | E | KPL | 7870 | KPL | 1 | 7870
P | 4616378 | KIERTOVESIPUMPPU | TPE 40-430/2-S | P4624B | KIERTOVESIPUMPUT GRUNDFOS LB | E | KPL | 9290 | KPL | 1 | 9290
P | 4616379 | KIERTOVESIPUMPPU | TPE 40-530/2-S | P4624B | KIERTOVESIPUMPUT GRUNDFOS LB | E | KPL | 10420 | KPL | 1 | 10420
P | 4616380 | KIERTOVESIPUMPPU | TPE 40-630/2-S | P4624B | KIERTOVESIPUMPUT GRUNDFOS LB | E | KPL | 13800 | KPL | 1 | 13800
P | 4616381 | KIERTOVESIPUMPPU | TPE 50-290/2-S | P4624B | KIERTOVESIPUMPUT GRUNDFOS LB | E | KPL | 7090 | KPL | 1 | 7090
P | 4616382 | KIERTOVESIPUMPPU | TPE 50-360/2-S | P4624B | KIERTOVESIPUMPUT GRUNDFOS LB | E | KPL | 7950 | KPL | 1 | 7950
P | 4616383 | KIERTOVESIPUMPPU | TPE 50-430/2-S | P4624B | KIERTOVESIPUMPUT GRUNDFOS LB | E | KPL | 9480 | KPL | 1 | 9480
P | 4616384 | KIERTOVESIPUMPPU | TPE 50-420/2-S | P4624B | KIERTOVESIPUMPUT GRUNDFOS LB | E | KPL | 10520 | KPL | 1 | 10520
P | 4616385 | KIERTOVESIPUMPPU | TPE 50-540/2-S | P4624B | KIERTOVESIPUMPUT GRUNDFOS LB | E | KPL | 13910 | KPL | 1 | 13910
P | 4616386 | KIERTOVESIPUMPPU | TPE 50-630/2-S | P4624B | KIERTOVESIPUMPUT GRUNDFOS LB | E | KPL | 15370 | KPL | 1 | 15370
P | 4616387 | KIERTOVESIPUMPPU | TPE 50-710/2-S | P4624B | KIERTOVESIPUMPUT GRUNDFOS LB | E | KPL | 15370 | KPL | 1 | 15370
P | 4616388 | KIERTOVESIPUMPPU | TPE 50-830/2-S | P4624B | KIERTOVESIPUMPUT GRUNDFOS LB | E | KPL | 18490 | KPL | 1 | 18490
P | 4616389 | KIERTOVESIPUMPPU | TPE 50-900/2-S | P4624B | KIERTOVESIPUMPUT GRUNDFOS LB | E | KPL | 20870 | KPL | 1 | 20870
P | 4616390 | KIERTOVESIPUMPPU | TPE 65-210/2-S | P4624B | KIERTOVESIPUMPUT GRUNDFOS LB | E | KPL | 7110 | KPL | 1 | 7110
P | 4616391 | KIERTOVESIPUMPPU | TPE 65-240/4-S | P4624B | KIERTOVESIPUMPUT GRUNDFOS LB | E | KPL | 8620 | KPL | 1 | 8620
P | 4616392 | KIERTOVESIPUMPPU | TPE 65-250/2-S | P4624B | KIERTOVESIPUMPUT GRUNDFOS LB | E | KPL | 7960 | KPL | 1 | 7960
P | 4616393 | KIERTOVESIPUMPPU | TPE 65-340/2-S | P4624B | KIERTOVESIPUMPUT GRUNDFOS LB | E | KPL | 9560 | KPL | 1 | 9560
P | 4616394 | KIERTOVESIPUMPPU | TPE 65-410/2-S | P4624B | KIERTOVESIPUMPUT GRUNDFOS LB | E | KPL | 10630 | KPL | 1 | 10630
P | 4616395 | KIERTOVESIPUMPPU | TPE 65-460/2-S | P4624B | KIERTOVESIPUMPUT GRUNDFOS LB | E | KPL | 14010 | KPL | 1 | 14010
P | 4616396 | KIERTOVESIPUMPPU | TPE 65-550/2-S | P4624B | KIERTOVESIPUMPUT GRUNDFOS LB | E | KPL | 16230 | KPL | 1 | 16230
P | 4616397 | KIERTOVESIPUMPPU | TPE 65-660/2-S | P4624B | KIERTOVESIPUMPUT GRUNDFOS LB | E | KPL | 19070 | KPL | 1 | 19070
P | 4616398 | KIERTOVESIPUMPPU | TPE 65-720/2-S | P4624B | KIERTOVESIPUMPUT GRUNDFOS LB | E | KPL | 21260 | KPL | 1 | 21260
P | 4616399 | KIERTOVESIPUMPPU | TPE 80-150/4-S | P4624B | KIERTOVESIPUMPUT GRUNDFOS LB | E | KPL | 7750 | KPL | 1 | 7750
P | 4616400 | KIERTOVESIPUMPPU | TPE 80-170/4-S | P4624B | KIERTOVESIPUMPUT GRUNDFOS LB | E | KPL | 9090 | KPL | 1 | 9090
P | 4616401 | KIERTOVESIPUMPPU | TPE 80-180/2-S | P4624B | KIERTOVESIPUMPUT GRUNDFOS LB | E | KPL | 7330 | KPL | 1 | 7330
P | 4616402 | KIERTOVESIPUMPPU | TPE 80-210/2-S | P4624B | KIERTOVESIPUMPUT GRUNDFOS LB | E | KPL | 8140 | KPL | 1 | 8140
P | 4616403 | KIERTOVESIPUMPPU | TPE 80-240/2-S | P4624B | KIERTOVESIPUMPUT GRUNDFOS LB | E | KPL | 8800 | KPL | 1 | 8800
P | 4616404 | KIERTOVESIPUMPPU | TPE 80-240/4-S | P4624B | KIERTOVESIPUMPUT GRUNDFOS LB | E | KPL | 10460 | KPL | 1 | 10460
P | 4616405 | KIERTOVESIPUMPPU | TPE 80-250/2-S | P4624B | KIERTOVESIPUMPUT GRUNDFOS LB | E | KPL | 10740 | KPL | 1 | 10740
P | 4616406 | KIERTOVESIPUMPPU | TPE 80-270/4-S | P4624B | KIERTOVESIPUMPUT GRUNDFOS LB | E | KPL | 11640 | KPL | 1 | 11640
P | 4616407 | KIERTOVESIPUMPPU | TPE 80-330/2-S | P4624B | KIERTOVESIPUMPUT GRUNDFOS LB | E | KPL | 14170 | KPL | 1 | 14170
P | 4616408 | KIERTOVESIPUMPPU | TPE 80-340/4-S | P4624B | KIERTOVESIPUMPUT GRUNDFOS LB | E | KPL | 14440 | KPL | 1 | 14440
P | 4616409 | KIERTOVESIPUMPPU | TPE 80-400/2-S | P4624B | KIERTOVESIPUMPUT GRUNDFOS LB | E | KPL | 15290 | KPL | 1 | 15290
P | 4616410 | KIERTOVESIPUMPPU | TPE 80-520/2-S | P4624B | KIERTOVESIPUMPUT GRUNDFOS LB | E | KPL | 18400 | KPL | 1 | 18400
P | 4616411 | KIERTOVESIPUMPPU | TPE 80-570/2-S | P4624B | KIERTOVESIPUMPUT GRUNDFOS LB | E | KPL | 21620 | KPL | 1 | 21620
P | 4616412 | KIERTOVESIPUMPPU | TPE 100-70/4-S | P4624B | KIERTOVESIPUMPUT GRUNDFOS LB | E | KPL | 7340 | KPL | 1 | 7340
P | 4616413 | KIERTOVESIPUMPPU | TPE 100-90/4-S | P4624B | KIERTOVESIPUMPUT GRUNDFOS LB | E | KPL | 8100 | KPL | 1 | 8100
P | 4616414 | KIERTOVESIPUMPPU | TPE 100-110/4-S | P4624B | KIERTOVESIPUMPUT GRUNDFOS LB | E | KPL | 8820 | KPL | 1 | 8820
P | 4616415 | KIERTOVESIPUMPPU | TPE 100-120/2-S | P4624B | KIERTOVESIPUMPUT GRUNDFOS LB | E | KPL | 7810 | KPL | 1 | 7810
P | 4616416 | KIERTOVESIPUMPPU | TPE 100-120/2-S | P4624B | KIERTOVESIPUMPUT GRUNDFOS LB | E | KPL | 7810 | KPL | 1 | 7810
P | 4616417 | KIERTOVESIPUMPPU | TPE 100-130/4-S | P4624B | KIERTOVESIPUMPUT GRUNDFOS LB | E | KPL | 9810 | KPL | 1 | 9810
P | 4616418 | KIERTOVESIPUMPPU | TPE 100-160/2-S | P4624B | KIERTOVESIPUMPUT GRUNDFOS LB | E | KPL | 7960 | KPL | 1 | 7960
P | 4616419 | KIERTOVESIPUMPPU | TPE 100-170/4-S | P4624B | KIERTOVESIPUMPUT GRUNDFOS LB | E | KPL | 11220 | KPL | 1 | 11220
P | 4616420 | KIERTOVESIPUMPPU | TPE 100-200/2-S | P4624B | KIERTOVESIPUMPUT GRUNDFOS LB | E | KPL | 9270 | KPL | 1 | 9270
P | 4616421 | KIERTOVESIPUMPPU | TPE 100-200/4-S | P4624B | KIERTOVESIPUMPUT GRUNDFOS LB | E | KPL | 12650 | KPL | 1 | 12650
P | 4616422 | KIERTOVESIPUMPPU | TPE 100-240/2-S | P4624B | KIERTOVESIPUMPUT GRUNDFOS LB | E | KPL | 10300 | KPL | 1 | 10300
P | 4616423 | KIERTOVESIPUMPPU | TPE 100-250/2-S | P4624B | KIERTOVESIPUMPUT GRUNDFOS LB | E | KPL | 14380 | KPL | 1 | 14380
P | 4616424 | KIERTOVESIPUMPPU | TPE 100-250/4-S | P4624B | KIERTOVESIPUMPUT GRUNDFOS LB | E | KPL | 15610 | KPL | 1 | 15610
P | 4616425 | KIERTOVESIPUMPPU | TPE 100-310/2-S | P4624B | KIERTOVESIPUMPUT GRUNDFOS LB | E | KPL | 16330 | KPL | 1 | 16330
P | 4616426 | KIERTOVESIPUMPPU | TPE 100-330/4-S | P4624B | KIERTOVESIPUMPUT GRUNDFOS LB | E | KPL | 17760 | KPL | 1 | 17760
P | 4616427 | KIERTOVESIPUMPPU | TPE 100-360/2-S | P4624B | KIERTOVESIPUMPUT GRUNDFOS LB | E | KPL | 19390 | KPL | 1 | 19390
P | 4616428 | KIERTOVESIPUMPPU | TPE 100-370/4-S | P4624B | KIERTOVESIPUMPUT GRUNDFOS LB | E | KPL | 19010 | KPL | 1 | 19010
P | 4616429 | KIERTOVESIPUMPPU | TPE 100-390/2-S | P4624B | KIERTOVESIPUMPUT GRUNDFOS LB | E | KPL | 21830 | KPL | 1 | 21830
P | 4616430 | KIERTOVESIPUMPPU | TPE 125-60/4-S | P4624B | KIERTOVESIPUMPUT GRUNDFOS LB | E | KPL | 8150 | KPL | 1 | 8150
P | 4616431 | KIERTOVESIPUMPPU | TPE 125-80/4-S | P4624B | KIERTOVESIPUMPUT GRUNDFOS LB | E | KPL | 9060 | KPL | 1 | 9060
P | 4616432 | KIERTOVESIPUMPPU | TPE 125-110/4-S | P4624B | KIERTOVESIPUMPUT GRUNDFOS LB | E | KPL | 10260 | KPL | 1 | 10260
P | 4616433 | KIERTOVESIPUMPPU | TPE 125-130/4-S | P4624B | KIERTOVESIPUMPUT GRUNDFOS LB | E | KPL | 11400 | KPL | 1 | 11400
P | 4616434 | KIERTOVESIPUMPPU | TPE 125-160/4-S | P4624B | KIERTOVESIPUMPUT GRUNDFOS LB | E | KPL | 14120 | KPL | 1 | 14120
P | 4616435 | KIERTOVESIPUMPPU | TPE 125-190/4-S | P4624B | KIERTOVESIPUMPUT GRUNDFOS LB | E | KPL | 16200 | KPL | 1 | 16200
P | 4616436 | KIERTOVESIPUMPPU | TPE 125-230/4-S | P4624B | KIERTOVESIPUMPUT GRUNDFOS LB | E | KPL | 18170 | KPL | 1 | 18170
P | 4616437 | KIERTOVESIPUMPPU | TPE 125-300/4-S | P4624B | KIERTOVESIPUMPUT GRUNDFOS LB | E | KPL | 19330 | KPL | 1 | 19330
P | 4616438 | KIERTOVESIPUMPPU | TPE 150-70/4-S | P4624B | KIERTOVESIPUMPUT GRUNDFOS LB | E | KPL | 12100 | KPL | 1 | 12100
P | 4616439 | KIERTOVESIPUMPPU | TPE 150-110/4-S | P4624B | KIERTOVESIPUMPUT GRUNDFOS LB | E | KPL | 14890 | KPL | 1 | 14890
P | 4616440 | KIERTOVESIPUMPPU | TPE 150-200/4-S | P4624B | KIERTOVESIPUMPUT GRUNDFOS LB | E | KPL | 19350 | KPL | 1 | 19350
P | 4616441 | KIERTOVESIPUMPPU | TPE 150-220/4-S | P4624B | KIERTOVESIPUMPUT GRUNDFOS LB | E | KPL | 20200 | KPL | 1 | 20200
P | 4616442 | KIERTOVESIPUMPPU | TPE 200-50/4-S | P4624B | KIERTOVESIPUMPUT GRUNDFOS LB | E | KPL | 12160 | KPL | 1 | 12160
P | 4616443 | KIERTOVESIPUMPPU | TPE 200-70/4-S | P4624B | KIERTOVESIPUMPUT GRUNDFOS LB | E | KPL | 13680 | KPL | 1 | 13680
P | 4616444 | KIERTOVESIPUMPPU | TPE 200-90/4-S | P4624B | KIERTOVESIPUMPUT GRUNDFOS LB | E | KPL | 16350 | KPL | 1 | 16350
P | 4616445 | KIERTOVESIPUMPPU | TPE 200-130/4-S | P4624B | KIERTOVESIPUMPUT GRUNDFOS LB | E | KPL | 19570 | KPL | 1 | 19570
P | 4616446 | KIERTOVESIPUMPPU | TPE 200-150/4-S | P4624B | KIERTOVESIPUMPUT GRUNDFOS LB | E | KPL | 21120 | KPL | 1 | 21120
P | 4616447 | KIERTOVESIPUMPPU | TPE 200-160/4-S | P4624B | KIERTOVESIPUMPUT GRUNDFOS LB | E | KPL | 21120 | KPL | 1 | 21120
P | 4616448 | KIERTOVESIPUMPPU | TPE 200-190/4-S | P4624B | KIERTOVESIPUMPUT GRUNDFOS LB | E | KPL | 20940 | KPL | 1 | 20940
P | 4616449 | KIERTOVESIPUMPPU | TPE 32-250/2 | P4624B | KIERTOVESIPUMPUT GRUNDFOS LB | E | KPL | 4580 | KPL | 1 | 4580
P | 4616450 | KIERTOVESIPUMPPU | TPE 32-320/2 | P4624B | KIERTOVESIPUMPUT GRUNDFOS LB | E | KPL | 5190 | KPL | 1 | 5190
P | 4616451 | KIERTOVESIPUMPPU | TPE 32-380/2 | P4624B | KIERTOVESIPUMPUT GRUNDFOS LB | E | KPL | 5850 | KPL | 1 | 5850
P | 4616452 | KIERTOVESIPUMPPU | TPE 32-460/2 | P4624B | KIERTOVESIPUMPUT GRUNDFOS LB | E | KPL | 6360 | KPL | 1 | 6360
P | 4616453 | KIERTOVESIPUMPPU | TPE 32-580/2 | P4624B | KIERTOVESIPUMPUT GRUNDFOS LB | E | KPL | 7500 | KPL | 1 | 7500
P | 4616454 | KIERTOVESIPUMPPU | TPE 40-300/2 | P4624B | KIERTOVESIPUMPUT GRUNDFOS LB | E | KPL | 5960 | KPL | 1 | 5960
P | 4616455 | KIERTOVESIPUMPPU | TPE 40-360/2 | P4624B | KIERTOVESIPUMPUT GRUNDFOS LB | E | KPL | 6760 | KPL | 1 | 6760
P | 4616456 | KIERTOVESIPUMPPU | TPE 40-430/2 | P4624B | KIERTOVESIPUMPUT GRUNDFOS LB | E | KPL | 8190 | KPL | 1 | 8190
P | 4616457 | KIERTOVESIPUMPPU | TPE 40-530/2 | P4624B | KIERTOVESIPUMPUT GRUNDFOS LB | E | KPL | 9310 | KPL | 1 | 9310
P | 4616458 | KIERTOVESIPUMPPU | TPE 40-630/2 | P4624B | KIERTOVESIPUMPUT GRUNDFOS LB | E | KPL | 12690 | KPL | 1 | 12690
P | 4616459 | KIERTOVESIPUMPPU | TPE 50-290/2 | P4624B | KIERTOVESIPUMPUT GRUNDFOS LB | E | KPL | 5980 | KPL | 1 | 5980
P | 4616460 | KIERTOVESIPUMPPU | TPE 50-360/2 | P4624B | KIERTOVESIPUMPUT GRUNDFOS LB | E | KPL | 6840 | KPL | 1 | 6840
P | 4616461 | KIERTOVESIPUMPPU | TPE 50-430/2 | P4624B | KIERTOVESIPUMPUT GRUNDFOS LB | E | KPL | 8370 | KPL | 1 | 8370
P | 4616462 | KIERTOVESIPUMPPU | TPE 50-420/2 | P4624B | KIERTOVESIPUMPUT GRUNDFOS LB | E | KPL | 9420 | KPL | 1 | 9420
P | 4616463 | KIERTOVESIPUMPPU | TPE 50-540/2 | P4624B | KIERTOVESIPUMPUT GRUNDFOS LB | E | KPL | 12800 | KPL | 1 | 12800
P | 4616464 | KIERTOVESIPUMPPU | TPE 50-630/2 | P4624B | KIERTOVESIPUMPUT GRUNDFOS LB | E | KPL | 14270 | KPL | 1 | 14270
P | 4616465 | KIERTOVESIPUMPPU | TPE 50-710/2 | P4624B | KIERTOVESIPUMPUT GRUNDFOS LB | E | KPL | 14270 | KPL | 1 | 14270
P | 4616466 | KIERTOVESIPUMPPU | TPE 50-830/2 | P4624B | KIERTOVESIPUMPUT GRUNDFOS LB | E | KPL | 17380 | KPL | 1 | 17380
P | 4616467 | KIERTOVESIPUMPPU | TPE 50-900/2 | P4624B | KIERTOVESIPUMPUT GRUNDFOS LB | E | KPL | 19770 | KPL | 1 | 19770
P | 4616468 | KIERTOVESIPUMPPU | TPE 65-210/2 | P4624B | KIERTOVESIPUMPUT GRUNDFOS LB | E | KPL | 6010 | KPL | 1 | 6010
P | 4616469 | KIERTOVESIPUMPPU | TPE 65-240/4 | P4624B | KIERTOVESIPUMPUT GRUNDFOS LB | E | KPL | 7510 | KPL | 1 | 7510
P | 4616470 | KIERTOVESIPUMPPU | TPE 65-250/2 | P4624B | KIERTOVESIPUMPUT GRUNDFOS LB | E | KPL | 6860 | KPL | 1 | 6860
P | 4616471 | KIERTOVESIPUMPPU | TPE 65-340/2 | P4624B | KIERTOVESIPUMPUT GRUNDFOS LB | E | KPL | 8460 | KPL | 1 | 8460
P | 4616472 | KIERTOVESIPUMPPU | TPE 65-410/2 | P4624B | KIERTOVESIPUMPUT GRUNDFOS LB | E | KPL | 9530 | KPL | 1 | 9530
P | 4616473 | KIERTOVESIPUMPPU | TPE 65-460/2 | P4624B | KIERTOVESIPUMPUT GRUNDFOS LB | E | KPL | 12910 | KPL | 1 | 12910
P | 4616474 | KIERTOVESIPUMPPU | TPE 65-550/2 | P4624B | KIERTOVESIPUMPUT GRUNDFOS LB | E | KPL | 15120 | KPL | 1 | 15120
P | 4616475 | KIERTOVESIPUMPPU | TPE 65-660/2 | P4624B | KIERTOVESIPUMPUT GRUNDFOS LB | E | KPL | 17970 | KPL | 1 | 17970
P | 4616476 | KIERTOVESIPUMPPU | TPE 65-720/2 | P4624B | KIERTOVESIPUMPUT GRUNDFOS LB | E | KPL | 20150 | KPL | 1 | 20150
P | 4616477 | KIERTOVESIPUMPPU | TPE 80-150/4 | P4624B | KIERTOVESIPUMPUT GRUNDFOS LB | E | KPL | 6650 | KPL | 1 | 6650
P | 4616478 | KIERTOVESIPUMPPU | TPE 80-170/4 | P4624B | KIERTOVESIPUMPUT GRUNDFOS LB | E | KPL | 7990 | KPL | 1 | 7990
P | 4616479 | KIERTOVESIPUMPPU | TPE 80-180/2 | P4624B | KIERTOVESIPUMPUT GRUNDFOS LB | E | KPL | 6220 | KPL | 1 | 6220
P | 4616480 | KIERTOVESIPUMPPU | TPE 80-210/2 | P4624B | KIERTOVESIPUMPUT GRUNDFOS LB | E | KPL | 7030 | KPL | 1 | 7030
P | 4616481 | KIERTOVESIPUMPPU | TPE 80-240/2 | P4624B | KIERTOVESIPUMPUT GRUNDFOS LB | E | KPL | 7700 | KPL | 1 | 7700
P | 4616482 | KIERTOVESIPUMPPU | TPE 80-240/4 | P4624B | KIERTOVESIPUMPUT GRUNDFOS LB | E | KPL | 9350 | KPL | 1 | 9350
P | 4616483 | KIERTOVESIPUMPPU | TPE 80-250/2 | P4624B | KIERTOVESIPUMPUT GRUNDFOS LB | E | KPL | 9630 | KPL | 1 | 9630
P | 4616484 | KIERTOVESIPUMPPU | TPE 80-270/4 | P4624B | KIERTOVESIPUMPUT GRUNDFOS LB | E | KPL | 10530 | KPL | 1 | 10530
P | 4616485 | KIERTOVESIPUMPPU | TPE 80-330/2 | P4624B | KIERTOVESIPUMPUT GRUNDFOS LB | E | KPL | 13070 | KPL | 1 | 13070
P | 4616486 | KIERTOVESIPUMPPU | TPE 80-340/4 | P4624B | KIERTOVESIPUMPUT GRUNDFOS LB | E | KPL | 13340 | KPL | 1 | 13340
P | 4616487 | KIERTOVESIPUMPPU | TPE 80-400/2 | P4624B | KIERTOVESIPUMPUT GRUNDFOS LB | E | KPL | 14190 | KPL | 1 | 14190
P | 4616488 | KIERTOVESIPUMPPU | TPE 80-520/2 | P4624B | KIERTOVESIPUMPUT GRUNDFOS LB | E | KPL | 17300 | KPL | 1 | 17300
P | 4616489 | KIERTOVESIPUMPPU | TPE 80-570/2 | P4624B | KIERTOVESIPUMPUT GRUNDFOS LB | E | KPL | 20510 | KPL | 1 | 20510
P | 4616490 | KIERTOVESIPUMPPU | TPE 100-70/4 | P4624B | KIERTOVESIPUMPUT GRUNDFOS LB | E | KPL | 6240 | KPL | 1 | 6240
P | 4616491 | KIERTOVESIPUMPPU | TPE 100-90/4 | P4624B | KIERTOVESIPUMPUT GRUNDFOS LB | E | KPL | 7000 | KPL | 1 | 7000
P | 4616492 | KIERTOVESIPUMPPU | TPE 100-110/4 | P4624B | KIERTOVESIPUMPUT GRUNDFOS LB | E | KPL | 7720 | KPL | 1 | 7720
P | 4616493 | KIERTOVESIPUMPPU | TPE 100-120/2 | P4624B | KIERTOVESIPUMPUT GRUNDFOS LB | E | KPL | 6710 | KPL | 1 | 6710
P | 4616494 | KIERTOVESIPUMPPU | TPE 100-120/2 | P4624B | KIERTOVESIPUMPUT GRUNDFOS LB | E | KPL | 6710 | KPL | 1 | 6710
P | 4616495 | KIERTOVESIPUMPPU | TPE 100-130/4 | P4624B | KIERTOVESIPUMPUT GRUNDFOS LB | E | KPL | 8710 | KPL | 1 | 8710
P | 4616496 | KIERTOVESIPUMPPU | TPE 100-160/2 | P4624B | KIERTOVESIPUMPUT GRUNDFOS LB | E | KPL | 6850 | KPL | 1 | 6850
P | 4616497 | KIERTOVESIPUMPPU | TPE 100-170/4 | P4624B | KIERTOVESIPUMPUT GRUNDFOS LB | E | KPL | 10120 | KPL | 1 | 10120
P | 4616498 | KIERTOVESIPUMPPU | TPE 100-200/2 | P4624B | KIERTOVESIPUMPUT GRUNDFOS LB | E | KPL | 8170 | KPL | 1 | 8170
P | 4616499 | KIERTOVESIPUMPPU | TPE 100-200/4 | P4624B | KIERTOVESIPUMPUT GRUNDFOS LB | E | KPL | 11550 | KPL | 1 | 11550
P | 4616500 | KIERTOVESIPUMPPU | TPE 100-240/2 | P4624B | KIERTOVESIPUMPUT GRUNDFOS LB | E | KPL | 9200 | KPL | 1 | 9200
P | 4616501 | KIERTOVESIPUMPPU | TPE 100-250/2 | P4624B | KIERTOVESIPUMPUT GRUNDFOS LB | E | KPL | 13280 | KPL | 1 | 13280
P | 4616502 | KIERTOVESIPUMPPU | TPE 100-250/4 | P4624B | KIERTOVESIPUMPUT GRUNDFOS LB | E | KPL | 14510 | KPL | 1 | 14510
P | 4616503 | KIERTOVESIPUMPPU | TPE 100-310/2 | P4624B | KIERTOVESIPUMPUT GRUNDFOS LB | E | KPL | 15230 | KPL | 1 | 15230
P | 4616504 | KIERTOVESIPUMPPU | TPE 100-330/4 | P4624B | KIERTOVESIPUMPUT GRUNDFOS LB | E | KPL | 16660 | KPL | 1 | 16660
P | 4616505 | KIERTOVESIPUMPPU | TPE 100-370/4 | P4624B | KIERTOVESIPUMPUT GRUNDFOS LB | E | KPL | 18000 | KPL | 1 | 18000
P | 4616506 | KIERTOVESIPUMPPU | TPE 100-390/2 | P4624B | KIERTOVESIPUMPUT GRUNDFOS LB | E | KPL | 20720 | KPL | 1 | 20720
P | 4616507 | KIERTOVESIPUMPPU | TPE 125-60/4 | P4624B | KIERTOVESIPUMPUT GRUNDFOS LB | E | KPL | 7050 | KPL | 1 | 7050
P | 4616508 | KIERTOVESIPUMPPU | TPE 125-80/4 | P4624B | KIERTOVESIPUMPUT GRUNDFOS LB | E | KPL | 7960 | KPL | 1 | 7960
P | 4616509 | KIERTOVESIPUMPPU | TPE 125-110/4 | P4624B | KIERTOVESIPUMPUT GRUNDFOS LB | E | KPL | 9160 | KPL | 1 | 9160
P | 4616510 | KIERTOVESIPUMPPU | TPE 125-130/4 | P4624B | KIERTOVESIPUMPUT GRUNDFOS LB | E | KPL | 10300 | KPL | 1 | 10300
P | 4616511 | KIERTOVESIPUMPPU | TPE 125-160/4 | P4624B | KIERTOVESIPUMPUT GRUNDFOS LB | E | KPL | 13030 | KPL | 1 | 13030
P | 4616512 | KIERTOVESIPUMPPU | TPE 125-190/4 | P4624B | KIERTOVESIPUMPUT GRUNDFOS LB | E | KPL | 15100 | KPL | 1 | 15100
P | 4616513 | KIERTOVESIPUMPPU | TPE 125-230/4 | P4624B | KIERTOVESIPUMPUT GRUNDFOS LB | E | KPL | 17070 | KPL | 1 | 17070
P | 4616514 | KIERTOVESIPUMPPU | TPE 125-300/4 | P4624B | KIERTOVESIPUMPUT GRUNDFOS LB | E | KPL | 18320 | KPL | 1 | 18320
P | 4616515 | KIERTOVESIPUMPPU | TPE 150-70/4 | P4624B | KIERTOVESIPUMPUT GRUNDFOS LB | E | KPL | 11000 | KPL | 1 | 11000
P | 4616516 | KIERTOVESIPUMPPU | TPE 150-110/4 | P4624B | KIERTOVESIPUMPUT GRUNDFOS LB | E | KPL | 13790 | KPL | 1 | 13790
P | 4616517 | KIERTOVESIPUMPPU | TPE 150-200/4 | P4624B | KIERTOVESIPUMPUT GRUNDFOS LB | E | KPL | 18250 | KPL | 1 | 18250
P | 4616518 | KIERTOVESIPUMPPU | TPE 150-220/4 | P4624B | KIERTOVESIPUMPUT GRUNDFOS LB | E | KPL | 19190 | KPL | 1 | 19190
P | 4616519 | KIERTOVESIPUMPPU | TPE 200-50/4 | P4624B | KIERTOVESIPUMPUT GRUNDFOS LB | E | KPL | 11060 | KPL | 1 | 11060
P | 4616520 | KIERTOVESIPUMPPU | TPE 200-70/4 | P4624B | KIERTOVESIPUMPUT GRUNDFOS LB | E | KPL | 12580 | KPL | 1 | 12580
P | 4616521 | KIERTOVESIPUMPPU | TPE 200-90/4 | P4624B | KIERTOVESIPUMPUT GRUNDFOS LB | E | KPL | 15240 | KPL | 1 | 15240
P | 4616522 | KIERTOVESIPUMPPU | TPE 200-130/4 | P4624B | KIERTOVESIPUMPUT GRUNDFOS LB | E | KPL | 18470 | KPL | 1 | 18470
P | 4616523 | KIERTOVESIPUMPPU | TPE 200-150/4 | P4624B | KIERTOVESIPUMPUT GRUNDFOS LB | E | KPL | 20020 | KPL | 1 | 20020
P | 4616524 | KIERTOVESIPUMPPU | TPE 200-160/4 | P4624B | KIERTOVESIPUMPUT GRUNDFOS LB | E | KPL | 20020 | KPL | 1 | 20020
P | 4616525 | KIERTOVESIPUMPPU | TPE 200-190/4 | P4624B | KIERTOVESIPUMPUT GRUNDFOS LB | E | KPL | 19930 | KPL | 1 | 19930
P | 4616526 | KIERTOVESIPUMPPU | MAGNA3 32-60 F | P4624B | KIERTOVESIPUMPUT GRUNDFOS LB | E | KPL | 1817 | KPL | 1 | 1817
P | 4616536 | KIERTOVESIPUMPPU | TP 100-120/2 | P4624B | KIERTOVESIPUMPUT GRUNDFOS LB | E | KPL | 4030 | KPL | 1 | 4030
P | 4616537 | KIERTOVESIPUMPPU | TP 32-320/2 | P4624B | KIERTOVESIPUMPUT GRUNDFOS LB | E | KPL | 2510 | KPL | 1 | 2510
P | 4616538 | KIERTOVESIPUMPPU | TP 40-240/2 | P4624B | KIERTOVESIPUMPUT GRUNDFOS LB | E | KPL | 2670 | KPL | 1 | 2670
P | 4616539 | KIERTOVESIPUMPPU | TP 50-240/2 | P4624B | KIERTOVESIPUMPUT GRUNDFOS LB | E | KPL | 2680 | KPL | 1 | 2680
P | 4616540 | KIERTOVESIPUMPPU | TP 65-170/2 | P4624B | KIERTOVESIPUMPUT GRUNDFOS LB | E | KPL | 2690 | KPL | 1 | 2690
P | 4616541 | KIERTOVESIPUMPPU | TP 65-210/2 | P4624B | KIERTOVESIPUMPUT GRUNDFOS LB | E | KPL | 2890 | KPL | 1 | 2890
P | 4616542 | KIERTOVESIPUMPPU | TP 80-140/2 | P4624B | KIERTOVESIPUMPUT GRUNDFOS LB | E | KPL | 2830 | KPL | 1 | 2830
P | 4616543 | KIERTOVESIPUMPPU | TP 50-190/4 | P4624B | KIERTOVESIPUMPUT GRUNDFOS LB | E | KPL | 2940 | KPL | 1 | 2940
P | 4616544 | KIERTOVESIPUMPPU | TP 65-150/4 | P4624B | KIERTOVESIPUMPUT GRUNDFOS LB | E | KPL | 3300 | KPL | 1 | 3300
P | 4616545 | KIERTOVESIPUMPPU | TP 80-110/4 | P4624B | KIERTOVESIPUMPUT GRUNDFOS LB | E | KPL | 3360 | KPL | 1 | 3360
P | 4616546 | KIERTOVESIPUMPPU | TP 80-150/4 | P4624B | KIERTOVESIPUMPUT GRUNDFOS LB | E | KPL | 3520 | KPL | 1 | 3520
P | 4616547 | KIERTOVESIPUMPPU | TP 100-90/4 | P4624B | KIERTOVESIPUMPUT GRUNDFOS LB | E | KPL | 4320 | KPL | 1 | 4320
P | 4616548 | KIERTOVESIPUMPPU | TP 150-250/4 | P4624B | KIERTOVESIPUMPUT GRUNDFOS LB | E | KPL | 12840 | KPL | 1 | 12840
P | 4616549 | KIERTOVESIPUMPPU | TPE 32-250/2-S | P4624B | KIERTOVESIPUMPUT GRUNDFOS LB | E | KPL | 5200 | KPL | 1 | 5200
P | 4616550 | KIERTOVESIPUMPPU | TPE 32-320/2-S | P4624B | KIERTOVESIPUMPUT GRUNDFOS LB | E | KPL | 5770 | KPL | 1 | 5770
P | 4616551 | KIERTOVESIPUMPPU | TPE 125-95/4-S | P4624B | KIERTOVESIPUMPUT GRUNDFOS LB | E | KPL | 10200 | KPL | 1 | 10200
P | 4616552 | KIERTOVESIPUMPPU | TPE 150-130/4-S | P4624B | KIERTOVESIPUMPUT GRUNDFOS LB | E | KPL | 15010 | KPL | 1 | 15010
P | 4616553 | KIERTOVESIPUMPPU | TPE 150-155/4-S | P4624B | KIERTOVESIPUMPUT GRUNDFOS LB | E | KPL | 17300 | KPL | 1 | 17300
P | 4616554 | KIERTOVESIPUMPPU | TPE 150-170/4-S | P4624B | KIERTOVESIPUMPUT GRUNDFOS LB | E | KPL | 19150 | KPL | 1 | 19150
P | 4616555 | KIERTOVESIPUMPPU | TPE 150-260/4-S | P4624B | KIERTOVESIPUMPUT GRUNDFOS LB | E | KPL | 20950 | KPL | 1 | 20950
P | 4630722 | PUMPPULIITIN SULULLA | 1 1/4" X 3/4" A-COLLECTION | P46250 | PUMPPULIITTIMET A-COLLECTION | V | LTK | 69.56 | KPL | 2 | 34.78
P | 4630723 | PUMPPULIITIN SULULLA | 1 1/2" X 1" A-COLLECTION | P46250 | PUMPPULIITTIMET A-COLLECTION | V | LTK | 75.29 | KPL | 2 | 37.645
P | 4630724 | PUMPPULIITIN SULULLA | 1 1/2" X 22MM A-COLLECTION | P46250 | PUMPPULIITTIMET A-COLLECTION | V | LTK | 75.29 | KPL | 2 | 37.645
P | 4630725 | PUMPPULIITIN SULULLA | 1 1/2" X 28MM A-COLLECTION | P46250 | PUMPPULIITTIMET A-COLLECTION | V | LTK | 77.66 | LTK | 1 | 77.66
P | 4615923 | LIITINPARI KÄYTTÖVESIPUMPULLE | GRUNDFOS R3/4 | P4626A | VARUST. GRUNDF KIERTOVESIPU LA | V | PAR | 101.3 | KPL | 2 | 50.65
P | 4615924 | LIITINPARI KÄYTTÖVESIPUMPULLE | GRUNDFOS R1 | P4626A | VARUST. GRUNDF KIERTOVESIPU LA | V | PAR | 43.87 | KPL | 2 | 21.935
P | 4616556 | LIITINPARI PUMPULLE | G1 1/2 X RP1 GRUNDFOS | P4626A | VARUST. GRUNDF KIERTOVESIPU LA | V | PAR | 30.37 | PAR | 1 | 30.37
P | 4616557 | LIITINPARI PUMPULLE | G2 X RP 1 1/4 GRUNDFOS | P4626A | VARUST. GRUNDF KIERTOVESIPU LA | V | PAR | 30.37 | PAR | 1 | 30.37
P | 4616559 | PAINEANTURI | PAINEANTURI MAGNA3 PUMPUILLE | P4626A | VARUST. GRUNDF KIERTOVESIPU LA | V | KPL | 574 | KPL | 1 | 574
P | 4772015 | PISTOKE ALPHA2 JA MAGNA1&3 | GRUNDFOS PLUGI | P4626A | VARUST. GRUNDF KIERTOVESIPU LA | V | KPL | 111.9 | KPL | 1 | 111.9
P | 4615906 | LIITINPARI KÄYTTÖVESIPUMPULLE | R11/4 | P4626B | VARUST. GRUNDF KIERTOVESIPU LB | E | KPL | 276.4 | KPL | 1 | 276.4
P | 4615907 | LIITINPARI KÄYTTÖVESIPUMPULLE | R 11/4 - 3/4 SULULLA | P4626B | VARUST. GRUNDF KIERTOVESIPU LB | E | KPL | 99.19 | KPL | 1 | 99.19
P | 4615908 | LIITINPARI KÄYTTÖVESIPUMPULLE | R 11/2 - 1 SULULLA | P4626B | VARUST. GRUNDF KIERTOVESIPU LB | V | KPL | 92.11 | KPL | 1 | 92.11
P | 4615956 | KAUKOSÄÄDIN | DONGLE MI301 | P4626B | VARUST. GRUNDF KIERTOVESIPU LB | E | KPL | 851 | KPL | 1 | 851
P | 4616527 | PAINEANTURI | RPI/---0-16B/2/F/M2.00-X/EG6/- | P4626B | VARUST. GRUNDF KIERTOVESIPU LB | E | KPL | 748 | KPL | 1 | 748
P | 4616528 | PUMPUN ERISTE | INSULATION KIT | P4626B | VARUST. GRUNDF KIERTOVESIPU LB | E | KPL | 647 | KPL | 1 | 647
P | 4616529 | PUMPUN ERISTE | INSULATION KIT | P4626B | VARUST. GRUNDF KIERTOVESIPU LB | E | KPL | 716 | KPL | 1 | 716
P | 4616530 | PUMPUN ERISTE | INSULATION KIT | P4626B | VARUST. GRUNDF KIERTOVESIPU LB | E | KPL | 716 | KPL | 1 | 716
P | 4616531 | PUMPUN ERISTE | INSULATION KIT | P4626B | VARUST. GRUNDF KIERTOVESIPU LB | E | KPL | 798 | KPL | 1 | 798
P | 4616532 | PUMPUN ERISTE | INSULATION KIT | P4626B | VARUST. GRUNDF KIERTOVESIPU LB | E | KPL | 798 | KPL | 1 | 798
P | 4616533 | PUMPUN ERISTE | INSULATION KIT | P4626B | VARUST. GRUNDF KIERTOVESIPU LB | E | KPL | 860 | KPL | 1 | 860
P | 4616534 | PUMPUN ERISTE | INSULATION KIT | P4626B | VARUST. GRUNDF KIERTOVESIPU LB | E | KPL | 989 | KPL | 1 | 989
P | 4616535 | PUMPUN ERISTE | INSULATION KIT | P4626B | VARUST. GRUNDF KIERTOVESIPU LB | E | KPL | 962 | KPL | 1 | 962
P | 4623118 | LÄMPÖJOHTOPUMPPU | WILO YONOS PICO 25/1-4-(EU1) | P46300 | LJ- JA KV-PUMPUT WILO P0 | V | KPL | 658 | KPL | 1 | 658
P | 4623119 | LÄMPÖJOHTOPUMPPU | WILO YONOS PICO 25/1-6-(EU1) | P46300 | LJ- JA KV-PUMPUT WILO P0 | V | KPL | 665 | KPL | 1 | 665
P | 4623120 | LÄMPÖJOHTOPUMPPU | WILO YONOS PICO 25/1-8 | P46300 | LJ- JA KV-PUMPUT WILO P0 | V | KPL | 751 | KPL | 1 | 751
P | 4623122 | LÄMPÖJOHTOPUMPPU | WILO YONOS PICO 25/1-4-130 | P46300 | LJ- JA KV-PUMPUT WILO P0 | V | KPL | 658 | KPL | 1 | 658
P | 4623132 | LÄMPÖJOHTOPUMPPU | WILO YONOS PICO 25/1-6-130 | P46300 | LJ- JA KV-PUMPUT WILO P0 | V | KPL | 665 | KPL | 1 | 665
P | 4623164 | SULKULIITINPARI KÄYTTÖVEDELLE | WILO 25 R1X11/2 SULUIN MESS. | P46300 | LJ- JA KV-PUMPUT WILO P0 | V | PAR | 107.8 | KPL | 2 | 53.9
P | 4623243 | KÄYTTÖVESIPUMPPU | WILO STAR-Z NOVA 15 1-V | P46300 | LJ- JA KV-PUMPUT WILO P0 | V | KPL | 604 | KPL | 1 | 604
P | 4623248 | KÄYTTÖVESIPUMPPU | WILO STAR-Z 20/5 | P46300 | LJ- JA KV-PUMPUT WILO P0 | V | KPL | 970 | KPL | 1 | 970
P | 4623325 | KÄYTTÖVESIPUMPPU | WILO YONOS MAXO-Z 25/0.5-10 | P46300 | LJ- JA KV-PUMPUT WILO P0 | V | KPL | 2830 | KPL | 1 | 2830
P | 4624090 | KÄYTTÖVESIPUMPPU WILO | STRATOS PICO-Z 20/0,5-6-150 | P46300 | LJ- JA KV-PUMPUT WILO P0 | V | KPL | 1144 | KPL | 1 | 1144
P | 4624093 | KÄYTTÖVESIPUMPPU WILO | STRATOS PICO-Z 25/0,5-6-180 | P46300 | LJ- JA KV-PUMPUT WILO P0 | V | KPL | 1144 | KPL | 1 | 1144
P | 4623135 | LÄMPÖJOHTOPUMPPU | WILO YONOS MAXO 40/0.5-12 | P4630A | LJ- JA KV-PUMPUT WILO LA | V | KPL | 3860 | KPL | 1 | 3860
P | 4623234 | LÄMPÖJOHTOPUMPPU | WILO YONOS PICO 15/1-6 -130 | P4630A | LJ- JA KV-PUMPUT WILO LA | V | KPL | 742 | KPL | 1 | 742
P | 4623327 | KÄYTTÖVESIPUMPPU | WILO YONOS MAXO-Z 30/0.5-12 | P4630A | LJ- JA KV-PUMPUT WILO LA | V | KPL | 3590 | KPL | 1 | 3590
P | 4623729 | AUTOMAATTIMODUULI | WILO YONOS MAXO CONNECT-MOD. | P4630A | LJ- JA KV-PUMPUT WILO LA | V | KPL | 575 | KPL | 1 | 575
P | 4623136 | LÄMPÖJOHTOPUMPPU | WILO YONOS MAXO 50/0.5-12 | P4630B | LJ- JA KV-PUMPUT WILO LB | V | KPL | 5090 | KPL | 1 | 5090
P | 4623165 | SULKULIITINPARI KÄYTTÖVEDELLE | WILO DN32 R1 1/4X2 SULUIN MESS | P4630B | LJ- JA KV-PUMPUT WILO LB | V | KPL | 179.6 | KPL | 1 | 179.6
P | 4623281 | LÄMPÖJOHTOPUMPPU | WILO YONOS MAXO 50/0.5-16 | P4630B | LJ- JA KV-PUMPUT WILO LB | V | KPL | 7650 | KPL | 1 | 7650
P | 4623471 | KÄYTTÖVESIPUMPPU WILO | STRATOS MAXO-Z 25/0,5-8 | P4630B | LJ- JA KV-PUMPUT WILO LB | V | KPL | 3930 | KPL | 1 | 3930
P | 4623743 | LÄMPÖJOHTOPUMPPU WILO | STRATOS PICO 25/0,5-4 -180 | P4630B | LJ- JA KV-PUMPUT WILO LB | V | KPL | 848 | KPL | 1 | 848
P | 4623748 | LÄMPÖJOHTOPUMPPU WILO | STRATOS PICO 25/0,5-6 -180 | P4630B | LJ- JA KV-PUMPUT WILO LB | V | KPL | 986 | KPL | 1 | 986
P | 4623124 | LÄMPÖJOHTOPUMPPU | WILO YONOS MAXO 25/0.5-10 PN10 | P46320 | LJ-PUMPUT WILO / MAXO P0 | V | KPL | 1768 | KPL | 1 | 1768
P | 4623127 | LÄMPÖJOHTOPUMPPU | WILO YONOS MAXO 30/0.5-10 PN10 | P46320 | LJ-PUMPUT WILO / MAXO P0 | V | KPL | 1967 | KPL | 1 | 1967
P | 4623764 | KIERTOVESIPUMPPU WILO | STRATOS MAXO 25/0,5-6 -R7 | P46320 | LJ-PUMPUT WILO / MAXO P0 | V | KPL | 2160 | KPL | 1 | 2160
P | 4623766 | KIERTOVESIPUMPPU WILO | STRATOS MAXO 25/0,5-10 -R7 | P46320 | LJ-PUMPUT WILO / MAXO P0 | V | KPL | 2410 | KPL | 1 | 2410
P | 4623776 | KIERTOVESIPUMPPU WILO | STRATOS MAXO 30/0,5-12 -R7 | P46320 | LJ-PUMPUT WILO / MAXO P0 | V | KPL | 3300 | KPL | 1 | 3300
P | 4623791 | KIERTOVESIPUMPPU WILO | STRATOS MAXO 40/0,5-12 -R7 | P46320 | LJ-PUMPUT WILO / MAXO P0 | V | KPL | 4550 | KPL | 1 | 4550
P | 4623796 | KIERTOVESIPUMPPU WILO | STRATOS MAXO 50/0,5-12 -R7 | P46320 | LJ-PUMPUT WILO / MAXO P0 | V | KPL | 6000 | KPL | 1 | 6000
P | 4623130 | LÄMPÖJOHTOPUMPPU | WILO YONOS MAXO 40/0.5-8 PN10 | P4632B | LJ-PUMPUT WILO / MAXO LB | V | KPL | 3150 | KPL | 1 | 3150
P | 4623131 | LÄMPÖJOHTOPUMPPU | WILO YONOS MAXO 50/0.5-8 PN10 | P4632B | LJ-PUMPUT WILO / MAXO LB | E | KPL | 4100 | KPL | 1 | 4100
P | 4623787 | KIERTOVESIPUMPPU WILO | STRATOS MAXO 32/0,5-12 -R7 | P4632B | LJ-PUMPUT WILO / MAXO LB | V | KPL | 3790 | KPL | 1 | 3790
P | 4623792 | KIERTOVESIPUMPPU WILO | STRATOS MAXO 40/0,5-16 -R7 | P4632B | LJ-PUMPUT WILO / MAXO LB | V | KPL | 6440 | KPL | 1 | 6440
P | 4623798 | KIERTOVESIPUMPPU WILO | STRATOS MAXO 50/0,5-16 -R7 | P4632B | LJ-PUMPUT WILO / MAXO LB | V | KPL | 8390 | KPL | 1 | 8390
P | 4623801 | KIERTOVESIPUMPPU WILO | STRATOS MAXO 65/0,5-12 -R7 | P4632B | LJ-PUMPUT WILO / MAXO LB | V | KPL | 7050 | KPL | 1 | 7050
P | 4624504 | LIITINPARI | WILO 25 R 1X11/2 MUSTA TERÄS | P4634B | VARUST. WILO KIERTOVESIPU. LB | V | PAR | 56.17 | KPL | 2 | 28.085
P | 4762516 | PORAKAIVOPUMPPU | GRUNDFOS SP 2A-18 3V | P47010 | AVO- JA PORAKAIVOPUMP. GRUN P0 | V | KPL | 1764 | KPL | 1 | 1764
P | 4762520 | PORAKAIVOPUMPPU | GRUNDFOS SP 2A-23 3V | P47010 | AVO- JA PORAKAIVOPUMP. GRUN P0 | V | KPL | 1995 | KPL | 1 | 1995
P | 4762524 | PORAKAIVOPUMPPU | GRUNDFOS SP 2A-28 3V | P47010 | AVO- JA PORAKAIVOPUMP. GRUN P0 | V | KPL | 2240 | KPL | 1 | 2240
P | 4762527 | PORAKAIVOPUMPPU | GRUNDFOS SQE 2-55 + 30 M 3" | P47010 | AVO- JA PORAKAIVOPUMP. GRUN P0 | V | KPL | 2300 | KPL | 1 | 2300
P | 4762528 | PORAKAIVOPUMPPU | GRUNDFOS SQE 2-70 + 60 M 3" | P47010 | AVO- JA PORAKAIVOPUMP. GRUN P0 | V | KPL | 3140 | KPL | 1 | 3140
P | 4762529 | PORAKAIVOPUMPPU | GRUNDFOS SQE 2-85 + 80 M 3" | P47010 | AVO- JA PORAKAIVOPUMP. GRUN P0 | V | KPL | 3880 | KPL | 1 | 3880
P | 4752541 | EJEKTORIPUMPPU | GRUNDFOS CR 5-9 DW 3V | P4701B | AVO- JA PORAKAIVOPUMP. GRUN LB | E | KPL | 4120 | KPL | 1 | 4120
P | 4752542 | EJEKTORIPUMPPU | GRUNDFOS CR 5-11 DW 3V | P4701B | AVO- JA PORAKAIVOPUMP. GRUN LB | E | KPL | 4510 | KPL | 1 | 4510
P | 4752544 | EJEKTORIPUMPPU | GRUNDFOS CR 5-15 DW 3V | P4701B | AVO- JA PORAKAIVOPUMP. GRUN LB | E | KPL | 4940 | KPL | 1 | 4940
P | 4762508 | PORAKAIVOPUMPPU | GRUNDFOS SP 2A-9 | P4701B | AVO- JA PORAKAIVOPUMP. GRUN LB | E | KPL | 1538 | KPL | 1 | 1538
P | 4762512 | PORAKAIVOPUMPPU | GRUNDFOS SP 2A-13 3V | P4701B | AVO- JA PORAKAIVOPUMP. GRUN LB | V | KPL | 1626 | KPL | 1 | 1626
P | 4762517 | UPPOPUMPPU | MULTIBOX CC7 - A1 | P4701B | AVO- JA PORAKAIVOPUMP. GRUN LB | E | KPL | 1118 | KPL | 1 | 1118
P | 4762530 | PORAKAIVOPUMPPU | SQE 2-55 | P4701B | AVO- JA PORAKAIVOPUMP. GRUN LB | E | KPL | 2040 | KPL | 1 | 2040
P | 4762531 | PORAKAIVOPUMPPU | SQE 2-70 | P4701B | AVO- JA PORAKAIVOPUMP. GRUN LB | E | KPL | 2250 | KPL | 1 | 2250
P | 4762532 | PORAKAIVOPUMPPU | SQE 2-85 | P4701B | AVO- JA PORAKAIVOPUMP. GRUN LB | E | KPL | 2520 | KPL | 1 | 2520
P | 4762533 | PORAKAIVOPUMPPU | SQE 2-100 | P4701B | AVO- JA PORAKAIVOPUMP. GRUN LB | E | KPL | 3110 | KPL | 1 | 3110
P | 4762534 | PORAKAIVOPUMPPU | SQE 2-115 | P4701B | AVO- JA PORAKAIVOPUMP. GRUN LB | E | KPL | 3220 | KPL | 1 | 3220
P | 4762535 | PORAKAIVOPUMPPU | GRUNDFOS SQE 2-55 + 10 M 3" | P4701B | AVO- JA PORAKAIVOPUMP. GRUN LB | V | KPL | 2210 | KPL | 1 | 2210
P | 4762546 | PORAKAIVOPUMPPU | GRUNDFOS SP 2A-33 | P4701B | AVO- JA PORAKAIVOPUMP. GRUN LB | E | KPL | 2500 | KPL | 1 | 2500
P | 4762550 | PORAKAIVOPUMPPU | GRUNDFOS SP 2A-40 | P4701B | AVO- JA PORAKAIVOPUMP. GRUN LB | E | KPL | 4640 | KPL | 1 | 4640
P | 4762615 | PORAKAIVOPUMPPUPAKETTI | SQE 2-55 + 40 M + CU301 | P4701B | AVO- JA PORAKAIVOPUMP. GRUN LB | E | KPL | 4400 | KPL | 1 | 4400
P | 4762617 | PORAKAIVOPUMPPUPAKETTI | SQE 2-85 + 60 M + CU301 | P4701B | AVO- JA PORAKAIVOPUMP. GRUN LB | E | KPL | 5460 | KPL | 1 | 5460
P | 4762650 | PORAKAIVOPUMPPU | SP 3A-6 | P4701B | AVO- JA PORAKAIVOPUMP. GRUN LB | E | KPL | 1493 | KPL | 1 | 1493
P | 4762651 | PORAKAIVOPUMPPU | SP 3A-9 | P4701B | AVO- JA PORAKAIVOPUMP. GRUN LB | E | KPL | 1577 | KPL | 1 | 1577
P | 4762652 | PORAKAIVOPUMPPU | SP 3A-12 | P4701B | AVO- JA PORAKAIVOPUMP. GRUN LB | E | KPL | 1743 | KPL | 1 | 1743
P | 4762653 | PORAKAIVOPUMPPU | SP 3A-15 | P4701B | AVO- JA PORAKAIVOPUMP. GRUN LB | E | KPL | 1936 | KPL | 1 | 1936
P | 4762654 | PORAKAIVOPUMPPU | SP 3A-18 | P4701B | AVO- JA PORAKAIVOPUMP. GRUN LB | E | KPL | 2020 | KPL | 1 | 2020
P | 4762655 | PORAKAIVOPUMPPU | SP 3A-22 | P4701B | AVO- JA PORAKAIVOPUMP. GRUN LB | E | KPL | 2240 | KPL | 1 | 2240
P | 4762656 | PORAKAIVOPUMPPU | SP 3A-25 | P4701B | AVO- JA PORAKAIVOPUMP. GRUN LB | E | KPL | 2330 | KPL | 1 | 2330
P | 4762657 | PORAKAIVOPUMPPU | SP 3A-29 | P4701B | AVO- JA PORAKAIVOPUMP. GRUN LB | E | KPL | 2640 | KPL | 1 | 2640
P | 4762658 | PORAKAIVOPUMPPU | SP 3A-33 | P4701B | AVO- JA PORAKAIVOPUMP. GRUN LB | E | KPL | 2850 | KPL | 1 | 2850
P | 4762659 | PORAKAIVOPUMPPU | SP 3A-39 | P4701B | AVO- JA PORAKAIVOPUMP. GRUN LB | E | KPL | 5260 | KPL | 1 | 5260
P | 4762660 | PORAKAIVOPUMPPU | SP 3A-45 | P4701B | AVO- JA PORAKAIVOPUMP. GRUN LB | E | KPL | 5640 | KPL | 1 | 5640
P | 4762661 | KAAPELIKIINNIKESARJA | CABLE TERMINATION KIT. TYPE KM | P4701B | AVO- JA PORAKAIVOPUMP. GRUN LB | E | KPL | 110.5 | KPL | 1 | 110.5
P | 4762662 | KAAPELIKIINNIKESARJA | CABLE TERMINATION KIT AND PLUG | P4701B | AVO- JA PORAKAIVOPUMP. GRUN LB | E | KPL | 387.7 | KPL | 1 | 387.7
P | 4762663 | KAAPELIKIINNIKESARJA | KIT. CABLE TERMIN. | P4701B | AVO- JA PORAKAIVOPUMP. GRUN LB | E | KPL | 373.6 | KPL | 1 | 373.6
P | 4762664 | MOOTTORIKAAPELI | MOTOR CABLE/SPARE | P4701B | AVO- JA PORAKAIVOPUMP. GRUN LB | E | KPL | 241.1 | KPL | 1 | 241.1
P | 4762665 | KUMIOSIA | KIT. RUBBER PARTS | P4701B | AVO- JA PORAKAIVOPUMP. GRUN LB | E | KPL | 170.8 | KPL | 1 | 170.8
P | 4762666 | KUMIOSIA | KIT. RUBBER PARTS | P4701B | AVO- JA PORAKAIVOPUMP. GRUN LB | E | KPL | 142.7 | KPL | 1 | 142.7
P | 4762667 | VARAOSAVENTTIILI | KIT. VALVE | P4701B | AVO- JA PORAKAIVOPUMP. GRUN LB | E | KPL | 56.24 | KPL | 1 | 56.24
P | 4762668 | KUMIOSIA | KIT. RUBBER PARTS | P4701B | AVO- JA PORAKAIVOPUMP. GRUN LB | E | KPL | 132.6 | KPL | 1 | 132.6
P | 4762669 | VARAOSATIIVISTE | KIT. GASKET | P4701B | AVO- JA PORAKAIVOPUMP. GRUN LB | E | KPL | 160.7 | KPL | 1 | 160.7
P | 4762670 | PORAKAIVOPUMPPU | SP 3A-52 | P4701B | AVO- JA PORAKAIVOPUMP. GRUN LB | E | KPL | 6320 | KPL | 1 | 6320
P | 4762671 | PORAKAIVOPUMPPU | SP 3A-60 | P4701B | AVO- JA PORAKAIVOPUMP. GRUN LB | E | KPL | 7000 | KPL | 1 | 7000
P | 4762672 | PORAKAIVOPUMPPU | SP 5A-4 | P4701B | AVO- JA PORAKAIVOPUMP. GRUN LB | E | KPL | 1477 | KPL | 1 | 1477
P | 4762673 | PORAKAIVOPUMPPU | SP 5A-6 | P4701B | AVO- JA PORAKAIVOPUMP. GRUN LB | E | KPL | 1529 | KPL | 1 | 1529
P | 4762674 | PORAKAIVOPUMPPU | SP 5A-8 | P4701B | AVO- JA PORAKAIVOPUMP. GRUN LB | E | KPL | 1669 | KPL | 1 | 1669
P | 4762675 | PORAKAIVOPUMPPU | SP 5A-12 | P4701B | AVO- JA PORAKAIVOPUMP. GRUN LB | E | KPL | 1887 | KPL | 1 | 1887
P | 4762676 | PORAKAIVOPUMPPU | SP 5A-17 | P4701B | AVO- JA PORAKAIVOPUMP. GRUN LB | E | KPL | 2140 | KPL | 1 | 2140
P | 4762677 | PORAKAIVOPUMPPU | SP 5A-21 | P4701B | AVO- JA PORAKAIVOPUMP. GRUN LB | E | KPL | 2460 | KPL | 1 | 2460
P | 4762678 | PORAKAIVOPUMPPU | SP 5A-25 | P4701B | AVO- JA PORAKAIVOPUMP. GRUN LB | E | KPL | 2560 | KPL | 1 | 2560
P | 4762679 | PORAKAIVOPUMPPU | SP 5A-33 | P4701B | AVO- JA PORAKAIVOPUMP. GRUN LB | E | KPL | 3390 | KPL | 1 | 3390
P | 4762680 | PORAKAIVOPUMPPU | SP 5A-38 | P4701B | AVO- JA PORAKAIVOPUMP. GRUN LB | E | KPL | 6200 | KPL | 1 | 6200
P | 4762681 | PORAKAIVOPUMPPU | SP 7-5 | P4701B | AVO- JA PORAKAIVOPUMP. GRUN LB | E | KPL | 2330 | KPL | 1 | 2330
P | 4762682 | PORAKAIVOPUMPPU | SP 7-8 | P4701B | AVO- JA PORAKAIVOPUMP. GRUN LB | E | KPL | 2830 | KPL | 1 | 2830
P | 4762683 | PORAKAIVOPUMPPU | SP 7-12 | P4701B | AVO- JA PORAKAIVOPUMP. GRUN LB | E | KPL | 3520 | KPL | 1 | 3520
P | 4762684 | PORAKAIVOPUMPPU | SP 7-17 | P4701B | AVO- JA PORAKAIVOPUMP. GRUN LB | E | KPL | 4460 | KPL | 1 | 4460
P | 4762685 | PORAKAIVOPUMPPU | SP 7-23 | P4701B | AVO- JA PORAKAIVOPUMP. GRUN LB | E | KPL | 6100 | KPL | 1 | 6100
P | 4762686 | PORAKAIVOPUMPPU | SP 7-27 | P4701B | AVO- JA PORAKAIVOPUMP. GRUN LB | E | KPL | 6940 | KPL | 1 | 6940
P | 4762687 | PORAKAIVOPUMPPU | SP 7-31 | P4701B | AVO- JA PORAKAIVOPUMP. GRUN LB | E | KPL | 7460 | KPL | 1 | 7460
P | 4762688 | PORAKAIVOPUMPPU | SP 7-37 | P4701B | AVO- JA PORAKAIVOPUMP. GRUN LB | E | KPL | 8570 | KPL | 1 | 8570
P | 4762689 | PORAKAIVOPUMPPU | SP 9-4 | P4701B | AVO- JA PORAKAIVOPUMP. GRUN LB | E | KPL | 2450 | KPL | 1 | 2450
P | 4762690 | PORAKAIVOPUMPPU | SP 9-5 | P4701B | AVO- JA PORAKAIVOPUMP. GRUN LB | E | KPL | 2770 | KPL | 1 | 2770
P | 4762691 | PORAKAIVOPUMPPU | SP 9-8 | P4701B | AVO- JA PORAKAIVOPUMP. GRUN LB | E | KPL | 3520 | KPL | 1 | 3520
P | 4762692 | PORAKAIVOPUMPPU | SP 9-10 | P4701B | AVO- JA PORAKAIVOPUMP. GRUN LB | E | KPL | 4200 | KPL | 1 | 4200
P | 4762693 | PORAKAIVOPUMPPU | SP 9-11 | P4701B | AVO- JA PORAKAIVOPUMP. GRUN LB | E | KPL | 4390 | KPL | 1 | 4390
P | 4762694 | PORAKAIVOPUMPPU | SP 9-13 | P4701B | AVO- JA PORAKAIVOPUMP. GRUN LB | E | KPL | 5630 | KPL | 1 | 5630
P | 4762695 | PORAKAIVOPUMPPU | SP 9-16 | P4701B | AVO- JA PORAKAIVOPUMP. GRUN LB | E | KPL | 6210 | KPL | 1 | 6210
P | 4762696 | PORAKAIVOPUMPPU | SP 9-18 | P4701B | AVO- JA PORAKAIVOPUMP. GRUN LB | E | KPL | 6920 | KPL | 1 | 6920
P | 4762697 | PORAKAIVOPUMPPU | SP 9-21 | P4701B | AVO- JA PORAKAIVOPUMP. GRUN LB | E | KPL | 7510 | KPL | 1 | 7510
P | 4762698 | PORAKAIVOPUMPPU | SP 9-25 | P4701B | AVO- JA PORAKAIVOPUMP. GRUN LB | E | KPL | 9230 | KPL | 1 | 9230
P | 4762699 | PORAKAIVOPUMPPU | SP 9-29 | P4701B | AVO- JA PORAKAIVOPUMP. GRUN LB | E | KPL | 10000 | KPL | 1 | 10000
P | 4762700 | PORAKAIVOPUMPPU | SP 11-5 | P4701B | AVO- JA PORAKAIVOPUMP. GRUN LB | E | KPL | 2850 | KPL | 1 | 2850
P | 4762701 | PORAKAIVOPUMPPU | SP 11-7 | P4701B | AVO- JA PORAKAIVOPUMP. GRUN LB | E | KPL | 3440 | KPL | 1 | 3440
P | 4762702 | PORAKAIVOPUMPPU | SP 11-11 | P4701B | AVO- JA PORAKAIVOPUMP. GRUN LB | E | KPL | 4570 | KPL | 1 | 4570
P | 4762703 | PORAKAIVOPUMPPU | SP 11-20 | P4701B | AVO- JA PORAKAIVOPUMP. GRUN LB | E | KPL | 7650 | KPL | 1 | 7650
P | 4762704 | PORAKAIVOPUMPPU | SP 11-33 | P4701B | AVO- JA PORAKAIVOPUMP. GRUN LB | E | KPL | 12290 | KPL | 1 | 12290
P | 4762705 | PORAKAIVOPUMPPU | SP 14-4 | P4701B | AVO- JA PORAKAIVOPUMP. GRUN LB | E | KPL | 2690 | KPL | 1 | 2690
P | 4762706 | PORAKAIVOPUMPPU | SP 14-6 | P4701B | AVO- JA PORAKAIVOPUMP. GRUN LB | E | KPL | 3310 | KPL | 1 | 3310
P | 4762707 | PORAKAIVOPUMPPU | SP 14-8 | P4701B | AVO- JA PORAKAIVOPUMP. GRUN LB | E | KPL | 4040 | KPL | 1 | 4040
P | 4762708 | PORAKAIVOPUMPPU | SP 14-11 | P4701B | AVO- JA PORAKAIVOPUMP. GRUN LB | E | KPL | 5570 | KPL | 1 | 5570
P | 4762709 | PORAKAIVOPUMPPU | SP 14-13 | P4701B | AVO- JA PORAKAIVOPUMP. GRUN LB | E | KPL | 6030 | KPL | 1 | 6030
P | 4762710 | PORAKAIVOPUMPPU | SP 14-15 | P4701B | AVO- JA PORAKAIVOPUMP. GRUN LB | E | KPL | 6800 | KPL | 1 | 6800
P | 4762711 | PORAKAIVOPUMPPU | SP 14-17 | P4701B | AVO- JA PORAKAIVOPUMP. GRUN LB | E | KPL | 7240 | KPL | 1 | 7240
P | 4762712 | PORAKAIVOPUMPPU | SP 14-20 | P4701B | AVO- JA PORAKAIVOPUMP. GRUN LB | E | KPL | 8210 | KPL | 1 | 8210
P | 4762713 | PORAKAIVOPUMPPU | SP 14-23 | P4701B | AVO- JA PORAKAIVOPUMP. GRUN LB | E | KPL | 8880 | KPL | 1 | 8880
P | 4762714 | PORAKAIVOPUMPPU | SP 17-1 | P4701B | AVO- JA PORAKAIVOPUMP. GRUN LB | E | KPL | 2940 | KPL | 1 | 2940
P | 4762715 | PORAKAIVOPUMPPU | SP 17-2 | P4701B | AVO- JA PORAKAIVOPUMP. GRUN LB | E | KPL | 3540 | KPL | 1 | 3540
P | 4762716 | PORAKAIVOPUMPPU | SP 17-3 | P4701B | AVO- JA PORAKAIVOPUMP. GRUN LB | E | KPL | 4360 | KPL | 1 | 4360
P | 4762717 | PORAKAIVOPUMPPU | SP 17-4 | P4701B | AVO- JA PORAKAIVOPUMP. GRUN LB | E | KPL | 4720 | KPL | 1 | 4720
P | 4762718 | PORAKAIVOPUMPPU | SP 17-5 | P4701B | AVO- JA PORAKAIVOPUMP. GRUN LB | E | KPL | 6150 | KPL | 1 | 6150
P | 4762719 | PORAKAIVOPUMPPU | SP 17-6 | P4701B | AVO- JA PORAKAIVOPUMP. GRUN LB | E | KPL | 6980 | KPL | 1 | 6980
P | 4762720 | PORAKAIVOPUMPPU | SP 17-7 | P4701B | AVO- JA PORAKAIVOPUMP. GRUN LB | E | KPL | 7330 | KPL | 1 | 7330
P | 4762721 | PORAKAIVOPUMPPU | SP 17-8 | P4701B | AVO- JA PORAKAIVOPUMP. GRUN LB | E | KPL | 8130 | KPL | 1 | 8130
P | 4762722 | PORAKAIVOPUMPPU | SP 17-9 | P4701B | AVO- JA PORAKAIVOPUMP. GRUN LB | E | KPL | 8490 | KPL | 1 | 8490
P | 4762723 | PORAKAIVOPUMPPU | SP 17-10 | P4701B | AVO- JA PORAKAIVOPUMP. GRUN LB | E | KPL | 8850 | KPL | 1 | 8850
P | 4762724 | PORAKAIVOPUMPPU | SP 17-11 | P4701B | AVO- JA PORAKAIVOPUMP. GRUN LB | E | KPL | 11500 | KPL | 1 | 11500
P | 4762725 | PORAKAIVOPUMPPU | SP 17-12 | P4701B | AVO- JA PORAKAIVOPUMP. GRUN LB | E | KPL | 11840 | KPL | 1 | 11840
P | 4762726 | PORAKAIVOPUMPPU | SP 17-13 | P4701B | AVO- JA PORAKAIVOPUMP. GRUN LB | E | KPL | 12170 | KPL | 1 | 12170
P | 4762727 | PORAKAIVOPUMPPU | SP 17-14 | P4701B | AVO- JA PORAKAIVOPUMP. GRUN LB | E | KPL | 13240 | KPL | 1 | 13240
P | 4762728 | PORAKAIVOPUMPPU | SP 17-17 | P4701B | AVO- JA PORAKAIVOPUMP. GRUN LB | E | KPL | 14270 | KPL | 1 | 14270
P | 4762729 | PORAKAIVOPUMPPU | SP 17-20 | P4701B | AVO- JA PORAKAIVOPUMP. GRUN LB | E | KPL | 15460 | KPL | 1 | 15460
P | 4762730 | PORAKAIVOPUMPPU | SP 30-1 | P4701B | AVO- JA PORAKAIVOPUMP. GRUN LB | E | KPL | 3320 | KPL | 1 | 3320
P | 4762731 | PORAKAIVOPUMPPU | SP 30-2 | P4701B | AVO- JA PORAKAIVOPUMP. GRUN LB | E | KPL | 4230 | KPL | 1 | 4230
P | 4762732 | PORAKAIVOPUMPPU | SP 30-3 | P4701B | AVO- JA PORAKAIVOPUMP. GRUN LB | E | KPL | 5540 | KPL | 1 | 5540
P | 4762733 | PORAKAIVOPUMPPU | SP 30-4 | P4701B | AVO- JA PORAKAIVOPUMP. GRUN LB | E | KPL | 6320 | KPL | 1 | 6320
P | 4762734 | PORAKAIVOPUMPPU | SP 30-5 | P4701B | AVO- JA PORAKAIVOPUMP. GRUN LB | E | KPL | 9530 | KPL | 1 | 9530
P | 4762735 | PORAKAIVOPUMPPU | SP 30-6 | P4701B | AVO- JA PORAKAIVOPUMP. GRUN LB | E | KPL | 10190 | KPL | 1 | 10190
P | 4762736 | PORAKAIVOPUMPPU | SP 30-7 | P4701B | AVO- JA PORAKAIVOPUMP. GRUN LB | E | KPL | 10540 | KPL | 1 | 10540
P | 4762737 | PORAKAIVOPUMPPU | SP 30-8 | P4701B | AVO- JA PORAKAIVOPUMP. GRUN LB | E | KPL | 10980 | KPL | 1 | 10980
P | 4762738 | PORAKAIVOPUMPPU | SP 30-9 | P4701B | AVO- JA PORAKAIVOPUMP. GRUN LB | E | KPL | 11960 | KPL | 1 | 11960
P | 4762739 | PORAKAIVOPUMPPU | SP 30-10 | P4701B | AVO- JA PORAKAIVOPUMP. GRUN LB | E | KPL | 12370 | KPL | 1 | 12370
P | 4762740 | PORAKAIVOPUMPPU | SP 30-11 | P4701B | AVO- JA PORAKAIVOPUMP. GRUN LB | E | KPL | 12780 | KPL | 1 | 12780
P | 4762741 | PORAKAIVOPUMPPU | SP 30-12 | P4701B | AVO- JA PORAKAIVOPUMP. GRUN LB | E | KPL | 13370 | KPL | 1 | 13370
P | 4762742 | PORAKAIVOPUMPPU | SP 30-13 | P4701B | AVO- JA PORAKAIVOPUMP. GRUN LB | E | KPL | 14040 | KPL | 1 | 14040
P | 4762743 | PORAKAIVOPUMPPU | SP 30-14 | P4701B | AVO- JA PORAKAIVOPUMP. GRUN LB | E | KPL | 15130 | KPL | 1 | 15130
P | 4762744 | PORAKAIVOPUMPPU | SP 30-15 | P4701B | AVO- JA PORAKAIVOPUMP. GRUN LB | E | KPL | 15540 | KPL | 1 | 15540
P | 4762745 | PORAKAIVOPUMPPU | SP 30-16 | P4701B | AVO- JA PORAKAIVOPUMP. GRUN LB | E | KPL | 16330 | KPL | 1 | 16330
P | 4762746 | PORAKAIVOPUMPPU | SP 30-17 | P4701B | AVO- JA PORAKAIVOPUMP. GRUN LB | E | KPL | 16730 | KPL | 1 | 16730
P | 4762747 | PORAKAIVOPUMPPU | SP 30-20 | P4701B | AVO- JA PORAKAIVOPUMP. GRUN LB | E | KPL | 19290 | KPL | 1 | 19290
P | 4762748 | PORAKAIVOPUMPPU | SP 30-21 | P4701B | AVO- JA PORAKAIVOPUMP. GRUN LB | E | KPL | 20110 | KPL | 1 | 20110
P | 4762749 | PORAKAIVOPUMPPU | SP 46-4 | P4701B | AVO- JA PORAKAIVOPUMP. GRUN LB | E | KPL | 10070 | KPL | 1 | 10070
P | 4762750 | PORAKAIVOPUMPPU | SP 60-1-A | P4701B | AVO- JA PORAKAIVOPUMP. GRUN LB | E | KPL | 5460 | KPL | 1 | 5460
P | 4762751 | PORAKAIVOPUMPPU | SP 60-1 | P4701B | AVO- JA PORAKAIVOPUMP. GRUN LB | E | KPL | 5920 | KPL | 1 | 5920
P | 4762752 | PORAKAIVOPUMPPU | SP 60-2-B | P4701B | AVO- JA PORAKAIVOPUMP. GRUN LB | E | KPL | 7080 | KPL | 1 | 7080
P | 4762753 | PORAKAIVOPUMPPU | SP 60-4 | P4701B | AVO- JA PORAKAIVOPUMP. GRUN LB | E | KPL | 11250 | KPL | 1 | 11250
P | 4762754 | PORAKAIVOPUMPPU | SP 60-5 | P4701B | AVO- JA PORAKAIVOPUMP. GRUN LB | E | KPL | 12400 | KPL | 1 | 12400
P | 4762755 | PORAKAIVOPUMPPU | SP 60-6 | P4701B | AVO- JA PORAKAIVOPUMP. GRUN LB | E | KPL | 13160 | KPL | 1 | 13160
P | 4762756 | PORAKAIVOPUMPPU | SP 60-7 | P4701B | AVO- JA PORAKAIVOPUMP. GRUN LB | E | KPL | 14110 | KPL | 1 | 14110
P | 4762757 | PORAKAIVOPUMPPU | SP 60-8-B | P4701B | AVO- JA PORAKAIVOPUMP. GRUN LB | E | KPL | 14500 | KPL | 1 | 14500
P | 4762758 | PORAKAIVOPUMPPU | SP 60-8 | P4701B | AVO- JA PORAKAIVOPUMP. GRUN LB | E | KPL | 15070 | KPL | 1 | 15070
P | 4762759 | PORAKAIVOPUMPPU | SP 60-9 | P4701B | AVO- JA PORAKAIVOPUMP. GRUN LB | E | KPL | 16780 | KPL | 1 | 16780
P | 4762760 | PORAKAIVOPUMPPU | SP 60-10 | P4701B | AVO- JA PORAKAIVOPUMP. GRUN LB | E | KPL | 17370 | KPL | 1 | 17370
P | 4762761 | PORAKAIVOPUMPPU | SP 60-12 | P4701B | AVO- JA PORAKAIVOPUMP. GRUN LB | E | KPL | 19470 | KPL | 1 | 19470
P | 4762762 | PORAKAIVOPUMPPU | SP 60-15 | P4701B | AVO- JA PORAKAIVOPUMP. GRUN LB | E | KPL | 22350 | KPL | 1 | 22350
P | 4762763 | PORAKAIVOPUMPPU | SP 77-1 | P4701B | AVO- JA PORAKAIVOPUMP. GRUN LB | E | KPL | 12140 | KPL | 1 | 12140
P | 4762764 | PORAKAIVOPUMPPU | SP 77-2 | P4701B | AVO- JA PORAKAIVOPUMP. GRUN LB | E | KPL | 13340 | KPL | 1 | 13340
P | 4762765 | PORAKAIVOPUMPPU | SP 77-3 | P4701B | AVO- JA PORAKAIVOPUMP. GRUN LB | E | KPL | 15380 | KPL | 1 | 15380
P | 4762766 | PORAKAIVOPUMPPU | SP 77-4 | P4701B | AVO- JA PORAKAIVOPUMP. GRUN LB | E | KPL | 17140 | KPL | 1 | 17140
P | 4762767 | PORAKAIVOPUMPPU | SP 77-5 | P4701B | AVO- JA PORAKAIVOPUMP. GRUN LB | E | KPL | 18830 | KPL | 1 | 18830
P | 4762768 | PORAKAIVOPUMPPU | SP 77-6 | P4701B | AVO- JA PORAKAIVOPUMP. GRUN LB | E | KPL | 20370 | KPL | 1 | 20370
P | 4762769 | PORAKAIVOPUMPPU | SP 77-8 | P4701B | AVO- JA PORAKAIVOPUMP. GRUN LB | E | KPL | 24350 | KPL | 1 | 24350
P | 4762770 | PORAKAIVOPUMPPU | SP 77-9 | P4701B | AVO- JA PORAKAIVOPUMP. GRUN LB | E | KPL | 25400 | KPL | 1 | 25400
P | 4762771 | PORAKAIVOPUMPPU | SP 95-1 | P4701B | AVO- JA PORAKAIVOPUMP. GRUN LB | E | KPL | 12670 | KPL | 1 | 12670
P | 4762772 | PORAKAIVOPUMPPU | SP 95-2 | P4701B | AVO- JA PORAKAIVOPUMP. GRUN LB | E | KPL | 14760 | KPL | 1 | 14760
P | 4762773 | PORAKAIVOPUMPPU | SP 95-3 | P4701B | AVO- JA PORAKAIVOPUMP. GRUN LB | E | KPL | 16490 | KPL | 1 | 16490
P | 4762774 | PORAKAIVOPUMPPU | SP 95-4 | P4701B | AVO- JA PORAKAIVOPUMP. GRUN LB | E | KPL | 18710 | KPL | 1 | 18710
P | 4762775 | PORAKAIVOPUMPPU | SP 95-5 | P4701B | AVO- JA PORAKAIVOPUMP. GRUN LB | E | KPL | 20410 | KPL | 1 | 20410
P | 4762776 | PORAKAIVOPUMPPU | SP 95-6 | P4701B | AVO- JA PORAKAIVOPUMP. GRUN LB | E | KPL | 22680 | KPL | 1 | 22680
P | 4762777 | PORAKAIVOPUMPPU | SP 95-7 | P4701B | AVO- JA PORAKAIVOPUMP. GRUN LB | E | KPL | 24240 | KPL | 1 | 24240
P | 4762778 | PORAKAIVOPUMPPU | SP 125-1-A | P4701B | AVO- JA PORAKAIVOPUMP. GRUN LB | E | KPL | 14530 | KPL | 1 | 14530
P | 4762779 | PORAKAIVOPUMPPU | SP 125-1 | P4701B | AVO- JA PORAKAIVOPUMP. GRUN LB | E | KPL | 16190 | KPL | 1 | 16190
P | 4762780 | PORAKAIVOPUMPPU | SP 125-2-AA | P4701B | AVO- JA PORAKAIVOPUMP. GRUN LB | E | KPL | 17200 | KPL | 1 | 17200
P | 4762781 | PORAKAIVOPUMPPU | SP 125-2-A | P4701B | AVO- JA PORAKAIVOPUMP. GRUN LB | E | KPL | 19430 | KPL | 1 | 19430
P | 4762782 | PORAKAIVOPUMPPU | SP 125-2 | P4701B | AVO- JA PORAKAIVOPUMP. GRUN LB | E | KPL | 20070 | KPL | 1 | 20070
P | 4762783 | PORAKAIVOPUMPPU | SP 125-3-AA | P4701B | AVO- JA PORAKAIVOPUMP. GRUN LB | E | KPL | 20760 | KPL | 1 | 20760
P | 4762784 | PORAKAIVOPUMPPU | SP 125-3-A | P4701B | AVO- JA PORAKAIVOPUMP. GRUN LB | E | KPL | 22540 | KPL | 1 | 22540
P | 4762785 | PORAKAIVOPUMPPU | SP 125-3 | P4701B | AVO- JA PORAKAIVOPUMP. GRUN LB | E | KPL | 23740 | KPL | 1 | 23740
P | 4762786 | PORAKAIVOPUMPPU | SP 160-1-A | P4701B | AVO- JA PORAKAIVOPUMP. GRUN LB | E | KPL | 15190 | KPL | 1 | 15190
P | 4762787 | PORAKAIVOPUMPPU | SP 160-1 | P4701B | AVO- JA PORAKAIVOPUMP. GRUN LB | E | KPL | 16420 | KPL | 1 | 16420
P | 4762788 | PORAKAIVOPUMPPU | SP 160-2-AA | P4701B | AVO- JA PORAKAIVOPUMP. GRUN LB | E | KPL | 18670 | KPL | 1 | 18670
P | 4762789 | PORAKAIVOPUMPPU | SP 160-2-A | P4701B | AVO- JA PORAKAIVOPUMP. GRUN LB | E | KPL | 19930 | KPL | 1 | 19930
P | 4762790 | PORAKAIVOPUMPPU | SP 160-2 | P4701B | AVO- JA PORAKAIVOPUMP. GRUN LB | E | KPL | 21320 | KPL | 1 | 21320
P | 4762791 | PORAKAIVOPUMPPU | SP 160-3-AA | P4701B | AVO- JA PORAKAIVOPUMP. GRUN LB | E | KPL | 22330 | KPL | 1 | 22330
P | 4762792 | PORAKAIVOPUMPPU | SP 215-1-A | P4701B | AVO- JA PORAKAIVOPUMP. GRUN LB | E | KPL | 17120 | KPL | 1 | 17120
P | 4762793 | PORAKAIVOPUMPPU | SP 215-1 | P4701B | AVO- JA PORAKAIVOPUMP. GRUN LB | E | KPL | 18770 | KPL | 1 | 18770
P | 4762794 | PORAKAIVOPUMPPU | SP 215-2-AA | P4701B | AVO- JA PORAKAIVOPUMP. GRUN LB | E | KPL | 22100 | KPL | 1 | 22100
P | 4762795 | PORAKAIVOPUMPPU | SQE 2-100+100M3X4MM2 1.55KW | P4701B | AVO- JA PORAKAIVOPUMP. GRUN LB | E | KPL | 4420 | KPL | 1 | 4420
P | 4771027 | SUOJAHATTU LÄMPÖKAIVOON | LÄPIVIENTI 168.2X40MM | P4701B | AVO- JA PORAKAIVOPUMP. GRUN LB | E | KPL | 166.6 | KPL | 1 | 166.6
P | 4771028 | SUOJAHATTU LÄMPÖKAIVOON | LÄPIVIENTI 140.2X40MM | P4701B | AVO- JA PORAKAIVOPUMP. GRUN LB | E | KPL | 159.3 | KPL | 1 | 159.3
P | 4771092 | SUOJAHATTU PORAKAIVOON 32/40 | 125 MM / 145 MM | P4701B | AVO- JA PORAKAIVOPUMP. GRUN LB | V | KPL | 165.3 | KPL | 1 | 165.3
P | 4771094 | SUOJAHATTU PORAKAIVOON 32/40 | 169 MM / 195 MM | P4701B | AVO- JA PORAKAIVOPUMP. GRUN LB | V | KPL | 192.1 | KPL | 1 | 192.1
P | 4772000 | PUMPPUKAAPELISARJA | 15M KAAPELISARJA 4X1.5MM2 | P4701B | AVO- JA PORAKAIVOPUMP. GRUN LB | E | KPL | 740 | M | 15 | 49.3333
P | 4772001 | PUMPPUKAAPELISARJA | 20M KAAPELISARJA 4X1.5MM2 | P4701B | AVO- JA PORAKAIVOPUMP. GRUN LB | E | KPL | 846 | M | 20 | 42.3
P | 4772008 | PUMPPUKAAPELISARJA | 90M KAAPELISARJA 4X1.5MM2 | P4701B | AVO- JA PORAKAIVOPUMP. GRUN LB | E | KPL | 2290 | M | 90 | 25.4444
P | 4772010 | PUMPPUKAAPELISARJA | 120M KAAPELISARJA 4X1.5MM2 | P4701B | AVO- JA PORAKAIVOPUMP. GRUN LB | E | KPL | 2720 | KPL | 1 | 2720
P | 4772011 | PAINEKYTKIN | PM1 (1.5 BAR) | P4701B | AVO- JA PORAKAIVOPUMP. GRUN LB | E | KPL | 239.6 | KPL | 1 | 239.6
P | 4772012 | PAINEKYTKIN | PM1 (2.2 BAR) | P4701B | AVO- JA PORAKAIVOPUMP. GRUN LB | E | KPL | 238.4 | KPL | 1 | 238.4
P | 4772013 | PAINEKYTKIN | PM2 (1.5-5 BAR) | P4701B | AVO- JA PORAKAIVOPUMP. GRUN LB | E | KPL | 377.8 | KPL | 1 | 377.8
P | 4772014 | KAAPELILIITOSSARJA | KIT. ALPHA PLUG W/CABLE 4M | P4701B | AVO- JA PORAKAIVOPUMP. GRUN LB | E | KPL | 63.34 | KPL | 1 | 63.34
P | 4772018 | KAAPELIN KIINNITYSSARJA | SPARE. CABLE BUTTON | P4701B | AVO- JA PORAKAIVOPUMP. GRUN LB | E | KPL | 134.6 | KPL | 1 | 134.6
P | 4772019 | SUODATIN | BULK. FILTER WC1.3.CWC-3.C3.D2 | P4701B | AVO- JA PORAKAIVOPUMP. GRUN LB | E | KPL | 68.29 | KPL | 1 | 68.29
P | 4772020 | LIITIN | PLUG | P4701B | AVO- JA PORAKAIVOPUMP. GRUN LB | E | KPL | 54.13 | KPL | 1 | 54.13
P | 4772021 | KAAPELILIITOSSARJA | SPA 4 | P4701B | AVO- JA PORAKAIVOPUMP. GRUN LB | E | KPL | 215 | KPL | 1 | 215
P | 4772023 | AKSELITIIVISTESARJA | KIT. SHAFT SEAL | P4701B | AVO- JA PORAKAIVOPUMP. GRUN LB | E | KPL | 431.9 | KPL | 1 | 431.9
P | 4772024 | AKSELITIIVISTESARJA | KIT. SEAL | P4701B | AVO- JA PORAKAIVOPUMP. GRUN LB | E | KPL | 433.9 | KPL | 1 | 433.9
P | 4772025 | AKSELITIIVISTESARJA | SPARE. SHAFT SEAL | P4701B | AVO- JA PORAKAIVOPUMP. GRUN LB | E | KPL | 888 | KPL | 1 | 888
P | 4772026 | AKSELITIIVISTESARJA | SPARE. SHAFT SEAL | P4701B | AVO- JA PORAKAIVOPUMP. GRUN LB | E | KPL | 635 | KPL | 1 | 635
P | 4772031 | AKSELITIIVISTESARJA | SPARE. SHAFT SEAL | P4701B | AVO- JA PORAKAIVOPUMP. GRUN LB | E | KPL | 403.8 | KPL | 1 | 403.8
P | 4772033 | KIRISTYSRENGAS | KIT. CLAMP | P4701B | AVO- JA PORAKAIVOPUMP. GRUN LB | E | KPL | 152.7 | KPL | 1 | 152.7
P | 4772041 | VARAOSATIIVISTE | KIT. SHAFT SEAL | P4701B | AVO- JA PORAKAIVOPUMP. GRUN LB | E | KPL | 92.4 | KPL | 1 | 92.4
P | 4772042 | TIIVISTERENGAS | KIT. O-RING | P4701B | AVO- JA PORAKAIVOPUMP. GRUN LB | E | KPL | 106.5 | KPL | 1 | 106.5
P | 4772043 | HYDRAULIOSA | KIT. HYDRAULIC | P4701B | AVO- JA PORAKAIVOPUMP. GRUN LB | E | KPL | 375.6 | KPL | 1 | 375.6
P | 4772044 | HYDRAULIOSA | KIT. HYDRAULIC | P4701B | AVO- JA PORAKAIVOPUMP. GRUN LB | E | KPL | 373.6 | KPL | 1 | 373.6
P | 4772045 | AKSELITIIVISTESARJA | KIT. GASKET W SEAL | P4701B | AVO- JA PORAKAIVOPUMP. GRUN LB | E | KPL | 432.4 | KPL | 1 | 432.4
P | 4772046 | AKSELITIIVISTESARJA | KIT. GASKET W SEAL | P4701B | AVO- JA PORAKAIVOPUMP. GRUN LB | E | KPL | 391.7 | KPL | 1 | 391.7
P | 4772047 | AKSELITIIVISTESARJA | KIT. GASKET W SEAL | P4701B | AVO- JA PORAKAIVOPUMP. GRUN LB | E | KPL | 434.5 | KPL | 1 | 434.5
P | 4772048 | TULOSUODATIN | 250 MICRONIA | P4701B | AVO- JA PORAKAIVOPUMP. GRUN LB | V | KPL | 87.34 | KPL | 1 | 87.34
P | 4772050 | TURVAVAIJERI | 10M HST. | P4701B | AVO- JA PORAKAIVOPUMP. GRUN LB | E | KPL | 61.09 | M | 10 | 6.109
P | 4772051 | TURVAVAIJERI | 20M HST. | P4701B | AVO- JA PORAKAIVOPUMP. GRUN LB | E | KPL | 115.9 | M | 20 | 5.795
P | 4772052 | TURVAVAIJERI | 30M HST. | P4701B | AVO- JA PORAKAIVOPUMP. GRUN LB | E | KPL | 170.5 | KPL | 1 | 170.5
P | 4772056 | TURVAVAIJERI | 70M HST. | P4701B | AVO- JA PORAKAIVOPUMP. GRUN LB | E | KPL | 393.3 | KPL | 1 | 393.3
P | 4772060 | TURVAVAIJERI | 110M HST. | P4701B | AVO- JA PORAKAIVOPUMP. GRUN LB | E | KPL | 650 | KPL | 1 | 650
P | 4772061 | TURVAVAIJERI | 120M HST. | P4701B | AVO- JA PORAKAIVOPUMP. GRUN LB | E | KPL | 708 | M | 120 | 5.9
P | 4772062 | TURVAVAIJERI | 130M HST. | P4701B | AVO- JA PORAKAIVOPUMP. GRUN LB | E | KPL | 768 | KPL | 1 | 768
P | 4772063 | TURVAVAIJERI | 140M HST. | P4701B | AVO- JA PORAKAIVOPUMP. GRUN LB | E | KPL | 829 | KPL | 1 | 829
P | 4772064 | TURVAVAIJERI | 150M HST. | P4701B | AVO- JA PORAKAIVOPUMP. GRUN LB | E | KPL | 887 | KPL | 1 | 887
P | 4772564 | EJEKTORI | GRUNDFOS 11B | P4701B | AVO- JA PORAKAIVOPUMP. GRUN LB | V | KPL | 766 | KPL | 1 | 766
P | 4772566 | EJEKTORI | 11 BM | P4701B | AVO- JA PORAKAIVOPUMP. GRUN LB | E | KPL | 690 | KPL | 1 | 690
P | 4772567 | EJEKTORI | EJEKTORI 22B SIHDILLÄ | P4701B | AVO- JA PORAKAIVOPUMP. GRUN LB | E | KPL | 798 | KPL | 1 | 798
P | 4772569 | EJEKTORI | EJEKTORI 45B SIHDILLÄ | P4701B | AVO- JA PORAKAIVOPUMP. GRUN LB | E | KPL | 798 | KPL | 1 | 798
P | 4772574 | EJEKTORI | 20 BM | P4701B | AVO- JA PORAKAIVOPUMP. GRUN LB | E | KPL | 691 | KPL | 1 | 691
P | 4772577 | EJEKTORINIPPA |  | P4701B | AVO- JA PORAKAIVOPUMP. GRUN LB | E | KPL | 42.18 | KPL | 1 | 42.18
P | 4758108 | PUMPPUPAKETTI PORAKAIVO | WILO TWI 4.01-14 RST 30-50 3-V | P47020 | AVO- JA PORAKAIVOPUMP. WILO P0 | V | KPL | 2540 | KPL | 1 | 2540
P | 4758113 | PUMPPUPAKETTI PORAKAIVO | WILO TWI 4.02-23-DM-C-CW80 | P47020 | AVO- JA PORAKAIVOPUMP. WILO P0 | V | PAK | 3050 | PAK | 1 | 3050
P | 4758118 | PUMPPUPAKETTI PORAKAIVO | WILO TWI 4.02-28RST 80-100 3-V | P47020 | AVO- JA PORAKAIVOPUMP. WILO P0 | V | KPL | 3560 | KPL | 1 | 3560
P | 4758103 | PUMPPUPAKETTI PORAKAIVO | WILO TWI 4.01-14 RST 30-50 1-V | P4702A | AVO- JA PORAKAIVOPUMP. WILO LA | V | PAK | 2550 | PAK | 1 | 2550
P | 4768511 | PUMPPUPAKETTI AVOKAIVO | WILO TWI 5-306 DM 3-V | P4702A | AVO- JA PORAKAIVOPUMP. WILO LA | V | KPL | 1161 | KPL | 1 | 1161
P | 4758125 | PUMPPUPAKETTI PORAKAIVO 3" | WILO TWU 3-0130-EM-CW50 1-V | P4702B | AVO- JA PORAKAIVOPUMP. WILO LB | V | KPL | 3000 | KPL | 1 | 3000
P | 4758126 | PUMPPUPAKETTI PORAKAIVO 3" | WILO TWU 3-0130-DM-CW50 3-V | P4702B | AVO- JA PORAKAIVOPUMP. WILO LB | V | KPL | 2830 | KPL | 1 | 2830
P | 4768521 | PUMPPUPAKETTI AVOKAIVO | WILO TWI 5-306 EM 1-V | P4702B | AVO- JA PORAKAIVOPUMP. WILO LB | V | KPL | 1165 | KPL | 1 | 1165
P | 4766612 | AVOKAIVOPUMPPU SCUBA | XYLEM 3SC4/05/5 C L20 DE 230V | P4703A | UPPOPUMPUT ITT LA | V | KPL | 720 | KPL | 1 | 720
P | 4766619 | AVOKAIVOPUMPPU SCUBA | XYLEM 3SC5/07/5 T L20 400V | P4703A | UPPOPUMPUT ITT LA | V | KPL | 787 | KPL | 1 | 787
P | 4766626 | AVOKAIVOPUMPPU SCUBA | XYLEM 5SC6/11/5 T L20 400V | P4703A | UPPOPUMPUT ITT LA | V | KPL | 904 | KPL | 1 | 904
P | 4826510 | AVOKAIVOPUMPPU 5" | XYLEM SCUBA 05M 220V | P4703A | UPPOPUMPUT ITT LA | V | KPL | 552 | KPL | 1 | 552
P | 4826516 | AVOKAIVOPUMPPU 5" | XYLEM SCUBA 411T 400V | P4703A | UPPOPUMPUT ITT LA | V | KPL | 709 | KPL | 1 | 709
P | 4824450 | AVOKAIVOPUMPPU NOCCHI | DOMINATOR 70-50 1V 5" | P47040 | AVOKAIVOPUMPUT NOCCHI P0 | V | KPL | 1265 | KPL | 1 | 1265
P | 4824455 | AVOKAIVOPUMPPU NOCCHI | DOMINATOR 70-75T 3V 5" | P47040 | AVOKAIVOPUMPUT NOCCHI P0 | V | KPL | 1397 | KPL | 1 | 1397
P | 4824463 | AVOKAIVOPUMPPU NOCCHI | DOMINATOR 140-65T 3V 5" | P47040 | AVOKAIVOPUMPUT NOCCHI P0 | V | KPL | 1565 | KPL | 1 | 1565
P | 4824462 | AVOKAIVOPUMPPU NOCCHI | DOMINATOR 140-65 1V 5" | P4704A | AVOKAIVOPUMPUT NOCCHI LA | V | KPL | 1577 | KPL | 1 | 1577
P | 4824470 | AVOKAIVOPUMPPU NOCCHI | DOMINATOR 55-50 1V 4" | P4704A | AVOKAIVOPUMPUT NOCCHI LA | V | KPL | 1082 | KPL | 1 | 1082
P | 4824472 | AVOKAIVOPUMPPU NOCCHI | DOMINATOR 75-56 1V 4" | P4704A | AVOKAIVOPUMPUT NOCCHI LA | V | KPL | 1157 | KPL | 1 | 1157
P | 4732505 | VESIAUTOMAATTI | GRUNDFOS SCALA2 3-45 | P47100 | VESIAUTOMAATIT GRUNDFOS P0 | V | KPL | 1370 | KPL | 1 | 1370
P | 4732540 | VESIAUTOMAATTI | GRUNDFOS JP 4-47 PT-H 20L 1-V | P47100 | VESIAUTOMAATIT GRUNDFOS P0 | V | KPL | 748 | KPL | 1 | 748
P | 4732542 | VESIAUTOMAATTI | GRUNDFOS JP 5-48 PT-H 20L 1-V | P47100 | VESIAUTOMAATIT GRUNDFOS P0 | V | KPL | 828 | KPL | 1 | 828
P | 4732543 | VESIAUTOMAATTI | GRUNDFOS JP 4-47 PM1 1-V | P47100 | VESIAUTOMAATIT GRUNDFOS P0 | V | KPL | 794 | KPL | 1 | 794
P | 4732545 | VESIAUTOMAATTI | SCALA1 3-45 | P47100 | VESIAUTOMAATIT GRUNDFOS P0 | V | KPL | 995 | KPL | 1 | 995
P | 4732546 | VESIAUTOMAATTI | SCALA1 5-55 | P47100 | VESIAUTOMAATIT GRUNDFOS P0 | V | KPL | 1137 | KPL | 1 | 1137
P | 4822622 | VESIAUTOMAATTI UPOTETTAVA | GRUNDFOS SBA 3-45 A VIPALLA | P47100 | VESIAUTOMAATIT GRUNDFOS P0 | V | KPL | 1329 | KPL | 1 | 1329
P | 4732536 | PUUTARHAPUMPPU | GRUNDFOS JP 4-47 1X230V 1.5M | P4710A | VESIAUTOMAATIT GRUNDFOS LA | V | KPL | 532 | KPL | 1 | 532
P | 4732538 | PUUTARHAPUMPPU | GRUNDFOS JP 5-48 1X230V 1.5M | P4710A | VESIAUTOMAATIT GRUNDFOS LA | V | KPL | 579 | KPL | 1 | 579
P | 4822630 | VESIAUTOMAATTI UPOTETTAVA | GRUNDFOS SBA 3-45M ILMAN VIPP. | P4710A | VESIAUTOMAATIT GRUNDFOS LA | V | KPL | 1259 | KPL | 1 | 1259
P | 4732535 | PUUTARHAPUMPPU | JP 3-42 1X230V 50HZ 1.5M SCHUK | P4710B | VESIAUTOMAATIT GRUNDFOS LB | E | KPL | 477.2 | KPL | 1 | 477.2
P | 4732537 | PUUTARHAPUMPPU | JP 4-54 1X230V 50HZ 1.5M SCHUK | P4710B | VESIAUTOMAATIT GRUNDFOS LB | E | KPL | 579 | KPL | 1 | 579
P | 4732539 | VESIAUTOMAATTI SÄILIÖLLÄ | JP 3-42 PT-H 1X230V 50HZ 1.5M | P4710B | VESIAUTOMAATIT GRUNDFOS LB | E | KPL | 780 | KPL | 1 | 780
P | 4732541 | VESIAUTOMAATTI SÄILIÖLLÄ | JP 4-54 PT-H 1X230V 50HZ 1.5M | P4710B | VESIAUTOMAATIT GRUNDFOS LB | E | KPL | 818 | KPL | 1 | 818
P | 4732544 | VESIAUTOMAATTI | JP 5-48 PM1 1X230V 50HZ 1.5M S | P4710B | VESIAUTOMAATIT GRUNDFOS LB | E | KPL | 910 | KPL | 1 | 910
P | 4822618 | VESIAUTOMAATTI UPOTETTAVA | SBA 3-35 M ILMAN VIPPAA | P4710B | VESIAUTOMAATIT GRUNDFOS LB | E | KPL | 1199 | KPL | 1 | 1199
P | 4822619 | VESIAUTOMAATTI UPOTETTAVA | SBA 3-35 A VIPALLA | P4710B | VESIAUTOMAATIT GRUNDFOS LB | E | KPL | 1269 | KPL | 1 | 1269
P | 4822620 | VESIAUTOMAATTI UPOTETTAVA | SBA 3-35 MW KELLUVA SIHTI | P4710B | VESIAUTOMAATIT GRUNDFOS LB | E | KPL | 1481 | KPL | 1 | 1481
P | 4822621 | VESIAUTOMAATTI UPOTETTAVA | SBA 3-35 AW KELLUVA SIHTI | P4710B | VESIAUTOMAATIT GRUNDFOS LB | E | KPL | 1562 | KPL | 1 | 1562
P | 4822623 | VESIAUTOMAATTI UPOTETTAVA | GRUNDFOS SBA 3-45 MW KELL.SIHT | P4710B | VESIAUTOMAATIT GRUNDFOS LB | V | KPL | 1550 | KPL | 1 | 1550
P | 4822624 | VESIAUTOMAATTI UPOTETTAVA | GRUNDFOS SBA 3-45 AW KELL.SIHT | P4710B | VESIAUTOMAATIT GRUNDFOS LB | V | KPL | 1618 | KPL | 1 | 1618
P | 4822625 | UPPOPUMPPU / AVOKAIVOPUMPPU | SB 3-45A | P4710B | VESIAUTOMAATIT GRUNDFOS LB | E | KPL | 1135 | KPL | 1 | 1135
P | 4822626 | UPPOPUMPPU / AVOKAIVOPUMPPU | SB 3-35A | P4710B | VESIAUTOMAATIT GRUNDFOS LB | E | KPL | 1028 | KPL | 1 | 1028
P | 4822627 | UPPOPUMPPU / AVOKAIVOPUMPPU | SB 3-45 M | P4710B | VESIAUTOMAATIT GRUNDFOS LB | E | KPL | 1092 | KPL | 1 | 1092
P | 4822628 | UPPOPUMPPU / AVOKAIVOPUMPPU | SB 3-35 M | P4710B | VESIAUTOMAATIT GRUNDFOS LB | E | KPL | 992 | KPL | 1 | 992
P | 4822629 | UPPOPUMPPU / AVOKAIVOPUMPPU | SB 3-35 AW | P4710B | VESIAUTOMAATIT GRUNDFOS LB | E | KPL | 1382 | KPL | 1 | 1382
P | 4724429 | VESIRENGASPUMPPU NOCCHI | MULTI EVO-A 5-50 T | P47200 | VESIAUTOMAATIT PENTAIR P0 | V | KPL | 849 | KPL | 1 | 849
P | 4724431 | VESIRENGASPUMPPU NOCCHI | MULTI EVO-A 8-50 T | P47200 | VESIAUTOMAATIT PENTAIR P0 | V | KPL | 1288 | KPL | 1 | 1288
P | 4734408 | VESIAUTOMAATTI NOCCHI | WATERPRESS SUPER INOX 25 60-50 | P47200 | VESIAUTOMAATIT PENTAIR P0 | V | KPL | 959 | KPL | 1 | 959
P | 4824434 | UPPOPUMPPU NOCCHI | BIOX 300-10 AUT. 1V | P47200 | VESIAUTOMAATIT PENTAIR P0 | V | KPL | 1058 | KPL | 1 | 1058
P | 4824444 | UPPOPUMPPU NOCCHI | DPC 200 | P47200 | VESIAUTOMAATIT PENTAIR P0 | V | KPL | 540 | KPL | 1 | 540
P | 4824446 | UPPOPUMPPU NOCCHI | PRIOX 460-13 | P47200 | VESIAUTOMAATIT PENTAIR P0 | V | KPL | 1471 | KPL | 1 | 1471
P | 4724428 | VESIRENGASPUMPPU NOCCHI | MULTI EVO-A 5-50 M | P4720A | VESIAUTOMAATIT PENTAIR LA | V | KPL | 881 | KPL | 1 | 881
P | 4734407 | VESIAUTOMAATTI NOCCHI | WATERPRESS JETINOX 60-50 | P4720A | VESIAUTOMAATIT PENTAIR LA | V | KPL | 657 | KPL | 1 | 657
P | 4824430 | UPPOPUMPPU NOCCHI | 160-7A OMNIA | P4720A | VESIAUTOMAATIT PENTAIR LA | V | KPL | 849 | KPL | 1 | 849
P | 4824433 | UPPOPUMPPU NOCCHI | DPV160/6A | P4720A | VESIAUTOMAATIT PENTAIR LA | V | KPL | 425.7 | KPL | 1 | 425.7
P | 4824436 | UPPOPUMPPU NOCCHI | BIOX 400-12 AUT. 1V N2091060 | P4720A | VESIAUTOMAATIT PENTAIR LA | V | KPL | 1336 | KPL | 1 | 1336
P | 4824409 | UPPOPUMPPU NOCCHI | 230-8 FP14KVX HARMAILLE VESILL | P4720B | VESIAUTOMAATIT PENTAIR LB | V | KPL | 338.5 | KPL | 1 | 338.5
P | 4824411 | AVOKAIVOPUMPPU NOCCHI | 110-45A PRATIKA | P4720B | VESIAUTOMAATIT PENTAIR LB | V | KPL | 1337 | KPL | 1 | 1337
P | 4824427 | UPPOPUMPPU NOCCHI | DP130/6 | P4720B | VESIAUTOMAATIT PENTAIR LB | V | KPL | 366.7 | KPL | 1 | 366.7
P | 4824468 | AVOKAIVOPUMPPU NOCCHI . | SUB 6S PLUS 55-50 | P4720B | VESIAUTOMAATIT PENTAIR LB | V | KPL | 1018 | KPL | 1 | 1018
P | 4734433 | VESIAUTOMAATTI UPOTETTAVA | DD-1 A-COLLECTION | P47210 | VESIAUTOMAATIT A-COLLECTION P0 | V | KPL | 698 | KPL | 1 | 698
P | 4721004 | VESIRENGASPUMPPU LOHJA | ISKU 302 ILMAN MOOTTORIA | P4724A | VESIRENGASPUMPUT LA | V | KPL | 1014 | KPL | 1 | 1014
P | 4721006 | VESIRENGASPUMPPU LOHJA | ISKU 302 VP ILMAN MOOTTORIA | P4724A | VESIRENGASPUMPUT LA | V | KPL | 1014 | KPL | 1 | 1014
P | 4721008 | VESIRENGASPUMPPU LOHJA | ISKU 303 ILMAN MOOTTORIA | P4724A | VESIRENGASPUMPUT LA | V | KPL | 1221 | KPL | 1 | 1221
P | 4721010 | VESIRENGASPUMPPU LOHJA | ISKU 303 VP ILMAN MOOTTORIA | P4724A | VESIRENGASPUMPUT LA | V | KPL | 1221 | KPL | 1 | 1221
P | 4773107 | POISTOLETKU PVC | 75/25M | P4730B | F-PUMPS LB | V | KPL | 209.7 | KPL | 1 | 209.7
P | 4773108 | POISTOLETKU PVC | 32/10M | P4730B | F-PUMPS LB | V | KPL | 53.83 | KPL | 1 | 53.83
P | 4773109 | POISTOLETKU PVC | 32/50M | P4730B | F-PUMPS LB | V | KPL | 239.6 | KPL | 1 | 239.6
P | 4773118 | IMULETKU POHJAVENTTIILILLÄ | 7M MUOVILIITIN | P4730B | F-PUMPS LB | V | KPL | 43.94 | KPL | 1 | 43.94
P | 4713504 | KÄSIPUMPPU | NIRA 6B 25 | P47400 | KÄSIPUMPUT P0 | V | KPL | 341.6 | KPL | 1 | 341.6
P | 4772017 | VAKIOPAINEPAKETTI SQE P | GRUNDFOS SQE PREMIUM | P47510 | KYLMÄVESIPUMPPUJEN VARUST P0 | V | KPL | 1925 | KPL | 1 | 1925
P | 4772055 | TURVAVAIJERI HST | 3MM/60M SYVÄKP(SP) | P47510 | KYLMÄVESIPUMPPUJEN VARUST P0 | V | KPL | 401 | M | 60 | 6.6833
P | 4772057 | TURVAVAIJERI HST | 3MM/80M SYVÄKP(SP) | P47510 | KYLMÄVESIPUMPPUJEN VARUST P0 | V | KPL | 528 | M | 80 | 6.6
P | 4772002 | PORAKAIVOPUMPUN KAAPELI SP-A | 4X1,5 30M LIITOS JA KIIN SRJ | P4751B | KYLMÄVESIPUMPPUJEN VARUST LB | V | KPL | 601 | M | 30 | 20.0333
P | 4772004 | PORAKAIVOPUMPUN KAAPELI SP-A | 4X1,5 50M LIITOS JA KIIN SRJ | P4751B | KYLMÄVESIPUMPPUJEN VARUST LB | V | SRJ | 946 | M | 50 | 18.92
P | 4772005 | PORAKAIVOPUMPUN KAAPELI SP-A | 4X1,5 60M LIITOS JA KIIN SRJ | P4751B | KYLMÄVESIPUMPPUJEN VARUST LB | V | KPL | 1064 | M | 60 | 17.7333
P | 4772007 | PORAKAIVOPUMPUN KAAPELI SP-A | 4X1,5 80M LIITOS JA KIIN SRJ | P4751B | KYLMÄVESIPUMPPUJEN VARUST LB | V | KPL | 1405 | M | 80 | 17.5625
P | 4772009 | PORAKAIVOPUMPUN KAAPELI SP-A | 4X1,5 100M LIITOS JA KIIN SRJ | P4751B | KYLMÄVESIPUMPPUJEN VARUST LB | V | KPL | 1647 | M | 100 | 16.47
P | 4772016 | VAKIOPAINEPAKETTISQEB | GRUNDFOS SQE BASIC | P4751B | KYLMÄVESIPUMPPUJEN VARUST LB | E | KPL | 1611 | KPL | 1 | 1611
P | 4772053 | TURVAVAIJERI HST | 3MM/40M SYVÄKP(SP) | P4751B | KYLMÄVESIPUMPPUJEN VARUST LB | V | KPL | 280.9 | M | 40 | 7.0225
P | 4772054 | TURVAVAIJERI HST | 3MM/50M SYVÄKP(SP) | P4751B | KYLMÄVESIPUMPPUJEN VARUST LB | V | KPL | 348.1 | M | 50 | 6.962
P | 4772059 | TURVAVAIJERI HST | 3MM/100M SYVÄKP(SP) | P4751B | KYLMÄVESIPUMPPUJEN VARUST LB | V | KPL | 692 | M | 100 | 6.92
P | 4773120 | POISTOLETKU | 50 MM / 50 M | P4751B | KYLMÄVESIPUMPPUJEN VARUST LB | V | M | 3.89 | M | 1 | 3.89
P | 4773105 | KYTKENTÄLETKU RST PN12 | DN25 S/S L= 800 | P4753B | KYTKENTÄLETKUT RST LB | V | KPL | 52.29 | KPL | 1 | 52.29
P | 4773106 | KYTKENTÄLETKU RST PN12 | DN25 S/S L= 600 | P4753B | KYTKENTÄLETKUT RST LB | V | KPL | 33.33 | KPL | 1 | 33.33
P | 4773112 | KYTKENTÄLETKU RST PN12 | DN25 S/U L=500 | P4753B | KYTKENTÄLETKUT RST LB | V | KPL | 42.47 | KPL | 1 | 42.47
P | 4773113 | KYTKENTÄLETKU RST PN12 | DN25 S/U L=600 | P4753B | KYTKENTÄLETKUT RST LB | V | KPL | 45.4 | KPL | 1 | 45.4
P | 4773114 | KYTKENTÄLETKU RST PN12 | DN25 S/U L=700 | P4753B | KYTKENTÄLETKUT RST LB | V | KPL | 54.2 | KPL | 1 | 54.2
P | 4773115 | KYTKENTÄLETKU RST PN12 | DN25 S/U L= 800 | P4753B | KYTKENTÄLETKUT RST LB | V | KPL | 59.59 | KPL | 1 | 59.59
P | 4773117 | KYTKENTÄLETKU RST PN10 | DN32 S/U L= 800 | P4753B | KYTKENTÄLETKUT RST LB | V | KPL | 90.44 | KPL | 1 | 90.44
P | 4773121 | KYTKENTÄLETKU RST PN12 | DN25 -U/S-KULMA L= 400 | P4753B | KYTKENTÄLETKUT RST LB | V | KPL | 54.64 | KPL | 1 | 54.64
P | 4773125 | KYTKENTÄLETKU RST PN12 | DN25 -U/S-KULMA L= 800 | P4753B | KYTKENTÄLETKUT RST LB | V | KPL | 56.96 | KPL | 1 | 56.96
P | 4925320 | PAINEENKOROTUSPUMPPU MONIJAKS. | CM 5-7 | P4760B | GRUNDFOS PAINEENKOROTUSPUMP LB | E | KPL | 1744 | KPL | 1 | 1744
P | 4925324 | PAINEENKOROTUSASEMA | HYDRO SOLO E CRE 1-4 | P4760B | GRUNDFOS PAINEENKOROTUSPUMP LB | E | KPL | 4630 | KPL | 1 | 4630
P | 4925325 | PAINEENKOROTUSASEMA | HYDRO SOLO E CRE 1-6 | P4760B | GRUNDFOS PAINEENKOROTUSPUMP LB | E | KPL | 4830 | KPL | 1 | 4830
P | 4925326 | PAINEENKOROTUSASEMA | HYDRO SOLO E CRE 1-9 | P4760B | GRUNDFOS PAINEENKOROTUSPUMP LB | E | KPL | 5130 | KPL | 1 | 5130
P | 4925327 | PAINEENKOROTUSASEMA | HYDRO SOLO E CRE 1-13 | P4760B | GRUNDFOS PAINEENKOROTUSPUMP LB | E | KPL | 5680 | KPL | 1 | 5680
P | 4925328 | PAINEENKOROTUSASEMA | HYDRO SOLO E CRE 3-8 | P4760B | GRUNDFOS PAINEENKOROTUSPUMP LB | E | KPL | 5350 | KPL | 1 | 5350
P | 4925329 | PAINEENKOROTUSASEMA | HYDRO SOLO E CRE 3-11 | P4760B | GRUNDFOS PAINEENKOROTUSPUMP LB | E | KPL | 6090 | KPL | 1 | 6090
P | 4925330 | PAINEENKOROTUSASEMA | HYDRO SOLO E CRE 3-15 | P4760B | GRUNDFOS PAINEENKOROTUSPUMP LB | E | KPL | 6790 | KPL | 1 | 6790
P | 4925331 | PAINEENKOROTUSASEMA | HYDRO SOLO E CRE 5-5 | P4760B | GRUNDFOS PAINEENKOROTUSPUMP LB | E | KPL | 5760 | KPL | 1 | 5760
P | 4925332 | PAINEENKOROTUSASEMA | HYDRO SOLO E CRE 5-9 | P4760B | GRUNDFOS PAINEENKOROTUSPUMP LB | E | KPL | 7110 | KPL | 1 | 7110
P | 4925333 | PAINEENKOROTUSASEMA | HYDRO SOLO E CRE 5-12 | P4760B | GRUNDFOS PAINEENKOROTUSPUMP LB | E | KPL | 7890 | KPL | 1 | 7890
P | 4925334 | PAINEENKOROTUSASEMA | HYDRO SOLO E CRE 5-14 | P4760B | GRUNDFOS PAINEENKOROTUSPUMP LB | E | KPL | 8300 | KPL | 1 | 8300
P | 4925335 | PAINEENKOROTUSASEMA | HYDRO SOLO E CRE 10-3 | P4760B | GRUNDFOS PAINEENKOROTUSPUMP LB | E | KPL | 7370 | KPL | 1 | 7370
P | 4925336 | PAINEENKOROTUSASEMA | HYDRO SOLO E CRE 10-5 | P4760B | GRUNDFOS PAINEENKOROTUSPUMP LB | E | KPL | 8150 | KPL | 1 | 8150
P | 4925337 | PAINEENKOROTUSASEMA | HYDRO SOLO E CRE 10-6 | P4760B | GRUNDFOS PAINEENKOROTUSPUMP LB | E | KPL | 9440 | KPL | 1 | 9440
P | 4925338 | PAINEENKOROTUSASEMA | HYDRO SOLO E CRE 15-2 | P4760B | GRUNDFOS PAINEENKOROTUSPUMP LB | E | KPL | 8310 | KPL | 1 | 8310
P | 4925339 | PAINEENKOROTUSASEMA | HYDRO SOLO E CRE 15-3 | P4760B | GRUNDFOS PAINEENKOROTUSPUMP LB | E | KPL | 9580 | KPL | 1 | 9580
P | 4925340 | PAINEENKOROTUSASEMA | HYDRO SOLO E CRE 15-5 | P4760B | GRUNDFOS PAINEENKOROTUSPUMP LB | E | KPL | 12760 | KPL | 1 | 12760
P | 4925341 | PAINEENKOROTUSASEMA | HYDRO SOLO E CRE 15-7 | P4760B | GRUNDFOS PAINEENKOROTUSPUMP LB | E | KPL | 14260 | KPL | 1 | 14260
P | 4925342 | PAINEENKOROTUSASEMA | HYDRO SOLO E CRE 20-2 | P4760B | GRUNDFOS PAINEENKOROTUSPUMP LB | E | KPL | 9650 | KPL | 1 | 9650
P | 4925343 | PAINEENKOROTUSASEMA | HYDRO SOLO E CRE 20-3 | P4760B | GRUNDFOS PAINEENKOROTUSPUMP LB | E | KPL | 11110 | KPL | 1 | 11110
P | 4925344 | PAINEENKOROTUSASEMA | HYDRO SOLO E CRE 20-4 | P4760B | GRUNDFOS PAINEENKOROTUSPUMP LB | E | KPL | 12760 | KPL | 1 | 12760
P | 4925345 | PAINEENKOROTUSASEMA | HYDRO SOLO E CRE 20-7 | P4760B | GRUNDFOS PAINEENKOROTUSPUMP LB | E | KPL | 17510 | KPL | 1 | 17510
P | 4925346 | PAINEENKOROTUSASEMA | HYDRO SOLO E CRE 32-2 | P4760B | GRUNDFOS PAINEENKOROTUSPUMP LB | E | KPL | 15480 | KPL | 1 | 15480
P | 4925347 | PAINEENKOROTUSASEMA | HYDRO SOLO E CRE 32-4 | P4760B | GRUNDFOS PAINEENKOROTUSPUMP LB | E | KPL | 19510 | KPL | 1 | 19510
P | 4925348 | PAINEENKOROTUSASEMA | HYDRO SOLO E CRE 45-2 | P4760B | GRUNDFOS PAINEENKOROTUSPUMP LB | E | KPL | 19160 | KPL | 1 | 19160
P | 4925349 | PAINEENKOROTUSASEMA | HYDRO SOLO E CRE 64-1 | P4760B | GRUNDFOS PAINEENKOROTUSPUMP LB | E | KPL | 19930 | KPL | 1 | 19930
P | 4925350 | PAINEENKOROTUSASEMA | HYDRO MULTI-E 2 CRIE3-04 | P4760B | GRUNDFOS PAINEENKOROTUSPUMP LB | E | KPL | 13320 | KPL | 1 | 13320
P | 4925351 | PAINEENKOROTUSASEMA | HYDRO MULTI-E 2 CRIE3-05 | P4760B | GRUNDFOS PAINEENKOROTUSPUMP LB | E | KPL | 13880 | KPL | 1 | 13880
P | 4925352 | PAINEENKOROTUSASEMA | HYDRO MULTI-E 2 CRIE5-04 | P4760B | GRUNDFOS PAINEENKOROTUSPUMP LB | E | KPL | 14170 | KPL | 1 | 14170
P | 4925353 | PAINEENKOROTUSASEMA | HYDRO MULTI-E 2 CRIE5-05 | P4760B | GRUNDFOS PAINEENKOROTUSPUMP LB | E | KPL | 16490 | KPL | 1 | 16490
P | 4925354 | PAINEENKOROTUSASEMA | HYDRO MULTI-E 2 CRIE5-09 | P4760B | GRUNDFOS PAINEENKOROTUSPUMP LB | E | KPL | 18760 | KPL | 1 | 18760
P | 4925356 | PAINEENKOROTUSASEMA | HYDRO MULTI-E 2 CRE3-05 | P4760B | GRUNDFOS PAINEENKOROTUSPUMP LB | E | KPL | 13630 | KPL | 1 | 13630
P | 4925357 | PAINEENKOROTUSASEMA | HYDRO MULTI-E 2 CRE5-02 | P4760B | GRUNDFOS PAINEENKOROTUSPUMP LB | E | KPL | 13030 | KPL | 1 | 13030
P | 4925358 | PAINEENKOROTUSASEMA | HYDRO MULTI-E 2 CRE5-04 | P4760B | GRUNDFOS PAINEENKOROTUSPUMP LB | E | KPL | 13870 | KPL | 1 | 13870
P | 4925359 | PAINEENKOROTUSASEMA | HYDRO MULTI-E 2 CRE5-05 | P4760B | GRUNDFOS PAINEENKOROTUSPUMP LB | E | KPL | 15280 | KPL | 1 | 15280
P | 4925360 | PAINEENKOROTUSASEMA | HYDRO MULTI-E 2 CRE5-09 | P4760B | GRUNDFOS PAINEENKOROTUSPUMP LB | E | KPL | 18320 | KPL | 1 | 18320
P | 4925361 | PAINEENKOROTUSPUMPPU MONIJAKS. | CR 1-2 | P4760B | GRUNDFOS PAINEENKOROTUSPUMP LB | E | KPL | 1062 | KPL | 1 | 1062
P | 4925362 | PAINEENKOROTUSPUMPPU MONIJAKS. | CR 1-3 | P4760B | GRUNDFOS PAINEENKOROTUSPUMP LB | E | KPL | 1102 | KPL | 1 | 1102
P | 4925363 | PAINEENKOROTUSPUMPPU MONIJAKS. | CR 1-4 | P4760B | GRUNDFOS PAINEENKOROTUSPUMP LB | E | KPL | 1143 | KPL | 1 | 1143
P | 4925364 | PAINEENKOROTUSPUMPPU MONIJAKS. | CR 1-5 | P4760B | GRUNDFOS PAINEENKOROTUSPUMP LB | E | KPL | 1184 | KPL | 1 | 1184
P | 4925365 | PAINEENKOROTUSPUMPPU MONIJAKS. | CR 1-6 | P4760B | GRUNDFOS PAINEENKOROTUSPUMP LB | E | KPL | 1225 | KPL | 1 | 1225
P | 4925366 | PAINEENKOROTUSPUMPPU MONIJAKS. | CR 1-7 | P4760B | GRUNDFOS PAINEENKOROTUSPUMP LB | E | KPL | 1267 | KPL | 1 | 1267
P | 4925367 | PAINEENKOROTUSPUMPPU MONIJAKS. | CR 1-8 | P4760B | GRUNDFOS PAINEENKOROTUSPUMP LB | E | KPL | 1299 | KPL | 1 | 1299
P | 4925368 | PAINEENKOROTUSPUMPPU MONIJAKS. | CR 1-9 | P4760B | GRUNDFOS PAINEENKOROTUSPUMP LB | E | KPL | 1325 | KPL | 1 | 1325
P | 4925369 | PAINEENKOROTUSPUMPPU MONIJAKS. | CR 1-10 | P4760B | GRUNDFOS PAINEENKOROTUSPUMP LB | E | KPL | 1389 | KPL | 1 | 1389
P | 4925370 | PAINEENKOROTUSPUMPPU MONIJAKS. | CR 1-11 | P4760B | GRUNDFOS PAINEENKOROTUSPUMP LB | E | KPL | 1453 | KPL | 1 | 1453
P | 4925371 | PAINEENKOROTUSPUMPPU MONIJAKS. | CR 1-12 | P4760B | GRUNDFOS PAINEENKOROTUSPUMP LB | E | KPL | 1517 | KPL | 1 | 1517
P | 4925372 | PAINEENKOROTUSPUMPPU MONIJAKS. | CR 1-13 | P4760B | GRUNDFOS PAINEENKOROTUSPUMP LB | E | KPL | 1576 | KPL | 1 | 1576
P | 4925373 | PAINEENKOROTUSPUMPPU MONIJAKS. | CR 1-15 | P4760B | GRUNDFOS PAINEENKOROTUSPUMP LB | E | KPL | 1703 | KPL | 1 | 1703
P | 4925374 | PAINEENKOROTUSPUMPPU MONIJAKS. | CR 1-17 | P4760B | GRUNDFOS PAINEENKOROTUSPUMP LB | E | KPL | 1817 | KPL | 1 | 1817
P | 4925375 | PAINEENKOROTUSPUMPPU MONIJAKS. | CR 1-19 | P4760B | GRUNDFOS PAINEENKOROTUSPUMP LB | E | KPL | 1945 | KPL | 1 | 1945
P | 4925376 | PAINEENKOROTUSPUMPPU MONIJAKS. | CR 1-21 | P4760B | GRUNDFOS PAINEENKOROTUSPUMP LB | E | KPL | 2080 | KPL | 1 | 2080
P | 4925377 | PAINEENKOROTUSPUMPPU MONIJAKS. | CR 1-23 | P4760B | GRUNDFOS PAINEENKOROTUSPUMP LB | E | KPL | 2210 | KPL | 1 | 2210
P | 4925378 | PAINEENKOROTUSPUMPPU MONIJAKS. | CR 1-25 | P4760B | GRUNDFOS PAINEENKOROTUSPUMP LB | E | KPL | 2520 | KPL | 1 | 2520
P | 4925379 | PAINEENKOROTUSPUMPPU MONIJAKS. | CR 1-27 | P4760B | GRUNDFOS PAINEENKOROTUSPUMP LB | E | KPL | 2650 | KPL | 1 | 2650
P | 4925380 | PAINEENKOROTUSPUMPPU MONIJAKS. | CR 1-30 | P4760B | GRUNDFOS PAINEENKOROTUSPUMP LB | E | KPL | 2850 | KPL | 1 | 2850
P | 4925381 | PAINEENKOROTUSPUMPPU MONIJAKS. | CR 3-2 | P4760B | GRUNDFOS PAINEENKOROTUSPUMP LB | E | KPL | 1053 | KPL | 1 | 1053
P | 4925382 | PAINEENKOROTUSPUMPPU MONIJAKS. | CR 3-3 | P4760B | GRUNDFOS PAINEENKOROTUSPUMP LB | E | KPL | 1112 | KPL | 1 | 1112
P | 4925383 | PAINEENKOROTUSPUMPPU MONIJAKS. | CR 3-4 | P4760B | GRUNDFOS PAINEENKOROTUSPUMP LB | E | KPL | 1175 | KPL | 1 | 1175
P | 4925384 | PAINEENKOROTUSPUMPPU MONIJAKS. | CR 3-5 | P4760B | GRUNDFOS PAINEENKOROTUSPUMP LB | E | KPL | 1234 | KPL | 1 | 1234
P | 4925385 | PAINEENKOROTUSPUMPPU MONIJAKS. | CR 3-6 | P4760B | GRUNDFOS PAINEENKOROTUSPUMP LB | E | KPL | 1267 | KPL | 1 | 1267
P | 4925386 | PAINEENKOROTUSPUMPPU MONIJAKS. | CR 3-8 | P4760B | GRUNDFOS PAINEENKOROTUSPUMP LB | E | KPL | 1411 | KPL | 1 | 1411
P | 4925387 | PAINEENKOROTUSPUMPPU MONIJAKS. | CR 3-9 | P4760B | GRUNDFOS PAINEENKOROTUSPUMP LB | E | KPL | 1476 | KPL | 1 | 1476
P | 4925388 | PAINEENKOROTUSPUMPPU MONIJAKS. | CR 3-10 | P4760B | GRUNDFOS PAINEENKOROTUSPUMP LB | E | KPL | 1540 | KPL | 1 | 1540
P | 4925389 | PAINEENKOROTUSPUMPPU MONIJAKS. | CR 3-11 | P4760B | GRUNDFOS PAINEENKOROTUSPUMP LB | E | KPL | 1631 | KPL | 1 | 1631
P | 4925390 | PAINEENKOROTUSPUMPPU MONIJAKS. | CR 3-13 | P4760B | GRUNDFOS PAINEENKOROTUSPUMP LB | E | KPL | 1758 | KPL | 1 | 1758
P | 4925391 | PAINEENKOROTUSPUMPPU MONIJAKS. | CR 3-15 | P4760B | GRUNDFOS PAINEENKOROTUSPUMP LB | E | KPL | 1890 | KPL | 1 | 1890
P | 4925392 | PAINEENKOROTUSPUMPPU MONIJAKS. | CR 3-17 | P4760B | GRUNDFOS PAINEENKOROTUSPUMP LB | E | KPL | 2230 | KPL | 1 | 2230
P | 4925393 | PAINEENKOROTUSPUMPPU MONIJAKS. | CR 3-19 | P4760B | GRUNDFOS PAINEENKOROTUSPUMP LB | E | KPL | 2370 | KPL | 1 | 2370
P | 4925394 | PAINEENKOROTUSPUMPPU MONIJAKS. | CR 3-23 | P4760B | GRUNDFOS PAINEENKOROTUSPUMP LB | E | KPL | 2560 | KPL | 1 | 2560
P | 4925395 | PAINEENKOROTUSPUMPPU MONIJAKS. | CR 3-25 | P4760B | GRUNDFOS PAINEENKOROTUSPUMP LB | E | KPL | 2670 | KPL | 1 | 2670
P | 4925396 | PAINEENKOROTUSPUMPPU MONIJAKS. | CR 5-2 | P4760B | GRUNDFOS PAINEENKOROTUSPUMP LB | E | KPL | 1223 | KPL | 1 | 1223
P | 4925397 | PAINEENKOROTUSPUMPPU MONIJAKS. | CR 5-3 | P4760B | GRUNDFOS PAINEENKOROTUSPUMP LB | E | KPL | 1283 | KPL | 1 | 1283
P | 4925398 | PAINEENKOROTUSPUMPPU MONIJAKS. | CR 5-4 | P4760B | GRUNDFOS PAINEENKOROTUSPUMP LB | E | KPL | 1382 | KPL | 1 | 1382
P | 4925399 | PAINEENKOROTUSPUMPPU MONIJAKS. | CR 5-5 | P4760B | GRUNDFOS PAINEENKOROTUSPUMP LB | E | KPL | 1488 | KPL | 1 | 1488
P | 4925400 | PAINEENKOROTUSPUMPPU MONIJAKS. | CR 5-6 | P4760B | GRUNDFOS PAINEENKOROTUSPUMP LB | E | KPL | 1538 | KPL | 1 | 1538
P | 4925401 | PAINEENKOROTUSPUMPPU MONIJAKS. | CR 5-9 | P4760B | GRUNDFOS PAINEENKOROTUSPUMP LB | E | KPL | 1906 | KPL | 1 | 1906
P | 4925402 | PAINEENKOROTUSPUMPPU MONIJAKS. | CR 5-11 | P4760B | GRUNDFOS PAINEENKOROTUSPUMP LB | E | KPL | 2150 | KPL | 1 | 2150
P | 4925403 | PAINEENKOROTUSPUMPPU MONIJAKS. | CR 5-12 | P4760B | GRUNDFOS PAINEENKOROTUSPUMP LB | E | KPL | 2210 | KPL | 1 | 2210
P | 4925404 | PAINEENKOROTUSPUMPPU MONIJAKS. | CR 5-13 | P4760B | GRUNDFOS PAINEENKOROTUSPUMP LB | E | KPL | 2280 | KPL | 1 | 2280
P | 4925406 | PAINEENKOROTUSPUMPPU MONIJAKS. | CR 5-15 | P4760B | GRUNDFOS PAINEENKOROTUSPUMP LB | E | KPL | 2410 | KPL | 1 | 2410
P | 4925408 | PAINEENKOROTUSPUMPPU MONIJAKS. | CR 5-20 | P4760B | GRUNDFOS PAINEENKOROTUSPUMP LB | E | KPL | 2960 | KPL | 1 | 2960
P | 4925410 | PAINEENKOROTUSPUMPPU MONIJAKS. | CR 5-24 | P4760B | GRUNDFOS PAINEENKOROTUSPUMP LB | E | KPL | 3160 | KPL | 1 | 3160
P | 4925411 | PAINEENKOROTUSPUMPPU MONIJAKS. | CR 5-26 | P4760B | GRUNDFOS PAINEENKOROTUSPUMP LB | E | KPL | 3290 | KPL | 1 | 3290
P | 4925412 | PAINEENKOROTUSPUMPPU MONIJAKS. | CR 5-29 | P4760B | GRUNDFOS PAINEENKOROTUSPUMP LB | E | KPL | 3480 | KPL | 1 | 3480
P | 4925413 | PAINEENKOROTUSPUMPPU MONIJAKS. | CR 5-32 | P4760B | GRUNDFOS PAINEENKOROTUSPUMP LB | E | KPL | 3960 | KPL | 1 | 3960
P | 4925414 | PAINEENKOROTUSPUMPPU MONIJAKS. | CR 5-36 | P4760B | GRUNDFOS PAINEENKOROTUSPUMP LB | E | KPL | 4210 | KPL | 1 | 4210
P | 4925415 | PAINEENKOROTUSPUMPPU MONIJAKS. | CR 10-1 | P4760B | GRUNDFOS PAINEENKOROTUSPUMP LB | E | KPL | 1608 | KPL | 1 | 1608
P | 4925416 | PAINEENKOROTUSPUMPPU MONIJAKS. | CR 10-2 | P4760B | GRUNDFOS PAINEENKOROTUSPUMP LB | E | KPL | 1770 | KPL | 1 | 1770
P | 4925417 | PAINEENKOROTUSPUMPPU MONIJAKS. | CR 10-3 | P4760B | GRUNDFOS PAINEENKOROTUSPUMP LB | E | KPL | 2090 | KPL | 1 | 2090
P | 4925418 | PAINEENKOROTUSPUMPPU MONIJAKS. | CR 10-4 | P4760B | GRUNDFOS PAINEENKOROTUSPUMP LB | E | KPL | 2350 | KPL | 1 | 2350
P | 4925419 | PAINEENKOROTUSPUMPPU MONIJAKS. | CR 10-5 | P4760B | GRUNDFOS PAINEENKOROTUSPUMP LB | E | KPL | 2560 | KPL | 1 | 2560
P | 4925420 | PAINEENKOROTUSPUMPPU MONIJAKS. | CR 10-6 | P4760B | GRUNDFOS PAINEENKOROTUSPUMP LB | E | KPL | 2690 | KPL | 1 | 2690
P | 4925421 | PAINEENKOROTUSPUMPPU MONIJAKS. | CR 10-7 | P4760B | GRUNDFOS PAINEENKOROTUSPUMP LB | E | KPL | 2970 | KPL | 1 | 2970
P | 4925422 | PAINEENKOROTUSPUMPPU MONIJAKS. | CR 10-8 | P4760B | GRUNDFOS PAINEENKOROTUSPUMP LB | E | KPL | 3100 | KPL | 1 | 3100
P | 4925423 | PAINEENKOROTUSPUMPPU MONIJAKS. | CR 10-9 | P4760B | GRUNDFOS PAINEENKOROTUSPUMP LB | E | KPL | 3250 | KPL | 1 | 3250
P | 4925424 | PAINEENKOROTUSPUMPPU MONIJAKS. | CR 10-10 | P4760B | GRUNDFOS PAINEENKOROTUSPUMP LB | E | KPL | 3710 | KPL | 1 | 3710
P | 4925425 | PAINEENKOROTUSPUMPPU MONIJAKS. | CR 10-12 | P4760B | GRUNDFOS PAINEENKOROTUSPUMP LB | E | KPL | 4000 | KPL | 1 | 4000
P | 4925426 | PAINEENKOROTUSPUMPPU MONIJAKS. | CR 10-14 | P4760B | GRUNDFOS PAINEENKOROTUSPUMP LB | E | KPL | 4660 | KPL | 1 | 4660
P | 4925427 | PAINEENKOROTUSPUMPPU MONIJAKS. | CR 10-16 | P4760B | GRUNDFOS PAINEENKOROTUSPUMP LB | E | KPL | 4940 | KPL | 1 | 4940
P | 4925428 | PAINEENKOROTUSPUMPPU MONIJAKS. | CR 10-18 | P4760B | GRUNDFOS PAINEENKOROTUSPUMP LB | E | KPL | 5370 | KPL | 1 | 5370
P | 4925429 | PAINEENKOROTUSPUMPPU MONIJAKS. | CR 10-20 | P4760B | GRUNDFOS PAINEENKOROTUSPUMP LB | E | KPL | 5660 | KPL | 1 | 5660
P | 4925430 | PAINEENKOROTUSPUMPPU MONIJAKS. | CR 10-22 | P4760B | GRUNDFOS PAINEENKOROTUSPUMP LB | E | KPL | 5940 | KPL | 1 | 5940
P | 4925431 | PAINEENKOROTUSPUMPPU MONIJAKS. | CR 15-1 | P4760B | GRUNDFOS PAINEENKOROTUSPUMP LB | E | KPL | 2210 | KPL | 1 | 2210
P | 4925432 | PAINEENKOROTUSPUMPPU MONIJAKS. | CR 15-2 | P4760B | GRUNDFOS PAINEENKOROTUSPUMP LB | E | KPL | 2780 | KPL | 1 | 2780
P | 4925433 | PAINEENKOROTUSPUMPPU MONIJAKS. | CR 15-3 | P4760B | GRUNDFOS PAINEENKOROTUSPUMP LB | E | KPL | 3220 | KPL | 1 | 3220
P | 4925434 | PAINEENKOROTUSPUMPPU MONIJAKS. | CR 15-4 | P4760B | GRUNDFOS PAINEENKOROTUSPUMP LB | E | KPL | 3730 | KPL | 1 | 3730
P | 4925435 | PAINEENKOROTUSPUMPPU MONIJAKS. | CR 15-5 | P4760B | GRUNDFOS PAINEENKOROTUSPUMP LB | E | KPL | 3920 | KPL | 1 | 3920
P | 4925436 | PAINEENKOROTUSPUMPPU MONIJAKS. | CR 15-6 | P4760B | GRUNDFOS PAINEENKOROTUSPUMP LB | E | KPL | 4660 | KPL | 1 | 4660
P | 4925437 | PAINEENKOROTUSPUMPPU MONIJAKS. | CR 15-7 | P4760B | GRUNDFOS PAINEENKOROTUSPUMP LB | E | KPL | 4850 | KPL | 1 | 4850
P | 4925438 | PAINEENKOROTUSPUMPPU MONIJAKS. | CR 15-8 | P4760B | GRUNDFOS PAINEENKOROTUSPUMP LB | E | KPL | 5640 | KPL | 1 | 5640
P | 4925439 | PAINEENKOROTUSPUMPPU MONIJAKS. | CR 15-9 | P4760B | GRUNDFOS PAINEENKOROTUSPUMP LB | E | KPL | 5830 | KPL | 1 | 5830
P | 4925440 | PAINEENKOROTUSPUMPPU MONIJAKS. | CR 15-10 | P4760B | GRUNDFOS PAINEENKOROTUSPUMP LB | E | KPL | 6850 | KPL | 1 | 6850
P | 4925441 | PAINEENKOROTUSPUMPPU MONIJAKS. | CR 15-12 | P4760B | GRUNDFOS PAINEENKOROTUSPUMP LB | E | KPL | 7210 | KPL | 1 | 7210
P | 4925442 | PAINEENKOROTUSPUMPPU MONIJAKS. | CR 15-14 | P4760B | GRUNDFOS PAINEENKOROTUSPUMP LB | E | KPL | 7590 | KPL | 1 | 7590
P | 4925443 | PAINEENKOROTUSPUMPPU MONIJAKS. | CR 15-17 | P4760B | GRUNDFOS PAINEENKOROTUSPUMP LB | E | KPL | 9700 | KPL | 1 | 9700
P | 4925444 | PAINEENKOROTUSPUMPPU MONIJAKS. | CR 20-1 | P4760B | GRUNDFOS PAINEENKOROTUSPUMP LB | E | KPL | 2250 | KPL | 1 | 2250
P | 4925445 | PAINEENKOROTUSPUMPPU MONIJAKS. | CR 20-2 | P4760B | GRUNDFOS PAINEENKOROTUSPUMP LB | E | KPL | 2840 | KPL | 1 | 2840
P | 4925446 | PAINEENKOROTUSPUMPPU MONIJAKS. | CR 20-3 | P4760B | GRUNDFOS PAINEENKOROTUSPUMP LB | E | KPL | 4000 | KPL | 1 | 4000
P | 4925447 | PAINEENKOROTUSPUMPPU MONIJAKS. | CR 20-4 | P4760B | GRUNDFOS PAINEENKOROTUSPUMP LB | E | KPL | 4720 | KPL | 1 | 4720
P | 4925448 | PAINEENKOROTUSPUMPPU MONIJAKS. | CR 20-5 | P4760B | GRUNDFOS PAINEENKOROTUSPUMP LB | E | KPL | 4940 | KPL | 1 | 4940
P | 4925449 | PAINEENKOROTUSPUMPPU MONIJAKS. | CR 20-6 | P4760B | GRUNDFOS PAINEENKOROTUSPUMP LB | E | KPL | 5720 | KPL | 1 | 5720
P | 4925450 | PAINEENKOROTUSPUMPPU MONIJAKS. | CR 20-7 | P4760B | GRUNDFOS PAINEENKOROTUSPUMP LB | E | KPL | 5940 | KPL | 1 | 5940
P | 4925451 | PAINEENKOROTUSPUMPPU MONIJAKS. | CR 20-8 | P4760B | GRUNDFOS PAINEENKOROTUSPUMP LB | E | KPL | 7300 | KPL | 1 | 7300
P | 4925452 | PAINEENKOROTUSPUMPPU MONIJAKS. | CR 20-10 | P4760B | GRUNDFOS PAINEENKOROTUSPUMP LB | E | KPL | 7740 | KPL | 1 | 7740
P | 4925453 | PAINEENKOROTUSPUMPPU MONIJAKS. | CR 20-12 | P4760B | GRUNDFOS PAINEENKOROTUSPUMP LB | E | KPL | 9450 | KPL | 1 | 9450
P | 4925454 | PAINEENKOROTUSPUMPPU MONIJAKS. | CR 20-14 | P4760B | GRUNDFOS PAINEENKOROTUSPUMP LB | E | KPL | 9890 | KPL | 1 | 9890
P | 4925455 | PAINEENKOROTUSPUMPPU MONIJAKS. | CR 20-17 | P4760B | GRUNDFOS PAINEENKOROTUSPUMP LB | E | KPL | 11800 | KPL | 1 | 11800
P | 4925456 | PAINEENKOROTUSPUMPPU MONIJAKS. | CR 32-1-1 | P4760B | GRUNDFOS PAINEENKOROTUSPUMP LB | E | KPL | 3240 | KPL | 1 | 3240
P | 4925457 | PAINEENKOROTUSPUMPPU MONIJAKS. | CR 32-2-2 | P4760B | GRUNDFOS PAINEENKOROTUSPUMP LB | E | KPL | 4000 | KPL | 1 | 4000
P | 4925458 | PAINEENKOROTUSPUMPPU MONIJAKS. | CR 32-2 | P4760B | GRUNDFOS PAINEENKOROTUSPUMP LB | E | KPL | 4680 | KPL | 1 | 4680
P | 4925459 | PAINEENKOROTUSPUMPPU MONIJAKS. | CR 32-3-2 | P4760B | GRUNDFOS PAINEENKOROTUSPUMP LB | E | KPL | 5890 | KPL | 1 | 5890
P | 4925460 | PAINEENKOROTUSPUMPPU MONIJAKS. | CR 32-3 | P4760B | GRUNDFOS PAINEENKOROTUSPUMP LB | E | KPL | 5890 | KPL | 1 | 5890
P | 4925461 | PAINEENKOROTUSPUMPPU MONIJAKS. | CR 32-4-2 | P4760B | GRUNDFOS PAINEENKOROTUSPUMP LB | E | KPL | 7300 | KPL | 1 | 7300
P | 4925462 | PAINEENKOROTUSPUMPPU MONIJAKS. | CR 32-4 | P4760B | GRUNDFOS PAINEENKOROTUSPUMP LB | E | KPL | 7300 | KPL | 1 | 7300
P | 4925463 | PAINEENKOROTUSPUMPPU MONIJAKS. | CR 32-5-2 | P4760B | GRUNDFOS PAINEENKOROTUSPUMP LB | E | KPL | 9180 | KPL | 1 | 9180
P | 4925464 | PAINEENKOROTUSPUMPPU MONIJAKS. | CR 32-5 | P4760B | GRUNDFOS PAINEENKOROTUSPUMP LB | E | KPL | 9180 | KPL | 1 | 9180
P | 4925465 | PAINEENKOROTUSPUMPPU MONIJAKS. | CR 32-6-2 | P4760B | GRUNDFOS PAINEENKOROTUSPUMP LB | E | KPL | 9690 | KPL | 1 | 9690
P | 4925466 | PAINEENKOROTUSPUMPPU MONIJAKS. | CR 32-6 | P4760B | GRUNDFOS PAINEENKOROTUSPUMP LB | E | KPL | 9690 | KPL | 1 | 9690
P | 4925467 | PAINEENKOROTUSPUMPPU MONIJAKS. | CR 32-7-2 | P4760B | GRUNDFOS PAINEENKOROTUSPUMP LB | E | KPL | 11400 | KPL | 1 | 11400
P | 4925468 | PAINEENKOROTUSPUMPPU MONIJAKS. | CR 32-7 | P4760B | GRUNDFOS PAINEENKOROTUSPUMP LB | E | KPL | 11400 | KPL | 1 | 11400
P | 4925469 | PAINEENKOROTUSPUMPPU MONIJAKS. | CR 32-8-2 | P4760B | GRUNDFOS PAINEENKOROTUSPUMP LB | E | KPL | 11900 | KPL | 1 | 11900
P | 4925470 | PAINEENKOROTUSPUMPPU MONIJAKS. | CR 32-8 | P4760B | GRUNDFOS PAINEENKOROTUSPUMP LB | E | KPL | 11900 | KPL | 1 | 11900
P | 4925471 | PAINEENKOROTUSPUMPPU MONIJAKS. | CR 32-9-2 | P4760B | GRUNDFOS PAINEENKOROTUSPUMP LB | E | KPL | 13510 | KPL | 1 | 13510
P | 4925472 | PAINEENKOROTUSPUMPPU MONIJAKS. | CR 32-9 | P4760B | GRUNDFOS PAINEENKOROTUSPUMP LB | E | KPL | 13510 | KPL | 1 | 13510
P | 4925473 | PAINEENKOROTUSPUMPPU MONIJAKS. | CR 32-10-2 | P4760B | GRUNDFOS PAINEENKOROTUSPUMP LB | E | KPL | 14010 | KPL | 1 | 14010
P | 4925474 | PAINEENKOROTUSPUMPPU MONIJAKS. | CR 32-10 | P4760B | GRUNDFOS PAINEENKOROTUSPUMP LB | E | KPL | 14010 | KPL | 1 | 14010
P | 4925476 | PAINEENKOROTUSPUMPPU MONIJAKS. | CR 32-11 | P4760B | GRUNDFOS PAINEENKOROTUSPUMP LB | E | KPL | 15700 | KPL | 1 | 15700
P | 4925477 | PAINEENKOROTUSPUMPPU MONIJAKS. | CR 32-12-2 | P4760B | GRUNDFOS PAINEENKOROTUSPUMP LB | E | KPL | 16220 | KPL | 1 | 16220
P | 4925478 | PAINEENKOROTUSPUMPPU MONIJAKS. | CR 32-12 | P4760B | GRUNDFOS PAINEENKOROTUSPUMP LB | E | KPL | 16220 | KPL | 1 | 16220
P | 4925479 | PAINEENKOROTUSPUMPPU MONIJAKS. | CR 32-13-2 | P4760B | GRUNDFOS PAINEENKOROTUSPUMP LB | E | KPL | 18280 | KPL | 1 | 18280
P | 4925480 | PAINEENKOROTUSPUMPPU MONIJAKS. | CR 32-13 | P4760B | GRUNDFOS PAINEENKOROTUSPUMP LB | E | KPL | 18280 | KPL | 1 | 18280
P | 4925481 | PAINEENKOROTUSPUMPPU MONIJAKS. | CR 32-14-2 | P4760B | GRUNDFOS PAINEENKOROTUSPUMP LB | E | KPL | 18780 | KPL | 1 | 18780
P | 4925482 | PAINEENKOROTUSPUMPPU MONIJAKS. | CR 32-14 | P4760B | GRUNDFOS PAINEENKOROTUSPUMP LB | E | KPL | 18780 | KPL | 1 | 18780
P | 4925483 | PAINEENKOROTUSPUMPPU MONIJAKS. | CR 45-1 | P4760B | GRUNDFOS PAINEENKOROTUSPUMP LB | E | KPL | 4580 | KPL | 1 | 4580
P | 4925484 | PAINEENKOROTUSPUMPPU MONIJAKS. | CR 45-2-2 | P4760B | GRUNDFOS PAINEENKOROTUSPUMP LB | E | KPL | 5790 | KPL | 1 | 5790
P | 4925485 | PAINEENKOROTUSPUMPPU MONIJAKS. | CR 45-2 | P4760B | GRUNDFOS PAINEENKOROTUSPUMP LB | E | KPL | 7320 | KPL | 1 | 7320
P | 4925486 | PAINEENKOROTUSPUMPPU MONIJAKS. | CR 45-3-2 | P4760B | GRUNDFOS PAINEENKOROTUSPUMP LB | E | KPL | 9260 | KPL | 1 | 9260
P | 4925487 | PAINEENKOROTUSPUMPPU MONIJAKS. | CR 45-3 | P4760B | GRUNDFOS PAINEENKOROTUSPUMP LB | E | KPL | 9260 | KPL | 1 | 9260
P | 4925489 | PAINEENKOROTUSPUMPPU MONIJAKS. | CR 45-4 | P4760B | GRUNDFOS PAINEENKOROTUSPUMP LB | E | KPL | 11490 | KPL | 1 | 11490
P | 4925490 | PAINEENKOROTUSPUMPPU MONIJAKS. | CR 45-5-2 | P4760B | GRUNDFOS PAINEENKOROTUSPUMP LB | E | KPL | 13670 | KPL | 1 | 13670
P | 4925491 | PAINEENKOROTUSPUMPPU MONIJAKS. | CR 45-5 | P4760B | GRUNDFOS PAINEENKOROTUSPUMP LB | E | KPL | 13670 | KPL | 1 | 13670
P | 4925492 | PAINEENKOROTUSPUMPPU MONIJAKS. | CR 45-6-2 | P4760B | GRUNDFOS PAINEENKOROTUSPUMP LB | E | KPL | 15510 | KPL | 1 | 15510
P | 4925493 | PAINEENKOROTUSPUMPPU MONIJAKS. | CR 45-6 | P4760B | GRUNDFOS PAINEENKOROTUSPUMP LB | E | KPL | 15510 | KPL | 1 | 15510
P | 4925494 | PAINEENKOROTUSPUMPPU MONIJAKS. | CR 45-7-2 | P4760B | GRUNDFOS PAINEENKOROTUSPUMP LB | E | KPL | 16910 | KPL | 1 | 16910
P | 4925495 | PAINEENKOROTUSPUMPPU MONIJAKS. | CR 45-7 | P4760B | GRUNDFOS PAINEENKOROTUSPUMP LB | E | KPL | 16910 | KPL | 1 | 16910
P | 4925496 | PAINEENKOROTUSPUMPPU MONIJAKS. | CR 45-8-2 | P4760B | GRUNDFOS PAINEENKOROTUSPUMP LB | E | KPL | 17470 | KPL | 1 | 17470
P | 4925497 | PAINEENKOROTUSPUMPPU MONIJAKS. | CR 45-8 | P4760B | GRUNDFOS PAINEENKOROTUSPUMP LB | E | KPL | 17470 | KPL | 1 | 17470
P | 4925498 | PAINEENKOROTUSPUMPPU MONIJAKS. | CR 45-9-2 | P4760B | GRUNDFOS PAINEENKOROTUSPUMP LB | E | KPL | 18020 | KPL | 1 | 18020
P | 4925499 | PAINEENKOROTUSPUMPPU MONIJAKS. | CR 45-9 | P4760B | GRUNDFOS PAINEENKOROTUSPUMP LB | E | KPL | 19620 | KPL | 1 | 19620
P | 4925500 | PAINEENKOROTUSPUMPPU MONIJAKS. | CR 45-10-2 | P4760B | GRUNDFOS PAINEENKOROTUSPUMP LB | E | KPL | 20130 | KPL | 1 | 20130
P | 4925501 | PAINEENKOROTUSPUMPPU MONIJAKS. | CR 45-10 | P4760B | GRUNDFOS PAINEENKOROTUSPUMP LB | E | KPL | 20130 | KPL | 1 | 20130
P | 4925502 | PAINEENKOROTUSPUMPPU MONIJAKS. | CR 45-11-2 | P4760B | GRUNDFOS PAINEENKOROTUSPUMP LB | E | KPL | 26160 | KPL | 1 | 26160
P | 4925503 | PAINEENKOROTUSPUMPPU MONIJAKS. | CR 45-11 | P4760B | GRUNDFOS PAINEENKOROTUSPUMP LB | E | KPL | 26160 | KPL | 1 | 26160
P | 4925504 | PAINEENKOROTUSPUMPPU MONIJAKS. | CR 45-12-2 | P4760B | GRUNDFOS PAINEENKOROTUSPUMP LB | E | KPL | 26760 | KPL | 1 | 26760
P | 4925505 | PAINEENKOROTUSPUMPPU MONIJAKS. | CR 45-12 | P4760B | GRUNDFOS PAINEENKOROTUSPUMP LB | E | KPL | 26760 | KPL | 1 | 26760
P | 4925506 | PAINEENKOROTUSPUMPPU MONIJAKS. | CR 45-13-2 | P4760B | GRUNDFOS PAINEENKOROTUSPUMP LB | E | KPL | 27360 | KPL | 1 | 27360
P | 4925509 | PAINEENKOROTUSPUMPPU MONIJAKS. | CR 64-1-1 | P4760B | GRUNDFOS PAINEENKOROTUSPUMP LB | E | KPL | 4530 | KPL | 1 | 4530
P | 4925511 | PAINEENKOROTUSPUMPPU MONIJAKS. | CR 64-1 | P4760B | GRUNDFOS PAINEENKOROTUSPUMP LB | E | KPL | 5910 | KPL | 1 | 5910
P | 4925512 | PAINEENKOROTUSPUMPPU MONIJAKS. | CR 64-2-2 | P4760B | GRUNDFOS PAINEENKOROTUSPUMP LB | E | KPL | 7160 | KPL | 1 | 7160
P | 4925513 | PAINEENKOROTUSPUMPPU MONIJAKS. | CR 64-2-1 | P4760B | GRUNDFOS PAINEENKOROTUSPUMP LB | E | KPL | 8330 | KPL | 1 | 8330
P | 4925514 | PAINEENKOROTUSPUMPPU MONIJAKS. | CR 64-2 | P4760B | GRUNDFOS PAINEENKOROTUSPUMP LB | E | KPL | 8330 | KPL | 1 | 8330
P | 4925515 | PAINEENKOROTUSPUMPPU MONIJAKS. | CR 64-3-2 | P4760B | GRUNDFOS PAINEENKOROTUSPUMP LB | E | KPL | 11080 | KPL | 1 | 11080
P | 4925516 | PAINEENKOROTUSPUMPPU MONIJAKS. | CR 64-3-1 | P4760B | GRUNDFOS PAINEENKOROTUSPUMP LB | E | KPL | 11080 | KPL | 1 | 11080
P | 4925517 | PAINEENKOROTUSPUMPPU MONIJAKS. | CR 64-3 | P4760B | GRUNDFOS PAINEENKOROTUSPUMP LB | E | KPL | 12740 | KPL | 1 | 12740
P | 4925518 | PAINEENKOROTUSPUMPPU MONIJAKS. | CR 64-4-2 | P4760B | GRUNDFOS PAINEENKOROTUSPUMP LB | E | KPL | 13340 | KPL | 1 | 13340
P | 4925519 | PAINEENKOROTUSPUMPPU MONIJAKS. | CR 64-4-1 | P4760B | GRUNDFOS PAINEENKOROTUSPUMP LB | E | KPL | 14810 | KPL | 1 | 14810
P | 4925520 | PAINEENKOROTUSPUMPPU MONIJAKS. | CR 64-4 | P4760B | GRUNDFOS PAINEENKOROTUSPUMP LB | E | KPL | 14810 | KPL | 1 | 14810
P | 4925521 | PAINEENKOROTUSPUMPPU MONIJAKS. | CR 64-5-2 | P4760B | GRUNDFOS PAINEENKOROTUSPUMP LB | E | KPL | 15800 | KPL | 1 | 15800
P | 4925522 | PAINEENKOROTUSPUMPPU MONIJAKS. | CR 64-5-1 | P4760B | GRUNDFOS PAINEENKOROTUSPUMP LB | E | KPL | 15800 | KPL | 1 | 15800
P | 4925523 | PAINEENKOROTUSPUMPPU MONIJAKS. | CR 64-5 | P4760B | GRUNDFOS PAINEENKOROTUSPUMP LB | E | KPL | 15800 | KPL | 1 | 15800
P | 4925524 | PAINEENKOROTUSPUMPPU MONIJAKS. | CR 64-6-2 | P4760B | GRUNDFOS PAINEENKOROTUSPUMP LB | E | KPL | 16400 | KPL | 1 | 16400
P | 4925525 | PAINEENKOROTUSPUMPPU MONIJAKS. | CR 64-6-1 | P4760B | GRUNDFOS PAINEENKOROTUSPUMP LB | E | KPL | 19320 | KPL | 1 | 19320
P | 4925526 | PAINEENKOROTUSPUMPPU MONIJAKS. | CR 64-6 | P4760B | GRUNDFOS PAINEENKOROTUSPUMP LB | E | KPL | 19320 | KPL | 1 | 19320
P | 4925527 | PAINEENKOROTUSPUMPPU MONIJAKS. | CR 64-7-2 | P4760B | GRUNDFOS PAINEENKOROTUSPUMP LB | E | KPL | 19920 | KPL | 1 | 19920
P | 4925528 | PAINEENKOROTUSPUMPPU MONIJAKS. | CR 64-7-1 | P4760B | GRUNDFOS PAINEENKOROTUSPUMP LB | E | KPL | 19920 | KPL | 1 | 19920
P | 4925529 | PAINEENKOROTUSPUMPPU MONIJAKS. | CR 64-7 | P4760B | GRUNDFOS PAINEENKOROTUSPUMP LB | E | KPL | 26280 | KPL | 1 | 26280
P | 4925530 | PAINEENKOROTUSPUMPPU MONIJAKS. | CR 64-8-2 | P4760B | GRUNDFOS PAINEENKOROTUSPUMP LB | E | KPL | 26880 | KPL | 1 | 26880
P | 4925531 | PAINEENKOROTUSPUMPPU MONIJAKS. | CR 64-8-1 | P4760B | GRUNDFOS PAINEENKOROTUSPUMP LB | E | KPL | 26880 | KPL | 1 | 26880
P | 4925532 | PAINEENKOROTUSPUMPPU MONIJAKS. | CR 95-1-1 | P4760B | GRUNDFOS PAINEENKOROTUSPUMP LB | E | KPL | 5650 | KPL | 1 | 5650
P | 4925533 | PAINEENKOROTUSPUMPPU MONIJAKS. | CR 95-1 | P4760B | GRUNDFOS PAINEENKOROTUSPUMP LB | E | KPL | 7060 | KPL | 1 | 7060
P | 4925534 | PAINEENKOROTUSPUMPPU MONIJAKS. | CR 95-2-2 | P4760B | GRUNDFOS PAINEENKOROTUSPUMP LB | E | KPL | 9240 | KPL | 1 | 9240
P | 4925535 | PAINEENKOROTUSPUMPPU MONIJAKS. | CR 95-2 | P4760B | GRUNDFOS PAINEENKOROTUSPUMP LB | E | KPL | 11500 | KPL | 1 | 11500
P | 4925536 | PAINEENKOROTUSPUMPPU MONIJAKS. | CR 95-3-2 | P4760B | GRUNDFOS PAINEENKOROTUSPUMP LB | E | KPL | 13480 | KPL | 1 | 13480
P | 4925537 | PAINEENKOROTUSPUMPPU MONIJAKS. | CR 95-3 | P4760B | GRUNDFOS PAINEENKOROTUSPUMP LB | E | KPL | 15070 | KPL | 1 | 15070
P | 4925538 | PAINEENKOROTUSPUMPPU MONIJAKS. | CR 95-4 | P4760B | GRUNDFOS PAINEENKOROTUSPUMP LB | E | KPL | 16160 | KPL | 1 | 16160
P | 4925539 | PAINEENKOROTUSPUMPPU MONIJAKS. | CR 95-5 | P4760B | GRUNDFOS PAINEENKOROTUSPUMP LB | E | KPL | 19730 | KPL | 1 | 19730
P | 4925540 | PAINEENKOROTUSPUMPPU MONIJAKS. | CR 95-6 | P4760B | GRUNDFOS PAINEENKOROTUSPUMP LB | E | KPL | 24970 | KPL | 1 | 24970
P | 4925541 | PAINEENKOROTUSPUMPPU MONIJAKS. | CR 95-7 | P4760B | GRUNDFOS PAINEENKOROTUSPUMP LB | E | KPL | 29970 | KPL | 1 | 29970
P | 4925542 | PAINEENKOROTUSPUMPPU MONIJAKS. | CR 95-8-2 | P4760B | GRUNDFOS PAINEENKOROTUSPUMP LB | E | KPL | 30640 | KPL | 1 | 30640
P | 4925543 | PAINEENKOROTUSPUMPPU MONIJAKS. | CR 125-1 | P4760B | GRUNDFOS PAINEENKOROTUSPUMP LB | E | KPL | 9240 | KPL | 1 | 9240
P | 4925544 | PAINEENKOROTUSPUMPPU MONIJAKS. | CR 125-2 | P4760B | GRUNDFOS PAINEENKOROTUSPUMP LB | E | KPL | 15070 | KPL | 1 | 15070
P | 4925545 | PAINEENKOROTUSPUMPPU MONIJAKS. | CR 125-3 | P4760B | GRUNDFOS PAINEENKOROTUSPUMP LB | E | KPL | 18890 | KPL | 1 | 18890
P | 4925546 | PAINEENKOROTUSPUMPPU MONIJAKS. | CR 125-4 | P4760B | GRUNDFOS PAINEENKOROTUSPUMP LB | E | KPL | 24970 | KPL | 1 | 24970
P | 4925547 | PAINEENKOROTUSPUMPPU MONIJAKS. | CR 125-5 | P4760B | GRUNDFOS PAINEENKOROTUSPUMP LB | E | KPL | 30640 | KPL | 1 | 30640
P | 4925548 | PAINEENKOROTUSPUMPPU MONIJAKS. | CR 155-1 | P4760B | GRUNDFOS PAINEENKOROTUSPUMP LB | E | KPL | 11440 | KPL | 1 | 11440
P | 4925549 | PAINEENKOROTUSPUMPPU MONIJAKS. | CR 155-2 | P4760B | GRUNDFOS PAINEENKOROTUSPUMP LB | E | KPL | 16070 | KPL | 1 | 16070
P | 4925550 | PAINEENKOROTUSPUMPPU MONIJAKS. | CR 155-3 | P4760B | GRUNDFOS PAINEENKOROTUSPUMP LB | E | KPL | 24830 | KPL | 1 | 24830
P | 4925562 | PAINEENKOROTUSPUMPPU MONIJAKS. | CRN 1-2 | P4760B | GRUNDFOS PAINEENKOROTUSPUMP LB | E | KPL | 1476 | KPL | 1 | 1476
P | 4925563 | PAINEENKOROTUSPUMPPU MONIJAKS. | CRN 1-3 | P4760B | GRUNDFOS PAINEENKOROTUSPUMP LB | E | KPL | 1527 | KPL | 1 | 1527
P | 4925564 | PAINEENKOROTUSPUMPPU MONIJAKS. | CRN 1-4 | P4760B | GRUNDFOS PAINEENKOROTUSPUMP LB | E | KPL | 1576 | KPL | 1 | 1576
P | 4925565 | PAINEENKOROTUSPUMPPU MONIJAKS. | CRN 1-5 | P4760B | GRUNDFOS PAINEENKOROTUSPUMP LB | E | KPL | 1626 | KPL | 1 | 1626
P | 4925566 | PAINEENKOROTUSPUMPPU MONIJAKS. | CRN 1-6 | P4760B | GRUNDFOS PAINEENKOROTUSPUMP LB | E | KPL | 1677 | KPL | 1 | 1677
P | 4925567 | PAINEENKOROTUSPUMPPU MONIJAKS. | CRN 1-7 | P4760B | GRUNDFOS PAINEENKOROTUSPUMP LB | E | KPL | 1727 | KPL | 1 | 1727
P | 4925568 | PAINEENKOROTUSPUMPPU MONIJAKS. | CRN 1-8 | P4760B | GRUNDFOS PAINEENKOROTUSPUMP LB | E | KPL | 1758 | KPL | 1 | 1758
P | 4925569 | PAINEENKOROTUSPUMPPU MONIJAKS. | CRN 1-9 | P4760B | GRUNDFOS PAINEENKOROTUSPUMP LB | E | KPL | 1799 | KPL | 1 | 1799
P | 4925570 | PAINEENKOROTUSPUMPPU MONIJAKS. | CRN 1-10 | P4760B | GRUNDFOS PAINEENKOROTUSPUMP LB | E | KPL | 1877 | KPL | 1 | 1877
P | 4925571 | PAINEENKOROTUSPUMPPU MONIJAKS. | CRN 1-11 | P4760B | GRUNDFOS PAINEENKOROTUSPUMP LB | E | KPL | 1949 | KPL | 1 | 1949
P | 4925572 | PAINEENKOROTUSPUMPPU MONIJAKS. | CRN 1-12 | P4760B | GRUNDFOS PAINEENKOROTUSPUMP LB | E | KPL | 2030 | KPL | 1 | 2030
P | 4925573 | PAINEENKOROTUSPUMPPU MONIJAKS. | CRN 1-13 | P4760B | GRUNDFOS PAINEENKOROTUSPUMP LB | E | KPL | 2100 | KPL | 1 | 2100
P | 4925574 | PAINEENKOROTUSPUMPPU MONIJAKS. | CRN 1-15 | P4760B | GRUNDFOS PAINEENKOROTUSPUMP LB | E | KPL | 2250 | KPL | 1 | 2250
P | 4925575 | PAINEENKOROTUSPUMPPU MONIJAKS. | CRN 1-17 | P4760B | GRUNDFOS PAINEENKOROTUSPUMP LB | E | KPL | 2410 | KPL | 1 | 2410
P | 4925576 | PAINEENKOROTUSPUMPPU MONIJAKS. | CRN 1-19 | P4760B | GRUNDFOS PAINEENKOROTUSPUMP LB | E | KPL | 2550 | KPL | 1 | 2550
P | 4925577 | PAINEENKOROTUSPUMPPU MONIJAKS. | CRN 1-21 | P4760B | GRUNDFOS PAINEENKOROTUSPUMP LB | E | KPL | 2700 | KPL | 1 | 2700
P | 4925578 | PAINEENKOROTUSPUMPPU MONIJAKS. | CRN 1-23 | P4760B | GRUNDFOS PAINEENKOROTUSPUMP LB | E | KPL | 2850 | KPL | 1 | 2850
P | 4925579 | PAINEENKOROTUSPUMPPU MONIJAKS. | CRN 1-25 | P4760B | GRUNDFOS PAINEENKOROTUSPUMP LB | E | KPL | 3170 | KPL | 1 | 3170
P | 4925580 | PAINEENKOROTUSPUMPPU MONIJAKS. | CRN 1-27 | P4760B | GRUNDFOS PAINEENKOROTUSPUMP LB | E | KPL | 3310 | KPL | 1 | 3310
P | 4925581 | PAINEENKOROTUSPUMPPU MONIJAKS. | CRN 1-30 | P4760B | GRUNDFOS PAINEENKOROTUSPUMP LB | E | KPL | 3530 | KPL | 1 | 3530
P | 4925582 | PAINEENKOROTUSPUMPPU MONIJAKS. | CRN 3-2 | P4760B | GRUNDFOS PAINEENKOROTUSPUMP LB | E | KPL | 1514 | KPL | 1 | 1514
P | 4925583 | PAINEENKOROTUSPUMPPU MONIJAKS. | CRN 3-3 | P4760B | GRUNDFOS PAINEENKOROTUSPUMP LB | E | KPL | 1586 | KPL | 1 | 1586
P | 4925584 | PAINEENKOROTUSPUMPPU MONIJAKS. | CRN 3-4 | P4760B | GRUNDFOS PAINEENKOROTUSPUMP LB | E | KPL | 1654 | KPL | 1 | 1654
P | 4925585 | PAINEENKOROTUSPUMPPU MONIJAKS. | CRN 3-5 | P4760B | GRUNDFOS PAINEENKOROTUSPUMP LB | E | KPL | 1727 | KPL | 1 | 1727
P | 4925586 | PAINEENKOROTUSPUMPPU MONIJAKS. | CRN 3-6 | P4760B | GRUNDFOS PAINEENKOROTUSPUMP LB | E | KPL | 1797 | KPL | 1 | 1797
P | 4925587 | PAINEENKOROTUSPUMPPU MONIJAKS. | CRN 3-7 | P4760B | GRUNDFOS PAINEENKOROTUSPUMP LB | E | KPL | 1861 | KPL | 1 | 1861
P | 4925588 | PAINEENKOROTUSPUMPPU MONIJAKS. | CRN 3-8 | P4760B | GRUNDFOS PAINEENKOROTUSPUMP LB | E | KPL | 1904 | KPL | 1 | 1904
P | 4925589 | PAINEENKOROTUSPUMPPU MONIJAKS. | CRN 3-9 | P4760B | GRUNDFOS PAINEENKOROTUSPUMP LB | E | KPL | 1977 | KPL | 1 | 1977
P | 4925590 | PAINEENKOROTUSPUMPPU MONIJAKS. | CRN 3-10 | P4760B | GRUNDFOS PAINEENKOROTUSPUMP LB | E | KPL | 2050 | KPL | 1 | 2050
P | 4925591 | PAINEENKOROTUSPUMPPU MONIJAKS. | CRN 3-11 | P4760B | GRUNDFOS PAINEENKOROTUSPUMP LB | E | KPL | 2180 | KPL | 1 | 2180
P | 4925592 | PAINEENKOROTUSPUMPPU MONIJAKS. | CRN 3-12 | P4760B | GRUNDFOS PAINEENKOROTUSPUMP LB | E | KPL | 2250 | KPL | 1 | 2250
P | 4925593 | PAINEENKOROTUSPUMPPU MONIJAKS. | CRN 3-13 | P4760B | GRUNDFOS PAINEENKOROTUSPUMP LB | E | KPL | 2320 | KPL | 1 | 2320
P | 4925594 | PAINEENKOROTUSPUMPPU MONIJAKS. | CRN 3-15 | P4760B | GRUNDFOS PAINEENKOROTUSPUMP LB | E | KPL | 2470 | KPL | 1 | 2470
P | 4925595 | PAINEENKOROTUSPUMPPU MONIJAKS. | CRN 3-17 | P4760B | GRUNDFOS PAINEENKOROTUSPUMP LB | E | KPL | 2800 | KPL | 1 | 2800
P | 4925596 | PAINEENKOROTUSPUMPPU MONIJAKS. | CRN 3-19 | P4760B | GRUNDFOS PAINEENKOROTUSPUMP LB | E | KPL | 2940 | KPL | 1 | 2940
P | 4925597 | PAINEENKOROTUSPUMPPU MONIJAKS. | CRN 5-2 | P4760B | GRUNDFOS PAINEENKOROTUSPUMP LB | E | KPL | 1647 | KPL | 1 | 1647
P | 4925598 | PAINEENKOROTUSPUMPPU MONIJAKS. | CRN 5-3 | P4760B | GRUNDFOS PAINEENKOROTUSPUMP LB | E | KPL | 1715 | KPL | 1 | 1715
P | 4925599 | PAINEENKOROTUSPUMPPU MONIJAKS. | CRN 5-4 | P4760B | GRUNDFOS PAINEENKOROTUSPUMP LB | E | KPL | 1832 | KPL | 1 | 1832
P | 4925600 | PAINEENKOROTUSPUMPPU MONIJAKS. | CRN 5-5 | P4760B | GRUNDFOS PAINEENKOROTUSPUMP LB | E | KPL | 1978 | KPL | 1 | 1978
P | 4925601 | PAINEENKOROTUSPUMPPU MONIJAKS. | CRN 5-6 | P4760B | GRUNDFOS PAINEENKOROTUSPUMP LB | E | KPL | 2010 | KPL | 1 | 2010
P | 4925602 | PAINEENKOROTUSPUMPPU MONIJAKS. | CRN 5-7 | P4760B | GRUNDFOS PAINEENKOROTUSPUMP LB | E | KPL | 2090 | KPL | 1 | 2090
P | 4925603 | PAINEENKOROTUSPUMPPU MONIJAKS. | CRN 5-8 | P4760B | GRUNDFOS PAINEENKOROTUSPUMP LB | E | KPL | 2160 | KPL | 1 | 2160
P | 4925604 | PAINEENKOROTUSPUMPPU MONIJAKS. | CRN 5-9 | P4760B | GRUNDFOS PAINEENKOROTUSPUMP LB | E | KPL | 2500 | KPL | 1 | 2500
P | 4925605 | PAINEENKOROTUSPUMPPU MONIJAKS. | CRN 5-10 | P4760B | GRUNDFOS PAINEENKOROTUSPUMP LB | E | KPL | 2570 | KPL | 1 | 2570
P | 4925606 | PAINEENKOROTUSPUMPPU MONIJAKS. | CRN 10-1 | P4760B | GRUNDFOS PAINEENKOROTUSPUMP LB | E | KPL | 2280 | KPL | 1 | 2280
P | 4925607 | PAINEENKOROTUSPUMPPU MONIJAKS. | CRN 10-2 | P4760B | GRUNDFOS PAINEENKOROTUSPUMP LB | E | KPL | 2420 | KPL | 1 | 2420
P | 4925608 | PAINEENKOROTUSPUMPPU MONIJAKS. | CRN 10-3 | P4760B | GRUNDFOS PAINEENKOROTUSPUMP LB | E | KPL | 2750 | KPL | 1 | 2750
P | 4925609 | PAINEENKOROTUSPUMPPU MONIJAKS. | CRN 10-4 | P4760B | GRUNDFOS PAINEENKOROTUSPUMP LB | E | KPL | 2950 | KPL | 1 | 2950
P | 4925610 | PAINEENKOROTUSPUMPPU MONIJAKS. | CRN 15-1 | P4760B | GRUNDFOS PAINEENKOROTUSPUMP LB | E | KPL | 2940 | KPL | 1 | 2940
P | 4925611 | PAINEENKOROTUSPUMPPU MONIJAKS. | CRN 15-2 | P4760B | GRUNDFOS PAINEENKOROTUSPUMP LB | E | KPL | 3480 | KPL | 1 | 3480
P | 4925612 | PAINEENKOROTUSPUMPPU MONIJAKS. | CRN 95-1-1 | P4760B | GRUNDFOS PAINEENKOROTUSPUMP LB | E | KPL | 7780 | KPL | 1 | 7780
P | 4925613 | PAINEENKOROTUSPUMPPU MONIJAKS. | CRN 95-1 | P4760B | GRUNDFOS PAINEENKOROTUSPUMP LB | E | KPL | 9580 | KPL | 1 | 9580
P | 4925614 | PAINEENKOROTUSPUMPPU MONIJAKS. | CRN 95-2-2 | P4760B | GRUNDFOS PAINEENKOROTUSPUMP LB | E | KPL | 12260 | KPL | 1 | 12260
P | 4925615 | PAINEENKOROTUSPUMPPU MONIJAKS. | CRN 95-2 | P4760B | GRUNDFOS PAINEENKOROTUSPUMP LB | E | KPL | 15270 | KPL | 1 | 15270
P | 4925616 | PAINEENKOROTUSPUMPPU MONIJAKS. | CRN 95-3-2 | P4760B | GRUNDFOS PAINEENKOROTUSPUMP LB | E | KPL | 17220 | KPL | 1 | 17220
P | 4925617 | PAINEENKOROTUSPUMPPU MONIJAKS. | CRN 95-3 | P4760B | GRUNDFOS PAINEENKOROTUSPUMP LB | E | KPL | 19250 | KPL | 1 | 19250
P | 4925618 | PAINEENKOROTUSPUMPPU MONIJAKS. | CRN 95-4 | P4760B | GRUNDFOS PAINEENKOROTUSPUMP LB | E | KPL | 21460 | KPL | 1 | 21460
P | 4925619 | PAINEENKOROTUSPUMPPU MONIJAKS. | CRN 95-5 | P4760B | GRUNDFOS PAINEENKOROTUSPUMP LB | E | KPL | 24620 | KPL | 1 | 24620
P | 4925620 | PAINEENKOROTUSPUMPPU MONIJAKS. | CRN 95-6 | P4760B | GRUNDFOS PAINEENKOROTUSPUMP LB | E | KPL | 30910 | KPL | 1 | 30910
P | 4925621 | PAINEENKOROTUSPUMPPU MONIJAKS. | CRN 95-7 | P4760B | GRUNDFOS PAINEENKOROTUSPUMP LB | E | KPL | 37050 | KPL | 1 | 37050
P | 4925622 | PAINEENKOROTUSPUMPPU MONIJAKS. | CRN 95-8-2 | P4760B | GRUNDFOS PAINEENKOROTUSPUMP LB | E | KPL | 37930 | KPL | 1 | 37930
P | 4925623 | PAINEENKOROTUSPUMPPU MONIJAKS. | CRN 125-1 | P4760B | GRUNDFOS PAINEENKOROTUSPUMP LB | E | KPL | 12470 | KPL | 1 | 12470
P | 4925624 | PAINEENKOROTUSPUMPPU MONIJAKS. | CRN 125-2-2 | P4760B | GRUNDFOS PAINEENKOROTUSPUMP LB | E | KPL | 15530 | KPL | 1 | 15530
P | 4925625 | PAINEENKOROTUSPUMPPU MONIJAKS. | CRN 125-2-1 | P4760B | GRUNDFOS PAINEENKOROTUSPUMP LB | E | KPL | 18190 | KPL | 1 | 18190
P | 4925626 | PAINEENKOROTUSPUMPPU MONIJAKS. | CRN 125-2 | P4760B | GRUNDFOS PAINEENKOROTUSPUMP LB | E | KPL | 20340 | KPL | 1 | 20340
P | 4925627 | PAINEENKOROTUSPUMPPU MONIJAKS. | CRN 125-3-1 | P4760B | GRUNDFOS PAINEENKOROTUSPUMP LB | E | KPL | 21820 | KPL | 1 | 21820
P | 4925628 | PAINEENKOROTUSPUMPPU MONIJAKS. | CRN 125-3 | P4760B | GRUNDFOS PAINEENKOROTUSPUMP LB | E | KPL | 24550 | KPL | 1 | 24550
P | 4925629 | PAINEENKOROTUSPUMPPU MONIJAKS. | CRN 125-4-2 | P4760B | GRUNDFOS PAINEENKOROTUSPUMP LB | E | KPL | 25640 | KPL | 1 | 25640
P | 4925630 | PAINEENKOROTUSPUMPPU MONIJAKS. | CRN 125-4 | P4760B | GRUNDFOS PAINEENKOROTUSPUMP LB | E | KPL | 31220 | KPL | 1 | 31220
P | 4925631 | PAINEENKOROTUSPUMPPU MONIJAKS. | CRN 125-5 | P4760B | GRUNDFOS PAINEENKOROTUSPUMP LB | E | KPL | 38300 | KPL | 1 | 38300
P | 4925632 | PAINEENKOROTUSPUMPPU MONIJAKS. | CRN 125-6 | P4760B | GRUNDFOS PAINEENKOROTUSPUMP LB | E | KPL | 46400 | KPL | 1 | 46400
P | 4925633 | PAINEENKOROTUSPUMPPU MONIJAKS. | CRN 125-7 | P4760B | GRUNDFOS PAINEENKOROTUSPUMP LB | E | KPL | 47490 | KPL | 1 | 47490
P | 4925634 | PAINEENKOROTUSPUMPPU MONIJAKS. | CRN 125-8 | P4760B | GRUNDFOS PAINEENKOROTUSPUMP LB | E | KPL | 48310 | KPL | 1 | 48310
P | 4925635 | PAINEENKOROTUSPUMPPU MONIJAKS. | CRN 125-9-2 | P4760B | GRUNDFOS PAINEENKOROTUSPUMP LB | E | KPL | 49360 | KPL | 1 | 49360
P | 4925636 | PAINEENKOROTUSPUMPPU MONIJAKS. | CRN 125-9 | P4760B | GRUNDFOS PAINEENKOROTUSPUMP LB | E | KPL | 56050 | KPL | 1 | 56050
P | 4925637 | PAINEENKOROTUSPUMPPU MONIJAKS. | CRN 125-10 | P4760B | GRUNDFOS PAINEENKOROTUSPUMP LB | E | KPL | 57100 | KPL | 1 | 57100
P | 4925638 | PAINEENKOROTUSPUMPPU MONIJAKS. | CRN 155-1-1 | P4760B | GRUNDFOS PAINEENKOROTUSPUMP LB | E | KPL | 12400 | KPL | 1 | 12400
P | 4925639 | PAINEENKOROTUSPUMPPU MONIJAKS. | CRN 155-1 | P4760B | GRUNDFOS PAINEENKOROTUSPUMP LB | E | KPL | 15440 | KPL | 1 | 15440
P | 4925640 | PAINEENKOROTUSPUMPPU MONIJAKS. | CRN 155-2-2 | P4760B | GRUNDFOS PAINEENKOROTUSPUMP LB | E | KPL | 20230 | KPL | 1 | 20230
P | 4925641 | PAINEENKOROTUSPUMPPU MONIJAKS. | CRN 155-2 | P4760B | GRUNDFOS PAINEENKOROTUSPUMP LB | E | KPL | 21690 | KPL | 1 | 21690
P | 4925642 | PAINEENKOROTUSPUMPPU MONIJAKS. | CRN 155-3-2 | P4760B | GRUNDFOS PAINEENKOROTUSPUMP LB | E | KPL | 25490 | KPL | 1 | 25490
P | 4925643 | PAINEENKOROTUSPUMPPU MONIJAKS. | CRN 155-3 | P4760B | GRUNDFOS PAINEENKOROTUSPUMP LB | E | KPL | 31030 | KPL | 1 | 31030
P | 4925644 | PAINEENKOROTUSPUMPPU MONIJAKS. | CRN 155-4-1 | P4760B | GRUNDFOS PAINEENKOROTUSPUMP LB | E | KPL | 37460 | KPL | 1 | 37460
P | 4925645 | PAINEENKOROTUSPUMPPU MONIJAKS. | CRN 155-5-2 | P4760B | GRUNDFOS PAINEENKOROTUSPUMP LB | E | KPL | 47210 | KPL | 1 | 47210
P | 4925646 | PAINEENKOROTUSPUMPPU MONIJAKS. | CRN 155-5 | P4760B | GRUNDFOS PAINEENKOROTUSPUMP LB | E | KPL | 47210 | KPL | 1 | 47210
P | 4925647 | PAINEENKOROTUSPUMPPU MONIJAKS. | CRN 155-6 | P4760B | GRUNDFOS PAINEENKOROTUSPUMP LB | E | KPL | 50570 | KPL | 1 | 50570
P | 4925648 | PAINEENKOROTUSPUMPPU MONIJAKS. | CRN 155-7 | P4760B | GRUNDFOS PAINEENKOROTUSPUMP LB | E | KPL | 56030 | KPL | 1 | 56030
P | 4925649 | PAINEENKOROTUSPUMPPU MONIJAKS. | CRN 155-8-2 | P4760B | GRUNDFOS PAINEENKOROTUSPUMP LB | E | KPL | 57080 | KPL | 1 | 57080
P | 4925650 | PAINEENKOROTUSPUMPPU MONIJAKS. | CRE 10-2 | P4760B | GRUNDFOS PAINEENKOROTUSPUMP LB | E | KPL | 3520 | KPL | 1 | 3520
P | 4925651 | PAINEENKOROTUSPUMPPU MONIJAKS. | CRE 10-2 | P4760B | GRUNDFOS PAINEENKOROTUSPUMP LB | E | KPL | 3600 | KPL | 1 | 3600
P | 4925652 | PAINEENKOROTUSPUMPPU MONIJAKS. | CRE 10-3 | P4760B | GRUNDFOS PAINEENKOROTUSPUMP LB | E | KPL | 4590 | KPL | 1 | 4590
P | 4925653 | PAINEENKOROTUSPUMPPU MONIJAKS. | CRE 10-3 | P4760B | GRUNDFOS PAINEENKOROTUSPUMP LB | E | KPL | 4670 | KPL | 1 | 4670
P | 4925654 | PAINEENKOROTUSPUMPPU MONIJAKS. | CRE 10-5 | P4760B | GRUNDFOS PAINEENKOROTUSPUMP LB | E | KPL | 5280 | KPL | 1 | 5280
P | 4925655 | PAINEENKOROTUSPUMPPU MONIJAKS. | CRE 10-5 | P4760B | GRUNDFOS PAINEENKOROTUSPUMP LB | E | KPL | 5360 | KPL | 1 | 5360
P | 4925656 | PAINEENKOROTUSPUMPPU MONIJAKS. | CRE 10-9 | P4760B | GRUNDFOS PAINEENKOROTUSPUMP LB | E | KPL | 7880 | KPL | 1 | 7880
P | 4925657 | PAINEENKOROTUSPUMPPU MONIJAKS. | CRE 10-9 | P4760B | GRUNDFOS PAINEENKOROTUSPUMP LB | E | KPL | 7960 | KPL | 1 | 7960
P | 4925658 | PAINEENKOROTUSPUMPPU MONIJAKS. | CRE 10-12 | P4760B | GRUNDFOS PAINEENKOROTUSPUMP LB | E | KPL | 9790 | KPL | 1 | 9790
P | 4925659 | PAINEENKOROTUSPUMPPU MONIJAKS. | CRE 15-2 | P4760B | GRUNDFOS PAINEENKOROTUSPUMP LB | E | KPL | 5310 | KPL | 1 | 5310
P | 4925660 | PAINEENKOROTUSPUMPPU MONIJAKS. | CRE 15-3 | P4760B | GRUNDFOS PAINEENKOROTUSPUMP LB | E | KPL | 6460 | KPL | 1 | 6460
P | 4925661 | PAINEENKOROTUSPUMPPU MONIJAKS. | CRE 15-4 | P4760B | GRUNDFOS PAINEENKOROTUSPUMP LB | E | KPL | 7780 | KPL | 1 | 7780
P | 4925662 | PAINEENKOROTUSPUMPPU MONIJAKS. | CRE 15-5 | P4760B | GRUNDFOS PAINEENKOROTUSPUMP LB | E | KPL | 9270 | KPL | 1 | 9270
P | 4925663 | PAINEENKOROTUSPUMPPU MONIJAKS. | CRE 15-8 | P4760B | GRUNDFOS PAINEENKOROTUSPUMP LB | E | KPL | 12050 | KPL | 1 | 12050
P | 4925664 | PAINEENKOROTUSPUMPPU MONIJAKS. | CRE 20-3 | P4760B | GRUNDFOS PAINEENKOROTUSPUMP LB | E | KPL | 7840 | KPL | 1 | 7840
P | 4925665 | PAINEENKOROTUSPUMPPU MONIJAKS. | CRE 20-4 | P4760B | GRUNDFOS PAINEENKOROTUSPUMP LB | E | KPL | 9350 | KPL | 1 | 9350
P | 4925666 | PAINEENKOROTUSPUMPPU MONIJAKS. | CRE 20-6 | P4760B | GRUNDFOS PAINEENKOROTUSPUMP LB | E | KPL | 12150 | KPL | 1 | 12150
P | 4925667 | PAINEENKOROTUSPUMPPU MONIJAKS. | CRE 1-6 | P4760B | GRUNDFOS PAINEENKOROTUSPUMP LB | E | KPL | 2490 | KPL | 1 | 2490
P | 4925668 | PAINEENKOROTUSPUMPPU MONIJAKS. | CRE 1-9 | P4760B | GRUNDFOS PAINEENKOROTUSPUMP LB | E | KPL | 2770 | KPL | 1 | 2770
P | 4925669 | PAINEENKOROTUSPUMPPU MONIJAKS. | CRE 1-13 | P4760B | GRUNDFOS PAINEENKOROTUSPUMP LB | E | KPL | 3280 | KPL | 1 | 3280
P | 4925670 | PAINEENKOROTUSPUMPPU MONIJAKS. | CRE 1-17 | P4760B | GRUNDFOS PAINEENKOROTUSPUMP LB | E | KPL | 4400 | KPL | 1 | 4400
P | 4925671 | PAINEENKOROTUSPUMPPU MONIJAKS. | CRE 1-25 | P4760B | GRUNDFOS PAINEENKOROTUSPUMP LB | E | KPL | 5380 | KPL | 1 | 5380
P | 4925672 | PAINEENKOROTUSPUMPPU MONIJAKS. | CRE 1-27 | P4760B | GRUNDFOS PAINEENKOROTUSPUMP LB | E | KPL | 6350 | KPL | 1 | 6350
P | 4925673 | PAINEENKOROTUSPUMPPU MONIJAKS. | CRE 3-2 | P4760B | GRUNDFOS PAINEENKOROTUSPUMP LB | E | KPL | 2210 | KPL | 1 | 2210
P | 4925674 | PAINEENKOROTUSPUMPPU MONIJAKS. | CRE 3-4 | P4760B | GRUNDFOS PAINEENKOROTUSPUMP LB | E | KPL | 2390 | KPL | 1 | 2390
P | 4925675 | PAINEENKOROTUSPUMPPU MONIJAKS. | CRE 3-4 | P4760B | GRUNDFOS PAINEENKOROTUSPUMP LB | E | KPL | 2680 | KPL | 1 | 2680
P | 4925676 | PAINEENKOROTUSPUMPPU MONIJAKS. | CRE 3-5 | P4760B | GRUNDFOS PAINEENKOROTUSPUMP LB | E | KPL | 2960 | KPL | 1 | 2960
P | 4925677 | PAINEENKOROTUSPUMPPU MONIJAKS. | CRE 3-8 | P4760B | GRUNDFOS PAINEENKOROTUSPUMP LB | E | KPL | 2990 | KPL | 1 | 2990
P | 4925678 | PAINEENKOROTUSPUMPPU MONIJAKS. | CRE 3-11 | P4760B | GRUNDFOS PAINEENKOROTUSPUMP LB | E | KPL | 3940 | KPL | 1 | 3940
P | 4925679 | PAINEENKOROTUSPUMPPU MONIJAKS. | CRE 3-17 | P4760B | GRUNDFOS PAINEENKOROTUSPUMP LB | E | KPL | 4970 | KPL | 1 | 4970
P | 4925680 | PAINEENKOROTUSPUMPPU MONIJAKS. | CRE 3-23 | P4760B | GRUNDFOS PAINEENKOROTUSPUMP LB | E | KPL | 5700 | KPL | 1 | 5700
P | 4925681 | PAINEENKOROTUSPUMPPU MONIJAKS. | CRE 3-25 | P4760B | GRUNDFOS PAINEENKOROTUSPUMP LB | E | KPL | 6830 | KPL | 1 | 6830
P | 4925682 | PAINEENKOROTUSPUMPPU MONIJAKS. | CRE 5-2 | P4760B | GRUNDFOS PAINEENKOROTUSPUMP LB | E | KPL | 2340 | KPL | 1 | 2340
P | 4925683 | PAINEENKOROTUSPUMPPU MONIJAKS. | CRE 5-5 | P4760B | GRUNDFOS PAINEENKOROTUSPUMP LB | E | KPL | 3330 | KPL | 1 | 3330
P | 4925684 | PAINEENKOROTUSPUMPPU MONIJAKS. | CRE 5-5 | P4760B | GRUNDFOS PAINEENKOROTUSPUMP LB | E | KPL | 3620 | KPL | 1 | 3620
P | 4925685 | PAINEENKOROTUSPUMPPU MONIJAKS. | CRE 5-9 | P4760B | GRUNDFOS PAINEENKOROTUSPUMP LB | E | KPL | 4500 | KPL | 1 | 4500
P | 4925686 | PAINEENKOROTUSPUMPPU MONIJAKS. | CRE 5-12 | P4760B | GRUNDFOS PAINEENKOROTUSPUMP LB | E | KPL | 5190 | KPL | 1 | 5190
P | 4925687 | PAINEENKOROTUSPUMPPU MONIJAKS. | CRE 5-16 | P4760B | GRUNDFOS PAINEENKOROTUSPUMP LB | E | KPL | 6200 | KPL | 1 | 6200
P | 4925688 | PAINEENKOROTUSPUMPPU MONIJAKS. | CRE 5-22 | P4760B | GRUNDFOS PAINEENKOROTUSPUMP LB | E | KPL | 7600 | KPL | 1 | 7600
P | 4925689 | PAINEENKOROTUSPUMPPU MONIJAKS. | CRE 5-24 | P4760B | GRUNDFOS PAINEENKOROTUSPUMP LB | E | KPL | 8990 | KPL | 1 | 8990
P | 4925690 | PAINEENKOROTUSPUMPPU MONIJAKS. | CRE 10-1 | P4760B | GRUNDFOS PAINEENKOROTUSPUMP LB | E | KPL | 2630 | KPL | 1 | 2630
P | 4925691 | PAINEENKOROTUSPUMPPU MONIJAKS. | CRE 10-6 | P4760B | GRUNDFOS PAINEENKOROTUSPUMP LB | E | KPL | 6430 | KPL | 1 | 6430
P | 4925692 | PAINEENKOROTUSPUMPPU MONIJAKS. | CRE 10-17 | P4760B | GRUNDFOS PAINEENKOROTUSPUMP LB | E | KPL | 12690 | KPL | 1 | 12690
P | 4925693 | PAINEENKOROTUSPUMPPU MONIJAKS. | CRE 15-1 | P4760B | GRUNDFOS PAINEENKOROTUSPUMP LB | E | KPL | 3720 | KPL | 1 | 3720
P | 4925694 | PAINEENKOROTUSPUMPPU MONIJAKS. | CRE 15-2 | P4760B | GRUNDFOS PAINEENKOROTUSPUMP LB | E | KPL | 5230 | KPL | 1 | 5230
P | 4925695 | PAINEENKOROTUSPUMPPU MONIJAKS. | CRE 15-3 | P4760B | GRUNDFOS PAINEENKOROTUSPUMP LB | E | KPL | 6380 | KPL | 1 | 6380
P | 4925696 | PAINEENKOROTUSPUMPPU MONIJAKS. | CRE 15-4 | P4760B | GRUNDFOS PAINEENKOROTUSPUMP LB | E | KPL | 7700 | KPL | 1 | 7700
P | 4925697 | PAINEENKOROTUSPUMPPU MONIJAKS. | CRE 15-5 | P4760B | GRUNDFOS PAINEENKOROTUSPUMP LB | E | KPL | 9190 | KPL | 1 | 9190
P | 4925698 | PAINEENKOROTUSPUMPPU MONIJAKS. | CRE 15-10 | P4760B | GRUNDFOS PAINEENKOROTUSPUMP LB | E | KPL | 14840 | KPL | 1 | 14840
P | 4925699 | PAINEENKOROTUSPUMPPU MONIJAKS. | CRE 15-12 | P4760B | GRUNDFOS PAINEENKOROTUSPUMP LB | E | KPL | 17950 | KPL | 1 | 17950
P | 4925700 | PAINEENKOROTUSPUMPPU MONIJAKS. | CRE 20-2 | P4760B | GRUNDFOS PAINEENKOROTUSPUMP LB | E | KPL | 6430 | KPL | 1 | 6430
P | 4925701 | PAINEENKOROTUSPUMPPU MONIJAKS. | CRE 20-3 | P4760B | GRUNDFOS PAINEENKOROTUSPUMP LB | E | KPL | 7760 | KPL | 1 | 7760
P | 4925702 | PAINEENKOROTUSPUMPPU MONIJAKS. | CRE 20-4 | P4760B | GRUNDFOS PAINEENKOROTUSPUMP LB | E | KPL | 9270 | KPL | 1 | 9270
P | 4925703 | PAINEENKOROTUSPUMPPU MONIJAKS. | CRE 20-8 | P4760B | GRUNDFOS PAINEENKOROTUSPUMP LB | E | KPL | 14970 | KPL | 1 | 14970
P | 4925704 | PAINEENKOROTUSPUMPPU MONIJAKS. | CRE 20-10 | P4760B | GRUNDFOS PAINEENKOROTUSPUMP LB | E | KPL | 18110 | KPL | 1 | 18110
P | 4925705 | PAINEENKOROTUSPUMPPU MONIJAKS. | CRE 32-1-1 | P4760B | GRUNDFOS PAINEENKOROTUSPUMP LB | E | KPL | 5490 | KPL | 1 | 5490
P | 4925706 | PAINEENKOROTUSPUMPPU MONIJAKS. | CRE 32-1 | P4760B | GRUNDFOS PAINEENKOROTUSPUMP LB | E | KPL | 6190 | KPL | 1 | 6190
P | 4925707 | PAINEENKOROTUSPUMPPU MONIJAKS. | CRE 32-2-1 | P4760B | GRUNDFOS PAINEENKOROTUSPUMP LB | E | KPL | 9140 | KPL | 1 | 9140
P | 4925708 | PAINEENKOROTUSPUMPPU MONIJAKS. | CRE 32-2 | P4760B | GRUNDFOS PAINEENKOROTUSPUMP LB | E | KPL | 11160 | KPL | 1 | 11160
P | 4925709 | PAINEENKOROTUSPUMPPU MONIJAKS. | CRE 32-4-2 | P4760B | GRUNDFOS PAINEENKOROTUSPUMP LB | E | KPL | 14840 | KPL | 1 | 14840
P | 4925710 | PAINEENKOROTUSPUMPPU MONIJAKS. | CRE 32-5-2 | P4760B | GRUNDFOS PAINEENKOROTUSPUMP LB | E | KPL | 17920 | KPL | 1 | 17920
P | 4925711 | PAINEENKOROTUSPUMPPU MONIJAKS. | CRE 32-6 | P4760B | GRUNDFOS PAINEENKOROTUSPUMP LB | E | KPL | 21230 | KPL | 1 | 21230
P | 4925712 | PAINEENKOROTUSPUMPPU MONIJAKS. | CRE 32-7 | P4760B | GRUNDFOS PAINEENKOROTUSPUMP LB | E | KPL | 24370 | KPL | 1 | 24370
P | 4925713 | PAINEENKOROTUSPUMPPU MONIJAKS. | CRE 45-1-1 | P4760B | GRUNDFOS PAINEENKOROTUSPUMP LB | E | KPL | 8950 | KPL | 1 | 8950
P | 4925714 | PAINEENKOROTUSPUMPPU MONIJAKS. | CRE 45-1 | P4760B | GRUNDFOS PAINEENKOROTUSPUMP LB | E | KPL | 10950 | KPL | 1 | 10950
P | 4925715 | PAINEENKOROTUSPUMPPU MONIJAKS. | CRE 45-2 | P4760B | GRUNDFOS PAINEENKOROTUSPUMP LB | E | KPL | 17530 | KPL | 1 | 17530
P | 4925716 | PAINEENKOROTUSPUMPPU MONIJAKS. | CRE 45-2-1 | P4760B | GRUNDFOS PAINEENKOROTUSPUMP LB | E | KPL | 14430 | KPL | 1 | 14430
P | 4925717 | PAINEENKOROTUSPUMPPU MONIJAKS. | CRE 45-2-2 | P4760B | GRUNDFOS PAINEENKOROTUSPUMP LB | E | KPL | 14430 | KPL | 1 | 14430
P | 4925718 | PAINEENKOROTUSPUMPPU MONIJAKS. | CRE 45-3 | P4760B | GRUNDFOS PAINEENKOROTUSPUMP LB | E | KPL | 20920 | KPL | 1 | 20920
P | 4925719 | PAINEENKOROTUSPUMPPU MONIJAKS. | CRE 45-4-2 | P4760B | GRUNDFOS PAINEENKOROTUSPUMP LB | E | KPL | 23690 | KPL | 1 | 23690
P | 4925720 | PAINEENKOROTUSPUMPPU MONIJAKS. | CRE 64-1-1 | P4760B | GRUNDFOS PAINEENKOROTUSPUMP LB | E | KPL | 10730 | KPL | 1 | 10730
P | 4925721 | PAINEENKOROTUSPUMPPU MONIJAKS. | CRE 64-1 | P4760B | GRUNDFOS PAINEENKOROTUSPUMP LB | E | KPL | 14620 | KPL | 1 | 14620
P | 4925722 | PAINEENKOROTUSPUMPPU MONIJAKS. | CRE 64-2-1 | P4760B | GRUNDFOS PAINEENKOROTUSPUMP LB | E | KPL | 20580 | KPL | 1 | 20580
P | 4925723 | PAINEENKOROTUSPUMPPU MONIJAKS. | CRE 64-2-2 | P4760B | GRUNDFOS PAINEENKOROTUSPUMP LB | E | KPL | 17110 | KPL | 1 | 17110
P | 4925724 | PAINEENKOROTUSPUMPPU MONIJAKS. | CRE 64-3-2 | P4760B | GRUNDFOS PAINEENKOROTUSPUMP LB | E | KPL | 22970 | KPL | 1 | 22970
P | 4925732 | PAINEENKOROTUSPUMPPU MONIJAKS. | CM 1-2 | P4760B | GRUNDFOS PAINEENKOROTUSPUMP LB | E | KPL | 479.4 | KPL | 1 | 479.4
P | 4925733 | PAINEENKOROTUSPUMPPU MONIJAKS. | CM 1-3 | P4760B | GRUNDFOS PAINEENKOROTUSPUMP LB | E | KPL | 523 | KPL | 1 | 523
P | 4925734 | PAINEENKOROTUSPUMPPU MONIJAKS. | CM 1-4 | P4760B | GRUNDFOS PAINEENKOROTUSPUMP LB | E | KPL | 565 | KPL | 1 | 565
P | 4925735 | PAINEENKOROTUSPUMPPU MONIJAKS. | CM 1-5 | P4760B | GRUNDFOS PAINEENKOROTUSPUMP LB | E | KPL | 599 | KPL | 1 | 599
P | 4925736 | PAINEENKOROTUSPUMPPU MONIJAKS. | CM 1-6 | P4760B | GRUNDFOS PAINEENKOROTUSPUMP LB | E | KPL | 638 | KPL | 1 | 638
P | 4925737 | PAINEENKOROTUSPUMPPU MONIJAKS. | CM 1-7 | P4760B | GRUNDFOS PAINEENKOROTUSPUMP LB | E | KPL | 719 | KPL | 1 | 719
P | 4925738 | PAINEENKOROTUSPUMPPU MONIJAKS. | CM 1-8 | P4760B | GRUNDFOS PAINEENKOROTUSPUMP LB | E | KPL | 762 | KPL | 1 | 762
P | 4925739 | PAINEENKOROTUSPUMPPU MONIJAKS. | CM 3-2 | P4760B | GRUNDFOS PAINEENKOROTUSPUMP LB | E | KPL | 492.4 | KPL | 1 | 492.4
P | 4925740 | PAINEENKOROTUSPUMPPU MONIJAKS. | CM 3-3 | P4760B | GRUNDFOS PAINEENKOROTUSPUMP LB | E | KPL | 537 | KPL | 1 | 537
P | 4925741 | PAINEENKOROTUSPUMPPU MONIJAKS. | CM 3-4 | P4760B | GRUNDFOS PAINEENKOROTUSPUMP LB | E | KPL | 579 | KPL | 1 | 579
P | 4925742 | PAINEENKOROTUSPUMPPU MONIJAKS. | CM 3-5 | P4760B | GRUNDFOS PAINEENKOROTUSPUMP LB | E | KPL | 618 | KPL | 1 | 618
P | 4925743 | PAINEENKOROTUSPUMPPU MONIJAKS. | CM 3-6 | P4760B | GRUNDFOS PAINEENKOROTUSPUMP LB | E | KPL | 686 | KPL | 1 | 686
P | 4925744 | PAINEENKOROTUSPUMPPU MONIJAKS. | CM 3-7 | P4760B | GRUNDFOS PAINEENKOROTUSPUMP LB | E | KPL | 840 | KPL | 1 | 840
P | 4925745 | PAINEENKOROTUSPUMPPU MONIJAKS. | CM 3-8 | P4760B | GRUNDFOS PAINEENKOROTUSPUMP LB | E | KPL | 993 | KPL | 1 | 993
P | 4925746 | PAINEENKOROTUSPUMPPU MONIJAKS. | CM 5-2 | P4760B | GRUNDFOS PAINEENKOROTUSPUMP LB | E | KPL | 524 | KPL | 1 | 524
P | 4925747 | PAINEENKOROTUSPUMPPU MONIJAKS. | CM 5-3 | P4760B | GRUNDFOS PAINEENKOROTUSPUMP LB | E | KPL | 562 | KPL | 1 | 562
P | 4925748 | PAINEENKOROTUSPUMPPU MONIJAKS. | CM 5-4 | P4760B | GRUNDFOS PAINEENKOROTUSPUMP LB | E | KPL | 604 | KPL | 1 | 604
P | 4925749 | PAINEENKOROTUSPUMPPU MONIJAKS. | CM 5-5 | P4760B | GRUNDFOS PAINEENKOROTUSPUMP LB | E | KPL | 830 | KPL | 1 | 830
P | 4925750 | PAINEENKOROTUSPUMPPU MONIJAKS. | CM 5-6 | P4760B | GRUNDFOS PAINEENKOROTUSPUMP LB | E | KPL | 868 | KPL | 1 | 868
P | 4925751 | PAINEENKOROTUSPUMPPU MONIJAKS. | CM 5-7 | P4760B | GRUNDFOS PAINEENKOROTUSPUMP LB | E | KPL | 1063 | KPL | 1 | 1063
P | 4925752 | PAINEENKOROTUSPUMPPU MONIJAKS. | CM 5-8 | P4760B | GRUNDFOS PAINEENKOROTUSPUMP LB | E | KPL | 1130 | KPL | 1 | 1130
P | 4925753 | PAINEENKOROTUSPUMPPU MONIJAKS. | CM 10-1 | P4760B | GRUNDFOS PAINEENKOROTUSPUMP LB | E | KPL | 810 | KPL | 1 | 810
P | 4925754 | PAINEENKOROTUSPUMPPU MONIJAKS. | CM 10-2 | P4760B | GRUNDFOS PAINEENKOROTUSPUMP LB | E | KPL | 885 | KPL | 1 | 885
P | 4925755 | PAINEENKOROTUSPUMPPU MONIJAKS. | CM 10-3 | P4760B | GRUNDFOS PAINEENKOROTUSPUMP LB | E | KPL | 1309 | KPL | 1 | 1309
P | 4925756 | PAINEENKOROTUSPUMPPU MONIJAKS. | CM 10-4 | P4760B | GRUNDFOS PAINEENKOROTUSPUMP LB | E | KPL | 1724 | KPL | 1 | 1724
P | 4925757 | PAINEENKOROTUSPUMPPU MONIJAKS. | CM 10-5 | P4760B | GRUNDFOS PAINEENKOROTUSPUMP LB | E | KPL | 2030 | KPL | 1 | 2030
P | 4925758 | PAINEENKOROTUSPUMPPU MONIJAKS. | CM 15-1 | P4760B | GRUNDFOS PAINEENKOROTUSPUMP LB | E | KPL | 1644 | KPL | 1 | 1644
P | 4925759 | PAINEENKOROTUSPUMPPU MONIJAKS. | CM 15-2 | P4760B | GRUNDFOS PAINEENKOROTUSPUMP LB | E | KPL | 1893 | KPL | 1 | 1893
P | 4925760 | PAINEENKOROTUSPUMPPU MONIJAKS. | CM 15-3 | P4760B | GRUNDFOS PAINEENKOROTUSPUMP LB | E | KPL | 2190 | KPL | 1 | 2190
P | 4925761 | PAINEENKOROTUSPUMPPU MONIJAKS. | CM 15-4 | P4760B | GRUNDFOS PAINEENKOROTUSPUMP LB | E | KPL | 2300 | KPL | 1 | 2300
P | 4925762 | PAINEENKOROTUSPUMPPU MONIJAKS. | CM 25-1 | P4760B | GRUNDFOS PAINEENKOROTUSPUMP LB | E | KPL | 1774 | KPL | 1 | 1774
P | 4925763 | PAINEENKOROTUSPUMPPU MONIJAKS. | CM 25-2 | P4760B | GRUNDFOS PAINEENKOROTUSPUMP LB | E | KPL | 2250 | KPL | 1 | 2250
P | 4925764 | PAINEENKOROTUSPUMPPU MONIJAKS. | CM 25-3 | P4760B | GRUNDFOS PAINEENKOROTUSPUMP LB | E | KPL | 2770 | KPL | 1 | 2770
P | 4925765 | PAINEENKOROTUSPUMPPU MONIJAKS. | CM 1-2 | P4760B | GRUNDFOS PAINEENKOROTUSPUMP LB | E | KPL | 945 | KPL | 1 | 945
P | 4925766 | PAINEENKOROTUSPUMPPU MONIJAKS. | CM 1-3 | P4760B | GRUNDFOS PAINEENKOROTUSPUMP LB | E | KPL | 1049 | KPL | 1 | 1049
P | 4925767 | PAINEENKOROTUSPUMPPU MONIJAKS. | CM 1-4 | P4760B | GRUNDFOS PAINEENKOROTUSPUMP LB | E | KPL | 1113 | KPL | 1 | 1113
P | 4925768 | PAINEENKOROTUSPUMPPU MONIJAKS. | CM 1-5 | P4760B | GRUNDFOS PAINEENKOROTUSPUMP LB | E | KPL | 1182 | KPL | 1 | 1182
P | 4925769 | PAINEENKOROTUSPUMPPU MONIJAKS. | CM 1-6 | P4760B | GRUNDFOS PAINEENKOROTUSPUMP LB | E | KPL | 1212 | KPL | 1 | 1212
P | 4925770 | PAINEENKOROTUSPUMPPU MONIJAKS. | CM 1-7 | P4760B | GRUNDFOS PAINEENKOROTUSPUMP LB | E | KPL | 1315 | KPL | 1 | 1315
P | 4925771 | PAINEENKOROTUSPUMPPU MONIJAKS. | CM 1-8 | P4760B | GRUNDFOS PAINEENKOROTUSPUMP LB | E | KPL | 1404 | KPL | 1 | 1404
P | 4925772 | PAINEENKOROTUSPUMPPU MONIJAKS. | CM 1-9 | P4760B | GRUNDFOS PAINEENKOROTUSPUMP LB | E | KPL | 1429 | KPL | 1 | 1429
P | 4925773 | PAINEENKOROTUSPUMPPU MONIJAKS. | CM 1-10 | P4760B | GRUNDFOS PAINEENKOROTUSPUMP LB | E | KPL | 1469 | KPL | 1 | 1469
P | 4925774 | PAINEENKOROTUSPUMPPU MONIJAKS. | CM 1-11 | P4760B | GRUNDFOS PAINEENKOROTUSPUMP LB | E | KPL | 1577 | KPL | 1 | 1577
P | 4925775 | PAINEENKOROTUSPUMPPU MONIJAKS. | CM 1-12 | P4760B | GRUNDFOS PAINEENKOROTUSPUMP LB | E | KPL | 1696 | KPL | 1 | 1696
P | 4925776 | PAINEENKOROTUSPUMPPU MONIJAKS. | CM 1-13 | P4760B | GRUNDFOS PAINEENKOROTUSPUMP LB | E | KPL | 1775 | KPL | 1 | 1775
P | 4925777 | PAINEENKOROTUSPUMPPU MONIJAKS. | CM 1-14 | P4760B | GRUNDFOS PAINEENKOROTUSPUMP LB | E | KPL | 2070 | KPL | 1 | 2070
P | 4925778 | PAINEENKOROTUSPUMPPU MONIJAKS. | CM 3-2 | P4760B | GRUNDFOS PAINEENKOROTUSPUMP LB | E | KPL | 982 | KPL | 1 | 982
P | 4925779 | PAINEENKOROTUSPUMPPU MONIJAKS. | CM 3-3 | P4760B | GRUNDFOS PAINEENKOROTUSPUMP LB | E | KPL | 1051 | KPL | 1 | 1051
P | 4925780 | PAINEENKOROTUSPUMPPU MONIJAKS. | CM 3-4 | P4760B | GRUNDFOS PAINEENKOROTUSPUMP LB | E | KPL | 1124 | KPL | 1 | 1124
P | 4925781 | PAINEENKOROTUSPUMPPU MONIJAKS. | CM 3-5 | P4760B | GRUNDFOS PAINEENKOROTUSPUMP LB | E | KPL | 1213 | KPL | 1 | 1213
P | 4925782 | PAINEENKOROTUSPUMPPU MONIJAKS. | CM 3-6 | P4760B | GRUNDFOS PAINEENKOROTUSPUMP LB | E | KPL | 1316 | KPL | 1 | 1316
P | 4925783 | PAINEENKOROTUSPUMPPU MONIJAKS. | CM 3-7 | P4760B | GRUNDFOS PAINEENKOROTUSPUMP LB | E | KPL | 1375 | KPL | 1 | 1375
P | 4925784 | PAINEENKOROTUSPUMPPU MONIJAKS. | CM 3-8 | P4760B | GRUNDFOS PAINEENKOROTUSPUMP LB | E | KPL | 1508 | KPL | 1 | 1508
P | 4925785 | PAINEENKOROTUSPUMPPU MONIJAKS. | CM 3-10 | P4760B | GRUNDFOS PAINEENKOROTUSPUMP LB | E | KPL | 1749 | KPL | 1 | 1749
P | 4925786 | PAINEENKOROTUSPUMPPU MONIJAKS. | CM 3-11 | P4760B | GRUNDFOS PAINEENKOROTUSPUMP LB | E | KPL | 1975 | KPL | 1 | 1975
P | 4925787 | PAINEENKOROTUSPUMPPU MONIJAKS. | CM 3-13 | P4760B | GRUNDFOS PAINEENKOROTUSPUMP LB | E | KPL | 2090 | KPL | 1 | 2090
P | 4925788 | PAINEENKOROTUSPUMPPU MONIJAKS. | CM 3-14 | P4760B | GRUNDFOS PAINEENKOROTUSPUMP LB | E | KPL | 2130 | KPL | 1 | 2130
P | 4925789 | PAINEENKOROTUSPUMPPU MONIJAKS. | CM 5-2 | P4760B | GRUNDFOS PAINEENKOROTUSPUMP LB | E | KPL | 998 | KPL | 1 | 998
P | 4925790 | PAINEENKOROTUSPUMPPU MONIJAKS. | CM 5-3 | P4760B | GRUNDFOS PAINEENKOROTUSPUMP LB | E | KPL | 1180 | KPL | 1 | 1180
P | 4925791 | PAINEENKOROTUSPUMPPU MONIJAKS. | CM 5-4 | P4760B | GRUNDFOS PAINEENKOROTUSPUMP LB | E | KPL | 1260 | KPL | 1 | 1260
P | 4925792 | PAINEENKOROTUSPUMPPU MONIJAKS. | CM 5-5 | P4760B | GRUNDFOS PAINEENKOROTUSPUMP LB | E | KPL | 1457 | KPL | 1 | 1457
P | 4925793 | PAINEENKOROTUSPUMPPU MONIJAKS. | CM 5-6 | P4760B | GRUNDFOS PAINEENKOROTUSPUMP LB | E | KPL | 1584 | KPL | 1 | 1584
P | 4925794 | PAINEENKOROTUSPUMPPU MONIJAKS. | CM 5-7 | P4760B | GRUNDFOS PAINEENKOROTUSPUMP LB | E | KPL | 1796 | KPL | 1 | 1796
P | 4925795 | PAINEENKOROTUSPUMPPU MONIJAKS. | CM 5-8 | P4760B | GRUNDFOS PAINEENKOROTUSPUMP LB | E | KPL | 1844 | KPL | 1 | 1844
P | 4925796 | PAINEENKOROTUSPUMPPU MONIJAKS. | CM 5-9 | P4760B | GRUNDFOS PAINEENKOROTUSPUMP LB | E | KPL | 2100 | KPL | 1 | 2100
P | 4925797 | PAINEENKOROTUSPUMPPU MONIJAKS. | CM 5-10 | P4760B | GRUNDFOS PAINEENKOROTUSPUMP LB | E | KPL | 2170 | KPL | 1 | 2170
P | 4925798 | PAINEENKOROTUSPUMPPU MONIJAKS. | CM 5-12 | P4760B | GRUNDFOS PAINEENKOROTUSPUMP LB | E | KPL | 2770 | KPL | 1 | 2770
P | 4925799 | PAINEENKOROTUSPUMPPU MONIJAKS. | CM 5-13 | P4760B | GRUNDFOS PAINEENKOROTUSPUMP LB | E | KPL | 2860 | KPL | 1 | 2860
P | 4925800 | PAINEENKOROTUSPUMPPU MONIJAKS. | CM 10-1 | P4760B | GRUNDFOS PAINEENKOROTUSPUMP LB | E | KPL | 1387 | KPL | 1 | 1387
P | 4925801 | PAINEENKOROTUSPUMPPU MONIJAKS. | CM 10-2 | P4760B | GRUNDFOS PAINEENKOROTUSPUMP LB | E | KPL | 1600 | KPL | 1 | 1600
P | 4925802 | PAINEENKOROTUSPUMPPU MONIJAKS. | CM 10-3 | P4760B | GRUNDFOS PAINEENKOROTUSPUMP LB | E | KPL | 2010 | KPL | 1 | 2010
P | 4925803 | PAINEENKOROTUSPUMPPU MONIJAKS. | CM 10-4 | P4760B | GRUNDFOS PAINEENKOROTUSPUMP LB | E | KPL | 2640 | KPL | 1 | 2640
P | 4925804 | PAINEENKOROTUSPUMPPU MONIJAKS. | CM 10-5 | P4760B | GRUNDFOS PAINEENKOROTUSPUMP LB | E | KPL | 2790 | KPL | 1 | 2790
P | 4925805 | PAINEENKOROTUSPUMPPU MONIJAKS. | CM 10-6 | P4760B | GRUNDFOS PAINEENKOROTUSPUMP LB | E | KPL | 2990 | KPL | 1 | 2990
P | 4925806 | PAINEENKOROTUSPUMPPU MONIJAKS. | CM 10-7 | P4760B | GRUNDFOS PAINEENKOROTUSPUMP LB | E | KPL | 3230 | KPL | 1 | 3230
P | 4925807 | PAINEENKOROTUSPUMPPU MONIJAKS. | CM 10-8 | P4760B | GRUNDFOS PAINEENKOROTUSPUMP LB | E | KPL | 3850 | KPL | 1 | 3850
P | 4925808 | PAINEENKOROTUSPUMPPU MONIJAKS. | CM 15-3 | P4760B | GRUNDFOS PAINEENKOROTUSPUMP LB | E | KPL | 2980 | KPL | 1 | 2980
P | 4925809 | PAINEENKOROTUSPUMPPU MONIJAKS. | CM 15-4 | P4760B | GRUNDFOS PAINEENKOROTUSPUMP LB | E | KPL | 3400 | KPL | 1 | 3400
P | 4925810 | PAINEENKOROTUSPUMPPU MONIJAKS. | CM 25-1 | P4760B | GRUNDFOS PAINEENKOROTUSPUMP LB | E | KPL | 2410 | KPL | 1 | 2410
P | 4925811 | PAINEENKOROTUSPUMPPU MONIJAKS. | CM 25-2 | P4760B | GRUNDFOS PAINEENKOROTUSPUMP LB | E | KPL | 3360 | KPL | 1 | 3360
P | 4925812 | PAINEENKOROTUSPUMPPU MONIJAKS. | CM 25-3 | P4760B | GRUNDFOS PAINEENKOROTUSPUMP LB | E | KPL | 4160 | KPL | 1 | 4160
P | 4925813 | PAINEENKOROTUSPUMPPU MONIJAKS. | CME 1-2 | P4760B | GRUNDFOS PAINEENKOROTUSPUMP LB | E | KPL | 1969 | KPL | 1 | 1969
P | 4925814 | PAINEENKOROTUSPUMPPU MONIJAKS. | CME 1-3 | P4760B | GRUNDFOS PAINEENKOROTUSPUMP LB | E | KPL | 2030 | KPL | 1 | 2030
P | 4925815 | PAINEENKOROTUSPUMPPU MONIJAKS. | CME 1-4 | P4760B | GRUNDFOS PAINEENKOROTUSPUMP LB | E | KPL | 2170 | KPL | 1 | 2170
P | 4925816 | PAINEENKOROTUSPUMPPU MONIJAKS. | CME 1-5 | P4760B | GRUNDFOS PAINEENKOROTUSPUMP LB | E | KPL | 2310 | KPL | 1 | 2310
P | 4925817 | PAINEENKOROTUSPUMPPU MONIJAKS. | CME 3-2 | P4760B | GRUNDFOS PAINEENKOROTUSPUMP LB | E | KPL | 1986 | KPL | 1 | 1986
P | 4925818 | PAINEENKOROTUSPUMPPU MONIJAKS. | CME 3-3 | P4760B | GRUNDFOS PAINEENKOROTUSPUMP LB | E | KPL | 2180 | KPL | 1 | 2180
P | 4925819 | PAINEENKOROTUSPUMPPU MONIJAKS. | CME 3-4 | P4760B | GRUNDFOS PAINEENKOROTUSPUMP LB | E | KPL | 2270 | KPL | 1 | 2270
P | 4925820 | PAINEENKOROTUSPUMPPU MONIJAKS. | CME 3-5 | P4760B | GRUNDFOS PAINEENKOROTUSPUMP LB | E | KPL | 2540 | KPL | 1 | 2540
P | 4925821 | PAINEENKOROTUSPUMPPU MONIJAKS. | CME 5-2 | P4760B | GRUNDFOS PAINEENKOROTUSPUMP LB | E | KPL | 2120 | KPL | 1 | 2120
P | 4925822 | PAINEENKOROTUSPUMPPU MONIJAKS. | CME 5-3 | P4760B | GRUNDFOS PAINEENKOROTUSPUMP LB | E | KPL | 2240 | KPL | 1 | 2240
P | 4925823 | PAINEENKOROTUSPUMPPU MONIJAKS. | CME 5-4 | P4760B | GRUNDFOS PAINEENKOROTUSPUMP LB | E | KPL | 3280 | KPL | 1 | 3280
P | 4925824 | PAINEENKOROTUSPUMPPU MONIJAKS. | CME 5-5 | P4760B | GRUNDFOS PAINEENKOROTUSPUMP LB | E | KPL | 4130 | KPL | 1 | 4130
P | 4925825 | PAINEENKOROTUSPUMPPU MONIJAKS. | CME 10-1 | P4760B | GRUNDFOS PAINEENKOROTUSPUMP LB | E | KPL | 2520 | KPL | 1 | 2520
P | 4925826 | PAINEENKOROTUSPUMPPU MONIJAKS. | CME 10-2 | P4760B | GRUNDFOS PAINEENKOROTUSPUMP LB | E | KPL | 3910 | KPL | 1 | 3910
P | 4925827 | PAINEENKOROTUSPUMPPU MONIJAKS. | CME 15-1 | P4760B | GRUNDFOS PAINEENKOROTUSPUMP LB | E | KPL | 4730 | KPL | 1 | 4730
P | 4925828 | PAINEENKOROTUSPUMPPU MONIJAKS. | CME 15-2 | P4760B | GRUNDFOS PAINEENKOROTUSPUMP LB | E | KPL | 5970 | KPL | 1 | 5970
P | 4925829 | PAINEENKOROTUSPUMPPU MONIJAKS. | CME 15-3 | P4760B | GRUNDFOS PAINEENKOROTUSPUMP LB | E | KPL | 7820 | KPL | 1 | 7820
P | 4925830 | PAINEENKOROTUSPUMPPU MONIJAKS. | CME 25-1 | P4760B | GRUNDFOS PAINEENKOROTUSPUMP LB | E | KPL | 5730 | KPL | 1 | 5730
P | 4925831 | PAINEENKOROTUSPUMPPU MONIJAKS. | CME 25-2 | P4760B | GRUNDFOS PAINEENKOROTUSPUMP LB | E | KPL | 8120 | KPL | 1 | 8120
P | 4925832 | PAINEENKOROTUSPUMPPU MONIJAKS. | CME 1-2 | P4760B | GRUNDFOS PAINEENKOROTUSPUMP LB | E | KPL | 2540 | KPL | 1 | 2540
P | 4925833 | PAINEENKOROTUSPUMPPU MONIJAKS. | CME 1-3 | P4760B | GRUNDFOS PAINEENKOROTUSPUMP LB | E | KPL | 2680 | KPL | 1 | 2680
P | 4925834 | PAINEENKOROTUSPUMPPU MONIJAKS. | CME 1-4 | P4760B | GRUNDFOS PAINEENKOROTUSPUMP LB | E | KPL | 2800 | KPL | 1 | 2800
P | 4925835 | PAINEENKOROTUSPUMPPU MONIJAKS. | CME 1-5 | P4760B | GRUNDFOS PAINEENKOROTUSPUMP LB | E | KPL | 2930 | KPL | 1 | 2930
P | 4925836 | PAINEENKOROTUSPUMPPU MONIJAKS. | CME 1-6 | P4760B | GRUNDFOS PAINEENKOROTUSPUMP LB | E | KPL | 2990 | KPL | 1 | 2990
P | 4925837 | PAINEENKOROTUSPUMPPU MONIJAKS. | CME 1-7 | P4760B | GRUNDFOS PAINEENKOROTUSPUMP LB | E | KPL | 3100 | KPL | 1 | 3100
P | 4925838 | PAINEENKOROTUSPUMPPU MONIJAKS. | CME 1-8 | P4760B | GRUNDFOS PAINEENKOROTUSPUMP LB | E | KPL | 3300 | KPL | 1 | 3300
P | 4925839 | PAINEENKOROTUSPUMPPU MONIJAKS. | CME 1-9 | P4760B | GRUNDFOS PAINEENKOROTUSPUMP LB | E | KPL | 4140 | KPL | 1 | 4140
P | 4925840 | PAINEENKOROTUSPUMPPU MONIJAKS. | CME 3-2 | P4760B | GRUNDFOS PAINEENKOROTUSPUMP LB | E | KPL | 2590 | KPL | 1 | 2590
P | 4925841 | PAINEENKOROTUSPUMPPU MONIJAKS. | CME 3-3 | P4760B | GRUNDFOS PAINEENKOROTUSPUMP LB | E | KPL | 2770 | KPL | 1 | 2770
P | 4925842 | PAINEENKOROTUSPUMPPU MONIJAKS. | CME 3-4 | P4760B | GRUNDFOS PAINEENKOROTUSPUMP LB | E | KPL | 2860 | KPL | 1 | 2860
P | 4925843 | PAINEENKOROTUSPUMPPU MONIJAKS. | CME 3-5 | P4760B | GRUNDFOS PAINEENKOROTUSPUMP LB | E | KPL | 3030 | KPL | 1 | 3030
P | 4925844 | PAINEENKOROTUSPUMPPU MONIJAKS. | CME 3-6 | P4760B | GRUNDFOS PAINEENKOROTUSPUMP LB | E | KPL | 3870 | KPL | 1 | 3870
P | 4925845 | PAINEENKOROTUSPUMPPU MONIJAKS. | CME 3-7 | P4760B | GRUNDFOS PAINEENKOROTUSPUMP LB | E | KPL | 4210 | KPL | 1 | 4210
P | 4925846 | PAINEENKOROTUSPUMPPU MONIJAKS. | CME 3-8 | P4760B | GRUNDFOS PAINEENKOROTUSPUMP LB | E | KPL | 4890 | KPL | 1 | 4890
P | 4925847 | PAINEENKOROTUSPUMPPU MONIJAKS. | CME 3-9 | P4760B | GRUNDFOS PAINEENKOROTUSPUMP LB | E | KPL | 4990 | KPL | 1 | 4990
P | 4925848 | PAINEENKOROTUSPUMPPU MONIJAKS. | CME 5-2 | P4760B | GRUNDFOS PAINEENKOROTUSPUMP LB | E | KPL | 2770 | KPL | 1 | 2770
P | 4925849 | PAINEENKOROTUSPUMPPU MONIJAKS. | CME 5-3 | P4760B | GRUNDFOS PAINEENKOROTUSPUMP LB | E | KPL | 2920 | KPL | 1 | 2920
P | 4925850 | PAINEENKOROTUSPUMPPU MONIJAKS. | CME 5-4 | P4760B | GRUNDFOS PAINEENKOROTUSPUMP LB | E | KPL | 4030 | KPL | 1 | 4030
P | 4925851 | PAINEENKOROTUSPUMPPU MONIJAKS. | CME 5-5 | P4760B | GRUNDFOS PAINEENKOROTUSPUMP LB | E | KPL | 4780 | KPL | 1 | 4780
P | 4925852 | PAINEENKOROTUSPUMPPU MONIJAKS. | CME 5-6 | P4760B | GRUNDFOS PAINEENKOROTUSPUMP LB | E | KPL | 5000 | KPL | 1 | 5000
P | 4925853 | PAINEENKOROTUSPUMPPU MONIJAKS. | CME 10-1 | P4760B | GRUNDFOS PAINEENKOROTUSPUMP LB | E | KPL | 3350 | KPL | 1 | 3350
P | 4925854 | PAINEENKOROTUSPUMPPU MONIJAKS. | CME 10-2 | P4760B | GRUNDFOS PAINEENKOROTUSPUMP LB | E | KPL | 4870 | KPL | 1 | 4870
P | 4925855 | PAINEENKOROTUSPUMPPU MONIJAKS. | CME 15-1 | P4760B | GRUNDFOS PAINEENKOROTUSPUMP LB | E | KPL | 5490 | KPL | 1 | 5490
P | 4925859 | PAINEENKOROTUSPUMPPU MONIJAKS. | CMBE 1-44 | P4760B | GRUNDFOS PAINEENKOROTUSPUMP LB | E | KPL | 2700 | KPL | 1 | 2700
P | 4925860 | PAINEENKOROTUSPUMPPU MONIJAKS. | CMBE 3-62 | P4760B | GRUNDFOS PAINEENKOROTUSPUMP LB | E | KPL | 2830 | KPL | 1 | 2830
P | 4925861 | PAINEENKOROTUSPUMPPU MONIJAKS. | CMBE 5-31 | P4760B | GRUNDFOS PAINEENKOROTUSPUMP LB | E | KPL | 3610 | KPL | 1 | 3610
P | 4925862 | PAINEENKOROTUSPUMPPU MONIJAKS. | CMBE 5-62 | P4760B | GRUNDFOS PAINEENKOROTUSPUMP LB | E | KPL | 4130 | KPL | 1 | 4130
P | 4925863 | PAINEENKOROTUSPUMPPU MONIJAKS. | CMBE 10-54 | P4760B | GRUNDFOS PAINEENKOROTUSPUMP LB | E | KPL | 4600 | KPL | 1 | 4600
P | 4824415 | UPPOPUMPPU RST KOHOKYTKIMELLÄ | A-COLLECTION 135 L/MIN 6,5M | P48011 | UPPOPUMPUT A-COLLECTION P1 | V | KPL | 417.6 | KPL | 1 | 417.6
P | 4827700 | UPPOPUMPPU RST PINTAVIPALLA | A-COLLECTION 135 L/MIN 6,5M | P48011 | UPPOPUMPUT A-COLLECTION P1 | V | KPL | 392.6 | KPL | 1 | 392.6
P | 4822501 | UPPOPUMPPU | GRUNDFOS KP 150-M RST | P48030 | UPPOPUMPUT GRUNDFOS P0 | V | KPL | 761 | KPL | 1 | 761
P | 4822507 | UPPOPUMPPU VIPALLA | GRUNDFOS KP 250A-1 RST | P48030 | UPPOPUMPUT GRUNDFOS P0 | V | KPL | 957 | KPL | 1 | 957
P | 4822521 | UPPOPUMPPU PUTKIVIPALLA | GRUNDFOS KP 150-AV RST | P48030 | UPPOPUMPUT GRUNDFOS P0 | V | KPL | 852 | KPL | 1 | 852
P | 4822526 | UPPOPUMPPU VIPALLA | GRUNDFOS CC5A-1 + 5M KAAPELI | P48030 | UPPOPUMPUT GRUNDFOS P0 | V | KPL | 531 | KPL | 1 | 531
P | 4822503 | TYHJENNYSPUMPPU | KP 150-1 A | P4803B | UPPOPUMPUT GRUNDFOS LB | E | KPL | 860 | KPL | 1 | 860
P | 4822505 | TYHJENNYSPUMPPU | KP 250-1 M | P4803B | UPPOPUMPUT GRUNDFOS LB | E | KPL | 972 | KPL | 1 | 972
P | 4822509 | TYHJENNYSPUMPPU | AP 12.40.04.1 | P4803B | UPPOPUMPUT GRUNDFOS LB | E | KPL | 1565 | KPL | 1 | 1565
P | 4822511 | TYHJENNYSPUMPPU | AP 12.40.04A1 | P4803B | UPPOPUMPUT GRUNDFOS LB | E | KPL | 1696 | KPL | 1 | 1696
P | 4822513 | TYHJENNYSPUMPPU | AP 12.40.04.3 | P4803B | UPPOPUMPUT GRUNDFOS LB | E | KPL | 1512 | KPL | 1 | 1512
P | 4822515 | TYHJENNYSPUMPPU | AP 12.40.04A3 | P4803B | UPPOPUMPUT GRUNDFOS LB | E | KPL | 1873 | KPL | 1 | 1873
P | 4822517 | TYHJENNYSPUMPPU | AP 12.40.06.1 | P4803B | UPPOPUMPUT GRUNDFOS LB | E | KPL | 1633 | KPL | 1 | 1633
P | 4822519 | TYHJENNYSPUMPPU | AP 12.40.06A1 | P4803B | UPPOPUMPUT GRUNDFOS LB | E | KPL | 1803 | KPL | 1 | 1803
P | 4822523 | UPPOPUMPPU PUTKIVIPALLA | GRUNDFOS KP 250-AV RST | P4803B | UPPOPUMPUT GRUNDFOS LB | E | KPL | 1069 | KPL | 1 | 1069
P | 4822528 | TYHJENNYSPUMPPU | UNILIFT CC7 - A1 CS 10M DE | P4803B | UPPOPUMPUT GRUNDFOS LB | E | KPL | 648 | KPL | 1 | 648
P | 4822530 | TYHJENNYSPUMPPU | UNILIFT CC9 - A1 CS 10M DE | P4803B | UPPOPUMPUT GRUNDFOS LB | E | KPL | 830 | KPL | 1 | 830
P | 4822531 | TYHJENNYSPUMPPU | AP.12.40.08.A1 | P4803B | UPPOPUMPUT GRUNDFOS LB | E | KPL | 2030 | KPL | 1 | 2030
P | 4822532 | TYHJENNYSPUMPPU | AP.12.40.08.1 | P4803B | UPPOPUMPUT GRUNDFOS LB | E | KPL | 1851 | KPL | 1 | 1851
P | 4822557 | TYHJENNYSPUMPPU | UNILIFT KP 350 A 1 | P4803B | UPPOPUMPUT GRUNDFOS LB | E | KPL | 1321 | KPL | 1 | 1321
P | 4822558 | TYHJENNYSPUMPPU | UNILIFT KP 350 M 1 | P4803B | UPPOPUMPUT GRUNDFOS LB | E | KPL | 1235 | KPL | 1 | 1235
P | 4822559 | TYHJENNYSPUMPPU | UNILIFT KP 350 AV 1 | P4803B | UPPOPUMPUT GRUNDFOS LB | E | KPL | 1512 | KPL | 1 | 1512
P | 4822560 | TYHJENNYSPUMPPU | UNILIFT KP 250 M 3 | P4803B | UPPOPUMPUT GRUNDFOS LB | E | KPL | 957 | KPL | 1 | 957
P | 4822561 | TYHJENNYSPUMPPU | UNILIFT KP 350 M 3 | P4803B | UPPOPUMPUT GRUNDFOS LB | E | KPL | 1377 | KPL | 1 | 1377
P | 4822562 | TYHJENNYSPUMPPU | UNILIFT CC5 - M1 | P4803B | UPPOPUMPUT GRUNDFOS LB | E | KPL | 497.8 | KPL | 1 | 497.8
P | 4822563 | TYHJENNYSPUMPPU | UNILIFT CC7 - M1 | P4803B | UPPOPUMPUT GRUNDFOS LB | E | KPL | 591 | KPL | 1 | 591
P | 4822564 | TYHJENNYSPUMPPU | UNILIFT CC9 - M1 | P4803B | UPPOPUMPUT GRUNDFOS LB | E | KPL | 754 | KPL | 1 | 754
P | 4822565 | TYHJENNYSPUMPPU | UNILIFT CC9 - A1 | P4803B | UPPOPUMPUT GRUNDFOS LB | E | KPL | 1000 | KPL | 1 | 1000
P | 4822566 | TYHJENNYSPUMPPU | UNILIFT AP12.50.11.A1 | P4803B | UPPOPUMPUT GRUNDFOS LB | E | KPL | 2820 | KPL | 1 | 2820
P | 4822567 | TYHJENNYSPUMPPU | UNILIFT AP12.50.11.1 | P4803B | UPPOPUMPUT GRUNDFOS LB | E | KPL | 2620 | KPL | 1 | 2620
P | 4822568 | TYHJENNYSPUMPPU | UNILIFT AP35.40.06.A1.V | P4803B | UPPOPUMPUT GRUNDFOS LB | E | KPL | 2080 | KPL | 1 | 2080
P | 4822569 | TYHJENNYSPUMPPU | UNILIFT AP35.40.06.1.V | P4803B | UPPOPUMPUT GRUNDFOS LB | E | KPL | 1869 | KPL | 1 | 1869
P | 4822570 | TYHJENNYSPUMPPU | UNILIFT AP35.40.08.A1.V | P4803B | UPPOPUMPUT GRUNDFOS LB | V | KPL | 2210 | KPL | 1 | 2210
P | 4822571 | TYHJENNYSPUMPPU | UNILIFT AP35.40.08.1.V | P4803B | UPPOPUMPUT GRUNDFOS LB | E | KPL | 2050 | KPL | 1 | 2050
P | 4822573 | TYHJENNYSPUMPPU | UNILIFT AP50.50.08.1.V | P4803B | UPPOPUMPUT GRUNDFOS LB | E | KPL | 2680 | KPL | 1 | 2680
P | 4822574 | TYHJENNYSPUMPPU | UNILIFT AP50.50.11.A1.V | P4803B | UPPOPUMPUT GRUNDFOS LB | E | KPL | 4290 | KPL | 1 | 4290
P | 4822575 | TYHJENNYSPUMPPU | UNILIFT AP50.50.11.1.V | P4803B | UPPOPUMPUT GRUNDFOS LB | E | KPL | 4060 | KPL | 1 | 4060
P | 4822576 | TYHJENNYSPUMPPU | UNILIFT AP12.40.06.A3 | P4803B | UPPOPUMPUT GRUNDFOS LB | E | KPL | 1989 | KPL | 1 | 1989
P | 4822577 | TYHJENNYSPUMPPU | UNILIFT AP12.40.06.3 | P4803B | UPPOPUMPUT GRUNDFOS LB | E | KPL | 1580 | KPL | 1 | 1580
P | 4822578 | TYHJENNYSPUMPPU | UNILIFT AP12.40.08.A3 | P4803B | UPPOPUMPUT GRUNDFOS LB | E | KPL | 2170 | KPL | 1 | 2170
P | 4822579 | TYHJENNYSPUMPPU | UNILIFT AP12.40.08.3 | P4803B | UPPOPUMPUT GRUNDFOS LB | E | KPL | 1787 | KPL | 1 | 1787
P | 4822580 | TYHJENNYSPUMPPU | UNILIFT AP12.50.11.A3 | P4803B | UPPOPUMPUT GRUNDFOS LB | E | KPL | 2920 | KPL | 1 | 2920
P | 4822581 | TYHJENNYSPUMPPU | UNILIFT AP35.40.06.A3.V | P4803B | UPPOPUMPUT GRUNDFOS LB | E | KPL | 2200 | KPL | 1 | 2200
P | 4822582 | TYHJENNYSPUMPPU | UNILIFT AP35.40.06.3.V | P4803B | UPPOPUMPUT GRUNDFOS LB | E | KPL | 1807 | KPL | 1 | 1807
P | 4822583 | TYHJENNYSPUMPPU | UNILIFT AP35.40.08.3.V | P4803B | UPPOPUMPUT GRUNDFOS LB | E | KPL | 1976 | KPL | 1 | 1976
P | 4822584 | TYHJENNYSPUMPPU | UNILIFT AP50.50.08.3.V | P4803B | UPPOPUMPUT GRUNDFOS LB | E | KPL | 2600 | KPL | 1 | 2600
P | 4822585 | TYHJENNYSPUMPPU | UNILIFT AP50.50.11.3.V | P4803B | UPPOPUMPUT GRUNDFOS LB | E | KPL | 3930 | KPL | 1 | 3930
P | 4822586 | TYHJENNYSPUMPPU | UNILIFT AP35B.50.06.1.V | P4803B | UPPOPUMPUT GRUNDFOS LB | E | KPL | 1239 | KPL | 1 | 1239
P | 4822587 | TYHJENNYSPUMPPU | UNILIFT AP35B.50.08.1.V | P4803B | UPPOPUMPUT GRUNDFOS LB | E | KPL | 1497 | KPL | 1 | 1497
P | 4822588 | TYHJENNYSPUMPPU | UNILIFT AP50B.50.08.A1.V | P4803B | UPPOPUMPUT GRUNDFOS LB | E | KPL | 2110 | KPL | 1 | 2110
P | 4822589 | TYHJENNYSPUMPPU | UNILIFT AP50B.50.08.1.V | P4803B | UPPOPUMPUT GRUNDFOS LB | E | KPL | 1933 | KPL | 1 | 1933
P | 4822590 | TYHJENNYSPUMPPU | UNILIFT AP50B.50.11.A1.V | P4803B | UPPOPUMPUT GRUNDFOS LB | V | KPL | 2580 | KPL | 1 | 2580
P | 4822591 | TYHJENNYSPUMPPU | UNILIFT AP50B.50.11.1.V | P4803B | UPPOPUMPUT GRUNDFOS LB | E | KPL | 2390 | KPL | 1 | 2390
P | 4822592 | TYHJENNYSPUMPPU | UNILIFT AP35B.50.06.3.V | P4803B | UPPOPUMPUT GRUNDFOS LB | E | KPL | 1361 | KPL | 1 | 1361
P | 4822593 | TYHJENNYSPUMPPU | UNILIFT AP50B.50.08.3.V | P4803B | UPPOPUMPUT GRUNDFOS LB | E | KPL | 1902 | KPL | 1 | 1902
P | 4822594 | TYHJENNYSPUMPPU | UNILIFT AP50B.50.11.3.V | P4803B | UPPOPUMPUT GRUNDFOS LB | V | KPL | 2250 | KPL | 1 | 2250
P | 4822595 | TYHJENNYSPUMPPU | UNILIFT AP50B.50.15.3.V | P4803B | UPPOPUMPUT GRUNDFOS LB | E | KPL | 2640 | KPL | 1 | 2640
P | 4822599 | TYHJENNYSPUMPPU | EF30.50.06.2.50B | P4803B | UPPOPUMPUT GRUNDFOS LB | E | KPL | 2940 | KPL | 1 | 2940
P | 4822600 | TYHJENNYSPUMPPU | EF30.50.09.2.50B | P4803B | UPPOPUMPUT GRUNDFOS LB | E | KPL | 3150 | KPL | 1 | 3150
P | 4822601 | TYHJENNYSPUMPPU | EF30.50.11.2.50B | P4803B | UPPOPUMPUT GRUNDFOS LB | E | KPL | 3370 | KPL | 1 | 3370
P | 4822602 | TYHJENNYSPUMPPU | EF30.50.15.2.50B | P4803B | UPPOPUMPUT GRUNDFOS LB | E | KPL | 3850 | KPL | 1 | 3850
P | 4822603 | TYHJENNYSPUMPPU | EF30.50.06.E.2.50B | P4803B | UPPOPUMPUT GRUNDFOS LB | E | KPL | 4590 | KPL | 1 | 4590
P | 4822604 | TYHJENNYSPUMPPU | EF30.50.09.E.2.50B | P4803B | UPPOPUMPUT GRUNDFOS LB | E | KPL | 4780 | KPL | 1 | 4780
P | 4822605 | TYHJENNYSPUMPPU | EF30.50.11.E.2.50B | P4803B | UPPOPUMPUT GRUNDFOS LB | E | KPL | 4970 | KPL | 1 | 4970
P | 4822606 | TYHJENNYSPUMPPU | EF30.50.15.E.2.50B | P4803B | UPPOPUMPUT GRUNDFOS LB | E | KPL | 5220 | KPL | 1 | 5220
P | 4822607 | TYHJENNYSPUMPPU | EF30.50.06.E.2.1.502 | P4803B | UPPOPUMPUT GRUNDFOS LB | E | KPL | 4590 | KPL | 1 | 4590
P | 4822608 | TYHJENNYSPUMPPU | EF30.50.09.E.2.1.502 | P4803B | UPPOPUMPUT GRUNDFOS LB | E | KPL | 4780 | KPL | 1 | 4780
P | 4822609 | TYHJENNYSPUMPPU | EF30.50.11.E.2.1.502 | P4803B | UPPOPUMPUT GRUNDFOS LB | E | KPL | 4970 | KPL | 1 | 4970
P | 4822610 | UPPOLIITIN | KIT. GUIDE SHOE | P4803B | UPPOPUMPUT GRUNDFOS LB | E | KPL | 756 | KPL | 1 | 756
P | 4822611 | TYHJENNYSPUMPPU | DP10.50.09.2.50B | P4803B | UPPOPUMPUT GRUNDFOS LB | E | KPL | 3860 | KPL | 1 | 3860
P | 4822612 | TYHJENNYSPUMPPU | DP10.50.15.2.50B | P4803B | UPPOPUMPUT GRUNDFOS LB | E | KPL | 4630 | KPL | 1 | 4630
P | 4822613 | TYHJENNYSPUMPPU | DP10.65.26.2.50B | P4803B | UPPOPUMPUT GRUNDFOS LB | E | KPL | 5500 | KPL | 1 | 5500
P | 4822614 | TYHJENNYSPUMPPU | DP10.50.09.E.2.50B | P4803B | UPPOPUMPUT GRUNDFOS LB | E | KPL | 5640 | KPL | 1 | 5640
P | 4822615 | TYHJENNYSPUMPPU | DP10.50.15.E.2.50B | P4803B | UPPOPUMPUT GRUNDFOS LB | E | KPL | 6130 | KPL | 1 | 6130
P | 4822616 | TYHJENNYSPUMPPU | DP10.65.26.E.2.50B | P4803B | UPPOPUMPUT GRUNDFOS LB | E | KPL | 7100 | KPL | 1 | 7100
P | 4822617 | TYHJENNYSPUMPPU | DP10.50.09.E.2.1.502 | P4803B | UPPOPUMPUT GRUNDFOS LB | E | KPL | 5640 | KPL | 1 | 5640
P | 4836114 | PERUS- JA HARMAAVESIPUMPPU | AP35B.50.08.3 | P4803B | UPPOPUMPUT GRUNDFOS LB | V | KPL | 1620 | KPL | 1 | 1620
P | 4823505 | UPPOPUMPPU / TYÖMAAPUMPPU | XYLEM READY 4 VIPALLA 1-V | P48300 | TYÖMAAPUMPUT XYLEM P0 | V | KPL | 1540 | KPL | 1 | 1540
P | 4823518 | UPPOPUMPPU / TYÖMAAPUMPPU | XYLEM READY8 220V ILMAN VIPPAA | P48300 | TYÖMAAPUMPUT XYLEM P0 | V | KPL | 2130 | KPL | 1 | 2130
P | 4823519 | UPPOPUMPPU / TYÖMAAPUMPPU | XYLEM READY8S LIETEPUMPPU 220V | P48300 | TYÖMAAPUMPUT XYLEM P0 | V | KPL | 2880 | KPL | 1 | 2880
P | 4823508 | UPPOPUMPPU / TYÖMAAPUMPPU | XYLEM READY4 220V ILMAN VIPPAA | P4830A | TYÖMAAPUMPUT XYLEM LA | V | KPL | 1562 | KPL | 1 | 1562
P | 4823509 | UPPOPUMPPU / TYÖMAAPUMPPU | XYLEM KS2610 MT233 1-V 1,4 KW | P4830A | TYÖMAAPUMPUT XYLEM LA | E | KPL | 4010 | KPL | 1 | 4010
P | 4823525 | POISTOLETKU PVC | XYLEM READY PUMPUILLE 2" 25M | P4830A | TYÖMAAPUMPUT XYLEM LA | V | KPL | 212.7 | KPL | 1 | 212.7
P | 4966510 | PERUSVESIPUMPPAAMO | DPB1 2M 400MM A-COLLECTION | P49010 | KIINTEISTÖPUMPPAAMOT A-COLL P0 | V | KPL | 1981 | KPL | 1 | 1981
P | 4966512 | PERUSVESIPUMPPAAMO | DPB2.0 FLEX 2M (KP250-A1) | P49010 | KIINTEISTÖPUMPPAAMOT A-COLL P0 | V | KPL | 2360 | KPL | 1 | 2360
P | 4966513 | PERUSVESIPUMPPAAMO | DPB2.0 FLEX 3M (KP250-A1) | P49010 | KIINTEISTÖPUMPPAAMOT A-COLL P0 | V | KPL | 2490 | KPL | 1 | 2490
P | 4965710 | PERUSVESIPUMPPAAMO | PKTPUMPPAAMO 800/560 H=2,0M | P49020 | KIINTEISTÖPUMPPAAMOT P0 | V | KPL | 2900 | KPL | 1 | 2900
P | 4965711 | PERUSVESIPUMPPAAMO | PKTPUMPPAAMO 800/560 H=2,5M | P49020 | KIINTEISTÖPUMPPAAMOT P0 | V | KPL | 2980 | KPL | 1 | 2980
P | 4965713 | PUMPPAAMO | SÄILIÖ 800 H=2,0M | P49020 | KIINTEISTÖPUMPPAAMOT P0 | V | KPL | 3340 | KPL | 1 | 3340
P | 4965714 | PUMPPAAMO | SÄILIÖ 800 H=2,5M | P49020 | KIINTEISTÖPUMPPAAMOT P0 | V | KPL | 3450 | KPL | 1 | 3450
P | 4965718 | PUMPPAAMON VARUSTEET | PERUSVESILLE | P49020 | KIINTEISTÖPUMPPAAMOT P0 | V | KPL | 2780 | KPL | 1 | 2780
P | 4965719 | PUMPPAAMON VARUSTEET | JÄTEVESILLE | P49020 | KIINTEISTÖPUMPPAAMOT P0 | V | KPL | 3160 | KPL | 1 | 3160
P | 4965936 | JÄTEVESIPUMPPAAMON PAKETTI 1 | REXA FIT-S03-112A + KESKUS | P49020 | KIINTEISTÖPUMPPAAMOT P0 | V | KPL | 3090 | KPL | 1 | 3090
P | 4965961 | JÄTEVESIPUMPPAAMO ILMAN PUMPP | WILO PORT 800.1-2250-03B | P49020 | KIINTEISTÖPUMPPAAMOT P0 | V | KPL | 3160 | KPL | 1 | 3160
P | 4965931 | LATTIAKAIVOPUMPPAAMO | WILO DRAINLIFT BOX 32/8 | P4902B | KIINTEISTÖPUMPPAAMOT LB | V | KPL | 2710 | KPL | 1 | 2710
P | 4965937 | JÄTEVESIPUMPPAAMON PAKETTI 2 | WILO MTC 40/16 1-V P-VIPALLA | P4902B | KIINTEISTÖPUMPPAAMOT LB | V | KPL | 1661 | KPL | 1 | 1661
P | 4965938 | JÄTEVESIPUMPPAAMON PAKETTI 3 | WILO REXA FIT-S03-112 P.ANTURI | P4902B | KIINTEISTÖPUMPPAAMOT LB | V | KPL | 3840 | KPL | 1 | 3840
P | 4965956 | PUMPPPAAMON KANSI, MUOVIA | WILO PORT 800 PUMPPAAMOON | P4902B | KIINTEISTÖPUMPPAAMOT LB | V | KPL | 910 | KPL | 1 | 910
P | 4965962 | JÄTEVESIPUMPPAAMON KANSI | WILO PORT A15 (BET) 785 MM | P4902B | KIINTEISTÖPUMPPAAMOT LB | V | KPL | 247.5 | KPL | 1 | 247.5
P | 4965964 | JÄTEVESIPUMPPAAMON KANSI | WILO PORT D400 (BET) 785 MM | P4902B | KIINTEISTÖPUMPPAAMOT LB | E | KPL | 926 | KPL | 1 | 926
P | 4965965 | JÄTEVSIPUMPPAAMON KOROTUS | WILO PORT 500 MM | P4902B | KIINTEISTÖPUMPPAAMOT LB | V | KPL | 776 | KPL | 1 | 776
P | 4963113 | PUMPPAAMOSÄILIÖ | XYLEM MICRO 7G ILMAN PUMPPUA | P4903A | KIINTEISTÖPUMPPAAMOT XYLEM LA | V | KPL | 1942 | KPL | 1 | 1942
P | 4963115 | PUMPPAAMON KOROTUSPALA | XYLEM MICRO 7G JATKO-OSA 300MM | P4903A | KIINTEISTÖPUMPPAAMOT XYLEM LA | V | KPL | 386.9 | KPL | 1 | 386.9
P | 4963168 | YLÄRAJAHÄLYTINPAKETTI | LANGATON PINTAVAHTI WAU-001 | P4903A | KIINTEISTÖPUMPPAAMOT XYLEM LA | V | KPL | 421.4 | KPL | 1 | 421.4
P | 4963169 | PERUSVESIPUMPPAAMO | MICRO 2000P XYLEM MVI-KANSI | P4903A | KIINTEISTÖPUMPPAAMOT XYLEM LA | E | KPL | 2500 | KPL | 1 | 2500
P | 4965932 | JÄTEVESIPUMPPAAMO ILMAN PUMP. | WILO WS 40E/MTC | P4903A | KIINTEISTÖPUMPPAAMOT XYLEM LA | V | KPL | 3310 | KPL | 1 | 3310
P | 4965321 | PUMPPAAM KOROTUSPALA 500MM | GRUNDFOS 1000 PUMPPAAMOLLE | P4904B | KIINTEISTÖPUMPPAAMOT GRUNDF LB | E | KPL | 1035 | KPL | 1 | 1035
P | 4965325 | HÄTÄSULKUKAHVA | PS-KIT | P4904B | KIINTEISTÖPUMPPAAMOT GRUNDF LB | E | KPL | 305.3 | KPL | 1 | 305.3
P | 4965328 | PUMPPAAMO | PS 1400-2-4000 | P4904B | KIINTEISTÖPUMPPAAMOT GRUNDF LB | E | KPL | 31350 | KPL | 1 | 31350
P | 4965330 | PUMPPAAMO | POLAR 1400-2-3000 | P4904B | KIINTEISTÖPUMPPAAMOT GRUNDF LB | E | KPL | 18100 | KPL | 1 | 18100
P | 4965331 | PUMPPAAMO | POLAR 1400-2-3500 | P4904B | KIINTEISTÖPUMPPAAMOT GRUNDF LB | E | KPL | 18580 | KPL | 1 | 18580
P | 4965334 | PUMPPAAMON VARUSTEET | HOITOTASO JA TIKKAAT | P4904B | KIINTEISTÖPUMPPAAMOT GRUNDF LB | E | KPL | 448.3 | KPL | 1 | 448.3
P | 4965336 | PUMPPAAMO | POLAR9. PUMPPAAMOSÄILIÖ H=2500 | P4904B | KIINTEISTÖPUMPPAAMOT GRUNDF LB | E | KPL | 4320 | KPL | 1 | 4320
P | 4965337 | PUMPPAAMO | POLAR10.PUMP.SÄIL. H=2200-3000 | P4904B | KIINTEISTÖPUMPPAAMOT GRUNDF LB | E | KPL | 6680 | KPL | 1 | 6680
P | 4965338 | PUMPPAAMON VARUSTEET | POLAR9 KOROTUS H=3000 | P4904B | KIINTEISTÖPUMPPAAMOT GRUNDF LB | E | KPL | 771 | KPL | 1 | 771
P | 4965339 | PUMPPAAMON VARUSTEET | POLAR10 KOROTUS HMAX=3750 | P4904B | KIINTEISTÖPUMPPAAMOT GRUNDF LB | E | KPL | 1224 | KPL | 1 | 1224
P | 4965341 | PUMPPAAMON VARUSTEET | LISÄERISTELEVY.POLAR9(790MM) | P4904B | KIINTEISTÖPUMPPAAMOT GRUNDF LB | E | KPL | 124.8 | KPL | 1 | 124.8
P | 4965342 | PUMPPAAMON VARUSTEET | BETONILAATTA (1500X1500X150) | P4904B | KIINTEISTÖPUMPPAAMOT GRUNDF LB | E | KPL | 830 | KPL | 1 | 830
P | 4965343 | SÄHKÖKESKUS | GRUNDFOS SEG 1P M1HAO+M2HAO | P4904B | KIINTEISTÖPUMPPAAMOT GRUNDF LB | E | KPL | 1288 | KPL | 1 | 1288
P | 4965344 | SÄHKÖKESKUS | GRUNDFOS SEG 1PHP M1HAO+M2HAO | P4904B | KIINTEISTÖPUMPPAAMOT GRUNDF LB | E | KPL | 1443 | KPL | 1 | 1443
P | 4965345 | SÄHKÖKESKUS | GRUNDFOS SEG AUTOADAPT 1P | P4904B | KIINTEISTÖPUMPPAAMOT GRUNDF LB | E | KPL | 776 | KPL | 1 | 776
P | 4965346 | SÄHKÖKESKUS | GRUNDFOS SEG AUTOADAPT 1P+SCHU | P4904B | KIINTEISTÖPUMPPAAMOT GRUNDF LB | E | KPL | 885 | KPL | 1 | 885
P | 4965348 | PUMPPAAMON VARUSTEET | KIINNITYSTARV. 4KPL. VALURAUTA | P4904B | KIINTEISTÖPUMPPAAMOT GRUNDF LB | E | KPL | 238.1 | KPL | 1 | 238.1
P | 4965349 | PUMPPAAMON VARUSTEET | KIINNITYSTARV. 6KPL. VALURAUTA | P4904B | KIINTEISTÖPUMPPAAMOT GRUNDF LB | E | KPL | 348.4 | KPL | 1 | 348.4
P | 4965356 | PERUSVESIPUMPPAAMO | POLAR7-RAIN WATER PUMPING STAT | P4904B | KIINTEISTÖPUMPPAAMOT GRUNDF LB | E | KPL | 3670 | KPL | 1 | 3670
P | 4965358 | PERUSVESIPUMPPAAMO | PS.S.R.05.20.CC7.A1 | P4904B | KIINTEISTÖPUMPPAAMOT GRUNDF LB | E | KPL | 1853 | KPL | 1 | 1853
P | 4965361 | PERUSVESIPUMPPAAMO | PS.S.W.04.10.CC7.A1 | P4904B | KIINTEISTÖPUMPPAAMOT GRUNDF LB | E | KPL | 1733 | KPL | 1 | 1733
P | 4965362 | PESUVESIPUMPPAAMO | PS.S.W.04.15.CC7.A1 | P4904B | KIINTEISTÖPUMPPAAMOT GRUNDF LB | E | KPL | 1793 | KPL | 1 | 1793
P | 4965363 | PERUSVESIPUMPPAAMO | PS.R.08.25.S.GC.SS40/PE50.A40. | P4904B | KIINTEISTÖPUMPPAAMOT GRUNDF LB | E | KPL | 3720 | KPL | 1 | 3720
P | 4965364 | PUMPPAAMON VARUSTEET | ALARM UNIT F/1 PUMP | P4904B | KIINTEISTÖPUMPPAAMOT GRUNDF LB | E | KPL | 495 | KPL | 1 | 495
P | 4965365 | PUMPPAAMON VARUSTEET | TRAFFIC COVER40TD600/D600ADJUS | P4904B | KIINTEISTÖPUMPPAAMOT GRUNDF LB | E | KPL | 1848 | KPL | 1 | 1848
P | 4965366 | PUMPPAAMON VARUSTEET | TRAFFIC COVER40T D600/D600FIXE | P4904B | KIINTEISTÖPUMPPAAMOT GRUNDF LB | E | KPL | 1668 | KPL | 1 | 1668
P | 4965367 | JÄTEVESIPUMPPAAMO | MOG.09.3.2 | P4904B | KIINTEISTÖPUMPPAAMOT GRUNDF LB | E | KPL | 9560 | KPL | 1 | 9560
P | 4965368 | JÄTEVESIPUMPPAAMO | MOG.12.3.2 | P4904B | KIINTEISTÖPUMPPAAMOT GRUNDF LB | E | KPL | 10360 | KPL | 1 | 10360
P | 4965369 | JÄTEVESIPUMPPAAMO | MOG.15.3.2 | P4904B | KIINTEISTÖPUMPPAAMOT GRUNDF LB | E | KPL | 10890 | KPL | 1 | 10890
P | 4965370 | JÄTEVESIPUMPPAAMO | MOG.26.3.2 | P4904B | KIINTEISTÖPUMPPAAMOT GRUNDF LB | E | KPL | 12750 | KPL | 1 | 12750
P | 4965371 | JÄTEVESIPUMPPAAMO | MOG.31.3.2 | P4904B | KIINTEISTÖPUMPPAAMOT GRUNDF LB | E | KPL | 13550 | KPL | 1 | 13550
P | 4965372 | JÄTEVESIPUMPPAAMO | MOG.40.3.2 | P4904B | KIINTEISTÖPUMPPAAMOT GRUNDF LB | E | KPL | 14340 | KPL | 1 | 14340
P | 4965373 | JÄTEVESIPUMPPAAMO | MDG.09.3.2 | P4904B | KIINTEISTÖPUMPPAAMOT GRUNDF LB | E | KPL | 19120 | KPL | 1 | 19120
P | 4965374 | JÄTEVESIPUMPPAAMO | MDG.12.3.2 | P4904B | KIINTEISTÖPUMPPAAMOT GRUNDF LB | E | KPL | 19650 | KPL | 1 | 19650
P | 4965375 | JÄTEVESIPUMPPAAMO | MDG.15.3.2 | P4904B | KIINTEISTÖPUMPPAAMOT GRUNDF LB | E | KPL | 19920 | KPL | 1 | 19920
P | 4965376 | JÄTEVESIPUMPPAAMO | MDG.26.3.2 | P4904B | KIINTEISTÖPUMPPAAMOT GRUNDF LB | E | KPL | 22040 | KPL | 1 | 22040
P | 4965377 | JÄTEVESIPUMPPAAMO | MDG.31.3.2 | P4904B | KIINTEISTÖPUMPPAAMOT GRUNDF LB | E | KPL | 23630 | KPL | 1 | 23630
P | 4965378 | JÄTEVESIPUMPPAAMO | MDG.40.3.2 | P4904B | KIINTEISTÖPUMPPAAMOT GRUNDF LB | E | KPL | 25230 | KPL | 1 | 25230
P | 4965379 | JÄTEVESIPUMPPAAMO | M.12.3.4 | P4904B | KIINTEISTÖPUMPPAAMOT GRUNDF LB | E | KPL | 7170 | KPL | 1 | 7170
P | 4965380 | JÄTEVESIPUMPPAAMO | M.15.3.4 | P4904B | KIINTEISTÖPUMPPAAMOT GRUNDF LB | E | KPL | 7860 | KPL | 1 | 7860
P | 4965381 | JÄTEVESIPUMPPAAMO | M.22.3.4 | P4904B | KIINTEISTÖPUMPPAAMOT GRUNDF LB | E | KPL | 8390 | KPL | 1 | 8390
P | 4965382 | JÄTEVESIPUMPPAAMO | M.24.3.2 | P4904B | KIINTEISTÖPUMPPAAMOT GRUNDF LB | E | KPL | 8930 | KPL | 1 | 8930
P | 4965383 | JÄTEVESIPUMPPAAMO | M.32.3.2 | P4904B | KIINTEISTÖPUMPPAAMOT GRUNDF LB | E | KPL | 9830 | KPL | 1 | 9830
P | 4965384 | JÄTEVESIPUMPPAAMO | MD.15.3.4 | P4904B | KIINTEISTÖPUMPPAAMOT GRUNDF LB | E | KPL | 12960 | KPL | 1 | 12960
P | 4965385 | JÄTEVESIPUMPPAAMO | MD.22.3.4 | P4904B | KIINTEISTÖPUMPPAAMOT GRUNDF LB | E | KPL | 14080 | KPL | 1 | 14080
P | 4965386 | JÄTEVESIPUMPPAAMO | MD.24.3.2 | P4904B | KIINTEISTÖPUMPPAAMOT GRUNDF LB | E | KPL | 14770 | KPL | 1 | 14770
P | 4965387 | JÄTEVESIPUMPPAAMO | MD.32.3.2 | P4904B | KIINTEISTÖPUMPPAAMOT GRUNDF LB | E | KPL | 15400 | KPL | 1 | 15400
P | 4965388 | JÄTEVESIPUMPPAAMO | MLD.15.3.4 | P4904B | KIINTEISTÖPUMPPAAMOT GRUNDF LB | E | KPL | 20450 | KPL | 1 | 20450
P | 4965389 | JÄTEVESIPUMPPAAMO | MLD.22.3.4 | P4904B | KIINTEISTÖPUMPPAAMOT GRUNDF LB | E | KPL | 20980 | KPL | 1 | 20980
P | 4965390 | JÄTEVESIPUMPPAAMO | MLD.24.3.2 | P4904B | KIINTEISTÖPUMPPAAMOT GRUNDF LB | E | KPL | 21510 | KPL | 1 | 21510
P | 4965391 | JÄTEVESIPUMPPAAMO | MLD.32.3.2 | P4904B | KIINTEISTÖPUMPPAAMOT GRUNDF LB | E | KPL | 22040 | KPL | 1 | 22040
P | 4965357 | TÄYTTÖPUMPPAAMO | GRUNDFOS GTP 100/5 SÄHKÖPUMPPU | P49080 | TÄYTTÖPUMPPAAMO GRUNDFOS P0 | V | KPL | 1341 | KPL | 1 | 1341
P | 4965360 | TÄYTTÖPUMPPAAMO | GRUNDFOS GTP 100/HJ KÄSIPUMPPU | P49080 | TÄYTTÖPUMPPAAMO GRUNDFOS P0 | V | KPL | 1189 | KPL | 1 | 1189
P | 4836182 | JÄTEVESIPUMPPU REPIJÄLLÄ | UNILIFT APG.40.10.A1 1X230V SC | P49100 | GRUNDFOS JÄTEVESIPUMPUT P0 | E | KPL | 1677 | KPL | 1 | 1677
P | 4836183 | JÄTEVESIPUMPPU PINTAVIPALLA | UNILIFT APG.40.10.A1 1X230V | P49100 | GRUNDFOS JÄTEVESIPUMPUT P0 | V | KPL | 1677 | KPL | 1 | 1677
P | 4836185 | JÄTEVESIPUMPPU | UNILIFT APG.40.10.1 1X230V | P49100 | GRUNDFOS JÄTEVESIPUMPUT P0 | V | KPL | 1562 | KPL | 1 | 1562
P | 4836187 | JÄTEVESIPUMPPU REPIJÄLLÄ | UNILIFT APG.40.10.3 3X400V NO | P49100 | GRUNDFOS JÄTEVESIPUMPUT P0 | E | KPL | 1562 | KPL | 1 | 1562
P | 4822572 | TYHJENNYSPUMPPU | UNILIFT AP50.50.08.A1.V | P4910B | GRUNDFOS JÄTEVESIPUMPUT LB | E | KPL | 2200 | KPL | 1 | 2200
P | 4836101 | JÄTEVESIPUMPPU REPIJÄLLÄ | GRUNDFOS SEG. 40.09.2.50B 3-V | P4910B | GRUNDFOS JÄTEVESIPUMPUT LB | E | KPL | 2850 | KPL | 1 | 2850
P | 4836102 | JÄTEVESIPUMPPU REPIJÄLLÄ | GRUNDFOS SEG .40.15.2.50B 3-V | P4910B | GRUNDFOS JÄTEVESIPUMPUT LB | V | KPL | 3220 | KPL | 1 | 3220
P | 4836103 | JÄTEVESIPUMPPU REPIJÄLLÄ | GRUNDFOS SEG.40.12.2.50B | P4910B | GRUNDFOS JÄTEVESIPUMPUT LB | E | KPL | 2850 | KPL | 1 | 2850
P | 4836104 | JÄTEVESIPUMPPU REPIJÄLLÄ | SEG.40.26.2.50B 3X400V | P4910B | GRUNDFOS JÄTEVESIPUMPUT LB | E | KPL | 4000 | KPL | 1 | 4000
P | 4836105 | JÄTEVESIPUMPPU REPIJÄLLÄ | GRUNDFOS SEG 40.31.2.50B 3-V | P4910B | GRUNDFOS JÄTEVESIPUMPUT LB | E | KPL | 4140 | KPL | 1 | 4140
P | 4836106 | LIITIN | GRUNDFOS SEG PUMPUN UPPOLIITIN | P4910B | GRUNDFOS JÄTEVESIPUMPUT LB | E | KPL | 340.6 | KPL | 1 | 340.6
P | 4836107 | JÄTEVESIPUMPPU REPIJÄLLÄ | SEG 40.40.2.50B 3X400V | P4910B | GRUNDFOS JÄTEVESIPUMPUT LB | E | KPL | 4830 | KPL | 1 | 4830
P | 4836108 | JÄTEVESPUMP REPIJ AUTOADAPT | GRUNDFOS SEG.40.09.E.2.50B 3-V | P4910B | GRUNDFOS JÄTEVESIPUMPUT LB | E | KPL | 4120 | KPL | 1 | 4120
P | 4836109 | JÄTEVESIPUMPPU REPIJ AUTOADAPT | GRUNDFOS SEG.40.12.2.E.50B | P4910B | GRUNDFOS JÄTEVESIPUMPUT LB | E | KPL | 4120 | KPL | 1 | 4120
P | 4836110 | JÄTEVESIPUMPPU REPIJ AUTOAD | GRUNDFOS SEG.40.15.2.E.50B 3-V | P4910B | GRUNDFOS JÄTEVESIPUMPUT LB | E | KPL | 4460 | KPL | 1 | 4460
P | 4836111 | JÄTEVESIPUMPPU REPIJÄLLÄ | SEG.40.26.E.2.50B | P4910B | GRUNDFOS JÄTEVESIPUMPUT LB | E | KPL | 5320 | KPL | 1 | 5320
P | 4836112 | JÄTEVESIPUMPPU REPIJ AUTOADAPT | GRUNDFOS SEG.40.31.2.E.50B 3-V | P4910B | GRUNDFOS JÄTEVESIPUMPUT LB | E | KPL | 5450 | KPL | 1 | 5450
P | 4836113 | JÄTEVESIPUMPPU REPIJÄLLÄ | SEG.40.40.E.2.50B | P4910B | GRUNDFOS JÄTEVESIPUMPUT LB | E | KPL | 6090 | KPL | 1 | 6090
P | 4836115 | JÄTEVESIPUMPPU | SLV.80.80.11.4.50D.C | P4910B | GRUNDFOS JÄTEVESIPUMPUT LB | E | KPL | 4530 | KPL | 1 | 4530
P | 4836116 | JÄTEVESIPUMPPU | SLV.80.80.13.4.50D.C | P4910B | GRUNDFOS JÄTEVESIPUMPUT LB | E | KPL | 4640 | KPL | 1 | 4640
P | 4836117 | JÄTEVESIPUMPPU | SLV.80.80.15.4.50D.C | P4910B | GRUNDFOS JÄTEVESIPUMPUT LB | E | KPL | 4700 | KPL | 1 | 4700
P | 4836118 | JÄTEVESIPUMPPU | SLV.80.80.22.4.50D.C | P4910B | GRUNDFOS JÄTEVESIPUMPUT LB | E | KPL | 4790 | KPL | 1 | 4790
P | 4836119 | JÄTEVESIPUMPPU | SLV.80.80.40.4.51D.C | P4910B | GRUNDFOS JÄTEVESIPUMPUT LB | E | KPL | 5410 | KPL | 1 | 5410
P | 4836120 | JÄTEVESIPUMPPU | SLV.80.80.60.2.51D.C | P4910B | GRUNDFOS JÄTEVESIPUMPUT LB | E | KPL | 7100 | KPL | 1 | 7100
P | 4836121 | JÄTEVESIPUMPPU | SLV.80.80.40.2.51D.C | P4910B | GRUNDFOS JÄTEVESIPUMPUT LB | E | KPL | 5790 | KPL | 1 | 5790
P | 4836122 | JÄTEVESIPUMPPU | SL1.80.100.55.4.51D.C | P4910B | GRUNDFOS JÄTEVESIPUMPUT LB | E | KPL | 9090 | KPL | 1 | 9090
P | 4836123 | JÄTEVESIPUMPPU | SL1.80.100.75.4.51D.C | P4910B | GRUNDFOS JÄTEVESIPUMPUT LB | E | KPL | 10450 | KPL | 1 | 10450
P | 4836124 | UPPOPUMPPU JÄTEVESI LISÄVARUST | ADAPTOR FOR UV 35586B DN80 | P4910B | GRUNDFOS JÄTEVESIPUMPUT LB | E | KPL | 705 | KPL | 1 | 705
P | 4836125 | UPPOPUMPPU JÄTEVESI LISÄVARUST | ADAPTOR FOR UV 35586B DN100 | P4910B | GRUNDFOS JÄTEVESIPUMPUT LB | E | KPL | 263.6 | KPL | 1 | 263.6
P | 4836126 | UPPOPUMPPU JÄTEVESI LISÄVARUST | ADAPTOR FOR UV 35579B DN80 | P4910B | GRUNDFOS JÄTEVESIPUMPUT LB | E | KPL | 279 | KPL | 1 | 279
P | 4836127 | UPPOPUMPPU JÄTEVESI LISÄVARUST | SEG-LUISTI JA LUISTIKUMI | P4910B | GRUNDFOS JÄTEVESIPUMPUT LB | E | KPL | 514 | KPL | 1 | 514
P | 4836128 | JÄTEVESIPUMPPU REPIJÄLLÄ | SEG.40.12.E.2.1.502 | P4910B | GRUNDFOS JÄTEVESIPUMPUT LB | E | KPL | 4120 | KPL | 1 | 4120
P | 4836129 | JÄTEVESIPUMPPU REPIJÄLLÄ | SEG.40.15.E.2.1.502 | P4910B | GRUNDFOS JÄTEVESIPUMPUT LB | E | KPL | 4460 | KPL | 1 | 4460
P | 4836130 | JÄTEVESIPUMPPU | SLV.65.65.22.2.50D.C | P4910B | GRUNDFOS JÄTEVESIPUMPUT LB | E | KPL | 4750 | KPL | 1 | 4750
P | 4836131 | JÄTEVESIPUMPPU | SLV.65.65.30.2.50D.C | P4910B | GRUNDFOS JÄTEVESIPUMPUT LB | E | KPL | 4920 | KPL | 1 | 4920
P | 4836132 | JÄTEVESIPUMPPU | SLV.65.65.40.2.51D.C | P4910B | GRUNDFOS JÄTEVESIPUMPUT LB | E | KPL | 5800 | KPL | 1 | 5800
P | 4836133 | JÄTEVESIPUMPPU | SLV.65.80.22.2.50D.C | P4910B | GRUNDFOS JÄTEVESIPUMPUT LB | E | KPL | 4780 | KPL | 1 | 4780
P | 4836134 | JÄTEVESIPUMPPU | SLV.65.80.30.2.50D.C | P4910B | GRUNDFOS JÄTEVESIPUMPUT LB | E | KPL | 4950 | KPL | 1 | 4950
P | 4836135 | JÄTEVESIPUMPPU | SLV.65.80.40.2.51D.C | P4910B | GRUNDFOS JÄTEVESIPUMPUT LB | E | KPL | 5830 | KPL | 1 | 5830
P | 4836136 | JÄTEVESIPUMPPU | SLV.80.80.75.2.51D.C | P4910B | GRUNDFOS JÄTEVESIPUMPUT LB | E | KPL | 8580 | KPL | 1 | 8580
P | 4836137 | JÄTEVESIPUMPPU | SLV.80.80.92.2.51D.C | P4910B | GRUNDFOS JÄTEVESIPUMPUT LB | E | KPL | 9040 | KPL | 1 | 9040
P | 4836138 | JÄTEVESIPUMPPU | SLV.80.80.110.2.51D.C | P4910B | GRUNDFOS JÄTEVESIPUMPUT LB | E | KPL | 9960 | KPL | 1 | 9960
P | 4836139 | JÄTEVESIPUMPPU | SLV.65.65.09.E.2.50B | P4910B | GRUNDFOS JÄTEVESIPUMPUT LB | E | KPL | 3730 | KPL | 1 | 3730
P | 4836140 | JÄTEVESIPUMPPU | SLV.65.65.11.E..2.50B | P4910B | GRUNDFOS JÄTEVESIPUMPUT LB | E | KPL | 4000 | KPL | 1 | 4000
P | 4836141 | JÄTEVESIPUMPPU | SLV.65.65.15.E.2.50B | P4910B | GRUNDFOS JÄTEVESIPUMPUT LB | E | KPL | 4570 | KPL | 1 | 4570
P | 4836142 | JÄTEVESIPUMPPU | SL1.50.65.22.2.50D.C | P4910B | GRUNDFOS JÄTEVESIPUMPUT LB | E | KPL | 4190 | KPL | 1 | 4190
P | 4836143 | JÄTEVESIPUMPPU | SL1.50.65.30.2.50D.C | P4910B | GRUNDFOS JÄTEVESIPUMPUT LB | E | KPL | 4730 | KPL | 1 | 4730
P | 4836144 | JÄTEVESIPUMPPU | SL1.50.65.40.2.51D.C | P4910B | GRUNDFOS JÄTEVESIPUMPUT LB | E | KPL | 5580 | KPL | 1 | 5580
P | 4836145 | JÄTEVESIPUMPPU | SL1.50.80.22.2.50D.C | P4910B | GRUNDFOS JÄTEVESIPUMPUT LB | E | KPL | 4280 | KPL | 1 | 4280
P | 4836146 | JÄTEVESIPUMPPU | SL1.50.80.30.2.50D.C | P4910B | GRUNDFOS JÄTEVESIPUMPUT LB | E | KPL | 4810 | KPL | 1 | 4810
P | 4836147 | JÄTEVESIPUMPPU | SL1.50.80.40.2.51D.C | P4910B | GRUNDFOS JÄTEVESIPUMPUT LB | E | KPL | 5670 | KPL | 1 | 5670
P | 4836148 | JÄTEVESIPUMPPU | SL1.80.80.15.4.50D.C | P4910B | GRUNDFOS JÄTEVESIPUMPUT LB | E | KPL | 4780 | KPL | 1 | 4780
P | 4836149 | JÄTEVESIPUMPPU | SL1.80.80.22.4.50D.C | P4910B | GRUNDFOS JÄTEVESIPUMPUT LB | E | KPL | 5150 | KPL | 1 | 5150
P | 4836150 | JÄTEVESIPUMPPU | SL1.80.80.30.4.50D.C | P4910B | GRUNDFOS JÄTEVESIPUMPUT LB | E | KPL | 6950 | KPL | 1 | 6950
P | 4836151 | JÄTEVESIPUMPPU | SL1.80.80.40.4.51D.C | P4910B | GRUNDFOS JÄTEVESIPUMPUT LB | E | KPL | 7880 | KPL | 1 | 7880
P | 4836152 | JÄTEVESIPUMPPU | SL1.80.80.55.4.51D.C | P4910B | GRUNDFOS JÄTEVESIPUMPUT LB | E | KPL | 9090 | KPL | 1 | 9090
P | 4836153 | JÄTEVESIPUMPPU | SL1.80.80.75.4.51D.C | P4910B | GRUNDFOS JÄTEVESIPUMPUT LB | E | KPL | 10360 | KPL | 1 | 10360
P | 4836154 | JÄTEVESIPUMPPU | SL1.80.100.15.4.50D.C | P4910B | GRUNDFOS JÄTEVESIPUMPUT LB | E | KPL | 4800 | KPL | 1 | 4800
P | 4836155 | JÄTEVESIPUMPPU | SL1.80.100.22.4.50D.C | P4910B | GRUNDFOS JÄTEVESIPUMPUT LB | E | KPL | 5170 | KPL | 1 | 5170
P | 4836156 | JÄTEVESIPUMPPU | SL1.80.100.30.4.50D.C | P4910B | GRUNDFOS JÄTEVESIPUMPUT LB | E | KPL | 7000 | KPL | 1 | 7000
P | 4836157 | JÄTEVESIPUMPPU | SL1.80.100.40.4.51D.C | P4910B | GRUNDFOS JÄTEVESIPUMPUT LB | E | KPL | 7900 | KPL | 1 | 7900
P | 4836158 | JÄTEVESIPUMPPU | SL1.100.100.40.4.51D.C | P4910B | GRUNDFOS JÄTEVESIPUMPUT LB | E | KPL | 8750 | KPL | 1 | 8750
P | 4836159 | JÄTEVESIPUMPPU | SL1.100.100.55.4.51D.C | P4910B | GRUNDFOS JÄTEVESIPUMPUT LB | E | KPL | 9960 | KPL | 1 | 9960
P | 4836160 | JÄTEVESIPUMPPU | SL1.100.100.75.4.51D.C | P4910B | GRUNDFOS JÄTEVESIPUMPUT LB | E | KPL | 11180 | KPL | 1 | 11180
P | 4836161 | JÄTEVESIPUMPPU | SL1.50.65.09.E.2.50B | P4910B | GRUNDFOS JÄTEVESIPUMPUT LB | E | KPL | 3760 | KPL | 1 | 3760
P | 4836162 | JÄTEVESIPUMPPU | SL1.50.65.11.E.2.50B | P4910B | GRUNDFOS JÄTEVESIPUMPUT LB | E | KPL | 4060 | KPL | 1 | 4060
P | 4836163 | JÄTEVESIPUMPPU | SL1.50.65.15.E.2.50B | P4910B | GRUNDFOS JÄTEVESIPUMPUT LB | E | KPL | 4630 | KPL | 1 | 4630
P | 4836164 | UPPOLIITIN | AUTO COUPLING DN65 | P4910B | GRUNDFOS JÄTEVESIPUMPUT LB | E | KPL | 668 | KPL | 1 | 668
P | 4836165 | UPPOLIITIN | AUTO COUPLING DN80 | P4910B | GRUNDFOS JÄTEVESIPUMPUT LB | E | KPL | 765 | KPL | 1 | 765
P | 4836166 | UPPOLIITIN | AUTO COUPLING DN100 | P4910B | GRUNDFOS JÄTEVESIPUMPUT LB | E | KPL | 1261 | KPL | 1 | 1261
P | 4836167 | NOSTOKETJU | LIFTING CHAIN | P4910B | GRUNDFOS JÄTEVESIPUMPUT LB | E | KPL | 167.4 | KPL | 1 | 167.4
P | 4836168 | NOSTOKETJU | LIFTING CHAIN | P4910B | GRUNDFOS JÄTEVESIPUMPUT LB | E | KPL | 206.9 | KPL | 1 | 206.9
P | 4836169 | NOSTOKETJU | LIFTING CHAIN | P4910B | GRUNDFOS JÄTEVESIPUMPUT LB | E | KPL | 240.5 | KPL | 1 | 240.5
P | 4836170 | NOSTOKETJU | LIFTING CHAIN | P4910B | GRUNDFOS JÄTEVESIPUMPUT LB | E | KPL | 336.7 | KPL | 1 | 336.7
P | 4836171 | NOSTOKETJU | LIFTING CHAIN | P4910B | GRUNDFOS JÄTEVESIPUMPUT LB | E | KPL | 428.1 | KPL | 1 | 428.1
P | 4836172 | NOSTOKETJU | LIFTING CHAIN | P4910B | GRUNDFOS JÄTEVESIPUMPUT LB | E | KPL | 475.2 | KPL | 1 | 475.2
P | 4836173 | NOSTOKETJU | LIFTING CHAIN | P4910B | GRUNDFOS JÄTEVESIPUMPUT LB | E | KPL | 415.6 | KPL | 1 | 415.6
P | 4836174 | NOSTOKETJU | LIFTING CHAIN | P4910B | GRUNDFOS JÄTEVESIPUMPUT LB | E | KPL | 557 | KPL | 1 | 557
P | 4836175 | NOSTOKETJU | LIFTING CHAIN | P4910B | GRUNDFOS JÄTEVESIPUMPUT LB | E | KPL | 708 | KPL | 1 | 708
P | 4836176 | NOSTOKETJU | LIFTING CHAIN | P4910B | GRUNDFOS JÄTEVESIPUMPUT LB | E | KPL | 822 | KPL | 1 | 822
P | 4836177 | NOSTOKETJU | LIFTING CHAIN | P4910B | GRUNDFOS JÄTEVESIPUMPUT LB | E | KPL | 955 | KPL | 1 | 955
P | 4836178 | POHJALAATTA | SPARE. BASEPLATE | P4910B | GRUNDFOS JÄTEVESIPUMPUT LB | E | KPL | 206.4 | KPL | 1 | 206.4
P | 4836179 | POHJALAATTA | BASE PLATE | P4910B | GRUNDFOS JÄTEVESIPUMPUT LB | E | KPL | 181.9 | KPL | 1 | 181.9
P | 4836180 | POHJALAATTA | BASE PLATE | P4910B | GRUNDFOS JÄTEVESIPUMPUT LB | E | KPL | 206.9 | KPL | 1 | 206.9
P | 4821996 | JÄTEVESIPUMPPU (HARMAA VESI) | WILO REXA MINI3 | P49120 | JÄTEVESIPUMPUT XYLEM P0 | V | KPL | 874 | KPL | 1 | 874
P | 4998357 | JÄTEVESI-/REPIJÄPUMPPU 230 V | XYLEM DXGM 25-11 VIPALLA 1,1 K | P49120 | JÄTEVESIPUMPUT XYLEM P0 | V | KPL | 1796 | KPL | 1 | 1796
P | 4965312 | WC-PUMPPAAMO | GRUNDFOS SOLOLIFT2 WC-1 | P49300 | PIENPUMPPAAMOT GRUNDFOS P0 | V | KPL | 959 | KPL | 1 | 959
P | 4965313 | WC-PUMPPAAMO | GRUNDFOS SOLOLIFT2 WC-3 | P49300 | PIENPUMPPAAMOT GRUNDFOS P0 | V | KPL | 1165 | KPL | 1 | 1165
P | 4965315 | HARMAAVESIPUMPPAAMO | GRUNDFOS SOLOLIFT2 C-3 | P49300 | PIENPUMPPAAMOT GRUNDFOS P0 | V | KPL | 1086 | KPL | 1 | 1086
P | 4965317 | HARMAAVESIPUMPPAAMO | GRUNDFOS SOLOLIFT2 D-2 | P49300 | PIENPUMPPAAMOT GRUNDFOS P0 | V | KPL | 862 | KPL | 1 | 862
P | 4965395 | LATTIAKAIVOPUMPPAAMO - LIFTAWA | LIFTAWAY B 120-1 | P4930A | PIENPUMPPAAMOT GRUNDFOS LA | E | KPL | 1555 | KPL | 1 | 1555
P | 4965314 | WC-PUMPPAAMO REPIJÄLLÄ | SOLOLIFT2 CWC-3 | P4930B | PIENPUMPPAAMOT GRUNDFOS LB | E | KPL | 1301 | KPL | 1 | 1301
P | 4965318 | HÄLYTIN | SOLOLIFT2 HÄLYTIN | P4930B | PIENPUMPPAAMOT GRUNDFOS LB | E | KPL | 102.6 | KPL | 1 | 102.6
P | 4965326 | KONDENSSIVESIPUMPPU | GRUNDFOS CONLIFT1 SÄILIÖLLÄ | P4930B | PIENPUMPPAAMOT GRUNDFOS LB | V | KPL | 286.6 | KPL | 1 | 286.6
P | 4965355 | KERÄYSSÄILIÖ HARMAAVESI | LIFTAWAY C40-1 | P4930B | PIENPUMPPAAMOT GRUNDFOS LB | E | KPL | 686 | KPL | 1 | 686
P | 4965902 | PUMPPAAMO WC+LAVUAARIVESILLE | HISEWLIFT 3-35 | P4931A | PIENPUMPPAAMOT WILO LA | V | KPL | 1077 | KPL | 1 | 1077
P | 4965921 | PUMPPAAMO LAVUAARIVESILLE | HIDRAINLIFT 3-37 | P4931A | PIENPUMPPAAMOT WILO LA | V | KPL | 1116 | KPL | 1 | 1116
P | 4925307 | KESKIPAKOPUMPPU | CR3- 7/0.55KW | P4950B | MUUT GRUNDFOS TUOTTEET LB | E | KPL | 1329 | KPL | 1 | 1329
P | 4925312 | KESKIPAKOPUMPPU | CR3-12/1.10KW | P4950B | MUUT GRUNDFOS TUOTTEET LB | E | KPL | 1694 | KPL | 1 | 1694
P | 4925321 | KESKIPAKOPUMPPU | CRE1-4 A-A-A-E-HQQE 1X200-240 | P4950B | MUUT GRUNDFOS TUOTTEET LB | E | KPL | 2310 | KPL | 1 | 2310
P | 4925322 | KESKIPAKOPUMPPU | CRE3-5 A-A-A-E-HQQE 1X200-240 | P4950B | MUUT GRUNDFOS TUOTTEET LB | E | KPL | 2630 | KPL | 1 | 2630
P | 4925323 | KESKIPAKOPUMPPU | CRE5-4 A-A-A-E-HQQE 1X200-240 | P4950B | MUUT GRUNDFOS TUOTTEET LB | E | KPL | 2720 | KPL | 1 | 2720
P | 4925507 | KESKIPAKOPUMPPU | CR5- 7/1.10KW | P4950B | MUUT GRUNDFOS TUOTTEET LB | E | KPL | 1601 | KPL | 1 | 1601
P | 4925508 | KESKIPAKOPUMPPU | CR5- 8/1.10KW | P4950B | MUUT GRUNDFOS TUOTTEET LB | E | KPL | 1659 | KPL | 1 | 1659
P | 4925510 | KESKIPAKOPUMPPU | CR5-10/1.50KW | P4950B | MUUT GRUNDFOS TUOTTEET LB | E | KPL | 1968 | KPL | 1 | 1968
P | 4925551 | AKSELITIIVISTESARJA | KIT. SHAFT SEAL | P4950B | MUUT GRUNDFOS TUOTTEET LB | E | KPL | 633 | KPL | 1 | 633
P | 4925552 | AKSELITIIVISTESARJA | KIT. SHAFT SEAL | P4950B | MUUT GRUNDFOS TUOTTEET LB | E | KPL | 762 | KPL | 1 | 762
P | 4925553 | AKSELITIIVISTESARJA | KIT. SHAFT SEAL | P4950B | MUUT GRUNDFOS TUOTTEET LB | E | KPL | 395.1 | KPL | 1 | 395.1
P | 4925554 | AKSELITIIVISTESARJA | KIT. SHAFT SEAL | P4950B | MUUT GRUNDFOS TUOTTEET LB | E | KPL | 514 | KPL | 1 | 514
P | 4925555 | AKSELITIIVISTESARJA | KIT. SHAFT SEAL | P4950B | MUUT GRUNDFOS TUOTTEET LB | E | KPL | 700 | KPL | 1 | 700
P | 4925556 | AKSELITIIVISTESARJA | KIT. SHAFT SEAL | P4950B | MUUT GRUNDFOS TUOTTEET LB | E | KPL | 714 | KPL | 1 | 714
P | 4925557 | AKSELITIIVISTESARJA | KIT. SHAFT SEAL | P4950B | MUUT GRUNDFOS TUOTTEET LB | E | KPL | 408.5 | KPL | 1 | 408.5
P | 4925558 | AKSELITIIVISTESARJA | KIT. SHAFT SEAL | P4950B | MUUT GRUNDFOS TUOTTEET LB | E | KPL | 445.3 | KPL | 1 | 445.3
P | 4925559 | AKSELITIIVISTESARJA | KIT. SHAFT SEAL | P4950B | MUUT GRUNDFOS TUOTTEET LB | E | KPL | 458.7 | KPL | 1 | 458.7
P | 4925560 | AKSELITIIVISTESARJA | KIT. SHAFT SEAL | P4950B | MUUT GRUNDFOS TUOTTEET LB | E | KPL | 538 | KPL | 1 | 538
P | 4925561 | AKSELITIIVISTESARJA | KIT. SHAFT SEAL | P4950B | MUUT GRUNDFOS TUOTTEET LB | E | KPL | 551 | KPL | 1 | 551
P | 4925725 | NORMIPUMPPU | NBE 65-200/219 | P4950B | MUUT GRUNDFOS TUOTTEET LB | E | KPL | 10210 | KPL | 1 | 10210
P | 4925726 | NORMIPUMPPU | NB 32-160/173 | P4950B | MUUT GRUNDFOS TUOTTEET LB | E | KPL | 3060 | KPL | 1 | 3060
P | 4925727 | NORMIPUMPPU | NB 40-125/142 | P4950B | MUUT GRUNDFOS TUOTTEET LB | E | KPL | 3250 | KPL | 1 | 3250
P | 4925728 | NORMIPUMPPU | NB 100-315/334 | P4950B | MUUT GRUNDFOS TUOTTEET LB | E | KPL | 17280 | KPL | 1 | 17280
P | 4925729 | NORMIPUMPPU | NB 65-200/219 | P4950B | MUUT GRUNDFOS TUOTTEET LB | E | KPL | 18100 | KPL | 1 | 18100
P | 4925730 | LEIKKUUNESTEPUMPPU | MTH2-60/6 | P4950B | MUUT GRUNDFOS TUOTTEET LB | E | KPL | 932 | KPL | 1 | 932
P | 4925731 | LEIKKUUNESTEPUMPPU | MTH4-60/6 | P4950B | MUUT GRUNDFOS TUOTTEET LB | E | KPL | 831 | KPL | 1 | 831
P | 4965324 | LÄMPÖERISTE | PS 30 X 1020 | P4950B | MUUT GRUNDFOS TUOTTEET LB | E | KPL | 155.5 | KPL | 1 | 155.5
P | 4981100 | OHJAUSKAAPELI | CABLE 0/4-20MA/PULSE/EXT.STOP | P4950B | MUUT GRUNDFOS TUOTTEET LB | E | KPL | 89.28 | KPL | 1 | 89.28
P | 4981101 | OHJAUSKAAPELI | CABLE RELAY 1 AND RELAY 2 | P4950B | MUUT GRUNDFOS TUOTTEET LB | E | KPL | 89.28 | KPL | 1 | 89.28
P | 4981102 | OHJAUSKAAPELI | CABLE 0/4-20MA/PULSE | P4950B | MUUT GRUNDFOS TUOTTEET LB | E | KPL | 98.21 | KPL | 1 | 98.21
P | 4981103 | OHJAUSKAAPELI | CABLE ALARM RELAY | P4950B | MUUT GRUNDFOS TUOTTEET LB | E | KPL | 160.8 | KPL | 1 | 160.8
P | 4981104 | ANNOSTELUPUMPPU | DDE 6-10 | P4950B | MUUT GRUNDFOS TUOTTEET LB | E | KPL | 774 | KPL | 1 | 774
P | 4981105 | ANNOSTELUPUMPPU | DDE 6-10 | P4950B | MUUT GRUNDFOS TUOTTEET LB | E | KPL | 774 | KPL | 1 | 774
P | 4981106 | ANNOSTELUPUMPPU | DDE 6-10 | P4950B | MUUT GRUNDFOS TUOTTEET LB | E | KPL | 829 | KPL | 1 | 829
P | 4981107 | ANNOSTELUPUMPPU | DDE 15-4 | P4950B | MUUT GRUNDFOS TUOTTEET LB | E | KPL | 1080 | KPL | 1 | 1080
P | 4981108 | ANNOSTELUPUMPPU | DDE 15-4 | P4950B | MUUT GRUNDFOS TUOTTEET LB | E | KPL | 1133 | KPL | 1 | 1133
P | 4981109 | ANNOSTELUPUMPPU | DDE 6-10 | P4950B | MUUT GRUNDFOS TUOTTEET LB | E | KPL | 960 | KPL | 1 | 960
P | 4981110 | ANNOSTELUPUMPPU | DDE 6-10 | P4950B | MUUT GRUNDFOS TUOTTEET LB | E | KPL | 960 | KPL | 1 | 960
P | 4981111 | ANNOSTELUPUMPPU | DDE 6-10 | P4950B | MUUT GRUNDFOS TUOTTEET LB | E | KPL | 1014 | KPL | 1 | 1014
P | 4981112 | ANNOSTELUPUMPPU | DDC 6-10 | P4950B | MUUT GRUNDFOS TUOTTEET LB | E | KPL | 1468 | KPL | 1 | 1468
P | 4981113 | ANNOSTELUPUMPPU | DDC 6-10 | P4950B | MUUT GRUNDFOS TUOTTEET LB | E | KPL | 1522 | KPL | 1 | 1522
P | 4981114 | ANNOSTELUPUMPPU | DDC 9-7 | P4950B | MUUT GRUNDFOS TUOTTEET LB | E | KPL | 1522 | KPL | 1 | 1522
P | 4981115 | ANNOSTELUPUMPPU | DDC 6-10 | P4950B | MUUT GRUNDFOS TUOTTEET LB | E | KPL | 1880 | KPL | 1 | 1880
P | 4981116 | ANNOSTELUPUMPPU | DDC 6-10 | P4950B | MUUT GRUNDFOS TUOTTEET LB | E | KPL | 1933 | KPL | 1 | 1933
P | 4981117 | ANNOSTELUPUMPPU | DDC 15-4 | P4950B | MUUT GRUNDFOS TUOTTEET LB | E | KPL | 2260 | KPL | 1 | 2260
P | 4981118 | ANNOSTELUPUMPPU | DDA 7.5-16 | P4950B | MUUT GRUNDFOS TUOTTEET LB | E | KPL | 2730 | KPL | 1 | 2730
P | 4981119 | ANNOSTELUPUMPPU | DDA 7.5-16 | P4950B | MUUT GRUNDFOS TUOTTEET LB | E | KPL | 2780 | KPL | 1 | 2780
P | 4981120 | ANNOSTELUPUMPPU | DDA 7.5-16 | P4950B | MUUT GRUNDFOS TUOTTEET LB | E | KPL | 3150 | KPL | 1 | 3150
P | 4981121 | ANNOSTELUPUMPPU | DDA 12-10 | P4950B | MUUT GRUNDFOS TUOTTEET LB | E | KPL | 3090 | KPL | 1 | 3090
P | 4981122 | ANNOSTELUPUMPPU | DDA 17-7 | P4950B | MUUT GRUNDFOS TUOTTEET LB | E | KPL | 3090 | KPL | 1 | 3090
P | 4981123 | ANNOSTELUPUMPPU | DDA 17-7 | P4950B | MUUT GRUNDFOS TUOTTEET LB | E | KPL | 3140 | KPL | 1 | 3140
P | 4981124 | ANNOSTELUPUMPPU | DDA 30-4 | P4950B | MUUT GRUNDFOS TUOTTEET LB | E | KPL | 3390 | KPL | 1 | 3390
P | 4981125 | ANNOSTELUPUMPPU | DDA 7.5-16 | P4950B | MUUT GRUNDFOS TUOTTEET LB | E | KPL | 3990 | KPL | 1 | 3990
P | 4981126 | ANNOSTELUPUMPPU | DDA 17-7 | P4950B | MUUT GRUNDFOS TUOTTEET LB | E | KPL | 4720 | KPL | 1 | 4720
P | 4981127 | ANNOSTELUPUMPPU | DDA 30-4 | P4950B | MUUT GRUNDFOS TUOTTEET LB | E | KPL | 4600 | KPL | 1 | 4600
P | 4981128 | ASENNUSSARJA | INSTALLATION KIT 4/6 MM | P4950B | MUUT GRUNDFOS TUOTTEET LB | E | KPL | 176.4 | KPL | 1 | 176.4
P | 4981129 | ASENNUSSARJA | INSTALLATION KIT 4/6 MM | P4950B | MUUT GRUNDFOS TUOTTEET LB | E | KPL | 176.4 | KPL | 1 | 176.4
P | 4981130 | ASENNUSSARJA | INSTALLATION KIT 4/6 MM | P4950B | MUUT GRUNDFOS TUOTTEET LB | E | KPL | 176.4 | KPL | 1 | 176.4
P | 4981131 | ASENNUSSARJA | INSTALLATION KIT 6/9 MM | P4950B | MUUT GRUNDFOS TUOTTEET LB | E | KPL | 198.7 | KPL | 1 | 198.7
P | 4981132 | ASENNUSSARJA | INSTALLATION KIT 6/9 MM | P4950B | MUUT GRUNDFOS TUOTTEET LB | E | KPL | 198.7 | KPL | 1 | 198.7
P | 4981133 | ASENNUSSARJA | INSTALLATION KIT 6/9 MM | P4950B | MUUT GRUNDFOS TUOTTEET LB | E | KPL | 198.7 | KPL | 1 | 198.7
P | 4981134 | MONITOIMIVENTTIILI | MULTIFUNCTION VALVE | P4950B | MUUT GRUNDFOS TUOTTEET LB | E | KPL | 420.8 | KPL | 1 | 420.8
P | 4981135 | MONITOIMIVENTTIILI | MULTIFUNCTION VALVE | P4950B | MUUT GRUNDFOS TUOTTEET LB | E | KPL | 418.5 | KPL | 1 | 418.5
P | 9414022 | SINIAALTOSUODATIN | SINE-WAVE FILTER 200-500 2.5A | P4950B | MUUT GRUNDFOS TUOTTEET LB | E | KPL | 656 | KPL | 1 | 656
P | 9414023 | SINIAALTOSUODATIN | SINE-WAVE FILTER 200-500 4.5A | P4950B | MUUT GRUNDFOS TUOTTEET LB | E | KPL | 754 | KPL | 1 | 754
P | 9414024 | SINIAALTOSUODATIN | SINE-WAVE FILTER 200-500 8A | P4950B | MUUT GRUNDFOS TUOTTEET LB | E | KPL | 870 | KPL | 1 | 870
P | 9414025 | SINIAALTOSUODATIN | SINE-WAVE FILTER 200-500 10A | P4950B | MUUT GRUNDFOS TUOTTEET LB | E | KPL | 1020 | KPL | 1 | 1020
P | 9414026 | SINIAALTOSUODATIN | SINE-WAVE FILTER 200-500 17A | P4950B | MUUT GRUNDFOS TUOTTEET LB | E | KPL | 1117 | KPL | 1 | 1117
P | 9414027 | SINIAALTOSUODATIN | SINE-WAVE FILTER 200-500 24A | P4950B | MUUT GRUNDFOS TUOTTEET LB | E | KPL | 1736 | KPL | 1 | 1736
P | 9414028 | SINIAALTOSUODATIN | SINE-WAVE FILTER 200-500 38A | P4950B | MUUT GRUNDFOS TUOTTEET LB | E | KPL | 2430 | KPL | 1 | 2430
P | 9414029 | SINIAALTOSUODATIN | SINE-WAVE FILTER 200-500 62A | P4950B | MUUT GRUNDFOS TUOTTEET LB | E | KPL | 5020 | KPL | 1 | 5020
P | 9414030 | SINIAALTOSUODATIN | SINE-WAVE FILTER 200-500 75A | P4950B | MUUT GRUNDFOS TUOTTEET LB | E | KPL | 5800 | KPL | 1 | 5800
P | 9414031 | VÄYLÄKORTTI | CIM 050 RS485 GENIBUS MODULE | P4950B | MUUT GRUNDFOS TUOTTEET LB | E | KPL | 265.7 | KPL | 1 | 265.7
P | 9414032 | VÄYLÄKORTTI | CIM 100 LON INTERFACEMODULE | P4950B | MUUT GRUNDFOS TUOTTEET LB | E | KPL | 503 | KPL | 1 | 503
P | 9414033 | VÄYLÄKORTTI | CIM 150 PROFIBUS MODULE | P4950B | MUUT GRUNDFOS TUOTTEET LB | E | KPL | 548 | KPL | 1 | 548
P | 9414034 | VÄYLÄKORTTI | E-BOX 150 PROFIBUS | P4950B | MUUT GRUNDFOS TUOTTEET LB | E | KPL | 1077 | KPL | 1 | 1077
P | 9414035 | VÄYLÄKORTTI | CIM 200 MODBUS MODULE | P4950B | MUUT GRUNDFOS TUOTTEET LB | E | KPL | 503 | KPL | 1 | 503
P | 9414037 | VÄYLÄKORTTI | CIM 300 BACNET MODULE | P4950B | MUUT GRUNDFOS TUOTTEET LB | E | KPL | 503 | KPL | 1 | 503
P | 9414038 | VÄYLÄKORTTI | CIM 500 PROFINET MODBUSBACNET | P4950B | MUUT GRUNDFOS TUOTTEET LB | E | KPL | 1128 | KPL | 1 | 1128
P | 9414039 | VÄYLÄKORTTI | CIU 100 LON UNIT | P4950B | MUUT GRUNDFOS TUOTTEET LB | E | KPL | 816 | KPL | 1 | 816
P | 9414046 | VÄYLÄKORTTI | CIU 902 UNIT FOR WW AUTOADAPT | P4950B | MUUT GRUNDFOS TUOTTEET LB | E | KPL | 1183 | KPL | 1 | 1183
P | 5069007 | Electric boiler | ELK 9 electric boiler | P50100 | SÄHKÖKATTILAT NIBE P0 | V | KPL | 556 | KPL | 1 | 556
P | 5361556 | MAALÄMPÖPUMPPU 1345-24 | NIBE F1345-24 | P50100 | SÄHKÖKATTILAT NIBE P0 | E | KPL | 17740 | KPL | 1 | 17740
P | 5361557 | MAALÄMPÖPUMPPU 1345-30 | NIBE F1345-30 | P50100 | SÄHKÖKATTILAT NIBE P0 | E | KPL | 18970 | KPL | 1 | 18970
P | 5361558 | MAALÄMPÖPUMPPU 1345-40 | NIBE F1345-40 | P50100 | SÄHKÖKATTILAT NIBE P0 | E | KPL | 21310 | KPL | 1 | 21310
P | 5361559 | MAALÄMPÖPUMPPU 1345-60 | NIBE F1345-60 | P50100 | SÄHKÖKATTILAT NIBE P0 | E | KPL | 24850 | KPL | 1 | 24850
P | 5069005 | SÄHKÖKATTILA | NIBE ELK 26 | P5010A | SÄHKÖKATTILAT NIBE LA | E | KPL | 1910 | KPL | 1 | 1910
P | 5069006 | SÄHKÖKATTILA | NIBE ELK 42 | P5010A | SÄHKÖKATTILAT NIBE LA | E | KPL | 3500 | KPL | 1 | 3500
P | 5055016 | KATTILA ÖLJYLLE | JÄSPI ECO-17 LUX | P50201 | LÄMMITYSKATTILAT KAUKORA P1 | V | KPL | 3010 | KPL | 1 | 3010
P | 5058030 | KATTILA KIINTEÄ POLTTOAINE | JÄSPI 40-YPV | P50201 | LÄMMITYSKATTILAT KAUKORA P1 | V | KPL | 4130 | KPL | 1 | 4130
P | 5058535 | KATTILA SÄHKÖ 13KW | JÄSPI TEHOWATTI | P50201 | LÄMMITYSKATTILAT KAUKORA P1 | V | KPL | 4580 | KPL | 1 | 4580
P | 5058022 | KATTILA KAKSOISPESÄ | JÄSPI TUPLA 2-S25/6KW | P5020A | LÄMMITYSKATTILAT KAUKORA LA | V | KPL | 5790 | KPL | 1 | 5790
P | 5058026 | KESKUSLÄMMITYSKATTILA | VPK 20 S VAIHTOPOLTTOKATTILA | P5020A | LÄMMITYSKATTILAT KAUKORA LA | E | KPL | 5650 | KPL | 1 | 5650
P | 5058028 | KESKUSLÄMMITYSKATTILA | VPK 30 S VAIHTOPOLTTOKATTILA | P5020A | LÄMMITYSKATTILAT KAUKORA LA | E | KPL | 6750 | KPL | 1 | 6750
P | 5058050 | KATTILA KIINTEÄ POLTTOAINE | JÄSPI ECONATURE | P5020A | LÄMMITYSKATTILAT KAUKORA LA | V | KPL | 6730 | KPL | 1 | 6730
P | 5058445 | SEKOITUSVENTTIILISOVITE | SUNTTIOKSA VENTTIILILLÄ 22 | P5020A | LÄMMITYSKATTILAT KAUKORA LA | V | KPL | 395.4 | KPL | 1 | 395.4
P | 5058524 | SÄHKÖKATTILA | JÄSPI APUWATTI 6KW | P5020A | LÄMMITYSKATTILAT KAUKORA LA | V | KPL | 1841 | KPL | 1 | 1841
P | 5058537 | HYBRIDISÄHKÖKATTILA | JÄSPI ECOWATTI | P5020A | LÄMMITYSKATTILAT KAUKORA LA | E | KPL | 7820 | KPL | 1 | 7820
P | 5010160 | KATTILA KIINTEÄ POLTTOAINE | ARITERM 240 ECO YP ILMAN KIER. | P5022B | LÄMMITYSKATTILAT ARIMAX LB | E | KPL | 5510 | KPL | 1 | 5510
P | 5076006 | Storage water heater |  | P5022B | LÄMMITYSKATTILAT ARIMAX LB | E | KPL | 3120 | KPL | 1 | 3120
P | 5076020F | KESKUSLÄMMITYSKATTILA | 17 SUPER | P5022B | LÄMMITYSKATTILAT ARIMAX LB | E | KPL | 3770 | KPL | 1 | 3770
P | 5076110F | KESKUSLÄMMITYSKATTILA | 20 VASEN | P5022B | LÄMMITYSKATTILAT ARIMAX LB | E | KPL | 6810 | KPL | 1 | 6810
P | 5076115F | KESKUSLÄMMITYSKATTILA | 20 OIKEA | P5022B | LÄMMITYSKATTILAT ARIMAX LB | E | KPL | 6810 | KPL | 1 | 6810
P | 5076120 | KESKUSLÄMMITYSKATTILA | 20 SUPER VASEN | P5022B | LÄMMITYSKATTILAT ARIMAX LB | E | KPL | 7070 | KPL | 1 | 7070
P | 5076125 | KESKUSLÄMMITYSKATTILA | 20 SUPER OIKEA | P5022B | LÄMMITYSKATTILAT ARIMAX LB | E | KPL | 7070 | KPL | 1 | 7070
P | 5076130F | KESKUSLÄMMITYSKATTILA | 25 VASEN | P5022B | LÄMMITYSKATTILAT ARIMAX LB | E | KPL | 7160 | KPL | 1 | 7160
P | 5076135F | KESKUSLÄMMITYSKATTILA | 25 OIKEA | P5022B | LÄMMITYSKATTILAT ARIMAX LB | E | KPL | 7160 | KPL | 1 | 7160
P | 5076140 | KESKUSLÄMMITYSKATTILA | 25 SUPER VASEN | P5022B | LÄMMITYSKATTILAT ARIMAX LB | E | KPL | 7420 | KPL | 1 | 7420
P | 5076145 | KESKUSLÄMMITYSKATTILA | 25 SUPER OIKEA | P5022B | LÄMMITYSKATTILAT ARIMAX LB | E | KPL | 7420 | KPL | 1 | 7420
P | 5076165 | KESKUSLÄMMITYSKATTILA | K-40 ILMAN KIERRUKKAA | P5022B | LÄMMITYSKATTILAT ARIMAX LB | E | KPL | 5530 | KPL | 1 | 5530
P | 5076167 | KESKUSLÄMMITYSKATTILA | K-40 KIERRUKALLA | P5022B | LÄMMITYSKATTILAT ARIMAX LB | E | KPL | 6320 | KPL | 1 | 6320
P | 5076180 | Central heating boiler |  | P5022B | LÄMMITYSKATTILAT ARIMAX LB | E | KPL | 8370 | KPL | 1 | 8370
P | 5076185 | KESKUSLÄMMITYSKATTILA | NATURA 40 KÄÄNTEISPALOPUUKAT | P5022B | LÄMMITYSKATTILAT ARIMAX LB | E | KPL | 9310 | KPL | 1 | 9310
P | 5076190 | KESKUSLÄMMITYSKATTILA | NATURA 60 KÄÄNTEISPALOPUUKAT | P5022B | LÄMMITYSKATTILAT ARIMAX LB | E | KPL | 10870 | KPL | 1 | 10870
P | 5076195 | KESKUSLÄMMITYSKATTILA | NATURA 80 KÄÄNTEISPALOPUUKAT | P5022B | LÄMMITYSKATTILAT ARIMAX LB | E | KPL | 13380 | KPL | 1 | 13380
P | 5076382 | Central heating boiler |  | P5022B | LÄMMITYSKATTILAT ARIMAX LB | E | KPL | 6840 | KPL | 1 | 6840
P | 5076383 | Central heating boiler |  | P5022B | LÄMMITYSKATTILAT ARIMAX LB | E | KPL | 6950 | KPL | 1 | 6950
P | 5076384 | Central heating boiler |  | P5022B | LÄMMITYSKATTILAT ARIMAX LB | E | KPL | 7870 | KPL | 1 | 7870
P | 5076385 | Central heating boiler |  | P5022B | LÄMMITYSKATTILAT ARIMAX LB | E | KPL | 8560 | KPL | 1 | 8560
P | 5076386 | Central heating boiler |  | P5022B | LÄMMITYSKATTILAT ARIMAX LB | E | KPL | 9960 | KPL | 1 | 9960
P | 5076387 | Central heating boiler |  | P5022B | LÄMMITYSKATTILAT ARIMAX LB | E | KPL | 10350 | KPL | 1 | 10350
P | 5076388 | KIINTEISTÖKATTILA TERÄSLEVY | 300 KW | P5022B | LÄMMITYSKATTILAT ARIMAX LB | E | KPL | 14190 | KPL | 1 | 14190
P | 5076389 | KIINTEISTÖKATTILA TERÄSLEVY | 380 KW | P5022B | LÄMMITYSKATTILAT ARIMAX LB | E | KPL | 14840 | KPL | 1 | 14840
P | 5076390 | Central heating boiler |  | P5022B | LÄMMITYSKATTILAT ARIMAX LB | E | KPL | 17200 | KPL | 1 | 17200
P | 5076391 | Central heating boiler |  | P5022B | LÄMMITYSKATTILAT ARIMAX LB | E | KPL | 21500 | KPL | 1 | 21500
P | 5076392 | Central heating boiler |  | P5022B | LÄMMITYSKATTILAT ARIMAX LB | E | KPL | 25800 | KPL | 1 | 25800
P | 5076393 | Central heating boiler |  | P5022B | LÄMMITYSKATTILAT ARIMAX LB | E | KPL | 32250 | KPL | 1 | 32250
P | 5076394 | Central heating boiler |  | P5022B | LÄMMITYSKATTILAT ARIMAX LB | E | KPL | 34400 | KPL | 1 | 34400
P | 5076395 | Central heating boiler |  | P5022B | LÄMMITYSKATTILAT ARIMAX LB | E | KPL | 38700 | KPL | 1 | 38700
P | 5076396 | Central heating boiler |  | P5022B | LÄMMITYSKATTILAT ARIMAX LB | E | KPL | 43000 | KPL | 1 | 43000
P | 5076397 | Central heating boiler |  | P5022B | LÄMMITYSKATTILAT ARIMAX LB | E | KPL | 53750 | KPL | 1 | 53750
P | 5220111 | ENERGIAVARAAJA KIERUKALLA | V 500 EK VAKIOVARAAJA | P5022B | LÄMMITYSKATTILAT ARIMAX LB | E | KPL | 3210 | KPL | 1 | 3210
P | 5220112 | ENERGIAVARAAJA KIERUKALLA | V 750 EK VAKIOVARAAJA | P5022B | LÄMMITYSKATTILAT ARIMAX LB | E | KPL | 3570 | KPL | 1 | 3570
P | 5220113 | ENERGIAVARAAJA KIERUKALLA | V 1000 EK VAKIOVARAAJA | P5022B | LÄMMITYSKATTILAT ARIMAX LB | E | KPL | 4200 | KPL | 1 | 4200
P | 5220114 | ENERGIAVARAAJA KIERUKALLA | S 500 EK SANEERAUSVARAAJA | P5022B | LÄMMITYSKATTILAT ARIMAX LB | E | KPL | 3210 | KPL | 1 | 3210
P | 5220115 | ENERGIAVARAAJA | S 500 E SANEERAUSVARAAJA | P5022B | LÄMMITYSKATTILAT ARIMAX LB | E | KPL | 2890 | KPL | 1 | 2890
P | 5220116 | ENERGIAVARAAJA KIERUKALLA | S 750 EK SANEERAUSVARAAJA | P5022B | LÄMMITYSKATTILAT ARIMAX LB | E | KPL | 3570 | KPL | 1 | 3570
P | 5220117 | ENERGIAVARAAJA | S 750 E SANEERAUSVARAAJA | P5022B | LÄMMITYSKATTILAT ARIMAX LB | E | KPL | 3250 | KPL | 1 | 3250
P | 5220118 | ENERGIAVARAAJA KIERUKALLA | S 1000 EK SANEERAUSVARAAJA | P5022B | LÄMMITYSKATTILAT ARIMAX LB | E | KPL | 4200 | KPL | 1 | 4200
P | 5220119 | ENERGIAVARAAJA | S 1000 E SANEERAUSVARAAJA | P5022B | LÄMMITYSKATTILAT ARIMAX LB | E | KPL | 3850 | KPL | 1 | 3850
P | 5220120 | LÄMPÖPUMPPUVARAAJA | GEO 500 GEO-VARAAJA | P5022B | LÄMMITYSKATTILAT ARIMAX LB | E | KPL | 3850 | KPL | 1 | 3850
P | 5220121 | LÄMPÖPUMPPUVARAAJA | GEO 750 GEO-VARAAJA | P5022B | LÄMMITYSKATTILAT ARIMAX LB | E | KPL | 4200 | KPL | 1 | 4200
P | 5220122 | LÄMPÖPUMPPUVARAAJA | GEO 1000 GEO-VARAAJA | P5022B | LÄMMITYSKATTILAT ARIMAX LB | E | KPL | 5040 | KPL | 1 | 5040
P | 5220124 | LÄMPÖPUMPPUVARAAJA | GEO 2000 GEO-VARAAJA | P5022B | LÄMMITYSKATTILAT ARIMAX LB | E | KPL | 6220 | KPL | 1 | 6220
P | 5220126 | ENERGIAVARAAJA KIERUKALLA | V 2000 VAKIOVARAAJA | P5022B | LÄMMITYSKATTILAT ARIMAX LB | E | KPL | 5570 | KPL | 1 | 5570
P | 5220129 | ENERGIAVARAAJA KIERUKALLA | S 2000 EK SANEERAUSVARAAJA | P5022B | LÄMMITYSKATTILAT ARIMAX LB | E | KPL | 5570 | KPL | 1 | 5570
P | 5220130 | ENERGIAVARAAJA | S 2000 E SANEERAUSVARAAJA | P5022B | LÄMMITYSKATTILAT ARIMAX LB | E | KPL | 5360 | KPL | 1 | 5360
P | 5220131 | LÄMPÖPUMPPUVARAAJA | VILP HYBRID 500 VARAAJA PYÖREÄ | P5022B | LÄMMITYSKATTILAT ARIMAX LB | E | KPL | 3980 | KPL | 1 | 3980
P | 5220132 | LÄMPÖPUMPPUVARAAJA | VILP HYBRID 750 VARAAJA PYÖREÄ | P5022B | LÄMMITYSKATTILAT ARIMAX LB | E | KPL | 4410 | KPL | 1 | 4410
P | 5220133 | LÄMPÖPUMPPUVARAAJA | VILP HYBRID 900 VARAAJA PYÖREÄ | P5022B | LÄMMITYSKATTILAT ARIMAX LB | E | KPL | 4730 | KPL | 1 | 4730
P | 5220134 | ENERGIAVARAAJA KIERUKALLA | V 900 EK VARAAJA PYÖREÄ | P5022B | LÄMMITYSKATTILAT ARIMAX LB | E | KPL | 3770 | KPL | 1 | 3770
P | 5220135 | ENERGIAVARAAJA KIERUKALLA | S 900 EK VARAAJA PYÖREÄ | P5022B | LÄMMITYSKATTILAT ARIMAX LB | E | KPL | 3770 | KPL | 1 | 3770
P | 5220136 | LÄMPÖPUMPPUVARAAJA | GEO HYBRID 900 VARAAJA PYÖREÄ | P5022B | LÄMMITYSKATTILAT ARIMAX LB | E | KPL | 4690 | KPL | 1 | 4690
P | 5076700 | KUIVAKIEHUNTASUOJA | KUIVAKIEHUNTASUOJA WMS 800 DN2 | P5030B | SISÄPIIPUT JA TARVIKKEET LB | V | KPL | 575 | KPL | 1 | 575
P | 5084540 | VERMIKULIITTI | NO 3-V 100 L/SK | P5030B | SISÄPIIPUT JA TARVIKKEET LB | V | KPL | 66.99 | L | 100 | 0.6699
P | 5087010 | SÄHKÖVASTUS | JÄSPI J 6,0 KW | P50400 | LISÄLÄMMITTIMET P0 | V | KPL | 788 | KPL | 1 | 788
P | 5087510 | LÄMPÖPARONI | 4,5 KW VB 4510 | P50400 | LISÄLÄMMITTIMET P0 | V | KPL | 653 | KPL | 1 | 653
P | 5087515 | LÄMPÖPARONI | 6,0 KW VB 6010 | P50400 | LISÄLÄMMITTIMET P0 | V | KPL | 678 | KPL | 1 | 678
P | 5087545 | LÄMPÖPARONI | 9,0 KW VB 9001 | P50400 | LISÄLÄMMITTIMET P0 | V | KPL | 959 | KPL | 1 | 959
P | 5088050 | KYTKENTÄKOTELO | EFFEKT T1 LÄMPÖTILAN SÄÄTÖ | P5040B | LISÄLÄMMITTIMET LB | V | KPL | 207.1 | KPL | 1 | 207.1
P | 5088059 | KYTKENTÄKOTELO | EFFEKT TY3 3V | P5040B | LISÄLÄMMITTIMET LB | V | KPL | 290.3 | KPL | 1 | 290.3
P | 5121089 | ÖLJYPOLTIN | OILON BF1 FUV HC 15-55kW | P51101 | POLTTIMET OILON P1 | V | KPL | 1057 | KPL | 1 | 1057
P | 5173314 | SUUTIN | DANFOSS 0,50-S60 | P51150 | ÖLJYPOLTINSUUTTIMET DANFOSS P0 | V | KPL | 37.49 | KPL | 1 | 37.49
P | 5173017 | SUUTIN | DANFOSS 4,50/S60 | P5115B | ÖLJYPOLTINSUUTTIMET DANFOSS LB | E | KPL | 40.44 | KPL | 1 | 40.44
P | 5173019 | SUUTIN | OD 10,00 GAL 45° B | P5115B | ÖLJYPOLTINSUUTTIMET DANFOSS LB | E | KPL | 40.44 | KPL | 1 | 40.44
P | 5173021 | SUUTIN | DANFOSS 4.50 GPH 45° S OD | P5115B | ÖLJYPOLTINSUUTTIMET DANFOSS LB | E | KPL | 40.44 | KPL | 1 | 40.44
P | 5173310 | SUUTIN | DANFOSS 0,40-S60 | P5115B | ÖLJYPOLTINSUUTTIMET DANFOSS LB | V | KPL | 55.42 | KPL | 1 | 55.42
P | 5173322 | SUUTIN | DANFOSS 0,60-S60 | P5115B | ÖLJYPOLTINSUUTTIMET DANFOSS LB | V | KPL | 40.44 | KPL | 1 | 40.44
P | 5173326 | SUUTIN | DANFOSS 0,75-S60 | P5115B | ÖLJYPOLTINSUUTTIMET DANFOSS LB | V | KPL | 40.44 | KPL | 1 | 40.44
P | 5173330 | SUUTIN | DANFOSS 0,85-S60 | P5115B | ÖLJYPOLTINSUUTTIMET DANFOSS LB | V | KPL | 40.44 | KPL | 1 | 40.44
P | 5173332 | SUUTIN | DANFOSS 1,00-S60 | P5115B | ÖLJYPOLTINSUUTTIMET DANFOSS LB | E | KPL | 40.44 | KPL | 1 | 40.44
P | 5173336 | SUUTIN | DANFOSS 1,25-S60 | P5115B | ÖLJYPOLTINSUUTTIMET DANFOSS LB | V | KPL | 40.44 | KPL | 1 | 40.44
P | 5173342 | SUUTIN | DANFOSS 1,50-S60 | P5115B | ÖLJYPOLTINSUUTTIMET DANFOSS LB | V | KPL | 40.44 | KPL | 1 | 40.44
P | 5173344 | SUUTIN | DANFOSS 1.75-S60 | P5115B | ÖLJYPOLTINSUUTTIMET DANFOSS LB | V | KPL | 40.44 | KPL | 1 | 40.44
P | 5173346 | SUUTIN | DANFOSS 2,00-S60 | P5115B | ÖLJYPOLTINSUUTTIMET DANFOSS LB | V | KPL | 40.44 | KPL | 1 | 40.44
P | 5173350 | SUUTIN | DANFOSS 2.25-S60 | P5115B | ÖLJYPOLTINSUUTTIMET DANFOSS LB | V | KPL | 40.44 | KPL | 1 | 40.44
P | 5173352 | SUUTIN | DANFOSS 2,50-S60 | P5115B | ÖLJYPOLTINSUUTTIMET DANFOSS LB | V | KPL | 40.44 | KPL | 1 | 40.44
P | 5173356 | SUUTIN | DANFOSS 3,00-S60 | P5115B | ÖLJYPOLTINSUUTTIMET DANFOSS LB | V | KPL | 40.44 | KPL | 1 | 40.44
P | 5173360 | SUUTIN | DANFOSS 4,00/S60 | P5115B | ÖLJYPOLTINSUUTTIMET DANFOSS LB | E | KPL | 40.44 | KPL | 1 | 40.44
P | 5173410 | SUUTIN | DANFOSS 0,50-S80 | P5115B | ÖLJYPOLTINSUUTTIMET DANFOSS LB | V | KPL | 40.44 | KPL | 1 | 40.44
P | 5173414 | SUUTIN | DANFOSS 0,65-S80 | P5115B | ÖLJYPOLTINSUUTTIMET DANFOSS LB | E | KPL | 40.44 | KPL | 1 | 40.44
P | 5173424 | SUUTIN | DANFOSS 1,00-S80 | P5115B | ÖLJYPOLTINSUUTTIMET DANFOSS LB | E | KPL | 41.25 | KPL | 1 | 41.25
P | 5173442 | SUUTIN | DANFOSS 2,00-S80 | P5115B | ÖLJYPOLTINSUUTTIMET DANFOSS LB | E | KPL | 41.25 | KPL | 1 | 41.25
P | 5173446 | SUUTIN | DANFOSS 2,50-S80 | P5115B | ÖLJYPOLTINSUUTTIMET DANFOSS LB | E | KPL | 40.44 | KPL | 1 | 40.44
P | 5173510 | SUUTIN | DANFOSS 3,75-B60 | P5115B | ÖLJYPOLTINSUUTTIMET DANFOSS LB | E | KPL | 41.25 | KPL | 1 | 41.25
P | 5173512 | SUUTIN | DANFOSS 4,50-B60 | P5115B | ÖLJYPOLTINSUUTTIMET DANFOSS LB | E | KPL | 41.25 | KPL | 1 | 41.25
P | 5173514 | SUUTIN | DANFOSS 5,00-B60 | P5115B | ÖLJYPOLTINSUUTTIMET DANFOSS LB | E | KPL | 41.25 | KPL | 1 | 41.25
P | 5173520 | SUUTIN | DANFOSS 6,00-B60 | P5115B | ÖLJYPOLTINSUUTTIMET DANFOSS LB | E | KPL | 41.25 | KPL | 1 | 41.25
P | 5173522 | SUUTIN | DANFOSS 6,50-B60 | P5115B | ÖLJYPOLTINSUUTTIMET DANFOSS LB | E | KPL | 41.25 | KPL | 1 | 41.25
P | 5173610 | SUUTIN | DANFOSS 3,75-B80 | P5115B | ÖLJYPOLTINSUUTTIMET DANFOSS LB | E | KPL | 41.25 | KPL | 1 | 41.25
P | 5173614 | SUUTIN | DANFOSS 5,00-B80 | P5115B | ÖLJYPOLTINSUUTTIMET DANFOSS LB | E | KPL | 41.25 | KPL | 1 | 41.25
P | 99000021 | SUUTIN | 4.00G 60S DANFOSS | P5115B | ÖLJYPOLTINSUUTTIMET DANFOSS LB | V | KPL | 27.38 | KPL | 1 | 27.38
P | 5260000 | VAROLAITERYHMÄ VLM/VLS | JÄSPI VM.1997-2010 | P52100 | SÄHKÖISET VEDENLÄMM. JÄSPI P0 | V | KPL | 178.2 | KPL | 1 | 178.2
P | 5260053 | KÄYTTÖVEDENLÄMMITIN | JÄSPI VLS 150-S-RST | P52100 | SÄHKÖISET VEDENLÄMM. JÄSPI P0 | V | KPL | 1625 | KPL | 1 | 1625
P | 5260055 | KÄYTTÖVEDENLÄMMITIN | JÄSPI VLS 200-S-RST | P52100 | SÄHKÖISET VEDENLÄMM. JÄSPI P0 | V | KPL | 1735 | KPL | 1 | 1735
P | 5260057 | KÄYTTÖVEDENLÄMMITIN | JÄSPI VLS 300-S-RST | P52100 | SÄHKÖISET VEDENLÄMM. JÄSPI P0 | V | KPL | 1853 | KPL | 1 | 1853
P | 5260062 | KÄYTTÖVEDENLÄMMITIN | JÄSPI VLS 160 SAUNA | P52100 | SÄHKÖISET VEDENLÄMM. JÄSPI P0 | V | KPL | 1453 | KPL | 1 | 1453
P | 5260064 | KÄYTTÖVEDENLÄMMITIN | JÄSPI VLS 220 SAUNA | P52100 | SÄHKÖISET VEDENLÄMM. JÄSPI P0 | V | KPL | 1617 | KPL | 1 | 1617
P | 5260066 | KÄYTTÖVEDENLÄMMITIN | JÄSPI VLS 300 SAUNA | P52100 | SÄHKÖISET VEDENLÄMM. JÄSPI P0 | V | KPL | 1701 | KPL | 1 | 1701
P | 5260074 | KÄYTTÖVEDENLÄMMITIN | JÄSPI VLM 220S H=1490MM | P52100 | SÄHKÖISET VEDENLÄMM. JÄSPI P0 | V | KPL | 1292 | KPL | 1 | 1292
P | 5260075 | KÄYTTÖVEDENLÄMMITIN | JÄSPI VLM 270S H=1720MM | P52100 | SÄHKÖISET VEDENLÄMM. JÄSPI P0 | V | KPL | 1325 | KPL | 1 | 1325
P | 5260080 | KÄYTTÖVEDENLÄMMITIN | JÄSPI VLM 500S H=1920MM | P52100 | SÄHKÖISET VEDENLÄMM. JÄSPI P0 | V | KPL | 2800 | KPL | 1 | 2800
P | 5260087 | KÄYTTÖVEDENLÄMMITIN | Jäspi VLS-50-S-RST | P52100 | SÄHKÖISET VEDENLÄMM. JÄSPI P0 | V | KPL | 1284 | KPL | 1 | 1284
P | 5260088 | KÄYTTÖVEDENLÄMMITIN | JÄSPI VLS 100-S-RST | P52100 | SÄHKÖISET VEDENLÄMM. JÄSPI P0 | V | KPL | 1500 | KPL | 1 | 1500
P | 5260095 | KÄYTTÖVEDENLÄMMITIN | JÄSPI VLM 300 S SPACE | P52100 | SÄHKÖISET VEDENLÄMM. JÄSPI P0 | V | KPL | 1349 | KPL | 1 | 1349
P | 5260130F | KÄYTTÖVEDENLÄMMITIN | JÄSPI VLK 15 2 KW | P52100 | SÄHKÖISET VEDENLÄMM. JÄSPI P0 | V | KPL | 625 | KPL | 1 | 625
P | 5260131F | KÄYTTÖVEDENLÄMMITIN | JÄSPI VLK 30 2 KW | P52100 | SÄHKÖISET VEDENLÄMM. JÄSPI P0 | V | KPL | 782 | KPL | 1 | 782
P | 5260133F | KÄYTTÖVEDENLÄMMITIN | JÄSPI VLK 60 3 KW | P52100 | SÄHKÖISET VEDENLÄMM. JÄSPI P0 | V | KPL | 952 | KPL | 1 | 952
P | 5260134F | KÄYTTÖVEDENLÄMMITIN | JÄSPI VLK 100 2 KW | P52100 | SÄHKÖISET VEDENLÄMM. JÄSPI P0 | V | KPL | 1030 | KPL | 1 | 1030
P | 5260135F | KÄYTTÖVEDENLÄMMITIN | JÄSPI VLK 100 3 KW | P52100 | SÄHKÖISET VEDENLÄMM. JÄSPI P0 | V | KPL | 1070 | KPL | 1 | 1070
P | 5260136 | KÄYTTÖVEDENLÄMMITIN | JÄSPI VLK 160 3 KW | P52100 | SÄHKÖISET VEDENLÄMM. JÄSPI P0 | V | KPL | 1316 | KPL | 1 | 1316
P | 5260070 | KÄYTTÖVEDENLÄMMITIN | JÄSPI VLM 100S H=845MM | P52101 | SÄHKÖISET VEDENLÄMM. JÄSPI P1 | V | KPL | 1207 | KPL | 1 | 1207
P | 5260072 | KÄYTTÖVEDENLÄMMITIN | JÄSPI VLM 160S H=1215MM | P52101 | SÄHKÖISET VEDENLÄMM. JÄSPI P1 | V | KPL | 1238 | KPL | 1 | 1238
P | 5260076 | KÄYTTÖVEDENLÄMMITIN | JÄSPI VLM 300S H=1900MM | P52101 | SÄHKÖISET VEDENLÄMM. JÄSPI P1 | V | KPL | 1300 | KPL | 1 | 1300
P | 5260132F | KÄYTTÖVEDENLÄMMITIN | JÄSPI VLK 60 2 KW | P52101 | SÄHKÖISET VEDENLÄMM. JÄSPI P1 | V | KPL | 886 | KPL | 1 | 886
P | 5260009 | VAROLAITERYHMÄ VLK | JÄSPI VM.2005-2021 JA VLS 100S | P5210A | SÄHKÖISET VEDENLÄMM. JÄSPI LA | V | KPL | 167.1 | KPL | 1 | 167.1
P | 5260115 | KÄYTTÖVEDENLÄMMITIN | JÄSPI VLM-300 K KILPIVASTUS | P5210A | SÄHKÖISET VEDENLÄMM. JÄSPI LA | E | KPL | 2030 | KPL | 1 | 2030
P | 5276502 | VAROLAITERYHMÄ | JÄSPI NS15/10 BAR | P5210A | SÄHKÖISET VEDENLÄMM. JÄSPI LA | V | KPL | 110 | KPL | 1 | 110
P | 5271010 | KÄYTTÖVEDENLÄMMITIN | NIBE NIBETTE 15 KUPARI | P52120 | SÄHKÖISET VEDENLÄMM. NIBE P0 | V | KPL | 649 | KPL | 1 | 649
P | 5271014 | KÄYTTÖVEDENLÄMMITIN | NIBE EMINENT R 35+VAROLAIT.RST | P52120 | SÄHKÖISET VEDENLÄMM. NIBE P0 | V | KPL | 751 | KPL | 1 | 751
P | 5271016 | KÄYTTÖVEDENLÄMMITIN | NIBE EMINENT R 55+VAROLAIT.RST | P52120 | SÄHKÖISET VEDENLÄMM. NIBE P0 | V | KPL | 898 | KPL | 1 | 898
P | 5271020 | KÄYTTÖVEDENLÄMMITIN | NIBE EMINENT R100+VAROLAIT.RST | P52120 | SÄHKÖISET VEDENLÄMM. NIBE P0 | V | KPL | 1003 | KPL | 1 | 1003
P | 5271043 | KÄYTTÖVEDENLÄMMITIN | NIBE COMPACT 200R RST H=1310MM | P52120 | SÄHKÖISET VEDENLÄMM. NIBE P0 | V | KPL | 1259 | KPL | 1 | 1259
P | 5271045 | KÄYTTÖVEDENLÄMMITIN | NIBE COMPACT 300R RST H=1710MM | P52120 | SÄHKÖISET VEDENLÄMM. NIBE P0 | V | KPL | 1260 | KPL | 1 | 1260
P | 5271060 | KÄYTTÖVEDENLÄMMITIN | NIBE EL 150 SAUNA | P52120 | SÄHKÖISET VEDENLÄMM. NIBE P0 | V | KPL | 1374 | KPL | 1 | 1374
P | 5271017 | KÄYTTÖVEDENLÄMMITIN | NIBE EMINENT E 55+VAROLAITE | P5212B | SÄHKÖISET VEDENLÄMM. NIBE LB | E | KPL | 909 | KPL | 1 | 909
P | 5271046 | KÄYTTÖVEDENLÄMMITIN | NIBE COMPACT C300 E H=1710MM | P5212B | SÄHKÖISET VEDENLÄMM. NIBE LB | V | KPL | 1387 | KPL | 1 | 1387
P | 5271064 | KÄYTTÖVEDENLÄMMITIN | NIBE EL 300 SAUNA | P5212B | SÄHKÖISET VEDENLÄMM. NIBE LB | E | KPL | 1754 | KPL | 1 | 1754
P | 5253010 | KÄYTTÖVEDENLÄMMITIN | HAATO HK 15 1/3 KW SEINÄM. | P52140 | SÄHKÖISET VEDENLÄMM. HAATO P0 | V | KPL | 681 | KPL | 1 | 681
P | 5253015 | KÄYTTÖVEDENLÄMMITIN | HAATO HK 35 2 KW SEINÄM. | P52140 | SÄHKÖISET VEDENLÄMM. HAATO P0 | V | KPL | 794 | KPL | 1 | 794
P | 5253020 | KÄYTTÖVEDENLÄMMITIN | HAATO HK 55 2 KW SEINÄM. | P52140 | SÄHKÖISET VEDENLÄMM. HAATO P0 | V | KPL | 913 | KPL | 1 | 913
P | 5253022 | KÄYTTÖVEDENLÄMMITIN | HAATO HK 100 2 KW SEINÄM. | P52140 | SÄHKÖISET VEDENLÄMM. HAATO P0 | V | KPL | 1026 | KPL | 1 | 1026
P | 5253051 | KÄYTTÖVEDENLÄMMITIN | HAATO HM 230 2/3 KW RST | P52140 | SÄHKÖISET VEDENLÄMM. HAATO P0 | V | KPL | 1743 | KPL | 1 | 1743
P | 5253055 | KÄYTTÖVEDENLÄMMITIN | HAATO HM 300 2/3 KW | P52140 | SÄHKÖISET VEDENLÄMM. HAATO P0 | V | KPL | 1730 | KPL | 1 | 1730
P | 5253065 | KÄYTTÖVEDENLÄMMITIN | HAATO HK 150 2/3 KW H=1120MM | P52140 | SÄHKÖISET VEDENLÄMM. HAATO P0 | V | KPL | 1220 | KPL | 1 | 1220
P | 5253070 | KÄYTTÖVEDENLÄMMITIN | HAATO HK 200 2/3 KW H=1310MM | P52140 | SÄHKÖISET VEDENLÄMM. HAATO P0 | V | KPL | 1289 | KPL | 1 | 1289
P | 5253075 | KÄYTTÖVEDENLÄMMITIN | HAATO HK 300 2/3 KW H=1830MM | P52140 | SÄHKÖISET VEDENLÄMM. HAATO P0 | V | KPL | 1311 | KPL | 1 | 1311
P | 5253026 | LÄMMINVESIVARAAJA | HAATO HK SC 150 R | P5214A | SÄHKÖISET VEDENLÄMM. HAATO LA | E | KPL | 1364 | KPL | 1 | 1364
P | 5253027 | LÄMMINVESIVARAAJA | HAATO HK SC 200 R | P5214A | SÄHKÖISET VEDENLÄMM. HAATO LA | E | KPL | 1395 | KPL | 1 | 1395
P | 5253028 | LÄMMINVESIVARAAJA | HAATO HK SC 300 R | P5214A | SÄHKÖISET VEDENLÄMM. HAATO LA | V | KPL | 1477 | KPL | 1 | 1477
P | 5253045 | KÄYTTÖVEDENLÄMMITIN | HAATO HM 150 2/3 KW | P5214A | SÄHKÖISET VEDENLÄMM. HAATO LA | V | KPL | 1499 | KPL | 1 | 1499
P | 5253050 | KÄYTTÖVEDENLÄMMITIN | HAATO HM 230 2/3 KW | P5214A | SÄHKÖISET VEDENLÄMM. HAATO LA | V | KPL | 1643 | KPL | 1 | 1643
P | 5273035 | KÄYTTÖVEDENLÄMMITIN | METRO SAUNA RR200 L 3KW/400V | P52150 | SÄHKÖISET VEDENLÄMM. METRO P0 | V | KPL | 1671 | KPL | 1 | 1671
P | 5273037 | KÄYTTÖVEDENLÄMMITIN | NEMI 30 | P52150 | SÄHKÖISET VEDENLÄMM. METRO P0 | V | KPL | 414 | KPL | 1 | 414
P | 5273038 | KÄYTTÖVEDENLÄMMITIN | NEMI 60 | P52150 | SÄHKÖISET VEDENLÄMM. METRO P0 | V | KPL | 480.3 | KPL | 1 | 480.3
P | 5273039 | KÄYTTÖVEDENLÄMMITIN | NEMI 100 | P52150 | SÄHKÖISET VEDENLÄMM. METRO P0 | V | KPL | 534 | KPL | 1 | 534
P | 5273054 | KÄYTTÖVEDENLÄMMITIN | METRO 300 MODULI E | P52150 | SÄHKÖISET VEDENLÄMM. METRO P0 | V | KPL | 1433 | KPL | 1 | 1433
P | 5273216 | KÄYTTÖVEDENLÄMMITIN | METRO 300 MODUULI RST H=1820MM | P52150 | SÄHKÖISET VEDENLÄMM. METRO P0 | V | KPL | 1368 | KPL | 1 | 1368
P | 5273041 | KÄYTTÖVEDENLÄMMITIN | METRO SAUNA RR300 L 3KW/400V | P5215B | SÄHKÖISET VEDENLÄMM. METRO LB | E | KPL | 1771 | KPL | 1 | 1771
P | 5273204 | KÄYTTÖVEDENLÄMMITIN | METRO ZENIT 60L RST | P5215B | SÄHKÖISET VEDENLÄMM. METRO LB | V | KPL | 1082 | KPL | 1 | 1082
P | 5273208 | KÄYTTÖVEDENLÄMMITIN | METRO ZENIT 110L RST | P5215B | SÄHKÖISET VEDENLÄMM. METRO LB | V | KPL | 1199 | KPL | 1 | 1199
P | 5271031 | LÄMPÖPUMPPUVARAAJA | NIBE VPB S200 R | P52160 | LÄMPÖPUMPUT NIBE P0 | V | KPL | 1892 | KPL | 1 | 1892
P | 5271033 | LÄMPÖPUMPPUVARAAJA | NIBE VPB S300 R | P52160 | LÄMPÖPUMPUT NIBE P0 | V | KPL | 2620 | KPL | 1 | 2620
P | 5361535 | MAALÄMPÖPUMPPU | NIBE F1245-8 | P52160 | LÄMPÖPUMPUT NIBE P0 | V | KPL | 11430 | KPL | 1 | 11430
P | 5361631 | MAALÄMPÖPUMPPU | NIBE F1226-12 NEW | P52160 | LÄMPÖPUMPUT NIBE P0 | E | KPL | 8900 | KPL | 1 | 8900
P | 5362052 | MAALÄMPÖPUMPPU | NIBE S1155-6 EM 1.5-6KW | P52160 | LÄMPÖPUMPUT NIBE P0 | V | KPL | 8080 | KPL | 1 | 8080
P | 5361629 | MAALÄMPÖPUMPPU | NIBE F1226-6 NEW | P52161 | LÄMPÖPUMPUT NIBE P1 | V | KPL | 7250 | KPL | 1 | 7250
P | 5361630 | MAALÄMPÖPUMPPU | NIBE F1226-8 NEW | P52161 | LÄMPÖPUMPUT NIBE P1 | V | KPL | 8180 | KPL | 1 | 8180
P | 5362053 | MAALÄMPÖPUMPPU | NIBE S1155-12 EM 3-12KW | P52161 | LÄMPÖPUMPUT NIBE P1 | V | KPL | 8930 | KPL | 1 | 8930
P | 5362054 | MAALÄMPÖPUMPPU | NIBE S1155-16 EM 4-16KW | P52161 | LÄMPÖPUMPUT NIBE P1 | V | KPL | 9950 | KPL | 1 | 9950
P | 5362044 | MAALÄMPÖPUMPPU | NIBE S1255-12 R EM 3-12KW | P52162 | LÄMPÖPUMPUT NIBE P2 | V | KPL | 9280 | KPL | 1 | 9280
P | 5362045 | MAALÄMPÖPUMPPU | NIBE S1255-16 R EM 4-16KW | P52162 | LÄMPÖPUMPUT NIBE P2 | V | KPL | 10360 | KPL | 1 | 10360
P | 5362046 | MAALÄMPÖPUMPPU | NIBE S1255-6 R EM 1.5-6KW | P52162 | LÄMPÖPUMPUT NIBE P2 | V | KPL | 8420 | KPL | 1 | 8420
P | 5361532 | MAALÄMPÖPUMPPU | NIBE F1145-15 | P5216A | LÄMPÖPUMPUT NIBE LA | E | KPL | 11060 | KPL | 1 | 11060
P | 5361529 | MAALÄMPÖPUMPPU | NIBE F1145-8 | P5216B | LÄMPÖPUMPUT NIBE LB | E | KPL | 8230 | KPL | 1 | 8230
P | 5361530 | MAALÄMPÖPUMPPU | NIBE F1145-10 | P5216B | LÄMPÖPUMPUT NIBE LB | E | KPL | 8680 | KPL | 1 | 8680
P | 5361531 | MAALÄMPÖPUMPPU | NIBE F1145-12 | P5216B | LÄMPÖPUMPUT NIBE LB | E | KPL | 9130 | KPL | 1 | 9130
P | 5361534 | MAALÄMPÖPUMPPU | NIBE F1245-6 | P5216B | LÄMPÖPUMPUT NIBE LB | E | KPL | 10640 | KPL | 1 | 10640
P | 5361536 | MAALÄMPÖPUMPPU | NIBE F1245-10 | P5216B | LÄMPÖPUMPUT NIBE LB | E | KPL | 9430 | KPL | 1 | 9430
P | 5361537 | MAALÄMPÖPUMPPU | NIBE F1245-12 | P5216B | LÄMPÖPUMPUT NIBE LB | E | KPL | 9880 | KPL | 1 | 9880
P | 5362908 | MAALÄMPÖPUMPPU | NIBE F1253-4 | P5216B | LÄMPÖPUMPUT NIBE LB | E | KPL | 8970 | KPL | 1 | 8970
P | 5362909 | MAALÄMPÖPUMPPU | NIBE F1253-6 | P5216B | LÄMPÖPUMPUT NIBE LB | V | KPL | 9350 | KPL | 1 | 9350
P | 5271025 | VARAAJA LÄMPÖPUMPULLE | HAATO VLP 500 R | P52170 | KIINTEISTÖLÄMPÖP. VAR. NIBE P0 | V | KPL | 3740 | KPL | 1 | 3740
P | 5271072 | PUSKURIVARAAJA | NIBE HUKV 500.1 | P5217B | KIINTEISTÖLÄMPÖP. VAR. NIBE LB | E | KPL | 2180 | KPL | 1 | 2180
P | 5271073 | PUSKURIVARAAJA | NIBE HUKV 750.1 | P5217B | KIINTEISTÖLÄMPÖP. VAR. NIBE LB | E | KPL | 2780 | KPL | 1 | 2780
P | 5271074 | PUSKURIVARAAJA | NIBE HUKV 1000.1 | P5217B | KIINTEISTÖLÄMPÖP. VAR. NIBE LB | E | KPL | 3370 | KPL | 1 | 3370
P | 5236183 | ENERGIAVARAAJA | JÄSPI OVALI HYBRID 1000 | P52180 | LÄMMÖNVARAAJAT JÄSPI P0 | V | KPL | 4560 | KPL | 1 | 4560
P | 5236185 | ENERGIAVARAAJA | JÄSPI OVALI HYBRID 2000 | P52180 | LÄMMÖNVARAAJAT JÄSPI P0 | V | KPL | 5480 | KPL | 1 | 5480
P | 5236214 | ENERGIAVARAAJA KIERUKALLA | JÄSPI GTV HYBRID 500 | P52180 | LÄMMÖNVARAAJAT JÄSPI P0 | V | KPL | 2880 | KPL | 1 | 2880
P | 5260096 | AURINKOENERGIAVARAAJA | JÄSPI SOLAR 300 ECONOMY | P5218B | LÄMMÖNVARAAJAT JÄSPI LB | E | KPL | 1383 | KPL | 1 | 1383
P | 5260097 | AURINKOVEDENLÄMMITIN | JÄSPI SOLAR 300 | P5218B | LÄMMÖNVARAAJAT JÄSPI LB | E | KPL | 1976 | KPL | 1 | 1976
P | 5235058 | LÄMMINVESIVARAAJA | AKVA 1000 EK | P5219B | LÄMMÖNVARAAJAT AKVATERM LB | E | KPL | 4040 | KPL | 1 | 4040
P | 5235062 | LÄMMINVESIVARAAJA | AKVA 2000 EK | P5219B | LÄMMÖNVARAAJAT AKVATERM LB | E | KPL | 5090 | KPL | 1 | 5090
P | 5235064 | LÄMMINVESIVARAAJA | AKVA 3000 EK | P5219B | LÄMMÖNVARAAJAT AKVATERM LB | E | KPL | 6400 | KPL | 1 | 6400
P | 5210010 | LÄMMINVESI AURINKOLÄMPÖKIERUKK | 35L LÄPIVIENTI 3/4" UK | P52200 | LÄMM.VARAAJ.VARAOS AKVATERM P0 | V | KPL | 491.4 | KPL | 1 | 491.4
P | 5210120 | LÄMMINVESI AURINKOLÄMPÖKIERUKK | 35L LAIPALLINEN | P52200 | LÄMM.VARAAJ.VARAOS AKVATERM P0 | V | KPL | 623 | KPL | 1 | 623
P | 5260002 | Element 3 kW VLM |  | P52210 | SÄHKÖVASTUKSET TARV. JÄSPI P0 | V | KPL | 403.1 | KPL | 1 | 403.1
P | 5260005 | SÄHKÖVASTUS | JÄSPI 3KW VAIN VLS VARAAJIIN | P52210 | SÄHKÖVASTUKSET TARV. JÄSPI P0 | V | KPL | 403.1 | KPL | 1 | 403.1
P | 5260007 | TERMOSTAATTI EGO | JÄSPI EGO. VLM VARAAJIIN | P52210 | SÄHKÖVASTUKSET TARV. JÄSPI P0 | V | KPL | 289.3 | KPL | 1 | 289.3
P | 5260008 | TERMOSTAATTI COTHERM | JÄSPI COTHERM. VLS VARAAJIIN | P52210 | SÄHKÖVASTUKSET TARV. JÄSPI P0 | V | KPL | 289.3 | KPL | 1 | 289.3
P | 5320100 | LÄMMÖNJAKOKESKUS NIBE | CETETHERM MINI ECO FINE | P52220 | TARVIKKET JA VARAOSAT NIBE P0 | E | KPL | 3111 | KPL | 1 | 3111
P | 5361542 | LISÄSHUNTTI SRJ MLP/PILP/VVM | NIBE ECS 40 (ALLE 80M2) | P52220 | TARVIKKET JA VARAOSAT NIBE P0 | V | KPL | 1177 | KPL | 1 | 1177
P | 5361547 | LISÄSHUNTTI SRJ MLP/PILP/VVM | NIBE ECS 41 (YLI 80M2) | P52220 | TARVIKKET JA VARAOSAT NIBE P0 | V | KPL | 1177 | KPL | 1 | 1177
P | 5361551 | HUONEYKSIKKÖ | NIBE RMU 40 | P52220 | TARVIKKET JA VARAOSAT NIBE P0 | V | KPL | 263.4 | KPL | 1 | 263.4
P | 5361582 | TÄYTTÖRYHMÄ MAALÄMPÖPUMPULLE | 25 KB MAX 10 KW | P52220 | TARVIKKET JA VARAOSAT NIBE P0 | V | KPL | 153.1 | KPL | 1 | 153.1
P | 5361583 | TÄYTTÖRYHMÄ MAALÄMPÖPUMPULLE | 32 KB MAX 30 KW | P52220 | TARVIKKET JA VARAOSAT NIBE P0 | V | KPL | 209.1 | KPL | 1 | 209.1
P | 5362042 | ASENNUSSARJA TOPSET | NIBE F1226,F1245,F1255(5-16KW) | P52220 | TARVIKKET JA VARAOSAT NIBE P0 | V | KPL | 725 | KPL | 1 | 725
P | 5362055 | ASENNUSSARJA | NIBE SIDESET (S1255 & F12XX) | P52220 | TARVIKKET JA VARAOSAT NIBE P0 | V | KPL | 1745 | KPL | 1 | 1745
P | 5362080 | HUONEYKSIKKÖPAKETTI | RMU S40 | P52220 | TARVIKKET JA VARAOSAT NIBE P0 | V | KPL | 381.9 | KPL | 1 | 381.9
P | 5361562 | NIBE VST 20 | VAIHTOVENTTIILI 1 1/4'' DN 32 | P5222A | TARVIKKET JA VARAOSAT NIBE LA | E | KPL | 650 | KPL | 1 | 650
P | 5361563 | LISÄRELE | NIBE HR 10 | P5222A | TARVIKKET JA VARAOSAT NIBE LA | V | KPL | 200.5 | KPL | 1 | 200.5
P | 5361577 | APURELEKAAPPI | NIBE HR 30 | P5222A | TARVIKKET JA VARAOSAT NIBE LA | E | KPL | 678 | KPL | 1 | 678
P | 5271011 | TERMOSTAATTI | NIBE K 11 | P5222B | TARVIKKET JA VARAOSAT NIBE LB | E | KPL | 394.2 | KPL | 1 | 394.2
P | 5271013 | KIERREVASTUS IU311. 9 KW | NIBE IU311 | P5222B | TARVIKKET JA VARAOSAT NIBE LB | E | KPL | 376.7 | KPL | 1 | 376.7
P | 5361567 | TIEDONSIIRTOMODULI | NIBE MODBUS 40 | P5222B | TARVIKKET JA VARAOSAT NIBE LB | E | KPL | 495.9 | KPL | 1 | 495.9
P | 5361568 | LISÄKORTTI | NIBE AXC 50 | P5222B | TARVIKKET JA VARAOSAT NIBE LB | E | KPL | 471.3 | KPL | 1 | 471.3
P | 5361633 | KERUUPUMPUN ASENNUSTELINE | NIBE F1345-60:LLE | P5222B | TARVIKKET JA VARAOSAT NIBE LB | E | KPL | 108.7 | KPL | 1 | 108.7
P | 5361634 | KERUUPUMPUN ASENNUSTELINE | NIBE F1345-40:LLE | P5222B | TARVIKKET JA VARAOSAT NIBE LB | E | KPL | 108.7 | KPL | 1 | 108.7
P | 5361639 | LISÄVARUSTEKORTTI | NIBE AXC 40 | P5222B | TARVIKKET JA VARAOSAT NIBE LB | E | KPL | 457.3 | KPL | 1 | 457.3
P | 5362041 | LÄMPÖTILA-ANTURI | NIBE BT25 EMMY | P5222B | TARVIKKET JA VARAOSAT NIBE LB | V | KPL | 42.05 | KPL | 1 | 42.05
P | 5362098 | KYTKENTÄSARJA MAALÄMPÖPUMPULLE | FMS 40 | P5222B | TARVIKKET JA VARAOSAT NIBE LB | E | KPL | 1744 | KPL | 1 | 1744
P | 5362099 | KYTKENTÄSARJA MAALÄMPÖPUMPULLE | FMS 42 | P5222B | TARVIKKET JA VARAOSAT NIBE LB | E | KPL | 1961 | KPL | 1 | 1961
P | 5362920 | HUONEANTURI | THS 10 | P5222B | TARVIKKET JA VARAOSAT NIBE LB | E | KPL | 70.08 | KPL | 1 | 70.08
P | 5362921 | TOISTIN/ÄLYPISTORASIA | RPP 10 | P5222B | TARVIKKET JA VARAOSAT NIBE LB | E | KPL | 78.84 | KPL | 1 | 78.84
P | 5362922 | HUONE- JA KOSTEUSANTURI | CDS 10 | P5222B | TARVIKKET JA VARAOSAT NIBE LB | E | KPL | 166.5 | KPL | 1 | 166.5
P | 5362923 | TERMOSTAATTI | SRV 10 | P5222B | TARVIKKET JA VARAOSAT NIBE LB | E | KPL | 122.7 | KPL | 1 | 122.7
P | 5362924 | HUONEILMAN VALVONTAYKSIKKÖ | ROT 10 | P5222B | TARVIKKET JA VARAOSAT NIBE LB | E | KPL | 131.4 | KPL | 1 | 131.4
P | 5289400 | AURINKOKERÄINPAKETTI | JÄSPI SOLAR 3 | P5230B | AURINKOLÄMPÖJÄRJ. KAUKORA LB | E | KPL | 7360 | KPL | 1 | 7360
P | 5280080 | KUIVAUSTELINE SÄHKÖ REJ | TANGO EH 35744 KROM.-O/Y-V/A | P52500 | KUIVAUSTELINE, SÄHKÖ REJ P0 | V | KPL | 681 | KPL | 1 | 681
P | 5280082 | KUIVAUSTELINE SÄHKÖ REJ | TANGO EH 35744 V/Y O/A KR | P52500 | KUIVAUSTELINE, SÄHKÖ REJ P0 | V | KPL | 681 | KPL | 1 | 681
P | 5280088 | KUIVAUSTELINE SÄHKÖ REJ | EH 50744 KROM.-V/Y-O/A | P52500 | KUIVAUSTELINE, SÄHKÖ REJ P0 | V | KPL | 777 | KPL | 1 | 777
P | 5280090 | KUIVAUSTELINE SÄHKÖ REJ | EH 50744 KROM.-O/Y-V/A | P52500 | KUIVAUSTELINE, SÄHKÖ REJ P0 | V | KPL | 777 | KPL | 1 | 777
P | 5280354 | KUIVAUSTELINE SÄHKÖ REJ AJAST. | TANGO EH 35744 A VY/OA KROMI | P52500 | KUIVAUSTELINE, SÄHKÖ REJ P0 | V | KPL | 774 | KPL | 1 | 774
P | 5280453 | KUIVAUSTELINE SÄHKÖ REJ | TANGO E 35744 VY/OA KR | P52500 | KUIVAUSTELINE, SÄHKÖ REJ P0 | E | KPL | 717 | KPL | 1 | 717
P | 5280458 | KUIVAUSTELINE SÄHKÖ REJ AJAST. | TANGO E 35744 A OY/VA KR | P52500 | KUIVAUSTELINE, SÄHKÖ REJ P0 | E | KPL | 815 | KPL | 1 | 815
P | 5280459 | KUIVAUSTELINE SÄHKÖ REJ AJAST. | TANGO E 35744 A VY/OA KR | P52500 | KUIVAUSTELINE, SÄHKÖ REJ P0 | E | KPL | 815 | KPL | 1 | 815
P | 5280476 | KUIVAUSTELINE SÄHKÖ REJ | TANGO E 50744 OY/VA KR | P52500 | KUIVAUSTELINE, SÄHKÖ REJ P0 | V | KPL | 818 | KPL | 1 | 818
P | 5280482 | KUIVAUSTELINE SÄHKÖ REJ AJAST. | TANGO E 50744 A OY/VA KR | P52500 | KUIVAUSTELINE, SÄHKÖ REJ P0 | E | KPL | 916 | KPL | 1 | 916
P | 5280483 | KUIVAUSTELINE SÄHKÖ REJ AJAST. | TANGO E 50744 A VY/OA KR | P52500 | KUIVAUSTELINE, SÄHKÖ REJ P0 | E | KPL | 916 | KPL | 1 | 916
P | 5280434 | KUIVAUSTELINE SÄHKÖ REJ | LARGO E 60444 OY/VA KR | P5250B | KUIVAUSTELINE, SÄHKÖ REJ LB | E | KPL | 928 | KPL | 1 | 928
P | 5280435 | Towel rail | E 60444 LT/RB CH | P5250B | KUIVAUSTELINE, SÄHKÖ REJ LB | E | KPL | 928 | KPL | 1 | 928
P | 5280436 | KUIVAUSTELINE SÄHKÖ REJ | LARGO E 60444 OY/VA VA | P5250B | KUIVAUSTELINE, SÄHKÖ REJ LB | E | KPL | 1032 | KPL | 1 | 1032
P | 5280437 | KUIVAUSTELINE SÄHKÖ REJ | LARGO E 60444 VY/OA VA | P5250B | KUIVAUSTELINE, SÄHKÖ REJ LB | E | KPL | 1032 | KPL | 1 | 1032
P | 5280438 | KUIVAUSTELINE SÄHKÖ REJ | LARGO E 60444 OY/VA MU | P5250B | KUIVAUSTELINE, SÄHKÖ REJ LB | E | KPL | 1032 | KPL | 1 | 1032
P | 5280440 | KUIVAUSTELINE SÄHKÖ REJ | LARGO E 80444 OY/VA KR | P5250B | KUIVAUSTELINE, SÄHKÖ REJ LB | E | KPL | 953 | KPL | 1 | 953
P | 5280441 | KUIVAUSTELINE SÄHKÖ REJ | LARGO E 80444 VY/OA KR | P5250B | KUIVAUSTELINE, SÄHKÖ REJ LB | E | KPL | 953 | KPL | 1 | 953
P | 5280442 | KUIVAUSTELINE SÄHKÖ REJ | LARGO E 80444 OY/VA VA | P5250B | KUIVAUSTELINE, SÄHKÖ REJ LB | E | KPL | 1060 | KPL | 1 | 1060
P | 5280443 | KUIVAUSTELINE SÄHKÖ REJ | LARGO E 80444 VY/OA VA | P5250B | KUIVAUSTELINE, SÄHKÖ REJ LB | E | KPL | 1060 | KPL | 1 | 1060
P | 5280444 | KUIVAUSTELINE SÄHKÖ REJ | LARGO E 80444 OY/VA MU | P5250B | KUIVAUSTELINE, SÄHKÖ REJ LB | E | KPL | 1060 | KPL | 1 | 1060
P | 5280445 | KUIVAUSTELINE SÄHKÖ REJ | LARGO E 80444 VY/OA MU | P5250B | KUIVAUSTELINE, SÄHKÖ REJ LB | E | KPL | 1060 | KPL | 1 | 1060
P | 5280446 | ASENNUS-/KYTKENTÄTARVIKE | PISTOKEJOHTO 130 CM, VALK. | P5250B | KUIVAUSTELINE, SÄHKÖ REJ LB | V | KPL | 23.89 | KPL | 1 | 23.89
P | 5280447 | ASENNUS-/KYTKENTÄTARVIKE | PISTOKEJOHTO 400 CM, VALK. | P5250B | KUIVAUSTELINE, SÄHKÖ REJ LB | V | KPL | 41.41 | KPL | 1 | 41.41
P | 5280448 | ASENNUS-/KYTKENTÄTARVIKE | PISTOKEJOHTO 30 CM, VALKOINEN | P5250B | KUIVAUSTELINE, SÄHKÖ REJ LB | E | KPL | 28.67 | KPL | 1 | 28.67
P | 5280449 | ASENNUS-/KYTKENTÄTARVIKE | PISTOKEJOHTO 130 CM, MUSTA | P5250B | KUIVAUSTELINE, SÄHKÖ REJ LB | V | KPL | 28.67 | KPL | 1 | 28.67
P | 5280450 | ASENNUS-/KYTKENTÄTARVIKE | PISTOKEJOHTO 30 CM, MUSTA | P5250B | KUIVAUSTELINE, SÄHKÖ REJ LB | E | KPL | 28.67 | KPL | 1 | 28.67
P | 5280451 | ASENNUS-/KYTKENTÄTARVIKE | REJPROKIT | P5250B | KUIVAUSTELINE, SÄHKÖ REJ LB | E | KPL | 23.89 | KPL | 1 | 23.89
P | 5280452 | KUIVAUSTELINE SÄHKÖ REJ | TANGO E 35744 OY/VA KR | P5250B | KUIVAUSTELINE, SÄHKÖ REJ LB | V | KPL | 741 | KPL | 1 | 741
P | 5280454 | KUIVAUSTELINE SÄHKÖ REJ | TANGO E 35744 OY/VA VA | P5250B | KUIVAUSTELINE, SÄHKÖ REJ LB | E | KPL | 824 | KPL | 1 | 824
P | 5280455 | KUIVAUSTELINE SÄHKÖ REJ | TANGO E 35744 VY/OA VA | P5250B | KUIVAUSTELINE, SÄHKÖ REJ LB | E | KPL | 824 | KPL | 1 | 824
P | 5280456 | KUIVAUSTELINE SÄHKÖ REJ | TANGO E 35744 OY/VA MU | P5250B | KUIVAUSTELINE, SÄHKÖ REJ LB | E | KPL | 824 | KPL | 1 | 824
P | 5280457 | KUIVAUSTELINE SÄHKÖ REJ | TANGO E 35744 VY/OA MU | P5250B | KUIVAUSTELINE, SÄHKÖ REJ LB | E | KPL | 824 | KPL | 1 | 824
P | 5280460 | KUIVAUSTELINE SÄHKÖ REJ AJAST. | TANGO E 35744 A OY/VA VA | P5250B | KUIVAUSTELINE, SÄHKÖ REJ LB | E | KPL | 936 | KPL | 1 | 936
P | 5280461 | KUIVAUSTELINE SÄHKÖ REJ AJAST. | TANGO E 35744 A VY/OA VA | P5250B | KUIVAUSTELINE, SÄHKÖ REJ LB | E | KPL | 936 | KPL | 1 | 936
P | 5280462 | KUIVAUSTELINE SÄHKÖ REJ AJAST. | TANGO E 35744 A OY/VA MU | P5250B | KUIVAUSTELINE, SÄHKÖ REJ LB | E | KPL | 936 | KPL | 1 | 936
P | 5280463 | KUIVAUSTELINE SÄHKÖ REJ AJAST. | TANGO E 35744 A VY/OA MU | P5250B | KUIVAUSTELINE, SÄHKÖ REJ LB | E | KPL | 936 | KPL | 1 | 936
P | 5280464 | KUIVAUSTELINE SÄHKÖ REJ | TANGO E 35130 OY/VA KR | P5250B | KUIVAUSTELINE, SÄHKÖ REJ LB | E | KPL | 906 | KPL | 1 | 906
P | 5280465 | KUIVAUSTELINE SÄHKÖ REJ | TANGO E 35130 VY/OA KR | P5250B | KUIVAUSTELINE, SÄHKÖ REJ LB | E | KPL | 906 | KPL | 1 | 906
P | 5280466 | KUIVAUSTELINE SÄHKÖ REJ | TANGO E 35130 OY/VA VA | P5250B | KUIVAUSTELINE, SÄHKÖ REJ LB | E | KPL | 1008 | KPL | 1 | 1008
P | 5280467 | KUIVAUSTELINE SÄHKÖ REJ | TANGO E 35130 VY/OA VA | P5250B | KUIVAUSTELINE, SÄHKÖ REJ LB | E | KPL | 1008 | KPL | 1 | 1008
P | 5280468 | KUIVAUSTELINE SÄHKÖ REJ | TANGO E 35130 OY/VA MU | P5250B | KUIVAUSTELINE, SÄHKÖ REJ LB | E | KPL | 1008 | KPL | 1 | 1008
P | 5280469 | KUIVAUSTELINE SÄHKÖ REJ | TANGO E 35130 VY/OA MU | P5250B | KUIVAUSTELINE, SÄHKÖ REJ LB | E | KPL | 1008 | KPL | 1 | 1008
P | 5280470 | KUIVAUSTELINE SÄHKÖ REJ AJAST. | TANGO E 35130 A OY/VA KR | P5250B | KUIVAUSTELINE, SÄHKÖ REJ LB | E | KPL | 1007 | KPL | 1 | 1007
P | 5280471 | KUIVAUSTELINE SÄHKÖ REJ | TANGO E 35130 A VY/OA KR | P5250B | KUIVAUSTELINE, SÄHKÖ REJ LB | E | KPL | 1007 | KPL | 1 | 1007
P | 5280472 | KUIVAUSTELINE SÄHKÖ REJ AJAST. | TANGO E 35130 A OY/VA VA | P5250B | KUIVAUSTELINE, SÄHKÖ REJ LB | E | KPL | 1120 | KPL | 1 | 1120
P | 5280473 | KUIVAUSTELINE SÄHKÖ REJ AJAST. | TANGO E 35130 A VY/OA VA | P5250B | KUIVAUSTELINE, SÄHKÖ REJ LB | E | KPL | 1120 | KPL | 1 | 1120
P | 5280474 | KUIVAUSTELINE SÄHKÖ REJ | TANGO E 35130 A OY/VA MU | P5250B | KUIVAUSTELINE, SÄHKÖ REJ LB | E | KPL | 1120 | KPL | 1 | 1120
P | 5280475 | KUIVAUSTELINE SÄHKÖ REJ | TANGO E 35130 A VY/OA MU | P5250B | KUIVAUSTELINE, SÄHKÖ REJ LB | E | KPL | 1120 | KPL | 1 | 1120
P | 5280477 | KUIVAUSTELINE SÄHKÖ REJ | TANGO E 50744 VY/OA KR | P5250B | KUIVAUSTELINE, SÄHKÖ REJ LB | E | KPL | 844 | KPL | 1 | 844
P | 5280478 | KUIVAUSTELINE SÄHKÖ REJ | TANGO E 50744 OY/VA VA | P5250B | KUIVAUSTELINE, SÄHKÖ REJ LB | E | KPL | 939 | KPL | 1 | 939
P | 5280479 | KUIVAUSTELINE SÄHKÖ REJ | TANGO E 50744 VY/OA VA | P5250B | KUIVAUSTELINE, SÄHKÖ REJ LB | E | KPL | 939 | KPL | 1 | 939
P | 5280480 | KUIVAUSTELINE SÄHKÖ REJ | TANGO E 50744 OY/VA MU | P5250B | KUIVAUSTELINE, SÄHKÖ REJ LB | E | KPL | 939 | KPL | 1 | 939
P | 5280481 | KUIVAUSTELINE SÄHKÖ REJ | TANGO E 50744 VY/OA MU | P5250B | KUIVAUSTELINE, SÄHKÖ REJ LB | E | KPL | 939 | KPL | 1 | 939
P | 5280484 | KUIVAUSTELINE SÄHKÖ REJ AJAST. | TANGO E 50744 A OY/VA VA | P5250B | KUIVAUSTELINE, SÄHKÖ REJ LB | E | KPL | 1052 | KPL | 1 | 1052
P | 5280485 | KUIVAUSTELINE SÄHKÖ REJ AJAST. | TANGO E 50744 A VY/OA VA | P5250B | KUIVAUSTELINE, SÄHKÖ REJ LB | E | KPL | 1052 | KPL | 1 | 1052
P | 5280486 | KUIVAUSTELINE SÄHKÖ REJ AJAST. | TANGO E 50744 A OY/VA MU | P5250B | KUIVAUSTELINE, SÄHKÖ REJ LB | E | KPL | 1052 | KPL | 1 | 1052
P | 5280487 | KUIVAUSTELINE SÄHKÖ REJ AJAST. | TANGO E 50744 A VY/OA MU | P5250B | KUIVAUSTELINE, SÄHKÖ REJ LB | E | KPL | 1052 | KPL | 1 | 1052
P | 5280488 | KUIVAUSTELINE SÄHKÖ REJ | TANGO E 50130 OY/VA KR | P5250B | KUIVAUSTELINE, SÄHKÖ REJ LB | E | KPL | 1009 | KPL | 1 | 1009
P | 5280489 | KUIVAUSTELINE SÄHKÖ REJ | TANGO E 50130 VY/OA KR | P5250B | KUIVAUSTELINE, SÄHKÖ REJ LB | E | KPL | 1009 | KPL | 1 | 1009
P | 5280490 | KUIVAUSTELINE SÄHKÖ REJ | TANGO E 50130 OY/VA VA | P5250B | KUIVAUSTELINE, SÄHKÖ REJ LB | E | KPL | 1123 | KPL | 1 | 1123
P | 5280491 | KUIVAUSTELINE SÄHKÖ REJ | TANGO E 50130 VY/OA VA | P5250B | KUIVAUSTELINE, SÄHKÖ REJ LB | E | KPL | 1123 | KPL | 1 | 1123
P | 5280492 | KUIVAUSTELINE SÄHKÖ REJ | TANGO E 50130 OY/VA MU | P5250B | KUIVAUSTELINE, SÄHKÖ REJ LB | E | KPL | 1123 | KPL | 1 | 1123
P | 5280493 | KUIVAUSTELINE SÄHKÖ REJ | TANGO E 50130 VY/OA MU | P5250B | KUIVAUSTELINE, SÄHKÖ REJ LB | E | KPL | 1123 | KPL | 1 | 1123
P | 5280494 | KUIVAUSTELINE SÄHKÖ REJ AJAST. | TANGO E 50130 A OY/VA KR | P5250B | KUIVAUSTELINE, SÄHKÖ REJ LB | E | KPL | 1110 | KPL | 1 | 1110
P | 5280495 | KUIVAUSTELINE SÄHKÖ REJ AJAST. | TANGO E 50130 A VY/OA KR | P5250B | KUIVAUSTELINE, SÄHKÖ REJ LB | E | KPL | 1110 | KPL | 1 | 1110
P | 5280496 | KUIVAUSTELINE SÄHKÖ REJ AJAST. | TANGO E 50130 A OY/VA VA | P5250B | KUIVAUSTELINE, SÄHKÖ REJ LB | E | KPL | 1235 | KPL | 1 | 1235
P | 5280497 | KUIVAUSTELINE SÄHKÖ REJ AJAST. | TANGO E 50130 A VY/OA VA | P5250B | KUIVAUSTELINE, SÄHKÖ REJ LB | E | KPL | 1235 | KPL | 1 | 1235
P | 5280498 | KUIVAUSTELINE SÄHKÖ REJ AJAST. | TANGO E 50130 A OY/VA MU | P5250B | KUIVAUSTELINE, SÄHKÖ REJ LB | E | KPL | 1235 | KPL | 1 | 1235
P | 5280499 | KUIVAUSTELINE SÄHKÖ REJ AJAST. | TANGO E 50130 A VY/OA MU | P5250B | KUIVAUSTELINE, SÄHKÖ REJ LB | E | KPL | 1235 | KPL | 1 | 1235
P | 5281300 | KUIVAUSTELINE SÄHKÖ REJ | VIVO E 20122 OY KR | P5250B | KUIVAUSTELINE, SÄHKÖ REJ LB | E | KPL | 1286 | KPL | 1 | 1286
P | 5281301 | KUIVAUSTELINE SÄHKÖ REJ | VIVO E 20122 VY KR | P5250B | KUIVAUSTELINE, SÄHKÖ REJ LB | E | KPL | 1286 | KPL | 1 | 1286
P | 5281302 | KUIVAUSTELINE SÄHKÖ REJ | VIVO E 20122 OY VA | P5250B | KUIVAUSTELINE, SÄHKÖ REJ LB | E | KPL | 1431 | KPL | 1 | 1431
P | 5281303 | KUIVAUSTELINE SÄHKÖ REJ | VIVO E 20122 VY VA | P5250B | KUIVAUSTELINE, SÄHKÖ REJ LB | E | KPL | 1431 | KPL | 1 | 1431
P | 5281304 | KUIVAUSTELINE SÄHKÖ REJ | VIVO E 20122 OY MU | P5250B | KUIVAUSTELINE, SÄHKÖ REJ LB | E | KPL | 1431 | KPL | 1 | 1431
P | 5281305 | KUIVAUSTELINE SÄHKÖ REJ | VIVO E 20122 VY MU | P5250B | KUIVAUSTELINE, SÄHKÖ REJ LB | E | KPL | 1431 | KPL | 1 | 1431
P | 5281306 | KUIVAUSTELINE SÄHKÖ REJ AJAST. | VIVO E 20122 A OY KR | P5250B | KUIVAUSTELINE, SÄHKÖ REJ LB | E | KPL | 1387 | KPL | 1 | 1387
P | 5281307 | KUIVAUSTELINE SÄHKÖ REJ AJAST. | VIVO E 20122 A VY KR | P5250B | KUIVAUSTELINE, SÄHKÖ REJ LB | E | KPL | 1387 | KPL | 1 | 1387
P | 5281308 | KUIVAUSTELINE SÄHKÖ REJ AJAST. | VIVO E 20122 A OY VA | P5250B | KUIVAUSTELINE, SÄHKÖ REJ LB | E | KPL | 1543 | KPL | 1 | 1543
P | 5281309 | KUIVAUSTELINE SÄHKÖ REJ AJAST. | VIVO E 20122 A VY VA | P5250B | KUIVAUSTELINE, SÄHKÖ REJ LB | E | KPL | 1543 | KPL | 1 | 1543
P | 5281310 | KUIVAUSTELINE SÄHKÖ REJ AJAST. | VIVO E 20122 A OY MU | P5250B | KUIVAUSTELINE, SÄHKÖ REJ LB | E | KPL | 1543 | KPL | 1 | 1543
P | 5281311 | KUIVAUSTELINE SÄHKÖ REJ AJAST. | VIVO E 20122 A VY MU | P5250B | KUIVAUSTELINE, SÄHKÖ REJ LB | E | KPL | 1543 | KPL | 1 | 1543
P | 5281312 | KUIVAUSTELINE SÄHKÖ REJ | VIVO E 40124 OY KR | P5250B | KUIVAUSTELINE, SÄHKÖ REJ LB | E | KPL | 1661 | KPL | 1 | 1661
P | 5281313 | KUIVAUSTELINE SÄHKÖ REJ | VIVO E 40124 VY KR | P5250B | KUIVAUSTELINE, SÄHKÖ REJ LB | E | KPL | 1661 | KPL | 1 | 1661
P | 5281314 | KUIVAUSTELINE SÄHKÖ REJ | VIVO E 40124 OY VA | P5250B | KUIVAUSTELINE, SÄHKÖ REJ LB | E | KPL | 1848 | KPL | 1 | 1848
P | 5281315 | KUIVAUSTELINE SÄHKÖ REJ | VIVO E 40124 VY VA | P5250B | KUIVAUSTELINE, SÄHKÖ REJ LB | E | KPL | 1848 | KPL | 1 | 1848
P | 5281316 | KUIVAUSTELINE SÄHKÖ REJ | VIVO E 40124 OY MU | P5250B | KUIVAUSTELINE, SÄHKÖ REJ LB | E | KPL | 1848 | KPL | 1 | 1848
P | 5281317 | KUIVAUSTELINE SÄHKÖ REJ | VIVO E 40124 VY MU | P5250B | KUIVAUSTELINE, SÄHKÖ REJ LB | E | KPL | 1848 | KPL | 1 | 1848
P | 5281318 | KUIVAUSTELINE SÄHKÖ REJ AJAST. | VIVO E 40124 A OY KR | P5250B | KUIVAUSTELINE, SÄHKÖ REJ LB | E | KPL | 1762 | KPL | 1 | 1762
P | 5281319 | KUIVAUSTELINE SÄHKÖ REJ AJAST. | VIVO E 40124 A VY KR | P5250B | KUIVAUSTELINE, SÄHKÖ REJ LB | E | KPL | 1762 | KPL | 1 | 1762
P | 5281320 | KUIVAUSTELINE SÄHKÖ REJ AJAST. | VIVO E 40124 A OY VA | P5250B | KUIVAUSTELINE, SÄHKÖ REJ LB | E | KPL | 1960 | KPL | 1 | 1960
P | 5281321 | KUIVAUSTELINE SÄHKÖ REJ AJAST. | VIVO E 40124 A VY VA | P5250B | KUIVAUSTELINE, SÄHKÖ REJ LB | E | KPL | 1960 | KPL | 1 | 1960
P | 5281322 | KUIVAUSTELINE SÄHKÖ REJ AJAST. | VIVO E 40124 A OY MU | P5250B | KUIVAUSTELINE, SÄHKÖ REJ LB | E | KPL | 1960 | KPL | 1 | 1960
P | 5281323 | KUIVAUSTELINE SÄHKÖ REJ AJAST. | VIVO E 40124 A VY MU | P5250B | KUIVAUSTELINE, SÄHKÖ REJ LB | E | KPL | 1960 | KPL | 1 | 1960
P | 5281324 | KUIVAUSTELINE SÄHKÖ REJ | LARGO E 100646 OY/VA KR | P5250B | KUIVAUSTELINE, SÄHKÖ REJ LB | E | KPL | 1281 | KPL | 1 | 1281
P | 5281325 | KUIVAUSTELINE SÄHKÖ REJ | LARGO E 100646 VY/OA KR | P5250B | KUIVAUSTELINE, SÄHKÖ REJ LB | E | KPL | 1281 | KPL | 1 | 1281
P | 5281326 | KUIVAUSTELINE SÄHKÖ REJ | LARGO E 100646 OY/VA VA | P5250B | KUIVAUSTELINE, SÄHKÖ REJ LB | E | KPL | 1425 | KPL | 1 | 1425
P | 5281327 | KUIVAUSTELINE SÄHKÖ REJ | LARGO E 100646 VY/OA VA | P5250B | KUIVAUSTELINE, SÄHKÖ REJ LB | E | KPL | 1425 | KPL | 1 | 1425
P | 5281328 | KUIVAUSTELINE SÄHKÖ REJ | LARGO E 100646 OY/VA MU | P5250B | KUIVAUSTELINE, SÄHKÖ REJ LB | E | KPL | 1425 | KPL | 1 | 1425
P | 5281329 | KUIVAUSTELINE SÄHKÖ REJ | LARGO E 100646 VY/OA MU | P5250B | KUIVAUSTELINE, SÄHKÖ REJ LB | E | KPL | 1425 | KPL | 1 | 1425
P | 5281330 | KUIVAUSTELINE SÄHKÖ REJ | LARGO E 100646 A OY/VA KR | P5250B | KUIVAUSTELINE, SÄHKÖ REJ LB | E | KPL | 1382 | KPL | 1 | 1382
P | 5281331 | KUIVAUSTELINE SÄHKÖ REJ | LARGO E 100646 A VY/OA KR | P5250B | KUIVAUSTELINE, SÄHKÖ REJ LB | E | KPL | 1382 | KPL | 1 | 1382
P | 5281332 | KUIVAUSTELINE SÄHKÖ REJ AJAST. | LARGO E 100646 A OY/VA VA | P5250B | KUIVAUSTELINE, SÄHKÖ REJ LB | E | KPL | 1538 | KPL | 1 | 1538
P | 5281333 | KUIVAUSTELINE SÄHKÖ REJ AJAST. | LARGO E 100646 A VY/OA VA | P5250B | KUIVAUSTELINE, SÄHKÖ REJ LB | E | KPL | 1538 | KPL | 1 | 1538
P | 5281334 | KUIVAUSTELINE SÄHKÖ REJ AJAST. | LARGO E 100646 A OY/VA MU | P5250B | KUIVAUSTELINE, SÄHKÖ REJ LB | E | KPL | 1538 | KPL | 1 | 1538
P | 5281335 | KUIVAUSTELINE SÄHKÖ REJ AJAST. | LARGO E 100646 A VY/OA MU | P5250B | KUIVAUSTELINE, SÄHKÖ REJ LB | E | KPL | 1538 | KPL | 1 | 1538
P | 5281336 | KUIVAUSTELINE SÄHKÖ REJ | LARGO E 120444 OY/VA KR | P5250B | KUIVAUSTELINE, SÄHKÖ REJ LB | E | KPL | 1115 | KPL | 1 | 1115
P | 5281337 | KUIVAUSTELINE SÄHKÖ REJ | LARGO E 120444 VY/OA KR | P5250B | KUIVAUSTELINE, SÄHKÖ REJ LB | E | KPL | 1115 | KPL | 1 | 1115
P | 5281338 | KUIVAUSTELINE SÄHKÖ REJ | LARGO E 120444 OY/VA VA | P5250B | KUIVAUSTELINE, SÄHKÖ REJ LB | E | KPL | 1240 | KPL | 1 | 1240
P | 5281339 | KUIVAUSTELINE SÄHKÖ REJ | LARGO E 120444 VY/OA VA | P5250B | KUIVAUSTELINE, SÄHKÖ REJ LB | E | KPL | 1240 | KPL | 1 | 1240
P | 5281340 | KUIVAUSTELINE SÄHKÖ REJ | LARGO E 120444 OY/VA MU | P5250B | KUIVAUSTELINE, SÄHKÖ REJ LB | E | KPL | 1240 | KPL | 1 | 1240
P | 5281341 | KUIVAUSTELINE SÄHKÖ REJ | LARGO E 120444 VY/OA MU | P5250B | KUIVAUSTELINE, SÄHKÖ REJ LB | E | KPL | 1240 | KPL | 1 | 1240
P | 5281342 | KUIVAUSTELINE SÄHKÖ REJ AJAST. | LARGO E 120444 A OY/VA KR | P5250B | KUIVAUSTELINE, SÄHKÖ REJ LB | E | KPL | 1216 | KPL | 1 | 1216
P | 5281343 | KUIVAUSTELINE SÄHKÖ REJ AJAST. | LARGO E 120444 A VY/OA KR | P5250B | KUIVAUSTELINE, SÄHKÖ REJ LB | E | KPL | 1216 | KPL | 1 | 1216
P | 5281344 | KUIVAUSTELINE SÄHKÖ REJ AJAST. | LARGO E 120444 A OY/VA VA | P5250B | KUIVAUSTELINE, SÄHKÖ REJ LB | E | KPL | 1352 | KPL | 1 | 1352
P | 5281345 | KUIVAUSTELINE SÄHKÖ REJ | LARGO E 120444 A VY/OA VA | P5250B | KUIVAUSTELINE, SÄHKÖ REJ LB | E | KPL | 1352 | KPL | 1 | 1352
P | 5281346 | KUIVAUSTELINE SÄHKÖ REJ | LARGO E 120444 A OY/VA MU | P5250B | KUIVAUSTELINE, SÄHKÖ REJ LB | E | KPL | 1352 | KPL | 1 | 1352
P | 5281347 | KUIVAUSTELINE SÄHKÖ REJ AJAST. | LARGO E 120444 A VY/OA MU | P5250B | KUIVAUSTELINE, SÄHKÖ REJ LB | E | KPL | 1352 | KPL | 1 | 1352
P | 5281348 | KUIVAUSTELINE SÄHKÖ REJ | BAMBOO E DUO 2 OY/VA KR | P5250B | KUIVAUSTELINE, SÄHKÖ REJ LB | E | KPL | 717 | KPL | 1 | 717
P | 5281349 | KUIVAUSTELINE SÄHKÖ REJ | BAMBOO E DUO 2 VY/OA KR | P5250B | KUIVAUSTELINE, SÄHKÖ REJ LB | E | KPL | 717 | KPL | 1 | 717
P | 5281350 | KUIVAUSTELINE SÄHKÖ REJ | BAMBOO E DUO 2 OY/VA VA | P5250B | KUIVAUSTELINE, SÄHKÖ REJ LB | E | KPL | 739 | KPL | 1 | 739
P | 5281351 | KUIVAUSTELINE SÄHKÖ REJ | BAMBOO E DUO 2 VY/OA VA | P5250B | KUIVAUSTELINE, SÄHKÖ REJ LB | E | KPL | 739 | KPL | 1 | 739
P | 5281352 | KUIVAUSTELINE SÄHKÖ REJ | BAMBOO E DUO 2 OY/VA MU | P5250B | KUIVAUSTELINE, SÄHKÖ REJ LB | E | KPL | 739 | KPL | 1 | 739
P | 5281353 | KUIVAUSTELINE SÄHKÖ REJ | BAMBOO E DUO 2 VY/OA MU | P5250B | KUIVAUSTELINE, SÄHKÖ REJ LB | E | KPL | 739 | KPL | 1 | 739
P | 5281354 | KUIVAUSTELINE SÄHKÖ REJ | BAMBOO E QUARTET O/Y KR | P5250B | KUIVAUSTELINE, SÄHKÖ REJ LB | E | KPL | 1098 | KPL | 1 | 1098
P | 5281355 | KUIVAUSTELINE SÄHKÖ REJ | BAMBOO E QUARTET V/Y KR | P5250B | KUIVAUSTELINE, SÄHKÖ REJ LB | E | KPL | 1098 | KPL | 1 | 1098
P | 5281356 | KUIVAUSTELINE SÄHKÖ REJ | BAMBOO E QUARTET O/Y VA | P5250B | KUIVAUSTELINE, SÄHKÖ REJ LB | E | KPL | 1222 | KPL | 1 | 1222
P | 5281357 | KUIVAUSTELINE SÄHKÖ REJ | BAMBOO E QUARTET V/Y VA | P5250B | KUIVAUSTELINE, SÄHKÖ REJ LB | E | KPL | 1222 | KPL | 1 | 1222
P | 5281360 | KUIVAUSTELINE SÄHKÖ REJ | LARGO E 60444 VY/OA MU | P5250B | KUIVAUSTELINE, SÄHKÖ REJ LB | E | KPL | 1032 | KPL | 1 | 1032
P | 5281361 | KUIVAUSTELINE SÄHKÖ REJ AJAST. | LARGO E 60444 A OY/VA KR | P5250B | KUIVAUSTELINE, SÄHKÖ REJ LB | E | KPL | 1029 | KPL | 1 | 1029
P | 5281362 | KUIVAUSTELINE SÄHKÖ REJ | LARGO E 60444 A VY/OA KR | P5250B | KUIVAUSTELINE, SÄHKÖ REJ LB | E | KPL | 1029 | KPL | 1 | 1029
P | 5281363 | KUIVAUSTELINE SÄHKÖ REJ AJAST. | LARGO E 60444 A OY/VA VA | P5250B | KUIVAUSTELINE, SÄHKÖ REJ LB | E | KPL | 1144 | KPL | 1 | 1144
P | 5281364 | KUIVAUSTELINE SÄHKÖ REJ | LARGO E 60444 A VY/OA VA | P5250B | KUIVAUSTELINE, SÄHKÖ REJ LB | E | KPL | 1144 | KPL | 1 | 1144
P | 5281365 | KUIVAUSTELINE SÄHKÖ REJ AJAST. | LARGO E 60444 A OY/VA MU | P5250B | KUIVAUSTELINE, SÄHKÖ REJ LB | E | KPL | 1144 | KPL | 1 | 1144
P | 5281366 | KUIVAUSTELINE SÄHKÖ REJ AJAST. | LARGO E 60444 A VY/OA MU | P5250B | KUIVAUSTELINE, SÄHKÖ REJ LB | E | KPL | 1144 | KPL | 1 | 1144
P | 5281367 | KUIVAUSTELINE SÄHKÖ REJ AJAST. | LARGO E 80444 A OY/VA KR | P5250B | KUIVAUSTELINE, SÄHKÖ REJ LB | E | KPL | 1054 | KPL | 1 | 1054
P | 5281368 | KUIVAUSTELINE SÄHKÖ REJ AJAST. | LARGO E 80444 A VY/OA KR | P5250B | KUIVAUSTELINE, SÄHKÖ REJ LB | E | KPL | 1054 | KPL | 1 | 1054
P | 5281369 | KUIVAUSTELINE SÄHKÖ REJ | LARGO E 80444 A OY/VA VA | P5250B | KUIVAUSTELINE, SÄHKÖ REJ LB | E | KPL | 1172 | KPL | 1 | 1172
P | 5281370 | KUIVAUSTELINE SÄHKÖ REJ | LARGO E 80444 A VY/OA VA | P5250B | KUIVAUSTELINE, SÄHKÖ REJ LB | E | KPL | 1172 | KPL | 1 | 1172
P | 5281371 | KUIVAUSTELINE SÄHKÖ REJ AJAST. | LARGO E 80444 A OY/VA MU | P5250B | KUIVAUSTELINE, SÄHKÖ REJ LB | E | KPL | 1172 | KPL | 1 | 1172
P | 5281372 | KUIVAUSTELINE SÄHKÖ REJ AJAST. | LARGO E 80444 A VY/OA MU | P5250B | KUIVAUSTELINE, SÄHKÖ REJ LB | E | KPL | 1172 | KPL | 1 | 1172
P | 5487647 | KUIVAIMEN LISÄVARUSTE REJ | RIPUSTINPARI VALK (2 KPL) | P5250B | KUIVAUSTELINE, SÄHKÖ REJ LB | E | KPL | 39.82 | KPL | 1 | 39.82
P | 5487648 | KUIVAIMEN LISÄVARUSTE REJ | RIPUSTINPARI MUSTA (2 KPL) | P5250B | KUIVAUSTELINE, SÄHKÖ REJ LB | E | KPL | 39.82 | KPL | 1 | 39.82
P | 5487649 | KUIVAIMEN LISÄVARUSTE REJ | PIVO LISÄHYLLY VALK LEV.35CM | P5250B | KUIVAUSTELINE, SÄHKÖ REJ LB | E | KPL | 118.2 | KPL | 1 | 118.2
P | 5487650 | KUIVAIMEN LISÄVARUSTE REJ | PIVO LISÄHYLLY MUSTA LEV.35CM | P5250B | KUIVAUSTELINE, SÄHKÖ REJ LB | E | KPL | 118.2 | KPL | 1 | 118.2
P | 5487651 | KUIVAIMEN LISÄVARUSTE REJ | PIVO LISÄHYLLY VALK LEV. 40CM | P5250B | KUIVAUSTELINE, SÄHKÖ REJ LB | E | KPL | 122.1 | KPL | 1 | 122.1
P | 5487652 | KUIVAIMEN LISÄVARUSTE REJ | PIVO LISÄHYLLY MUSTA LEV.40CM | P5250B | KUIVAUSTELINE, SÄHKÖ REJ LB | E | KPL | 122.1 | KPL | 1 | 122.1
P | 5487653 | KUIVAIMEN LISÄVARUSTE REJ | PIVO LISÄHYLLY VALK LEV.50CM | P5250B | KUIVAUSTELINE, SÄHKÖ REJ LB | E | KPL | 127.2 | KPL | 1 | 127.2
P | 5487654 | KUIVAIMEN LISÄVARUSTE REJ | PIVO LISÄHYLLY MUSTA LEV.50CM | P5250B | KUIVAUSTELINE, SÄHKÖ REJ LB | E | KPL | 127.2 | KPL | 1 | 127.2
P | 5488259 | KUIVAIMEN LISÄVARUSTE REJ | PIVO LISÄHYLLY KROMI LEV.35CM | P5250B | KUIVAUSTELINE, SÄHKÖ REJ LB | E | KPL | 100.2 | KPL | 1 | 100.2
P | 5488260 | KUIVAIMEN LISÄVARUSTE REJ | PIVO LISÄHYLLY KROMI LEV.50CM | P5250B | KUIVAUSTELINE, SÄHKÖ REJ LB | E | KPL | 109.2 | KPL | 1 | 109.2
P | 5488267 | KUIVAIMEN LISÄVARUSTE REJ | PIVO LISÄHYLLY KROMI LEV.40CM | P5250B | KUIVAUSTELINE, SÄHKÖ REJ LB | E | KPL | 104.1 | KPL | 1 | 104.1
P | 5488815 | KUIVAIMEN LISÄVARUSTE REJ | RIPUSTINPARI KROMI (2 KPL) | P5250B | KUIVAUSTELINE, SÄHKÖ REJ LB | E | KPL | 34.67 | KPL | 1 | 34.67
P | 5282031 | PYYHEKUIVAIN SÄHKÖTOIMINEN | SENTAKIA EE 370S LMP KROMI | P5251B | KUIVAUSTELI, SÄHKÖ SENTAKIA LB | E | KPL | 311.3 | KPL | 1 | 311.3
P | 5282041 | PYYHEKUIVAIN SÄHKÖTOIMINEN | SENTAKIA EE 400S 5K R KROMI | P5251B | KUIVAUSTELI, SÄHKÖ SENTAKIA LB | E | KPL | 240.4 | KPL | 1 | 240.4
P | 5282043 | PYYHEKUIVAIN SÄHKÖTOIMINEN | SENTAKIA EE 400S 5K L KROMI | P5251B | KUIVAUSTELI, SÄHKÖ SENTAKIA LB | E | KPL | 240.4 | KPL | 1 | 240.4
P | 5282076 | PYYHEKUIVAIN SÄHKÖTOIMINEN | SENTAKIA BLG-75 R KIILLOT. RST | P5251B | KUIVAUSTELI, SÄHKÖ SENTAKIA LB | E | KPL | 370.9 | KPL | 1 | 370.9
P | 5282077 | PYYHEKUIVAIN SÄHKÖTOIMINEN | SENTAKIA BLG-75 L KIILLOT. RST | P5251B | KUIVAUSTELI, SÄHKÖ SENTAKIA LB | E | KPL | 370.9 | KPL | 1 | 370.9
P | 5282082 | PYYHEKUIVAIN SÄHKÖTOIMINEN | SENTAKIA XY-4 R KILLOTETTU RST | P5251B | KUIVAUSTELI, SÄHKÖ SENTAKIA LB | E | KPL | 406.9 | KPL | 1 | 406.9
P | 5282083 | PYYHEKUIVAIN SÄHKÖTOIMINEN | SENTAKIA XY-4 L KILLOTETTU RST | P5251B | KUIVAUSTELI, SÄHKÖ SENTAKIA LB | E | KPL | 406.9 | KPL | 1 | 406.9
P | 5282092 | PYYHEKUIVAIMEN SÄHKÖVASTUS | SENTAKIA KTX-3 U 300W KROMI | P5251B | KUIVAUSTELI, SÄHKÖ SENTAKIA LB | E | KPL | 283 | KPL | 1 | 283
P | 5282093 | PYYHEKUIVAIMEN SÄHKÖVASTUS | SENTAKIA KTX-3 S 300W KROMI | P5251B | KUIVAUSTELI, SÄHKÖ SENTAKIA LB | E | KPL | 283 | KPL | 1 | 283
P | 5282105 | PYYHEKUIVAIN SÄHKÖTOIMINEN | SENTAKIA BLG-95 L RST | P5251B | KUIVAUSTELI, SÄHKÖ SENTAKIA LB | E | KPL | 449.5 | KPL | 1 | 449.5
P | 5282106 | PYYHEKUIVAIN SÄHKÖTOIMINEN | SENTAKIA BLG-95 R RST | P5251B | KUIVAUSTELI, SÄHKÖ SENTAKIA LB | E | KPL | 449.5 | KPL | 1 | 449.5
P | 5282107 | PYYHEKUIVAIN SÄHKÖTOIMINEN | SENTAKIA BLG-350 KIRKAS RST | P5251B | KUIVAUSTELI, SÄHKÖ SENTAKIA LB | E | KPL | 358.7 | KPL | 1 | 358.7
P | 5282109 | PYYHEKUIVAIN SÄHKÖTOIMINEN | SENTAKIA BLG-500 KIRKAS RST | P5251B | KUIVAUSTELI, SÄHKÖ SENTAKIA LB | E | KPL | 406 | KPL | 1 | 406
P | 5282121 | PYYHEKUIVAIN SÄHKÖTOIMINEN | SENTAKIA EP-9/500 VALKOINEN | P5251B | KUIVAUSTELI, SÄHKÖ SENTAKIA LB | E | KPL | 414.5 | KPL | 1 | 414.5
P | 5282122 | PYYHEKUIVAIN SÄHKÖTOIMINEN | SENTAKIA EP-9/500 MUSTA | P5251B | KUIVAUSTELI, SÄHKÖ SENTAKIA LB | E | KPL | 414.5 | KPL | 1 | 414.5
P | 5282132 | PYYHEKUIVAIMEN SÄHKÖVASTUS | MOA KROMI | P5251B | KUIVAUSTELI, SÄHKÖ SENTAKIA LB | E | KPL | 178.9 | KPL | 1 | 178.9
P | 5282133 | PYYHEKUIVAIN SÄHKÖTOIMINEN | SENTAKIA EE 3U MUSTA | P5251B | KUIVAUSTELI, SÄHKÖ SENTAKIA LB | E | KPL | 338.8 | KPL | 1 | 338.8
P | 5282134 | PYYHEKUIVAIN SÄHKÖTOIMINEN | CLASSIC F 00-I 8000530 MATTAM | P5251B | KUIVAUSTELI, SÄHKÖ SENTAKIA LB | E | KPL | 580 | KPL | 1 | 580
P | 5282135 | PYYHEKUIVAIN SÄHKÖTOIMINEN | CLASSIC F 00-I 8000530 | P5251B | KUIVAUSTELI, SÄHKÖ SENTAKIA LB | E | KPL | 519 | KPL | 1 | 519
P | 5282136 | PYYHEKUIVAIN SÄHKÖTOIMINEN | CLASSIC F 00-I 6500430 M.MUS | P5251B | KUIVAUSTELI, SÄHKÖ SENTAKIA LB | E | KPL | 491.1 | KPL | 1 | 491.1
P | 5282137 | PYYHEKUIVAIN SÄHKÖTOIMINEN | SENTAKIA CLASSI F 00-I 6500430 | P5251B | KUIVAUSTELI, SÄHKÖ SENTAKIA LB | E | KPL | 429.6 | KPL | 1 | 429.6
P | 5282138 | PYYHEKUIVAIN SÄHKÖTOIMINEN | SENTAKIA MARIO-0 8000630 M.MUS | P5251B | KUIVAUSTELI, SÄHKÖ SENTAKIA LB | E | KPL | 1161 | KPL | 1 | 1161
P | 5282139 | PYYHEKUIVAIN SÄHKÖTOIMINEN | SENTAKIA MARIO-0 8000630 | P5251B | KUIVAUSTELI, SÄHKÖ SENTAKIA LB | E | KPL | 1099 | KPL | 1 | 1099
P | 5282140 | PYYHEKUIVAIN SÄHKÖTOIMINEN | SENTAKIA VEER-I 6000445 | P5251B | KUIVAUSTELI, SÄHKÖ SENTAKIA LB | E | KPL | 491.1 | KPL | 1 | 491.1
P | 5489922 | ASENNUSSARJA | SENTAKIA EN PINTA-ASENNUSSARJA | P5251B | KUIVAUSTELI, SÄHKÖ SENTAKIA LB | E | KPL | 108.9 | KPL | 1 | 108.9
P | 5489923 | ASENNUSSARJA | SENTAKIA EN UPPOASENNUSSARJA | P5251B | KUIVAUSTELI, SÄHKÖ SENTAKIA LB | E | KPL | 108.9 | KPL | 1 | 108.9
P | 5280652 | PYYHEKUIVAIN SÄHKÖ | DIANA-S KROMI OIKEA | P5256B | KUIVAUSTELINE, SÄHKÖ SVEDB LB | E | KPL | 361.4 | KPL | 1 | 361.4
P | 5361579 | ILMA/VESILÄMPÖPUMPPU | NIBE F2040-8 ULKOYKSIKKÖ | P53110 | ILMA-VESILÄMPÖPUMPUT NIBE P0 | V | KPL | 5900 | KPL | 1 | 5900
P | 5361604 | KONDENSSIVESIPUTKI | NIBE KVR F2040/SPLIT-BOX 1M | P53110 | ILMA-VESILÄMPÖPUMPUT NIBE P0 | V | KPL | 226.1 | KPL | 1 | 226.1
P | 5361605 | KONDENSSIVESIPUTKI | NIBE KVR F2040/SPLIT-BOX 3M | P53110 | ILMA-VESILÄMPÖPUMPUT NIBE P0 | V | KPL | 329.8 | KPL | 1 | 329.8
P | 5362006 | ILMA/VESILÄMPÖPUMPPU | NIBE F2120-20 3X400V ULKOYKS. | P53110 | ILMA-VESILÄMPÖPUMPUT NIBE P0 | V | KPL | 12930 | KPL | 1 | 12930
P | 5362031 | ILMA/VESILÄMPÖPUMPPU | NIBE F2040-6 ULKOYKSIKKÖ | P53110 | ILMA-VESILÄMPÖPUMPUT NIBE P0 | V | KPL | 4270 | KPL | 1 | 4270
P | 5362047 | SISÄYKSIKKÖ/SÄHKÖKATTILA IVLP | NIBE VVM S320 | P53110 | ILMA-VESILÄMPÖPUMPUT NIBE P0 | V | KPL | 5370 | KPL | 1 | 5370
P | 5362060 | ILMA/VESILÄMPÖPUMPPU VENTO S | NIBE VENTO 6 S | P53110 | ILMA-VESILÄMPÖPUMPUT NIBE P0 | E | KPL | 9840 | KPL | 1 | 9840
P | 5362061 | ILMA/VESILÄMPÖPUMPPU VENTO S | NIBE VENTO 8 S | P53110 | ILMA-VESILÄMPÖPUMPUT NIBE P0 | E | KPL | 11460 | KPL | 1 | 11460
P | 5362077F | ILMA-VESILÄMPÖPUMPPU | NIBE SPLIT PLUS 8 S | P53110 | ILMA-VESILÄMPÖPUMPUT NIBE P0 | E | KPL | 5190 | KPL | 1 | 5190
P | 5362078F | ILMA-VESILÄMPÖPUMPPU | NIBE SPLIT PLUS 12 S | P53110 | ILMA-VESILÄMPÖPUMPUT NIBE P0 | E | KPL | 5760 | KPL | 1 | 5760
P | 5362901 | ILMA/VESILÄMPÖPUMPPU | NIBE SPLIT CLASSIC 8 PAKETTI | P53110 | ILMA-VESILÄMPÖPUMPUT NIBE P0 | V | KPL | 7920 | KPL | 1 | 7920
P | 5362902 | ILMA/VESILÄMPÖPUMPPU | NIBE SPLIT CLASSIC 12 PAKETTI | P53110 | ILMA-VESILÄMPÖPUMPUT NIBE P0 | V | KPL | 8640 | KPL | 1 | 8640
P | 5362904 | ILMA-VESILÄMPÖPUMPPU | NIBE SPLIT BOX S 6 H | P53110 | ILMA-VESILÄMPÖPUMPUT NIBE P0 | V | KPL | 8620 | KPL | 1 | 8620
P | 5362913 | ILMA-VESILÄMPÖPUMPPU | NIBE POLAR 8 UUSI | P53110 | ILMA-VESILÄMPÖPUMPUT NIBE P0 | E | KPL | 15140 | KPL | 1 | 15140
P | 5362914 | ILMA-VESILÄMPÖPUMPPU | NIBE POLAR 12 UUSI | P53110 | ILMA-VESILÄMPÖPUMPUT NIBE P0 | E | KPL | 16230 | KPL | 1 | 16230
P | 5362918 | KONDENSSIVESIPUTKI | NIBE KVR 11-30 S2125 3M | P53110 | ILMA-VESILÄMPÖPUMPUT NIBE P0 | V | KPL | 249.2 | KPL | 1 | 249.2
P | 5362064 | ILMA/VESILÄMPÖPUMPPU SPLIT B S | NIBE SPLIT BOX 8 S | P53111 | ILMA-VESILÄMPÖPUMPUT NIBE P1 | V | KPL | 8630 | KPL | 1 | 8630
P | 5362065 | ILMA/VESILÄMPÖPUMPPU SPLIT B S | NIBE SPLIT BOX 12 S | P53111 | ILMA-VESILÄMPÖPUMPUT NIBE P1 | V | KPL | 9280 | KPL | 1 | 9280
P | 5362083 | ILMA/VESILÄMPÖPUMPPU | NIBE SPLIT BOX S 6 | P53111 | ILMA-VESILÄMPÖPUMPUT NIBE P1 | V | KPL | 7910 | KPL | 1 | 7910
P | 5362911 | ILMA-VESILÄMPÖPUMPPU | NIBE S2125-8 3X 400V | P53111 | ILMA-VESILÄMPÖPUMPUT NIBE P1 | V | KPL | 9760 | KPL | 1 | 9760
P | 5362912 | ILMA-VESILÄMPÖPUMPPU | NIBE S2125-12 3X 400V | P53111 | ILMA-VESILÄMPÖPUMPUT NIBE P1 | V | KPL | 10850 | KPL | 1 | 10850
P | 5362934 | ILMA/VESILÄMPÖPUMPPU | NIBE SPLIT BOX 8 ILMAN TARVIK. | P53111 | ILMA-VESILÄMPÖPUMPUT NIBE P1 | V | KPL | 8630 | KPL | 1 | 8630
P | 5361606 | KONDENSSIVESIPUTKI | NIBE KVR F2040/SPLIT-BOX 6M | P5311A | ILMA-VESILÄMPÖPUMPUT NIBE LA | V | KPL | 499.1 | KPL | 1 | 499.1
P | 5361609 | KONDENSSIVESIPUTKI | NIBE KVR 10-30 AMS10 3M | P5311A | ILMA-VESILÄMPÖPUMPUT NIBE LA | V | KPL | 359 | KPL | 1 | 359
P | 5362036 | MAATELINE | HAATO F2120/S2125-8/12/16/20 | P5311A | ILMA-VESILÄMPÖPUMPUT NIBE LA | V | KPL | 520 | KPL | 1 | 520
P | 5362079 | ILMA-VESILÄMPÖPUMPPU | NIBE VENTO PLUS 6 S | P5311A | ILMA-VESILÄMPÖPUMPUT NIBE LA | E | KPL | 6150 | KPL | 1 | 6150
P | 5362900 | MAATELINE GSU 30 | NIBE F2040-6/8/12 | P5311A | ILMA-VESILÄMPÖPUMPUT NIBE LA | V | KPL | 213.5 | KPL | 1 | 213.5
P | 4630400 | LATAUSPUMPPU VILP 5-13 KW | NIBE CPD 11-25/65 | P5311B | ILMA-VESILÄMPÖPUMPUT NIBE LB | V | KPL | 369 | KPL | 1 | 369
P | 4630401 | LATAUSPUMPPU VILP 13-22 KW | NIBE CPD 11-25/75 | P5311B | ILMA-VESILÄMPÖPUMPUT NIBE LB | E | KPL | 448.8 | KPL | 1 | 448.8
P | 5362043 | SHUNTTIPAKETTI 25-10 | HAATO LISÄSHUNTTI | P5311B | ILMA-VESILÄMPÖPUMPUT NIBE LB | V | KPL | 481.2 | KPL | 1 | 481.2
P | 5362074 | ILMA-VESILÄMPÖPUMPPU | NIBE VENTO PLUS 8 S | P5311B | ILMA-VESILÄMPÖPUMPUT NIBE LB | E | KPL | 7760 | KPL | 1 | 7760
P | 5362082 | ILMA/VESILÄMPÖPUMPPU | NIBE SPLIT PLUS S 6 | P5311B | ILMA-VESILÄMPÖPUMPUT NIBE LB | E | KPL | 4430 | KPL | 1 | 4430
P | 5362917 | KONDENSSIVESIPUTKI | NIBE KVR 11-10 S2125 1M | P5311B | ILMA-VESILÄMPÖPUMPUT NIBE LB | V | KPL | 178.6 | KPL | 1 | 178.6
P | 5362919 | KONDENSSIVESIPUTKI | NIBE KVR 11-60 S2125 6M | P5311B | ILMA-VESILÄMPÖPUMPUT NIBE LB | V | KPL | 419.2 | KPL | 1 | 419.2
P | 5362069 | OHJAUSYKSIKKÖ | NIBE SMO S40 SISÄYKSIKKÖ | P53120 | POISTOILMALÄMPÖPUMPUT NIBE P0 | V | KPL | 1499 | KPL | 1 | 1499
P | 5362925 | POISTOILMALÄMPÖPUMPPU | NIBE S735 | P53120 | POISTOILMALÄMPÖPUMPUT NIBE P0 | V | KPL | 13340 | KPL | 1 | 13340
P | 5362926 | TULOILMAYKSIKKÖ | SAM S42 | P53120 | POISTOILMALÄMPÖPUMPUT NIBE P0 | V | KPL | 4060 | KPL | 1 | 4060
P | 5362927 | TULOILMAYKSIKKÖ | SAM S44 | P53120 | POISTOILMALÄMPÖPUMPUT NIBE P0 | V | KPL | 4480 | KPL | 1 | 4480
P | 7923503 | POISTOILMALÄMPÖPUMPPU | NIBE F370 | P53120 | POISTOILMALÄMPÖPUMPUT NIBE P0 | V | KPL | 8680 | KPL | 1 | 8680
P | 7923519 | SULKUPELTI | JSM160 | P53120 | POISTOILMALÄMPÖPUMPUT NIBE P0 | V | KPL | 522 | KPL | 1 | 522
P | 7923527 | SULKUPELTI | JSM125 | P53120 | POISTOILMALÄMPÖPUMPUT NIBE P0 | V | KPL | 522 | KPL | 1 | 522
P | 7923502 | POISTOILMALÄMPÖPUMPPU | NIBE F470 RST | P53122 | POISTOILMALÄMPÖPUMPUT NIBE P2 | V | KPL | 8750 | KPL | 1 | 8750
P | 7923505 | POISTOILMALÄMPÖPUMPPU | NIBE F750 | P53122 | POISTOILMALÄMPÖPUMPUT NIBE P2 | E | KPL | 12630 | KPL | 1 | 12630
P | 7923597 | SUODATIN | NIBE F7A SUODATIN -> F470 | P5312A | POISTOILMALÄMPÖPUMPUT NIBE LA | V | KPL | 67.23 | KPL | 1 | 67.23
P | 5361517 | LÄMPÖPUSKURISÄILIÖ | NIBE UKV 100 | P53151 | PUSKURISÄILIÖT NIBE P1 | V | KPL | 587 | KPL | 1 | 587
P | 5361548 | LÄMPÖPUSKURISÄILIÖ | NIBE UKV 40 | P53151 | PUSKURISÄILIÖT NIBE P1 | V | KPL | 360 | KPL | 1 | 360
P | 5362020 | LÄMPÖPUSKURISÄILIÖ | HAATO UKV 170 | P53151 | PUSKURISÄILIÖT NIBE P1 | V | KPL | 696 | KPL | 1 | 696
P | 5362026 | LÄMPÖPUSKURISÄILIÖ | NIBE UKV 20-220 | P53151 | PUSKURISÄILIÖT NIBE P1 | V | KPL | 888 | KPL | 1 | 888
P | 5362027 | LÄMPÖPUSKURISÄILIÖ | NIBE UKV 20-300 | P53151 | PUSKURISÄILIÖT NIBE P1 | V | KPL | 1214 | KPL | 1 | 1214
P | 5362028 | LÄMPÖPUSKURISÄILIÖ | NIBE UKV 20-500 | P5315A | PUSKURISÄILIÖT NIBE LA | E | KPL | 1460 | KPL | 1 | 1460
P | 5360916 | TYÖSÄILIÖ | BOSCH BC 100/3 | P53161 | TYÖSÄILIÖT, LÄM.VAR. BOSCH P1 | V | KPL | 591 | KPL | 1 | 591
P | 5360917 | TYÖSÄILIÖ | BOSCH BC 300/3 | P53161 | TYÖSÄILIÖT, LÄM.VAR. BOSCH P1 | V | KPL | 923 | KPL | 1 | 923
P | 5360918 | TYÖSÄILIÖ | BOSCH BC 500/3 | P53161 | TYÖSÄILIÖT, LÄM.VAR. BOSCH P1 | V | KPL | 1106 | KPL | 1 | 1106
P | 5360921 | TYÖSÄILIÖ | BOSCH BC 750/3 bar | P53161 | TYÖSÄILIÖT, LÄM.VAR. BOSCH P1 | E | KPL | 1893 | KPL | 1 | 1893
P | 5360925 | LÄMMINVESIVARAAJA | BOSCH DS 200 R | P53161 | TYÖSÄILIÖT, LÄM.VAR. BOSCH P1 | E | KPL | 2070 | KPL | 1 | 2070
P | 5360926 | LÄMMINVESIVARAAJA | BOSCH DS 300 R | P53161 | TYÖSÄILIÖT, LÄM.VAR. BOSCH P1 | E | KPL | 2250 | KPL | 1 | 2250
P | 5361006 | LÄMMINVESIVARAAJA | BOSCH RST 200 LÄMPÖPUMP. LASIP | P53161 | TYÖSÄILIÖT, LÄM.VAR. BOSCH P1 | V | KPL | 2400 | KPL | 1 | 2400
P | 5361016 | LÄMMINVESIVARAAJA | BOSCH RST 300 LÄMPÖPUMP. LASIP | P53161 | TYÖSÄILIÖT, LÄM.VAR. BOSCH P1 | V | KPL | 2640 | KPL | 1 | 2640
P | 5362850 | LÄMPÖPUSKURISÄILIÖ TIP-100L/A | 100L, PUR ERISTETTY | P5317A | PL PUSKURIVARAAJAT LA | V | KPL | 566 | KPL | 1 | 566
P | 5362852 | TÄYTTÖRYHMÄ MAALÄMPÖPUMPULLE | A-COLLECTION G25 MAX 12KW | P53180 | PL LÄMPÖPUMPPUTARVIKKEET P0 | V | KPL | 144.7 | KPL | 1 | 144.7
P | 7128360 | ILMA-VESILÄMPÖPUMPPU | INNOVA IGZAW8SCNI3-1 | P53190 | PL ILMA/VESILÄMPÖPUMPUT P0 | V | ST | 7980 | ST | 1 | 7980
P | 7128373 | ILMA-VESILÄMPÖPUMPPU | IGZAW8 SNO3-1 | P53190 | PL ILMA/VESILÄMPÖPUMPUT P0 | V | KPL | 3450 | KPL | 1 | 3450
P | 7687070 | ILMA-VESILÄMPÖPUMPPU INNOVA | IGZAW8 SN03-1/SCNI3-1 | P53190 | PL ILMA/VESILÄMPÖPUMPUT P0 | E | KPL | 11430 | KPL | 1 | 11430
P | 5360900 | MAALÄMPÖPUMPPU | BOSCH LW/M 6 | P53200 | MAALÄMPÖPUMPUT BOSCH P0 | V | KPL | 7280 | KPL | 1 | 7280
P | 5360901 | MAALÄMPÖPUMPPU | BOSCH LW 6 | P53200 | MAALÄMPÖPUMPUT BOSCH P0 | E | KPL | 6960 | KPL | 1 | 6960
P | 5360903 | MAALÄMPÖPUMPPU | BOSCH LW 7 | P53200 | MAALÄMPÖPUMPUT BOSCH P0 | E | KPL | 7060 | KPL | 1 | 7060
P | 5360905 | MAALÄMPÖPUMPPU | BOSCH LW 9 | P53200 | MAALÄMPÖPUMPUT BOSCH P0 | E | KPL | 7500 | KPL | 1 | 7500
P | 5360908 | MAALÄMPÖPUMPPU | BOSCH LW 14 | P53200 | MAALÄMPÖPUMPUT BOSCH P0 | E | KPL | 9140 | KPL | 1 | 9140
P | 5360909 | MAALÄMPÖPUMPPU | BOSCH LW 17 | P53200 | MAALÄMPÖPUMPUT BOSCH P0 | E | KPL | 9570 | KPL | 1 | 9570
P | 5361003 | LISÄVARAAJAN LIITÄNTÄSARJA | BOSCH INVER.7001i/7800i MALLIT | P53200 | MAALÄMPÖPUMPUT BOSCH P0 | V | KPL | 145.9 | KPL | 1 | 145.9
P | 5361004 | HUONEANTURI | BOSCH LANGATON 7001:LLE | P53200 | MAALÄMPÖPUMPUT BOSCH P0 | V | KPL | 154.9 | KPL | 1 | 154.9
P | 5361028 | MAALÄMPÖPUMPPU VARAAJALLA | COMPRESS 7800I 4-16KW LWM | P53200 | MAALÄMPÖPUMPUT BOSCH P0 | V | KPL | 10960 | KPL | 1 | 10960
P | 5360902 | MAALÄMPÖPUMPPU | BOSCH LW/M 7 | P53201 | MAALÄMPÖPUMPUT BOSCH P1 | V | KPL | 7580 | KPL | 1 | 7580
P | 5360904 | MAALÄMPÖPUMPPU | BOSCH LW/M 9 | P53201 | MAALÄMPÖPUMPUT BOSCH P1 | V | KPL | 7800 | KPL | 1 | 7800
P | 5360906 | MAALÄMPÖPUMPPU | BOSCH LW/M 11 | P53201 | MAALÄMPÖPUMPUT BOSCH P1 | V | KPL | 8150 | KPL | 1 | 8150
P | 5360907 | MAALÄMPÖPUMPPU | BOSCH LW 11 | P53201 | MAALÄMPÖPUMPUT BOSCH P1 | E | KPL | 8250 | KPL | 1 | 8250
P | 5361026 | MAALÄMPÖPUMPPU VARAAJALLA | COMPRESS 7800I 2-8KW LWM | P53201 | MAALÄMPÖPUMPUT BOSCH P1 | V | KPL | 9250 | KPL | 1 | 9250
P | 5361027 | MAALÄMPÖPUMPPU VARAAJALLA | COMPRESS 7800I 3-12KW LWM | P53201 | MAALÄMPÖPUMPUT BOSCH P1 | V | KPL | 10290 | KPL | 1 | 10290
P | 5361029 | MAALÄMPÖPUMPPU VARAAJALLA | COMPRESS 7800I 2-6KW LWM | P53201 | MAALÄMPÖPUMPUT BOSCH P1 | V | KPL | 8240 | KPL | 1 | 8240
P | 5361030 | MAALÄMPÖPUMPPU | COMPRESS 7800I 2-8KW LW | P53201 | MAALÄMPÖPUMPUT BOSCH P1 | V | KPL | 8200 | KPL | 1 | 8200
P | 5361031 | MAALÄMPÖPUMPPU | COMPRESS 7800I 3-12KW LW | P53201 | MAALÄMPÖPUMPUT BOSCH P1 | V | KPL | 9110 | KPL | 1 | 9110
P | 5361032 | MAALÄMPÖPUMPPU | COMPRESS 7800I 4-16KW LW | P53201 | MAALÄMPÖPUMPUT BOSCH P1 | V | KPL | 9520 | KPL | 1 | 9520
P | 5360930 | LISÄVARAAJAN LIITÄNTÄSARJA | BOSCH LWM 5000 MALLIT ON/OFF | P53210 | ILMA-VESILÄMPÖPUMPUT BOSCH P0 | E | KPL | 130 | KPL | 1 | 130
P | 5360933 | 3-TIE VENTTIILI + MOOTTORI | BOSCH 230V 3-PISTE OHJAUS | P53210 | ILMA-VESILÄMPÖPUMPUT BOSCH P0 | V | KPL | 255.9 | KPL | 1 | 255.9
P | 5360956 | MM100 LISÄPIIRIN OHJAUKSEEN | BOSCH REGO 2000 | P53210 | ILMA-VESILÄMPÖPUMPUT BOSCH P0 | V | KPL | 199.5 | KPL | 1 | 199.5
P | 5360960 | TEHOVAHTI | BOSCH TALON PÄÄSULAKKEILLE | P53210 | ILMA-VESILÄMPÖPUMPUT BOSCH P0 | V | KPL | 195.5 | KPL | 1 | 195.5
P | 5360966 | MENOVESIANTURI | BOSCH | P53210 | ILMA-VESILÄMPÖPUMPUT BOSCH P0 | V | KPL | 23.17 | KPL | 1 | 23.17
P | 5360969 | VAIHTOVENTTIILI 6000AWM | BOSCH DN 25 ULKOKIERRE | P53210 | ILMA-VESILÄMPÖPUMPUT BOSCH P0 | V | KPL | 170.3 | KPL | 1 | 170.3
P | 5361034 | ETÄOHJAUS BOSCH | SPLIT 3000 | P53210 | ILMA-VESILÄMPÖPUMPUT BOSCH P0 | V | KPL | 352.6 | KPL | 1 | 352.6
P | 5361035 | HUONEANTURI | BOSCH LANGATON HUONEANTURI CR | P53210 | ILMA-VESILÄMPÖPUMPUT BOSCH P0 | V | KPL | 172.3 | KPL | 1 | 172.3
P | 5361036 | KÄYTTÖVESIANTURI BOSCH | R60 | P53210 | ILMA-VESILÄMPÖPUMPUT BOSCH P0 | V | KPL | 23.18 | KPL | 1 | 23.18
P | 5360950 | ILMA/VESILÄMPÖPUMPPU SISÄYKS. | BOSCH AWM 5-9 VARAAJALLA | P53211 | ILMA-VESILÄMPÖPUMPUT BOSCH P1 | V | KPL | 4270 | KPL | 1 | 4270
P | 5360951 | ILMA/VESILÄMPÖPUMPPU SISÄYKS. | BOSCH AWM 13-17 VARAAJALLA | P53211 | ILMA-VESILÄMPÖPUMPUT BOSCH P1 | V | KPL | 4690 | KPL | 1 | 4690
P | 5360952 | ILMA/VESILÄMPÖPUMPPU SISÄYKS. | BOSCH AWB 5-9 YHDIST.ÖLJYLÄM | P53211 | ILMA-VESILÄMPÖPUMPUT BOSCH P1 | E | KPL | 2710 | KPL | 1 | 2710
P | 5360953 | ILMA/VESILÄMPÖPUMPPU SISÄYK | BOSCH AWB 13-17 YHDIST.ÖLJYLÄM | P53211 | ILMA-VESILÄMPÖPUMPUT BOSCH P1 | E | KPL | 3250 | KPL | 1 | 3250
P | 5360954 | ILMA/VESILÄMPÖPUMPPU SISÄYKS. | BOSCH AWE 5-9 SÄHKÖLLÄ | P53211 | ILMA-VESILÄMPÖPUMPUT BOSCH P1 | V | KPL | 2600 | KPL | 1 | 2600
P | 5360955 | ILMA/VESILÄMPÖPUMPPU SISÄYKS. | BOSCH AWE 13-17 SÄHKÖLLÄ | P53211 | ILMA-VESILÄMPÖPUMPUT BOSCH P1 | E | KPL | 3120 | KPL | 1 | 3120
P | 5360974 | ILMA/VESILÄMPÖPUMPPU | BOSCH SPLIT AWS 11 ULKOYKS. | P53211 | ILMA-VESILÄMPÖPUMPUT BOSCH P1 | V | KPL | 4750 | KPL | 1 | 4750
P | 5360975 | ILMA/VESILÄMPÖPUMPPU | BOSCH SPLIT AWS 15 ULKOYKS. | P53211 | ILMA-VESILÄMPÖPUMPUT BOSCH P1 | V | KPL | 5630 | KPL | 1 | 5630
P | 5360977 | SISÄYKSIKKÖ VARAAJALLA (11-15) | BOSCH SPLIT AWM 15 KW SÄHKÖV. | P53211 | ILMA-VESILÄMPÖPUMPUT BOSCH P1 | V | KPL | 4330 | KPL | 1 | 4330
P | 5360979 | SISÄYKSIKKÖ EI VARAAJAA(11-15) | BOSCH SPLIT AWB SHUNTILLA ÖLJ. | P53211 | ILMA-VESILÄMPÖPUMPUT BOSCH P1 | E | KPL | 2990 | KPL | 1 | 2990
P | 5360981 | SISÄYKSIKKÖ EI VARAAJAA(11-15) | BOSCH SPLIT AWE 9 KW SÄHKÖV. | P53211 | ILMA-VESILÄMPÖPUMPUT BOSCH P1 | V | KPL | 2710 | KPL | 1 | 2710
P | 5360983 | ILMA/VESILÄMPÖPUMPPU | BOSCH AW 7kW ULKOYKSIKKÖ | P53211 | ILMA-VESILÄMPÖPUMPUT BOSCH P1 | V | KPL | 6950 | KPL | 1 | 6950
P | 5360984 | ILMA/VESILÄMPÖPUMPPU | BOSCH AW 9kW ULKOYKSIKKÖ | P53211 | ILMA-VESILÄMPÖPUMPUT BOSCH P1 | V | KPL | 7420 | KPL | 1 | 7420
P | 5360985 | ILMA/VESILÄMPÖPUMPPU | BOSCH AW 13kW ULKOYKSIKKÖ | P53211 | ILMA-VESILÄMPÖPUMPUT BOSCH P1 | V | KPL | 8930 | KPL | 1 | 8930
P | 5360986 | ILMA/VESILÄMPÖPUMPPU | BOSCH AW 17kW ULKOYKSIKKÖ | P53211 | ILMA-VESILÄMPÖPUMPUT BOSCH P1 | V | KPL | 9720 | KPL | 1 | 9720
P | 5360987 | ILMA/VESILÄMPÖPUMPPU | BOSCH AW 5kW ULKOYKSIKKÖ | P53211 | ILMA-VESILÄMPÖPUMPUT BOSCH P1 | E | KPL | 7020 | KPL | 1 | 7020
P | 5361017 | ILMA/VESILÄMPÖPUMPPU | BOSCH SPLIT AWS 8 ULKOYKS. | P53211 | ILMA-VESILÄMPÖPUMPUT BOSCH P1 | V | KPL | 3520 | KPL | 1 | 3520
P | 5361018 | SISÄYKSIKKÖ VARAAJALLA (8) | BOSCH SPLIT AWM 8 (9KW) SÄHKÖV | P53211 | ILMA-VESILÄMPÖPUMPUT BOSCH P1 | V | KPL | 4040 | KPL | 1 | 4040
P | 5360934 | ANTURI LW/M 5000 | BOSCH 4M KAAPELILLA | P5321A | ILMA-VESILÄMPÖPUMPUT BOSCH LA | V | KPL | 23.33 | KPL | 1 | 23.33
P | 5360957 | UIMA-ALLASMODUULI | BOSCH MP100 REGO 2000 | P5321A | ILMA-VESILÄMPÖPUMPUT BOSCH LA | E | KPL | 200.8 | KPL | 1 | 200.8
P | 5360958 | HUONESÄÄDIN | BOSCH REGO 2000 | P5321A | ILMA-VESILÄMPÖPUMPUT BOSCH LA | V | KPL | 69.98 | KPL | 1 | 69.98
P | 5360961 | SULANAPITOKAAPELI | BOSCH 2M AW ILMA/VESIPUMPPUUN | P5321A | ILMA-VESILÄMPÖPUMPUT BOSCH LA | V | KPL | 41.58 | KPL | 1 | 41.58
P | 5360962 | SULANAPITOKAAPELI | BOSCH 3M AW ILMA/VESIPUMPPUUN | P5321A | ILMA-VESILÄMPÖPUMPUT BOSCH LA | V | KPL | 54.77 | KPL | 1 | 54.77
P | 5360963 | SULANAPITOKAAPELI | BOSCH 5M AW ILMA/VESIPUMPPUUN | P5321A | ILMA-VESILÄMPÖPUMPUT BOSCH LA | V | KPL | 63.89 | KPL | 1 | 63.89
P | 5360965 | VAIHTOVENTTIILI 28MM 7000LWM | BOSCH PUSERRUSLIITTIMILLÄ | P5321A | ILMA-VESILÄMPÖPUMPUT BOSCH LA | V | KPL | 143 | KPL | 1 | 143
P | 5360971 | LISÄVARAAJAN LIITÄNTÄSARJA | BOSCH 7000 LWM INVERTTERI | P5321A | ILMA-VESILÄMPÖPUMPUT BOSCH LA | V | KPL | 104.7 | KPL | 1 | 104.7
P | 5360972 | KAAPELI VAIHTOVENT. DN25 | BOSCH SOPII 5360969 | P5321A | ILMA-VESILÄMPÖPUMPUT BOSCH LA | V | KPL | 14.2 | KPL | 1 | 14.2
P | 5360988 | MAATELINE BOSCH SPLIT | MAALATTU TERÄS | P5321A | ILMA-VESILÄMPÖPUMPUT BOSCH LA | V | KPL | 283.1 | KPL | 1 | 283.1
P | 5361010 | POISTOILMALÄMPÖPUMPPU | BOSCH COMPRESS 3800I EW | P53221 | POISTOILMALÄMPÖPUMPUT BOSCH P1 | V | KPL | 7150 | KPL | 1 | 7150
P | 5361033 | ETÄOHJAUS | BOSCH CLIMATE 3000I:LLE | P53230 | ILMALÄMPÖPUMPUT BOSCH P0 | V | KPL | 94.01 | KPL | 1 | 94.01
P | 5361019 | ILMALÄMPÖPUMPPU | BOSCH CLIMATECLASS 8101I 6.5KW | P53231 | ILMALÄMPÖPUMPUT BOSCH P1 | V | KPL | 1701 | KPL | 1 | 1701
P | 5361020 | ILMALÄMPÖPUMPPU | BOSCH CLIMATE 9100I 8.5KW | P53231 | ILMALÄMPÖPUMPUT BOSCH P1 | V | KPL | 2040 | KPL | 1 | 2040
P | 5361021 | ILMALÄMPÖPUMPPU | BOSCH CLIMATE CLASS 6101I 5KW | P53231 | ILMALÄMPÖPUMPUT BOSCH P1 | V | KPL | 1390 | KPL | 1 | 1390
P | 5361022 | ILMALÄMPÖPUMPPU | BOSCH CLIMATECLASS 6101I 6.5KW | P53231 | ILMALÄMPÖPUMPUT BOSCH P1 | V | KPL | 1475 | KPL | 1 | 1475
P | 5361023 | ILMALÄMPÖPUMPPU TITANI | BOSCH CLIMATECLASS 8101I 6.5KW | P53231 | ILMALÄMPÖPUMPUT BOSCH P1 | E | KPL | 2040 | KPL | 1 | 2040
P | 5361024 | ILMALÄMPÖPUMPPU HOPEA | BOSCH CLIMATECLASS 8101I 6.5KW | P53231 | ILMALÄMPÖPUMPUT BOSCH P1 | E | KPL | 2040 | KPL | 1 | 2040
P | 5361025 | ILMALÄMPÖPUMPPU PUNAINEN | BOSCH CLIMATECLASS 8101I 6.5KW | P53231 | ILMALÄMPÖPUMPUT BOSCH P1 | E | KPL | 2040 | KPL | 1 | 2040
P | 9163300 | ILMANJÄÄHDYTIN | BOSCH CLIMATE 3000I W 35 E | P53231 | ILMALÄMPÖPUMPUT BOSCH P1 | V | KPL | 768 | KPL | 1 | 768
P | 9163301 | ILMANJÄÄHDYTIN | BOSCH CLIMATE 3000I W 53 E | P53231 | ILMALÄMPÖPUMPUT BOSCH P1 | V | KPL | 1159 | KPL | 1 | 1159
P | 5361015 | ETÄOHJAUS ILMALÄMPÖPUMPUT | WI HEAT BOSCH ILP R32 MALLIT | P5323A | ILMALÄMPÖPUMPUT BOSCH LA | V | KPL | 156.4 | KPL | 1 | 156.4
P | 8113401 | ILMALÄMPÖPUMPPU | KWX-09HRGI/HRGO WIFI JÄÄHDYTYS | P5324B | ILMALÄMPÖPUMPUT KLIMA-THERM LB | E | KPL | 1195 | KPL | 1 | 1195
P | 8113402 | ILMALÄMPÖPUMPPU | KWX-12HRGI/HRGO WIFI JÄÄHDYTYS | P5324B | ILMALÄMPÖPUMPUT KLIMA-THERM LB | E | KPL | 1328 | KPL | 1 | 1328
P | 8113407 | ILMALÄMPÖPUMPPU | KSN-12PRGI/KSN-12PRGO WIFI | P5324B | ILMALÄMPÖPUMPUT KLIMA-THERM LB | E | KPL | 1859 | KPL | 1 | 1859
P | 8113433S | ILMALÄMPÖPUMPPU | KWX-18HRGI/HRGO WIFI JÄÄHDYTYS | P5324B | ILMALÄMPÖPUMPUT KLIMA-THERM LB | E | KPL | 2260 | KPL | 1 | 2260
P | 8113434S | ILMALÄMPÖPUMPPU | KWX-24HRGI/HRGO WIFI JÄÄHDYTYS | P5324B | ILMALÄMPÖPUMPUT KLIMA-THERM LB | E | KPL | 2790 | KPL | 1 | 2790
P | 8113443S | ILMALÄMPÖPUMPPU | KPPH-09HRN29 | P5324B | ILMALÄMPÖPUMPUT KLIMA-THERM LB | E | KPL | 558 | KPL | 1 | 558
P | 8113476S | ILMA-/VESILÄMPÖPUMPPU | KHA-08RY1-B/KMK-240L-100RY3 | P5324B | ILMALÄMPÖPUMPUT KLIMA-THERM LB | E | SAT | 13280 | SAT | 1 | 13280
P | 8113477S | ILMA-/VESILÄMPÖPUMPPU | KHA-10RY1-B/KMK-240L-100RY3 | P5324B | ILMALÄMPÖPUMPUT KLIMA-THERM LB | E | SAT | 14610 | SAT | 1 | 14610
P | 8113478S | ILMA-/VESILÄMPÖPUMPPU | KHA-12RY1-B/KMK-240L-160RY3 | P5324B | ILMALÄMPÖPUMPUT KLIMA-THERM LB | E | SAT | 15930 | SAT | 1 | 15930
P | 8113479S | ILMA-/VESILÄMPÖPUMPPU | KHA-14RY1-B/KMK-240L-160RY3 | P5324B | ILMALÄMPÖPUMPUT KLIMA-THERM LB | E | SAT | 17260 | SAT | 1 | 17260
P | 8113480S | ILMA-/VESILÄMPÖPUMPPU | KHA-16RY1-B/KMK-240L-160RY3 | P5324B | ILMALÄMPÖPUMPUT KLIMA-THERM LB | E | SAT | 16470 | SAT | 1 | 16470
P | 8113481S | ILMA-/VESILÄMPÖPUMPPU | KHA-08RY1-B/KMK-100RY3 | P5324B | ILMALÄMPÖPUMPUT KLIMA-THERM LB | E | SAT | 9300 | SAT | 1 | 9300
P | 8113482S | ILMA-/VESILÄMPÖPUMPPU | KHA-10RY1-B/KMK-100RY3 | P5324B | ILMALÄMPÖPUMPUT KLIMA-THERM LB | E | SAT | 10620 | SAT | 1 | 10620
P | 8113483S | ILMA-/VESILÄMPÖPUMPPU | KHA-12RY1-B/KMK-160RY3 | P5324B | ILMALÄMPÖPUMPUT KLIMA-THERM LB | E | SAT | 11950 | SAT | 1 | 11950
P | 8113484S | ILMA-/VESILÄMPÖPUMPPU | KHA-14RY1-B/KMK-160RY3 | P5324B | ILMALÄMPÖPUMPUT KLIMA-THERM LB | E | SAT | 13280 | SAT | 1 | 13280
P | 8113485S | ILMA-/VESILÄMPÖPUMPPU | KHA-16RY1-B/KMK-160RY3 | P5324B | ILMALÄMPÖPUMPUT KLIMA-THERM LB | E | SAT | 14610 | SAT | 1 | 14610
P | 8113500S | ILMALÄMPÖPUMPPU | RSG09KMCDN/ROG09KMCDN WIFI | P5324B | ILMALÄMPÖPUMPUT KLIMA-THERM LB | E | KPL | 1779 | KPL | 1 | 1779
P | 8113501S | ILMALÄMPÖPUMPPU | RSG12KMCDN/ROG12KMCDN WIFI | P5324B | ILMALÄMPÖPUMPUT KLIMA-THERM LB | E | KPL | 1992 | KPL | 1 | 1992
P | 8113502S | ILMALÄMPÖPUMPPU | RSG14KMCDN/ROG14KMCDN WIFI | P5324B | ILMALÄMPÖPUMPUT KLIMA-THERM LB | E | KPL | 2790 | KPL | 1 | 2790
P | 5058534 | ILMA-VESILÄMPÖPUMPPU | JÄSPI TEHOWATTI AIR MONO 8 | P53300 | LÄMPÖPUMPUT JÄSPI P0 | E | KPL | 11980 | KPL | 1 | 11980
P | 5058548 | ILMA-VESILÄMPÖPUMPPU | JÄSPI TEHOWATTI AIR SPLIT 8KW | P53300 | LÄMPÖPUMPUT JÄSPI P0 | V | KPL | 9400 | KPL | 1 | 9400
P | 5058554 | ILMA-VESILÄMPÖPUMPPU | JÄSPI TEHOWATTI AIR SPLIT 6 KW | P53300 | LÄMPÖPUMPUT JÄSPI P0 | V | KPL | 9110 | KPL | 1 | 9110
P | 5360118 | LÄMPÖPUSKURISÄILIÖ | BUFFER 100 | P53300 | LÄMPÖPUMPUT JÄSPI P0 | V | KPL | 642 | KPL | 1 | 642
P | 5360119 | LÄMPÖPUSKURISÄILIÖ | BUFFER 200 | P53300 | LÄMPÖPUMPUT JÄSPI P0 | V | KPL | 799 | KPL | 1 | 799
P | 5360158 | LÄMPÖPUSKURISÄILIÖ | BUFFER 50 | P53300 | LÄMPÖPUMPUT JÄSPI P0 | V | KPL | 444.3 | KPL | 1 | 444.3
P | 5360159 | LISÄLÄMMITYSPIIRI VILP | JÄSPI LP80 (ALLE 80M2) | P53300 | LÄMPÖPUMPUT JÄSPI P0 | V | KPL | 1006 | KPL | 1 | 1006
P | 5360169 | LISÄLÄMMITYSPIIRI VILP | JÄSPI LP80-250 (80-250M2) | P53300 | LÄMPÖPUMPUT JÄSPI P0 | V | KPL | 1006 | KPL | 1 | 1006
P | 5360185 | KÄYTTÖVESIPAKETTI | JÄSPI BASIC KV-PAKETTI 8-12 | P53300 | LÄMPÖPUMPUT JÄSPI P0 | E | KPL | 434 | KPL | 1 | 434
P | 5058549 | ILMA-VESILÄMPÖPUMPPU | JÄSPI TEHOWATTI AIR SPLIT 12KW | P53301 | LÄMPÖPUMPUT JÄSPI P1 | V | KPL | 10060 | KPL | 1 | 10060
P | 5360177 | ILMA-VESILÄMPÖPUMPPU | JÄSPI BASIC SPLIT 8 | P53301 | LÄMPÖPUMPUT JÄSPI P1 | V | KPL | 6870 | KPL | 1 | 6870
P | 7939011 | POISTOILMALÄMPÖPUMPPU | NILAN VGU250 | P53400 | LÄMPÖPUMPUT NILAN P0 | E | KPL | 6250 | KPL | 1 | 6250
P | 7939013 | POISTOILMALÄMPÖPUMPPU | NILAN E | P53400 | LÄMPÖPUMPUT NILAN P0 | V | KPL | 9070 | KPL | 1 | 9070
P | 7939014 | POISTOILMALÄMPÖPUMPPU | NILAN EC | P53400 | LÄMPÖPUMPUT NILAN P0 | V | KPL | 10160 | KPL | 1 | 10160
P | 7939015 | POISTOILMALÄMPÖPUMPPU | NILAN EC9 | P53400 | LÄMPÖPUMPUT NILAN P0 | V | KPL | 12000 | KPL | 1 | 12000
P | 7939030 | POISTOILMALÄMPÖPUMPPU | NILAN EC9 SOL | P53400 | LÄMPÖPUMPUT NILAN P0 | E | KPL | 12420 | KPL | 1 | 12420
P | 7939042 | POISTOILMALÄMPÖPUMPPU | NILAN VPL15C | P53400 | LÄMPÖPUMPUT NILAN P0 | E | KPL | 6950 | KPL | 1 | 6950
P | 7939043 | POISTOILMALÄMPÖPUMPPU | NILAN VPL15TC M2 | P53400 | LÄMPÖPUMPUT NILAN P0 | E | KPL | 6950 | KPL | 1 | 6950
P | 7939044 | POISTOILMALÄMPÖPUMPPU | NILAN VPL15TC | P53400 | LÄMPÖPUMPUT NILAN P0 | E | KPL | 6950 | KPL | 1 | 6950
P | 7939052 | POISTOILMALÄMPÖPUMPPU | NILAN VPL28C | P53400 | LÄMPÖPUMPUT NILAN P0 | E | KPL | 10350 | KPL | 1 | 10350
P | 7939100 | POISTOILMALÄMPÖPUMPPU | NILAN COMPACT P C SOL XL | P53400 | LÄMPÖPUMPUT NILAN P0 | E | KPL | 12820 | KPL | 1 | 12820
P | 7939102 | POISTOILMALÄMPÖPUMPPU | NILAN COMPACT PC SOL EK XL | P53400 | LÄMPÖPUMPUT NILAN P0 | E | KPL | 14750 | KPL | 1 | 14750
P | 7939106 | POISTOILMALÄMPÖPUMPPU | NILAN COMPACT P C SOL GEO6 XL | P53400 | LÄMPÖPUMPUT NILAN P0 | E | KPL | 20210 | KPL | 1 | 20210
P | 7939108 | POISTOILMALÄMPÖPUMPPU | NILAN COMPACT P C SOL AIR9 XL | P53400 | LÄMPÖPUMPUT NILAN P0 | E | KPL | 23350 | KPL | 1 | 23350
P | 7939118 | POISTOILMALÄMPÖPUMPPU | NILAN COMBI 300 POLAR | P53400 | LÄMPÖPUMPUT NILAN P0 | E | KPL | 8890 | KPL | 1 | 8890
P | 5316034 | LÄMMÖNJAKOKESKUS GST | UNIS 100-2RF, LATTIA/PATT.&KV | P53500 | ALAJAKOKESKUKSET GST P0 | V | KPL | 4430 | KPL | 1 | 4430
P | 5316041 | LÄMMÖNJAKOKESKUS, PIENTALO | UNIS 100-3RF, LATTIA.PATT.&KV | P53500 | ALAJAKOKESKUKSET GST P0 | V | KPL | 6120 | KPL | 1 | 6120
P | 5316043 | LÄMMÖNJAKOKESKUS, PIENTALO | UNIS 150-2RF, LATTIA/PATT.&KV | P53500 | ALAJAKOKESKUKSET GST P0 | E | KPL | 5240 | KPL | 1 | 5240
P | 5316047 | LÄMMÖNJAKOKESKUS GST | UNIS 25-2R, PATTERILÄMM | P53500 | ALAJAKOKESKUKSET GST P0 | V | KPL | 3760 | KPL | 1 | 3760
P | 5316070 | PAINE-EROSÄÄDIN, PIENTALO | UNIS SRJ. DN 15 KV ARVO 4.0 | P53500 | ALAJAKOKESKUKSET GST P0 | V | KPL | 569 | KPL | 1 | 569
P | 5322007 | LÄMMÖNJAKOKESKUS | G-POWER 2/100 B/OUMAN | P53510 | ALAJAKOKESKUKSET GEBWELL P0 | V | KPL | 4080 | KPL | 1 | 4080
P | 5322016 | LÄMMÖNJAKOKESKUS | G-POWER 2/100 EASY | P53510 | ALAJAKOKESKUKSET GEBWELL P0 | V | KPL | 3490 | KPL | 1 | 3490
P | 5320011 | LÄMMÖNJAKOKESKUS | JÄSPI KAUKO 20/60 O2 OUMAN | P53520 | ALAJAKOKESKUKSET KAUKORA P0 | V | KPL | 4770 | KPL | 1 | 4770
P | 5320013 | LÄMMÖNJAKOKESKUS | JÄSPI KAUKO 20/60 O3 OUMAN | P53520 | ALAJAKOKESKUKSET KAUKORA P0 | E | KPL | 6130 | KPL | 1 | 6130
P | 5310026 | PAINE-EROSÄÄDIN + ASENN. SRJ. | PAINE-EROSÄÄDIN 5310026 | P5353B | ALAJAKOKESKUKSET ALFA-LAVAL LB | E | KPL | 738 | KPL | 1 | 738
P | 5310091 | LÄMMÖNJAKOKESKUS | SAMPO ECO 8G OU523 5310091 | P5353B | ALAJAKOKESKUKSET ALFA-LAVAL LB | E | KPL | 4540 | KPL | 1 | 4540
P | 5310093 | LÄMMÖNJAKOKESKUS | SAMPO ECO-3 8G OU523 5310093 | P5353B | ALAJAKOKESKUKSET ALFA-LAVAL LB | E | KPL | 6130 | KPL | 1 | 6130
P | 5362851 | ASENNUSSARJA A-COLLECTION | MAALÄMPÖP. ASENNUSARJA BOSCH | P53540 | ALAJAKOKESK. DANFOSS-LPM P0 | V | KPL | 593 | KPL | 1 | 593
P | 5321002 | LÄMMÖNJAKOKESKUS | AKVA LUX VX 2 PTC | P5354B | ALAJAKOKESK. DANFOSS-LPM LB | E | KPL | 5350 | KPL | 1 | 5350
P | 5321026 | KÄYTTÖVEDENKIERTOSARJA |  | P5354B | ALAJAKOKESK. DANFOSS-LPM LB | E | KPL | 756 | KPL | 1 | 756
P | 5321029 | LÄMMÖNJAKOKESKUS | AKVA LUX VX MAX | P5354B | ALAJAKOKESK. DANFOSS-LPM LB | E | KPL | 9830 | KPL | 1 | 9830
P | 5321032 | LÄMMÖNJAKOKESKUS | AKVA LUX VX2 E | P5354B | ALAJAKOKESK. DANFOSS-LPM LB | E | KPL | 6520 | KPL | 1 | 6520
P | 5418003 | LÄMMITYSPATTERI | PURMO H 10-300-500 | P54100 | PATT./KANNAK. COMPACT PURMO P0 | E | KPL | 103.8 | KPL | 1 | 103.8
P | 5418004 | LÄMMITYSPATTERI | PURMO H 10-300-600 | P54100 | PATT./KANNAK. COMPACT PURMO P0 | E | KPL | 107.1 | KPL | 1 | 107.1
P | 5418022 | LÄMMITYSPATTERI | PURMO H 10-400-400 | P54100 | PATT./KANNAK. COMPACT PURMO P0 | V | KPL | 107 | KPL | 1 | 107
P | 5418024 | LÄMMITYSPATTERI | PURMO H 10-400-600 | P54100 | PATT./KANNAK. COMPACT PURMO P0 | V | KPL | 117.2 | KPL | 1 | 117.2
P | 5418025 | LÄMMITYSPATTERI | PURMO H 10-400-700 | P54100 | PATT./KANNAK. COMPACT PURMO P0 | E | KPL | 122.2 | KPL | 1 | 122.2
P | 5418202 | LÄMMITYSPATTERI | PURMO C 11-300-400 | P54100 | PATT./KANNAK. COMPACT PURMO P0 | V | KPL | 113.1 | KPL | 1 | 113.1
P | 5418204 | LÄMMITYSPATTERI | PURMO C 11-300-600 | P54100 | PATT./KANNAK. COMPACT PURMO P0 | V | KPL | 123.2 | KPL | 1 | 123.2
P | 5418206 | LÄMMITYSPATTERI | PURMO C 11-300-800 | P54100 | PATT./KANNAK. COMPACT PURMO P0 | V | KPL | 134.3 | KPL | 1 | 134.3
P | 5418208 | LÄMMITYSPATTERI | PURMO C 11-300-1000 | P54100 | PATT./KANNAK. COMPACT PURMO P0 | V | KPL | 148.1 | KPL | 1 | 148.1
P | 5418210 | LÄMMITYSPATTERI | PURMO C 11-300-1200 | P54100 | PATT./KANNAK. COMPACT PURMO P0 | V | KPL | 168.6 | KPL | 1 | 168.6
P | 5418212 | LÄMMITYSPATTERI | PURMO C 11-300-1400 | P54100 | PATT./KANNAK. COMPACT PURMO P0 | V | KPL | 201.1 | KPL | 1 | 201.1
P | 5418213 | LÄMMITYSPATTERI | PURMO C 11-300-1600 | P54100 | PATT./KANNAK. COMPACT PURMO P0 | V | KPL | 218.2 | KPL | 1 | 218.2
P | 5418214 | LÄMMITYSPATTERI | PURMO C 11-300-1800 | P54100 | PATT./KANNAK. COMPACT PURMO P0 | V | KPL | 242 | KPL | 1 | 242
P | 5418215 | LÄMMITYSPATTERI | PURMO C 11-300-2000 | P54100 | PATT./KANNAK. COMPACT PURMO P0 | V | KPL | 257.6 | KPL | 1 | 257.6
P | 5418216 | LÄMMITYSPATTERI | PURMO C 11-300-2300 | P54100 | PATT./KANNAK. COMPACT PURMO P0 | V | KPL | 286.2 | KPL | 1 | 286.2
P | 5418222 | LÄMMITYSPATTERI | PURMO C 11-400-400 | P54100 | PATT./KANNAK. COMPACT PURMO P0 | V | KPL | 121.1 | KPL | 1 | 121.1
P | 5418224 | LÄMMITYSPATTERI | PURMO C 11-400-600 | P54100 | PATT./KANNAK. COMPACT PURMO P0 | V | KPL | 134.3 | KPL | 1 | 134.3
P | 5418232 | LÄMMITYSPATTERI | PURMO C 11-400-1400 | P54100 | PATT./KANNAK. COMPACT PURMO P0 | V | KPL | 224.4 | KPL | 1 | 224.4
P | 5418233 | LÄMMITYSPATTERI | PURMO C 11-400-1600 | P54100 | PATT./KANNAK. COMPACT PURMO P0 | V | KPL | 243.8 | KPL | 1 | 243.8
P | 5418235 | LÄMMITYSPATTERI | PURMO C 11-400-2000 | P54100 | PATT./KANNAK. COMPACT PURMO P0 | V | KPL | 292.8 | KPL | 1 | 292.8
P | 5418236 | LÄMMITYSPATTERI | PURMO C 11-400-2300 | P54100 | PATT./KANNAK. COMPACT PURMO P0 | V | KPL | 324.9 | KPL | 1 | 324.9
P | 5418237 | LÄMMITYSPATTERI | PURMO C 11-400-2600 | P54100 | PATT./KANNAK. COMPACT PURMO P0 | E | KPL | 359.1 | KPL | 1 | 359.1
P | 5418242 | LÄMMITYSPATTERI | PURMO C 11-450-400 | P54100 | PATT./KANNAK. COMPACT PURMO P0 | V | KPL | 126.4 | KPL | 1 | 126.4
P | 5418246 | LÄMMITYSPATTERI | PURMO C 11-450-800 | P54100 | PATT./KANNAK. COMPACT PURMO P0 | V | KPL | 158 | KPL | 1 | 158
P | 5418248 | LÄMMITYSPATTERI | PURMO C 11-450-1000 | P54100 | PATT./KANNAK. COMPACT PURMO P0 | V | KPL | 176.7 | KPL | 1 | 176.7
P | 5418250 | LÄMMITYSPATTERI | PURMO C 11-450-1200 | P54100 | PATT./KANNAK. COMPACT PURMO P0 | V | KPL | 201.1 | KPL | 1 | 201.1
P | 5418252 | LÄMMITYSPATTERI | PURMO C 11-450-1400 | P54100 | PATT./KANNAK. COMPACT PURMO P0 | V | KPL | 236.3 | KPL | 1 | 236.3
P | 5418253 | LÄMMITYSPATTERI | PURMO C 11-450-1600 | P54100 | PATT./KANNAK. COMPACT PURMO P0 | V | KPL | 261 | KPL | 1 | 261
P | 5418254 | LÄMMITYSPATTERI | PURMO C 11-450-1800 | P54100 | PATT./KANNAK. COMPACT PURMO P0 | V | KPL | 288.6 | KPL | 1 | 288.6
P | 5418255 | LÄMMITYSPATTERI | PURMO C 11-450-2000 | P54100 | PATT./KANNAK. COMPACT PURMO P0 | V | KPL | 311 | KPL | 1 | 311
P | 5418256 | LÄMMITYSPATTERI | PURMO C 11-450-2300 | P54100 | PATT./KANNAK. COMPACT PURMO P0 | V | KPL | 347.4 | KPL | 1 | 347.4
P | 5418257 | LÄMMITYSPATTERI | PURMO C 11-450-2600 | P54100 | PATT./KANNAK. COMPACT PURMO P0 | V | KPL | 384.2 | KPL | 1 | 384.2
P | 5418258 | LÄMMITYSPATTERI | PURMO C 11-450-3000 | P54100 | PATT./KANNAK. COMPACT PURMO P0 | E | KPL | 435 | KPL | 1 | 435
P | 5418264 | LÄMMITYSPATTERI | PURMO C 11-500-600 | P54100 | PATT./KANNAK. COMPACT PURMO P0 | V | KPL | 145.6 | KPL | 1 | 145.6
P | 5418266 | LÄMMITYSPATTERI | PURMO C 11-500-800 | P54100 | PATT./KANNAK. COMPACT PURMO P0 | V | KPL | 164.1 | KPL | 1 | 164.1
P | 5418270 | LÄMMITYSPATTERI | PURMO C 11-500-1200 | P54100 | PATT./KANNAK. COMPACT PURMO P0 | V | KPL | 212.6 | KPL | 1 | 212.6
P | 5418272 | LÄMMITYSPATTERI | PURMO C 11-500-1400 | P54100 | PATT./KANNAK. COMPACT PURMO P0 | V | KPL | 243.2 | KPL | 1 | 243.2
P | 5418273 | LÄMMITYSPATTERI | PURMO C 11-500-1600 | P54100 | PATT./KANNAK. COMPACT PURMO P0 | V | KPL | 265.7 | KPL | 1 | 265.7
P | 5418274 | LÄMMITYSPATTERI | PURMO C 11-500-1800 | P54100 | PATT./KANNAK. COMPACT PURMO P0 | V | KPL | 295 | KPL | 1 | 295
P | 5418275 | LÄMMITYSPATTERI | PURMO C 11-500-2000 | P54100 | PATT./KANNAK. COMPACT PURMO P0 | V | KPL | 319.7 | KPL | 1 | 319.7
P | 5418276 | LÄMMITYSPATTERI | PURMO C 11-500-2300 | P54100 | PATT./KANNAK. COMPACT PURMO P0 | V | KPL | 357.2 | KPL | 1 | 357.2
P | 5418277 | LÄMMITYSPATTERI | PURMO C 11-500-2600 | P54100 | PATT./KANNAK. COMPACT PURMO P0 | E | KPL | 395.2 | KPL | 1 | 395.2
P | 5418282 | LÄMMITYSPATTERI | PURMO C 11-600-400 | P54100 | PATT./KANNAK. COMPACT PURMO P0 | V | KPL | 143.4 | KPL | 1 | 143.4
P | 5418292 | LÄMMITYSPATTERI | PURMO C 11-600-1400 | P54100 | PATT./KANNAK. COMPACT PURMO P0 | V | KPL | 258.5 | KPL | 1 | 258.5
P | 5418294 | LÄMMITYSPATTERI | PURMO C 11-600-1800 | P54100 | PATT./KANNAK. COMPACT PURMO P0 | V | KPL | 328 | KPL | 1 | 328
P | 5418295 | LÄMMITYSPATTERI | PURMO C 11-600-2000 | P54100 | PATT./KANNAK. COMPACT PURMO P0 | V | KPL | 353.8 | KPL | 1 | 353.8
P | 5418296 | LÄMMITYSPATTERI | PURMO C 11-600-2300 | P54100 | PATT./KANNAK. COMPACT PURMO P0 | V | KPL | 395.6 | KPL | 1 | 395.6
P | 5418297 | LÄMMITYSPATTERI | PURMO C 11-600-2600 | P54100 | PATT./KANNAK. COMPACT PURMO P0 | E | KPL | 445.1 | KPL | 1 | 445.1
P | 5418404 | LÄMMITYSPATTERI | PURMO C 21S-300-600 | P54100 | PATT./KANNAK. COMPACT PURMO P0 | V | KPL | 167.7 | KPL | 1 | 167.7
P | 5418406 | LÄMMITYSPATTERI | PURMO C 21S-300-800 | P54100 | PATT./KANNAK. COMPACT PURMO P0 | V | KPL | 196.2 | KPL | 1 | 196.2
P | 5418410 | LÄMMITYSPATTERI | PURMO C 21S-300-1200 | P54100 | PATT./KANNAK. COMPACT PURMO P0 | V | KPL | 251.6 | KPL | 1 | 251.6
P | 5418415 | LÄMMITYSPATTERI | PURMO C 21S-300-2000 | P54100 | PATT./KANNAK. COMPACT PURMO P0 | V | KPL | 374.7 | KPL | 1 | 374.7
P | 5418416 | LÄMMITYSPATTERI | PURMO C 21S-300-2300 | P54100 | PATT./KANNAK. COMPACT PURMO P0 | V | KPL | 420.1 | KPL | 1 | 420.1
P | 5418417 | LÄMMITYSPATTERI | PURMO C 21S-300-2600 | P54100 | PATT./KANNAK. COMPACT PURMO P0 | E | KPL | 465.5 | KPL | 1 | 465.5
P | 5418426 | LÄMMITYSPATTERI | PURMO C 21S-400-800 | P54100 | PATT./KANNAK. COMPACT PURMO P0 | V | KPL | 216.3 | KPL | 1 | 216.3
P | 5418433 | LÄMMITYSPATTERI | PURMO C 21S-400-1600 | P54100 | PATT./KANNAK. COMPACT PURMO P0 | V | KPL | 354.4 | KPL | 1 | 354.4
P | 5418434 | LÄMMITYSPATTERI | PURMO C 21S-400-1800 | P54100 | PATT./KANNAK. COMPACT PURMO P0 | V | KPL | 394.2 | KPL | 1 | 394.2
P | 5418436 | LÄMMITYSPATTERI | PURMO C 21S-400-2300 | P54100 | PATT./KANNAK. COMPACT PURMO P0 | V | KPL | 485.1 | KPL | 1 | 485.1
P | 5418437 | LÄMMITYSPATTERI | PURMO C 21S-400-2600 | P54100 | PATT./KANNAK. COMPACT PURMO P0 | V | KPL | 540 | KPL | 1 | 540
P | 5418442 | LÄMMITYSPATTERI | PURMO C 21S-450-400 | P54100 | PATT./KANNAK. COMPACT PURMO P0 | V | KPL | 170.6 | KPL | 1 | 170.6
P | 5418444 | LÄMMITYSPATTERI | PURMO C 21S-450-600 | P54100 | PATT./KANNAK. COMPACT PURMO P0 | V | KPL | 197 | KPL | 1 | 197
P | 5418446 | LÄMMITYSPATTERI | PURMO C 21S-450-800 | P54100 | PATT./KANNAK. COMPACT PURMO P0 | V | KPL | 235.7 | KPL | 1 | 235.7
P | 5418448 | LÄMMITYSPATTERI | PURMO C 21S-450-1000 | P54100 | PATT./KANNAK. COMPACT PURMO P0 | V | KPL | 268.7 | KPL | 1 | 268.7
P | 5418452 | LÄMMITYSPATTERI | PURMO C 21S-450-1400 | P54100 | PATT./KANNAK. COMPACT PURMO P0 | V | KPL | 346.8 | KPL | 1 | 346.8
P | 5418453 | LÄMMITYSPATTERI | PURMO C 21S-450-1600 | P54100 | PATT./KANNAK. COMPACT PURMO P0 | V | KPL | 386.7 | KPL | 1 | 386.7
P | 5418454 | LÄMMITYSPATTERI | PURMO C 21S-450-1800 | P54100 | PATT./KANNAK. COMPACT PURMO P0 | V | KPL | 429.7 | KPL | 1 | 429.7
P | 5418455 | LÄMMITYSPATTERI | PURMO C 21S-450-2000 | P54100 | PATT./KANNAK. COMPACT PURMO P0 | V | KPL | 468.6 | KPL | 1 | 468.6
P | 5418456 | LÄMMITYSPATTERI | PURMO C 21S-450-2300 | P54100 | PATT./KANNAK. COMPACT PURMO P0 | V | KPL | 529 | KPL | 1 | 529
P | 5418457 | LÄMMITYSPATTERI | PURMO C 21S-450-2600 | P54100 | PATT./KANNAK. COMPACT PURMO P0 | V | KPL | 588 | KPL | 1 | 588
P | 5418458 | LÄMMITYSPATTERI | PURMO C 21S-450-3000 | P54100 | PATT./KANNAK. COMPACT PURMO P0 | E | KPL | 668 | KPL | 1 | 668
P | 5418464 | LÄMMITYSPATTERI | PURMO C 21S-500-600 | P54100 | PATT./KANNAK. COMPACT PURMO P0 | V | KPL | 211.5 | KPL | 1 | 211.5
P | 5418476 | LÄMMITYSPATTERI | PURMO C 21S-500-2300 | P54100 | PATT./KANNAK. COMPACT PURMO P0 | V | KPL | 584 | KPL | 1 | 584
P | 5418477 | LÄMMITYSPATTERI | PURMO C 21S-500-2600 | P54100 | PATT./KANNAK. COMPACT PURMO P0 | V | KPL | 650 | KPL | 1 | 650
P | 5418486 | LÄMMITYSPATTERI | PURMO C 21S-600-800 | P54100 | PATT./KANNAK. COMPACT PURMO P0 | V | KPL | 274.3 | KPL | 1 | 274.3
P | 5418496 | LÄMMITYSPATTERI | PURMO C 21S-600-2300 | P54100 | PATT./KANNAK. COMPACT PURMO P0 | V | KPL | 638 | KPL | 1 | 638
P | 5418604 | LÄMMITYSPATTERI | PURMO C 22-300-600 | P54100 | PATT./KANNAK. COMPACT PURMO P0 | V | KPL | 178.9 | KPL | 1 | 178.9
P | 5418606 | LÄMMITYSPATTERI | PURMO C 22-300-800 | P54100 | PATT./KANNAK. COMPACT PURMO P0 | E | KPL | 213 | KPL | 1 | 213
P | 5418608 | LÄMMITYSPATTERI | PURMO C 22-300-1000 | P54100 | PATT./KANNAK. COMPACT PURMO P0 | V | KPL | 240.6 | KPL | 1 | 240.6
P | 5418610 | LÄMMITYSPATTERI | PURMO C 22-300-1200 | P54100 | PATT./KANNAK. COMPACT PURMO P0 | V | KPL | 272 | KPL | 1 | 272
P | 5418612 | LÄMMITYSPATTERI | PURMO C 22-300-1400 | P54100 | PATT./KANNAK. COMPACT PURMO P0 | V | KPL | 305 | KPL | 1 | 305
P | 5418613 | LÄMMITYSPATTERI | PURMO C 22-300-1600 | P54100 | PATT./KANNAK. COMPACT PURMO P0 | V | KPL | 337.7 | KPL | 1 | 337.7
P | 5418614 | LÄMMITYSPATTERI | PURMO C 22-300-1800 | P54100 | PATT./KANNAK. COMPACT PURMO P0 | V | KPL | 378.5 | KPL | 1 | 378.5
P | 5418615 | LÄMMITYSPATTERI | PURMO C 22-300-2000 | P54100 | PATT./KANNAK. COMPACT PURMO P0 | V | KPL | 411.5 | KPL | 1 | 411.5
P | 5418616 | LÄMMITYSPATTERI | PURMO C 22-300-2300 | P54100 | PATT./KANNAK. COMPACT PURMO P0 | V | KPL | 461.6 | KPL | 1 | 461.6
P | 5418617 | LÄMMITYSPATTERI | PURMO C 22-300-2600 | P54100 | PATT./KANNAK. COMPACT PURMO P0 | E | KPL | 512 | KPL | 1 | 512
P | 5418628 | LÄMMITYSPATTERI | PURMO C 22-400-1000 | P54100 | PATT./KANNAK. COMPACT PURMO P0 | E | KPL | 267.8 | KPL | 1 | 267.8
P | 5418630 | LÄMMITYSPATTERI | PURMO C 22-400-1200 | P54100 | PATT./KANNAK. COMPACT PURMO P0 | V | KPL | 307.2 | KPL | 1 | 307.2
P | 5418633 | LÄMMITYSPATTERI | PURMO C 22-400-1600 | P54100 | PATT./KANNAK. COMPACT PURMO P0 | V | KPL | 386.1 | KPL | 1 | 386.1
P | 5418637 | LÄMMITYSPATTERI | PURMO C 22-400-2600 | P54100 | PATT./KANNAK. COMPACT PURMO P0 | E | KPL | 598 | KPL | 1 | 598
P | 5418642 | LÄMMITYSPATTERI | PURMO C 22-450-400 | P54100 | PATT./KANNAK. COMPACT PURMO P0 | E | KPL | 179.5 | KPL | 1 | 179.5
P | 5418644 | LÄMMITYSPATTERI | PURMO C 22-450-600 | P54100 | PATT./KANNAK. COMPACT PURMO P0 | E | KPL | 212 | KPL | 1 | 212
P | 5418646 | LÄMMITYSPATTERI | PURMO C 22-450-800 | P54100 | PATT./KANNAK. COMPACT PURMO P0 | V | KPL | 252.7 | KPL | 1 | 252.7
P | 5418648 | LÄMMITYSPATTERI | PURMO C 22-450-1000 | P54100 | PATT./KANNAK. COMPACT PURMO P0 | V | KPL | 292.8 | KPL | 1 | 292.8
P | 5418650 | LÄMMITYSPATTERI | PURMO C 22-450-1200 | P54100 | PATT./KANNAK. COMPACT PURMO P0 | V | KPL | 335.4 | KPL | 1 | 335.4
P | 5418652 | LÄMMITYSPATTERI | PURMO C 22-450-1400 | P54100 | PATT./KANNAK. COMPACT PURMO P0 | V | KPL | 378.4 | KPL | 1 | 378.4
P | 5418653 | LÄMMITYSPATTERI | PURMO C 22-450-1600 | P54100 | PATT./KANNAK. COMPACT PURMO P0 | V | KPL | 422.5 | KPL | 1 | 422.5
P | 5418654 | LÄMMITYSPATTERI | PURMO C 22-450-1800 | P54100 | PATT./KANNAK. COMPACT PURMO P0 | V | KPL | 475.4 | KPL | 1 | 475.4
P | 5418655 | LÄMMITYSPATTERI | PURMO C 22-450-2000 | P54100 | PATT./KANNAK. COMPACT PURMO P0 | V | KPL | 520 | KPL | 1 | 520
P | 5418656 | LÄMMITYSPATTERI | PURMO C 22-450-2300 | P54100 | PATT./KANNAK. COMPACT PURMO P0 | V | KPL | 585 | KPL | 1 | 585
P | 5418657 | LÄMMITYSPATTERI | PURMO C 22-450-2600 | P54100 | PATT./KANNAK. COMPACT PURMO P0 | V | KPL | 651 | KPL | 1 | 651
P | 5418668 | LÄMMITYSPATTERI | PURMO C 22-500-1000 | P54100 | PATT./KANNAK. COMPACT PURMO P0 | V | KPL | 319 | KPL | 1 | 319
P | 5418670 | LÄMMITYSPATTERI | PURMO C 22-500-1200 | P54100 | PATT./KANNAK. COMPACT PURMO P0 | V | KPL | 366.4 | KPL | 1 | 366.4
P | 5418672 | LÄMMITYSPATTERI | PURMO C 22-500-1400 | P54100 | PATT./KANNAK. COMPACT PURMO P0 | V | KPL | 414.8 | KPL | 1 | 414.8
P | 5418675 | LÄMMITYSPATTERI | PURMO C 22-500-2000 | P54100 | PATT./KANNAK. COMPACT PURMO P0 | V | KPL | 573 | KPL | 1 | 573
P | 5418676 | LÄMMITYSPATTERI | PURMO C 22-500-2300 | P54100 | PATT./KANNAK. COMPACT PURMO P0 | V | KPL | 647 | KPL | 1 | 647
P | 5418677 | LÄMMITYSPATTERI | PURMO C 22-500-2600 | P54100 | PATT./KANNAK. COMPACT PURMO P0 | V | KPL | 721 | KPL | 1 | 721
P | 5418684 | LÄMMITYSPATTERI | PURMO C 22-600-600 | P54100 | PATT./KANNAK. COMPACT PURMO P0 | V | KPL | 244.2 | KPL | 1 | 244.2
P | 5418686 | LÄMMITYSPATTERI | PURMO C 22-600-800 | P54100 | PATT./KANNAK. COMPACT PURMO P0 | V | KPL | 298.6 | KPL | 1 | 298.6
P | 5418693 | LÄMMITYSPATTERI | PURMO C 22-600-1600 | P54100 | PATT./KANNAK. COMPACT PURMO P0 | V | KPL | 505 | KPL | 1 | 505
P | 5418697 | LÄMMITYSPATTERI | PURMO C 22-600-2600 | P54100 | PATT./KANNAK. COMPACT PURMO P0 | V | KPL | 791 | KPL | 1 | 791
P | 5418812 | LÄMMITYSPATTERI | PURMO C 33-300-1400 | P54100 | PATT./KANNAK. COMPACT PURMO P0 | E | KPL | 484.3 | KPL | 1 | 484.3
P | 5418814 | LÄMMITYSPATTERI | PURMO C 33-300-1800 | P54100 | PATT./KANNAK. COMPACT PURMO P0 | E | KPL | 591 | KPL | 1 | 591
P | 5435100 | LÄMMITYSPATTERI | PURMO RAMO RCV11 300 1000 | P54100 | PATT./KANNAK. COMPACT PURMO P0 | E | KPL | 213.8 | KPL | 1 | 213.8
P | 5435102 | LÄMMITYSPATTERI | PURMO RAMO RCV11 300 1200 | P54100 | PATT./KANNAK. COMPACT PURMO P0 | E | KPL | 237.1 | KPL | 1 | 237.1
P | 5435104 | LÄMMITYSPATTERI | PURMO RAMO RCV11 300 1600 | P54100 | PATT./KANNAK. COMPACT PURMO P0 | E | KPL | 294 | KPL | 1 | 294
P | 5435106 | LÄMMITYSPATTERI | PURMO RAMO RCV11 300 1800 | P54100 | PATT./KANNAK. COMPACT PURMO P0 | E | KPL | 321 | KPL | 1 | 321
P | 5435108 | LÄMMITYSPATTERI | PURMO RAMO RCV11 300 2000 | P54100 | PATT./KANNAK. COMPACT PURMO P0 | E | KPL | 339.5 | KPL | 1 | 339.5
P | 5435122 | LÄMMITYSPATTERI | PURMO RAMO RCV11 400 1000 | P54100 | PATT./KANNAK. COMPACT PURMO P0 | E | KPL | 234.1 | KPL | 1 | 234.1
P | 5435124 | LÄMMITYSPATTERI | PURMO RAMO RCV11 400 1200 | P54100 | PATT./KANNAK. COMPACT PURMO P0 | E | KPL | 260.3 | KPL | 1 | 260.3
P | 5435126 | LÄMMITYSPATTERI | PURMO RAMO RCV11 400 1600 | P54100 | PATT./KANNAK. COMPACT PURMO P0 | E | KPL | 324 | KPL | 1 | 324
P | 5435144 | LÄMMITYSPATTERI | PURMO RAMO RCV11 500 1000 | P54100 | PATT./KANNAK. COMPACT PURMO P0 | E | KPL | 257.2 | KPL | 1 | 257.2
P | 5435145 | LÄMMITYSPATTERI | PURMO RAMO L RCV11 500 1000 | P54100 | PATT./KANNAK. COMPACT PURMO P0 | E | KPL | 257.2 | KPL | 1 | 257.2
P | 5435166 | LÄMMITYSPATTERI | PURMO RAMO RCV11 600 1000 | P54100 | PATT./KANNAK. COMPACT PURMO P0 | E | KPL | 272.8 | KPL | 1 | 272.8
P | 5435210 | LÄMMITYSPATTERI | PURMO RAMO RCV21 400 1000 | P54100 | PATT./KANNAK. COMPACT PURMO P0 | E | KPL | 325.6 | KPL | 1 | 325.6
P | 5435212 | LÄMMITYSPATTERI | PURMO RAMO RCV21 400 1200 | P54100 | PATT./KANNAK. COMPACT PURMO P0 | E | KPL | 368.4 | KPL | 1 | 368.4
P | 5435232 | LÄMMITYSPATTERI | PURMO RAMO RCV21 500 1000 | P54100 | PATT./KANNAK. COMPACT PURMO P0 | E | KPL | 379.6 | KPL | 1 | 379.6
P | 5435234 | LÄMMITYSPATTERI | PURMO RAMO RCV21 500 1200 | P54100 | PATT./KANNAK. COMPACT PURMO P0 | E | KPL | 429.9 | KPL | 1 | 429.9
P | 5435254 | LÄMMITYSPATTERI | PURMO RAMO RCV21 600 1000 | P54100 | PATT./KANNAK. COMPACT PURMO P0 | E | KPL | 406.8 | KPL | 1 | 406.8
P | 5435256 | LÄMMITYSPATTERI | PURMO RAMO RCV21 600 1200 | P54100 | PATT./KANNAK. COMPACT PURMO P0 | E | KPL | 462.1 | KPL | 1 | 462.1
P | 5435298 | LÄMMITYSPATTERI | PURMO RAMO RCV22 400 1000 | P54100 | PATT./KANNAK. COMPACT PURMO P0 | E | KPL | 351.3 | KPL | 1 | 351.3
P | 5435316 | LÄMMITYSPATTERI | PURMO RAMO RCV22 500 700 | P54100 | PATT./KANNAK. COMPACT PURMO P0 | E | KPL | 333.8 | KPL | 1 | 333.8
P | 5435318 | LÄMMITYSPATTERI | PURMO RAMO RCV22 500 900 | P54100 | PATT./KANNAK. COMPACT PURMO P0 | E | KPL | 383.2 | KPL | 1 | 383.2
P | 5435320 | LÄMMITYSPATTERI | PURMO RAMO RCV22 500 1000 | P54100 | PATT./KANNAK. COMPACT PURMO P0 | E | KPL | 410 | KPL | 1 | 410
P | 5435322 | LÄMMITYSPATTERI | PURMO RAMO RCV22 500 1200 | P54100 | PATT./KANNAK. COMPACT PURMO P0 | E | KPL | 465.5 | KPL | 1 | 465.5
P | 5435338 | LÄMMITYSPATTERI | PURMO RAMO RCV22 600 700 | P54100 | PATT./KANNAK. COMPACT PURMO P0 | E | KPL | 355.4 | KPL | 1 | 355.4
P | 5435340 | LÄMMITYSPATTERI | PURMO RAMO RCV22 600 900 | P54100 | PATT./KANNAK. COMPACT PURMO P0 | E | KPL | 409.7 | KPL | 1 | 409.7
P | 5435342 | LÄMMITYSPATTERI | PURMO RAMO RCV22 600 1000 | P54100 | PATT./KANNAK. COMPACT PURMO P0 | E | KPL | 440.3 | KPL | 1 | 440.3
P | 5435344 | LÄMMITYSPATTERI | PURMO RAMO RCV22 600 1200 | P54100 | PATT./KANNAK. COMPACT PURMO P0 | E | KPL | 502 | KPL | 1 | 502
P | 5435347 | LÄMMITYSPATTERI | PURMO RAMO L RCV22 600 1600 | P54100 | PATT./KANNAK. COMPACT PURMO P0 | E | KPL | 625 | KPL | 1 | 625
P | 5418226 | LÄMMITYSPATTERI | PURMO C 11-400-800 | P5410A | PATT./KANNAK. COMPACT PURMO LA | V | KPL | 149.1 | KPL | 1 | 149.1
P | 5418228 | LÄMMITYSPATTERI | PURMO C 11-400-1000 | P5410A | PATT./KANNAK. COMPACT PURMO LA | V | KPL | 166.1 | KPL | 1 | 166.1
P | 5418230 | LÄMMITYSPATTERI | PURMO C 11-400-1200 | P5410A | PATT./KANNAK. COMPACT PURMO LA | V | KPL | 189.1 | KPL | 1 | 189.1
P | 5418234 | LÄMMITYSPATTERI | PURMO C 11-400-1800 | P5410A | PATT./KANNAK. COMPACT PURMO LA | V | KPL | 272.1 | KPL | 1 | 272.1
P | 5418244 | LÄMMITYSPATTERI | PURMO C 11-450-600 | P5410A | PATT./KANNAK. COMPACT PURMO LA | V | KPL | 140.9 | KPL | 1 | 140.9
P | 5418268 | LÄMMITYSPATTERI | PURMO C 11-500-1000 | P5410A | PATT./KANNAK. COMPACT PURMO LA | V | KPL | 186.5 | KPL | 1 | 186.5
P | 5418284 | LÄMMITYSPATTERI | PURMO C 11-600-600 | P5410A | PATT./KANNAK. COMPACT PURMO LA | V | KPL | 155.8 | KPL | 1 | 155.8
P | 5418286 | LÄMMITYSPATTERI | PURMO C 11-600-800 | P5410A | PATT./KANNAK. COMPACT PURMO LA | V | KPL | 177.9 | KPL | 1 | 177.9
P | 5418288 | LÄMMITYSPATTERI | PURMO C 11-600-1000 | P5410A | PATT./KANNAK. COMPACT PURMO LA | V | KPL | 199.5 | KPL | 1 | 199.5
P | 5418290 | LÄMMITYSPATTERI | PURMO C 11-600-1200 | P5410A | PATT./KANNAK. COMPACT PURMO LA | V | KPL | 227.1 | KPL | 1 | 227.1
P | 5418293 | LÄMMITYSPATTERI | PURMO C 11-600-1600 | P5410A | PATT./KANNAK. COMPACT PURMO LA | V | KPL | 296.4 | KPL | 1 | 296.4
P | 5418408 | LÄMMITYSPATTERI | PURMO C 21S-300-1000 | P5410A | PATT./KANNAK. COMPACT PURMO LA | V | KPL | 222.1 | KPL | 1 | 222.1
P | 5418412 | LÄMMITYSPATTERI | PURMO C 21S-300-1400 | P5410A | PATT./KANNAK. COMPACT PURMO LA | V | KPL | 281.8 | KPL | 1 | 281.8
P | 5418413 | LÄMMITYSPATTERI | PURMO C 21S-300-1600 | P5410A | PATT./KANNAK. COMPACT PURMO LA | V | KPL | 311.1 | KPL | 1 | 311.1
P | 5418414 | LÄMMITYSPATTERI | PURMO C 21S-300-1800 | P5410A | PATT./KANNAK. COMPACT PURMO LA | V | KPL | 344.3 | KPL | 1 | 344.3
P | 5418424 | LÄMMITYSPATTERI | PURMO C 21S-400-600 | P5410A | PATT./KANNAK. COMPACT PURMO LA | V | KPL | 181.8 | KPL | 1 | 181.8
P | 5418428 | LÄMMITYSPATTERI | PURMO C 21S-400-1000 | P5410A | PATT./KANNAK. COMPACT PURMO LA | V | KPL | 245.4 | KPL | 1 | 245.4
P | 5418430 | LÄMMITYSPATTERI | PURMO C 21S-400-1200 | P5410A | PATT./KANNAK. COMPACT PURMO LA | V | KPL | 282.6 | KPL | 1 | 282.6
P | 5418432 | LÄMMITYSPATTERI | PURMO C 21S-400-1400 | P5410A | PATT./KANNAK. COMPACT PURMO LA | V | KPL | 318.2 | KPL | 1 | 318.2
P | 5418435 | LÄMMITYSPATTERI | PURMO C 21S-400-2000 | P5410A | PATT./KANNAK. COMPACT PURMO LA | V | KPL | 430.2 | KPL | 1 | 430.2
P | 5418450 | LÄMMITYSPATTERI | PURMO C 21S-450-1200 | P5410A | PATT./KANNAK. COMPACT PURMO LA | V | KPL | 307.8 | KPL | 1 | 307.8
P | 5418466 | LÄMMITYSPATTERI | PURMO C 21S-500-800 | P5410A | PATT./KANNAK. COMPACT PURMO LA | V | KPL | 255.7 | KPL | 1 | 255.7
P | 5418468 | LÄMMITYSPATTERI | PURMO C 21S-500-1000 | P5410A | PATT./KANNAK. COMPACT PURMO LA | V | KPL | 292.5 | KPL | 1 | 292.5
P | 5418470 | LÄMMITYSPATTERI | PURMO C 21S-500-1200 | P5410A | PATT./KANNAK. COMPACT PURMO LA | V | KPL | 335.9 | KPL | 1 | 335.9
P | 5418472 | LÄMMITYSPATTERI | PURMO C 21S-500-1400 | P5410A | PATT./KANNAK. COMPACT PURMO LA | V | KPL | 379.8 | KPL | 1 | 379.8
P | 5418473 | LÄMMITYSPATTERI | PURMO C 21S-500-1600 | P5410A | PATT./KANNAK. COMPACT PURMO LA | V | KPL | 424.2 | KPL | 1 | 424.2
P | 5418474 | LÄMMITYSPATTERI | PURMO C 21S-500-1800 | P5410A | PATT./KANNAK. COMPACT PURMO LA | V | KPL | 471.8 | KPL | 1 | 471.8
P | 5418475 | LÄMMITYSPATTERI | PURMO C 21S-500-2000 | P5410A | PATT./KANNAK. COMPACT PURMO LA | V | KPL | 516 | KPL | 1 | 516
P | 5418484 | LÄMMITYSPATTERI | PURMO C 21S-600-600 | P5410A | PATT./KANNAK. COMPACT PURMO LA | V | KPL | 226.1 | KPL | 1 | 226.1
P | 5418488 | LÄMMITYSPATTERI | PURMO C 21S-600-1000 | P5410A | PATT./KANNAK. COMPACT PURMO LA | V | KPL | 316.2 | KPL | 1 | 316.2
P | 5418490 | LÄMMITYSPATTERI | PURMO C 21S-600-1200 | P5410A | PATT./KANNAK. COMPACT PURMO LA | V | KPL | 363.5 | KPL | 1 | 363.5
P | 5418492 | LÄMMITYSPATTERI | PURMO C 21S-600-1400 | P5410A | PATT./KANNAK. COMPACT PURMO LA | V | KPL | 412.5 | KPL | 1 | 412.5
P | 5418493 | LÄMMITYSPATTERI | PURMO C 21S-600-1600 | P5410A | PATT./KANNAK. COMPACT PURMO LA | V | KPL | 461.1 | KPL | 1 | 461.1
P | 5418494 | LÄMMITYSPATTERI | PURMO C 21S-600-1800 | P5410A | PATT./KANNAK. COMPACT PURMO LA | V | KPL | 515 | KPL | 1 | 515
P | 5418495 | LÄMMITYSPATTERI | PURMO C 21S-600-2000 | P5410A | PATT./KANNAK. COMPACT PURMO LA | V | KPL | 564 | KPL | 1 | 564
P | 5418497 | LÄMMITYSPATTERI | PURMO C 21S-600-2600 | P5410A | PATT./KANNAK. COMPACT PURMO LA | V | KPL | 711 | KPL | 1 | 711
P | 5418624 | LÄMMITYSPATTERI | PURMO C 22-400-600 | P5410A | PATT./KANNAK. COMPACT PURMO LA | V | KPL | 194.6 | KPL | 1 | 194.6
P | 5418626 | LÄMMITYSPATTERI | PURMO C 22-400-800 | P5410A | PATT./KANNAK. COMPACT PURMO LA | V | KPL | 229.3 | KPL | 1 | 229.3
P | 5418632 | LÄMMITYSPATTERI | PURMO C 22-400-1400 | P5410A | PATT./KANNAK. COMPACT PURMO LA | V | KPL | 346.9 | KPL | 1 | 346.9
P | 5418634 | LÄMMITYSPATTERI | PURMO C 22-400-1800 | P5410A | PATT./KANNAK. COMPACT PURMO LA | V | KPL | 435.7 | KPL | 1 | 435.7
P | 5418635 | LÄMMITYSPATTERI | PURMO C 22-400-2000 | P5410A | PATT./KANNAK. COMPACT PURMO LA | V | KPL | 476.3 | KPL | 1 | 476.3
P | 5418664 | LÄMMITYSPATTERI | PURMO C 22-500-600 | P5410A | PATT./KANNAK. COMPACT PURMO LA | V | KPL | 228.3 | KPL | 1 | 228.3
P | 5418666 | LÄMMITYSPATTERI | PURMO C 22-500-800 | P5410A | PATT./KANNAK. COMPACT PURMO LA | V | KPL | 277.5 | KPL | 1 | 277.5
P | 5418673 | LÄMMITYSPATTERI | PURMO C 22-500-1600 | P5410A | PATT./KANNAK. COMPACT PURMO LA | V | KPL | 462.6 | KPL | 1 | 462.6
P | 5418674 | LÄMMITYSPATTERI | PURMO C 22-500-1800 | P5410A | PATT./KANNAK. COMPACT PURMO LA | V | KPL | 523 | KPL | 1 | 523
P | 5418688 | LÄMMITYSPATTERI | PURMO C 22-600-1000 | P5410A | PATT./KANNAK. COMPACT PURMO LA | V | KPL | 344.8 | KPL | 1 | 344.8
P | 5418690 | LÄMMITYSPATTERI | PURMO C 22-600-1200 | P5410A | PATT./KANNAK. COMPACT PURMO LA | V | KPL | 397.9 | KPL | 1 | 397.9
P | 5418692 | LÄMMITYSPATTERI | PURMO C 22-600-1400 | P5410A | PATT./KANNAK. COMPACT PURMO LA | V | KPL | 442.1 | KPL | 1 | 442.1
P | 5418694 | LÄMMITYSPATTERI | PURMO C 22-600-1800 | P5410A | PATT./KANNAK. COMPACT PURMO LA | V | KPL | 572 | KPL | 1 | 572
P | 5418695 | LÄMMITYSPATTERI | PURMO C 22-600-2000 | P5410A | PATT./KANNAK. COMPACT PURMO LA | V | KPL | 626 | KPL | 1 | 626
P | 5418696 | LÄMMITYSPATTERI | PURMO C 22-600-2300 | P5410A | PATT./KANNAK. COMPACT PURMO LA | V | KPL | 709 | KPL | 1 | 709
P | 5418002 | LÄMMITYSPATTERI | PURMO H 10-300-400 | P54110 | PATTERIT RETTIG EI VAR. P0 | E | KPL | 100.1 | KPL | 1 | 100.1
P | 5418005 | LÄMMITYSPATTERI | PURMO H 10-300-700 | P54110 | PATTERIT RETTIG EI VAR. P0 | E | KPL | 110.7 | KPL | 1 | 110.7
P | 5418006 | LÄMMITYSPATTERI | PURMO H 10-300-800 | P54110 | PATTERIT RETTIG EI VAR. P0 | E | KPL | 116 | KPL | 1 | 116
P | 5418007 | LÄMMITYSPATTERI | PURMO H 10-300-900 | P54110 | PATTERIT RETTIG EI VAR. P0 | E | KPL | 121.8 | KPL | 1 | 121.8
P | 5418008 | LÄMMITYSPATTERI | PURMO H 10-300-1000 | P54110 | PATTERIT RETTIG EI VAR. P0 | E | KPL | 127.7 | KPL | 1 | 127.7
P | 5418009 | LÄMMITYSPATTERI | PURMO H 10-300-1100 | P54110 | PATTERIT RETTIG EI VAR. P0 | E | KPL | 137.5 | KPL | 1 | 137.5
P | 5418010 | LÄMMITYSPATTERI | PURMO H 10-300-1200 | P54110 | PATTERIT RETTIG EI VAR. P0 | E | KPL | 145.1 | KPL | 1 | 145.1
P | 5418012 | LÄMMITYSPATTERI | PURMO H 10-300-1400 | P54110 | PATTERIT RETTIG EI VAR. P0 | E | KPL | 171.1 | KPL | 1 | 171.1
P | 5418013 | LÄMMITYSPATTERI | PURMO H 10-300-1600 | P54110 | PATTERIT RETTIG EI VAR. P0 | E | KPL | 188.4 | KPL | 1 | 188.4
P | 5418014 | LÄMMITYSPATTERI | PURMO H 10-300-1800 | P54110 | PATTERIT RETTIG EI VAR. P0 | E | KPL | 205.4 | KPL | 1 | 205.4
P | 5418015 | LÄMMITYSPATTERI | PURMO H 10-300-2000 | P54110 | PATTERIT RETTIG EI VAR. P0 | E | KPL | 219.4 | KPL | 1 | 219.4
P | 5418016 | LÄMMITYSPATTERI | PURMO H 10-300-2300 | P54110 | PATTERIT RETTIG EI VAR. P0 | E | KPL | 243.6 | KPL | 1 | 243.6
P | 5418017 | LÄMMITYSPATTERI | PURMO H 10-300-2600 | P54110 | PATTERIT RETTIG EI VAR. P0 | E | KPL | 264.8 | KPL | 1 | 264.8
P | 5418018 | LÄMMITYSPATTERI | PURMO H 10-300-3000 | P54110 | PATTERIT RETTIG EI VAR. P0 | E | KPL | 303 | KPL | 1 | 303
P | 5418023 | LÄMMITYSPATTERI | PURMO H 10-400-500 | P54110 | PATTERIT RETTIG EI VAR. P0 | E | KPL | 110.8 | KPL | 1 | 110.8
P | 5418026 | LÄMMITYSPATTERI | PURMO H 10-400-800 | P54110 | PATTERIT RETTIG EI VAR. P0 | V | KPL | 128.6 | KPL | 1 | 128.6
P | 5418027 | LÄMMITYSPATTERI | PURMO H 10-400-900 | P54110 | PATTERIT RETTIG EI VAR. P0 | E | KPL | 136 | KPL | 1 | 136
P | 5418028 | LÄMMITYSPATTERI | PURMO H 10-400-1000 | P54110 | PATTERIT RETTIG EI VAR. P0 | V | KPL | 142.4 | KPL | 1 | 142.4
P | 5418029 | LÄMMITYSPATTERI | PURMO H 10-400-1100 | P54110 | PATTERIT RETTIG EI VAR. P0 | E | KPL | 155.3 | KPL | 1 | 155.3
P | 5418030 | LÄMMITYSPATTERI | PURMO H 10-400-1200 | P54110 | PATTERIT RETTIG EI VAR. P0 | V | KPL | 162.1 | KPL | 1 | 162.1
P | 5418032 | LÄMMITYSPATTERI | PURMO H 10-400-1400 | P54110 | PATTERIT RETTIG EI VAR. P0 | V | KPL | 189.4 | KPL | 1 | 189.4
P | 5418033 | LÄMMITYSPATTERI | PURMO H 10-400-1600 | P54110 | PATTERIT RETTIG EI VAR. P0 | V | KPL | 211.8 | KPL | 1 | 211.8
P | 5418034 | LÄMMITYSPATTERI | PURMO H 10-400-1800 | P54110 | PATTERIT RETTIG EI VAR. P0 | E | KPL | 230.8 | KPL | 1 | 230.8
P | 5418035 | LÄMMITYSPATTERI | PURMO H 10-400-2000 | P54110 | PATTERIT RETTIG EI VAR. P0 | E | KPL | 247.1 | KPL | 1 | 247.1
P | 5418036 | LÄMMITYSPATTERI | PURMO H 10-400-2300 | P54110 | PATTERIT RETTIG EI VAR. P0 | E | KPL | 275.4 | KPL | 1 | 275.4
P | 5418037 | LÄMMITYSPATTERI | PURMO H 10-400-2600 | P54110 | PATTERIT RETTIG EI VAR. P0 | E | KPL | 305.6 | KPL | 1 | 305.6
P | 5418038 | LÄMMITYSPATTERI | PURMO H 10-400-3000 | P54110 | PATTERIT RETTIG EI VAR. P0 | E | KPL | 345.2 | KPL | 1 | 345.2
P | 5418042 | LÄMMITYSPATTERI | PURMO H 10-450-400 | P54110 | PATTERIT RETTIG EI VAR. P0 | E | KPL | 111.3 | KPL | 1 | 111.3
P | 5418043 | LÄMMITYSPATTERI | PURMO H 10-450-500 | P54110 | PATTERIT RETTIG EI VAR. P0 | E | KPL | 117.2 | KPL | 1 | 117.2
P | 5418044 | LÄMMITYSPATTERI | PURMO H 10-450-600 | P54110 | PATTERIT RETTIG EI VAR. P0 | E | KPL | 124.1 | KPL | 1 | 124.1
P | 5418045 | LÄMMITYSPATTERI | PURMO H 10-450-700 | P54110 | PATTERIT RETTIG EI VAR. P0 | E | KPL | 129.1 | KPL | 1 | 129.1
P | 5418046 | LÄMMITYSPATTERI | PURMO H 10-450-800 | P54110 | PATTERIT RETTIG EI VAR. P0 | E | KPL | 136 | KPL | 1 | 136
P | 5418047 | LÄMMITYSPATTERI | PURMO H 10-450-900 | P54110 | PATTERIT RETTIG EI VAR. P0 | E | KPL | 144 | KPL | 1 | 144
P | 5418048 | LÄMMITYSPATTERI | PURMO H 10-450-1000 | P54110 | PATTERIT RETTIG EI VAR. P0 | E | KPL | 151.4 | KPL | 1 | 151.4
P | 5418049 | LÄMMITYSPATTERI | PURMO H 10-450-1100 | P54110 | PATTERIT RETTIG EI VAR. P0 | E | KPL | 163.3 | KPL | 1 | 163.3
P | 5418050 | LÄMMITYSPATTERI | PURMO H 10-450-1200 | P54110 | PATTERIT RETTIG EI VAR. P0 | E | KPL | 173 | KPL | 1 | 173
P | 5418052 | LÄMMITYSPATTERI | PURMO H 10-450-1400 | P54110 | PATTERIT RETTIG EI VAR. P0 | E | KPL | 199.4 | KPL | 1 | 199.4
P | 5418053 | LÄMMITYSPATTERI | PURMO H 10-450-1600 | P54110 | PATTERIT RETTIG EI VAR. P0 | E | KPL | 222.9 | KPL | 1 | 222.9
P | 5418054 | LÄMMITYSPATTERI | PURMO H 10-450-1800 | P54110 | PATTERIT RETTIG EI VAR. P0 | E | KPL | 244.8 | KPL | 1 | 244.8
P | 5418055 | LÄMMITYSPATTERI | PURMO H 10-450-2000 | P54110 | PATTERIT RETTIG EI VAR. P0 | E | KPL | 264.6 | KPL | 1 | 264.6
P | 5418056 | LÄMMITYSPATTERI | PURMO H 10-450-2300 | P54110 | PATTERIT RETTIG EI VAR. P0 | E | KPL | 296.6 | KPL | 1 | 296.6
P | 5418057 | LÄMMITYSPATTERI | PURMO H 10-450-2600 | P54110 | PATTERIT RETTIG EI VAR. P0 | E | KPL | 328.3 | KPL | 1 | 328.3
P | 5418058 | LÄMMITYSPATTERI | PURMO H 10-450-3000 | P54110 | PATTERIT RETTIG EI VAR. P0 | E | KPL | 371.1 | KPL | 1 | 371.1
P | 5418062 | LÄMMITYSPATTERI | PURMO H 10-500-400 | P54110 | PATTERIT RETTIG EI VAR. P0 | E | KPL | 113.8 | KPL | 1 | 113.8
P | 5418063 | LÄMMITYSPATTERI | PURMO H 10-500-500 | P54110 | PATTERIT RETTIG EI VAR. P0 | E | KPL | 121.1 | KPL | 1 | 121.1
P | 5418064 | LÄMMITYSPATTERI | PURMO H 10-500-600 | P54110 | PATTERIT RETTIG EI VAR. P0 | V | KPL | 128 | KPL | 1 | 128
P | 5418065 | LÄMMITYSPATTERI | PURMO H 10-500-700 | P54110 | PATTERIT RETTIG EI VAR. P0 | E | KPL | 133.5 | KPL | 1 | 133.5
P | 5418066 | LÄMMITYSPATTERI | PURMO H 10-500-800 | P54110 | PATTERIT RETTIG EI VAR. P0 | V | KPL | 141.4 | KPL | 1 | 141.4
P | 5418067 | LÄMMITYSPATTERI | PURMO H 10-500-900 | P54110 | PATTERIT RETTIG EI VAR. P0 | E | KPL | 148.7 | KPL | 1 | 148.7
P | 5418068 | LÄMMITYSPATTERI | PURMO H 10-500-1000 | P54110 | PATTERIT RETTIG EI VAR. P0 | V | KPL | 160 | KPL | 1 | 160
P | 5418069 | LÄMMITYSPATTERI | PURMO H 10-500-1100 | P54110 | PATTERIT RETTIG EI VAR. P0 | E | KPL | 171.1 | KPL | 1 | 171.1
P | 5418070 | LÄMMITYSPATTERI | PURMO H 10-500-1200 | P54110 | PATTERIT RETTIG EI VAR. P0 | V | KPL | 182.4 | KPL | 1 | 182.4
P | 5418072 | LÄMMITYSPATTERI | PURMO H 10-500-1400 | P54110 | PATTERIT RETTIG EI VAR. P0 | V | KPL | 202.7 | KPL | 1 | 202.7
P | 5418073 | LÄMMITYSPATTERI | PURMO H 10-500-1600 | P54110 | PATTERIT RETTIG EI VAR. P0 | V | KPL | 227.2 | KPL | 1 | 227.2
P | 5418074 | LÄMMITYSPATTERI | PURMO H 10-500-1800 | P54110 | PATTERIT RETTIG EI VAR. P0 | E | KPL | 249.8 | KPL | 1 | 249.8
P | 5418075 | LÄMMITYSPATTERI | PURMO H 10-500-2000 | P54110 | PATTERIT RETTIG EI VAR. P0 | E | KPL | 273.1 | KPL | 1 | 273.1
P | 5418076 | LÄMMITYSPATTERI | PURMO H 10-500-2300 | P54110 | PATTERIT RETTIG EI VAR. P0 | E | KPL | 301.9 | KPL | 1 | 301.9
P | 5418077 | LÄMMITYSPATTERI | PURMO H 10-500-2600 | P54110 | PATTERIT RETTIG EI VAR. P0 | E | KPL | 336.3 | KPL | 1 | 336.3
P | 5418078 | LÄMMITYSPATTERI | PURMO H 10-500-3000 | P54110 | PATTERIT RETTIG EI VAR. P0 | E | KPL | 380.8 | KPL | 1 | 380.8
P | 5418082 | LÄMMITYSPATTERI | PURMO H 10-600-400 | P54110 | PATTERIT RETTIG EI VAR. P0 | V | KPL | 125.4 | KPL | 1 | 125.4
P | 5418083 | LÄMMITYSPATTERI | PURMO H 10-600-500 | P54110 | PATTERIT RETTIG EI VAR. P0 | E | KPL | 129.2 | KPL | 1 | 129.2
P | 5418084 | LÄMMITYSPATTERI | PURMO H 10-600-600 | P54110 | PATTERIT RETTIG EI VAR. P0 | V | KPL | 135.8 | KPL | 1 | 135.8
P | 5418085 | LÄMMITYSPATTERI | PURMO H 10-600-700 | P54110 | PATTERIT RETTIG EI VAR. P0 | E | KPL | 143.6 | KPL | 1 | 143.6
P | 5418086 | LÄMMITYSPATTERI | PURMO H 10-600-800 | P54110 | PATTERIT RETTIG EI VAR. P0 | V | KPL | 153.1 | KPL | 1 | 153.1
P | 5418087 | LÄMMITYSPATTERI | PURMO H 10-600-900 | P54110 | PATTERIT RETTIG EI VAR. P0 | E | KPL | 161.2 | KPL | 1 | 161.2
P | 5418088 | LÄMMITYSPATTERI | PURMO H 10-600-1000 | P54110 | PATTERIT RETTIG EI VAR. P0 | V | KPL | 171.3 | KPL | 1 | 171.3
P | 5418089 | LÄMMITYSPATTERI | PURMO H 10-600-1100 | P54110 | PATTERIT RETTIG EI VAR. P0 | E | KPL | 182.5 | KPL | 1 | 182.5
P | 5418090 | LÄMMITYSPATTERI | PURMO H 10-600-1200 | P54110 | PATTERIT RETTIG EI VAR. P0 | V | KPL | 194.1 | KPL | 1 | 194.1
P | 5418092 | LÄMMITYSPATTERI | PURMO H 10-600-1400 | P54110 | PATTERIT RETTIG EI VAR. P0 | V | KPL | 220.4 | KPL | 1 | 220.4
P | 5418093 | LÄMMITYSPATTERI | PURMO H 10-600-1600 | P54110 | PATTERIT RETTIG EI VAR. P0 | E | KPL | 250.4 | KPL | 1 | 250.4
P | 5418094 | LÄMMITYSPATTERI | PURMO H 10-600-1800 | P54110 | PATTERIT RETTIG EI VAR. P0 | E | KPL | 277.5 | KPL | 1 | 277.5
P | 5418095 | LÄMMITYSPATTERI | PURMO H 10-600-2000 | P54110 | PATTERIT RETTIG EI VAR. P0 | E | KPL | 298.1 | KPL | 1 | 298.1
P | 5418096 | LÄMMITYSPATTERI | PURMO H 10-600-2300 | P54110 | PATTERIT RETTIG EI VAR. P0 | E | KPL | 335 | KPL | 1 | 335
P | 5418097 | LÄMMITYSPATTERI | PURMO H 10-600-2600 | P54110 | PATTERIT RETTIG EI VAR. P0 | E | KPL | 378.4 | KPL | 1 | 378.4
P | 5418098 | LÄMMITYSPATTERI | PURMO H 10-600-3000 | P54110 | PATTERIT RETTIG EI VAR. P0 | E | KPL | 422.4 | KPL | 1 | 422.4
P | 5418203 | LÄMMITYSPATTERI | PURMO C 11-300-500 | P54110 | PATTERIT RETTIG EI VAR. P0 | E | KPL | 116.3 | KPL | 1 | 116.3
P | 5418205 | LÄMMITYSPATTERI | PURMO C 11-300-700 | P54110 | PATTERIT RETTIG EI VAR. P0 | E | KPL | 128.3 | KPL | 1 | 128.3
P | 5418207 | LÄMMITYSPATTERI | PURMO C 11-300-900 | P54110 | PATTERIT RETTIG EI VAR. P0 | E | KPL | 142 | KPL | 1 | 142
P | 5418209 | LÄMMITYSPATTERI | PURMO C 11-300-1100 | P54110 | PATTERIT RETTIG EI VAR. P0 | E | KPL | 159.8 | KPL | 1 | 159.8
P | 5418217 | LÄMMITYSPATTERI | PURMO C 11-300-2600 | P54110 | PATTERIT RETTIG EI VAR. P0 | E | KPL | 310.4 | KPL | 1 | 310.4
P | 5418218 | LÄMMITYSPATTERI | PURMO C 11-300-3000 | P54110 | PATTERIT RETTIG EI VAR. P0 | E | KPL | 356.2 | KPL | 1 | 356.2
P | 5418223 | LÄMMITYSPATTERI | PURMO C 11-400-500 | P54110 | PATTERIT RETTIG EI VAR. P0 | E | KPL | 125.8 | KPL | 1 | 125.8
P | 5418225 | LÄMMITYSPATTERI | PURMO C 11-400-700 | P54110 | PATTERIT RETTIG EI VAR. P0 | E | KPL | 142.1 | KPL | 1 | 142.1
P | 5418227 | LÄMMITYSPATTERI | PURMO C 11-400-900 | P54110 | PATTERIT RETTIG EI VAR. P0 | E | KPL | 158.5 | KPL | 1 | 158.5
P | 5418229 | LÄMMITYSPATTERI | PURMO C 11-400-1100 | P54110 | PATTERIT RETTIG EI VAR. P0 | E | KPL | 179.5 | KPL | 1 | 179.5
P | 5418238 | LÄMMITYSPATTERI | PURMO C 11-400-3000 | P54110 | PATTERIT RETTIG EI VAR. P0 | E | KPL | 406.1 | KPL | 1 | 406.1
P | 5418243 | LÄMMITYSPATTERI | PURMO C 11-450-500 | P54110 | PATTERIT RETTIG EI VAR. P0 | E | KPL | 132.5 | KPL | 1 | 132.5
P | 5418245 | LÄMMITYSPATTERI | PURMO C 11-450-700 | P54110 | PATTERIT RETTIG EI VAR. P0 | E | KPL | 149.5 | KPL | 1 | 149.5
P | 5418247 | LÄMMITYSPATTERI | PURMO C 11-450-900 | P54110 | PATTERIT RETTIG EI VAR. P0 | E | KPL | 167.9 | KPL | 1 | 167.9
P | 5418249 | LÄMMITYSPATTERI | PURMO C 11-450-1100 | P54110 | PATTERIT RETTIG EI VAR. P0 | E | KPL | 190.8 | KPL | 1 | 190.8
P | 5418262 | LÄMMITYSPATTERI | PURMO C 11-500-400 | P54110 | PATTERIT RETTIG EI VAR. P0 | E | KPL | 131.2 | KPL | 1 | 131.2
P | 5418263 | LÄMMITYSPATTERI | PURMO C 11-500-500 | P54110 | PATTERIT RETTIG EI VAR. P0 | E | KPL | 137.9 | KPL | 1 | 137.9
P | 5418265 | LÄMMITYSPATTERI | PURMO C 11-500-700 | P54110 | PATTERIT RETTIG EI VAR. P0 | E | KPL | 153.8 | KPL | 1 | 153.8
P | 5418267 | LÄMMITYSPATTERI | PURMO C 11-500-900 | P54110 | PATTERIT RETTIG EI VAR. P0 | E | KPL | 173.5 | KPL | 1 | 173.5
P | 5418269 | LÄMMITYSPATTERI | PURMO C 11-500-1100 | P54110 | PATTERIT RETTIG EI VAR. P0 | E | KPL | 198.9 | KPL | 1 | 198.9
P | 5418278 | LÄMMITYSPATTERI | PURMO C 11-500-3000 | P54110 | PATTERIT RETTIG EI VAR. P0 | E | KPL | 447.9 | KPL | 1 | 447.9
P | 5418283 | LÄMMITYSPATTERI | PURMO C 11-600-500 | P54110 | PATTERIT RETTIG EI VAR. P0 | E | KPL | 145.1 | KPL | 1 | 145.1
P | 5418285 | LÄMMITYSPATTERI | PURMO C 11-600-700 | P54110 | PATTERIT RETTIG EI VAR. P0 | E | KPL | 166.7 | KPL | 1 | 166.7
P | 5418287 | LÄMMITYSPATTERI | PURMO C 11-600-900 | P54110 | PATTERIT RETTIG EI VAR. P0 | E | KPL | 187.6 | KPL | 1 | 187.6
P | 5418289 | LÄMMITYSPATTERI | PURMO C 11-600-1100 | P54110 | PATTERIT RETTIG EI VAR. P0 | E | KPL | 212.6 | KPL | 1 | 212.6
P | 5418298 | LÄMMITYSPATTERI | PURMO C 11-600-3000 | P54110 | PATTERIT RETTIG EI VAR. P0 | E | KPL | 496.8 | KPL | 1 | 496.8
P | 5418302 | LÄMMITYSPATTERI | PURMO C 11-900-400 | P54110 | PATTERIT RETTIG EI VAR. P0 | E | KPL | 179.3 | KPL | 1 | 179.3
P | 5418303 | LÄMMITYSPATTERI | PURMO C 11-900-500 | P54110 | PATTERIT RETTIG EI VAR. P0 | E | KPL | 189.7 | KPL | 1 | 189.7
P | 5418304 | LÄMMITYSPATTERI | PURMO C 11-900-600 | P54110 | PATTERIT RETTIG EI VAR. P0 | E | KPL | 206 | KPL | 1 | 206
P | 5418305 | LÄMMITYSPATTERI | PURMO C 11-900-700 | P54110 | PATTERIT RETTIG EI VAR. P0 | E | KPL | 222.7 | KPL | 1 | 222.7
P | 5418306 | LÄMMITYSPATTERI | PURMO C 11-900-800 | P54110 | PATTERIT RETTIG EI VAR. P0 | E | KPL | 240.1 | KPL | 1 | 240.1
P | 5418307 | LÄMMITYSPATTERI | PURMO C 11-900-900 | P54110 | PATTERIT RETTIG EI VAR. P0 | E | KPL | 253.4 | KPL | 1 | 253.4
P | 5418308 | LÄMMITYSPATTERI | PURMO C 11-900-1000 | P54110 | PATTERIT RETTIG EI VAR. P0 | E | KPL | 274.5 | KPL | 1 | 274.5
P | 5418309 | LÄMMITYSPATTERI | PURMO C 11-900-1100 | P54110 | PATTERIT RETTIG EI VAR. P0 | E | KPL | 297 | KPL | 1 | 297
P | 5418310 | LÄMMITYSPATTERI | PURMO C 11-900-1200 | P54110 | PATTERIT RETTIG EI VAR. P0 | E | KPL | 319.9 | KPL | 1 | 319.9
P | 5418312 | LÄMMITYSPATTERI | PURMO C 11-900-1400 | P54110 | PATTERIT RETTIG EI VAR. P0 | E | KPL | 366 | KPL | 1 | 366
P | 5418313 | LÄMMITYSPATTERI | PURMO C 11-900-1600 | P54110 | PATTERIT RETTIG EI VAR. P0 | E | KPL | 420.7 | KPL | 1 | 420.7
P | 5418314 | LÄMMITYSPATTERI | PURMO C 11-900-1800 | P54110 | PATTERIT RETTIG EI VAR. P0 | E | KPL | 473.4 | KPL | 1 | 473.4
P | 5418315 | LÄMMITYSPATTERI | PURMO C 11-900-2000 | P54110 | PATTERIT RETTIG EI VAR. P0 | E | KPL | 515 | KPL | 1 | 515
P | 5418316 | LÄMMITYSPATTERI | PURMO C 11-900-2300 | P54110 | PATTERIT RETTIG EI VAR. P0 | E | KPL | 568 | KPL | 1 | 568
P | 5418317 | LÄMMITYSPATTERI | PURMO C 11-900-2600 | P54110 | PATTERIT RETTIG EI VAR. P0 | E | KPL | 635 | KPL | 1 | 635
P | 5418318 | LÄMMITYSPATTERI | PURMO C 11-900-3000 | P54110 | PATTERIT RETTIG EI VAR. P0 | E | KPL | 720 | KPL | 1 | 720
P | 5418402 | LÄMMITYSPATTERI | PURMO C 21S-300-400 | P54110 | PATTERIT RETTIG EI VAR. P0 | E | KPL | 144.9 | KPL | 1 | 144.9
P | 5418403 | LÄMMITYSPATTERI | PURMO C 21S-300-500 | P54110 | PATTERIT RETTIG EI VAR. P0 | E | KPL | 158.4 | KPL | 1 | 158.4
P | 5418405 | LÄMMITYSPATTERI | PURMO C 21S-300-700 | P54110 | PATTERIT RETTIG EI VAR. P0 | E | KPL | 185.8 | KPL | 1 | 185.8
P | 5418407 | LÄMMITYSPATTERI | PURMO C 21S-300-900 | P54110 | PATTERIT RETTIG EI VAR. P0 | E | KPL | 207.2 | KPL | 1 | 207.2
P | 5418409 | LÄMMITYSPATTERI | PURMO C 21S-300-1100 | P54110 | PATTERIT RETTIG EI VAR. P0 | E | KPL | 237 | KPL | 1 | 237
P | 5418418 | LÄMMITYSPATTERI | PURMO C 21S-300-3000 | P54110 | PATTERIT RETTIG EI VAR. P0 | V | KPL | 526 | KPL | 1 | 526
P | 5418422 | LÄMMITYSPATTERI | PURMO C 21S-400-400 | P54110 | PATTERIT RETTIG EI VAR. P0 | E | KPL | 157.4 | KPL | 1 | 157.4
P | 5418423 | LÄMMITYSPATTERI | PURMO C 21S-400-500 | P54110 | PATTERIT RETTIG EI VAR. P0 | E | KPL | 167.5 | KPL | 1 | 167.5
P | 5418425 | LÄMMITYSPATTERI | PURMO C 21S-400-700 | P54110 | PATTERIT RETTIG EI VAR. P0 | E | KPL | 200.7 | KPL | 1 | 200.7
P | 5418427 | LÄMMITYSPATTERI | PURMO C 21S-400-900 | P54110 | PATTERIT RETTIG EI VAR. P0 | E | KPL | 228.1 | KPL | 1 | 228.1
P | 5418429 | LÄMMITYSPATTERI | PURMO C 21S-400-1100 | P54110 | PATTERIT RETTIG EI VAR. P0 | E | KPL | 264.6 | KPL | 1 | 264.6
P | 5418438 | LÄMMITYSPATTERI | PURMO C 21S-400-3000 | P54110 | PATTERIT RETTIG EI VAR. P0 | E | KPL | 614 | KPL | 1 | 614
P | 5418443 | LÄMMITYSPATTERI | PURMO C 21S-450-500 | P54110 | PATTERIT RETTIG EI VAR. P0 | E | KPL | 182.4 | KPL | 1 | 182.4
P | 5418445 | LÄMMITYSPATTERI | PURMO C 21S-450-700 | P54110 | PATTERIT RETTIG EI VAR. P0 | E | KPL | 218.3 | KPL | 1 | 218.3
P | 5418447 | LÄMMITYSPATTERI | PURMO C 21S-450-900 | P54110 | PATTERIT RETTIG EI VAR. P0 | E | KPL | 249.1 | KPL | 1 | 249.1
P | 5418449 | LÄMMITYSPATTERI | PURMO C 21S-450-1100 | P54110 | PATTERIT RETTIG EI VAR. P0 | E | KPL | 288.4 | KPL | 1 | 288.4
P | 5418462 | LÄMMITYSPATTERI | PURMO C 21S-500-400 | P54110 | PATTERIT RETTIG EI VAR. P0 | V | KPL | 179.4 | KPL | 1 | 179.4
P | 5418463 | LÄMMITYSPATTERI | PURMO C 21S-500-500 | P54110 | PATTERIT RETTIG EI VAR. P0 | E | KPL | 192.6 | KPL | 1 | 192.6
P | 5418465 | LÄMMITYSPATTERI | PURMO C 21S-500-700 | P54110 | PATTERIT RETTIG EI VAR. P0 | E | KPL | 234.5 | KPL | 1 | 234.5
P | 5418467 | LÄMMITYSPATTERI | PURMO C 21S-500-900 | P54110 | PATTERIT RETTIG EI VAR. P0 | E | KPL | 270.4 | KPL | 1 | 270.4
P | 5418469 | LÄMMITYSPATTERI | PURMO C 21S-500-1100 | P54110 | PATTERIT RETTIG EI VAR. P0 | E | KPL | 313.8 | KPL | 1 | 313.8
P | 5418478 | LÄMMITYSPATTERI | PURMO C 21S-500-3000 | P54110 | PATTERIT RETTIG EI VAR. P0 | E | KPL | 739 | KPL | 1 | 739
P | 5418482 | LÄMMITYSPATTERI | PURMO C 21S-600-400 | P54110 | PATTERIT RETTIG EI VAR. P0 | V | KPL | 188.6 | KPL | 1 | 188.6
P | 5418483 | LÄMMITYSPATTERI | PURMO C 21S-600-500 | P54110 | PATTERIT RETTIG EI VAR. P0 | E | KPL | 206.9 | KPL | 1 | 206.9
P | 5418485 | LÄMMITYSPATTERI | PURMO C 21S-600-700 | P54110 | PATTERIT RETTIG EI VAR. P0 | E | KPL | 251.3 | KPL | 1 | 251.3
P | 5418487 | LÄMMITYSPATTERI | PURMO C 21S-600-900 | P54110 | PATTERIT RETTIG EI VAR. P0 | E | KPL | 291.7 | KPL | 1 | 291.7
P | 5418489 | LÄMMITYSPATTERI | PURMO C 21S-600-1100 | P54110 | PATTERIT RETTIG EI VAR. P0 | E | KPL | 339.8 | KPL | 1 | 339.8
P | 5418498 | LÄMMITYSPATTERI | PURMO C 21S-600-3000 | P54110 | PATTERIT RETTIG EI VAR. P0 | E | KPL | 809 | KPL | 1 | 809
P | 5418502 | LÄMMITYSPATTERI | PURMO C 21S-900-400 | P54110 | PATTERIT RETTIG EI VAR. P0 | E | KPL | 261.3 | KPL | 1 | 261.3
P | 5418503 | LÄMMITYSPATTERI | PURMO C 21S-900-500 | P54110 | PATTERIT RETTIG EI VAR. P0 | E | KPL | 285.7 | KPL | 1 | 285.7
P | 5418504 | LÄMMITYSPATTERI | PURMO C 21S-900-600 | P54110 | PATTERIT RETTIG EI VAR. P0 | V | KPL | 318.5 | KPL | 1 | 318.5
P | 5418505 | LÄMMITYSPATTERI | PURMO C 21S-900-700 | P54110 | PATTERIT RETTIG EI VAR. P0 | E | KPL | 361.5 | KPL | 1 | 361.5
P | 5418506 | LÄMMITYSPATTERI | PURMO C 21S-900-800 | P54110 | PATTERIT RETTIG EI VAR. P0 | V | KPL | 399.8 | KPL | 1 | 399.8
P | 5418507 | LÄMMITYSPATTERI | PURMO C 21S-900-900 | P54110 | PATTERIT RETTIG EI VAR. P0 | E | KPL | 429.3 | KPL | 1 | 429.3
P | 5418508 | LÄMMITYSPATTERI | PURMO C 21S-900-1000 | P54110 | PATTERIT RETTIG EI VAR. P0 | E | KPL | 470.8 | KPL | 1 | 470.8
P | 5418509 | LÄMMITYSPATTERI | PURMO C 21S-900-1100 | P54110 | PATTERIT RETTIG EI VAR. P0 | E | KPL | 512 | KPL | 1 | 512
P | 5418510 | LÄMMITYSPATTERI | PURMO C 21S-900-1200 | P54110 | PATTERIT RETTIG EI VAR. P0 | E | KPL | 552 | KPL | 1 | 552
P | 5418512 | LÄMMITYSPATTERI | PURMO C 21S-900-1400 | P54110 | PATTERIT RETTIG EI VAR. P0 | E | KPL | 633 | KPL | 1 | 633
P | 5418513 | LÄMMITYSPATTERI | PURMO C 21S-900-1600 | P54110 | PATTERIT RETTIG EI VAR. P0 | E | KPL | 715 | KPL | 1 | 715
P | 5418514 | LÄMMITYSPATTERI | PURMO C 21S-900-1800 | P54110 | PATTERIT RETTIG EI VAR. P0 | E | KPL | 804 | KPL | 1 | 804
P | 5418515 | LÄMMITYSPATTERI | PURMO C 21S-900-2000 | P54110 | PATTERIT RETTIG EI VAR. P0 | E | KPL | 888 | KPL | 1 | 888
P | 5418516 | LÄMMITYSPATTERI | PURMO C 21S-900-2300 | P54110 | PATTERIT RETTIG EI VAR. P0 | E | KPL | 1003 | KPL | 1 | 1003
P | 5418517 | LÄMMITYSPATTERI | PURMO C 21S-900-2600 | P54110 | PATTERIT RETTIG EI VAR. P0 | E | KPL | 1115 | KPL | 1 | 1115
P | 5418518 | LÄMMITYSPATTERI | PURMO C 21S-900-3000 | P54110 | PATTERIT RETTIG EI VAR. P0 | E | KPL | 1267 | KPL | 1 | 1267
P | 5418602 | LÄMMITYSPATTERI | PURMO C 22-300-400 | P54110 | PATTERIT RETTIG EI VAR. P0 | V | KPL | 152.7 | KPL | 1 | 152.7
P | 5418603 | LÄMMITYSPATTERI | PURMO C 22-300-500 | P54110 | PATTERIT RETTIG EI VAR. P0 | E | KPL | 167.7 | KPL | 1 | 167.7
P | 5418605 | LÄMMITYSPATTERI | PURMO C 22-300-700 | P54110 | PATTERIT RETTIG EI VAR. P0 | E | KPL | 199.5 | KPL | 1 | 199.5
P | 5418607 | LÄMMITYSPATTERI | PURMO C 22-300-900 | P54110 | PATTERIT RETTIG EI VAR. P0 | E | KPL | 226.2 | KPL | 1 | 226.2
P | 5418609 | LÄMMITYSPATTERI | PURMO C 22-300-1100 | P54110 | PATTERIT RETTIG EI VAR. P0 | E | KPL | 256.6 | KPL | 1 | 256.6
P | 5418618 | LÄMMITYSPATTERI | PURMO C 22-300-3000 | P54110 | PATTERIT RETTIG EI VAR. P0 | V | KPL | 578 | KPL | 1 | 578
P | 5418622 | LÄMMITYSPATTERI | PURMO C 22-400-400 | P54110 | PATTERIT RETTIG EI VAR. P0 | V | KPL | 165.4 | KPL | 1 | 165.4
P | 5418623 | LÄMMITYSPATTERI | PURMO C 22-400-500 | P54110 | PATTERIT RETTIG EI VAR. P0 | E | KPL | 178.9 | KPL | 1 | 178.9
P | 5418625 | LÄMMITYSPATTERI | PURMO C 22-400-700 | P54110 | PATTERIT RETTIG EI VAR. P0 | E | KPL | 215.9 | KPL | 1 | 215.9
P | 5418627 | LÄMMITYSPATTERI | PURMO C 22-400-900 | P54110 | PATTERIT RETTIG EI VAR. P0 | E | KPL | 248.1 | KPL | 1 | 248.1
P | 5418629 | LÄMMITYSPATTERI | PURMO C 22-400-1100 | P54110 | PATTERIT RETTIG EI VAR. P0 | E | KPL | 288.5 | KPL | 1 | 288.5
P | 5418636 | LÄMMITYSPATTERI | PURMO C 22-400-2300 | P54110 | PATTERIT RETTIG EI VAR. P0 | E | KPL | 537 | KPL | 1 | 537
P | 5418638 | LÄMMITYSPATTERI | PURMO C 22-400-3000 | P54110 | PATTERIT RETTIG EI VAR. P0 | E | KPL | 679 | KPL | 1 | 679
P | 5418643 | LÄMMITYSPATTERI | PURMO C 22-450-500 | P54110 | PATTERIT RETTIG EI VAR. P0 | E | KPL | 195.1 | KPL | 1 | 195.1
P | 5418645 | LÄMMITYSPATTERI | PURMO C 22-450-700 | P54110 | PATTERIT RETTIG EI VAR. P0 | E | KPL | 234.1 | KPL | 1 | 234.1
P | 5418647 | LÄMMITYSPATTERI | PURMO C 22-450-900 | P54110 | PATTERIT RETTIG EI VAR. P0 | E | KPL | 271.3 | KPL | 1 | 271.3
P | 5418649 | LÄMMITYSPATTERI | PURMO C 22-450-1100 | P54110 | PATTERIT RETTIG EI VAR. P0 | E | KPL | 314.4 | KPL | 1 | 314.4
P | 5418658 | LÄMMITYSPATTERI | PURMO C 22-450-3000 | P54110 | PATTERIT RETTIG EI VAR. P0 | E | KPL | 739 | KPL | 1 | 739
P | 5418662 | LÄMMITYSPATTERI | PURMO C 22-500-400 | P54110 | PATTERIT RETTIG EI VAR. P0 | V | KPL | 188.9 | KPL | 1 | 188.9
P | 5418663 | LÄMMITYSPATTERI | PURMO C 22-500-500 | P54110 | PATTERIT RETTIG EI VAR. P0 | E | KPL | 206.6 | KPL | 1 | 206.6
P | 5418665 | LÄMMITYSPATTERI | PURMO C 22-500-700 | P54110 | PATTERIT RETTIG EI VAR. P0 | E | KPL | 252.6 | KPL | 1 | 252.6
P | 5418667 | LÄMMITYSPATTERI | PURMO C 22-500-900 | P54110 | PATTERIT RETTIG EI VAR. P0 | E | KPL | 295.5 | KPL | 1 | 295.5
P | 5418669 | LÄMMITYSPATTERI | PURMO C 22-500-1100 | P54110 | PATTERIT RETTIG EI VAR. P0 | E | KPL | 342.8 | KPL | 1 | 342.8
P | 5418678 | LÄMMITYSPATTERI | PURMO C 22-500-3000 | P54110 | PATTERIT RETTIG EI VAR. P0 | E | KPL | 820 | KPL | 1 | 820
P | 5418682 | LÄMMITYSPATTERI | PURMO C 22-600-400 | P54110 | PATTERIT RETTIG EI VAR. P0 | V | KPL | 199.6 | KPL | 1 | 199.6
P | 5418683 | LÄMMITYSPATTERI | PURMO C 22-600-500 | P54110 | PATTERIT RETTIG EI VAR. P0 | E | KPL | 221.9 | KPL | 1 | 221.9
P | 5418685 | LÄMMITYSPATTERI | PURMO C 22-600-700 | P54110 | PATTERIT RETTIG EI VAR. P0 | E | KPL | 271.3 | KPL | 1 | 271.3
P | 5418687 | LÄMMITYSPATTERI | PURMO C 22-600-900 | P54110 | PATTERIT RETTIG EI VAR. P0 | E | KPL | 317.9 | KPL | 1 | 317.9
P | 5418689 | LÄMMITYSPATTERI | PURMO C 22-600-1100 | P54110 | PATTERIT RETTIG EI VAR. P0 | E | KPL | 370.7 | KPL | 1 | 370.7
P | 5418698 | LÄMMITYSPATTERI | PURMO C 22-600-3000 | P54110 | PATTERIT RETTIG EI VAR. P0 | E | KPL | 899 | KPL | 1 | 899
P | 5418702 | LÄMMITYSPATTERI | PURMO C 22-900-400 | P54110 | PATTERIT RETTIG EI VAR. P0 | E | KPL | 275.2 | KPL | 1 | 275.2
P | 5418703 | LÄMMITYSPATTERI | PURMO C 22-900-500 | P54110 | PATTERIT RETTIG EI VAR. P0 | E | KPL | 307.2 | KPL | 1 | 307.2
P | 5418704 | LÄMMITYSPATTERI | PURMO C 22-900-600 | P54110 | PATTERIT RETTIG EI VAR. P0 | V | KPL | 344 | KPL | 1 | 344
P | 5418705 | LÄMMITYSPATTERI | PURMO C 22-900-700 | P54110 | PATTERIT RETTIG EI VAR. P0 | E | KPL | 389.5 | KPL | 1 | 389.5
P | 5418706 | LÄMMITYSPATTERI | PURMO C 22-900-800 | P54110 | PATTERIT RETTIG EI VAR. P0 | V | KPL | 434.8 | KPL | 1 | 434.8
P | 5418707 | LÄMMITYSPATTERI | PURMO C 22-900-900 | P54110 | PATTERIT RETTIG EI VAR. P0 | E | KPL | 469.8 | KPL | 1 | 469.8
P | 5418708 | LÄMMITYSPATTERI | PURMO C 22-900-1000 | P54110 | PATTERIT RETTIG EI VAR. P0 | V | KPL | 515 | KPL | 1 | 515
P | 5418709 | LÄMMITYSPATTERI | PURMO C 22-900-1100 | P54110 | PATTERIT RETTIG EI VAR. P0 | E | KPL | 559 | KPL | 1 | 559
P | 5418710 | LÄMMITYSPATTERI | PURMO C 22-900-1200 | P54110 | PATTERIT RETTIG EI VAR. P0 | E | KPL | 604 | KPL | 1 | 604
P | 5418712 | LÄMMITYSPATTERI | PURMO C 22-900-1400 | P54110 | PATTERIT RETTIG EI VAR. P0 | E | KPL | 694 | KPL | 1 | 694
P | 5418713 | LÄMMITYSPATTERI | PURMO C 22-900-1600 | P54110 | PATTERIT RETTIG EI VAR. P0 | E | KPL | 799 | KPL | 1 | 799
P | 5418714 | LÄMMITYSPATTERI | PURMO C 22-900-1800 | P54110 | PATTERIT RETTIG EI VAR. P0 | E | KPL | 893 | KPL | 1 | 893
P | 5418715 | LÄMMITYSPATTERI | PURMO C 22-900-2000 | P54110 | PATTERIT RETTIG EI VAR. P0 | E | KPL | 985 | KPL | 1 | 985
P | 5418716 | LÄMMITYSPATTERI | PURMO C 22-900-2300 | P54110 | PATTERIT RETTIG EI VAR. P0 | E | KPL | 1114 | KPL | 1 | 1114
P | 5418717 | LÄMMITYSPATTERI | PURMO C 22-900-2600 | P54110 | PATTERIT RETTIG EI VAR. P0 | E | KPL | 1238 | KPL | 1 | 1238
P | 5418718 | LÄMMITYSPATTERI | PURMO C 22-900-3000 | P54110 | PATTERIT RETTIG EI VAR. P0 | E | KPL | 1407 | KPL | 1 | 1407
P | 5418802 | LÄMMITYSPATTERI | PURMO C 33-300-400 | P54110 | PATTERIT RETTIG EI VAR. P0 | E | KPL | 260.7 | KPL | 1 | 260.7
P | 5418803 | LÄMMITYSPATTERI | PURMO C 33-300-500 | P54110 | PATTERIT RETTIG EI VAR. P0 | E | KPL | 278.4 | KPL | 1 | 278.4
P | 5418804 | LÄMMITYSPATTERI | PURMO C 33-300-600 | P54110 | PATTERIT RETTIG EI VAR. P0 | E | KPL | 296.7 | KPL | 1 | 296.7
P | 5418805 | LÄMMITYSPATTERI | PURMO C 33-300-700 | P54110 | PATTERIT RETTIG EI VAR. P0 | E | KPL | 320 | KPL | 1 | 320
P | 5418806 | LÄMMITYSPATTERI | PURMO C 33-300-800 | P54110 | PATTERIT RETTIG EI VAR. P0 | E | KPL | 341 | KPL | 1 | 341
P | 5418807 | LÄMMITYSPATTERI | PURMO C 33-300-900 | P54110 | PATTERIT RETTIG EI VAR. P0 | E | KPL | 365.9 | KPL | 1 | 365.9
P | 5418808 | LÄMMITYSPATTERI | PURMO C 33-300-1000 | P54110 | PATTERIT RETTIG EI VAR. P0 | E | KPL | 387.3 | KPL | 1 | 387.3
P | 5418809 | LÄMMITYSPATTERI | PURMO C 33-300-1100 | P54110 | PATTERIT RETTIG EI VAR. P0 | E | KPL | 413.1 | KPL | 1 | 413.1
P | 5418810 | LÄMMITYSPATTERI | PURMO C 33-300-1200 | P54110 | PATTERIT RETTIG EI VAR. P0 | E | KPL | 435.5 | KPL | 1 | 435.5
P | 5418813 | LÄMMITYSPATTERI | PURMO C 33-300-1600 | P54110 | PATTERIT RETTIG EI VAR. P0 | E | KPL | 545 | KPL | 1 | 545
P | 5418815 | LÄMMITYSPATTERI | PURMO C 33-300-2000 | P54110 | PATTERIT RETTIG EI VAR. P0 | E | KPL | 651 | KPL | 1 | 651
P | 5418816 | LÄMMITYSPATTERI | PURMO C 33-300-2300 | P54110 | PATTERIT RETTIG EI VAR. P0 | E | KPL | 722 | KPL | 1 | 722
P | 5418817 | LÄMMITYSPATTERI | PURMO C 33-300-2600 | P54110 | PATTERIT RETTIG EI VAR. P0 | E | KPL | 792 | KPL | 1 | 792
P | 5418818 | LÄMMITYSPATTERI | PURMO C 33-300-3000 | P54110 | PATTERIT RETTIG EI VAR. P0 | E | KPL | 865 | KPL | 1 | 865
P | 5418822 | LÄMMITYSPATTERI | PURMO C 33-400-400 | P54110 | PATTERIT RETTIG EI VAR. P0 | E | KPL | 274.3 | KPL | 1 | 274.3
P | 5418823 | LÄMMITYSPATTERI | PURMO C 33-400-500 | P54110 | PATTERIT RETTIG EI VAR. P0 | E | KPL | 293.8 | KPL | 1 | 293.8
P | 5418824 | LÄMMITYSPATTERI | PURMO C 33-400-600 | P54110 | PATTERIT RETTIG EI VAR. P0 | E | KPL | 315.6 | KPL | 1 | 315.6
P | 5418825 | LÄMMITYSPATTERI | PURMO C 33-400-700 | P54110 | PATTERIT RETTIG EI VAR. P0 | E | KPL | 341.7 | KPL | 1 | 341.7
P | 5418826 | LÄMMITYSPATTERI | PURMO C 33-400-800 | P54110 | PATTERIT RETTIG EI VAR. P0 | E | KPL | 366.2 | KPL | 1 | 366.2
P | 5418827 | LÄMMITYSPATTERI | PURMO C 33-400-900 | P54110 | PATTERIT RETTIG EI VAR. P0 | E | KPL | 396.3 | KPL | 1 | 396.3
P | 5418828 | LÄMMITYSPATTERI | PURMO C 33-400-1000 | P54110 | PATTERIT RETTIG EI VAR. P0 | E | KPL | 422.9 | KPL | 1 | 422.9
P | 5418829 | LÄMMITYSPATTERI | PURMO C 33-400-1100 | P54110 | PATTERIT RETTIG EI VAR. P0 | E | KPL | 454.4 | KPL | 1 | 454.4
P | 5418830 | LÄMMITYSPATTERI | PURMO C 33-400-1200 | P54110 | PATTERIT RETTIG EI VAR. P0 | E | KPL | 481.7 | KPL | 1 | 481.7
P | 5418832 | LÄMMITYSPATTERI | PURMO C 33-400-1400 | P54110 | PATTERIT RETTIG EI VAR. P0 | E | KPL | 542 | KPL | 1 | 542
P | 5418833 | LÄMMITYSPATTERI | PURMO C 33-400-1600 | P54110 | PATTERIT RETTIG EI VAR. P0 | E | KPL | 614 | KPL | 1 | 614
P | 5418834 | LÄMMITYSPATTERI | PURMO C 33-400-1800 | P54110 | PATTERIT RETTIG EI VAR. P0 | E | KPL | 687 | KPL | 1 | 687
P | 5418835 | LÄMMITYSPATTERI | PURMO C 33-400-2000 | P54110 | PATTERIT RETTIG EI VAR. P0 | E | KPL | 744 | KPL | 1 | 744
P | 5418836 | LÄMMITYSPATTERI | PURMO C 33-400-2300 | P54110 | PATTERIT RETTIG EI VAR. P0 | E | KPL | 831 | KPL | 1 | 831
P | 5418837 | LÄMMITYSPATTERI | PURMO C 33-400-2600 | P54110 | PATTERIT RETTIG EI VAR. P0 | E | KPL | 917 | KPL | 1 | 917
P | 5418838 | LÄMMITYSPATTERI | PURMO C 33-400-3000 | P54110 | PATTERIT RETTIG EI VAR. P0 | E | KPL | 1010 | KPL | 1 | 1010
P | 5418842 | LÄMMITYSPATTERI | PURMO C 33-450-400 | P54110 | PATTERIT RETTIG EI VAR. P0 | E | KPL | 292.7 | KPL | 1 | 292.7
P | 5418843 | LÄMMITYSPATTERI | PURMO C 33-450-500 | P54110 | PATTERIT RETTIG EI VAR. P0 | E | KPL | 315.1 | KPL | 1 | 315.1
P | 5418844 | LÄMMITYSPATTERI | PURMO C 33-450-600 | P54110 | PATTERIT RETTIG EI VAR. P0 | E | KPL | 340.1 | KPL | 1 | 340.1
P | 5418845 | LÄMMITYSPATTERI | PURMO C 33-450-700 | P54110 | PATTERIT RETTIG EI VAR. P0 | E | KPL | 370 | KPL | 1 | 370
P | 5418846 | LÄMMITYSPATTERI | PURMO C 33-450-800 | P54110 | PATTERIT RETTIG EI VAR. P0 | E | KPL | 399 | KPL | 1 | 399
P | 5418847 | LÄMMITYSPATTERI | PURMO C 33-450-900 | P54110 | PATTERIT RETTIG EI VAR. P0 | E | KPL | 431.6 | KPL | 1 | 431.6
P | 5418848 | LÄMMITYSPATTERI | PURMO C 33-450-1000 | P54110 | PATTERIT RETTIG EI VAR. P0 | E | KPL | 461.2 | KPL | 1 | 461.2
P | 5418849 | LÄMMITYSPATTERI | PURMO C 33-450-1100 | P54110 | PATTERIT RETTIG EI VAR. P0 | E | KPL | 495.6 | KPL | 1 | 495.6
P | 5418850 | LÄMMITYSPATTERI | PURMO C 33-450-1200 | P54110 | PATTERIT RETTIG EI VAR. P0 | E | KPL | 525 | KPL | 1 | 525
P | 5418852 | LÄMMITYSPATTERI | PURMO C 33-450-1400 | P54110 | PATTERIT RETTIG EI VAR. P0 | E | KPL | 590 | KPL | 1 | 590
P | 5418853 | LÄMMITYSPATTERI | PURMO C 33-450-1600 | P54110 | PATTERIT RETTIG EI VAR. P0 | E | KPL | 669 | KPL | 1 | 669
P | 5418854 | LÄMMITYSPATTERI | PURMO C 33-450-1800 | P54110 | PATTERIT RETTIG EI VAR. P0 | E | KPL | 747 | KPL | 1 | 747
P | 5418855 | LÄMMITYSPATTERI | PURMO C 33-450-2000 | P54110 | PATTERIT RETTIG EI VAR. P0 | E | KPL | 810 | KPL | 1 | 810
P | 5418856 | LÄMMITYSPATTERI | PURMO C 33-450-2300 | P54110 | PATTERIT RETTIG EI VAR. P0 | E | KPL | 905 | KPL | 1 | 905
P | 5418857 | LÄMMITYSPATTERI | PURMO C 33-450-2600 | P54110 | PATTERIT RETTIG EI VAR. P0 | E | KPL | 998 | KPL | 1 | 998
P | 5418858 | LÄMMITYSPATTERI | PURMO C 33-450-3000 | P54110 | PATTERIT RETTIG EI VAR. P0 | E | KPL | 1100 | KPL | 1 | 1100
P | 5418862 | LÄMMITYSPATTERI | PURMO C 33-500-400 | P54110 | PATTERIT RETTIG EI VAR. P0 | E | KPL | 314 | KPL | 1 | 314
P | 5418863 | LÄMMITYSPATTERI | PURMO C 33-500-500 | P54110 | PATTERIT RETTIG EI VAR. P0 | E | KPL | 338.8 | KPL | 1 | 338.8
P | 5418864 | LÄMMITYSPATTERI | PURMO C 33-500-600 | P54110 | PATTERIT RETTIG EI VAR. P0 | E | KPL | 365.4 | KPL | 1 | 365.4
P | 5418865 | LÄMMITYSPATTERI | PURMO C 33-500-700 | P54110 | PATTERIT RETTIG EI VAR. P0 | E | KPL | 397.3 | KPL | 1 | 397.3
P | 5418866 | LÄMMITYSPATTERI | PURMO C 33-500-800 | P54110 | PATTERIT RETTIG EI VAR. P0 | E | KPL | 427.7 | KPL | 1 | 427.7
P | 5418867 | LÄMMITYSPATTERI | PURMO C 33-500-900 | P54110 | PATTERIT RETTIG EI VAR. P0 | E | KPL | 465.5 | KPL | 1 | 465.5
P | 5418868 | LÄMMITYSPATTERI | PURMO C 33-500-1000 | P54110 | PATTERIT RETTIG EI VAR. P0 | E | KPL | 497.9 | KPL | 1 | 497.9
P | 5418869 | LÄMMITYSPATTERI | PURMO C 33-500-1100 | P54110 | PATTERIT RETTIG EI VAR. P0 | E | KPL | 537 | KPL | 1 | 537
P | 5418870 | LÄMMITYSPATTERI | PURMO C 33-500-1200 | P54110 | PATTERIT RETTIG EI VAR. P0 | E | KPL | 570 | KPL | 1 | 570
P | 5418872 | LÄMMITYSPATTERI | PURMO C 33-500-1400 | P54110 | PATTERIT RETTIG EI VAR. P0 | E | KPL | 642 | KPL | 1 | 642
P | 5418873 | LÄMMITYSPATTERI | PURMO C 33-500-1600 | P54110 | PATTERIT RETTIG EI VAR. P0 | E | KPL | 730 | KPL | 1 | 730
P | 5418874 | LÄMMITYSPATTERI | PURMO C 33-500-1800 | P54110 | PATTERIT RETTIG EI VAR. P0 | E | KPL | 819 | KPL | 1 | 819
P | 5418875 | LÄMMITYSPATTERI | PURMO C 33-500-2000 | P54110 | PATTERIT RETTIG EI VAR. P0 | E | KPL | 889 | KPL | 1 | 889
P | 5418876 | LÄMMITYSPATTERI | PURMO C 33-500-2300 | P54110 | PATTERIT RETTIG EI VAR. P0 | E | KPL | 995 | KPL | 1 | 995
P | 5418877 | LÄMMITYSPATTERI | PURMO C 33-500-2600 | P54110 | PATTERIT RETTIG EI VAR. P0 | E | KPL | 1102 | KPL | 1 | 1102
P | 5418878 | LÄMMITYSPATTERI | PURMO C 33-500-3000 | P54110 | PATTERIT RETTIG EI VAR. P0 | E | KPL | 1218 | KPL | 1 | 1218
P | 5418882 | LÄMMITYSPATTERI | PURMO C 33-600-400 | P54110 | PATTERIT RETTIG EI VAR. P0 | E | KPL | 332.8 | KPL | 1 | 332.8
P | 5418883 | LÄMMITYSPATTERI | PURMO C 33-600-500 | P54110 | PATTERIT RETTIG EI VAR. P0 | E | KPL | 359.2 | KPL | 1 | 359.2
P | 5418884 | LÄMMITYSPATTERI | PURMO C 33-600-600 | P54110 | PATTERIT RETTIG EI VAR. P0 | E | KPL | 388.5 | KPL | 1 | 388.5
P | 5418885 | LÄMMITYSPATTERI | PURMO C 33-600-700 | P54110 | PATTERIT RETTIG EI VAR. P0 | E | KPL | 423.7 | KPL | 1 | 423.7
P | 5418886 | LÄMMITYSPATTERI | PURMO C 33-600-800 | P54110 | PATTERIT RETTIG EI VAR. P0 | E | KPL | 458 | KPL | 1 | 458
P | 5418887 | LÄMMITYSPATTERI | PURMO C 33-600-900 | P54110 | PATTERIT RETTIG EI VAR. P0 | E | KPL | 498.5 | KPL | 1 | 498.5
P | 5418888 | LÄMMITYSPATTERI | PURMO C 33-600-1000 | P54110 | PATTERIT RETTIG EI VAR. P0 | E | KPL | 535 | KPL | 1 | 535
P | 5418889 | LÄMMITYSPATTERI | PURMO C 33-600-1100 | P54110 | PATTERIT RETTIG EI VAR. P0 | E | KPL | 578 | KPL | 1 | 578
P | 5418890 | LÄMMITYSPATTERI | PURMO C 33-600-1200 | P54110 | PATTERIT RETTIG EI VAR. P0 | E | KPL | 615 | KPL | 1 | 615
P | 5418892 | LÄMMITYSPATTERI | PURMO C 33-600-1400 | P54110 | PATTERIT RETTIG EI VAR. P0 | E | KPL | 695 | KPL | 1 | 695
P | 5418893 | LÄMMITYSPATTERI | PURMO C 33-600-1600 | P54110 | PATTERIT RETTIG EI VAR. P0 | E | KPL | 792 | KPL | 1 | 792
P | 5418894 | LÄMMITYSPATTERI | PURMO C 33-600-1800 | P54110 | PATTERIT RETTIG EI VAR. P0 | E | KPL | 890 | KPL | 1 | 890
P | 5418895 | LÄMMITYSPATTERI | PURMO C 33-600-2000 | P54110 | PATTERIT RETTIG EI VAR. P0 | E | KPL | 968 | KPL | 1 | 968
P | 5418896 | LÄMMITYSPATTERI | PURMO C 33-600-2300 | P54110 | PATTERIT RETTIG EI VAR. P0 | E | KPL | 1086 | KPL | 1 | 1086
P | 5418897 | LÄMMITYSPATTERI | PURMO C 33-600-2600 | P54110 | PATTERIT RETTIG EI VAR. P0 | E | KPL | 1204 | KPL | 1 | 1204
P | 5418898 | LÄMMITYSPATTERI | PURMO C 33-600-3000 | P54110 | PATTERIT RETTIG EI VAR. P0 | E | KPL | 1334 | KPL | 1 | 1334
P | 5418902 | LÄMMITYSPATTERI | PURMO C 33-900-400 | P54110 | PATTERIT RETTIG EI VAR. P0 | E | KPL | 348.2 | KPL | 1 | 348.2
P | 5418903 | LÄMMITYSPATTERI | PURMO C 33-900-500 | P54110 | PATTERIT RETTIG EI VAR. P0 | E | KPL | 394.7 | KPL | 1 | 394.7
P | 5418904 | LÄMMITYSPATTERI | PURMO C 33-900-600 | P54110 | PATTERIT RETTIG EI VAR. P0 | E | KPL | 444.9 | KPL | 1 | 444.9
P | 5418905 | LÄMMITYSPATTERI | PURMO C 33-900-700 | P54110 | PATTERIT RETTIG EI VAR. P0 | E | KPL | 510 | KPL | 1 | 510
P | 5418906 | LÄMMITYSPATTERI | PURMO C 33-900-800 | P54110 | PATTERIT RETTIG EI VAR. P0 | E | KPL | 577 | KPL | 1 | 577
P | 5418907 | LÄMMITYSPATTERI | PURMO C 33-900-900 | P54110 | PATTERIT RETTIG EI VAR. P0 | E | KPL | 624 | KPL | 1 | 624
P | 5418908 | LÄMMITYSPATTERI | PURMO C 33-900-1000 | P54110 | PATTERIT RETTIG EI VAR. P0 | E | KPL | 669 | KPL | 1 | 669
P | 5418909 | LÄMMITYSPATTERI | PURMO C 33-900-1100 | P54110 | PATTERIT RETTIG EI VAR. P0 | E | KPL | 724 | KPL | 1 | 724
P | 5418910 | LÄMMITYSPATTERI | PURMO C 33-900-1200 | P54110 | PATTERIT RETTIG EI VAR. P0 | E | KPL | 776 | KPL | 1 | 776
P | 5418912 | LÄMMITYSPATTERI | PURMO C 33-900-1400 | P54110 | PATTERIT RETTIG EI VAR. P0 | E | KPL | 874 | KPL | 1 | 874
P | 5418913 | LÄMMITYSPATTERI | PURMO C 33-900-1600 | P54110 | PATTERIT RETTIG EI VAR. P0 | E | KPL | 992 | KPL | 1 | 992
P | 5418914 | LÄMMITYSPATTERI | PURMO C 33-900-1800 | P54110 | PATTERIT RETTIG EI VAR. P0 | E | KPL | 1118 | KPL | 1 | 1118
P | 5418915 | LÄMMITYSPATTERI | PURMO C 33-900-2000 | P54110 | PATTERIT RETTIG EI VAR. P0 | E | KPL | 1208 | KPL | 1 | 1208
P | 5418916 | LÄMMITYSPATTERI | PURMO C 33-900-2300 | P54110 | PATTERIT RETTIG EI VAR. P0 | E | KPL | 1305 | KPL | 1 | 1305
P | 5418917 | LÄMMITYSPATTERI | PURMO C 33-900-2600 | P54110 | PATTERIT RETTIG EI VAR. P0 | E | KPL | 1446 | KPL | 1 | 1446
P | 5418918 | LÄMMITYSPATTERI | PURMO C 33-900-3000 | P54110 | PATTERIT RETTIG EI VAR. P0 | E | KPL | 1603 | KPL | 1 | 1603
P | 5434000 | LÄMMITYSPATTERI | THERMOPANEL TP11 300 400 OIKEA | P54110 | PATTERIT RETTIG EI VAR. P0 | E | KPL | 203.1 | KPL | 1 | 203.1
P | 5434003 | LÄMMITYSPATTERI | THERMOPANEL TP11 300 700 OIKEA | P54110 | PATTERIT RETTIG EI VAR. P0 | E | KPL | 219.1 | KPL | 1 | 219.1
P | 5434005 | LÄMMITYSPATTERI | THERMOPANEL TP11 300 900 OIKEA | P54110 | PATTERIT RETTIG EI VAR. P0 | E | KPL | 232.4 | KPL | 1 | 232.4
P | 5434006 | LÄMMITYSPATTERI | THERMOPANEL TP11 300 1000 OIKE | P54110 | PATTERIT RETTIG EI VAR. P0 | E | KPL | 239.1 | KPL | 1 | 239.1
P | 5434008 | LÄMMITYSPATTERI | THERMOPANEL TP11 300 1200 OIKE | P54110 | PATTERIT RETTIG EI VAR. P0 | E | KPL | 259.3 | KPL | 1 | 259.3
P | 5434009 | LÄMMITYSPATTERI | THERMOPANEL TP11 300 1300 OIKE | P54110 | PATTERIT RETTIG EI VAR. P0 | E | KPL | 292 | KPL | 1 | 292
P | 5434010 | LÄMMITYSPATTERI | THERMOPANEL TP11 300 1600 OIKE | P54110 | PATTERIT RETTIG EI VAR. P0 | E | KPL | 309.2 | KPL | 1 | 309.2
P | 5434011 | LÄMMITYSPATTERI | THERMOPANEL TP11 300 1800 OIKE | P54110 | PATTERIT RETTIG EI VAR. P0 | E | KPL | 333.1 | KPL | 1 | 333.1
P | 5434012 | LÄMMITYSPATTERI | THERMOPANEL TP11 300 2000 OIKE | P54110 | PATTERIT RETTIG EI VAR. P0 | E | KPL | 349.1 | KPL | 1 | 349.1
P | 5434013 | LÄMMITYSPATTERI | THERMOPANEL TP11 300 2300 OIKE | P54110 | PATTERIT RETTIG EI VAR. P0 | E | KPL | 378.3 | KPL | 1 | 378.3
P | 5434014 | LÄMMITYSPATTERI | THERMOPANEL TP11 300 2600 OIKE | P54110 | PATTERIT RETTIG EI VAR. P0 | E | KPL | 402.5 | KPL | 1 | 402.5
P | 5434015 | LÄMMITYSPATTERI | THERMOPANEL TP11 300 3000 OIKE | P54110 | PATTERIT RETTIG EI VAR. P0 | E | KPL | 448.3 | KPL | 1 | 448.3
P | 5434020 | LÄMMITYSPATTERI | THERMOPANEL TP11 300 400 VASEN | P54110 | PATTERIT RETTIG EI VAR. P0 | E | KPL | 203.1 | KPL | 1 | 203.1
P | 5434023 | LÄMMITYSPATTERI | THERMOPANEL TP11 300 700 VASEN | P54110 | PATTERIT RETTIG EI VAR. P0 | E | KPL | 219.1 | KPL | 1 | 219.1
P | 5434025 | LÄMMITYSPATTERI | THERMOPANEL TP11 300 900 VASEN | P54110 | PATTERIT RETTIG EI VAR. P0 | E | KPL | 232.4 | KPL | 1 | 232.4
P | 5434026 | LÄMMITYSPATTERI | THERMOPANEL TP11 300 1000 VASE | P54110 | PATTERIT RETTIG EI VAR. P0 | E | KPL | 239.1 | KPL | 1 | 239.1
P | 5434028 | LÄMMITYSPATTERI | THERMOPANEL TP11 300 1200 VASE | P54110 | PATTERIT RETTIG EI VAR. P0 | E | KPL | 259.3 | KPL | 1 | 259.3
P | 5434029 | LÄMMITYSPATTERI | THERMOPANEL TP11 300 1300 VASE | P54110 | PATTERIT RETTIG EI VAR. P0 | E | KPL | 292 | KPL | 1 | 292
P | 5434030 | LÄMMITYSPATTERI | THERMOPANEL TP11 300 1600 VASE | P54110 | PATTERIT RETTIG EI VAR. P0 | E | KPL | 309.2 | KPL | 1 | 309.2
P | 5434031 | LÄMMITYSPATTERI | THERMOPANEL TP11 300 1800 VASE | P54110 | PATTERIT RETTIG EI VAR. P0 | E | KPL | 333.1 | KPL | 1 | 333.1
P | 5434032 | LÄMMITYSPATTERI | THERMOPANEL TP11 300 2000 VASE | P54110 | PATTERIT RETTIG EI VAR. P0 | E | KPL | 349.1 | KPL | 1 | 349.1
P | 5434033 | LÄMMITYSPATTERI | THERMOPANEL TP11 300 2300 VASE | P54110 | PATTERIT RETTIG EI VAR. P0 | E | KPL | 378.3 | KPL | 1 | 378.3
P | 5434034 | LÄMMITYSPATTERI | THERMOPANEL TP11 300 2600 VASE | P54110 | PATTERIT RETTIG EI VAR. P0 | E | KPL | 402.5 | KPL | 1 | 402.5
P | 5434035 | LÄMMITYSPATTERI | THERMOPANEL TP11 300 3000 VASE | P54110 | PATTERIT RETTIG EI VAR. P0 | E | KPL | 448.3 | KPL | 1 | 448.3
P | 5434040 | LÄMMITYSPATTERI | THERMOPANEL TP11 400 400 OIKEA | P54110 | PATTERIT RETTIG EI VAR. P0 | E | KPL | 211.5 | KPL | 1 | 211.5
P | 5434043 | LÄMMITYSPATTERI | THERMOPANEL TP11 400 700 OIKEA | P54110 | PATTERIT RETTIG EI VAR. P0 | E | KPL | 232.5 | KPL | 1 | 232.5
P | 5434045 | LÄMMITYSPATTERI | THERMOPANEL TP11 400 900 OIKEA | P54110 | PATTERIT RETTIG EI VAR. P0 | E | KPL | 248.9 | KPL | 1 | 248.9
P | 5434046 | LÄMMITYSPATTERI | THERMOPANEL TP11 400 1000 OIKE | P54110 | PATTERIT RETTIG EI VAR. P0 | E | KPL | 256.5 | KPL | 1 | 256.5
P | 5434048 | LÄMMITYSPATTERI | THERMOPANEL TP11 400 1200 OIKE | P54110 | PATTERIT RETTIG EI VAR. P0 | E | KPL | 279.8 | KPL | 1 | 279.8
P | 5434049 | LÄMMITYSPATTERI | THERMOPANEL TP11 400 1300 OIKE | P54110 | PATTERIT RETTIG EI VAR. P0 | E | KPL | 315.7 | KPL | 1 | 315.7
P | 5434050 | LÄMMITYSPATTERI | THERMOPANEL TP11 400 1600 OIKE | P54110 | PATTERIT RETTIG EI VAR. P0 | E | KPL | 335.3 | KPL | 1 | 335.3
P | 5434051 | LÄMMITYSPATTERI | THERMOPANEL TP11 400 1800 OIKE | P54110 | PATTERIT RETTIG EI VAR. P0 | E | KPL | 364.1 | KPL | 1 | 364.1
P | 5434052 | LÄMMITYSPATTERI | THERMOPANEL TP11 400 2000 OIKE | P54110 | PATTERIT RETTIG EI VAR. P0 | E | KPL | 384.6 | KPL | 1 | 384.6
P | 5434053 | LÄMMITYSPATTERI | THERMOPANEL TP11 400 2300 OIKE | P54110 | PATTERIT RETTIG EI VAR. P0 | E | KPL | 416.9 | KPL | 1 | 416.9
P | 5434054 | LÄMMITYSPATTERI | THERMOPANEL TP11 400 2600 OIKE | P54110 | PATTERIT RETTIG EI VAR. P0 | E | KPL | 451.8 | KPL | 1 | 451.8
P | 5434055 | LÄMMITYSPATTERI | THERMOPANEL TP11 400 3000 OIKE | P54110 | PATTERIT RETTIG EI VAR. P0 | E | KPL | 499.1 | KPL | 1 | 499.1
P | 5434060 | LÄMMITYSPATTERI | THERMOPANEL TP11 400 400 VASEN | P54110 | PATTERIT RETTIG EI VAR. P0 | E | KPL | 211.5 | KPL | 1 | 211.5
P | 5434063 | LÄMMITYSPATTERI | THERMOPANEL TP11 400 700 VASEN | P54110 | PATTERIT RETTIG EI VAR. P0 | E | KPL | 232.5 | KPL | 1 | 232.5
P | 5434065 | LÄMMITYSPATTERI | THERMOPANEL TP11 400 900 VASEN | P54110 | PATTERIT RETTIG EI VAR. P0 | E | KPL | 248.9 | KPL | 1 | 248.9
P | 5434066 | LÄMMITYSPATTERI | THERMOPANEL TP11 400 1000 VASE | P54110 | PATTERIT RETTIG EI VAR. P0 | E | KPL | 256.5 | KPL | 1 | 256.5
P | 5434068 | LÄMMITYSPATTERI | THERMOPANEL TP11 400 1200 VASE | P54110 | PATTERIT RETTIG EI VAR. P0 | E | KPL | 279.8 | KPL | 1 | 279.8
P | 5434069 | LÄMMITYSPATTERI | THERMOPANEL TP11 400 1300 VASE | P54110 | PATTERIT RETTIG EI VAR. P0 | E | KPL | 315.7 | KPL | 1 | 315.7
P | 5434070 | LÄMMITYSPATTERI | THERMOPANEL TP11 400 1600 VASE | P54110 | PATTERIT RETTIG EI VAR. P0 | E | KPL | 335.3 | KPL | 1 | 335.3
P | 5434071 | LÄMMITYSPATTERI | THERMOPANEL TP11 400 1800 VASE | P54110 | PATTERIT RETTIG EI VAR. P0 | E | KPL | 364.1 | KPL | 1 | 364.1
P | 5434072 | LÄMMITYSPATTERI | THERMOPANEL TP11 400 2000 VASE | P54110 | PATTERIT RETTIG EI VAR. P0 | E | KPL | 384.6 | KPL | 1 | 384.6
P | 5434073 | LÄMMITYSPATTERI | THERMOPANEL TP11 400 2300 VASE | P54110 | PATTERIT RETTIG EI VAR. P0 | E | KPL | 416.9 | KPL | 1 | 416.9
P | 5434074 | LÄMMITYSPATTERI | THERMOPANEL TP11 400 2600 VASE | P54110 | PATTERIT RETTIG EI VAR. P0 | E | KPL | 451.8 | KPL | 1 | 451.8
P | 5434075 | LÄMMITYSPATTERI | THERMOPANEL TP11 400 3000 VASE | P54110 | PATTERIT RETTIG EI VAR. P0 | E | KPL | 499.1 | KPL | 1 | 499.1
P | 5434080 | LÄMMITYSPATTERI | THERMOPANEL TP11 500 400 OIKEA | P54110 | PATTERIT RETTIG EI VAR. P0 | E | KPL | 221.4 | KPL | 1 | 221.4
P | 5434083 | LÄMMITYSPATTERI | THERMOPANEL TP11 500 700 OIKEA | P54110 | PATTERIT RETTIG EI VAR. P0 | E | KPL | 244.1 | KPL | 1 | 244.1
P | 5434085 | LÄMMITYSPATTERI | THERMOPANEL TP11 500 900 OIKEA | P54110 | PATTERIT RETTIG EI VAR. P0 | E | KPL | 264 | KPL | 1 | 264
P | 5434086 | LÄMMITYSPATTERI | THERMOPANEL TP11 500 1000 OIKE | P54110 | PATTERIT RETTIG EI VAR. P0 | E | KPL | 277.2 | KPL | 1 | 277.2
P | 5434088 | LÄMMITYSPATTERI | THERMOPANEL TP11 500 1200 OIKE | P54110 | PATTERIT RETTIG EI VAR. P0 | E | KPL | 303.7 | KPL | 1 | 303.7
P | 5434089 | LÄMMITYSPATTERI | THERMOPANEL TP11 500 1300 OIKE | P54110 | PATTERIT RETTIG EI VAR. P0 | E | KPL | 334.4 | KPL | 1 | 334.4
P | 5434090 | LÄMMITYSPATTERI | THERMOPANEL TP11 500 1600 OIKE | P54110 | PATTERIT RETTIG EI VAR. P0 | E | KPL | 357.5 | KPL | 1 | 357.5
P | 5434091 | LÄMMITYSPATTERI | THERMOPANEL TP11 500 1800 OIKE | P54110 | PATTERIT RETTIG EI VAR. P0 | E | KPL | 387.1 | KPL | 1 | 387.1
P | 5434092 | LÄMMITYSPATTERI | THERMOPANEL TP11 500 2000 OIKE | P54110 | PATTERIT RETTIG EI VAR. P0 | E | KPL | 411.7 | KPL | 1 | 411.7
P | 5434093 | LÄMMITYSPATTERI | THERMOPANEL TP11 500 2300 OIKE | P54110 | PATTERIT RETTIG EI VAR. P0 | E | KPL | 449.8 | KPL | 1 | 449.8
P | 5434094 | LÄMMITYSPATTERI | THERMOPANEL TP11 500 2600 OIKE | P54110 | PATTERIT RETTIG EI VAR. P0 | E | KPL | 488.3 | KPL | 1 | 488.3
P | 5434095 | LÄMMITYSPATTERI | THERMOPANEL TP11 500 3000 OIKE | P54110 | PATTERIT RETTIG EI VAR. P0 | E | KPL | 542 | KPL | 1 | 542
P | 5434100 | LÄMMITYSPATTERI | THERMOPANEL TP11 500 400 VASEN | P54110 | PATTERIT RETTIG EI VAR. P0 | E | KPL | 221.4 | KPL | 1 | 221.4
P | 5434103 | LÄMMITYSPATTERI | THERMOPANEL TP11 500 700 VASEN | P54110 | PATTERIT RETTIG EI VAR. P0 | E | KPL | 244.1 | KPL | 1 | 244.1
P | 5434105 | LÄMMITYSPATTERI | THERMOPANEL TP11 500 900 VASEN | P54110 | PATTERIT RETTIG EI VAR. P0 | E | KPL | 264 | KPL | 1 | 264
P | 5434106 | LÄMMITYSPATTERI | THERMOPANEL TP11 500 1000 VASE | P54110 | PATTERIT RETTIG EI VAR. P0 | E | KPL | 277.2 | KPL | 1 | 277.2
P | 5434108 | LÄMMITYSPATTERI | THERMOPANEL TP11 500 1200 VASE | P54110 | PATTERIT RETTIG EI VAR. P0 | E | KPL | 303.7 | KPL | 1 | 303.7
P | 5434109 | LÄMMITYSPATTERI | THERMOPANEL TP11 500 1300 VASE | P54110 | PATTERIT RETTIG EI VAR. P0 | E | KPL | 334.4 | KPL | 1 | 334.4
P | 5434110 | LÄMMITYSPATTERI | THERMOPANEL TP11 500 1600 VASE | P54110 | PATTERIT RETTIG EI VAR. P0 | E | KPL | 357.5 | KPL | 1 | 357.5
P | 5434111 | LÄMMITYSPATTERI | THERMOPANEL TP11 500 1800 VASE | P54110 | PATTERIT RETTIG EI VAR. P0 | E | KPL | 387.1 | KPL | 1 | 387.1
P | 5434112 | LÄMMITYSPATTERI | THERMOPANEL TP11 500 2000 VASE | P54110 | PATTERIT RETTIG EI VAR. P0 | E | KPL | 411.7 | KPL | 1 | 411.7
P | 5434113 | LÄMMITYSPATTERI | THERMOPANEL TP11 500 2300 VASE | P54110 | PATTERIT RETTIG EI VAR. P0 | E | KPL | 449.8 | KPL | 1 | 449.8
P | 5434114 | LÄMMITYSPATTERI | THERMOPANEL TP11 500 2600 VASE | P54110 | PATTERIT RETTIG EI VAR. P0 | E | KPL | 488.3 | KPL | 1 | 488.3
P | 5434115 | LÄMMITYSPATTERI | THERMOPANEL TP11 500 3000 VASE | P54110 | PATTERIT RETTIG EI VAR. P0 | E | KPL | 542 | KPL | 1 | 542
P | 5434120 | LÄMMITYSPATTERI | THERMOPANEL TP11 600 400 OIKEA | P54110 | PATTERIT RETTIG EI VAR. P0 | E | KPL | 234.1 | KPL | 1 | 234.1
P | 5434123 | LÄMMITYSPATTERI | THERMOPANEL TP11 600 700 OIKEA | P54110 | PATTERIT RETTIG EI VAR. P0 | E | KPL | 257.6 | KPL | 1 | 257.6
P | 5434125 | LÄMMITYSPATTERI | THERMOPANEL TP11 600 900 OIKEA | P54110 | PATTERIT RETTIG EI VAR. P0 | E | KPL | 278.8 | KPL | 1 | 278.8
P | 5434126 | LÄMMITYSPATTERI | THERMOPANEL TP11 600 1000 OIKE | P54110 | PATTERIT RETTIG EI VAR. P0 | E | KPL | 290.6 | KPL | 1 | 290.6
P | 5434128 | LÄMMITYSPATTERI | THERMOPANEL TP11 600 1200 OIKE | P54110 | PATTERIT RETTIG EI VAR. P0 | E | KPL | 318.7 | KPL | 1 | 318.7
P | 5434129 | LÄMMITYSPATTERI | THERMOPANEL TP11 600 1300 OIKE | P54110 | PATTERIT RETTIG EI VAR. P0 | E | KPL | 350.3 | KPL | 1 | 350.3
P | 5434130 | LÄMMITYSPATTERI | THERMOPANEL TP11 600 1600 OIKE | P54110 | PATTERIT RETTIG EI VAR. P0 | E | KPL | 388.3 | KPL | 1 | 388.3
P | 5434131 | LÄMMITYSPATTERI | THERMOPANEL TP11 600 1800 OIKE | P54110 | PATTERIT RETTIG EI VAR. P0 | E | KPL | 420.1 | KPL | 1 | 420.1
P | 5434132 | LÄMMITYSPATTERI | THERMOPANEL TP11 600 2000 OIKE | P54110 | PATTERIT RETTIG EI VAR. P0 | E | KPL | 446.4 | KPL | 1 | 446.4
P | 5434133 | LÄMMITYSPATTERI | THERMOPANEL TP11 600 2300 OIKE | P54110 | PATTERIT RETTIG EI VAR. P0 | E | KPL | 488.7 | KPL | 1 | 488.7
P | 5434134 | LÄMMITYSPATTERI | THERMOPANEL TP11 600 2600 OIKE | P54110 | PATTERIT RETTIG EI VAR. P0 | E | KPL | 539 | KPL | 1 | 539
P | 5434135 | LÄMMITYSPATTERI | THERMOPANEL TP11 600 3000 OIKE | P54110 | PATTERIT RETTIG EI VAR. P0 | E | KPL | 591 | KPL | 1 | 591
P | 5434140 | LÄMMITYSPATTERI | THERMOPANEL TP11 600 400 VASEN | P54110 | PATTERIT RETTIG EI VAR. P0 | E | KPL | 234.1 | KPL | 1 | 234.1
P | 5434143 | LÄMMITYSPATTERI | THERMOPANEL TP11 600 700 VASEN | P54110 | PATTERIT RETTIG EI VAR. P0 | E | KPL | 257.6 | KPL | 1 | 257.6
P | 5434145 | LÄMMITYSPATTERI | THERMOPANEL TP11 600 900 VASEN | P54110 | PATTERIT RETTIG EI VAR. P0 | E | KPL | 278.8 | KPL | 1 | 278.8
P | 5434146 | LÄMMITYSPATTERI | THERMOPANEL TP11 600 1000 VASE | P54110 | PATTERIT RETTIG EI VAR. P0 | E | KPL | 290.6 | KPL | 1 | 290.6
P | 5434148 | LÄMMITYSPATTERI | THERMOPANEL TP11 600 1200 VASE | P54110 | PATTERIT RETTIG EI VAR. P0 | E | KPL | 318.7 | KPL | 1 | 318.7
P | 5434149 | LÄMMITYSPATTERI | THERMOPANEL TP11 600 1300 VASE | P54110 | PATTERIT RETTIG EI VAR. P0 | E | KPL | 350.3 | KPL | 1 | 350.3
P | 5434150 | LÄMMITYSPATTERI | THERMOPANEL TP11 600 1600 VASE | P54110 | PATTERIT RETTIG EI VAR. P0 | E | KPL | 388.3 | KPL | 1 | 388.3
P | 5434151 | LÄMMITYSPATTERI | THERMOPANEL TP11 600 1800 VASE | P54110 | PATTERIT RETTIG EI VAR. P0 | E | KPL | 420.1 | KPL | 1 | 420.1
P | 5434152 | LÄMMITYSPATTERI | THERMOPANEL TP11 600 2000 VASE | P54110 | PATTERIT RETTIG EI VAR. P0 | E | KPL | 446.4 | KPL | 1 | 446.4
P | 5434153 | LÄMMITYSPATTERI | THERMOPANEL TP11 600 2300 VASE | P54110 | PATTERIT RETTIG EI VAR. P0 | E | KPL | 488.7 | KPL | 1 | 488.7
P | 5434154 | LÄMMITYSPATTERI | THERMOPANEL TP11 600 2600 VASE | P54110 | PATTERIT RETTIG EI VAR. P0 | E | KPL | 539 | KPL | 1 | 539
P | 5434155 | LÄMMITYSPATTERI | THERMOPANEL TP11 600 3000 VASE | P54110 | PATTERIT RETTIG EI VAR. P0 | E | KPL | 591 | KPL | 1 | 591
P | 5434160 | LÄMMITYSPATTERI | THERMOPANEL TP11 900 400 OIKEA | P54110 | PATTERIT RETTIG EI VAR. P0 | E | KPL | 270.3 | KPL | 1 | 270.3
P | 5434163 | LÄMMITYSPATTERI | THERMOPANEL TP11 900 700 OIKEA | P54110 | PATTERIT RETTIG EI VAR. P0 | E | KPL | 313.9 | KPL | 1 | 313.9
P | 5434165 | LÄMMITYSPATTERI | THERMOPANEL TP11 900 900 OIKEA | P54110 | PATTERIT RETTIG EI VAR. P0 | E | KPL | 344.8 | KPL | 1 | 344.8
P | 5434166 | LÄMMITYSPATTERI | THERMOPANEL TP11 900 1000 OIKE | P54110 | PATTERIT RETTIG EI VAR. P0 | E | KPL | 366.2 | KPL | 1 | 366.2
P | 5434168 | LÄMMITYSPATTERI | THERMOPANEL TP11 900 1200 OIKE | P54110 | PATTERIT RETTIG EI VAR. P0 | E | KPL | 411.7 | KPL | 1 | 411.7
P | 5434169 | LÄMMITYSPATTERI | THERMOPANEL TP11 900 1300 OIKE | P54110 | PATTERIT RETTIG EI VAR. P0 | E | KPL | 458.4 | KPL | 1 | 458.4
P | 5434170 | LÄMMITYSPATTERI | THERMOPANEL TP11 900 1600 OIKE | P54110 | PATTERIT RETTIG EI VAR. P0 | E | KPL | 514 | KPL | 1 | 514
P | 5434180 | LÄMMITYSPATTERI | THERMOPANEL TP11 900 400 VASEN | P54110 | PATTERIT RETTIG EI VAR. P0 | E | KPL | 270.3 | KPL | 1 | 270.3
P | 5434183 | LÄMMITYSPATTERI | THERMOPANEL TP11 900 700 VASEN | P54110 | PATTERIT RETTIG EI VAR. P0 | E | KPL | 313.9 | KPL | 1 | 313.9
P | 5434185 | LÄMMITYSPATTERI | THERMOPANEL TP11 900 900 VASEN | P54110 | PATTERIT RETTIG EI VAR. P0 | E | KPL | 344.8 | KPL | 1 | 344.8
P | 5434186 | LÄMMITYSPATTERI | THERMOPANEL TP11 900 1000 VASE | P54110 | PATTERIT RETTIG EI VAR. P0 | E | KPL | 366.2 | KPL | 1 | 366.2
P | 5434188 | LÄMMITYSPATTERI | THERMOPANEL TP11 900 1200 VASE | P54110 | PATTERIT RETTIG EI VAR. P0 | E | KPL | 411.7 | KPL | 1 | 411.7
P | 5434189 | LÄMMITYSPATTERI | THERMOPANEL TP11 900 1300 VASE | P54110 | PATTERIT RETTIG EI VAR. P0 | E | KPL | 458.4 | KPL | 1 | 458.4
P | 5434190 | LÄMMITYSPATTERI | THERMOPANEL TP11 900 1600 VASE | P54110 | PATTERIT RETTIG EI VAR. P0 | E | KPL | 514 | KPL | 1 | 514
P | 5434200 | LÄMMITYSPATTERI | THERMOPANEL TP21 300 400 | P54110 | PATTERIT RETTIG EI VAR. P0 | E | KPL | 235.1 | KPL | 1 | 235.1
P | 5434203 | LÄMMITYSPATTERI | THERMOPANEL TP21 300 700 | P54110 | PATTERIT RETTIG EI VAR. P0 | E | KPL | 276.7 | KPL | 1 | 276.7
P | 5434205 | LÄMMITYSPATTERI | THERMOPANEL TP21 300 900 | P54110 | PATTERIT RETTIG EI VAR. P0 | E | KPL | 298.3 | KPL | 1 | 298.3
P | 5434206 | LÄMMITYSPATTERI | THERMOPANEL TP21 300 1000 | P54110 | PATTERIT RETTIG EI VAR. P0 | E | KPL | 313.5 | KPL | 1 | 313.5
P | 5434208 | LÄMMITYSPATTERI | THERMOPANEL TP21 300 1200 | P54110 | PATTERIT RETTIG EI VAR. P0 | E | KPL | 343.3 | KPL | 1 | 343.3
P | 5434209 | LÄMMITYSPATTERI | THERMOPANEL TP21 300 1300 | P54110 | PATTERIT RETTIG EI VAR. P0 | E | KPL | 373.6 | KPL | 1 | 373.6
P | 5434210 | LÄMMITYSPATTERI | THERMOPANEL TP21 300 1600 | P54110 | PATTERIT RETTIG EI VAR. P0 | E | KPL | 402.9 | KPL | 1 | 402.9
P | 5434211 | LÄMMITYSPATTERI | THERMOPANEL TP21 300 1800 | P54110 | PATTERIT RETTIG EI VAR. P0 | E | KPL | 436.8 | KPL | 1 | 436.8
P | 5434212 | LÄMMITYSPATTERI | THERMOPANEL TP21 300 2000 | P54110 | PATTERIT RETTIG EI VAR. P0 | E | KPL | 467.2 | KPL | 1 | 467.2
P | 5434213 | LÄMMITYSPATTERI | THERMOPANEL TP21 300 2300 | P54110 | PATTERIT RETTIG EI VAR. P0 | E | KPL | 513 | KPL | 1 | 513
P | 5434214 | LÄMMITYSPATTERI | THERMOPANEL TP21 300 2600 | P54110 | PATTERIT RETTIG EI VAR. P0 | E | KPL | 559 | KPL | 1 | 559
P | 5434215 | LÄMMITYSPATTERI | THERMOPANEL TP21 300 3000 | P54110 | PATTERIT RETTIG EI VAR. P0 | E | KPL | 621 | KPL | 1 | 621
P | 5434220 | LÄMMITYSPATTERI | THERMOPANEL TP21 400 400 | P54110 | PATTERIT RETTIG EI VAR. P0 | E | KPL | 248 | KPL | 1 | 248
P | 5434223 | LÄMMITYSPATTERI | THERMOPANEL TP21 400 700 | P54110 | PATTERIT RETTIG EI VAR. P0 | E | KPL | 291.6 | KPL | 1 | 291.6
P | 5434225 | LÄMMITYSPATTERI | THERMOPANEL TP21 400 900 | P54110 | PATTERIT RETTIG EI VAR. P0 | E | KPL | 319.5 | KPL | 1 | 319.5
P | 5434226 | LÄMMITYSPATTERI | THERMOPANEL TP21 400 1000 | P54110 | PATTERIT RETTIG EI VAR. P0 | E | KPL | 336.9 | KPL | 1 | 336.9
P | 5434228 | LÄMMITYSPATTERI | THERMOPANEL TP21 400 1200 | P54110 | PATTERIT RETTIG EI VAR. P0 | E | KPL | 374.4 | KPL | 1 | 374.4
P | 5434229 | LÄMMITYSPATTERI | THERMOPANEL TP21 400 1300 | P54110 | PATTERIT RETTIG EI VAR. P0 | E | KPL | 410.5 | KPL | 1 | 410.5
P | 5434230 | LÄMMITYSPATTERI | THERMOPANEL TP21 400 1600 | P54110 | PATTERIT RETTIG EI VAR. P0 | E | KPL | 447 | KPL | 1 | 447
P | 5434231 | LÄMMITYSPATTERI | THERMOPANEL TP21 400 1800 | P54110 | PATTERIT RETTIG EI VAR. P0 | E | KPL | 486.8 | KPL | 1 | 486.8
P | 5434232 | LÄMMITYSPATTERI | THERMOPANEL TP21 400 2000 | P54110 | PATTERIT RETTIG EI VAR. P0 | E | KPL | 524 | KPL | 1 | 524
P | 5434233 | LÄMMITYSPATTERI | THERMOPANEL TP21 400 2300 | P54110 | PATTERIT RETTIG EI VAR. P0 | E | KPL | 579 | KPL | 1 | 579
P | 5434234 | LÄMMITYSPATTERI | THERMOPANEL TP21 400 2600 | P54110 | PATTERIT RETTIG EI VAR. P0 | E | KPL | 634 | KPL | 1 | 634
P | 5434235 | LÄMMITYSPATTERI | THERMOPANEL TP21 400 3000 | P54110 | PATTERIT RETTIG EI VAR. P0 | E | KPL | 709 | KPL | 1 | 709
P | 5434240 | LÄMMITYSPATTERI | THERMOPANEL TP21 500 400 | P54110 | PATTERIT RETTIG EI VAR. P0 | E | KPL | 270.4 | KPL | 1 | 270.4
P | 5434243 | LÄMMITYSPATTERI | THERMOPANEL TP21 500 700 | P54110 | PATTERIT RETTIG EI VAR. P0 | E | KPL | 325.9 | KPL | 1 | 325.9
P | 5434245 | LÄMMITYSPATTERI | THERMOPANEL TP21 500 900 | P54110 | PATTERIT RETTIG EI VAR. P0 | E | KPL | 362 | KPL | 1 | 362
P | 5434246 | LÄMMITYSPATTERI | THERMOPANEL TP21 500 1000 | P54110 | PATTERIT RETTIG EI VAR. P0 | E | KPL | 384.3 | KPL | 1 | 384.3
P | 5434248 | LÄMMITYSPATTERI | THERMOPANEL TP21 500 1200 | P54110 | PATTERIT RETTIG EI VAR. P0 | E | KPL | 428.2 | KPL | 1 | 428.2
P | 5434249 | LÄMMITYSPATTERI | THERMOPANEL TP21 500 1300 | P54110 | PATTERIT RETTIG EI VAR. P0 | E | KPL | 472.4 | KPL | 1 | 472.4
P | 5434250 | LÄMMITYSPATTERI | THERMOPANEL TP21 500 1600 | P54110 | PATTERIT RETTIG EI VAR. P0 | E | KPL | 518 | KPL | 1 | 518
P | 5434251 | LÄMMITYSPATTERI | THERMOPANEL TP21 500 1800 | P54110 | PATTERIT RETTIG EI VAR. P0 | E | KPL | 566 | KPL | 1 | 566
P | 5434252 | LÄMMITYSPATTERI | THERMOPANEL TP21 500 2000 | P54110 | PATTERIT RETTIG EI VAR. P0 | E | KPL | 610 | KPL | 1 | 610
P | 5434253 | LÄMMITYSPATTERI | THERMOPANEL TP21 500 2300 | P54110 | PATTERIT RETTIG EI VAR. P0 | E | KPL | 679 | KPL | 1 | 679
P | 5434254 | LÄMMITYSPATTERI | THERMOPANEL TP21 500 2600 | P54110 | PATTERIT RETTIG EI VAR. P0 | E | KPL | 745 | KPL | 1 | 745
P | 5434255 | LÄMMITYSPATTERI | THERMOPANEL TP21 500 3000 | P54110 | PATTERIT RETTIG EI VAR. P0 | E | KPL | 835 | KPL | 1 | 835
P | 5434260 | LÄMMITYSPATTERI | THERMOPANEL TP21 600 400 | P54110 | PATTERIT RETTIG EI VAR. P0 | E | KPL | 279.6 | KPL | 1 | 279.6
P | 5434263 | LÄMMITYSPATTERI | THERMOPANEL TP21 600 700 | P54110 | PATTERIT RETTIG EI VAR. P0 | E | KPL | 342.8 | KPL | 1 | 342.8
P | 5434265 | LÄMMITYSPATTERI | THERMOPANEL TP21 600 900 | P54110 | PATTERIT RETTIG EI VAR. P0 | E | KPL | 383.6 | KPL | 1 | 383.6
P | 5434266 | LÄMMITYSPATTERI | THERMOPANEL TP21 600 1000 | P54110 | PATTERIT RETTIG EI VAR. P0 | E | KPL | 408.3 | KPL | 1 | 408.3
P | 5434268 | LÄMMITYSPATTERI | THERMOPANEL TP21 600 1200 | P54110 | PATTERIT RETTIG EI VAR. P0 | E | KPL | 456.5 | KPL | 1 | 456.5
P | 5434269 | LÄMMITYSPATTERI | THERMOPANEL TP21 600 1300 | P54110 | PATTERIT RETTIG EI VAR. P0 | E | KPL | 506 | KPL | 1 | 506
P | 5434270 | LÄMMITYSPATTERI | THERMOPANEL TP21 600 1600 | P54110 | PATTERIT RETTIG EI VAR. P0 | E | KPL | 555 | KPL | 1 | 555
P | 5434271 | LÄMMITYSPATTERI | THERMOPANEL TP21 600 1800 | P54110 | PATTERIT RETTIG EI VAR. P0 | E | KPL | 609 | KPL | 1 | 609
P | 5434272 | LÄMMITYSPATTERI | THERMOPANEL TP21 600 2000 | P54110 | PATTERIT RETTIG EI VAR. P0 | E | KPL | 659 | KPL | 1 | 659
P | 5434273 | LÄMMITYSPATTERI | THERMOPANEL TP21 600 2300 | P54110 | PATTERIT RETTIG EI VAR. P0 | E | KPL | 733 | KPL | 1 | 733
P | 5434274 | LÄMMITYSPATTERI | THERMOPANEL TP21 600 2600 | P54110 | PATTERIT RETTIG EI VAR. P0 | E | KPL | 808 | KPL | 1 | 808
P | 5434275 | LÄMMITYSPATTERI | THERMOPANEL TP21 600 3000 | P54110 | PATTERIT RETTIG EI VAR. P0 | E | KPL | 907 | KPL | 1 | 907
P | 5434280 | LÄMMITYSPATTERI | THERMOPANEL TP21 900 400 | P54110 | PATTERIT RETTIG EI VAR. P0 | E | KPL | 353 | KPL | 1 | 353
P | 5434283 | LÄMMITYSPATTERI | THERMOPANEL TP21 900 700 | P54110 | PATTERIT RETTIG EI VAR. P0 | E | KPL | 454 | KPL | 1 | 454
P | 5434285 | LÄMMITYSPATTERI | THERMOPANEL TP21 900 900 | P54110 | PATTERIT RETTIG EI VAR. P0 | E | KPL | 523 | KPL | 1 | 523
P | 5434286 | LÄMMITYSPATTERI | THERMOPANEL TP21 900 1000 | P54110 | PATTERIT RETTIG EI VAR. P0 | E | KPL | 565 | KPL | 1 | 565
P | 5434288 | LÄMMITYSPATTERI | THERMOPANEL TP21 900 1200 | P54110 | PATTERIT RETTIG EI VAR. P0 | E | KPL | 647 | KPL | 1 | 647
P | 5434289 | LÄMMITYSPATTERI | THERMOPANEL TP21 900 1300 | P54110 | PATTERIT RETTIG EI VAR. P0 | E | KPL | 728 | KPL | 1 | 728
P | 5434290 | LÄMMITYSPATTERI | THERMOPANEL TP21 900 1600 | P54110 | PATTERIT RETTIG EI VAR. P0 | E | KPL | 811 | KPL | 1 | 811
P | 5434300 | LÄMMITYSPATTERI | THERMOPANEL TP22 300 400 | P54110 | PATTERIT RETTIG EI VAR. P0 | E | KPL | 243.4 | KPL | 1 | 243.4
P | 5434303 | LÄMMITYSPATTERI | THERMOPANEL TP22 300 700 | P54110 | PATTERIT RETTIG EI VAR. P0 | E | KPL | 290.8 | KPL | 1 | 290.8
P | 5434305 | LÄMMITYSPATTERI | THERMOPANEL TP22 300 900 | P54110 | PATTERIT RETTIG EI VAR. P0 | E | KPL | 317.5 | KPL | 1 | 317.5
P | 5434306 | LÄMMITYSPATTERI | THERMOPANEL TP22 300 1000 | P54110 | PATTERIT RETTIG EI VAR. P0 | E | KPL | 332.2 | KPL | 1 | 332.2
P | 5434308 | LÄMMITYSPATTERI | THERMOPANEL TP22 300 1200 | P54110 | PATTERIT RETTIG EI VAR. P0 | E | KPL | 364.1 | KPL | 1 | 364.1
P | 5434309 | LÄMMITYSPATTERI | THERMOPANEL TP22 300 1300 | P54110 | PATTERIT RETTIG EI VAR. P0 | E | KPL | 397 | KPL | 1 | 397
P | 5434310 | LÄMMITYSPATTERI | THERMOPANEL TP22 300 1600 | P54110 | PATTERIT RETTIG EI VAR. P0 | E | KPL | 429.7 | KPL | 1 | 429.7
P | 5434311 | LÄMMITYSPATTERI | THERMOPANEL TP22 300 1800 | P54110 | PATTERIT RETTIG EI VAR. P0 | E | KPL | 471.3 | KPL | 1 | 471.3
P | 5434312 | LÄMMITYSPATTERI | THERMOPANEL TP22 300 2000 | P54110 | PATTERIT RETTIG EI VAR. P0 | E | KPL | 505 | KPL | 1 | 505
P | 5434313 | LÄMMITYSPATTERI | THERMOPANEL TP22 300 2300 | P54110 | PATTERIT RETTIG EI VAR. P0 | E | KPL | 555 | KPL | 1 | 555
P | 5434314 | LÄMMITYSPATTERI | THERMOPANEL TP22 300 2600 | P54110 | PATTERIT RETTIG EI VAR. P0 | E | KPL | 606 | KPL | 1 | 606
P | 5434315 | LÄMMITYSPATTERI | THERMOPANEL TP22 300 3000 | P54110 | PATTERIT RETTIG EI VAR. P0 | E | KPL | 672 | KPL | 1 | 672
P | 5434320 | LÄMMITYSPATTERI | THERMOPANEL TP22 400 400 | P54110 | PATTERIT RETTIG EI VAR. P0 | E | KPL | 256 | KPL | 1 | 256
P | 5434323 | LÄMMITYSPATTERI | THERMOPANEL TP22 400 700 | P54110 | PATTERIT RETTIG EI VAR. P0 | E | KPL | 306.9 | KPL | 1 | 306.9
P | 5434325 | LÄMMITYSPATTERI | THERMOPANEL TP22 400 900 | P54110 | PATTERIT RETTIG EI VAR. P0 | E | KPL | 339.5 | KPL | 1 | 339.5
P | 5434326 | LÄMMITYSPATTERI | THERMOPANEL TP22 400 1000 | P54110 | PATTERIT RETTIG EI VAR. P0 | E | KPL | 359.2 | KPL | 1 | 359.2
P | 5434328 | LÄMMITYSPATTERI | THERMOPANEL TP22 400 1200 | P54110 | PATTERIT RETTIG EI VAR. P0 | E | KPL | 399 | KPL | 1 | 399
P | 5434329 | LÄMMITYSPATTERI | THERMOPANEL TP22 400 1300 | P54110 | PATTERIT RETTIG EI VAR. P0 | E | KPL | 439.3 | KPL | 1 | 439.3
P | 5434330 | LÄMMITYSPATTERI | THERMOPANEL TP22 400 1600 | P54110 | PATTERIT RETTIG EI VAR. P0 | E | KPL | 479 | KPL | 1 | 479
P | 5434331 | LÄMMITYSPATTERI | THERMOPANEL TP22 400 1800 | P54110 | PATTERIT RETTIG EI VAR. P0 | E | KPL | 529 | KPL | 1 | 529
P | 5434332 | LÄMMITYSPATTERI | THERMOPANEL TP22 400 2000 | P54110 | PATTERIT RETTIG EI VAR. P0 | E | KPL | 571 | KPL | 1 | 571
P | 5434333 | LÄMMITYSPATTERI | THERMOPANEL TP22 400 2300 | P54110 | PATTERIT RETTIG EI VAR. P0 | E | KPL | 631 | KPL | 1 | 631
P | 5434334 | LÄMMITYSPATTERI | THERMOPANEL TP22 400 2600 | P54110 | PATTERIT RETTIG EI VAR. P0 | E | KPL | 694 | KPL | 1 | 694
P | 5434335 | LÄMMITYSPATTERI | THERMOPANEL TP22 400 3000 | P54110 | PATTERIT RETTIG EI VAR. P0 | E | KPL | 775 | KPL | 1 | 775
P | 5434340 | LÄMMITYSPATTERI | THERMOPANEL TP22 500 400 | P54110 | PATTERIT RETTIG EI VAR. P0 | E | KPL | 279.8 | KPL | 1 | 279.8
P | 5434343 | LÄMMITYSPATTERI | THERMOPANEL TP22 500 700 | P54110 | PATTERIT RETTIG EI VAR. P0 | E | KPL | 344.1 | KPL | 1 | 344.1
P | 5434345 | LÄMMITYSPATTERI | THERMOPANEL TP22 500 900 | P54110 | PATTERIT RETTIG EI VAR. P0 | E | KPL | 387.2 | KPL | 1 | 387.2
P | 5434346 | LÄMMITYSPATTERI | THERMOPANEL TP22 500 1000 | P54110 | PATTERIT RETTIG EI VAR. P0 | E | KPL | 410.6 | KPL | 1 | 410.6
P | 5434348 | LÄMMITYSPATTERI | THERMOPANEL TP22 500 1200 | P54110 | PATTERIT RETTIG EI VAR. P0 | E | KPL | 459.1 | KPL | 1 | 459.1
P | 5434349 | LÄMMITYSPATTERI | THERMOPANEL TP22 500 1300 | P54110 | PATTERIT RETTIG EI VAR. P0 | E | KPL | 508 | KPL | 1 | 508
P | 5434350 | LÄMMITYSPATTERI | THERMOPANEL TP22 500 1600 | P54110 | PATTERIT RETTIG EI VAR. P0 | E | KPL | 557 | KPL | 1 | 557
P | 5434351 | LÄMMITYSPATTERI | THERMOPANEL TP22 500 1800 | P54110 | PATTERIT RETTIG EI VAR. P0 | E | KPL | 617 | KPL | 1 | 617
P | 5434352 | LÄMMITYSPATTERI | THERMOPANEL TP22 500 2000 | P54110 | PATTERIT RETTIG EI VAR. P0 | E | KPL | 667 | KPL | 1 | 667
P | 5434353 | LÄMMITYSPATTERI | THERMOPANEL TP22 500 2300 | P54110 | PATTERIT RETTIG EI VAR. P0 | E | KPL | 742 | KPL | 1 | 742
P | 5434354 | LÄMMITYSPATTERI | THERMOPANEL TP22 500 2600 | P54110 | PATTERIT RETTIG EI VAR. P0 | E | KPL | 817 | KPL | 1 | 817
P | 5434355 | LÄMMITYSPATTERI | THERMOPANEL TP22 500 3000 | P54110 | PATTERIT RETTIG EI VAR. P0 | E | KPL | 917 | KPL | 1 | 917
P | 5434360 | LÄMMITYSPATTERI | THERMOPANEL TP22 600 400 | P54110 | PATTERIT RETTIG EI VAR. P0 | E | KPL | 290.8 | KPL | 1 | 290.8
P | 5434363 | LÄMMITYSPATTERI | THERMOPANEL TP22 600 700 | P54110 | PATTERIT RETTIG EI VAR. P0 | E | KPL | 362.6 | KPL | 1 | 362.6
P | 5434365 | LÄMMITYSPATTERI | THERMOPANEL TP22 600 900 | P54110 | PATTERIT RETTIG EI VAR. P0 | E | KPL | 410.4 | KPL | 1 | 410.4
P | 5434366 | LÄMMITYSPATTERI | THERMOPANEL TP22 600 1000 | P54110 | PATTERIT RETTIG EI VAR. P0 | E | KPL | 437.7 | KPL | 1 | 437.7
P | 5434368 | LÄMMITYSPATTERI | THERMOPANEL TP22 600 1200 | P54110 | PATTERIT RETTIG EI VAR. P0 | E | KPL | 491 | KPL | 1 | 491
P | 5434369 | LÄMMITYSPATTERI | THERMOPANEL TP22 600 1300 | P54110 | PATTERIT RETTIG EI VAR. P0 | E | KPL | 536 | KPL | 1 | 536
P | 5434370 | LÄMMITYSPATTERI | THERMOPANEL TP22 600 1600 | P54110 | PATTERIT RETTIG EI VAR. P0 | E | KPL | 599 | KPL | 1 | 599
P | 5434371 | LÄMMITYSPATTERI | THERMOPANEL TP22 600 1800 | P54110 | PATTERIT RETTIG EI VAR. P0 | E | KPL | 666 | KPL | 1 | 666
P | 5434372 | LÄMMITYSPATTERI | THERMOPANEL TP22 600 2000 | P54110 | PATTERIT RETTIG EI VAR. P0 | E | KPL | 721 | KPL | 1 | 721
P | 5434373 | LÄMMITYSPATTERI | THERMOPANEL TP22 600 2300 | P54110 | PATTERIT RETTIG EI VAR. P0 | E | KPL | 805 | KPL | 1 | 805
P | 5434374 | LÄMMITYSPATTERI | THERMOPANEL TP22 600 2600 | P54110 | PATTERIT RETTIG EI VAR. P0 | E | KPL | 887 | KPL | 1 | 887
P | 5434375 | LÄMMITYSPATTERI | THERMOPANEL TP22 600 3000 | P54110 | PATTERIT RETTIG EI VAR. P0 | E | KPL | 997 | KPL | 1 | 997
P | 5434380 | LÄMMITYSPATTERI | THERMOPANEL TP22 900 400 | P54110 | PATTERIT RETTIG EI VAR. P0 | E | KPL | 367 | KPL | 1 | 367
P | 5434383 | LÄMMITYSPATTERI | THERMOPANEL TP22 900 700 | P54110 | PATTERIT RETTIG EI VAR. P0 | E | KPL | 482.5 | KPL | 1 | 482.5
P | 5434385 | LÄMMITYSPATTERI | THERMOPANEL TP22 900 900 | P54110 | PATTERIT RETTIG EI VAR. P0 | E | KPL | 563 | KPL | 1 | 563
P | 5434386 | LÄMMITYSPATTERI | THERMOPANEL TP22 900 1000 | P54110 | PATTERIT RETTIG EI VAR. P0 | E | KPL | 609 | KPL | 1 | 609
P | 5434388 | LÄMMITYSPATTERI | THERMOPANEL TP22 900 1200 | P54110 | PATTERIT RETTIG EI VAR. P0 | E | KPL | 699 | KPL | 1 | 699
P | 5434389 | LÄMMITYSPATTERI | THERMOPANEL TP22 900 1300 | P54110 | PATTERIT RETTIG EI VAR. P0 | E | KPL | 789 | KPL | 1 | 789
P | 5434390 | LÄMMITYSPATTERI | THERMOPANEL TP22 900 1600 | P54110 | PATTERIT RETTIG EI VAR. P0 | E | KPL | 896 | KPL | 1 | 896
P | 5434400 | LÄMMITYSPATTERI | THERMOPANEL TP33 300 400 OIKEA | P54110 | PATTERIT RETTIG EI VAR. P0 | E | KPL | 352.2 | KPL | 1 | 352.2
P | 5434403 | LÄMMITYSPATTERI | THERMOPANEL TP33 300 700 OIKEA | P54110 | PATTERIT RETTIG EI VAR. P0 | E | KPL | 411.8 | KPL | 1 | 411.8
P | 5434405 | LÄMMITYSPATTERI | THERMOPANEL TP33 300 900 OIKEA | P54110 | PATTERIT RETTIG EI VAR. P0 | E | KPL | 458.3 | KPL | 1 | 458.3
P | 5434406 | LÄMMITYSPATTERI | THERMOPANEL TP33 300 1000 OIKE | P54110 | PATTERIT RETTIG EI VAR. P0 | E | KPL | 480.1 | KPL | 1 | 480.1
P | 5434408 | LÄMMITYSPATTERI | THERMOPANEL TP33 300 1200 OIKE | P54110 | PATTERIT RETTIG EI VAR. P0 | E | KPL | 529 | KPL | 1 | 529
P | 5434409 | LÄMMITYSPATTERI | THERMOPANEL TP33 300 1300 OIKE | P54110 | PATTERIT RETTIG EI VAR. P0 | E | KPL | 578 | KPL | 1 | 578
P | 5434410 | LÄMMITYSPATTERI | THERMOPANEL TP33 300 1600 OIKE | P54110 | PATTERIT RETTIG EI VAR. P0 | E | KPL | 640 | KPL | 1 | 640
P | 5434411 | LÄMMITYSPATTERI | THERMOPANEL TP33 300 1800 OIKE | P54110 | PATTERIT RETTIG EI VAR. P0 | E | KPL | 686 | KPL | 1 | 686
P | 5434412 | LÄMMITYSPATTERI | THERMOPANEL TP33 300 2000 OIKE | P54110 | PATTERIT RETTIG EI VAR. P0 | E | KPL | 747 | KPL | 1 | 747
P | 5434413 | LÄMMITYSPATTERI | THERMOPANEL TP33 300 2300 OIKE | P54110 | PATTERIT RETTIG EI VAR. P0 | E | KPL | 818 | KPL | 1 | 818
P | 5434414 | LÄMMITYSPATTERI | THERMOPANEL TP33 300 2600 OIKE | P54110 | PATTERIT RETTIG EI VAR. P0 | E | KPL | 889 | KPL | 1 | 889
P | 5434415 | LÄMMITYSPATTERI | THERMOPANEL TP33 300 3000 OIKE | P54110 | PATTERIT RETTIG EI VAR. P0 | E | KPL | 962 | KPL | 1 | 962
P | 5434420 | LÄMMITYSPATTERI | THERMOPANEL TP33 300 400 VASEN | P54110 | PATTERIT RETTIG EI VAR. P0 | E | KPL | 352.2 | KPL | 1 | 352.2
P | 5434423 | LÄMMITYSPATTERI | THERMOPANEL TP33 300 700 VASEN | P54110 | PATTERIT RETTIG EI VAR. P0 | E | KPL | 411.8 | KPL | 1 | 411.8
P | 5434425 | LÄMMITYSPATTERI | THERMOPANEL TP33 300 900 VASEN | P54110 | PATTERIT RETTIG EI VAR. P0 | E | KPL | 458.3 | KPL | 1 | 458.3
P | 5434426 | LÄMMITYSPATTERI | THERMOPANEL TP33 300 1000 VASE | P54110 | PATTERIT RETTIG EI VAR. P0 | E | KPL | 480.1 | KPL | 1 | 480.1
P | 5434428 | LÄMMITYSPATTERI | THERMOPANEL TP33 300 1200 VASE | P54110 | PATTERIT RETTIG EI VAR. P0 | E | KPL | 529 | KPL | 1 | 529
P | 5434429 | LÄMMITYSPATTERI | THERMOPANEL TP33 300 1300 VASE | P54110 | PATTERIT RETTIG EI VAR. P0 | E | KPL | 578 | KPL | 1 | 578
P | 5434430 | LÄMMITYSPATTERI | THERMOPANEL TP33 300 1600 VASE | P54110 | PATTERIT RETTIG EI VAR. P0 | E | KPL | 640 | KPL | 1 | 640
P | 5434431 | LÄMMITYSPATTERI | THERMOPANEL TP33 300 1800 VASE | P54110 | PATTERIT RETTIG EI VAR. P0 | E | KPL | 686 | KPL | 1 | 686
P | 5434432 | LÄMMITYSPATTERI | THERMOPANEL TP33 300 2000 VASE | P54110 | PATTERIT RETTIG EI VAR. P0 | E | KPL | 747 | KPL | 1 | 747
P | 5434433 | LÄMMITYSPATTERI | THERMOPANEL TP33 300 2300 VASE | P54110 | PATTERIT RETTIG EI VAR. P0 | E | KPL | 818 | KPL | 1 | 818
P | 5434434 | LÄMMITYSPATTERI | THERMOPANEL TP33 300 2600 VASE | P54110 | PATTERIT RETTIG EI VAR. P0 | E | KPL | 889 | KPL | 1 | 889
P | 5434435 | LÄMMITYSPATTERI | THERMOPANEL TP33 300 3000 VASE | P54110 | PATTERIT RETTIG EI VAR. P0 | E | KPL | 962 | KPL | 1 | 962
P | 5434440 | LÄMMITYSPATTERI | THERMOPANEL TP33 400 400 OIKEA | P54110 | PATTERIT RETTIG EI VAR. P0 | E | KPL | 365.9 | KPL | 1 | 365.9
P | 5434443 | LÄMMITYSPATTERI | THERMOPANEL TP33 400 700 OIKEA | P54110 | PATTERIT RETTIG EI VAR. P0 | E | KPL | 434.5 | KPL | 1 | 434.5
P | 5434445 | LÄMMITYSPATTERI | THERMOPANEL TP33 400 900 OIKEA | P54110 | PATTERIT RETTIG EI VAR. P0 | E | KPL | 488.8 | KPL | 1 | 488.8
P | 5434446 | LÄMMITYSPATTERI | THERMOPANEL TP33 400 1000 OIKE | P54110 | PATTERIT RETTIG EI VAR. P0 | E | KPL | 517 | KPL | 1 | 517
P | 5434448 | LÄMMITYSPATTERI | THERMOPANEL TP33 400 1200 OIKE | P54110 | PATTERIT RETTIG EI VAR. P0 | E | KPL | 576 | KPL | 1 | 576
P | 5434449 | LÄMMITYSPATTERI | THERMOPANEL TP33 400 1300 OIKE | P54110 | PATTERIT RETTIG EI VAR. P0 | E | KPL | 636 | KPL | 1 | 636
P | 5434450 | LÄMMITYSPATTERI | THERMOPANEL TP33 400 1600 OIKE | P54110 | PATTERIT RETTIG EI VAR. P0 | E | KPL | 709 | KPL | 1 | 709
P | 5434451 | LÄMMITYSPATTERI | THERMOPANEL TP33 400 1800 OIKE | P54110 | PATTERIT RETTIG EI VAR. P0 | E | KPL | 783 | KPL | 1 | 783
P | 5434452 | LÄMMITYSPATTERI | THERMOPANEL TP33 400 2000 OIKE | P54110 | PATTERIT RETTIG EI VAR. P0 | E | KPL | 841 | KPL | 1 | 841
P | 5434453 | LÄMMITYSPATTERI | THERMOPANEL TP33 400 2300 OIKE | P54110 | PATTERIT RETTIG EI VAR. P0 | E | KPL | 928 | KPL | 1 | 928
P | 5434454 | LÄMMITYSPATTERI | THERMOPANEL TP33 400 2600 OIKE | P54110 | PATTERIT RETTIG EI VAR. P0 | E | KPL | 1015 | KPL | 1 | 1015
P | 5434455 | LÄMMITYSPATTERI | THERMOPANEL TP33 400 3000 OIKE | P54110 | PATTERIT RETTIG EI VAR. P0 | E | KPL | 1109 | KPL | 1 | 1109
P | 5434460 | LÄMMITYSPATTERI | THERMOPANEL TP33 400 400 VASEN | P54110 | PATTERIT RETTIG EI VAR. P0 | E | KPL | 365.9 | KPL | 1 | 365.9
P | 5434463 | LÄMMITYSPATTERI | THERMOPANEL TP33 400 700 VASEN | P54110 | PATTERIT RETTIG EI VAR. P0 | E | KPL | 434.5 | KPL | 1 | 434.5
P | 5434465 | LÄMMITYSPATTERI | THERMOPANEL TP33 400 900 VASEN | P54110 | PATTERIT RETTIG EI VAR. P0 | E | KPL | 488.8 | KPL | 1 | 488.8
P | 5434466 | LÄMMITYSPATTERI | THERMOPANEL TP33 400 1000 VASE | P54110 | PATTERIT RETTIG EI VAR. P0 | E | KPL | 517 | KPL | 1 | 517
P | 5434468 | LÄMMITYSPATTERI | THERMOPANEL TP33 400 1200 VASE | P54110 | PATTERIT RETTIG EI VAR. P0 | E | KPL | 576 | KPL | 1 | 576
P | 5434469 | LÄMMITYSPATTERI | THERMOPANEL TP33 400 1300 VASE | P54110 | PATTERIT RETTIG EI VAR. P0 | E | KPL | 636 | KPL | 1 | 636
P | 5434470 | LÄMMITYSPATTERI | THERMOPANEL TP33 400 1600 VASE | P54110 | PATTERIT RETTIG EI VAR. P0 | E | KPL | 709 | KPL | 1 | 709
P | 5434471 | LÄMMITYSPATTERI | THERMOPANEL TP33 400 1800 VASE | P54110 | PATTERIT RETTIG EI VAR. P0 | E | KPL | 783 | KPL | 1 | 783
P | 5434472 | LÄMMITYSPATTERI | THERMOPANEL TP33 400 2000 VASE | P54110 | PATTERIT RETTIG EI VAR. P0 | E | KPL | 841 | KPL | 1 | 841
P | 5434473 | LÄMMITYSPATTERI | THERMOPANEL TP33 400 2300 VASE | P54110 | PATTERIT RETTIG EI VAR. P0 | E | KPL | 928 | KPL | 1 | 928
P | 5434474 | LÄMMITYSPATTERI | THERMOPANEL TP33 400 2600 VASE | P54110 | PATTERIT RETTIG EI VAR. P0 | E | KPL | 1015 | KPL | 1 | 1015
P | 5434475 | LÄMMITYSPATTERI | THERMOPANEL TP33 400 3000 VASE | P54110 | PATTERIT RETTIG EI VAR. P0 | E | KPL | 1109 | KPL | 1 | 1109
P | 5434480 | LÄMMITYSPATTERI | THERMOPANEL TP33 500 400 OIKEA | P54110 | PATTERIT RETTIG EI VAR. P0 | E | KPL | 406.1 | KPL | 1 | 406.1
P | 5434483 | LÄMMITYSPATTERI | THERMOPANEL TP33 500 700 OIKEA | P54110 | PATTERIT RETTIG EI VAR. P0 | E | KPL | 490.3 | KPL | 1 | 490.3
P | 5434485 | LÄMMITYSPATTERI | THERMOPANEL TP33 500 900 OIKEA | P54110 | PATTERIT RETTIG EI VAR. P0 | E | KPL | 559 | KPL | 1 | 559
P | 5434486 | LÄMMITYSPATTERI | THERMOPANEL TP33 500 1000 OIKE | P54110 | PATTERIT RETTIG EI VAR. P0 | E | KPL | 592 | KPL | 1 | 592
P | 5434488 | LÄMMITYSPATTERI | THERMOPANEL TP33 500 1200 OIKE | P54110 | PATTERIT RETTIG EI VAR. P0 | E | KPL | 665 | KPL | 1 | 665
P | 5434489 | LÄMMITYSPATTERI | THERMOPANEL TP33 500 1300 OIKE | P54110 | PATTERIT RETTIG EI VAR. P0 | E | KPL | 738 | KPL | 1 | 738
P | 5434490 | LÄMMITYSPATTERI | THERMOPANEL TP33 500 1600 OIKE | P54110 | PATTERIT RETTIG EI VAR. P0 | E | KPL | 826 | KPL | 1 | 826
P | 5434491 | LÄMMITYSPATTERI | THERMOPANEL TP33 500 1800 OIKE | P54110 | PATTERIT RETTIG EI VAR. P0 | E | KPL | 916 | KPL | 1 | 916
P | 5434492 | LÄMMITYSPATTERI | THERMOPANEL TP33 500 2000 OIKE | P54110 | PATTERIT RETTIG EI VAR. P0 | E | KPL | 987 | KPL | 1 | 987
P | 5434493 | LÄMMITYSPATTERI | THERMOPANEL TP33 500 2300 OIKE | P54110 | PATTERIT RETTIG EI VAR. P0 | E | KPL | 1094 | KPL | 1 | 1094
P | 5434494 | LÄMMITYSPATTERI | THERMOPANEL TP33 500 2600 OIKE | P54110 | PATTERIT RETTIG EI VAR. P0 | E | KPL | 1202 | KPL | 1 | 1202
P | 5434495 | LÄMMITYSPATTERI | THERMOPANEL TP33 500 3000 OIKE | P54110 | PATTERIT RETTIG EI VAR. P0 | E | KPL | 1319 | KPL | 1 | 1319
P | 5434500 | LÄMMITYSPATTERI | THERMOPANEL TP33 500 400 VASEN | P54110 | PATTERIT RETTIG EI VAR. P0 | E | KPL | 406.1 | KPL | 1 | 406.1
P | 5434503 | LÄMMITYSPATTERI | THERMOPANEL TP33 500 700 VASEN | P54110 | PATTERIT RETTIG EI VAR. P0 | E | KPL | 490.3 | KPL | 1 | 490.3
P | 5434505 | LÄMMITYSPATTERI | THERMOPANEL TP33 500 900 VASEN | P54110 | PATTERIT RETTIG EI VAR. P0 | E | KPL | 559 | KPL | 1 | 559
P | 5434506 | LÄMMITYSPATTERI | THERMOPANEL TP33 500 1000 VASE | P54110 | PATTERIT RETTIG EI VAR. P0 | E | KPL | 592 | KPL | 1 | 592
P | 5434508 | LÄMMITYSPATTERI | THERMOPANEL TP33 500 1200 VASE | P54110 | PATTERIT RETTIG EI VAR. P0 | E | KPL | 665 | KPL | 1 | 665
P | 5434509 | LÄMMITYSPATTERI | THERMOPANEL TP33 500 1300 VASE | P54110 | PATTERIT RETTIG EI VAR. P0 | E | KPL | 738 | KPL | 1 | 738
P | 5434510 | LÄMMITYSPATTERI | THERMOPANEL TP33 500 1600 VASE | P54110 | PATTERIT RETTIG EI VAR. P0 | E | KPL | 826 | KPL | 1 | 826
P | 5434511 | LÄMMITYSPATTERI | THERMOPANEL TP33 500 1800 VASE | P54110 | PATTERIT RETTIG EI VAR. P0 | E | KPL | 916 | KPL | 1 | 916
P | 5434512 | LÄMMITYSPATTERI | THERMOPANEL TP33 500 2000 VASE | P54110 | PATTERIT RETTIG EI VAR. P0 | E | KPL | 987 | KPL | 1 | 987
P | 5434513 | LÄMMITYSPATTERI | THERMOPANEL TP33 500 2300 VASE | P54110 | PATTERIT RETTIG EI VAR. P0 | E | KPL | 1094 | KPL | 1 | 1094
P | 5434514 | LÄMMITYSPATTERI | THERMOPANEL TP33 500 2600 VASE | P54110 | PATTERIT RETTIG EI VAR. P0 | E | KPL | 1202 | KPL | 1 | 1202
P | 5434515 | LÄMMITYSPATTERI | THERMOPANEL TP33 500 3000 VASE | P54110 | PATTERIT RETTIG EI VAR. P0 | E | KPL | 1319 | KPL | 1 | 1319
P | 5434520 | LÄMMITYSPATTERI | THERMOPANEL TP33 600 400 OIKEA | P54110 | PATTERIT RETTIG EI VAR. P0 | E | KPL | 424.9 | KPL | 1 | 424.9
P | 5434523 | LÄMMITYSPATTERI | THERMOPANEL TP33 600 700 OIKEA | P54110 | PATTERIT RETTIG EI VAR. P0 | E | KPL | 517 | KPL | 1 | 517
P | 5434525 | LÄMMITYSPATTERI | THERMOPANEL TP33 600 900 OIKEA | P54110 | PATTERIT RETTIG EI VAR. P0 | E | KPL | 593 | KPL | 1 | 593
P | 5434526 | LÄMMITYSPATTERI | THERMOPANEL TP33 600 1000 OIKE | P54110 | PATTERIT RETTIG EI VAR. P0 | E | KPL | 629 | KPL | 1 | 629
P | 5434528 | LÄMMITYSPATTERI | THERMOPANEL TP33 600 1200 OIKE | P54110 | PATTERIT RETTIG EI VAR. P0 | E | KPL | 710 | KPL | 1 | 710
P | 5434529 | LÄMMITYSPATTERI | THERMOPANEL TP33 600 1300 OIKE | P54110 | PATTERIT RETTIG EI VAR. P0 | E | KPL | 791 | KPL | 1 | 791
P | 5434530 | LÄMMITYSPATTERI | THERMOPANEL TP33 600 1600 OIKE | P54110 | PATTERIT RETTIG EI VAR. P0 | E | KPL | 889 | KPL | 1 | 889
P | 5434531 | LÄMMITYSPATTERI | THERMOPANEL TP33 600 1800 OIKE | P54110 | PATTERIT RETTIG EI VAR. P0 | E | KPL | 988 | KPL | 1 | 988
P | 5434532 | LÄMMITYSPATTERI | THERMOPANEL TP33 600 2000 OIKE | P54110 | PATTERIT RETTIG EI VAR. P0 | E | KPL | 1066 | KPL | 1 | 1066
P | 5434533 | LÄMMITYSPATTERI | THERMOPANEL TP33 600 2300 OIKE | P54110 | PATTERIT RETTIG EI VAR. P0 | E | KPL | 1186 | KPL | 1 | 1186
P | 5434534 | LÄMMITYSPATTERI | THERMOPANEL TP33 600 2600 OIKE | P54110 | PATTERIT RETTIG EI VAR. P0 | E | KPL | 1305 | KPL | 1 | 1305
P | 5434535 | LÄMMITYSPATTERI | THERMOPANEL TP33 600 3000 OIKE | P54110 | PATTERIT RETTIG EI VAR. P0 | E | KPL | 1436 | KPL | 1 | 1436
P | 5434540 | LÄMMITYSPATTERI | THERMOPANEL TP33 600 400 VASEN | P54110 | PATTERIT RETTIG EI VAR. P0 | E | KPL | 424.9 | KPL | 1 | 424.9
P | 5434543 | LÄMMITYSPATTERI | THERMOPANEL TP33 600 700 VASEN | P54110 | PATTERIT RETTIG EI VAR. P0 | E | KPL | 517 | KPL | 1 | 517
P | 5434545 | LÄMMITYSPATTERI | THERMOPANEL TP33 600 900 VASEN | P54110 | PATTERIT RETTIG EI VAR. P0 | E | KPL | 593 | KPL | 1 | 593
P | 5434546 | LÄMMITYSPATTERI | THERMOPANEL TP33 600 1000 VASE | P54110 | PATTERIT RETTIG EI VAR. P0 | E | KPL | 629 | KPL | 1 | 629
P | 5434548 | LÄMMITYSPATTERI | THERMOPANEL TP33 600 1200 VASE | P54110 | PATTERIT RETTIG EI VAR. P0 | E | KPL | 710 | KPL | 1 | 710
P | 5434549 | LÄMMITYSPATTERI | THERMOPANEL TP33 600 1300 VASE | P54110 | PATTERIT RETTIG EI VAR. P0 | E | KPL | 791 | KPL | 1 | 791
P | 5434550 | LÄMMITYSPATTERI | THERMOPANEL TP33 600 1600 VASE | P54110 | PATTERIT RETTIG EI VAR. P0 | E | KPL | 889 | KPL | 1 | 889
P | 5434551 | LÄMMITYSPATTERI | THERMOPANEL TP33 600 1800 VASE | P54110 | PATTERIT RETTIG EI VAR. P0 | E | KPL | 988 | KPL | 1 | 988
P | 5434552 | LÄMMITYSPATTERI | THERMOPANEL TP33 600 2000 VASE | P54110 | PATTERIT RETTIG EI VAR. P0 | E | KPL | 1066 | KPL | 1 | 1066
P | 5434553 | LÄMMITYSPATTERI | THERMOPANEL TP33 600 2300 VASE | P54110 | PATTERIT RETTIG EI VAR. P0 | E | KPL | 1186 | KPL | 1 | 1186
P | 5434554 | LÄMMITYSPATTERI | THERMOPANEL TP33 600 2600 VASE | P54110 | PATTERIT RETTIG EI VAR. P0 | E | KPL | 1305 | KPL | 1 | 1305
P | 5434555 | LÄMMITYSPATTERI | THERMOPANEL TP33 600 3000 VASE | P54110 | PATTERIT RETTIG EI VAR. P0 | E | KPL | 1436 | KPL | 1 | 1436
P | 5434560 | LÄMMITYSPATTERI | THERMOPANEL TP33 900 400 OIKEA | P54110 | PATTERIT RETTIG EI VAR. P0 | E | KPL | 440.4 | KPL | 1 | 440.4
P | 5434563 | LÄMMITYSPATTERI | THERMOPANEL TP33 900 700 OIKEA | P54110 | PATTERIT RETTIG EI VAR. P0 | E | KPL | 605 | KPL | 1 | 605
P | 5434565 | LÄMMITYSPATTERI | THERMOPANEL TP33 900 900 OIKEA | P54110 | PATTERIT RETTIG EI VAR. P0 | E | KPL | 720 | KPL | 1 | 720
P | 5434566 | LÄMMITYSPATTERI | THERMOPANEL TP33 900 1000 OIKE | P54110 | PATTERIT RETTIG EI VAR. P0 | E | KPL | 765 | KPL | 1 | 765
P | 5434568 | LÄMMITYSPATTERI | THERMOPANEL TP33 900 1200 OIKE | P54110 | PATTERIT RETTIG EI VAR. P0 | E | KPL | 872 | KPL | 1 | 872
P | 5434569 | LÄMMITYSPATTERI | THERMOPANEL TP33 900 1300 OIKE | P54110 | PATTERIT RETTIG EI VAR. P0 | E | KPL | 971 | KPL | 1 | 971
P | 5434570 | LÄMMITYSPATTERI | THERMOPANEL TP33 900 1600 OIKE | P54110 | PATTERIT RETTIG EI VAR. P0 | E | KPL | 1090 | KPL | 1 | 1090
P | 5434580 | LÄMMITYSPATTERI | THERMOPANEL TP33 900 400 VASEN | P54110 | PATTERIT RETTIG EI VAR. P0 | E | KPL | 440.4 | KPL | 1 | 440.4
P | 5434583 | LÄMMITYSPATTERI | THERMOPANEL TP33 900 700 VASEN | P54110 | PATTERIT RETTIG EI VAR. P0 | E | KPL | 605 | KPL | 1 | 605
P | 5434585 | LÄMMITYSPATTERI | THERMOPANEL TP33 900 900 VASEN | P54110 | PATTERIT RETTIG EI VAR. P0 | E | KPL | 720 | KPL | 1 | 720
P | 5434586 | LÄMMITYSPATTERI | THERMOPANEL TP33 900 1000 VASE | P54110 | PATTERIT RETTIG EI VAR. P0 | E | KPL | 765 | KPL | 1 | 765
P | 5434588 | LÄMMITYSPATTERI | THERMOPANEL TP33 900 1200 VASE | P54110 | PATTERIT RETTIG EI VAR. P0 | E | KPL | 872 | KPL | 1 | 872
P | 5434589 | LÄMMITYSPATTERI | THERMOPANEL TP33 900 1300 VASE | P54110 | PATTERIT RETTIG EI VAR. P0 | E | KPL | 971 | KPL | 1 | 971
P | 5434590 | LÄMMITYSPATTERI | THERMOPANEL TP33 900 1600 VASE | P54110 | PATTERIT RETTIG EI VAR. P0 | E | KPL | 1090 | KPL | 1 | 1090
P | 5434602 | LÄMMITYSPATTERI | PURMO CV 21 200 600 | P54110 | PATTERIT RETTIG EI VAR. P0 | E | KPL | 199.2 | KPL | 1 | 199.2
P | 5434603 | LÄMMITYSPATTERI | PURMO CV 21 200 700 | P54110 | PATTERIT RETTIG EI VAR. P0 | E | KPL | 217.3 | KPL | 1 | 217.3
P | 5434605 | LÄMMITYSPATTERI | PURMO CV 21 200 900 | P54110 | PATTERIT RETTIG EI VAR. P0 | E | KPL | 237.9 | KPL | 1 | 237.9
P | 5434607 | LÄMMITYSPATTERI | PURMO CV 21 200 1100 | P54110 | PATTERIT RETTIG EI VAR. P0 | E | KPL | 267.5 | KPL | 1 | 267.5
P | 5434609 | LÄMMITYSPATTERI | PURMO CV 21 200 1400 | P54110 | PATTERIT RETTIG EI VAR. P0 | E | KPL | 312.5 | KPL | 1 | 312.5
P | 5434613 | LÄMMITYSPATTERI | PURMO CV 21 200 2300 | P54110 | PATTERIT RETTIG EI VAR. P0 | E | KPL | 451.1 | KPL | 1 | 451.1
P | 5434614 | LÄMMITYSPATTERI | PURMO CV 21 200 2600 | P54110 | PATTERIT RETTIG EI VAR. P0 | E | KPL | 496.5 | KPL | 1 | 496.5
P | 5434615 | LÄMMITYSPATTERI | PURMO CV 21 200 3000 | P54110 | PATTERIT RETTIG EI VAR. P0 | E | KPL | 558 | KPL | 1 | 558
P | 5434622 | LÄMMITYSPATTERI | PURMO CV 22 200 600 | P54110 | PATTERIT RETTIG EI VAR. P0 | E | KPL | 218.3 | KPL | 1 | 218.3
P | 5434623 | LÄMMITYSPATTERI | PURMO CV 22 200 700 | P54110 | PATTERIT RETTIG EI VAR. P0 | E | KPL | 239.1 | KPL | 1 | 239.1
P | 5434625 | LÄMMITYSPATTERI | PURMO CV 22 200 900 | P54110 | PATTERIT RETTIG EI VAR. P0 | E | KPL | 265.7 | KPL | 1 | 265.7
P | 5434627 | LÄMMITYSPATTERI | PURMO CV 22 200 1100 | P54110 | PATTERIT RETTIG EI VAR. P0 | E | KPL | 296.4 | KPL | 1 | 296.4
P | 5434632 | LÄMMITYSPATTERI | PURMO CV 22 200 2000 | P54110 | PATTERIT RETTIG EI VAR. P0 | E | KPL | 453.1 | KPL | 1 | 453.1
P | 5434633 | LÄMMITYSPATTERI | PURMO CV 22 200 2300 | P54110 | PATTERIT RETTIG EI VAR. P0 | E | KPL | 504 | KPL | 1 | 504
P | 5434634 | LÄMMITYSPATTERI | PURMO CV 22 200 2600 | P54110 | PATTERIT RETTIG EI VAR. P0 | E | KPL | 554 | KPL | 1 | 554
P | 5434635 | LÄMMITYSPATTERI | PURMO CV 22 200 3000 | P54110 | PATTERIT RETTIG EI VAR. P0 | E | KPL | 621 | KPL | 1 | 621
P | 5434642 | LÄMMITYSPATTERI | PURMO CV 33 200 600 | P54110 | PATTERIT RETTIG EI VAR. P0 | E | KPL | 337 | KPL | 1 | 337
P | 5434643 | LÄMMITYSPATTERI | PURMO CV 33 200 700 | P54110 | PATTERIT RETTIG EI VAR. P0 | E | KPL | 360.6 | KPL | 1 | 360.6
P | 5434645 | LÄMMITYSPATTERI | PURMO CV 33 200 900 | P54110 | PATTERIT RETTIG EI VAR. P0 | E | KPL | 406.7 | KPL | 1 | 406.7
P | 5434647 | LÄMMITYSPATTERI | PURMO CV 33 200 1100 | P54110 | PATTERIT RETTIG EI VAR. P0 | E | KPL | 454.8 | KPL | 1 | 454.8
P | 5434653 | LÄMMITYSPATTERI | PURMO CV 33 200 2300 | P54110 | PATTERIT RETTIG EI VAR. P0 | E | KPL | 766 | KPL | 1 | 766
P | 5434654 | LÄMMITYSPATTERI | PURMO CV 33 200 2600 | P54110 | PATTERIT RETTIG EI VAR. P0 | E | KPL | 837 | KPL | 1 | 837
P | 5434655 | LÄMMITYSPATTERI | PURMO CV 33 200 3000 | P54110 | PATTERIT RETTIG EI VAR. P0 | E | KPL | 911 | KPL | 1 | 911
P | 5434680 | LÄMMITYSPATTERI | PURMO VERTICAL VR 20 1800 300 | P54110 | PATTERIT RETTIG EI VAR. P0 | E | KPL | 365.9 | KPL | 1 | 365.9
P | 5434681 | LÄMMITYSPATTERI | PURMO VERTICAL VR 20 1950 300 | P54110 | PATTERIT RETTIG EI VAR. P0 | E | KPL | 370.7 | KPL | 1 | 370.7
P | 5434682 | LÄMMITYSPATTERI | PURMO VERTICAL VR 20 2100 300 | P54110 | PATTERIT RETTIG EI VAR. P0 | E | KPL | 395.7 | KPL | 1 | 395.7
P | 5434683 | LÄMMITYSPATTERI | PURMO VERTICAL VR 20 1800 450 | P54110 | PATTERIT RETTIG EI VAR. P0 | E | KPL | 446.4 | KPL | 1 | 446.4
P | 5434684 | LÄMMITYSPATTERI | PURMO VERTICAL VR 20 1950 450 | P54110 | PATTERIT RETTIG EI VAR. P0 | E | KPL | 452.4 | KPL | 1 | 452.4
P | 5434685 | LÄMMITYSPATTERI | PURMO VERTICAL VR 20 2100 450 | P54110 | PATTERIT RETTIG EI VAR. P0 | E | KPL | 482.7 | KPL | 1 | 482.7
P | 5434686 | LÄMMITYSPATTERI | PURMO VERTICAL VR 20 1800 600 | P54110 | PATTERIT RETTIG EI VAR. P0 | E | KPL | 502 | KPL | 1 | 502
P | 5434687 | LÄMMITYSPATTERI | PURMO VERTICAL VR 20 1950 600 | P54110 | PATTERIT RETTIG EI VAR. P0 | E | KPL | 503 | KPL | 1 | 503
P | 5434688 | LÄMMITYSPATTERI | PURMO VERTICAL VR 20 2100 600 | P54110 | PATTERIT RETTIG EI VAR. P0 | E | KPL | 537 | KPL | 1 | 537
P | 5434689 | LÄMMITYSPATTERI | PURMO VERTICAL VR 20 1800 750 | P54110 | PATTERIT RETTIG EI VAR. P0 | E | KPL | 549 | KPL | 1 | 549
P | 5434690 | LÄMMITYSPATTERI | PURMO VERTICAL VR 20 1950 750 | P54110 | PATTERIT RETTIG EI VAR. P0 | E | KPL | 587 | KPL | 1 | 587
P | 5434691 | LÄMMITYSPATTERI | PURMO VERTICAL VR 20 2100 750 | P54110 | PATTERIT RETTIG EI VAR. P0 | E | KPL | 626 | KPL | 1 | 626
P | 5434692 | LÄMMITYSPATTERI | PURMO VERTICAL VR 21 1800 300 | P54110 | PATTERIT RETTIG EI VAR. P0 | E | KPL | 424.5 | KPL | 1 | 424.5
P | 5434694 | LÄMMITYSPATTERI | PURMO VERTICAL VR 21 2100 300 | P54110 | PATTERIT RETTIG EI VAR. P0 | E | KPL | 469.8 | KPL | 1 | 469.8
P | 5434695 | LÄMMITYSPATTERI | PURMO VERTICAL VR 21 1800 450 | P54110 | PATTERIT RETTIG EI VAR. P0 | E | KPL | 518 | KPL | 1 | 518
P | 5434697 | LÄMMITYSPATTERI | PURMO VERTICAL VR 21 2100 450 | P54110 | PATTERIT RETTIG EI VAR. P0 | E | KPL | 573 | KPL | 1 | 573
P | 5434698 | LÄMMITYSPATTERI | PURMO VERTICAL VR 21 1800 600 | P54110 | PATTERIT RETTIG EI VAR. P0 | E | KPL | 600 | KPL | 1 | 600
P | 5434700 | LÄMMITYSPATTERI | PURMO VERTICAL VR 21 2100 600 | P54110 | PATTERIT RETTIG EI VAR. P0 | E | KPL | 668 | KPL | 1 | 668
P | 5434701 | LÄMMITYSPATTERI | PURMO VERTICAL VR 21 1800 750 | P54110 | PATTERIT RETTIG EI VAR. P0 | E | KPL | 688 | KPL | 1 | 688
P | 5434702 | LÄMMITYSPATTERI | PURMO VERTICAL VR 21 1950 750 | P54110 | PATTERIT RETTIG EI VAR. P0 | E | KPL | 726 | KPL | 1 | 726
P | 5434703 | LÄMMITYSPATTERI | PURMO VERTICAL VR 21 2100 750 | P54110 | PATTERIT RETTIG EI VAR. P0 | E | KPL | 770 | KPL | 1 | 770
P | 5434704 | LÄMMITYSPATTERI | PURMO VERTICAL VR 22 1800 300 | P54110 | PATTERIT RETTIG EI VAR. P0 | E | KPL | 466.4 | KPL | 1 | 466.4
P | 5434705 | LÄMMITYSPATTERI | PURMO VERTICAL VR 22 1950 300 | P54110 | PATTERIT RETTIG EI VAR. P0 | E | KPL | 496.3 | KPL | 1 | 496.3
P | 5434706 | LÄMMITYSPATTERI | PURMO VERTICAL VR 22 2100 300 | P54110 | PATTERIT RETTIG EI VAR. P0 | E | KPL | 528 | KPL | 1 | 528
P | 5434707 | LÄMMITYSPATTERI | PURMO VERTICAL VR 22 1800 450 | P54110 | PATTERIT RETTIG EI VAR. P0 | E | KPL | 569 | KPL | 1 | 569
P | 5434708 | LÄMMITYSPATTERI | PURMO VERTICAL VR 22 1950 450 | P54110 | PATTERIT RETTIG EI VAR. P0 | E | KPL | 606 | KPL | 1 | 606
P | 5434709 | LÄMMITYSPATTERI | PURMO VERTICAL VR 22 2100 450 | P54110 | PATTERIT RETTIG EI VAR. P0 | E | KPL | 644 | KPL | 1 | 644
P | 5434710 | LÄMMITYSPATTERI | PURMO VERTICAL VR 22 1800 600 | P54110 | PATTERIT RETTIG EI VAR. P0 | E | KPL | 666 | KPL | 1 | 666
P | 5434711 | LÄMMITYSPATTERI | PURMO VERTICAL VR 22 1950 600 | P54110 | PATTERIT RETTIG EI VAR. P0 | E | KPL | 709 | KPL | 1 | 709
P | 5434712 | LÄMMITYSPATTERI | PURMO VERTICAL VR 22 2100 600 | P54110 | PATTERIT RETTIG EI VAR. P0 | E | KPL | 753 | KPL | 1 | 753
P | 5434713 | LÄMMITYSPATTERI | PURMO VERTICAL VR 22 1800 750 | P54110 | PATTERIT RETTIG EI VAR. P0 | E | KPL | 781 | KPL | 1 | 781
P | 5434714 | LÄMMITYSPATTERI | PURMO VERTICAL VR 22 1950 750 | P54110 | PATTERIT RETTIG EI VAR. P0 | E | KPL | 831 | KPL | 1 | 831
P | 5434715 | LÄMMITYSPATTERI | PURMO VERTICAL VR 22 2100 750 | P54110 | PATTERIT RETTIG EI VAR. P0 | E | KPL | 883 | KPL | 1 | 883
P | 5434731 | LÄMMITYSPATTERI | PURMO PLAN FCV21 200 700 | P54110 | PATTERIT RETTIG EI VAR. P0 | E | KPL | 290.5 | KPL | 1 | 290.5
P | 5434732 | LÄMMITYSPATTERI | PURMO PLAN FCV21 200 800 | P54110 | PATTERIT RETTIG EI VAR. P0 | E | KPL | 304.7 | KPL | 1 | 304.7
P | 5434733 | LÄMMITYSPATTERI | PURMO PLAN FCV21 200 900 | P54110 | PATTERIT RETTIG EI VAR. P0 | E | KPL | 321 | KPL | 1 | 321
P | 5434735 | LÄMMITYSPATTERI | PURMO PLAN FCV21 200 1100 | P54110 | PATTERIT RETTIG EI VAR. P0 | E | KPL | 363.5 | KPL | 1 | 363.5
P | 5434737 | LÄMMITYSPATTERI | PURMO PLAN FCV21 200 1400 | P54110 | PATTERIT RETTIG EI VAR. P0 | E | KPL | 428.1 | KPL | 1 | 428.1
P | 5434739 | LÄMMITYSPATTERI | PURMO PLAN FCV21 200 1800 | P54110 | PATTERIT RETTIG EI VAR. P0 | E | KPL | 521 | KPL | 1 | 521
P | 5434740 | LÄMMITYSPATTERI | PURMO PLAN FCV21 200 2000 | P54110 | PATTERIT RETTIG EI VAR. P0 | E | KPL | 567 | KPL | 1 | 567
P | 5434741 | LÄMMITYSPATTERI | PURMO PLAN FCV21 200 2300 | P54110 | PATTERIT RETTIG EI VAR. P0 | E | KPL | 633 | KPL | 1 | 633
P | 5434742 | LÄMMITYSPATTERI | PURMO PLAN FCV21 200 2600 | P54110 | PATTERIT RETTIG EI VAR. P0 | E | KPL | 693 | KPL | 1 | 693
P | 5434743 | LÄMMITYSPATTERI | PURMO PLAN FCV21 200 3000 | P54110 | PATTERIT RETTIG EI VAR. P0 | E | KPL | 780 | KPL | 1 | 780
P | 5434744 | LÄMMITYSPATTERI | PURMO PLAN FCV22 200 600 | P54110 | PATTERIT RETTIG EI VAR. P0 | E | KPL | 285.7 | KPL | 1 | 285.7
P | 5434745 | LÄMMITYSPATTERI | PURMO PLAN FCV22 200 700 | P54110 | PATTERIT RETTIG EI VAR. P0 | E | KPL | 312.7 | KPL | 1 | 312.7
P | 5434746 | LÄMMITYSPATTERI | PURMO PLAN FCV22 200 800 | P54110 | PATTERIT RETTIG EI VAR. P0 | E | KPL | 331.4 | KPL | 1 | 331.4
P | 5434749 | LÄMMITYSPATTERI | PURMO PLAN FCV22 200 1100 | P54110 | PATTERIT RETTIG EI VAR. P0 | E | KPL | 393.2 | KPL | 1 | 393.2
P | 5434751 | LÄMMITYSPATTERI | PURMO PLAN FCV22 200 1400 | P54110 | PATTERIT RETTIG EI VAR. P0 | E | KPL | 462.1 | KPL | 1 | 462.1
P | 5434753 | LÄMMITYSPATTERI | PURMO PLAN FCV22 200 1800 | P54110 | PATTERIT RETTIG EI VAR. P0 | E | KPL | 568 | KPL | 1 | 568
P | 5434754 | LÄMMITYSPATTERI | PURMO PLAN FCV22 200 2000 | P54110 | PATTERIT RETTIG EI VAR. P0 | E | KPL | 616 | KPL | 1 | 616
P | 5434755 | LÄMMITYSPATTERI | PURMO PLAN FCV22 200 2300 | P54110 | PATTERIT RETTIG EI VAR. P0 | E | KPL | 687 | KPL | 1 | 687
P | 5434756 | LÄMMITYSPATTERI | PURMO PLAN FCV22 200 2600 | P54110 | PATTERIT RETTIG EI VAR. P0 | E | KPL | 752 | KPL | 1 | 752
P | 5434757 | LÄMMITYSPATTERI | PURMO PLAN FCV22 200 3000 | P54110 | PATTERIT RETTIG EI VAR. P0 | E | KPL | 844 | KPL | 1 | 844
P | 5434758 | LÄMMITYSPATTERI | PURMO PLAN FCV33 200 600 | P54110 | PATTERIT RETTIG EI VAR. P0 | E | KPL | 408.8 | KPL | 1 | 408.8
P | 5434759 | LÄMMITYSPATTERI | PURMO PLAN FCV33 200 700 | P54110 | PATTERIT RETTIG EI VAR. P0 | E | KPL | 437.8 | KPL | 1 | 437.8
P | 5434760 | LÄMMITYSPATTERI | PURMO PLAN FCV33 200 800 | P54110 | PATTERIT RETTIG EI VAR. P0 | E | KPL | 464.8 | KPL | 1 | 464.8
P | 5434761 | LÄMMITYSPATTERI | PURMO PLAN FCV33 200 900 | P54110 | PATTERIT RETTIG EI VAR. P0 | E | KPL | 495.1 | KPL | 1 | 495.1
P | 5434762 | LÄMMITYSPATTERI | PURMO PLAN FCV33 200 1000 | P54110 | PATTERIT RETTIG EI VAR. P0 | E | KPL | 525 | KPL | 1 | 525
P | 5434763 | LÄMMITYSPATTERI | PURMO PLAN FCV33 200 1100 | P54110 | PATTERIT RETTIG EI VAR. P0 | E | KPL | 557 | KPL | 1 | 557
P | 5434765 | LÄMMITYSPATTERI | PURMO PLAN FCV33 200 1400 | P54110 | PATTERIT RETTIG EI VAR. P0 | E | KPL | 649 | KPL | 1 | 649
P | 5434766 | LÄMMITYSPATTERI | PURMO PLAN FCV33 200 1600 | P54110 | PATTERIT RETTIG EI VAR. P0 | E | KPL | 725 | KPL | 1 | 725
P | 5434767 | LÄMMITYSPATTERI | PURMO PLAN FCV33 200 1800 | P54110 | PATTERIT RETTIG EI VAR. P0 | E | KPL | 788 | KPL | 1 | 788
P | 5434768 | LÄMMITYSPATTERI | PURMO PLAN FCV33 200 2000 | P54110 | PATTERIT RETTIG EI VAR. P0 | E | KPL | 865 | KPL | 1 | 865
P | 5434769 | LÄMMITYSPATTERI | PURMO PLAN FCV33 200 2300 | P54110 | PATTERIT RETTIG EI VAR. P0 | E | KPL | 958 | KPL | 1 | 958
P | 5434770 | LÄMMITYSPATTERI | PURMO PLAN FCV33 200 2600 | P54110 | PATTERIT RETTIG EI VAR. P0 | E | KPL | 1043 | KPL | 1 | 1043
P | 5434771 | LÄMMITYSPATTERI | PURMO PLAN FCV33 200 3000 | P54110 | PATTERIT RETTIG EI VAR. P0 | E | KPL | 1143 | KPL | 1 | 1143
P | 5434772 | LÄMMITYSPATTERI | PURMO PLAN FCV44 200 600 | P54110 | PATTERIT RETTIG EI VAR. P0 | E | KPL | 512 | KPL | 1 | 512
P | 5434773 | LÄMMITYSPATTERI | PURMO PLAN FCV44 200 700 | P54110 | PATTERIT RETTIG EI VAR. P0 | E | KPL | 559 | KPL | 1 | 559
P | 5434774 | LÄMMITYSPATTERI | PURMO PLAN FCV44 200 800 | P54110 | PATTERIT RETTIG EI VAR. P0 | E | KPL | 592 | KPL | 1 | 592
P | 5434775 | LÄMMITYSPATTERI | PURMO PLAN FCV44 200 900 | P54110 | PATTERIT RETTIG EI VAR. P0 | E | KPL | 624 | KPL | 1 | 624
P | 5434776 | LÄMMITYSPATTERI | PURMO PLAN FCV44 200 1000 | P54110 | PATTERIT RETTIG EI VAR. P0 | E | KPL | 662 | KPL | 1 | 662
P | 5434777 | LÄMMITYSPATTERI | PURMO PLAN FCV44 200 1100 | P54110 | PATTERIT RETTIG EI VAR. P0 | E | KPL | 699 | KPL | 1 | 699
P | 5434778 | LÄMMITYSPATTERI | PURMO PLAN FCV44 200 1200 | P54110 | PATTERIT RETTIG EI VAR. P0 | E | KPL | 736 | KPL | 1 | 736
P | 5434779 | LÄMMITYSPATTERI | PURMO PLAN FCV44 200 1400 | P54110 | PATTERIT RETTIG EI VAR. P0 | E | KPL | 818 | KPL | 1 | 818
P | 5434780 | LÄMMITYSPATTERI | PURMO PLAN FCV44 200 1600 | P54110 | PATTERIT RETTIG EI VAR. P0 | E | KPL | 899 | KPL | 1 | 899
P | 5434781 | LÄMMITYSPATTERI | PURMO PLAN FCV44 200 1800 | P54110 | PATTERIT RETTIG EI VAR. P0 | E | KPL | 1000 | KPL | 1 | 1000
P | 5434782 | LÄMMITYSPATTERI | PURMO PLAN FCV44 200 2000 | P54110 | PATTERIT RETTIG EI VAR. P0 | E | KPL | 1083 | KPL | 1 | 1083
P | 5434783 | LÄMMITYSPATTERI | PURMO PLAN FCV44 200 2300 | P54110 | PATTERIT RETTIG EI VAR. P0 | E | KPL | 1206 | KPL | 1 | 1206
P | 5434784 | LÄMMITYSPATTERI | PURMO PLAN FCV44 200 2600 | P54110 | PATTERIT RETTIG EI VAR. P0 | E | KPL | 1322 | KPL | 1 | 1322
P | 5434785 | LÄMMITYSPATTERI | PURMO PLAN FCV44 200 3000 | P54110 | PATTERIT RETTIG EI VAR. P0 | E | KPL | 1483 | KPL | 1 | 1483
P | 5434786 | LÄMMITYSPATTERI | PURMO PLAN L FCV21 200 600 | P54110 | PATTERIT RETTIG EI VAR. P0 | E | KPL | 266.3 | KPL | 1 | 266.3
P | 5434787 | LÄMMITYSPATTERI | PURMO PLAN L FCV21 200 700 | P54110 | PATTERIT RETTIG EI VAR. P0 | E | KPL | 290.5 | KPL | 1 | 290.5
P | 5434788 | LÄMMITYSPATTERI | PURMO PLAN L FCV21 200 800 | P54110 | PATTERIT RETTIG EI VAR. P0 | E | KPL | 304.7 | KPL | 1 | 304.7
P | 5434789 | LÄMMITYSPATTERI | PURMO PLAN L FCV21 200 900 | P54110 | PATTERIT RETTIG EI VAR. P0 | E | KPL | 321 | KPL | 1 | 321
P | 5434790 | LÄMMITYSPATTERI | PURMO PLAN L FCV21 200 1000 | P54110 | PATTERIT RETTIG EI VAR. P0 | E | KPL | 343.5 | KPL | 1 | 343.5
P | 5434791 | LÄMMITYSPATTERI | PURMO PLAN L FCV21 200 1100 | P54110 | PATTERIT RETTIG EI VAR. P0 | E | KPL | 363.5 | KPL | 1 | 363.5
P | 5434792 | LÄMMITYSPATTERI | PURMO PLAN L FCV21 200 1200 | P54110 | PATTERIT RETTIG EI VAR. P0 | E | KPL | 383.5 | KPL | 1 | 383.5
P | 5434793 | LÄMMITYSPATTERI | PURMO PLAN L FCV21 200 1400 | P54110 | PATTERIT RETTIG EI VAR. P0 | E | KPL | 428.1 | KPL | 1 | 428.1
P | 5434794 | LÄMMITYSPATTERI | PURMO PLAN L FCV21 200 1600 | P54110 | PATTERIT RETTIG EI VAR. P0 | E | KPL | 471.4 | KPL | 1 | 471.4
P | 5434795 | LÄMMITYSPATTERI | PURMO PLAN L FCV21 200 1800 | P54110 | PATTERIT RETTIG EI VAR. P0 | E | KPL | 521 | KPL | 1 | 521
P | 5434796 | LÄMMITYSPATTERI | PURMO PLAN L FCV21 200 2000 | P54110 | PATTERIT RETTIG EI VAR. P0 | E | KPL | 567 | KPL | 1 | 567
P | 5434797 | LÄMMITYSPATTERI | PURMO PLAN L FCV21 200 2300 | P54110 | PATTERIT RETTIG EI VAR. P0 | E | KPL | 633 | KPL | 1 | 633
P | 5434798 | LÄMMITYSPATTERI | PURMO PLAN L FCV21 200 2600 | P54110 | PATTERIT RETTIG EI VAR. P0 | E | KPL | 693 | KPL | 1 | 693
P | 5434799 | LÄMMITYSPATTERI | PURMO PLAN L FCV21 200 3000 | P54110 | PATTERIT RETTIG EI VAR. P0 | E | KPL | 780 | KPL | 1 | 780
P | 5434800 | LÄMMITYSPATTERI | PURMO PLAN L FCV22 200 600 | P54110 | PATTERIT RETTIG EI VAR. P0 | E | KPL | 285.7 | KPL | 1 | 285.7
P | 5434801 | LÄMMITYSPATTERI | PURMO PLAN L FCV22 200 700 | P54110 | PATTERIT RETTIG EI VAR. P0 | E | KPL | 312.7 | KPL | 1 | 312.7
P | 5434802 | LÄMMITYSPATTERI | PURMO PLAN L FCV22 200 800 | P54110 | PATTERIT RETTIG EI VAR. P0 | E | KPL | 331.4 | KPL | 1 | 331.4
P | 5434803 | LÄMMITYSPATTERI | PURMO PLAN L FCV22 200 900 | P54110 | PATTERIT RETTIG EI VAR. P0 | E | KPL | 349.7 | KPL | 1 | 349.7
P | 5434804 | LÄMMITYSPATTERI | PURMO PLAN L FCV22 200 1000 | P54110 | PATTERIT RETTIG EI VAR. P0 | E | KPL | 372.3 | KPL | 1 | 372.3
P | 5434805 | LÄMMITYSPATTERI | PURMO PLAN L FCV22 200 1100 | P54110 | PATTERIT RETTIG EI VAR. P0 | E | KPL | 393.2 | KPL | 1 | 393.2
P | 5434806 | LÄMMITYSPATTERI | PURMO PLAN L FCV22 200 1200 | P54110 | PATTERIT RETTIG EI VAR. P0 | E | KPL | 414.4 | KPL | 1 | 414.4
P | 5434807 | LÄMMITYSPATTERI | PURMO PLAN L FCV22 200 1400 | P54110 | PATTERIT RETTIG EI VAR. P0 | E | KPL | 462.1 | KPL | 1 | 462.1
P | 5434808 | LÄMMITYSPATTERI | PURMO PLAN L FCV22 200 1600 | P54110 | PATTERIT RETTIG EI VAR. P0 | E | KPL | 509 | KPL | 1 | 509
P | 5434809 | LÄMMITYSPATTERI | PURMO PLAN L FCV22 200 1800 | P54110 | PATTERIT RETTIG EI VAR. P0 | E | KPL | 568 | KPL | 1 | 568
P | 5434810 | LÄMMITYSPATTERI | PURMO PLAN L FCV22 200 2000 | P54110 | PATTERIT RETTIG EI VAR. P0 | E | KPL | 616 | KPL | 1 | 616
P | 5434811 | LÄMMITYSPATTERI | PURMO PLAN L FCV22 200 2300 | P54110 | PATTERIT RETTIG EI VAR. P0 | E | KPL | 687 | KPL | 1 | 687
P | 5434812 | LÄMMITYSPATTERI | PURMO PLAN L FCV22 200 2600 | P54110 | PATTERIT RETTIG EI VAR. P0 | E | KPL | 752 | KPL | 1 | 752
P | 5434813 | LÄMMITYSPATTERI | PURMO PLAN L FCV22 200 3000 | P54110 | PATTERIT RETTIG EI VAR. P0 | E | KPL | 844 | KPL | 1 | 844
P | 5434814 | LÄMMITYSPATTERI | PURMO PLAN L FCV33 200 600 | P54110 | PATTERIT RETTIG EI VAR. P0 | E | KPL | 408.8 | KPL | 1 | 408.8
P | 5434815 | LÄMMITYSPATTERI | PURMO PLAN L FCV33 200 700 | P54110 | PATTERIT RETTIG EI VAR. P0 | E | KPL | 437.8 | KPL | 1 | 437.8
P | 5434816 | LÄMMITYSPATTERI | PURMO PLAN L FCV33 200 800 | P54110 | PATTERIT RETTIG EI VAR. P0 | E | KPL | 464.8 | KPL | 1 | 464.8
P | 5434817 | LÄMMITYSPATTERI | PURMO PLAN L FCV33 200 900 | P54110 | PATTERIT RETTIG EI VAR. P0 | E | KPL | 495.1 | KPL | 1 | 495.1
P | 5434818 | LÄMMITYSPATTERI | PURMO PLAN L FCV33 200 1000 | P54110 | PATTERIT RETTIG EI VAR. P0 | E | KPL | 525 | KPL | 1 | 525
P | 5434819 | LÄMMITYSPATTERI | PURMO PLAN L FCV33 200 1100 | P54110 | PATTERIT RETTIG EI VAR. P0 | E | KPL | 557 | KPL | 1 | 557
P | 5434820 | LÄMMITYSPATTERI | PURMO PLAN L FCV33 200 1200 | P54110 | PATTERIT RETTIG EI VAR. P0 | E | KPL | 585 | KPL | 1 | 585
P | 5434821 | LÄMMITYSPATTERI | PURMO PLAN L FCV33 200 1400 | P54110 | PATTERIT RETTIG EI VAR. P0 | E | KPL | 649 | KPL | 1 | 649
P | 5434822 | LÄMMITYSPATTERI | PURMO PLAN L FCV33 200 1600 | P54110 | PATTERIT RETTIG EI VAR. P0 | E | KPL | 725 | KPL | 1 | 725
P | 5434823 | LÄMMITYSPATTERI | PURMO PLAN L FCV33 200 1800 | P54110 | PATTERIT RETTIG EI VAR. P0 | E | KPL | 788 | KPL | 1 | 788
P | 5434824 | LÄMMITYSPATTERI | PURMO PLAN L FCV33 200 2000 | P54110 | PATTERIT RETTIG EI VAR. P0 | E | KPL | 865 | KPL | 1 | 865
P | 5434825 | LÄMMITYSPATTERI | PURMO PLAN L FCV33 200 2300 | P54110 | PATTERIT RETTIG EI VAR. P0 | E | KPL | 958 | KPL | 1 | 958
P | 5434826 | LÄMMITYSPATTERI | PURMO PLAN L FCV33 200 2600 | P54110 | PATTERIT RETTIG EI VAR. P0 | E | KPL | 1043 | KPL | 1 | 1043
P | 5434827 | LÄMMITYSPATTERI | PURMO PLAN L FCV33 200 3000 | P54110 | PATTERIT RETTIG EI VAR. P0 | E | KPL | 1143 | KPL | 1 | 1143
P | 5434828 | LÄMMITYSPATTERI | PURMO PLAN L FCV44 200 600 | P54110 | PATTERIT RETTIG EI VAR. P0 | E | KPL | 512 | KPL | 1 | 512
P | 5434829 | LÄMMITYSPATTERI | PURMO PLAN L FCV44 200 700 | P54110 | PATTERIT RETTIG EI VAR. P0 | E | KPL | 559 | KPL | 1 | 559
P | 5434830 | LÄMMITYSPATTERI | PURMO PLAN L FCV44 200 800 | P54110 | PATTERIT RETTIG EI VAR. P0 | E | KPL | 592 | KPL | 1 | 592
P | 5434831 | LÄMMITYSPATTERI | PURMO PLAN L FCV44 200 900 | P54110 | PATTERIT RETTIG EI VAR. P0 | E | KPL | 624 | KPL | 1 | 624
P | 5434832 | LÄMMITYSPATTERI | PURMO PLAN L FCV44 200 1000 | P54110 | PATTERIT RETTIG EI VAR. P0 | E | KPL | 662 | KPL | 1 | 662
P | 5434833 | LÄMMITYSPATTERI | PURMO PLAN L FCV44 200 1100 | P54110 | PATTERIT RETTIG EI VAR. P0 | E | KPL | 699 | KPL | 1 | 699
P | 5434834 | LÄMMITYSPATTERI | PURMO PLAN L FCV44 200 1200 | P54110 | PATTERIT RETTIG EI VAR. P0 | E | KPL | 736 | KPL | 1 | 736
P | 5434835 | LÄMMITYSPATTERI | PURMO PLAN L FCV44 200 1400 | P54110 | PATTERIT RETTIG EI VAR. P0 | E | KPL | 818 | KPL | 1 | 818
P | 5434836 | LÄMMITYSPATTERI | PURMO PLAN L FCV44 200 1600 | P54110 | PATTERIT RETTIG EI VAR. P0 | E | KPL | 899 | KPL | 1 | 899
P | 5434837 | LÄMMITYSPATTERI | PURMO PLAN L FCV44 200 1800 | P54110 | PATTERIT RETTIG EI VAR. P0 | E | KPL | 1000 | KPL | 1 | 1000
P | 5434838 | LÄMMITYSPATTERI | PURMO PLAN L FCV44 200 2000 | P54110 | PATTERIT RETTIG EI VAR. P0 | E | KPL | 1083 | KPL | 1 | 1083
P | 5434839 | LÄMMITYSPATTERI | PURMO PLAN L FCV44 200 2300 | P54110 | PATTERIT RETTIG EI VAR. P0 | E | KPL | 1206 | KPL | 1 | 1206
P | 5434840 | LÄMMITYSPATTERI | PURMO PLAN L FCV44 200 2600 | P54110 | PATTERIT RETTIG EI VAR. P0 | E | KPL | 1322 | KPL | 1 | 1322
P | 5434841 | LÄMMITYSPATTERI | PURMO PLAN L FCV44 200 3000 | P54110 | PATTERIT RETTIG EI VAR. P0 | E | KPL | 1483 | KPL | 1 | 1483
P | 5434842 | LÄMMITYSPATTERI | PURMO PLAN D L FFCV33 200 600 | P54110 | PATTERIT RETTIG EI VAR. P0 | E | KPL | 469.9 | KPL | 1 | 469.9
P | 5434843 | LÄMMITYSPATTERI | PURMO PLAN D L FFCV33 200 700 | P54110 | PATTERIT RETTIG EI VAR. P0 | E | KPL | 505 | KPL | 1 | 505
P | 5434844 | LÄMMITYSPATTERI | PURMO PLAN D L FFCV33 200 800 | P54110 | PATTERIT RETTIG EI VAR. P0 | E | KPL | 536 | KPL | 1 | 536
P | 5434845 | LÄMMITYSPATTERI | PURMO PLAN D L FFCV33 200 900 | P54110 | PATTERIT RETTIG EI VAR. P0 | E | KPL | 571 | KPL | 1 | 571
P | 5434846 | LÄMMITYSPATTERI | PURMO PLAN D L FFCV33 200 1000 | P54110 | PATTERIT RETTIG EI VAR. P0 | E | KPL | 608 | KPL | 1 | 608
P | 5434847 | LÄMMITYSPATTERI | PURMO PLAN D L FFCV33 200 1100 | P54110 | PATTERIT RETTIG EI VAR. P0 | E | KPL | 645 | KPL | 1 | 645
P | 5434848 | LÄMMITYSPATTERI | PURMO PLAN D L FFCV33 200 1200 | P54110 | PATTERIT RETTIG EI VAR. P0 | E | KPL | 677 | KPL | 1 | 677
P | 5434849 | LÄMMITYSPATTERI | PURMO PLAN D L FFCV33 200 1400 | P54110 | PATTERIT RETTIG EI VAR. P0 | E | KPL | 755 | KPL | 1 | 755
P | 5434850 | LÄMMITYSPATTERI | PURMO PLAN D L FFCV33 200 1600 | P54110 | PATTERIT RETTIG EI VAR. P0 | E | KPL | 845 | KPL | 1 | 845
P | 5434851 | LÄMMITYSPATTERI | PURMO PLAN D L FFCV33 200 1800 | P54110 | PATTERIT RETTIG EI VAR. P0 | E | KPL | 922 | KPL | 1 | 922
P | 5434852 | LÄMMITYSPATTERI | PURMO PLAN D L FFCV33 200 1800 | P54110 | PATTERIT RETTIG EI VAR. P0 | E | KPL | 1014 | KPL | 1 | 1014
P | 5434853 | LÄMMITYSPATTERI | PURMO PLAN D L FFCV33 200 2300 | P54110 | PATTERIT RETTIG EI VAR. P0 | E | KPL | 1126 | KPL | 1 | 1126
P | 5434854 | LÄMMITYSPATTERI | PURMO PLAN D L FFCV33 200 2600 | P54110 | PATTERIT RETTIG EI VAR. P0 | E | KPL | 1224 | KPL | 1 | 1224
P | 5434855 | LÄMMITYSPATTERI | PURMO PLAN D L FFCV33 200 3000 | P54110 | PATTERIT RETTIG EI VAR. P0 | E | KPL | 1349 | KPL | 1 | 1349
P | 5434856 | LÄMMITYSPATTERI | PURMO PLAN D FFCV21 200 600 | P54110 | PATTERIT RETTIG EI VAR. P0 | E | KPL | 327.8 | KPL | 1 | 327.8
P | 5434857 | LÄMMITYSPATTERI | PURMO PLAN D FFCV21 200 700 | P54110 | PATTERIT RETTIG EI VAR. P0 | E | KPL | 356.9 | KPL | 1 | 356.9
P | 5434858 | LÄMMITYSPATTERI | PURMO PLAN D FFCV21 200 800 | P54110 | PATTERIT RETTIG EI VAR. P0 | E | KPL | 376 | KPL | 1 | 376
P | 5434859 | LÄMMITYSPATTERI | PURMO PLAN D FFCV21 200 900 | P54110 | PATTERIT RETTIG EI VAR. P0 | E | KPL | 397.2 | KPL | 1 | 397.2
P | 5434860 | LÄMMITYSPATTERI | PURMO PLAN D FFCV21 200 1000 | P54110 | PATTERIT RETTIG EI VAR. P0 | E | KPL | 426.6 | KPL | 1 | 426.6
P | 5434861 | LÄMMITYSPATTERI | PURMO PLAN D FFCV21 200 1100 | P54110 | PATTERIT RETTIG EI VAR. P0 | E | KPL | 451.5 | KPL | 1 | 451.5
P | 5434862 | LÄMMITYSPATTERI | PURMO PLAN D FFCV21 200 1200 | P54110 | PATTERIT RETTIG EI VAR. P0 | E | KPL | 476.2 | KPL | 1 | 476.2
P | 5434863 | LÄMMITYSPATTERI | PURMO PLAN D FFCV21 200 1400 | P54110 | PATTERIT RETTIG EI VAR. P0 | E | KPL | 535 | KPL | 1 | 535
P | 5434864 | LÄMMITYSPATTERI | PURMO PLAN D FFCV21 200 1600 | P54110 | PATTERIT RETTIG EI VAR. P0 | E | KPL | 592 | KPL | 1 | 592
P | 5434865 | LÄMMITYSPATTERI | PURMO PLAN D FFCV21 200 1800 | P54110 | PATTERIT RETTIG EI VAR. P0 | E | KPL | 656 | KPL | 1 | 656
P | 5434866 | LÄMMITYSPATTERI | PURMO PLAN D FFCV21 200 2000 | P54110 | PATTERIT RETTIG EI VAR. P0 | E | KPL | 716 | KPL | 1 | 716
P | 5434867 | LÄMMITYSPATTERI | PURMO PLAN D FFCV21 200 2300 | P54110 | PATTERIT RETTIG EI VAR. P0 | E | KPL | 802 | KPL | 1 | 802
P | 5434868 | LÄMMITYSPATTERI | PURMO PLAN D FFCV21 200 2600 | P54110 | PATTERIT RETTIG EI VAR. P0 | E | KPL | 874 | KPL | 1 | 874
P | 5434869 | LÄMMITYSPATTERI | PURMO PLAN D FFCV21 200 3000 | P54110 | PATTERIT RETTIG EI VAR. P0 | E | KPL | 986 | KPL | 1 | 986
P | 5434870 | LÄMMITYSPATTERI | PURMO PLAN D FFCV22 200 600 | P54110 | PATTERIT RETTIG EI VAR. P0 | E | KPL | 347.3 | KPL | 1 | 347.3
P | 5434871 | LÄMMITYSPATTERI | PURMO PLAN D FFCV22 200 700 | P54110 | PATTERIT RETTIG EI VAR. P0 | E | KPL | 379.2 | KPL | 1 | 379.2
P | 5434872 | LÄMMITYSPATTERI | PURMO PLAN D FFCV22 200 800 | P54110 | PATTERIT RETTIG EI VAR. P0 | E | KPL | 402.7 | KPL | 1 | 402.7
P | 5434873 | LÄMMITYSPATTERI | PURMO PLAN D FFCV22 200 900 | P54110 | PATTERIT RETTIG EI VAR. P0 | E | KPL | 425.8 | KPL | 1 | 425.8
P | 5434874 | LÄMMITYSPATTERI | PURMO PLAN D FFCV22 200 1000 | P54110 | PATTERIT RETTIG EI VAR. P0 | E | KPL | 455.8 | KPL | 1 | 455.8
P | 5434875 | LÄMMITYSPATTERI | PURMO PLAN D FFCV22 200 1100 | P54110 | PATTERIT RETTIG EI VAR. P0 | E | KPL | 481.5 | KPL | 1 | 481.5
P | 5434876 | LÄMMITYSPATTERI | PURMO PLAN D FFCV22 200 1200 | P54110 | PATTERIT RETTIG EI VAR. P0 | E | KPL | 508 | KPL | 1 | 508
P | 5434877 | LÄMMITYSPATTERI | PURMO PLAN D FFCV22 200 1400 | P54110 | PATTERIT RETTIG EI VAR. P0 | E | KPL | 569 | KPL | 1 | 569
P | 5434878 | LÄMMITYSPATTERI | PURMO PLAN D FFCV22 200 1600 | P54110 | PATTERIT RETTIG EI VAR. P0 | E | KPL | 629 | KPL | 1 | 629
P | 5434879 | LÄMMITYSPATTERI | PURMO PLAN D FFCV22 200 1800 | P54110 | PATTERIT RETTIG EI VAR. P0 | E | KPL | 702 | KPL | 1 | 702
P | 5434880 | LÄMMITYSPATTERI | PURMO PLAN D FFCV22 200 2000 | P54110 | PATTERIT RETTIG EI VAR. P0 | E | KPL | 765 | KPL | 1 | 765
P | 5434881 | LÄMMITYSPATTERI | PURMO PLAN D FFCV22 200 2300 | P54110 | PATTERIT RETTIG EI VAR. P0 | E | KPL | 855 | KPL | 1 | 855
P | 5434882 | LÄMMITYSPATTERI | PURMO PLAN D FFCV22 200 2600 | P54110 | PATTERIT RETTIG EI VAR. P0 | E | KPL | 933 | KPL | 1 | 933
P | 5434883 | LÄMMITYSPATTERI | PURMO PLAN D FFCV22 200 3000 | P54110 | PATTERIT RETTIG EI VAR. P0 | E | KPL | 1050 | KPL | 1 | 1050
P | 5434884 | LÄMMITYSPATTERI | PURMO PLAN D FFCV33 200 600 | P54110 | PATTERIT RETTIG EI VAR. P0 | E | KPL | 469.9 | KPL | 1 | 469.9
P | 5434885 | LÄMMITYSPATTERI | PURMO PLAN D FFCV33 200 700 | P54110 | PATTERIT RETTIG EI VAR. P0 | E | KPL | 505 | KPL | 1 | 505
P | 5434886 | LÄMMITYSPATTERI | PURMO PLAN D FFCV33 200 800 | P54110 | PATTERIT RETTIG EI VAR. P0 | E | KPL | 536 | KPL | 1 | 536
P | 5434887 | LÄMMITYSPATTERI | PURMO PLAN D FFCV33 200 900 | P54110 | PATTERIT RETTIG EI VAR. P0 | E | KPL | 571 | KPL | 1 | 571
P | 5434888 | LÄMMITYSPATTERI | PURMO PLAN D FFCV33 200 1000 | P54110 | PATTERIT RETTIG EI VAR. P0 | E | KPL | 608 | KPL | 1 | 608
P | 5434889 | LÄMMITYSPATTERI | PURMO PLAN D FFCV33 200 1100 | P54110 | PATTERIT RETTIG EI VAR. P0 | E | KPL | 645 | KPL | 1 | 645
P | 5434890 | LÄMMITYSPATTERI | PURMO PLAN D FFCV33 200 1200 | P54110 | PATTERIT RETTIG EI VAR. P0 | E | KPL | 677 | KPL | 1 | 677
P | 5434891 | LÄMMITYSPATTERI | PURMO PLAN D FFCV33 200 1400 | P54110 | PATTERIT RETTIG EI VAR. P0 | E | KPL | 755 | KPL | 1 | 755
P | 5434892 | LÄMMITYSPATTERI | PURMO PLAN D FFCV33 200 1600 | P54110 | PATTERIT RETTIG EI VAR. P0 | E | KPL | 845 | KPL | 1 | 845
P | 5434893 | LÄMMITYSPATTERI | PURMO PLAN D FFCV33 200 1800 | P54110 | PATTERIT RETTIG EI VAR. P0 | E | KPL | 922 | KPL | 1 | 922
P | 5434894 | LÄMMITYSPATTERI | PURMO PLAN D FFCV33 200 2000 | P54110 | PATTERIT RETTIG EI VAR. P0 | E | KPL | 1014 | KPL | 1 | 1014
P | 5434895 | LÄMMITYSPATTERI | PURMO PLAN D FFCV33 200 2300 | P54110 | PATTERIT RETTIG EI VAR. P0 | E | KPL | 1126 | KPL | 1 | 1126
P | 5434896 | LÄMMITYSPATTERI | PURMO PLAN D FFCV33 200 2600 | P54110 | PATTERIT RETTIG EI VAR. P0 | E | KPL | 1224 | KPL | 1 | 1224
P | 5434897 | LÄMMITYSPATTERI | PURMO PLAN D FFCV33 200 3000 | P54110 | PATTERIT RETTIG EI VAR. P0 | E | KPL | 1349 | KPL | 1 | 1349
P | 5434898 | LÄMMITYSPATTERI | PURMO PLAN D FFCV44 200 600 | P54110 | PATTERIT RETTIG EI VAR. P0 | E | KPL | 573 | KPL | 1 | 573
P | 5434899 | LÄMMITYSPATTERI | PURMO PLAN D FFCV44 200 700 | P54110 | PATTERIT RETTIG EI VAR. P0 | E | KPL | 626 | KPL | 1 | 626
P | 5434900 | LÄMMITYSPATTERI | PURMO PLAN D FFCV44 200 800 | P54110 | PATTERIT RETTIG EI VAR. P0 | E | KPL | 663 | KPL | 1 | 663
P | 5434901 | LÄMMITYSPATTERI | PURMO PLAN D FFCV44 200 900 | P54110 | PATTERIT RETTIG EI VAR. P0 | E | KPL | 700 | KPL | 1 | 700
P | 5434902 | LÄMMITYSPATTERI | PURMO PLAN D FFCV44 200 1000 | P54110 | PATTERIT RETTIG EI VAR. P0 | E | KPL | 745 | KPL | 1 | 745
P | 5434903 | LÄMMITYSPATTERI | PURMO PLAN D FFCV44 200 1100 | P54110 | PATTERIT RETTIG EI VAR. P0 | E | KPL | 787 | KPL | 1 | 787
P | 5434904 | LÄMMITYSPATTERI | PURMO PLAN D FFCV44 200 1200 | P54110 | PATTERIT RETTIG EI VAR. P0 | E | KPL | 829 | KPL | 1 | 829
P | 5434905 | LÄMMITYSPATTERI | PURMO PLAN D FFCV44 200 1400 | P54110 | PATTERIT RETTIG EI VAR. P0 | E | KPL | 924 | KPL | 1 | 924
P | 5434906 | LÄMMITYSPATTERI | PURMO PLAN D FFCV44 200 1600 | P54110 | PATTERIT RETTIG EI VAR. P0 | E | KPL | 1019 | KPL | 1 | 1019
P | 5434907 | LÄMMITYSPATTERI | PURMO PLAN D FFCV44 200 1800 | P54110 | PATTERIT RETTIG EI VAR. P0 | E | KPL | 1135 | KPL | 1 | 1135
P | 5434908 | LÄMMITYSPATTERI | PURMO PLAN D FFCV44 200 2000 | P54110 | PATTERIT RETTIG EI VAR. P0 | E | KPL | 1232 | KPL | 1 | 1232
P | 5434909 | LÄMMITYSPATTERI | PURMO PLAN D FFCV44 200 2300 | P54110 | PATTERIT RETTIG EI VAR. P0 | E | KPL | 1374 | KPL | 1 | 1374
P | 5434910 | LÄMMITYSPATTERI | PURMO PLAN D FFCV44 200 2600 | P54110 | PATTERIT RETTIG EI VAR. P0 | E | KPL | 1503 | KPL | 1 | 1503
P | 5434911 | LÄMMITYSPATTERI | PURMO PLAN D FFCV44 200 3000 | P54110 | PATTERIT RETTIG EI VAR. P0 | E | KPL | 1689 | KPL | 1 | 1689
P | 5435094 | LÄMMITYSPATTERI | PURMO RAMO RCV11 300 400 | P54110 | PATTERIT RETTIG EI VAR. P0 | E | KPL | 176.9 | KPL | 1 | 176.9
P | 5435095 | LÄMMITYSPATTERI | PURMO RAMO L RCV11 300 400 | P54110 | PATTERIT RETTIG EI VAR. P0 | E | KPL | 176.9 | KPL | 1 | 176.9
P | 5435096 | LÄMMITYSPATTERI | PURMO RAMO RCV11 300 700 | P54110 | PATTERIT RETTIG EI VAR. P0 | E | KPL | 191.1 | KPL | 1 | 191.1
P | 5435097 | LÄMMITYSPATTERI | PURMO RAMO L RCV11 300 700 | P54110 | PATTERIT RETTIG EI VAR. P0 | E | KPL | 191.1 | KPL | 1 | 191.1
P | 5435098 | LÄMMITYSPATTERI | PURMO RAMO RCV11 300 900 | P54110 | PATTERIT RETTIG EI VAR. P0 | E | KPL | 206.6 | KPL | 1 | 206.6
P | 5435099 | LÄMMITYSPATTERI | PURMO RAMO L RCV11 300 900 | P54110 | PATTERIT RETTIG EI VAR. P0 | E | KPL | 206.6 | KPL | 1 | 206.6
P | 5435101 | LÄMMITYSPATTERI | PURMO RAMO L RCV11 300 1000 | P54110 | PATTERIT RETTIG EI VAR. P0 | E | KPL | 213.8 | KPL | 1 | 213.8
P | 5435103 | LÄMMITYSPATTERI | PURMO RAMO L RCV11 300 1200 | P54110 | PATTERIT RETTIG EI VAR. P0 | E | KPL | 237.1 | KPL | 1 | 237.1
P | 5435105 | LÄMMITYSPATTERI | PURMO RAMO L RCV11 300 1600 | P54110 | PATTERIT RETTIG EI VAR. P0 | E | KPL | 294 | KPL | 1 | 294
P | 5435107 | LÄMMITYSPATTERI | PURMO RAMO L RCV11 300 1800 | P54110 | PATTERIT RETTIG EI VAR. P0 | E | KPL | 321 | KPL | 1 | 321
P | 5435109 | LÄMMITYSPATTERI | PURMO RAMO L RCV11 300 2000 | P54110 | PATTERIT RETTIG EI VAR. P0 | E | KPL | 339.5 | KPL | 1 | 339.5
P | 5435110 | LÄMMITYSPATTERI | PURMO RAMO RCV11 300 2300 | P54110 | PATTERIT RETTIG EI VAR. P0 | E | KPL | 373.2 | KPL | 1 | 373.2
P | 5435111 | LÄMMITYSPATTERI | PURMO RAMO L RCV11 300 2300 | P54110 | PATTERIT RETTIG EI VAR. P0 | E | KPL | 373.2 | KPL | 1 | 373.2
P | 5435112 | LÄMMITYSPATTERI | PURMO RAMO RCV11 300 2600 | P54110 | PATTERIT RETTIG EI VAR. P0 | E | KPL | 400.7 | KPL | 1 | 400.7
P | 5435113 | LÄMMITYSPATTERI | PURMO RAMO L RCV11 300 2600 | P54110 | PATTERIT RETTIG EI VAR. P0 | E | KPL | 400.7 | KPL | 1 | 400.7
P | 5435114 | LÄMMITYSPATTERI | PURMO RAMO RCV11 300 3000 | P54110 | PATTERIT RETTIG EI VAR. P0 | E | KPL | 453.1 | KPL | 1 | 453.1
P | 5435115 | LÄMMITYSPATTERI | PURMO RAMO L RCV11 300 3000 | P54110 | PATTERIT RETTIG EI VAR. P0 | E | KPL | 453.1 | KPL | 1 | 453.1
P | 5435116 | LÄMMITYSPATTERI | PURMO RAMO RCV11 400 400 | P54110 | PATTERIT RETTIG EI VAR. P0 | E | KPL | 187.7 | KPL | 1 | 187.7
P | 5435117 | LÄMMITYSPATTERI | PURMO RAMO L RCV11 400 400 | P54110 | PATTERIT RETTIG EI VAR. P0 | E | KPL | 187.7 | KPL | 1 | 187.7
P | 5435118 | LÄMMITYSPATTERI | PURMO RAMO RCV11 400 700 | P54110 | PATTERIT RETTIG EI VAR. P0 | E | KPL | 206.9 | KPL | 1 | 206.9
P | 5435119 | LÄMMITYSPATTERI | PURMO RAMO L RCV11 400 700 | P54110 | PATTERIT RETTIG EI VAR. P0 | E | KPL | 206.9 | KPL | 1 | 206.9
P | 5435120 | LÄMMITYSPATTERI | PURMO RAMO RCV11 400 900 | P54110 | PATTERIT RETTIG EI VAR. P0 | E | KPL | 225.6 | KPL | 1 | 225.6
P | 5435121 | LÄMMITYSPATTERI | PURMO RAMO L RCV11 400 900 | P54110 | PATTERIT RETTIG EI VAR. P0 | E | KPL | 225.6 | KPL | 1 | 225.6
P | 5435123 | LÄMMITYSPATTERI | PURMO RAMO L RCV11 400 1000 | P54110 | PATTERIT RETTIG EI VAR. P0 | E | KPL | 234.1 | KPL | 1 | 234.1
P | 5435125 | LÄMMITYSPATTERI | PURMO RAMO L RCV11 400 1200 | P54110 | PATTERIT RETTIG EI VAR. P0 | E | KPL | 260.3 | KPL | 1 | 260.3
P | 5435127 | LÄMMITYSPATTERI | PURMO RAMO L RCV11 400 1600 | P54110 | PATTERIT RETTIG EI VAR. P0 | E | KPL | 324 | KPL | 1 | 324
P | 5435128 | LÄMMITYSPATTERI | PURMO RAMO RCV11 400 1800 | P54110 | PATTERIT RETTIG EI VAR. P0 | E | KPL | 356.2 | KPL | 1 | 356.2
P | 5435129 | LÄMMITYSPATTERI | PURMO RAMO L RCV11 400 1800 | P54110 | PATTERIT RETTIG EI VAR. P0 | E | KPL | 356.2 | KPL | 1 | 356.2
P | 5435130 | LÄMMITYSPATTERI | PURMO RAMO RCV11 400 2000 | P54110 | PATTERIT RETTIG EI VAR. P0 | E | KPL | 380.4 | KPL | 1 | 380.4
P | 5435131 | LÄMMITYSPATTERI | PURMO RAMO L RCV11 400 2000 | P54110 | PATTERIT RETTIG EI VAR. P0 | E | KPL | 380.4 | KPL | 1 | 380.4
P | 5435132 | LÄMMITYSPATTERI | PURMO RAMO RCV11 400 2300 | P54110 | PATTERIT RETTIG EI VAR. P0 | E | KPL | 416.9 | KPL | 1 | 416.9
P | 5435133 | LÄMMITYSPATTERI | PURMO RAMO L RCV11 400 2300 | P54110 | PATTERIT RETTIG EI VAR. P0 | E | KPL | 416.9 | KPL | 1 | 416.9
P | 5435134 | LÄMMITYSPATTERI | PURMO RAMO RCV11 400 2600 | P54110 | PATTERIT RETTIG EI VAR. P0 | E | KPL | 456.8 | KPL | 1 | 456.8
P | 5435135 | LÄMMITYSPATTERI | PURMO RAMO L RCV11 400 2600 | P54110 | PATTERIT RETTIG EI VAR. P0 | E | KPL | 456.8 | KPL | 1 | 456.8
P | 5435136 | LÄMMITYSPATTERI | PURMO RAMO RCV11 400 3000 | P54110 | PATTERIT RETTIG EI VAR. P0 | E | KPL | 511 | KPL | 1 | 511
P | 5435137 | LÄMMITYSPATTERI | PURMO RAMO L RCV11 400 3000 | P54110 | PATTERIT RETTIG EI VAR. P0 | E | KPL | 511 | KPL | 1 | 511
P | 5435138 | LÄMMITYSPATTERI | PURMO RAMO RCV11 500 400 | P54110 | PATTERIT RETTIG EI VAR. P0 | E | KPL | 201.8 | KPL | 1 | 201.8
P | 5435139 | LÄMMITYSPATTERI | PURMO RAMO L RCV11 500 400 | P54110 | PATTERIT RETTIG EI VAR. P0 | E | KPL | 201.8 | KPL | 1 | 201.8
P | 5435140 | LÄMMITYSPATTERI | PURMO RAMO RCV11 500 700 | P54110 | PATTERIT RETTIG EI VAR. P0 | E | KPL | 219.6 | KPL | 1 | 219.6
P | 5435141 | LÄMMITYSPATTERI | PURMO RAMO L RCV11 500 700 | P54110 | PATTERIT RETTIG EI VAR. P0 | E | KPL | 219.6 | KPL | 1 | 219.6
P | 5435142 | LÄMMITYSPATTERI | PURMO RAMO RCV11 500 900 | P54110 | PATTERIT RETTIG EI VAR. P0 | E | KPL | 242.5 | KPL | 1 | 242.5
P | 5435143 | LÄMMITYSPATTERI | PURMO RAMO L RCV11 500 900 | P54110 | PATTERIT RETTIG EI VAR. P0 | E | KPL | 242.5 | KPL | 1 | 242.5
P | 5435146 | LÄMMITYSPATTERI | PURMO RAMO RCV11 500 1200 | P54110 | PATTERIT RETTIG EI VAR. P0 | E | KPL | 287.9 | KPL | 1 | 287.9
P | 5435147 | LÄMMITYSPATTERI | PURMO RAMO L RCV11 500 1200 | P54110 | PATTERIT RETTIG EI VAR. P0 | E | KPL | 287.9 | KPL | 1 | 287.9
P | 5435148 | LÄMMITYSPATTERI | PURMO RAMO RCV11 500 1600 | P54110 | PATTERIT RETTIG EI VAR. P0 | E | KPL | 349.1 | KPL | 1 | 349.1
P | 5435149 | LÄMMITYSPATTERI | PURMO RAMO L RCV11 500 1600 | P54110 | PATTERIT RETTIG EI VAR. P0 | E | KPL | 349.1 | KPL | 1 | 349.1
P | 5435150 | LÄMMITYSPATTERI | PURMO RAMO RCV11 500 1800 | P54110 | PATTERIT RETTIG EI VAR. P0 | E | KPL | 383.2 | KPL | 1 | 383.2
P | 5435151 | LÄMMITYSPATTERI | PURMO RAMO L RCV11 500 1800 | P54110 | PATTERIT RETTIG EI VAR. P0 | E | KPL | 383.2 | KPL | 1 | 383.2
P | 5435152 | LÄMMITYSPATTERI | PURMO RAMO RCV11 500 2000 | P54110 | PATTERIT RETTIG EI VAR. P0 | E | KPL | 411.1 | KPL | 1 | 411.1
P | 5435153 | LÄMMITYSPATTERI | PURMO RAMO L RCV11 500 2000 | P54110 | PATTERIT RETTIG EI VAR. P0 | E | KPL | 411.1 | KPL | 1 | 411.1
P | 5435154 | LÄMMITYSPATTERI | PURMO RAMO RCV11 500 2300 | P54110 | PATTERIT RETTIG EI VAR. P0 | E | KPL | 454.4 | KPL | 1 | 454.4
P | 5435155 | LÄMMITYSPATTERI | PURMO RAMO L RCV11 500 2300 | P54110 | PATTERIT RETTIG EI VAR. P0 | E | KPL | 454.4 | KPL | 1 | 454.4
P | 5435156 | LÄMMITYSPATTERI | PURMO RAMO RCV11 500 2600 | P54110 | PATTERIT RETTIG EI VAR. P0 | E | KPL | 498.5 | KPL | 1 | 498.5
P | 5435157 | LÄMMITYSPATTERI | PURMO RAMO L RCV11 500 2600 | P54110 | PATTERIT RETTIG EI VAR. P0 | E | KPL | 498.5 | KPL | 1 | 498.5
P | 5435158 | LÄMMITYSPATTERI | PURMO RAMO RCV11 500 3000 | P54110 | PATTERIT RETTIG EI VAR. P0 | E | KPL | 560 | KPL | 1 | 560
P | 5435159 | LÄMMITYSPATTERI | PURMO RAMO L RCV11 500 3000 | P54110 | PATTERIT RETTIG EI VAR. P0 | E | KPL | 560 | KPL | 1 | 560
P | 5435160 | LÄMMITYSPATTERI | PURMO RAMO RCV11 600 400 | P54110 | PATTERIT RETTIG EI VAR. P0 | E | KPL | 209.9 | KPL | 1 | 209.9
P | 5435161 | LÄMMITYSPATTERI | PURMO RAMO L RCV11 600 400 | P54110 | PATTERIT RETTIG EI VAR. P0 | E | KPL | 209.9 | KPL | 1 | 209.9
P | 5435162 | LÄMMITYSPATTERI | PURMO RAMO RCV11 600 700 | P54110 | PATTERIT RETTIG EI VAR. P0 | E | KPL | 235 | KPL | 1 | 235
P | 5435163 | LÄMMITYSPATTERI | PURMO RAMO L RCV11 600 700 | P54110 | PATTERIT RETTIG EI VAR. P0 | E | KPL | 235 | KPL | 1 | 235
P | 5435164 | LÄMMITYSPATTERI | PURMO RAMO RCV11 600 900 | P54110 | PATTERIT RETTIG EI VAR. P0 | E | KPL | 259.2 | KPL | 1 | 259.2
P | 5435165 | LÄMMITYSPATTERI | PURMO RAMO L RCV11 600 900 | P54110 | PATTERIT RETTIG EI VAR. P0 | E | KPL | 259.2 | KPL | 1 | 259.2
P | 5435167 | LÄMMITYSPATTERI | PURMO RAMO L RCV11 600 1000 | P54110 | PATTERIT RETTIG EI VAR. P0 | E | KPL | 272.8 | KPL | 1 | 272.8
P | 5435168 | LÄMMITYSPATTERI | PURMO RAMO RCV11 600 1200 | P54110 | PATTERIT RETTIG EI VAR. P0 | E | KPL | 304.7 | KPL | 1 | 304.7
P | 5435169 | LÄMMITYSPATTERI | PURMO RAMO L RCV11 600 1200 | P54110 | PATTERIT RETTIG EI VAR. P0 | E | KPL | 304.7 | KPL | 1 | 304.7
P | 5435170 | LÄMMITYSPATTERI | PURMO RAMO RCV11 600 1600 | P54110 | PATTERIT RETTIG EI VAR. P0 | E | KPL | 384.3 | KPL | 1 | 384.3
P | 5435171 | LÄMMITYSPATTERI | PURMO RAMO L RCV11 600 1600 | P54110 | PATTERIT RETTIG EI VAR. P0 | E | KPL | 384.3 | KPL | 1 | 384.3
P | 5435172 | LÄMMITYSPATTERI | PURMO RAMO RCV11 600 1800 | P54110 | PATTERIT RETTIG EI VAR. P0 | E | KPL | 420.7 | KPL | 1 | 420.7
P | 5435173 | LÄMMITYSPATTERI | PURMO RAMO L RCV11 600 1800 | P54110 | PATTERIT RETTIG EI VAR. P0 | E | KPL | 420.7 | KPL | 1 | 420.7
P | 5435174 | LÄMMITYSPATTERI | PURMO RAMO RCV11 600 2000 | P54110 | PATTERIT RETTIG EI VAR. P0 | E | KPL | 450.4 | KPL | 1 | 450.4
P | 5435175 | LÄMMITYSPATTERI | PURMO RAMO L RCV11 600 2000 | P54110 | PATTERIT RETTIG EI VAR. P0 | E | KPL | 450.4 | KPL | 1 | 450.4
P | 5435176 | LÄMMITYSPATTERI | PURMO RAMO RCV11 600 2300 | P54110 | PATTERIT RETTIG EI VAR. P0 | E | KPL | 499.1 | KPL | 1 | 499.1
P | 5435177 | LÄMMITYSPATTERI | PURMO RAMO L RCV11 600 2300 | P54110 | PATTERIT RETTIG EI VAR. P0 | E | KPL | 499.1 | KPL | 1 | 499.1
P | 5435178 | LÄMMITYSPATTERI | PURMO RAMO RCV11 600 2600 | P54110 | PATTERIT RETTIG EI VAR. P0 | E | KPL | 556 | KPL | 1 | 556
P | 5435179 | LÄMMITYSPATTERI | PURMO RAMO L RCV11 600 2600 | P54110 | PATTERIT RETTIG EI VAR. P0 | E | KPL | 556 | KPL | 1 | 556
P | 5435180 | LÄMMITYSPATTERI | PURMO RAMO RCV11 600 3000 | P54110 | PATTERIT RETTIG EI VAR. P0 | E | KPL | 616 | KPL | 1 | 616
P | 5435181 | LÄMMITYSPATTERI | PURMO RAMO L RCV11 600 3000 | P54110 | PATTERIT RETTIG EI VAR. P0 | E | KPL | 616 | KPL | 1 | 616
P | 5435182 | LÄMMITYSPATTERI | PURMO RAMO RCV21 300 400 | P54110 | PATTERIT RETTIG EI VAR. P0 | E | KPL | 226.2 | KPL | 1 | 226.2
P | 5435183 | LÄMMITYSPATTERI | PURMO RAMO L RCV21 300 400 | P54110 | PATTERIT RETTIG EI VAR. P0 | E | KPL | 226.2 | KPL | 1 | 226.2
P | 5435184 | LÄMMITYSPATTERI | PURMO RAMO RCV21 300 700 | P54110 | PATTERIT RETTIG EI VAR. P0 | E | KPL | 259 | KPL | 1 | 259
P | 5435185 | LÄMMITYSPATTERI | PURMO RAMO L RCV21 300 700 | P54110 | PATTERIT RETTIG EI VAR. P0 | E | KPL | 259 | KPL | 1 | 259
P | 5435186 | LÄMMITYSPATTERI | PURMO RAMO RCV21 300 900 | P54110 | PATTERIT RETTIG EI VAR. P0 | E | KPL | 284.5 | KPL | 1 | 284.5
P | 5435187 | LÄMMITYSPATTERI | PURMO RAMO L RCV21 300 900 | P54110 | PATTERIT RETTIG EI VAR. P0 | E | KPL | 284.5 | KPL | 1 | 284.5
P | 5435188 | LÄMMITYSPATTERI | PURMO RAMO RCV21 300 1000 | P54110 | PATTERIT RETTIG EI VAR. P0 | E | KPL | 301.9 | KPL | 1 | 301.9
P | 5435189 | LÄMMITYSPATTERI | PURMO RAMO L RCV21 300 1000 | P54110 | PATTERIT RETTIG EI VAR. P0 | E | KPL | 301.9 | KPL | 1 | 301.9
P | 5435190 | LÄMMITYSPATTERI | PURMO RAMO RCV21 300 1200 | P54110 | PATTERIT RETTIG EI VAR. P0 | E | KPL | 337 | KPL | 1 | 337
P | 5435191 | LÄMMITYSPATTERI | PURMO RAMO L RCV21 300 1200 | P54110 | PATTERIT RETTIG EI VAR. P0 | E | KPL | 337 | KPL | 1 | 337
P | 5435192 | LÄMMITYSPATTERI | PURMO RAMO RCV21 300 1600 | P54110 | PATTERIT RETTIG EI VAR. P0 | E | KPL | 407.4 | KPL | 1 | 407.4
P | 5435193 | LÄMMITYSPATTERI | PURMO RAMO L RCV21 300 1600 | P54110 | PATTERIT RETTIG EI VAR. P0 | E | KPL | 407.4 | KPL | 1 | 407.4
P | 5435194 | LÄMMITYSPATTERI | PURMO RAMO RCV21 300 1800 | P54110 | PATTERIT RETTIG EI VAR. P0 | E | KPL | 447.2 | KPL | 1 | 447.2
P | 5435195 | LÄMMITYSPATTERI | PURMO RAMO L RCV21 300 1800 | P54110 | PATTERIT RETTIG EI VAR. P0 | E | KPL | 447.2 | KPL | 1 | 447.2
P | 5435196 | LÄMMITYSPATTERI | PURMO RAMO RCV21 300 2000 | P54110 | PATTERIT RETTIG EI VAR. P0 | E | KPL | 483.2 | KPL | 1 | 483.2
P | 5435197 | LÄMMITYSPATTERI | PURMO RAMO L RCV21 300 2000 | P54110 | PATTERIT RETTIG EI VAR. P0 | E | KPL | 483.2 | KPL | 1 | 483.2
P | 5435198 | LÄMMITYSPATTERI | PURMO RAMO RCV21 300 2300 | P54110 | PATTERIT RETTIG EI VAR. P0 | E | KPL | 537 | KPL | 1 | 537
P | 5435199 | LÄMMITYSPATTERI | PURMO RAMO L RCV21 300 2300 | P54110 | PATTERIT RETTIG EI VAR. P0 | E | KPL | 537 | KPL | 1 | 537
P | 5435200 | LÄMMITYSPATTERI | PURMO RAMO RCV21 300 2600 | P54110 | PATTERIT RETTIG EI VAR. P0 | E | KPL | 591 | KPL | 1 | 591
P | 5435201 | LÄMMITYSPATTERI | PURMO RAMO L RCV21 300 2600 | P54110 | PATTERIT RETTIG EI VAR. P0 | E | KPL | 591 | KPL | 1 | 591
P | 5435202 | LÄMMITYSPATTERI | PURMO RAMO RCV21 300 3000 | P54110 | PATTERIT RETTIG EI VAR. P0 | E | KPL | 663 | KPL | 1 | 663
P | 5435203 | LÄMMITYSPATTERI | PURMO RAMO L RCV21 300 3000 | P54110 | PATTERIT RETTIG EI VAR. P0 | E | KPL | 663 | KPL | 1 | 663
P | 5435204 | LÄMMITYSPATTERI | PURMO RAMO RCV21 400 400 | P54110 | PATTERIT RETTIG EI VAR. P0 | E | KPL | 235.7 | KPL | 1 | 235.7
P | 5435205 | LÄMMITYSPATTERI | PURMO RAMO L RCV21 400 400 | P54110 | PATTERIT RETTIG EI VAR. P0 | E | KPL | 235.7 | KPL | 1 | 235.7
P | 5435206 | LÄMMITYSPATTERI | PURMO RAMO RCV21 400 700 | P54110 | PATTERIT RETTIG EI VAR. P0 | E | KPL | 273.9 | KPL | 1 | 273.9
P | 5435207 | LÄMMITYSPATTERI | PURMO RAMO L RCV21 400 700 | P54110 | PATTERIT RETTIG EI VAR. P0 | E | KPL | 273.9 | KPL | 1 | 273.9
P | 5435208 | LÄMMITYSPATTERI | PURMO RAMO RCV21 400 900 | P54110 | PATTERIT RETTIG EI VAR. P0 | E | KPL | 305.6 | KPL | 1 | 305.6
P | 5435209 | LÄMMITYSPATTERI | PURMO RAMO L RCV21 400 900 | P54110 | PATTERIT RETTIG EI VAR. P0 | E | KPL | 305.6 | KPL | 1 | 305.6
P | 5435211 | LÄMMITYSPATTERI | PURMO RAMO L RCV21 400 1000 | P54110 | PATTERIT RETTIG EI VAR. P0 | E | KPL | 325.6 | KPL | 1 | 325.6
P | 5435213 | LÄMMITYSPATTERI | PURMO RAMO L RCV21 400 1200 | P54110 | PATTERIT RETTIG EI VAR. P0 | E | KPL | 368.4 | KPL | 1 | 368.4
P | 5435214 | LÄMMITYSPATTERI | PURMO RAMO RCV21 400 1600 | P54110 | PATTERIT RETTIG EI VAR. P0 | E | KPL | 451 | KPL | 1 | 451
P | 5435215 | LÄMMITYSPATTERI | PURMO RAMO L RCV21 400 1600 | P54110 | PATTERIT RETTIG EI VAR. P0 | E | KPL | 451 | KPL | 1 | 451
P | 5435216 | LÄMMITYSPATTERI | PURMO RAMO RCV21 400 1800 | P54110 | PATTERIT RETTIG EI VAR. P0 | E | KPL | 496.5 | KPL | 1 | 496.5
P | 5435217 | LÄMMITYSPATTERI | PURMO RAMO L RCV21 400 1800 | P54110 | PATTERIT RETTIG EI VAR. P0 | E | KPL | 496.5 | KPL | 1 | 496.5
P | 5435218 | LÄMMITYSPATTERI | PURMO RAMO RCV21 400 2000 | P54110 | PATTERIT RETTIG EI VAR. P0 | E | KPL | 539 | KPL | 1 | 539
P | 5435219 | LÄMMITYSPATTERI | PURMO RAMO L RCV21 400 2000 | P54110 | PATTERIT RETTIG EI VAR. P0 | E | KPL | 539 | KPL | 1 | 539
P | 5435220 | LÄMMITYSPATTERI | PURMO RAMO RCV21 400 2300 | P54110 | PATTERIT RETTIG EI VAR. P0 | E | KPL | 602 | KPL | 1 | 602
P | 5435221 | LÄMMITYSPATTERI | PURMO RAMO L RCV21 400 2300 | P54110 | PATTERIT RETTIG EI VAR. P0 | E | KPL | 602 | KPL | 1 | 602
P | 5435222 | LÄMMITYSPATTERI | PURMO RAMO RCV21 400 2600 | P54110 | PATTERIT RETTIG EI VAR. P0 | E | KPL | 665 | KPL | 1 | 665
P | 5435223 | LÄMMITYSPATTERI | PURMO RAMO L RCV21 400 2600 | P54110 | PATTERIT RETTIG EI VAR. P0 | E | KPL | 665 | KPL | 1 | 665
P | 5435224 | LÄMMITYSPATTERI | PURMO RAMO RCV21 400 3000 | P54110 | PATTERIT RETTIG EI VAR. P0 | E | KPL | 750 | KPL | 1 | 750
P | 5435225 | LÄMMITYSPATTERI | PURMO RAMO L RCV21 400 3000 | P54110 | PATTERIT RETTIG EI VAR. P0 | E | KPL | 750 | KPL | 1 | 750
P | 5435226 | LÄMMITYSPATTERI | PURMO RAMO RCV21 500 400 | P54110 | PATTERIT RETTIG EI VAR. P0 | E | KPL | 264.6 | KPL | 1 | 264.6
P | 5435227 | LÄMMITYSPATTERI | PURMO RAMO L RCV21 500 400 | P54110 | PATTERIT RETTIG EI VAR. P0 | E | KPL | 264.6 | KPL | 1 | 264.6
P | 5435228 | LÄMMITYSPATTERI | PURMO RAMO RCV21 500 700 | P54110 | PATTERIT RETTIG EI VAR. P0 | E | KPL | 313.2 | KPL | 1 | 313.2
P | 5435229 | LÄMMITYSPATTERI | PURMO RAMO L RCV21 500 700 | P54110 | PATTERIT RETTIG EI VAR. P0 | E | KPL | 313.2 | KPL | 1 | 313.2
P | 5435230 | LÄMMITYSPATTERI | PURMO RAMO RCV21 500 900 | P54110 | PATTERIT RETTIG EI VAR. P0 | E | KPL | 354.5 | KPL | 1 | 354.5
P | 5435231 | LÄMMITYSPATTERI | PURMO RAMO L RCV21 500 900 | P54110 | PATTERIT RETTIG EI VAR. P0 | E | KPL | 354.5 | KPL | 1 | 354.5
P | 5435233 | LÄMMITYSPATTERI | PURMO RAMO L RCV21 500 1000 | P54110 | PATTERIT RETTIG EI VAR. P0 | E | KPL | 379.6 | KPL | 1 | 379.6
P | 5435235 | LÄMMITYSPATTERI | PURMO RAMO L RCV21 500 1200 | P54110 | PATTERIT RETTIG EI VAR. P0 | E | KPL | 429.9 | KPL | 1 | 429.9
P | 5435236 | LÄMMITYSPATTERI | PURMO RAMO RCV21 500 1600 | P54110 | PATTERIT RETTIG EI VAR. P0 | E | KPL | 532 | KPL | 1 | 532
P | 5435237 | LÄMMITYSPATTERI | PURMO RAMO L RCV21 500 1600 | P54110 | PATTERIT RETTIG EI VAR. P0 | E | KPL | 532 | KPL | 1 | 532
P | 5435238 | LÄMMITYSPATTERI | PURMO RAMO RCV21 500 1800 | P54110 | PATTERIT RETTIG EI VAR. P0 | E | KPL | 587 | KPL | 1 | 587
P | 5435239 | LÄMMITYSPATTERI | PURMO RAMO L RCV21 500 1800 | P54110 | PATTERIT RETTIG EI VAR. P0 | E | KPL | 587 | KPL | 1 | 587
P | 5435240 | LÄMMITYSPATTERI | PURMO RAMO RCV21 500 2000 | P54110 | PATTERIT RETTIG EI VAR. P0 | E | KPL | 638 | KPL | 1 | 638
P | 5435241 | LÄMMITYSPATTERI | PURMO RAMO L RCV21 500 2000 | P54110 | PATTERIT RETTIG EI VAR. P0 | E | KPL | 638 | KPL | 1 | 638
P | 5435242 | LÄMMITYSPATTERI | PURMO RAMO RCV21 500 2300 | P54110 | PATTERIT RETTIG EI VAR. P0 | E | KPL | 716 | KPL | 1 | 716
P | 5435243 | LÄMMITYSPATTERI | PURMO RAMO L RCV21 500 2300 | P54110 | PATTERIT RETTIG EI VAR. P0 | E | KPL | 716 | KPL | 1 | 716
P | 5435244 | LÄMMITYSPATTERI | PURMO RAMO RCV21 500 2600 | P54110 | PATTERIT RETTIG EI VAR. P0 | E | KPL | 792 | KPL | 1 | 792
P | 5435245 | LÄMMITYSPATTERI | PURMO RAMO L RCV21 500 2600 | P54110 | PATTERIT RETTIG EI VAR. P0 | E | KPL | 792 | KPL | 1 | 792
P | 5435246 | LÄMMITYSPATTERI | PURMO RAMO RCV21 500 3000 | P54110 | PATTERIT RETTIG EI VAR. P0 | E | KPL | 894 | KPL | 1 | 894
P | 5435247 | LÄMMITYSPATTERI | PURMO RAMO L RCV21 500 3000 | P54110 | PATTERIT RETTIG EI VAR. P0 | E | KPL | 894 | KPL | 1 | 894
P | 5435248 | LÄMMITYSPATTERI | PURMO RAMO RCV21 600 400 | P54110 | PATTERIT RETTIG EI VAR. P0 | E | KPL | 280.7 | KPL | 1 | 280.7
P | 5435249 | LÄMMITYSPATTERI | PURMO RAMO L RCV21 600 400 | P54110 | PATTERIT RETTIG EI VAR. P0 | E | KPL | 280.7 | KPL | 1 | 280.7
P | 5435250 | LÄMMITYSPATTERI | PURMO RAMO RCV21 600 700 | P54110 | PATTERIT RETTIG EI VAR. P0 | E | KPL | 332.4 | KPL | 1 | 332.4
P | 5435251 | LÄMMITYSPATTERI | PURMO RAMO L RCV21 600 700 | P54110 | PATTERIT RETTIG EI VAR. P0 | E | KPL | 332.4 | KPL | 1 | 332.4
P | 5435252 | LÄMMITYSPATTERI | PURMO RAMO RCV21 600 900 | P54110 | PATTERIT RETTIG EI VAR. P0 | E | KPL | 378.6 | KPL | 1 | 378.6
P | 5435253 | LÄMMITYSPATTERI | PURMO RAMO L RCV21 600 900 | P54110 | PATTERIT RETTIG EI VAR. P0 | E | KPL | 378.6 | KPL | 1 | 378.6
P | 5435255 | LÄMMITYSPATTERI | PURMO RAMO L RCV21 600 1000 | P54110 | PATTERIT RETTIG EI VAR. P0 | E | KPL | 406.8 | KPL | 1 | 406.8
P | 5435257 | LÄMMITYSPATTERI | PURMO RAMO L RCV21 600 1200 | P54110 | PATTERIT RETTIG EI VAR. P0 | E | KPL | 462.1 | KPL | 1 | 462.1
P | 5435258 | LÄMMITYSPATTERI | PURMO RAMO RCV21 600 1600 | P54110 | PATTERIT RETTIG EI VAR. P0 | E | KPL | 574 | KPL | 1 | 574
P | 5435259 | LÄMMITYSPATTERI | PURMO RAMO L RCV21 600 1600 | P54110 | PATTERIT RETTIG EI VAR. P0 | E | KPL | 574 | KPL | 1 | 574
P | 5435260 | LÄMMITYSPATTERI | PURMO RAMO RCV21 600 1800 | P54110 | PATTERIT RETTIG EI VAR. P0 | E | KPL | 636 | KPL | 1 | 636
P | 5435261 | LÄMMITYSPATTERI | PURMO RAMO L RCV21 600 1800 | P54110 | PATTERIT RETTIG EI VAR. P0 | E | KPL | 636 | KPL | 1 | 636
P | 5435262 | LÄMMITYSPATTERI | PURMO RAMO RCV21 600 2000 | P54110 | PATTERIT RETTIG EI VAR. P0 | E | KPL | 693 | KPL | 1 | 693
P | 5435263 | LÄMMITYSPATTERI | PURMO RAMO L RCV21 600 2000 | P54110 | PATTERIT RETTIG EI VAR. P0 | E | KPL | 693 | KPL | 1 | 693
P | 5435264 | LÄMMITYSPATTERI | PURMO RAMO RCV21 600 2300 | P54110 | PATTERIT RETTIG EI VAR. P0 | E | KPL | 777 | KPL | 1 | 777
P | 5435265 | LÄMMITYSPATTERI | PURMO RAMO L RCV21 600 2300 | P54110 | PATTERIT RETTIG EI VAR. P0 | E | KPL | 777 | KPL | 1 | 777
P | 5435266 | LÄMMITYSPATTERI | PURMO RAMO RCV21 600 2600 | P54110 | PATTERIT RETTIG EI VAR. P0 | E | KPL | 862 | KPL | 1 | 862
P | 5435267 | LÄMMITYSPATTERI | PURMO RAMO L RCV21 600 2600 | P54110 | PATTERIT RETTIG EI VAR. P0 | E | KPL | 862 | KPL | 1 | 862
P | 5435268 | LÄMMITYSPATTERI | PURMO RAMO RCV21 600 3000 | P54110 | PATTERIT RETTIG EI VAR. P0 | E | KPL | 976 | KPL | 1 | 976
P | 5435269 | LÄMMITYSPATTERI | PURMO RAMO L RCV21 600 3000 | P54110 | PATTERIT RETTIG EI VAR. P0 | E | KPL | 976 | KPL | 1 | 976
P | 5435270 | LÄMMITYSPATTERI | PURMO RAMO RCV22 300 400 | P54110 | PATTERIT RETTIG EI VAR. P0 | E | KPL | 236.3 | KPL | 1 | 236.3
P | 5435271 | LÄMMITYSPATTERI | PURMO RAMO L RCV22 300 400 | P54110 | PATTERIT RETTIG EI VAR. P0 | E | KPL | 236.3 | KPL | 1 | 236.3
P | 5435272 | LÄMMITYSPATTERI | PURMO RAMO RCV22 300 700 | P54110 | PATTERIT RETTIG EI VAR. P0 | E | KPL | 272.9 | KPL | 1 | 272.9
P | 5435273 | LÄMMITYSPATTERI | PURMO RAMO L RCV22 300 700 | P54110 | PATTERIT RETTIG EI VAR. P0 | E | KPL | 272.9 | KPL | 1 | 272.9
P | 5435274 | LÄMMITYSPATTERI | PURMO RAMO RCV22 300 900 | P54110 | PATTERIT RETTIG EI VAR. P0 | E | KPL | 303.5 | KPL | 1 | 303.5
P | 5435275 | LÄMMITYSPATTERI | PURMO RAMO L RCV22 300 900 | P54110 | PATTERIT RETTIG EI VAR. P0 | E | KPL | 303.5 | KPL | 1 | 303.5
P | 5435276 | LÄMMITYSPATTERI | PURMO RAMO RCV22 300 1000 | P54110 | PATTERIT RETTIG EI VAR. P0 | E | KPL | 320.1 | KPL | 1 | 320.1
P | 5435277 | LÄMMITYSPATTERI | PURMO RAMO L RCV22 300 1000 | P54110 | PATTERIT RETTIG EI VAR. P0 | E | KPL | 320.1 | KPL | 1 | 320.1
P | 5435278 | LÄMMITYSPATTERI | PURMO RAMO RCV22 300 1200 | P54110 | PATTERIT RETTIG EI VAR. P0 | E | KPL | 356.2 | KPL | 1 | 356.2
P | 5435279 | LÄMMITYSPATTERI | PURMO RAMO L RCV22 300 1200 | P54110 | PATTERIT RETTIG EI VAR. P0 | E | KPL | 356.2 | KPL | 1 | 356.2
P | 5435280 | LÄMMITYSPATTERI | PURMO RAMO RCV22 300 1600 | P54110 | PATTERIT RETTIG EI VAR. P0 | E | KPL | 431.6 | KPL | 1 | 431.6
P | 5435281 | LÄMMITYSPATTERI | PURMO RAMO L RCV22 300 1600 | P54110 | PATTERIT RETTIG EI VAR. P0 | E | KPL | 431.6 | KPL | 1 | 431.6
P | 5435282 | LÄMMITYSPATTERI | PURMO RAMO RCV22 300 1800 | P54110 | PATTERIT RETTIG EI VAR. P0 | E | KPL | 479.2 | KPL | 1 | 479.2
P | 5435283 | LÄMMITYSPATTERI | PURMO RAMO L RCV22 300 1800 | P54110 | PATTERIT RETTIG EI VAR. P0 | E | KPL | 479.2 | KPL | 1 | 479.2
P | 5435284 | LÄMMITYSPATTERI | PURMO RAMO RCV22 300 2000 | P54110 | PATTERIT RETTIG EI VAR. P0 | E | KPL | 517 | KPL | 1 | 517
P | 5435285 | LÄMMITYSPATTERI | PURMO RAMO L RCV22 300 2000 | P54110 | PATTERIT RETTIG EI VAR. P0 | E | KPL | 517 | KPL | 1 | 517
P | 5435286 | LÄMMITYSPATTERI | PURMO RAMO RCV22 300 2300 | P54110 | PATTERIT RETTIG EI VAR. P0 | E | KPL | 575 | KPL | 1 | 575
P | 5435287 | LÄMMITYSPATTERI | PURMO RAMO L RCV22 300 2300 | P54110 | PATTERIT RETTIG EI VAR. P0 | E | KPL | 575 | KPL | 1 | 575
P | 5435288 | LÄMMITYSPATTERI | PURMO RAMO RCV22 300 2600 | P54110 | PATTERIT RETTIG EI VAR. P0 | E | KPL | 633 | KPL | 1 | 633
P | 5435289 | LÄMMITYSPATTERI | PURMO RAMO L RCV22 300 2600 | P54110 | PATTERIT RETTIG EI VAR. P0 | E | KPL | 633 | KPL | 1 | 633
P | 5435290 | LÄMMITYSPATTERI | PURMO RAMO RCV22 300 3000 | P54110 | PATTERIT RETTIG EI VAR. P0 | E | KPL | 708 | KPL | 1 | 708
P | 5435291 | LÄMMITYSPATTERI | PURMO RAMO L RCV22 300 3000 | P54110 | PATTERIT RETTIG EI VAR. P0 | E | KPL | 708 | KPL | 1 | 708
P | 5435292 | LÄMMITYSPATTERI | PURMO RAMO RCV22 400 400 | P54110 | PATTERIT RETTIG EI VAR. P0 | E | KPL | 248.9 | KPL | 1 | 248.9
P | 5435293 | LÄMMITYSPATTERI | PURMO RAMO L RCV22 400 400 | P54110 | PATTERIT RETTIG EI VAR. P0 | E | KPL | 248.9 | KPL | 1 | 248.9
P | 5435294 | LÄMMITYSPATTERI | PURMO RAMO RCV22 400 700 | P54110 | PATTERIT RETTIG EI VAR. P0 | E | KPL | 291.5 | KPL | 1 | 291.5
P | 5435295 | LÄMMITYSPATTERI | PURMO RAMO L RCV22 400 700 | P54110 | PATTERIT RETTIG EI VAR. P0 | E | KPL | 291.5 | KPL | 1 | 291.5
P | 5435296 | LÄMMITYSPATTERI | PURMO RAMO RCV22 400 900 | P54110 | PATTERIT RETTIG EI VAR. P0 | E | KPL | 328.8 | KPL | 1 | 328.8
P | 5435297 | LÄMMITYSPATTERI | PURMO RAMO L RCV22 400 900 | P54110 | PATTERIT RETTIG EI VAR. P0 | E | KPL | 328.8 | KPL | 1 | 328.8
P | 5435299 | LÄMMITYSPATTERI | PURMO RAMO L RCV22 400 1000 | P54110 | PATTERIT RETTIG EI VAR. P0 | E | KPL | 351.3 | KPL | 1 | 351.3
P | 5435300 | LÄMMITYSPATTERI | PURMO RAMO RCV22 400 1200 | P54110 | PATTERIT RETTIG EI VAR. P0 | E | KPL | 397 | KPL | 1 | 397
P | 5435301 | LÄMMITYSPATTERI | PURMO RAMO L RCV22 400 1200 | P54110 | PATTERIT RETTIG EI VAR. P0 | E | KPL | 397 | KPL | 1 | 397
P | 5435302 | LÄMMITYSPATTERI | PURMO RAMO RCV22 400 1600 | P54110 | PATTERIT RETTIG EI VAR. P0 | E | KPL | 487.7 | KPL | 1 | 487.7
P | 5435303 | LÄMMITYSPATTERI | PURMO RAMO L RCV22 400 1600 | P54110 | PATTERIT RETTIG EI VAR. P0 | E | KPL | 487.7 | KPL | 1 | 487.7
P | 5435304 | LÄMMITYSPATTERI | PURMO RAMO RCV22 400 1800 | P54110 | PATTERIT RETTIG EI VAR. P0 | E | KPL | 545 | KPL | 1 | 545
P | 5435305 | LÄMMITYSPATTERI | PURMO RAMO L RCV22 400 1800 | P54110 | PATTERIT RETTIG EI VAR. P0 | E | KPL | 545 | KPL | 1 | 545
P | 5435306 | LÄMMITYSPATTERI | PURMO RAMO RCV22 400 2000 | P54110 | PATTERIT RETTIG EI VAR. P0 | E | KPL | 592 | KPL | 1 | 592
P | 5435307 | LÄMMITYSPATTERI | PURMO RAMO L RCV22 400 2000 | P54110 | PATTERIT RETTIG EI VAR. P0 | E | KPL | 592 | KPL | 1 | 592
P | 5435308 | LÄMMITYSPATTERI | PURMO RAMO RCV22 400 2300 | P54110 | PATTERIT RETTIG EI VAR. P0 | E | KPL | 662 | KPL | 1 | 662
P | 5435309 | LÄMMITYSPATTERI | PURMO RAMO L RCV22 400 2300 | P54110 | PATTERIT RETTIG EI VAR. P0 | E | KPL | 662 | KPL | 1 | 662
P | 5435310 | LÄMMITYSPATTERI | PURMO RAMO RCV22 400 2600 | P54110 | PATTERIT RETTIG EI VAR. P0 | E | KPL | 732 | KPL | 1 | 732
P | 5435311 | LÄMMITYSPATTERI | PURMO RAMO L RCV22 400 2600 | P54110 | PATTERIT RETTIG EI VAR. P0 | E | KPL | 732 | KPL | 1 | 732
P | 5435312 | LÄMMITYSPATTERI | PURMO RAMO RCV22 400 3000 | P54110 | PATTERIT RETTIG EI VAR. P0 | E | KPL | 825 | KPL | 1 | 825
P | 5435313 | LÄMMITYSPATTERI | PURMO RAMO L RCV22 400 3000 | P54110 | PATTERIT RETTIG EI VAR. P0 | E | KPL | 825 | KPL | 1 | 825
P | 5435314 | LÄMMITYSPATTERI | PURMO RAMO RCV22 500 400 | P54110 | PATTERIT RETTIG EI VAR. P0 | E | KPL | 280.6 | KPL | 1 | 280.6
P | 5435315 | LÄMMITYSPATTERI | PURMO RAMO L RCV22 500 400 | P54110 | PATTERIT RETTIG EI VAR. P0 | E | KPL | 280.6 | KPL | 1 | 280.6
P | 5435317 | LÄMMITYSPATTERI | PURMO RAMO L RCV22 500 700 | P54110 | PATTERIT RETTIG EI VAR. P0 | E | KPL | 333.8 | KPL | 1 | 333.8
P | 5435319 | LÄMMITYSPATTERI | PURMO RAMO L RCV22 500 900 | P54110 | PATTERIT RETTIG EI VAR. P0 | E | KPL | 383.2 | KPL | 1 | 383.2
P | 5435321 | LÄMMITYSPATTERI | PURMO RAMO L RCV22 500 1000 | P54110 | PATTERIT RETTIG EI VAR. P0 | E | KPL | 410 | KPL | 1 | 410
P | 5435323 | LÄMMITYSPATTERI | PURMO RAMO L RCV22 500 1200 | P54110 | PATTERIT RETTIG EI VAR. P0 | E | KPL | 465.5 | KPL | 1 | 465.5
P | 5435324 | LÄMMITYSPATTERI | PURMO RAMO RCV22 500 1600 | P54110 | PATTERIT RETTIG EI VAR. P0 | E | KPL | 577 | KPL | 1 | 577
P | 5435325 | LÄMMITYSPATTERI | PURMO RAMO L RCV22 500 1600 | P54110 | PATTERIT RETTIG EI VAR. P0 | E | KPL | 577 | KPL | 1 | 577
P | 5435326 | LÄMMITYSPATTERI | PURMO RAMO RCV22 500 1800 | P54110 | PATTERIT RETTIG EI VAR. P0 | E | KPL | 646 | KPL | 1 | 646
P | 5435327 | LÄMMITYSPATTERI | PURMO RAMO L RCV22 500 1800 | P54110 | PATTERIT RETTIG EI VAR. P0 | E | KPL | 646 | KPL | 1 | 646
P | 5435328 | LÄMMITYSPATTERI | PURMO RAMO RCV22 500 2000 | P54110 | PATTERIT RETTIG EI VAR. P0 | E | KPL | 703 | KPL | 1 | 703
P | 5435329 | LÄMMITYSPATTERI | PURMO RAMO L RCV22 500 2000 | P54110 | PATTERIT RETTIG EI VAR. P0 | E | KPL | 703 | KPL | 1 | 703
P | 5435330 | LÄMMITYSPATTERI | PURMO RAMO RCV22 500 2300 | P54110 | PATTERIT RETTIG EI VAR. P0 | E | KPL | 788 | KPL | 1 | 788
P | 5435331 | LÄMMITYSPATTERI | PURMO RAMO L RCV22 500 2300 | P54110 | PATTERIT RETTIG EI VAR. P0 | E | KPL | 788 | KPL | 1 | 788
P | 5435332 | LÄMMITYSPATTERI | PURMO RAMO RCV22 500 2600 | P54110 | PATTERIT RETTIG EI VAR. P0 | E | KPL | 873 | KPL | 1 | 873
P | 5435333 | LÄMMITYSPATTERI | PURMO RAMO L RCV22 500 2600 | P54110 | PATTERIT RETTIG EI VAR. P0 | E | KPL | 873 | KPL | 1 | 873
P | 5435334 | LÄMMITYSPATTERI | PURMO RAMO RCV22 500 3000 | P54110 | PATTERIT RETTIG EI VAR. P0 | E | KPL | 987 | KPL | 1 | 987
P | 5435335 | LÄMMITYSPATTERI | PURMO RAMO L RCV22 500 3000 | P54110 | PATTERIT RETTIG EI VAR. P0 | E | KPL | 987 | KPL | 1 | 987
P | 5435336 | LÄMMITYSPATTERI | PURMO RAMO RCV22 600 400 | P54110 | PATTERIT RETTIG EI VAR. P0 | E | KPL | 298.6 | KPL | 1 | 298.6
P | 5435337 | LÄMMITYSPATTERI | PURMO RAMO L RCV22 600 400 | P54110 | PATTERIT RETTIG EI VAR. P0 | E | KPL | 298.6 | KPL | 1 | 298.6
P | 5435339 | LÄMMITYSPATTERI | PURMO RAMO L RCV22 600 700 | P54110 | PATTERIT RETTIG EI VAR. P0 | E | KPL | 355.4 | KPL | 1 | 355.4
P | 5435341 | LÄMMITYSPATTERI | PURMO RAMO L RCV22 600 900 | P54110 | PATTERIT RETTIG EI VAR. P0 | E | KPL | 409.7 | KPL | 1 | 409.7
P | 5435343 | LÄMMITYSPATTERI | PURMO RAMO L RCV22 600 1000 | P54110 | PATTERIT RETTIG EI VAR. P0 | E | KPL | 440.3 | KPL | 1 | 440.3
P | 5435345 | LÄMMITYSPATTERI | PURMO RAMO L RCV22 600 1200 | P54110 | PATTERIT RETTIG EI VAR. P0 | E | KPL | 502 | KPL | 1 | 502
P | 5435346 | LÄMMITYSPATTERI | PURMO RAMO RCV22 600 1600 | P54110 | PATTERIT RETTIG EI VAR. P0 | E | KPL | 625 | KPL | 1 | 625
P | 5435348 | LÄMMITYSPATTERI | PURMO RAMO RCV22 600 1800 | P54110 | PATTERIT RETTIG EI VAR. P0 | E | KPL | 702 | KPL | 1 | 702
P | 5435349 | LÄMMITYSPATTERI | PURMO RAMO L RCV22 600 1800 | P54110 | PATTERIT RETTIG EI VAR. P0 | E | KPL | 702 | KPL | 1 | 702
P | 5435350 | LÄMMITYSPATTERI | PURMO RAMO RCV22 600 2000 | P54110 | PATTERIT RETTIG EI VAR. P0 | E | KPL | 764 | KPL | 1 | 764
P | 5435351 | LÄMMITYSPATTERI | PURMO RAMO L RCV22 600 2000 | P54110 | PATTERIT RETTIG EI VAR. P0 | E | KPL | 764 | KPL | 1 | 764
P | 5435352 | LÄMMITYSPATTERI | PURMO RAMO RCV22 600 2300 | P54110 | PATTERIT RETTIG EI VAR. P0 | E | KPL | 860 | KPL | 1 | 860
P | 5435353 | LÄMMITYSPATTERI | PURMO RAMO L RCV22 600 2300 | P54110 | PATTERIT RETTIG EI VAR. P0 | E | KPL | 860 | KPL | 1 | 860
P | 5435354 | LÄMMITYSPATTERI | PURMO RAMO RCV22 600 2600 | P54110 | PATTERIT RETTIG EI VAR. P0 | E | KPL | 953 | KPL | 1 | 953
P | 5435355 | LÄMMITYSPATTERI | PURMO RAMO L RCV22 600 2600 | P54110 | PATTERIT RETTIG EI VAR. P0 | E | KPL | 953 | KPL | 1 | 953
P | 5435356 | LÄMMITYSPATTERI | PURMO RAMO RCV22 600 3000 | P54110 | PATTERIT RETTIG EI VAR. P0 | E | KPL | 1079 | KPL | 1 | 1079
P | 5435357 | LÄMMITYSPATTERI | PURMO RAMO L RCV22 600 3000 | P54110 | PATTERIT RETTIG EI VAR. P0 | E | KPL | 1079 | KPL | 1 | 1079
P | 5435358 | LÄMMITYSPATTERI | PURMO RAMO RCV33 300 400 | P54110 | PATTERIT RETTIG EI VAR. P0 | E | KPL | 363.6 | KPL | 1 | 363.6
P | 5435359 | LÄMMITYSPATTERI | PURMO RAMO L RCV33 300 400 | P54110 | PATTERIT RETTIG EI VAR. P0 | E | KPL | 363.6 | KPL | 1 | 363.6
P | 5435360 | LÄMMITYSPATTERI | PURMO RAMO RCV33 300 700 | P54110 | PATTERIT RETTIG EI VAR. P0 | E | KPL | 411.5 | KPL | 1 | 411.5
P | 5435361 | LÄMMITYSPATTERI | PURMO RAMO L RCV33 300 700 | P54110 | PATTERIT RETTIG EI VAR. P0 | E | KPL | 411.5 | KPL | 1 | 411.5
P | 5435362 | LÄMMITYSPATTERI | PURMO RAMO RCV33 300 900 | P54110 | PATTERIT RETTIG EI VAR. P0 | E | KPL | 464 | KPL | 1 | 464
P | 5435363 | LÄMMITYSPATTERI | PURMO RAMO L RCV33 300 900 | P54110 | PATTERIT RETTIG EI VAR. P0 | E | KPL | 464 | KPL | 1 | 464
P | 5435364 | LÄMMITYSPATTERI | PURMO RAMO RCV33 300 1000 | P54110 | PATTERIT RETTIG EI VAR. P0 | E | KPL | 488.8 | KPL | 1 | 488.8
P | 5435365 | LÄMMITYSPATTERI | PURMO RAMO L RCV33 300 1000 | P54110 | PATTERIT RETTIG EI VAR. P0 | E | KPL | 488.8 | KPL | 1 | 488.8
P | 5435366 | LÄMMITYSPATTERI | PURMO RAMO RCV33 300 1200 | P54110 | PATTERIT RETTIG EI VAR. P0 | E | KPL | 545 | KPL | 1 | 545
P | 5435367 | LÄMMITYSPATTERI | PURMO RAMO L RCV33 300 1200 | P54110 | PATTERIT RETTIG EI VAR. P0 | E | KPL | 545 | KPL | 1 | 545
P | 5435368 | LÄMMITYSPATTERI | PURMO RAMO RCV33 300 1600 | P54110 | PATTERIT RETTIG EI VAR. P0 | E | KPL | 671 | KPL | 1 | 671
P | 5435369 | LÄMMITYSPATTERI | PURMO RAMO L RCV33 300 1600 | P54110 | PATTERIT RETTIG EI VAR. P0 | E | KPL | 671 | KPL | 1 | 671
P | 5435370 | LÄMMITYSPATTERI | PURMO RAMO RCV33 300 1800 | P54110 | PATTERIT RETTIG EI VAR. P0 | E | KPL | 723 | KPL | 1 | 723
P | 5435371 | LÄMMITYSPATTERI | PURMO RAMO L RCV33 300 1800 | P54110 | PATTERIT RETTIG EI VAR. P0 | E | KPL | 723 | KPL | 1 | 723
P | 5435372 | LÄMMITYSPATTERI | PURMO RAMO RCV33 300 2000 | P54110 | PATTERIT RETTIG EI VAR. P0 | E | KPL | 794 | KPL | 1 | 794
P | 5435373 | LÄMMITYSPATTERI | PURMO RAMO L RCV33 300 2000 | P54110 | PATTERIT RETTIG EI VAR. P0 | E | KPL | 794 | KPL | 1 | 794
P | 5435374 | LÄMMITYSPATTERI | PURMO RAMO RCV33 300 2300 | P54110 | PATTERIT RETTIG EI VAR. P0 | E | KPL | 875 | KPL | 1 | 875
P | 5435375 | LÄMMITYSPATTERI | PURMO RAMO L RCV33 300 2300 | P54110 | PATTERIT RETTIG EI VAR. P0 | E | KPL | 875 | KPL | 1 | 875
P | 5435376 | LÄMMITYSPATTERI | PURMO RAMO RCV33 300 2600 | P54110 | PATTERIT RETTIG EI VAR. P0 | E | KPL | 955 | KPL | 1 | 955
P | 5435377 | LÄMMITYSPATTERI | PURMO RAMO L RCV33 300 2600 | P54110 | PATTERIT RETTIG EI VAR. P0 | E | KPL | 955 | KPL | 1 | 955
P | 5435378 | LÄMMITYSPATTERI | PURMO RAMO RCV33 300 3000 | P54110 | PATTERIT RETTIG EI VAR. P0 | E | KPL | 1039 | KPL | 1 | 1039
P | 5435379 | LÄMMITYSPATTERI | PURMO RAMO L RCV33 300 3000 | P54110 | PATTERIT RETTIG EI VAR. P0 | E | KPL | 1039 | KPL | 1 | 1039
P | 5435380 | LÄMMITYSPATTERI | PURMO RAMO RCV33 400 400 | P54110 | PATTERIT RETTIG EI VAR. P0 | E | KPL | 381.3 | KPL | 1 | 381.3
P | 5435381 | LÄMMITYSPATTERI | PURMO RAMO L RCV33 400 400 | P54110 | PATTERIT RETTIG EI VAR. P0 | E | KPL | 381.3 | KPL | 1 | 381.3
P | 5435382 | LÄMMITYSPATTERI | PURMO RAMO RCV33 400 700 | P54110 | PATTERIT RETTIG EI VAR. P0 | E | KPL | 436.8 | KPL | 1 | 436.8
P | 5435383 | LÄMMITYSPATTERI | PURMO RAMO L RCV33 400 700 | P54110 | PATTERIT RETTIG EI VAR. P0 | E | KPL | 436.8 | KPL | 1 | 436.8
P | 5435384 | LÄMMITYSPATTERI | PURMO RAMO RCV33 400 900 | P54110 | PATTERIT RETTIG EI VAR. P0 | E | KPL | 499.2 | KPL | 1 | 499.2
P | 5435385 | LÄMMITYSPATTERI | PURMO RAMO L RCV33 400 900 | P54110 | PATTERIT RETTIG EI VAR. P0 | E | KPL | 499.2 | KPL | 1 | 499.2
P | 5435386 | LÄMMITYSPATTERI | PURMO RAMO RCV33 400 1000 | P54110 | PATTERIT RETTIG EI VAR. P0 | E | KPL | 531 | KPL | 1 | 531
P | 5435387 | LÄMMITYSPATTERI | PURMO RAMO L RCV33 400 1000 | P54110 | PATTERIT RETTIG EI VAR. P0 | E | KPL | 531 | KPL | 1 | 531
P | 5435388 | LÄMMITYSPATTERI | PURMO RAMO RCV33 400 1200 | P54110 | PATTERIT RETTIG EI VAR. P0 | E | KPL | 598 | KPL | 1 | 598
P | 5435389 | LÄMMITYSPATTERI | PURMO RAMO L RCV33 400 1200 | P54110 | PATTERIT RETTIG EI VAR. P0 | E | KPL | 598 | KPL | 1 | 598
P | 5435390 | LÄMMITYSPATTERI | PURMO RAMO RCV33 400 1600 | P54110 | PATTERIT RETTIG EI VAR. P0 | E | KPL | 751 | KPL | 1 | 751
P | 5435391 | LÄMMITYSPATTERI | PURMO RAMO L RCV33 400 1600 | P54110 | PATTERIT RETTIG EI VAR. P0 | E | KPL | 751 | KPL | 1 | 751
P | 5435392 | LÄMMITYSPATTERI | PURMO RAMO RCV33 400 1800 | P54110 | PATTERIT RETTIG EI VAR. P0 | E | KPL | 834 | KPL | 1 | 834
P | 5435393 | LÄMMITYSPATTERI | PURMO RAMO L RCV33 400 1800 | P54110 | PATTERIT RETTIG EI VAR. P0 | E | KPL | 834 | KPL | 1 | 834
P | 5435394 | LÄMMITYSPATTERI | PURMO RAMO RCV33 400 2000 | P54110 | PATTERIT RETTIG EI VAR. P0 | E | KPL | 901 | KPL | 1 | 901
P | 5435395 | LÄMMITYSPATTERI | PURMO RAMO L RCV33 400 2000 | P54110 | PATTERIT RETTIG EI VAR. P0 | E | KPL | 901 | KPL | 1 | 901
P | 5435396 | LÄMMITYSPATTERI | PURMO RAMO RCV33 400 2300 | P54110 | PATTERIT RETTIG EI VAR. P0 | E | KPL | 1000 | KPL | 1 | 1000
P | 5435397 | LÄMMITYSPATTERI | PURMO RAMO L RCV33 400 2300 | P54110 | PATTERIT RETTIG EI VAR. P0 | E | KPL | 1000 | KPL | 1 | 1000
P | 5435398 | LÄMMITYSPATTERI | PURMO RAMO RCV33 400 2600 | P54110 | PATTERIT RETTIG EI VAR. P0 | E | KPL | 1100 | KPL | 1 | 1100
P | 5435399 | LÄMMITYSPATTERI | PURMO RAMO L RCV33 400 2600 | P54110 | PATTERIT RETTIG EI VAR. P0 | E | KPL | 1100 | KPL | 1 | 1100
P | 5435400 | LÄMMITYSPATTERI | PURMO RAMO RCV33 400 3000 | P54110 | PATTERIT RETTIG EI VAR. P0 | E | KPL | 1207 | KPL | 1 | 1207
P | 5435401 | LÄMMITYSPATTERI | PURMO RAMO L RCV33 400 3000 | P54110 | PATTERIT RETTIG EI VAR. P0 | E | KPL | 1207 | KPL | 1 | 1207
P | 5435402 | LÄMMITYSPATTERI | PURMO RAMO RCV33 500 400 | P54110 | PATTERIT RETTIG EI VAR. P0 | E | KPL | 433.3 | KPL | 1 | 433.3
P | 5435403 | LÄMMITYSPATTERI | PURMO RAMO L RCV33 500 400 | P54110 | PATTERIT RETTIG EI VAR. P0 | E | KPL | 433.3 | KPL | 1 | 433.3
P | 5435404 | LÄMMITYSPATTERI | PURMO RAMO RCV33 500 700 | P54110 | PATTERIT RETTIG EI VAR. P0 | E | KPL | 501 | KPL | 1 | 501
P | 5435405 | LÄMMITYSPATTERI | PURMO RAMO L RCV33 500 700 | P54110 | PATTERIT RETTIG EI VAR. P0 | E | KPL | 501 | KPL | 1 | 501
P | 5435406 | LÄMMITYSPATTERI | PURMO RAMO RCV33 500 900 | P54110 | PATTERIT RETTIG EI VAR. P0 | E | KPL | 579 | KPL | 1 | 579
P | 5435407 | LÄMMITYSPATTERI | PURMO RAMO L RCV33 500 900 | P54110 | PATTERIT RETTIG EI VAR. P0 | E | KPL | 579 | KPL | 1 | 579
P | 5435408 | LÄMMITYSPATTERI | PURMO RAMO RCV33 500 1000 | P54110 | PATTERIT RETTIG EI VAR. P0 | E | KPL | 617 | KPL | 1 | 617
P | 5435409 | LÄMMITYSPATTERI | PURMO RAMO L RCV33 500 1000 | P54110 | PATTERIT RETTIG EI VAR. P0 | E | KPL | 617 | KPL | 1 | 617
P | 5435410 | LÄMMITYSPATTERI | PURMO RAMO RCV33 500 1200 | P54110 | PATTERIT RETTIG EI VAR. P0 | E | KPL | 700 | KPL | 1 | 700
P | 5435411 | LÄMMITYSPATTERI | PURMO RAMO L RCV33 500 1200 | P54110 | PATTERIT RETTIG EI VAR. P0 | E | KPL | 700 | KPL | 1 | 700
P | 5435412 | LÄMMITYSPATTERI | PURMO RAMO RCV33 500 1600 | P54110 | PATTERIT RETTIG EI VAR. P0 | E | KPL | 884 | KPL | 1 | 884
P | 5435413 | LÄMMITYSPATTERI | PURMO RAMO L RCV33 500 1600 | P54110 | PATTERIT RETTIG EI VAR. P0 | E | KPL | 884 | KPL | 1 | 884
P | 5435414 | LÄMMITYSPATTERI | PURMO RAMO RCV33 500 1800 | P54110 | PATTERIT RETTIG EI VAR. P0 | E | KPL | 986 | KPL | 1 | 986
P | 5435415 | LÄMMITYSPATTERI | PURMO RAMO L RCV33 500 1800 | P54110 | PATTERIT RETTIG EI VAR. P0 | E | KPL | 986 | KPL | 1 | 986
P | 5435416 | LÄMMITYSPATTERI | PURMO RAMO RCV33 500 2000 | P54110 | PATTERIT RETTIG EI VAR. P0 | E | KPL | 1068 | KPL | 1 | 1068
P | 5435417 | LÄMMITYSPATTERI | PURMO RAMO L RCV33 500 2000 | P54110 | PATTERIT RETTIG EI VAR. P0 | E | KPL | 1068 | KPL | 1 | 1068
P | 5435418 | LÄMMITYSPATTERI | PURMO RAMO RCV33 500 2300 | P54110 | PATTERIT RETTIG EI VAR. P0 | E | KPL | 1190 | KPL | 1 | 1190
P | 5435419 | LÄMMITYSPATTERI | PURMO RAMO L RCV33 500 2300 | P54110 | PATTERIT RETTIG EI VAR. P0 | E | KPL | 1190 | KPL | 1 | 1190
P | 5435420 | LÄMMITYSPATTERI | PURMO RAMO RCV33 500 2600 | P54110 | PATTERIT RETTIG EI VAR. P0 | E | KPL | 1312 | KPL | 1 | 1312
P | 5435421 | LÄMMITYSPATTERI | PURMO RAMO L RCV33 500 2600 | P54110 | PATTERIT RETTIG EI VAR. P0 | E | KPL | 1312 | KPL | 1 | 1312
P | 5435422 | LÄMMITYSPATTERI | PURMO RAMO RCV33 500 3000 | P54110 | PATTERIT RETTIG EI VAR. P0 | E | KPL | 1446 | KPL | 1 | 1446
P | 5435423 | LÄMMITYSPATTERI | PURMO RAMO L RCV33 500 3000 | P54110 | PATTERIT RETTIG EI VAR. P0 | E | KPL | 1446 | KPL | 1 | 1446
P | 5435424 | LÄMMITYSPATTERI | PURMO RAMO RCV33 600 400 | P54110 | PATTERIT RETTIG EI VAR. P0 | E | KPL | 457.1 | KPL | 1 | 457.1
P | 5435425 | LÄMMITYSPATTERI | PURMO RAMO L RCV33 600 400 | P54110 | PATTERIT RETTIG EI VAR. P0 | E | KPL | 457.1 | KPL | 1 | 457.1
P | 5435426 | LÄMMITYSPATTERI | PURMO RAMO RCV33 600 700 | P54110 | PATTERIT RETTIG EI VAR. P0 | E | KPL | 532 | KPL | 1 | 532
P | 5435427 | LÄMMITYSPATTERI | PURMO RAMO L RCV33 600 700 | P54110 | PATTERIT RETTIG EI VAR. P0 | E | KPL | 532 | KPL | 1 | 532
P | 5435428 | LÄMMITYSPATTERI | PURMO RAMO RCV33 600 900 | P54110 | PATTERIT RETTIG EI VAR. P0 | E | KPL | 617 | KPL | 1 | 617
P | 5435429 | LÄMMITYSPATTERI | PURMO RAMO L RCV33 600 900 | P54110 | PATTERIT RETTIG EI VAR. P0 | E | KPL | 617 | KPL | 1 | 617
P | 5435430 | LÄMMITYSPATTERI | PURMO RAMO RCV33 600 1000 | P54110 | PATTERIT RETTIG EI VAR. P0 | E | KPL | 659 | KPL | 1 | 659
P | 5435431 | LÄMMITYSPATTERI | PURMO RAMO L RCV33 600 1000 | P54110 | PATTERIT RETTIG EI VAR. P0 | E | KPL | 659 | KPL | 1 | 659
P | 5435432 | LÄMMITYSPATTERI | PURMO RAMO RCV33 600 1200 | P54110 | PATTERIT RETTIG EI VAR. P0 | E | KPL | 751 | KPL | 1 | 751
P | 5435433 | LÄMMITYSPATTERI | PURMO RAMO L RCV33 600 1200 | P54110 | PATTERIT RETTIG EI VAR. P0 | E | KPL | 751 | KPL | 1 | 751
P | 5435434 | LÄMMITYSPATTERI | PURMO RAMO RCV33 600 1600 | P54110 | PATTERIT RETTIG EI VAR. P0 | E | KPL | 955 | KPL | 1 | 955
P | 5435435 | LÄMMITYSPATTERI | PURMO RAMO L RCV33 600 1600 | P54110 | PATTERIT RETTIG EI VAR. P0 | E | KPL | 955 | KPL | 1 | 955
P | 5435436 | LÄMMITYSPATTERI | PURMO RAMO RCV33 600 1800 | P54110 | PATTERIT RETTIG EI VAR. P0 | E | KPL | 1068 | KPL | 1 | 1068
P | 5435437 | LÄMMITYSPATTERI | PURMO RAMO L RCV33 600 1800 | P54110 | PATTERIT RETTIG EI VAR. P0 | E | KPL | 1068 | KPL | 1 | 1068
P | 5435438 | LÄMMITYSPATTERI | PURMO RAMO RCV33 600 2000 | P54110 | PATTERIT RETTIG EI VAR. P0 | E | KPL | 1158 | KPL | 1 | 1158
P | 5435439 | LÄMMITYSPATTERI | PURMO RAMO L RCV33 600 2000 | P54110 | PATTERIT RETTIG EI VAR. P0 | E | KPL | 1158 | KPL | 1 | 1158
P | 5435440 | LÄMMITYSPATTERI | PURMO RAMO RCV33 600 2300 | P54110 | PATTERIT RETTIG EI VAR. P0 | E | KPL | 1295 | KPL | 1 | 1295
P | 5435441 | LÄMMITYSPATTERI | PURMO RAMO L RCV33 600 2300 | P54110 | PATTERIT RETTIG EI VAR. P0 | E | KPL | 1295 | KPL | 1 | 1295
P | 5435442 | LÄMMITYSPATTERI | PURMO RAMO RCV33 600 2600 | P54110 | PATTERIT RETTIG EI VAR. P0 | E | KPL | 1430 | KPL | 1 | 1430
P | 5435443 | LÄMMITYSPATTERI | PURMO RAMO L RCV33 600 2600 | P54110 | PATTERIT RETTIG EI VAR. P0 | E | KPL | 1430 | KPL | 1 | 1430
P | 5435444 | LÄMMITYSPATTERI | PURMO RAMO RCV33 600 3000 | P54110 | PATTERIT RETTIG EI VAR. P0 | E | KPL | 1580 | KPL | 1 | 1580
P | 5435445 | LÄMMITYSPATTERI | PURMO RAMO L RCV33 600 3000 | P54110 | PATTERIT RETTIG EI VAR. P0 | E | KPL | 1580 | KPL | 1 | 1580
P | 5445000 | LÄMMITYSPATTERI | PURMO PLAN FCV11 300 400 | P54110 | PATTERIT RETTIG EI VAR. P0 | E | KPL | 176.9 | KPL | 1 | 176.9
P | 5445001 | LÄMMITYSPATTERI | PURMO PLAN L FCV11 300 400 | P54110 | PATTERIT RETTIG EI VAR. P0 | E | KPL | 176.9 | KPL | 1 | 176.9
P | 5445002 | LÄMMITYSPATTERI | PURMO PLAN FCV11 300 700 | P54110 | PATTERIT RETTIG EI VAR. P0 | E | KPL | 191.1 | KPL | 1 | 191.1
P | 5445003 | LÄMMITYSPATTERI | PURMO PLAN L FCV11 300 700 | P54110 | PATTERIT RETTIG EI VAR. P0 | E | KPL | 191.1 | KPL | 1 | 191.1
P | 5445004 | LÄMMITYSPATTERI | PURMO PLAN FCV11 300 900 | P54110 | PATTERIT RETTIG EI VAR. P0 | E | KPL | 206.6 | KPL | 1 | 206.6
P | 5445005 | LÄMMITYSPATTERI | PURMO PLAN L FCV11 300 900 | P54110 | PATTERIT RETTIG EI VAR. P0 | E | KPL | 206.6 | KPL | 1 | 206.6
P | 5445006 | LÄMMITYSPATTERI | PURMO PLAN FCV11 300 1000 | P54110 | PATTERIT RETTIG EI VAR. P0 | E | KPL | 213.8 | KPL | 1 | 213.8
P | 5445007 | LÄMMITYSPATTERI | PURMO PLAN L FCV11 300 1000 | P54110 | PATTERIT RETTIG EI VAR. P0 | E | KPL | 213.8 | KPL | 1 | 213.8
P | 5445008 | LÄMMITYSPATTERI | PURMO PLAN FCV11 300 1200 | P54110 | PATTERIT RETTIG EI VAR. P0 | E | KPL | 237.1 | KPL | 1 | 237.1
P | 5445009 | LÄMMITYSPATTERI | PURMO PLAN L FCV11 300 1200 | P54110 | PATTERIT RETTIG EI VAR. P0 | E | KPL | 237.1 | KPL | 1 | 237.1
P | 5445010 | LÄMMITYSPATTERI | PURMO PLAN FCV11 300 1600 | P54110 | PATTERIT RETTIG EI VAR. P0 | E | KPL | 294 | KPL | 1 | 294
P | 5445011 | LÄMMITYSPATTERI | PURMO PLAN L FCV11 300 1600 | P54110 | PATTERIT RETTIG EI VAR. P0 | E | KPL | 294 | KPL | 1 | 294
P | 5445012 | LÄMMITYSPATTERI | PURMO PLAN FCV11 300 1800 | P54110 | PATTERIT RETTIG EI VAR. P0 | E | KPL | 321 | KPL | 1 | 321
P | 5445013 | LÄMMITYSPATTERI | PURMO PLAN L FCV11 300 1800 | P54110 | PATTERIT RETTIG EI VAR. P0 | E | KPL | 321 | KPL | 1 | 321
P | 5445014 | LÄMMITYSPATTERI | PURMO PLAN FCV11 300 2000 | P54110 | PATTERIT RETTIG EI VAR. P0 | E | KPL | 339.5 | KPL | 1 | 339.5
P | 5445015 | LÄMMITYSPATTERI | PURMO PLAN L FCV11 300 2000 | P54110 | PATTERIT RETTIG EI VAR. P0 | E | KPL | 339.5 | KPL | 1 | 339.5
P | 5445016 | LÄMMITYSPATTERI | PURMO PLAN FCV11 300 2300 | P54110 | PATTERIT RETTIG EI VAR. P0 | E | KPL | 373.2 | KPL | 1 | 373.2
P | 5445017 | LÄMMITYSPATTERI | PURMO PLAN L FCV11 300 2300 | P54110 | PATTERIT RETTIG EI VAR. P0 | E | KPL | 373.2 | KPL | 1 | 373.2
P | 5445018 | LÄMMITYSPATTERI | PURMO PLAN FCV11 300 2600 | P54110 | PATTERIT RETTIG EI VAR. P0 | E | KPL | 400.7 | KPL | 1 | 400.7
P | 5445019 | LÄMMITYSPATTERI | PURMO PLAN L FCV11 300 2600 | P54110 | PATTERIT RETTIG EI VAR. P0 | E | KPL | 400.7 | KPL | 1 | 400.7
P | 5445020 | LÄMMITYSPATTERI | PURMO PLAN FCV11 300 3000 | P54110 | PATTERIT RETTIG EI VAR. P0 | E | KPL | 453.1 | KPL | 1 | 453.1
P | 5445021 | LÄMMITYSPATTERI | PURMO PLAN L FCV11 300 3000 | P54110 | PATTERIT RETTIG EI VAR. P0 | E | KPL | 453.1 | KPL | 1 | 453.1
P | 5445022 | LÄMMITYSPATTERI | PURMO PLAN FCV11 400 400 | P54110 | PATTERIT RETTIG EI VAR. P0 | E | KPL | 187.7 | KPL | 1 | 187.7
P | 5445023 | LÄMMITYSPATTERI | PURMO PLAN L FCV11 400 400 | P54110 | PATTERIT RETTIG EI VAR. P0 | E | KPL | 187.7 | KPL | 1 | 187.7
P | 5445024 | LÄMMITYSPATTERI | PURMO PLAN FCV11 400 700 | P54110 | PATTERIT RETTIG EI VAR. P0 | E | KPL | 206.9 | KPL | 1 | 206.9
P | 5445025 | LÄMMITYSPATTERI | PURMO PLAN L FCV11 400 700 | P54110 | PATTERIT RETTIG EI VAR. P0 | E | KPL | 206.9 | KPL | 1 | 206.9
P | 5445026 | LÄMMITYSPATTERI | PURMO PLAN FCV11 400 900 | P54110 | PATTERIT RETTIG EI VAR. P0 | E | KPL | 225.6 | KPL | 1 | 225.6
P | 5445027 | LÄMMITYSPATTERI | PURMO PLAN L FCV11 400 900 | P54110 | PATTERIT RETTIG EI VAR. P0 | E | KPL | 225.6 | KPL | 1 | 225.6
P | 5445028 | LÄMMITYSPATTERI | PURMO PLAN FCV11 400 1000 | P54110 | PATTERIT RETTIG EI VAR. P0 | E | KPL | 234.1 | KPL | 1 | 234.1
P | 5445029 | LÄMMITYSPATTERI | PURMO PLAN L FCV11 400 1000 | P54110 | PATTERIT RETTIG EI VAR. P0 | E | KPL | 234.1 | KPL | 1 | 234.1
P | 5445030 | LÄMMITYSPATTERI | PURMO PLAN FCV11 400 1200 | P54110 | PATTERIT RETTIG EI VAR. P0 | E | KPL | 260.3 | KPL | 1 | 260.3
P | 5445031 | LÄMMITYSPATTERI | PURMO PLAN L FCV11 400 1200 | P54110 | PATTERIT RETTIG EI VAR. P0 | E | KPL | 260.3 | KPL | 1 | 260.3
P | 5445032 | LÄMMITYSPATTERI | PURMO PLAN FCV11 400 1600 | P54110 | PATTERIT RETTIG EI VAR. P0 | E | KPL | 324 | KPL | 1 | 324
P | 5445033 | LÄMMITYSPATTERI | PURMO PLAN L FCV11 400 1600 | P54110 | PATTERIT RETTIG EI VAR. P0 | E | KPL | 324 | KPL | 1 | 324
P | 5445034 | LÄMMITYSPATTERI | PURMO PLAN FCV11 400 1800 | P54110 | PATTERIT RETTIG EI VAR. P0 | E | KPL | 356.2 | KPL | 1 | 356.2
P | 5445035 | LÄMMITYSPATTERI | PURMO PLAN L FCV11 400 1800 | P54110 | PATTERIT RETTIG EI VAR. P0 | E | KPL | 356.2 | KPL | 1 | 356.2
P | 5445036 | LÄMMITYSPATTERI | PURMO PLAN FCV11 400 2000 | P54110 | PATTERIT RETTIG EI VAR. P0 | E | KPL | 380.4 | KPL | 1 | 380.4
P | 5445037 | LÄMMITYSPATTERI | PURMO PLAN L FCV11 400 2000 | P54110 | PATTERIT RETTIG EI VAR. P0 | E | KPL | 380.4 | KPL | 1 | 380.4
P | 5445038 | LÄMMITYSPATTERI | PURMO PLAN FCV11 400 2300 | P54110 | PATTERIT RETTIG EI VAR. P0 | E | KPL | 416.9 | KPL | 1 | 416.9
P | 5445039 | LÄMMITYSPATTERI | PURMO PLAN L FCV11 400 2300 | P54110 | PATTERIT RETTIG EI VAR. P0 | E | KPL | 416.9 | KPL | 1 | 416.9
P | 5445040 | LÄMMITYSPATTERI | PURMO PLAN FCV11 400 2600 | P54110 | PATTERIT RETTIG EI VAR. P0 | E | KPL | 456.8 | KPL | 1 | 456.8
P | 5445041 | LÄMMITYSPATTERI | PURMO PLAN L FCV11 400 2600 | P54110 | PATTERIT RETTIG EI VAR. P0 | E | KPL | 456.8 | KPL | 1 | 456.8
P | 5445042 | LÄMMITYSPATTERI | PURMO PLAN FCV11 400 3000 | P54110 | PATTERIT RETTIG EI VAR. P0 | E | KPL | 511 | KPL | 1 | 511
P | 5445043 | LÄMMITYSPATTERI | PURMO PLAN L FCV11 400 3000 | P54110 | PATTERIT RETTIG EI VAR. P0 | E | KPL | 511 | KPL | 1 | 511
P | 5445044 | LÄMMITYSPATTERI | PURMO PLAN FCV11 500 400 | P54110 | PATTERIT RETTIG EI VAR. P0 | E | KPL | 201.8 | KPL | 1 | 201.8
P | 5445045 | LÄMMITYSPATTERI | PURMO PLAN L FCV11 500 400 | P54110 | PATTERIT RETTIG EI VAR. P0 | E | KPL | 201.8 | KPL | 1 | 201.8
P | 5445046 | LÄMMITYSPATTERI | PURMO PLAN FCV11 500 700 | P54110 | PATTERIT RETTIG EI VAR. P0 | E | KPL | 219.6 | KPL | 1 | 219.6
P | 5445047 | LÄMMITYSPATTERI | PURMO PLAN L FCV11 500 700 | P54110 | PATTERIT RETTIG EI VAR. P0 | E | KPL | 219.6 | KPL | 1 | 219.6
P | 5445048 | LÄMMITYSPATTERI | PURMO PLAN FCV11 500 900 | P54110 | PATTERIT RETTIG EI VAR. P0 | E | KPL | 242.5 | KPL | 1 | 242.5
P | 5445049 | LÄMMITYSPATTERI | PURMO PLAN L FCV11 500 900 | P54110 | PATTERIT RETTIG EI VAR. P0 | E | KPL | 242.5 | KPL | 1 | 242.5
P | 5445050 | LÄMMITYSPATTERI | PURMO PLAN FCV11 500 1000 | P54110 | PATTERIT RETTIG EI VAR. P0 | E | KPL | 257.2 | KPL | 1 | 257.2
P | 5445051 | LÄMMITYSPATTERI | PURMO PLAN L FCV11 500 1000 | P54110 | PATTERIT RETTIG EI VAR. P0 | E | KPL | 257.2 | KPL | 1 | 257.2
P | 5445052 | LÄMMITYSPATTERI | PURMO PLAN FCV11 500 1200 | P54110 | PATTERIT RETTIG EI VAR. P0 | E | KPL | 287.9 | KPL | 1 | 287.9
P | 5445053 | LÄMMITYSPATTERI | PURMO PLAN L FCV11 500 1200 | P54110 | PATTERIT RETTIG EI VAR. P0 | E | KPL | 287.9 | KPL | 1 | 287.9
P | 5445054 | LÄMMITYSPATTERI | PURMO PLAN FCV11 500 1600 | P54110 | PATTERIT RETTIG EI VAR. P0 | E | KPL | 349.1 | KPL | 1 | 349.1
P | 5445055 | LÄMMITYSPATTERI | PURMO PLAN L FCV11 500 1600 | P54110 | PATTERIT RETTIG EI VAR. P0 | E | KPL | 349.1 | KPL | 1 | 349.1
P | 5445056 | LÄMMITYSPATTERI | PURMO PLAN FCV11 500 1800 | P54110 | PATTERIT RETTIG EI VAR. P0 | E | KPL | 383.2 | KPL | 1 | 383.2
P | 5445057 | LÄMMITYSPATTERI | PURMO PLAN L FCV11 500 1800 | P54110 | PATTERIT RETTIG EI VAR. P0 | E | KPL | 383.2 | KPL | 1 | 383.2
P | 5445058 | LÄMMITYSPATTERI | PURMO PLAN FCV11 500 2000 | P54110 | PATTERIT RETTIG EI VAR. P0 | E | KPL | 411.1 | KPL | 1 | 411.1
P | 5445059 | LÄMMITYSPATTERI | PURMO PLAN L FCV11 500 2000 | P54110 | PATTERIT RETTIG EI VAR. P0 | E | KPL | 411.1 | KPL | 1 | 411.1
P | 5445060 | LÄMMITYSPATTERI | PURMO PLAN FCV11 500 2300 | P54110 | PATTERIT RETTIG EI VAR. P0 | E | KPL | 454.4 | KPL | 1 | 454.4
P | 5445061 | LÄMMITYSPATTERI | PURMO PLAN L FCV11 500 2300 | P54110 | PATTERIT RETTIG EI VAR. P0 | E | KPL | 454.4 | KPL | 1 | 454.4
P | 5445062 | LÄMMITYSPATTERI | PURMO PLAN FCV11 500 2600 | P54110 | PATTERIT RETTIG EI VAR. P0 | E | KPL | 498.5 | KPL | 1 | 498.5
P | 5445063 | LÄMMITYSPATTERI | PURMO PLAN L FCV11 500 2600 | P54110 | PATTERIT RETTIG EI VAR. P0 | E | KPL | 498.5 | KPL | 1 | 498.5
P | 5445064 | LÄMMITYSPATTERI | PURMO PLAN FCV11 500 3000 | P54110 | PATTERIT RETTIG EI VAR. P0 | E | KPL | 560 | KPL | 1 | 560
P | 5445065 | LÄMMITYSPATTERI | PURMO PLAN L FCV11 500 3000 | P54110 | PATTERIT RETTIG EI VAR. P0 | E | KPL | 560 | KPL | 1 | 560
P | 5445066 | LÄMMITYSPATTERI | PURMO PLAN FCV11 600 400 | P54110 | PATTERIT RETTIG EI VAR. P0 | E | KPL | 209.9 | KPL | 1 | 209.9
P | 5445067 | LÄMMITYSPATTERI | PURMO PLAN L FCV11 600 400 | P54110 | PATTERIT RETTIG EI VAR. P0 | E | KPL | 209.9 | KPL | 1 | 209.9
P | 5445068 | LÄMMITYSPATTERI | PURMO PLAN FCV11 600 700 | P54110 | PATTERIT RETTIG EI VAR. P0 | E | KPL | 235 | KPL | 1 | 235
P | 5445069 | LÄMMITYSPATTERI | PURMO PLAN L FCV11 600 700 | P54110 | PATTERIT RETTIG EI VAR. P0 | E | KPL | 235 | KPL | 1 | 235
P | 5445070 | LÄMMITYSPATTERI | PURMO PLAN FCV11 600 900 | P54110 | PATTERIT RETTIG EI VAR. P0 | E | KPL | 259.2 | KPL | 1 | 259.2
P | 5445071 | LÄMMITYSPATTERI | PURMO PLAN L FCV11 600 900 | P54110 | PATTERIT RETTIG EI VAR. P0 | E | KPL | 259.2 | KPL | 1 | 259.2
P | 5445072 | LÄMMITYSPATTERI | PURMO PLAN FCV11 600 1000 | P54110 | PATTERIT RETTIG EI VAR. P0 | E | KPL | 272.8 | KPL | 1 | 272.8
P | 5445073 | LÄMMITYSPATTERI | PURMO PLAN L FCV11 600 1000 | P54110 | PATTERIT RETTIG EI VAR. P0 | E | KPL | 272.8 | KPL | 1 | 272.8
P | 5445074 | LÄMMITYSPATTERI | PURMO PLAN FCV11 600 1200 | P54110 | PATTERIT RETTIG EI VAR. P0 | E | KPL | 304.7 | KPL | 1 | 304.7
P | 5445075 | LÄMMITYSPATTERI | PURMO PLAN L FCV11 600 1200 | P54110 | PATTERIT RETTIG EI VAR. P0 | E | KPL | 304.7 | KPL | 1 | 304.7
P | 5445076 | LÄMMITYSPATTERI | PURMO PLAN FCV11 600 1600 | P54110 | PATTERIT RETTIG EI VAR. P0 | E | KPL | 384.3 | KPL | 1 | 384.3
P | 5445077 | LÄMMITYSPATTERI | PURMO PLAN L FCV11 600 1600 | P54110 | PATTERIT RETTIG EI VAR. P0 | E | KPL | 384.3 | KPL | 1 | 384.3
P | 5445078 | LÄMMITYSPATTERI | PURMO PLAN FCV11 600 1800 | P54110 | PATTERIT RETTIG EI VAR. P0 | E | KPL | 420.7 | KPL | 1 | 420.7
P | 5445079 | LÄMMITYSPATTERI | PURMO PLAN L FCV11 600 1800 | P54110 | PATTERIT RETTIG EI VAR. P0 | E | KPL | 420.7 | KPL | 1 | 420.7
P | 5445080 | LÄMMITYSPATTERI | PURMO PLAN FCV11 600 2000 | P54110 | PATTERIT RETTIG EI VAR. P0 | E | KPL | 450.4 | KPL | 1 | 450.4
P | 5445081 | LÄMMITYSPATTERI | PURMO PLAN L FCV11 600 2000 | P54110 | PATTERIT RETTIG EI VAR. P0 | E | KPL | 450.4 | KPL | 1 | 450.4
P | 5445082 | LÄMMITYSPATTERI | PURMO PLAN FCV11 600 2300 | P54110 | PATTERIT RETTIG EI VAR. P0 | E | KPL | 499.1 | KPL | 1 | 499.1
P | 5445083 | LÄMMITYSPATTERI | PURMO PLAN L FCV11 600 2300 | P54110 | PATTERIT RETTIG EI VAR. P0 | E | KPL | 499.1 | KPL | 1 | 499.1
P | 5445084 | LÄMMITYSPATTERI | PURMO PLAN FCV11 600 2600 | P54110 | PATTERIT RETTIG EI VAR. P0 | E | KPL | 556 | KPL | 1 | 556
P | 5445085 | LÄMMITYSPATTERI | PURMO PLAN L FCV11 600 2600 | P54110 | PATTERIT RETTIG EI VAR. P0 | E | KPL | 556 | KPL | 1 | 556
P | 5445086 | LÄMMITYSPATTERI | PURMO PLAN FCV11 600 3000 | P54110 | PATTERIT RETTIG EI VAR. P0 | E | KPL | 616 | KPL | 1 | 616
P | 5445087 | LÄMMITYSPATTERI | PURMO PLAN L FCV11 600 3000 | P54110 | PATTERIT RETTIG EI VAR. P0 | E | KPL | 616 | KPL | 1 | 616
P | 5445088 | LÄMMITYSPATTERI | PURMO PLAN FCV21 300 400 | P54110 | PATTERIT RETTIG EI VAR. P0 | E | KPL | 226.2 | KPL | 1 | 226.2
P | 5445089 | LÄMMITYSPATTERI | PURMO PLAN L FCV21 300 400 | P54110 | PATTERIT RETTIG EI VAR. P0 | E | KPL | 226.2 | KPL | 1 | 226.2
P | 5445090 | LÄMMITYSPATTERI | PURMO PLAN FCV21 300 700 | P54110 | PATTERIT RETTIG EI VAR. P0 | E | KPL | 259 | KPL | 1 | 259
P | 5445091 | LÄMMITYSPATTERI | PURMO PLAN L FCV21 300 700 | P54110 | PATTERIT RETTIG EI VAR. P0 | E | KPL | 259 | KPL | 1 | 259
P | 5445092 | LÄMMITYSPATTERI | PURMO PLAN FCV21 300 900 | P54110 | PATTERIT RETTIG EI VAR. P0 | E | KPL | 284.5 | KPL | 1 | 284.5
P | 5445093 | LÄMMITYSPATTERI | PURMO PLAN L FCV21 300 900 | P54110 | PATTERIT RETTIG EI VAR. P0 | E | KPL | 284.5 | KPL | 1 | 284.5
P | 5445094 | LÄMMITYSPATTERI | PURMO PLAN FCV21 300 1000 | P54110 | PATTERIT RETTIG EI VAR. P0 | E | KPL | 301.9 | KPL | 1 | 301.9
P | 5445095 | LÄMMITYSPATTERI | PURMO PLAN L FCV21 300 1000 | P54110 | PATTERIT RETTIG EI VAR. P0 | E | KPL | 301.9 | KPL | 1 | 301.9
P | 5445096 | LÄMMITYSPATTERI | PURMO PLAN FCV21 300 1200 | P54110 | PATTERIT RETTIG EI VAR. P0 | E | KPL | 337 | KPL | 1 | 337
P | 5445097 | LÄMMITYSPATTERI | PURMO PLAN L FCV21 300 1200 | P54110 | PATTERIT RETTIG EI VAR. P0 | E | KPL | 337 | KPL | 1 | 337
P | 5445098 | LÄMMITYSPATTERI | PURMO PLAN FCV21 300 1600 | P54110 | PATTERIT RETTIG EI VAR. P0 | E | KPL | 407.4 | KPL | 1 | 407.4
P | 5445099 | LÄMMITYSPATTERI | PURMO PLAN L FCV21 300 1600 | P54110 | PATTERIT RETTIG EI VAR. P0 | E | KPL | 407.4 | KPL | 1 | 407.4
P | 5445100 | LÄMMITYSPATTERI | PURMO PLAN FCV21 300 1800 | P54110 | PATTERIT RETTIG EI VAR. P0 | E | KPL | 447.2 | KPL | 1 | 447.2
P | 5445101 | LÄMMITYSPATTERI | PURMO PLAN L FCV21 300 1800 | P54110 | PATTERIT RETTIG EI VAR. P0 | E | KPL | 447.2 | KPL | 1 | 447.2
P | 5445102 | LÄMMITYSPATTERI | PURMO PLAN FCV21 300 2000 | P54110 | PATTERIT RETTIG EI VAR. P0 | E | KPL | 483.2 | KPL | 1 | 483.2
P | 5445103 | LÄMMITYSPATTERI | PURMO PLAN L FCV21 300 2000 | P54110 | PATTERIT RETTIG EI VAR. P0 | E | KPL | 483.2 | KPL | 1 | 483.2
P | 5445104 | LÄMMITYSPATTERI | PURMO PLAN FCV21 300 2300 | P54110 | PATTERIT RETTIG EI VAR. P0 | E | KPL | 537 | KPL | 1 | 537
P | 5445105 | LÄMMITYSPATTERI | PURMO PLAN L FCV21 300 2300 | P54110 | PATTERIT RETTIG EI VAR. P0 | E | KPL | 537 | KPL | 1 | 537
P | 5445106 | LÄMMITYSPATTERI | PURMO PLAN FCV21 300 2600 | P54110 | PATTERIT RETTIG EI VAR. P0 | E | KPL | 591 | KPL | 1 | 591
P | 5445107 | LÄMMITYSPATTERI | PURMO PLAN L FCV21 300 2600 | P54110 | PATTERIT RETTIG EI VAR. P0 | E | KPL | 591 | KPL | 1 | 591
P | 5445108 | LÄMMITYSPATTERI | PURMO PLAN FCV21 300 3000 | P54110 | PATTERIT RETTIG EI VAR. P0 | E | KPL | 663 | KPL | 1 | 663
P | 5445109 | LÄMMITYSPATTERI | PURMO PLAN L FCV21 300 3000 | P54110 | PATTERIT RETTIG EI VAR. P0 | E | KPL | 663 | KPL | 1 | 663
P | 5445110 | LÄMMITYSPATTERI | PURMO PLAN FCV21 400 400 | P54110 | PATTERIT RETTIG EI VAR. P0 | E | KPL | 235.7 | KPL | 1 | 235.7
P | 5445111 | LÄMMITYSPATTERI | PURMO PLAN L FCV21 400 400 | P54110 | PATTERIT RETTIG EI VAR. P0 | E | KPL | 235.7 | KPL | 1 | 235.7
P | 5445112 | LÄMMITYSPATTERI | PURMO PLAN FCV21 400 700 | P54110 | PATTERIT RETTIG EI VAR. P0 | E | KPL | 273.9 | KPL | 1 | 273.9
P | 5445113 | LÄMMITYSPATTERI | PURMO PLAN L FCV21 400 700 | P54110 | PATTERIT RETTIG EI VAR. P0 | E | KPL | 273.9 | KPL | 1 | 273.9
P | 5445114 | LÄMMITYSPATTERI | PURMO PLAN FCV21 400 900 | P54110 | PATTERIT RETTIG EI VAR. P0 | E | KPL | 305.6 | KPL | 1 | 305.6
P | 5445115 | LÄMMITYSPATTERI | PURMO PLAN L FCV21 400 900 | P54110 | PATTERIT RETTIG EI VAR. P0 | E | KPL | 305.6 | KPL | 1 | 305.6
P | 5445116 | LÄMMITYSPATTERI | PURMO PLAN FCV21 400 1000 | P54110 | PATTERIT RETTIG EI VAR. P0 | E | KPL | 325.6 | KPL | 1 | 325.6
P | 5445117 | LÄMMITYSPATTERI | PURMO PLAN L FCV21 400 1000 | P54110 | PATTERIT RETTIG EI VAR. P0 | E | KPL | 325.6 | KPL | 1 | 325.6
P | 5445118 | LÄMMITYSPATTERI | PURMO PLAN FCV21 400 1200 | P54110 | PATTERIT RETTIG EI VAR. P0 | E | KPL | 368.4 | KPL | 1 | 368.4
P | 5445119 | LÄMMITYSPATTERI | PURMO PLAN L FCV21 400 1200 | P54110 | PATTERIT RETTIG EI VAR. P0 | E | KPL | 368.4 | KPL | 1 | 368.4
P | 5445120 | LÄMMITYSPATTERI | PURMO PLAN FCV21 400 1600 | P54110 | PATTERIT RETTIG EI VAR. P0 | E | KPL | 451 | KPL | 1 | 451
P | 5445121 | LÄMMITYSPATTERI | PURMO PLAN L FCV21 400 1600 | P54110 | PATTERIT RETTIG EI VAR. P0 | E | KPL | 451 | KPL | 1 | 451
P | 5445122 | LÄMMITYSPATTERI | PURMO PLAN FCV21 400 1800 | P54110 | PATTERIT RETTIG EI VAR. P0 | E | KPL | 496.5 | KPL | 1 | 496.5
P | 5445123 | LÄMMITYSPATTERI | PURMO PLAN L FCV21 400 1800 | P54110 | PATTERIT RETTIG EI VAR. P0 | E | KPL | 496.5 | KPL | 1 | 496.5
P | 5445124 | LÄMMITYSPATTERI | PURMO PLAN FCV21 400 2000 | P54110 | PATTERIT RETTIG EI VAR. P0 | E | KPL | 539 | KPL | 1 | 539
P | 5445125 | LÄMMITYSPATTERI | PURMO PLAN L FCV21 400 2000 | P54110 | PATTERIT RETTIG EI VAR. P0 | E | KPL | 539 | KPL | 1 | 539
P | 5445126 | LÄMMITYSPATTERI | PURMO PLAN FCV21 400 2300 | P54110 | PATTERIT RETTIG EI VAR. P0 | E | KPL | 602 | KPL | 1 | 602
P | 5445127 | LÄMMITYSPATTERI | PURMO PLAN L FCV21 400 2300 | P54110 | PATTERIT RETTIG EI VAR. P0 | E | KPL | 602 | KPL | 1 | 602
P | 5445128 | LÄMMITYSPATTERI | PURMO PLAN FCV21 400 2600 | P54110 | PATTERIT RETTIG EI VAR. P0 | E | KPL | 665 | KPL | 1 | 665
P | 5445129 | LÄMMITYSPATTERI | PURMO PLAN L FCV21 400 2600 | P54110 | PATTERIT RETTIG EI VAR. P0 | E | KPL | 665 | KPL | 1 | 665
P | 5445130 | LÄMMITYSPATTERI | PURMO PLAN FCV21 400 3000 | P54110 | PATTERIT RETTIG EI VAR. P0 | E | KPL | 750 | KPL | 1 | 750
P | 5445131 | LÄMMITYSPATTERI | PURMO PLAN L FCV21 400 3000 | P54110 | PATTERIT RETTIG EI VAR. P0 | E | KPL | 750 | KPL | 1 | 750
P | 5445132 | LÄMMITYSPATTERI | PURMO PLAN FCV21 500 400 | P54110 | PATTERIT RETTIG EI VAR. P0 | E | KPL | 264.6 | KPL | 1 | 264.6
P | 5445133 | LÄMMITYSPATTERI | PURMO PLAN L FCV21 500 400 | P54110 | PATTERIT RETTIG EI VAR. P0 | E | KPL | 264.6 | KPL | 1 | 264.6
P | 5445134 | LÄMMITYSPATTERI | PURMO PLAN FCV21 500 700 | P54110 | PATTERIT RETTIG EI VAR. P0 | E | KPL | 313.2 | KPL | 1 | 313.2
P | 5445135 | LÄMMITYSPATTERI | PURMO PLAN L FCV21 500 700 | P54110 | PATTERIT RETTIG EI VAR. P0 | E | KPL | 313.2 | KPL | 1 | 313.2
P | 5445136 | LÄMMITYSPATTERI | PURMO PLAN FCV21 500 900 | P54110 | PATTERIT RETTIG EI VAR. P0 | E | KPL | 354.5 | KPL | 1 | 354.5
P | 5445137 | LÄMMITYSPATTERI | PURMO PLAN L FCV21 500 900 | P54110 | PATTERIT RETTIG EI VAR. P0 | E | KPL | 354.5 | KPL | 1 | 354.5
P | 5445138 | LÄMMITYSPATTERI | PURMO PLAN FCV21 500 1000 | P54110 | PATTERIT RETTIG EI VAR. P0 | E | KPL | 379.6 | KPL | 1 | 379.6
P | 5445139 | LÄMMITYSPATTERI | PURMO PLAN L FCV21 500 1000 | P54110 | PATTERIT RETTIG EI VAR. P0 | E | KPL | 379.6 | KPL | 1 | 379.6
P | 5445140 | LÄMMITYSPATTERI | PURMO PLAN FCV21 500 1200 | P54110 | PATTERIT RETTIG EI VAR. P0 | E | KPL | 429.9 | KPL | 1 | 429.9
P | 5445141 | LÄMMITYSPATTERI | PURMO PLAN L FCV21 500 1200 | P54110 | PATTERIT RETTIG EI VAR. P0 | E | KPL | 429.9 | KPL | 1 | 429.9
P | 5445142 | LÄMMITYSPATTERI | PURMO PLAN FCV21 500 1600 | P54110 | PATTERIT RETTIG EI VAR. P0 | E | KPL | 532 | KPL | 1 | 532
P | 5445143 | LÄMMITYSPATTERI | PURMO PLAN L FCV21 500 1600 | P54110 | PATTERIT RETTIG EI VAR. P0 | E | KPL | 532 | KPL | 1 | 532
P | 5445144 | LÄMMITYSPATTERI | PURMO PLAN FCV21 500 1800 | P54110 | PATTERIT RETTIG EI VAR. P0 | E | KPL | 587 | KPL | 1 | 587
P | 5445145 | LÄMMITYSPATTERI | PURMO PLAN L FCV21 500 1800 | P54110 | PATTERIT RETTIG EI VAR. P0 | E | KPL | 587 | KPL | 1 | 587
P | 5445146 | LÄMMITYSPATTERI | PURMO PLAN FCV21 500 2000 | P54110 | PATTERIT RETTIG EI VAR. P0 | E | KPL | 638 | KPL | 1 | 638
P | 5445147 | LÄMMITYSPATTERI | PURMO PLAN L FCV21 500 2000 | P54110 | PATTERIT RETTIG EI VAR. P0 | E | KPL | 638 | KPL | 1 | 638
P | 5445148 | LÄMMITYSPATTERI | PURMO PLAN FCV21 500 2300 | P54110 | PATTERIT RETTIG EI VAR. P0 | E | KPL | 716 | KPL | 1 | 716
P | 5445149 | LÄMMITYSPATTERI | PURMO PLAN L FCV21 500 2300 | P54110 | PATTERIT RETTIG EI VAR. P0 | E | KPL | 716 | KPL | 1 | 716
P | 5445150 | LÄMMITYSPATTERI | PURMO PLAN FCV21 500 2600 | P54110 | PATTERIT RETTIG EI VAR. P0 | E | KPL | 792 | KPL | 1 | 792
P | 5445151 | LÄMMITYSPATTERI | PURMO PLAN L FCV21 500 2600 | P54110 | PATTERIT RETTIG EI VAR. P0 | E | KPL | 792 | KPL | 1 | 792
P | 5445152 | LÄMMITYSPATTERI | PURMO PLAN FCV21 500 3000 | P54110 | PATTERIT RETTIG EI VAR. P0 | E | KPL | 894 | KPL | 1 | 894
P | 5445153 | LÄMMITYSPATTERI | PURMO PLAN L FCV21 500 3000 | P54110 | PATTERIT RETTIG EI VAR. P0 | E | KPL | 894 | KPL | 1 | 894
P | 5445154 | LÄMMITYSPATTERI | PURMO PLAN FCV21 600 400 | P54110 | PATTERIT RETTIG EI VAR. P0 | E | KPL | 280.7 | KPL | 1 | 280.7
P | 5445155 | LÄMMITYSPATTERI | PURMO PLAN L FCV21 600 400 | P54110 | PATTERIT RETTIG EI VAR. P0 | E | KPL | 280.7 | KPL | 1 | 280.7
P | 5445156 | LÄMMITYSPATTERI | PURMO PLAN FCV21 600 700 | P54110 | PATTERIT RETTIG EI VAR. P0 | E | KPL | 332.4 | KPL | 1 | 332.4
P | 5445157 | LÄMMITYSPATTERI | PURMO PLAN L FCV21 600 700 | P54110 | PATTERIT RETTIG EI VAR. P0 | E | KPL | 332.4 | KPL | 1 | 332.4
P | 5445158 | LÄMMITYSPATTERI | PURMO PLAN FCV21 600 900 | P54110 | PATTERIT RETTIG EI VAR. P0 | E | KPL | 378.6 | KPL | 1 | 378.6
P | 5445159 | LÄMMITYSPATTERI | PURMO PLAN L FCV21 600 900 | P54110 | PATTERIT RETTIG EI VAR. P0 | E | KPL | 378.6 | KPL | 1 | 378.6
P | 5445160 | LÄMMITYSPATTERI | PURMO PLAN FCV21 600 1000 | P54110 | PATTERIT RETTIG EI VAR. P0 | E | KPL | 406.8 | KPL | 1 | 406.8
P | 5445161 | LÄMMITYSPATTERI | PURMO PLAN L FCV21 600 1000 | P54110 | PATTERIT RETTIG EI VAR. P0 | E | KPL | 406.8 | KPL | 1 | 406.8
P | 5445162 | LÄMMITYSPATTERI | PURMO PLAN FCV21 600 1200 | P54110 | PATTERIT RETTIG EI VAR. P0 | E | KPL | 462.1 | KPL | 1 | 462.1
P | 5445163 | LÄMMITYSPATTERI | PURMO PLAN L FCV21 600 1200 | P54110 | PATTERIT RETTIG EI VAR. P0 | E | KPL | 462.1 | KPL | 1 | 462.1
P | 5445164 | LÄMMITYSPATTERI | PURMO PLAN FCV21 600 1600 | P54110 | PATTERIT RETTIG EI VAR. P0 | E | KPL | 574 | KPL | 1 | 574
P | 5445165 | LÄMMITYSPATTERI | PURMO PLAN L FCV21 600 1600 | P54110 | PATTERIT RETTIG EI VAR. P0 | E | KPL | 574 | KPL | 1 | 574
P | 5445166 | LÄMMITYSPATTERI | PURMO PLAN FCV21 600 1800 | P54110 | PATTERIT RETTIG EI VAR. P0 | E | KPL | 636 | KPL | 1 | 636
P | 5445167 | LÄMMITYSPATTERI | PURMO PLAN L FCV21 600 1800 | P54110 | PATTERIT RETTIG EI VAR. P0 | E | KPL | 636 | KPL | 1 | 636
P | 5445168 | LÄMMITYSPATTERI | PURMO PLAN FCV21 600 2000 | P54110 | PATTERIT RETTIG EI VAR. P0 | E | KPL | 693 | KPL | 1 | 693
P | 5445169 | LÄMMITYSPATTERI | PURMO PLAN L FCV21 600 2000 | P54110 | PATTERIT RETTIG EI VAR. P0 | E | KPL | 693 | KPL | 1 | 693
P | 5445170 | LÄMMITYSPATTERI | PURMO PLAN FCV21 600 2300 | P54110 | PATTERIT RETTIG EI VAR. P0 | E | KPL | 777 | KPL | 1 | 777
P | 5445171 | LÄMMITYSPATTERI | PURMO PLAN L FCV21 600 2300 | P54110 | PATTERIT RETTIG EI VAR. P0 | E | KPL | 777 | KPL | 1 | 777
P | 5445172 | LÄMMITYSPATTERI | PURMO PLAN FCV21 600 2600 | P54110 | PATTERIT RETTIG EI VAR. P0 | E | KPL | 862 | KPL | 1 | 862
P | 5445173 | LÄMMITYSPATTERI | PURMO PLAN L FCV21 600 2600 | P54110 | PATTERIT RETTIG EI VAR. P0 | E | KPL | 862 | KPL | 1 | 862
P | 5445174 | LÄMMITYSPATTERI | PURMO PLAN FCV21 600 3000 | P54110 | PATTERIT RETTIG EI VAR. P0 | E | KPL | 976 | KPL | 1 | 976
P | 5445175 | LÄMMITYSPATTERI | PURMO PLAN L FCV21 600 3000 | P54110 | PATTERIT RETTIG EI VAR. P0 | E | KPL | 976 | KPL | 1 | 976
P | 5445176 | LÄMMITYSPATTERI | PURMO PLAN FCV22 300 400 | P54110 | PATTERIT RETTIG EI VAR. P0 | E | KPL | 236.3 | KPL | 1 | 236.3
P | 5445177 | LÄMMITYSPATTERI | PURMO PLAN L FCV22 300 400 | P54110 | PATTERIT RETTIG EI VAR. P0 | E | KPL | 236.3 | KPL | 1 | 236.3
P | 5445178 | LÄMMITYSPATTERI | PURMO PLAN FCV22 300 700 | P54110 | PATTERIT RETTIG EI VAR. P0 | E | KPL | 272.9 | KPL | 1 | 272.9
P | 5445179 | LÄMMITYSPATTERI | PURMO PLAN L FCV22 300 700 | P54110 | PATTERIT RETTIG EI VAR. P0 | E | KPL | 272.9 | KPL | 1 | 272.9
P | 5445180 | LÄMMITYSPATTERI | PURMO PLAN FCV22 300 900 | P54110 | PATTERIT RETTIG EI VAR. P0 | E | KPL | 303.5 | KPL | 1 | 303.5
P | 5445181 | LÄMMITYSPATTERI | PURMO PLAN L FCV22 300 900 | P54110 | PATTERIT RETTIG EI VAR. P0 | E | KPL | 303.5 | KPL | 1 | 303.5
P | 5445182 | LÄMMITYSPATTERI | PURMO PLAN FCV22 300 1000 | P54110 | PATTERIT RETTIG EI VAR. P0 | E | KPL | 320.1 | KPL | 1 | 320.1
P | 5445183 | LÄMMITYSPATTERI | PURMO PLAN L FCV22 300 1000 | P54110 | PATTERIT RETTIG EI VAR. P0 | E | KPL | 320.1 | KPL | 1 | 320.1
P | 5445184 | LÄMMITYSPATTERI | PURMO PLAN FCV22 300 1200 | P54110 | PATTERIT RETTIG EI VAR. P0 | E | KPL | 356.2 | KPL | 1 | 356.2
P | 5445185 | LÄMMITYSPATTERI | PURMO PLAN L FCV22 300 1200 | P54110 | PATTERIT RETTIG EI VAR. P0 | E | KPL | 356.2 | KPL | 1 | 356.2
P | 5445186 | LÄMMITYSPATTERI | PURMO PLAN FCV22 300 1600 | P54110 | PATTERIT RETTIG EI VAR. P0 | E | KPL | 431.6 | KPL | 1 | 431.6
P | 5445187 | LÄMMITYSPATTERI | PURMO PLAN L FCV22 300 1600 | P54110 | PATTERIT RETTIG EI VAR. P0 | E | KPL | 431.6 | KPL | 1 | 431.6
P | 5445188 | LÄMMITYSPATTERI | PURMO PLAN FCV22 300 1800 | P54110 | PATTERIT RETTIG EI VAR. P0 | E | KPL | 479.2 | KPL | 1 | 479.2
P | 5445189 | LÄMMITYSPATTERI | PURMO PLAN L FCV22 300 1800 | P54110 | PATTERIT RETTIG EI VAR. P0 | E | KPL | 479.2 | KPL | 1 | 479.2
P | 5445190 | LÄMMITYSPATTERI | PURMO PLAN FCV22 300 2000 | P54110 | PATTERIT RETTIG EI VAR. P0 | E | KPL | 517 | KPL | 1 | 517
P | 5445191 | LÄMMITYSPATTERI | PURMO PLAN L FCV22 300 2000 | P54110 | PATTERIT RETTIG EI VAR. P0 | E | KPL | 517 | KPL | 1 | 517
P | 5445192 | LÄMMITYSPATTERI | PURMO PLAN FCV22 300 2300 | P54110 | PATTERIT RETTIG EI VAR. P0 | E | KPL | 575 | KPL | 1 | 575
P | 5445193 | LÄMMITYSPATTERI | PURMO PLAN L FCV22 300 2300 | P54110 | PATTERIT RETTIG EI VAR. P0 | E | KPL | 575 | KPL | 1 | 575
P | 5445194 | LÄMMITYSPATTERI | PURMO PLAN FCV22 300 2600 | P54110 | PATTERIT RETTIG EI VAR. P0 | E | KPL | 633 | KPL | 1 | 633
P | 5445195 | LÄMMITYSPATTERI | PURMO PLAN L FCV22 300 2600 | P54110 | PATTERIT RETTIG EI VAR. P0 | E | KPL | 633 | KPL | 1 | 633
P | 5445196 | LÄMMITYSPATTERI | PURMO PLAN FCV22 300 3000 | P54110 | PATTERIT RETTIG EI VAR. P0 | E | KPL | 708 | KPL | 1 | 708
P | 5445197 | LÄMMITYSPATTERI | PURMO PLAN L FCV22 300 3000 | P54110 | PATTERIT RETTIG EI VAR. P0 | E | KPL | 708 | KPL | 1 | 708
P | 5445198 | LÄMMITYSPATTERI | PURMO PLAN FCV22 400 400 | P54110 | PATTERIT RETTIG EI VAR. P0 | E | KPL | 248.9 | KPL | 1 | 248.9
P | 5445199 | LÄMMITYSPATTERI | PURMO PLAN L FCV22 400 400 | P54110 | PATTERIT RETTIG EI VAR. P0 | E | KPL | 248.9 | KPL | 1 | 248.9
P | 5445200 | LÄMMITYSPATTERI | PURMO PLAN FCV22 400 700 | P54110 | PATTERIT RETTIG EI VAR. P0 | E | KPL | 291.5 | KPL | 1 | 291.5
P | 5445201 | LÄMMITYSPATTERI | PURMO PLAN L FCV22 400 700 | P54110 | PATTERIT RETTIG EI VAR. P0 | E | KPL | 291.5 | KPL | 1 | 291.5
P | 5445202 | LÄMMITYSPATTERI | PURMO PLAN FCV22 400 900 | P54110 | PATTERIT RETTIG EI VAR. P0 | E | KPL | 328.8 | KPL | 1 | 328.8
P | 5445203 | LÄMMITYSPATTERI | PURMO PLAN L FCV22 400 900 | P54110 | PATTERIT RETTIG EI VAR. P0 | E | KPL | 328.8 | KPL | 1 | 328.8
P | 5445204 | LÄMMITYSPATTERI | PURMO PLAN FCV22 400 1000 | P54110 | PATTERIT RETTIG EI VAR. P0 | E | KPL | 351.3 | KPL | 1 | 351.3
P | 5445205 | LÄMMITYSPATTERI | PURMO PLAN L FCV22 400 1000 | P54110 | PATTERIT RETTIG EI VAR. P0 | E | KPL | 351.3 | KPL | 1 | 351.3
P | 5445206 | LÄMMITYSPATTERI | PURMO PLAN FCV22 400 1200 | P54110 | PATTERIT RETTIG EI VAR. P0 | E | KPL | 397 | KPL | 1 | 397
P | 5445207 | LÄMMITYSPATTERI | PURMO PLAN L FCV22 400 1200 | P54110 | PATTERIT RETTIG EI VAR. P0 | E | KPL | 397 | KPL | 1 | 397
P | 5445208 | LÄMMITYSPATTERI | PURMO PLAN FCV22 400 1600 | P54110 | PATTERIT RETTIG EI VAR. P0 | E | KPL | 487.7 | KPL | 1 | 487.7
P | 5445209 | LÄMMITYSPATTERI | PURMO PLAN L FCV22 400 1600 | P54110 | PATTERIT RETTIG EI VAR. P0 | E | KPL | 487.7 | KPL | 1 | 487.7
P | 5445210 | LÄMMITYSPATTERI | PURMO PLAN FCV22 400 1800 | P54110 | PATTERIT RETTIG EI VAR. P0 | E | KPL | 545 | KPL | 1 | 545
P | 5445211 | LÄMMITYSPATTERI | PURMO PLAN L FCV22 400 1800 | P54110 | PATTERIT RETTIG EI VAR. P0 | E | KPL | 545 | KPL | 1 | 545
P | 5445212 | LÄMMITYSPATTERI | PURMO PLAN FCV22 400 2000 | P54110 | PATTERIT RETTIG EI VAR. P0 | E | KPL | 592 | KPL | 1 | 592
P | 5445213 | LÄMMITYSPATTERI | PURMO PLAN L FCV22 400 2000 | P54110 | PATTERIT RETTIG EI VAR. P0 | E | KPL | 592 | KPL | 1 | 592
P | 5445214 | LÄMMITYSPATTERI | PURMO PLAN FCV22 400 2300 | P54110 | PATTERIT RETTIG EI VAR. P0 | E | KPL | 662 | KPL | 1 | 662
P | 5445215 | LÄMMITYSPATTERI | PURMO PLAN L FCV22 400 2300 | P54110 | PATTERIT RETTIG EI VAR. P0 | E | KPL | 662 | KPL | 1 | 662
P | 5445216 | LÄMMITYSPATTERI | PURMO PLAN FCV22 400 2600 | P54110 | PATTERIT RETTIG EI VAR. P0 | E | KPL | 732 | KPL | 1 | 732
P | 5445217 | LÄMMITYSPATTERI | PURMO PLAN L FCV22 400 2600 | P54110 | PATTERIT RETTIG EI VAR. P0 | E | KPL | 732 | KPL | 1 | 732
P | 5445218 | LÄMMITYSPATTERI | PURMO PLAN FCV22 400 3000 | P54110 | PATTERIT RETTIG EI VAR. P0 | E | KPL | 825 | KPL | 1 | 825
P | 5445219 | LÄMMITYSPATTERI | PURMO PLAN L FCV22 400 3000 | P54110 | PATTERIT RETTIG EI VAR. P0 | E | KPL | 825 | KPL | 1 | 825
P | 5445220 | LÄMMITYSPATTERI | PURMO PLAN FCV22 500 400 | P54110 | PATTERIT RETTIG EI VAR. P0 | E | KPL | 280.6 | KPL | 1 | 280.6
P | 5445221 | LÄMMITYSPATTERI | PURMO PLAN L FCV22 500 400 | P54110 | PATTERIT RETTIG EI VAR. P0 | E | KPL | 280.6 | KPL | 1 | 280.6
P | 5445222 | LÄMMITYSPATTERI | PURMO PLAN FCV22 500 700 | P54110 | PATTERIT RETTIG EI VAR. P0 | E | KPL | 333.8 | KPL | 1 | 333.8
P | 5445223 | LÄMMITYSPATTERI | PURMO PLAN L FCV22 500 700 | P54110 | PATTERIT RETTIG EI VAR. P0 | E | KPL | 333.8 | KPL | 1 | 333.8
P | 5445224 | LÄMMITYSPATTERI | PURMO PLAN FCV22 500 900 | P54110 | PATTERIT RETTIG EI VAR. P0 | E | KPL | 383.2 | KPL | 1 | 383.2
P | 5445225 | LÄMMITYSPATTERI | PURMO PLAN L FCV22 500 900 | P54110 | PATTERIT RETTIG EI VAR. P0 | E | KPL | 383.2 | KPL | 1 | 383.2
P | 5445226 | LÄMMITYSPATTERI | PURMO PLAN FCV22 500 1000 | P54110 | PATTERIT RETTIG EI VAR. P0 | E | KPL | 410 | KPL | 1 | 410
P | 5445227 | LÄMMITYSPATTERI | PURMO PLAN L FCV22 500 1000 | P54110 | PATTERIT RETTIG EI VAR. P0 | E | KPL | 410 | KPL | 1 | 410
P | 5445228 | LÄMMITYSPATTERI | PURMO PLAN FCV22 500 1200 | P54110 | PATTERIT RETTIG EI VAR. P0 | E | KPL | 465.5 | KPL | 1 | 465.5
P | 5445229 | LÄMMITYSPATTERI | PURMO PLAN L FCV22 500 1200 | P54110 | PATTERIT RETTIG EI VAR. P0 | E | KPL | 465.5 | KPL | 1 | 465.5
P | 5445230 | LÄMMITYSPATTERI | PURMO PLAN FCV22 500 1600 | P54110 | PATTERIT RETTIG EI VAR. P0 | E | KPL | 577 | KPL | 1 | 577
P | 5445231 | LÄMMITYSPATTERI | PURMO PLAN L FCV22 500 1600 | P54110 | PATTERIT RETTIG EI VAR. P0 | E | KPL | 577 | KPL | 1 | 577
P | 5445232 | LÄMMITYSPATTERI | PURMO PLAN FCV22 500 1800 | P54110 | PATTERIT RETTIG EI VAR. P0 | E | KPL | 646 | KPL | 1 | 646
P | 5445233 | LÄMMITYSPATTERI | PURMO PLAN L FCV22 500 1800 | P54110 | PATTERIT RETTIG EI VAR. P0 | E | KPL | 646 | KPL | 1 | 646
P | 5445234 | LÄMMITYSPATTERI | PURMO PLAN FCV22 500 2000 | P54110 | PATTERIT RETTIG EI VAR. P0 | E | KPL | 703 | KPL | 1 | 703
P | 5445235 | LÄMMITYSPATTERI | PURMO PLAN L FCV22 500 2000 | P54110 | PATTERIT RETTIG EI VAR. P0 | E | KPL | 703 | KPL | 1 | 703
P | 5445236 | LÄMMITYSPATTERI | PURMO PLAN FCV22 500 2300 | P54110 | PATTERIT RETTIG EI VAR. P0 | E | KPL | 788 | KPL | 1 | 788
P | 5445237 | LÄMMITYSPATTERI | PURMO PLAN L FCV22 500 2300 | P54110 | PATTERIT RETTIG EI VAR. P0 | E | KPL | 788 | KPL | 1 | 788
P | 5445238 | LÄMMITYSPATTERI | PURMO PLAN FCV22 500 2600 | P54110 | PATTERIT RETTIG EI VAR. P0 | E | KPL | 873 | KPL | 1 | 873
P | 5445239 | LÄMMITYSPATTERI | PURMO PLAN L FCV22 500 2600 | P54110 | PATTERIT RETTIG EI VAR. P0 | E | KPL | 873 | KPL | 1 | 873
P | 5445240 | LÄMMITYSPATTERI | PURMO PLAN FCV22 500 3000 | P54110 | PATTERIT RETTIG EI VAR. P0 | E | KPL | 987 | KPL | 1 | 987
P | 5445241 | LÄMMITYSPATTERI | PURMO PLAN L FCV22 500 3000 | P54110 | PATTERIT RETTIG EI VAR. P0 | E | KPL | 987 | KPL | 1 | 987
P | 5445242 | LÄMMITYSPATTERI | PURMO PLAN FCV22 600 400 | P54110 | PATTERIT RETTIG EI VAR. P0 | E | KPL | 298.6 | KPL | 1 | 298.6
P | 5445243 | LÄMMITYSPATTERI | PURMO PLAN L FCV22 600 400 | P54110 | PATTERIT RETTIG EI VAR. P0 | E | KPL | 298.6 | KPL | 1 | 298.6
P | 5445244 | LÄMMITYSPATTERI | PURMO PLAN FCV22 600 700 | P54110 | PATTERIT RETTIG EI VAR. P0 | E | KPL | 355.4 | KPL | 1 | 355.4
P | 5445245 | LÄMMITYSPATTERI | PURMO PLAN L FCV22 600 700 | P54110 | PATTERIT RETTIG EI VAR. P0 | E | KPL | 355.4 | KPL | 1 | 355.4
P | 5445246 | LÄMMITYSPATTERI | PURMO PLAN FCV22 600 900 | P54110 | PATTERIT RETTIG EI VAR. P0 | E | KPL | 409.7 | KPL | 1 | 409.7
P | 5445247 | LÄMMITYSPATTERI | PURMO PLAN L FCV22 600 900 | P54110 | PATTERIT RETTIG EI VAR. P0 | E | KPL | 409.7 | KPL | 1 | 409.7
P | 5445248 | LÄMMITYSPATTERI | PURMO PLAN FCV22 600 1000 | P54110 | PATTERIT RETTIG EI VAR. P0 | E | KPL | 440.3 | KPL | 1 | 440.3
P | 5445249 | LÄMMITYSPATTERI | PURMO PLAN L FCV22 600 1000 | P54110 | PATTERIT RETTIG EI VAR. P0 | E | KPL | 440.3 | KPL | 1 | 440.3
P | 5445250 | LÄMMITYSPATTERI | PURMO PLAN FCV22 600 1200 | P54110 | PATTERIT RETTIG EI VAR. P0 | E | KPL | 502 | KPL | 1 | 502
P | 5445251 | LÄMMITYSPATTERI | PURMO PLAN L FCV22 600 1200 | P54110 | PATTERIT RETTIG EI VAR. P0 | E | KPL | 502 | KPL | 1 | 502
P | 5445252 | LÄMMITYSPATTERI | PURMO PLAN FCV22 600 1600 | P54110 | PATTERIT RETTIG EI VAR. P0 | E | KPL | 625 | KPL | 1 | 625
P | 5445253 | LÄMMITYSPATTERI | PURMO PLAN L FCV22 600 1600 | P54110 | PATTERIT RETTIG EI VAR. P0 | E | KPL | 625 | KPL | 1 | 625
P | 5445254 | LÄMMITYSPATTERI | PURMO PLAN FCV22 600 1800 | P54110 | PATTERIT RETTIG EI VAR. P0 | E | KPL | 702 | KPL | 1 | 702
P | 5445255 | LÄMMITYSPATTERI | PURMO PLAN L FCV22 600 1800 | P54110 | PATTERIT RETTIG EI VAR. P0 | E | KPL | 702 | KPL | 1 | 702
P | 5445256 | LÄMMITYSPATTERI | PURMO PLAN FCV22 600 2000 | P54110 | PATTERIT RETTIG EI VAR. P0 | E | KPL | 764 | KPL | 1 | 764
P | 5445257 | LÄMMITYSPATTERI | PURMO PLAN L FCV22 600 2000 | P54110 | PATTERIT RETTIG EI VAR. P0 | E | KPL | 764 | KPL | 1 | 764
P | 5445258 | LÄMMITYSPATTERI | PURMO PLAN FCV22 600 2300 | P54110 | PATTERIT RETTIG EI VAR. P0 | E | KPL | 860 | KPL | 1 | 860
P | 5445259 | LÄMMITYSPATTERI | PURMO PLAN L FCV22 600 2300 | P54110 | PATTERIT RETTIG EI VAR. P0 | E | KPL | 860 | KPL | 1 | 860
P | 5445260 | LÄMMITYSPATTERI | PURMO PLAN FCV22 600 2600 | P54110 | PATTERIT RETTIG EI VAR. P0 | E | KPL | 953 | KPL | 1 | 953
P | 5445261 | LÄMMITYSPATTERI | PURMO PLAN L FCV22 600 2600 | P54110 | PATTERIT RETTIG EI VAR. P0 | E | KPL | 953 | KPL | 1 | 953
P | 5445262 | LÄMMITYSPATTERI | PURMO PLAN FCV22 600 3000 | P54110 | PATTERIT RETTIG EI VAR. P0 | E | KPL | 1079 | KPL | 1 | 1079
P | 5445263 | LÄMMITYSPATTERI | PURMO PLAN L FCV22 600 3000 | P54110 | PATTERIT RETTIG EI VAR. P0 | E | KPL | 1079 | KPL | 1 | 1079
P | 5445264 | LÄMMITYSPATTERI | PURMO PLAN FCV33 300 400 | P54110 | PATTERIT RETTIG EI VAR. P0 | E | KPL | 363.6 | KPL | 1 | 363.6
P | 5445265 | LÄMMITYSPATTERI | PURMO PLAN L FCV33 300 400 | P54110 | PATTERIT RETTIG EI VAR. P0 | E | KPL | 363.6 | KPL | 1 | 363.6
P | 5445266 | LÄMMITYSPATTERI | PURMO PLAN FCV33 300 700 | P54110 | PATTERIT RETTIG EI VAR. P0 | E | KPL | 411.5 | KPL | 1 | 411.5
P | 5445267 | LÄMMITYSPATTERI | PURMO PLAN L FCV33 300 700 | P54110 | PATTERIT RETTIG EI VAR. P0 | E | KPL | 411.5 | KPL | 1 | 411.5
P | 5445268 | LÄMMITYSPATTERI | PURMO PLAN FCV33 300 900 | P54110 | PATTERIT RETTIG EI VAR. P0 | E | KPL | 464 | KPL | 1 | 464
P | 5445269 | LÄMMITYSPATTERI | PURMO PLAN L FCV33 300 900 | P54110 | PATTERIT RETTIG EI VAR. P0 | E | KPL | 464 | KPL | 1 | 464
P | 5445270 | LÄMMITYSPATTERI | PURMO PLAN FCV33 300 1000 | P54110 | PATTERIT RETTIG EI VAR. P0 | E | KPL | 488.8 | KPL | 1 | 488.8
P | 5445271 | LÄMMITYSPATTERI | PURMO PLAN L FCV33 300 1000 | P54110 | PATTERIT RETTIG EI VAR. P0 | E | KPL | 488.8 | KPL | 1 | 488.8
P | 5445272 | LÄMMITYSPATTERI | PURMO PLAN FCV33 300 1200 | P54110 | PATTERIT RETTIG EI VAR. P0 | E | KPL | 545 | KPL | 1 | 545
P | 5445273 | LÄMMITYSPATTERI | PURMO PLAN L FCV33 300 1200 | P54110 | PATTERIT RETTIG EI VAR. P0 | E | KPL | 545 | KPL | 1 | 545
P | 5445274 | LÄMMITYSPATTERI | PURMO PLAN FCV33 300 1600 | P54110 | PATTERIT RETTIG EI VAR. P0 | E | KPL | 671 | KPL | 1 | 671
P | 5445275 | LÄMMITYSPATTERI | PURMO PLAN L FCV33 300 1600 | P54110 | PATTERIT RETTIG EI VAR. P0 | E | KPL | 671 | KPL | 1 | 671
P | 5445276 | LÄMMITYSPATTERI | PURMO PLAN FCV33 300 1800 | P54110 | PATTERIT RETTIG EI VAR. P0 | E | KPL | 723 | KPL | 1 | 723
P | 5445277 | LÄMMITYSPATTERI | PURMO PLAN L FCV33 300 1800 | P54110 | PATTERIT RETTIG EI VAR. P0 | E | KPL | 723 | KPL | 1 | 723
P | 5445278 | LÄMMITYSPATTERI | PURMO PLAN FCV33 300 2000 | P54110 | PATTERIT RETTIG EI VAR. P0 | E | KPL | 794 | KPL | 1 | 794
P | 5445279 | LÄMMITYSPATTERI | PURMO PLAN L FCV33 300 2000 | P54110 | PATTERIT RETTIG EI VAR. P0 | E | KPL | 794 | KPL | 1 | 794
P | 5445280 | LÄMMITYSPATTERI | PURMO PLAN FCV33 300 2300 | P54110 | PATTERIT RETTIG EI VAR. P0 | E | KPL | 875 | KPL | 1 | 875
P | 5445281 | LÄMMITYSPATTERI | PURMO PLAN L FCV33 300 2300 | P54110 | PATTERIT RETTIG EI VAR. P0 | E | KPL | 875 | KPL | 1 | 875
P | 5445282 | LÄMMITYSPATTERI | PURMO PLAN FCV33 300 2600 | P54110 | PATTERIT RETTIG EI VAR. P0 | E | KPL | 955 | KPL | 1 | 955
P | 5445283 | LÄMMITYSPATTERI | PURMO PLAN L FCV33 300 2600 | P54110 | PATTERIT RETTIG EI VAR. P0 | E | KPL | 955 | KPL | 1 | 955
P | 5445284 | LÄMMITYSPATTERI | PURMO PLAN FCV33 300 3000 | P54110 | PATTERIT RETTIG EI VAR. P0 | E | KPL | 1039 | KPL | 1 | 1039
P | 5445285 | LÄMMITYSPATTERI | PURMO PLAN L FCV33 300 3000 | P54110 | PATTERIT RETTIG EI VAR. P0 | E | KPL | 1039 | KPL | 1 | 1039
P | 5445286 | LÄMMITYSPATTERI | PURMO PLAN FCV33 400 400 | P54110 | PATTERIT RETTIG EI VAR. P0 | E | KPL | 381.3 | KPL | 1 | 381.3
P | 5445287 | LÄMMITYSPATTERI | PURMO PLAN L FCV33 400 400 | P54110 | PATTERIT RETTIG EI VAR. P0 | E | KPL | 381.3 | KPL | 1 | 381.3
P | 5445288 | LÄMMITYSPATTERI | PURMO PLAN FCV33 400 700 | P54110 | PATTERIT RETTIG EI VAR. P0 | E | KPL | 436.8 | KPL | 1 | 436.8
P | 5445289 | LÄMMITYSPATTERI | PURMO PLAN L FCV33 400 700 | P54110 | PATTERIT RETTIG EI VAR. P0 | E | KPL | 436.8 | KPL | 1 | 436.8
P | 5445290 | LÄMMITYSPATTERI | PURMO PLAN FCV33 400 900 | P54110 | PATTERIT RETTIG EI VAR. P0 | E | KPL | 499.2 | KPL | 1 | 499.2
P | 5445291 | LÄMMITYSPATTERI | PURMO PLAN L FCV33 400 900 | P54110 | PATTERIT RETTIG EI VAR. P0 | E | KPL | 499.2 | KPL | 1 | 499.2
P | 5445292 | LÄMMITYSPATTERI | PURMO PLAN FCV33 400 1000 | P54110 | PATTERIT RETTIG EI VAR. P0 | E | KPL | 531 | KPL | 1 | 531
P | 5445293 | LÄMMITYSPATTERI | PURMO PLAN L FCV33 400 1000 | P54110 | PATTERIT RETTIG EI VAR. P0 | E | KPL | 531 | KPL | 1 | 531
P | 5445294 | LÄMMITYSPATTERI | PURMO PLAN FCV33 400 1200 | P54110 | PATTERIT RETTIG EI VAR. P0 | E | KPL | 598 | KPL | 1 | 598
P | 5445295 | LÄMMITYSPATTERI | PURMO PLAN L FCV33 400 1200 | P54110 | PATTERIT RETTIG EI VAR. P0 | E | KPL | 598 | KPL | 1 | 598
P | 5445296 | LÄMMITYSPATTERI | PURMO PLAN FCV33 400 1600 | P54110 | PATTERIT RETTIG EI VAR. P0 | E | KPL | 751 | KPL | 1 | 751
P | 5445297 | LÄMMITYSPATTERI | PURMO PLAN L FCV33 400 1600 | P54110 | PATTERIT RETTIG EI VAR. P0 | E | KPL | 751 | KPL | 1 | 751
P | 5445298 | LÄMMITYSPATTERI | PURMO PLAN FCV33 400 1800 | P54110 | PATTERIT RETTIG EI VAR. P0 | E | KPL | 834 | KPL | 1 | 834
P | 5445299 | LÄMMITYSPATTERI | PURMO PLAN L FCV33 400 1800 | P54110 | PATTERIT RETTIG EI VAR. P0 | E | KPL | 834 | KPL | 1 | 834
P | 5445300 | LÄMMITYSPATTERI | PURMO PLAN FCV33 400 2000 | P54110 | PATTERIT RETTIG EI VAR. P0 | E | KPL | 901 | KPL | 1 | 901
P | 5445301 | LÄMMITYSPATTERI | PURMO PLAN L FCV33 400 2000 | P54110 | PATTERIT RETTIG EI VAR. P0 | E | KPL | 901 | KPL | 1 | 901
P | 5445302 | LÄMMITYSPATTERI | PURMO PLAN FCV33 400 2300 | P54110 | PATTERIT RETTIG EI VAR. P0 | E | KPL | 1000 | KPL | 1 | 1000
P | 5445303 | LÄMMITYSPATTERI | PURMO PLAN L FCV33 400 2300 | P54110 | PATTERIT RETTIG EI VAR. P0 | E | KPL | 1000 | KPL | 1 | 1000
P | 5445304 | LÄMMITYSPATTERI | PURMO PLAN FCV33 400 2600 | P54110 | PATTERIT RETTIG EI VAR. P0 | E | KPL | 1100 | KPL | 1 | 1100
P | 5445305 | LÄMMITYSPATTERI | PURMO PLAN L FCV33 400 2600 | P54110 | PATTERIT RETTIG EI VAR. P0 | E | KPL | 1100 | KPL | 1 | 1100
P | 5445306 | LÄMMITYSPATTERI | PURMO PLAN FCV33 400 3000 | P54110 | PATTERIT RETTIG EI VAR. P0 | E | KPL | 1207 | KPL | 1 | 1207
P | 5445307 | LÄMMITYSPATTERI | PURMO PLAN L FCV33 400 3000 | P54110 | PATTERIT RETTIG EI VAR. P0 | E | KPL | 1207 | KPL | 1 | 1207
P | 5445308 | LÄMMITYSPATTERI | PURMO PLAN FCV33 500 400 | P54110 | PATTERIT RETTIG EI VAR. P0 | E | KPL | 433.3 | KPL | 1 | 433.3
P | 5445309 | LÄMMITYSPATTERI | PURMO PLAN L FCV33 500 400 | P54110 | PATTERIT RETTIG EI VAR. P0 | E | KPL | 433.3 | KPL | 1 | 433.3
P | 5445310 | LÄMMITYSPATTERI | PURMO PLAN FCV33 500 700 | P54110 | PATTERIT RETTIG EI VAR. P0 | E | KPL | 501 | KPL | 1 | 501
P | 5445311 | LÄMMITYSPATTERI | PURMO PLAN L FCV33 500 700 | P54110 | PATTERIT RETTIG EI VAR. P0 | E | KPL | 501 | KPL | 1 | 501
P | 5445312 | LÄMMITYSPATTERI | PURMO PLAN FCV33 500 900 | P54110 | PATTERIT RETTIG EI VAR. P0 | E | KPL | 579 | KPL | 1 | 579
P | 5445313 | LÄMMITYSPATTERI | PURMO PLAN L FCV33 500 900 | P54110 | PATTERIT RETTIG EI VAR. P0 | E | KPL | 579 | KPL | 1 | 579
P | 5445314 | LÄMMITYSPATTERI | PURMO PLAN FCV33 500 1000 | P54110 | PATTERIT RETTIG EI VAR. P0 | E | KPL | 617 | KPL | 1 | 617
P | 5445315 | LÄMMITYSPATTERI | PURMO PLAN L FCV33 500 1000 | P54110 | PATTERIT RETTIG EI VAR. P0 | E | KPL | 617 | KPL | 1 | 617
P | 5445316 | LÄMMITYSPATTERI | PURMO PLAN FCV33 500 1200 | P54110 | PATTERIT RETTIG EI VAR. P0 | E | KPL | 700 | KPL | 1 | 700
P | 5445317 | LÄMMITYSPATTERI | PURMO PLAN L FCV33 500 1200 | P54110 | PATTERIT RETTIG EI VAR. P0 | E | KPL | 700 | KPL | 1 | 700
P | 5445318 | LÄMMITYSPATTERI | PURMO PLAN FCV33 500 1600 | P54110 | PATTERIT RETTIG EI VAR. P0 | E | KPL | 884 | KPL | 1 | 884
P | 5445319 | LÄMMITYSPATTERI | PURMO PLAN L FCV33 500 1600 | P54110 | PATTERIT RETTIG EI VAR. P0 | E | KPL | 884 | KPL | 1 | 884
P | 5445320 | LÄMMITYSPATTERI | PURMO PLAN FCV33 500 1800 | P54110 | PATTERIT RETTIG EI VAR. P0 | E | KPL | 986 | KPL | 1 | 986
P | 5445321 | LÄMMITYSPATTERI | PURMO PLAN L FCV33 500 1800 | P54110 | PATTERIT RETTIG EI VAR. P0 | E | KPL | 986 | KPL | 1 | 986
P | 5445322 | LÄMMITYSPATTERI | PURMO PLAN FCV33 500 2000 | P54110 | PATTERIT RETTIG EI VAR. P0 | E | KPL | 1068 | KPL | 1 | 1068
P | 5445323 | LÄMMITYSPATTERI | PURMO PLAN L FCV33 500 2000 | P54110 | PATTERIT RETTIG EI VAR. P0 | E | KPL | 1068 | KPL | 1 | 1068
P | 5445324 | LÄMMITYSPATTERI | PURMO PLAN FCV33 500 2300 | P54110 | PATTERIT RETTIG EI VAR. P0 | E | KPL | 1190 | KPL | 1 | 1190
P | 5445325 | LÄMMITYSPATTERI | PURMO PLAN L FCV33 500 2300 | P54110 | PATTERIT RETTIG EI VAR. P0 | E | KPL | 1190 | KPL | 1 | 1190
P | 5445326 | LÄMMITYSPATTERI | PURMO PLAN FCV33 500 2600 | P54110 | PATTERIT RETTIG EI VAR. P0 | E | KPL | 1312 | KPL | 1 | 1312
P | 5445327 | LÄMMITYSPATTERI | PURMO PLAN L FCV33 500 2600 | P54110 | PATTERIT RETTIG EI VAR. P0 | E | KPL | 1312 | KPL | 1 | 1312
P | 5445328 | LÄMMITYSPATTERI | PURMO PLAN FCV33 500 3000 | P54110 | PATTERIT RETTIG EI VAR. P0 | E | KPL | 1446 | KPL | 1 | 1446
P | 5445329 | LÄMMITYSPATTERI | PURMO PLAN L FCV33 500 3000 | P54110 | PATTERIT RETTIG EI VAR. P0 | E | KPL | 1446 | KPL | 1 | 1446
P | 5445330 | LÄMMITYSPATTERI | PURMO PLAN FCV33 600 400 | P54110 | PATTERIT RETTIG EI VAR. P0 | E | KPL | 457.1 | KPL | 1 | 457.1
P | 5445331 | LÄMMITYSPATTERI | PURMO PLAN L FCV33 600 400 | P54110 | PATTERIT RETTIG EI VAR. P0 | E | KPL | 457.1 | KPL | 1 | 457.1
P | 5445332 | LÄMMITYSPATTERI | PURMO PLAN FCV33 600 700 | P54110 | PATTERIT RETTIG EI VAR. P0 | E | KPL | 532 | KPL | 1 | 532
P | 5445333 | LÄMMITYSPATTERI | PURMO PLAN L FCV33 600 700 | P54110 | PATTERIT RETTIG EI VAR. P0 | E | KPL | 532 | KPL | 1 | 532
P | 5445334 | LÄMMITYSPATTERI | PURMO PLAN FCV33 600 900 | P54110 | PATTERIT RETTIG EI VAR. P0 | E | KPL | 617 | KPL | 1 | 617
P | 5445335 | LÄMMITYSPATTERI | PURMO PLAN L FCV33 600 900 | P54110 | PATTERIT RETTIG EI VAR. P0 | E | KPL | 617 | KPL | 1 | 617
P | 5445336 | LÄMMITYSPATTERI | PURMO PLAN FCV33 600 1000 | P54110 | PATTERIT RETTIG EI VAR. P0 | E | KPL | 659 | KPL | 1 | 659
P | 5445337 | LÄMMITYSPATTERI | PURMO PLAN L FCV33 600 1000 | P54110 | PATTERIT RETTIG EI VAR. P0 | E | KPL | 659 | KPL | 1 | 659
P | 5445338 | LÄMMITYSPATTERI | PURMO PLAN FCV33 600 1200 | P54110 | PATTERIT RETTIG EI VAR. P0 | E | KPL | 751 | KPL | 1 | 751
P | 5445339 | LÄMMITYSPATTERI | PURMO PLAN L FCV33 600 1200 | P54110 | PATTERIT RETTIG EI VAR. P0 | E | KPL | 751 | KPL | 1 | 751
P | 5445340 | LÄMMITYSPATTERI | PURMO PLAN FCV33 600 1600 | P54110 | PATTERIT RETTIG EI VAR. P0 | E | KPL | 955 | KPL | 1 | 955
P | 5445341 | LÄMMITYSPATTERI | PURMO PLAN L FCV33 600 1600 | P54110 | PATTERIT RETTIG EI VAR. P0 | E | KPL | 955 | KPL | 1 | 955
P | 5445342 | LÄMMITYSPATTERI | PURMO PLAN FCV33 600 1800 | P54110 | PATTERIT RETTIG EI VAR. P0 | E | KPL | 1068 | KPL | 1 | 1068
P | 5445343 | LÄMMITYSPATTERI | PURMO PLAN L FCV33 600 1800 | P54110 | PATTERIT RETTIG EI VAR. P0 | E | KPL | 1068 | KPL | 1 | 1068
P | 5445344 | LÄMMITYSPATTERI | PURMO PLAN FCV33 600 2000 | P54110 | PATTERIT RETTIG EI VAR. P0 | E | KPL | 1158 | KPL | 1 | 1158
P | 5445345 | LÄMMITYSPATTERI | PURMO PLAN L FCV33 600 2000 | P54110 | PATTERIT RETTIG EI VAR. P0 | E | KPL | 1158 | KPL | 1 | 1158
P | 5445346 | LÄMMITYSPATTERI | PURMO PLAN FCV33 600 2300 | P54110 | PATTERIT RETTIG EI VAR. P0 | E | KPL | 1295 | KPL | 1 | 1295
P | 5445347 | LÄMMITYSPATTERI | PURMO PLAN L FCV33 600 2300 | P54110 | PATTERIT RETTIG EI VAR. P0 | E | KPL | 1295 | KPL | 1 | 1295
P | 5445348 | LÄMMITYSPATTERI | PURMO PLAN FCV33 600 2600 | P54110 | PATTERIT RETTIG EI VAR. P0 | E | KPL | 1430 | KPL | 1 | 1430
P | 5445349 | LÄMMITYSPATTERI | PURMO PLAN L FCV33 600 2600 | P54110 | PATTERIT RETTIG EI VAR. P0 | E | KPL | 1430 | KPL | 1 | 1430
P | 5445350 | LÄMMITYSPATTERI | PURMO PLAN FCV33 600 3000 | P54110 | PATTERIT RETTIG EI VAR. P0 | E | KPL | 1580 | KPL | 1 | 1580
P | 5445351 | LÄMMITYSPATTERI | PURMO PLAN L FCV33 600 3000 | P54110 | PATTERIT RETTIG EI VAR. P0 | E | KPL | 1580 | KPL | 1 | 1580
P | 5445352 | LÄMMITYSPATTERI | PURMO PLAN FC11 300 400 | P54110 | PATTERIT RETTIG EI VAR. P0 | E | KPL | 124.5 | KPL | 1 | 124.5
P | 5445353 | LÄMMITYSPATTERI | PURMO PLAN FC11 300 500 | P54110 | PATTERIT RETTIG EI VAR. P0 | E | KPL | 128 | KPL | 1 | 128
P | 5445354 | LÄMMITYSPATTERI | PURMO PLAN FC11 300 600 | P54110 | PATTERIT RETTIG EI VAR. P0 | E | KPL | 135.6 | KPL | 1 | 135.6
P | 5445355 | LÄMMITYSPATTERI | PURMO PLAN FC11 300 700 | P54110 | PATTERIT RETTIG EI VAR. P0 | E | KPL | 141.2 | KPL | 1 | 141.2
P | 5445356 | LÄMMITYSPATTERI | PURMO PLAN FC11 300 800 | P54110 | PATTERIT RETTIG EI VAR. P0 | E | KPL | 147.6 | KPL | 1 | 147.6
P | 5445357 | LÄMMITYSPATTERI | PURMO PLAN FC11 300 900 | P54110 | PATTERIT RETTIG EI VAR. P0 | E | KPL | 156.2 | KPL | 1 | 156.2
P | 5445358 | LÄMMITYSPATTERI | PURMO PLAN FC11 300 1000 | P54110 | PATTERIT RETTIG EI VAR. P0 | E | KPL | 162.8 | KPL | 1 | 162.8
P | 5445359 | LÄMMITYSPATTERI | PURMO PLAN FC11 300 1100 | P54110 | PATTERIT RETTIG EI VAR. P0 | E | KPL | 175.9 | KPL | 1 | 175.9
P | 5445360 | LÄMMITYSPATTERI | PURMO PLAN FC11 300 1200 | P54110 | PATTERIT RETTIG EI VAR. P0 | E | KPL | 185.6 | KPL | 1 | 185.6
P | 5445361 | LÄMMITYSPATTERI | PURMO PLAN FC11 300 1400 | P54110 | PATTERIT RETTIG EI VAR. P0 | E | KPL | 221.2 | KPL | 1 | 221.2
P | 5445362 | LÄMMITYSPATTERI | PURMO PLAN FC11 300 1600 | P54110 | PATTERIT RETTIG EI VAR. P0 | E | KPL | 239.8 | KPL | 1 | 239.8
P | 5445363 | LÄMMITYSPATTERI | PURMO PLAN FC11 300 1800 | P54110 | PATTERIT RETTIG EI VAR. P0 | E | KPL | 265.8 | KPL | 1 | 265.8
P | 5445364 | LÄMMITYSPATTERI | PURMO PLAN FC11 300 2000 | P54110 | PATTERIT RETTIG EI VAR. P0 | E | KPL | 283.4 | KPL | 1 | 283.4
P | 5445365 | LÄMMITYSPATTERI | PURMO PLAN FC11 300 2300 | P54110 | PATTERIT RETTIG EI VAR. P0 | E | KPL | 314.9 | KPL | 1 | 314.9
P | 5445366 | LÄMMITYSPATTERI | PURMO PLAN FC11 300 2600 | P54110 | PATTERIT RETTIG EI VAR. P0 | E | KPL | 341.4 | KPL | 1 | 341.4
P | 5445367 | LÄMMITYSPATTERI | PURMO PLAN FC11 300 3000 | P54110 | PATTERIT RETTIG EI VAR. P0 | E | KPL | 391.8 | KPL | 1 | 391.8
P | 5445368 | LÄMMITYSPATTERI | PURMO PLAN FC11 400 400 | P54110 | PATTERIT RETTIG EI VAR. P0 | E | KPL | 133.3 | KPL | 1 | 133.3
P | 5445369 | LÄMMITYSPATTERI | PURMO PLAN FC11 400 500 | P54110 | PATTERIT RETTIG EI VAR. P0 | E | KPL | 138.4 | KPL | 1 | 138.4
P | 5445370 | LÄMMITYSPATTERI | PURMO PLAN FC11 400 600 | P54110 | PATTERIT RETTIG EI VAR. P0 | E | KPL | 147.6 | KPL | 1 | 147.6
P | 5445371 | LÄMMITYSPATTERI | PURMO PLAN FC11 400 700 | P54110 | PATTERIT RETTIG EI VAR. P0 | E | KPL | 156.4 | KPL | 1 | 156.4
P | 5445372 | LÄMMITYSPATTERI | PURMO PLAN FC11 400 800 | P54110 | PATTERIT RETTIG EI VAR. P0 | E | KPL | 163.8 | KPL | 1 | 163.8
P | 5445373 | LÄMMITYSPATTERI | PURMO PLAN FC11 400 900 | P54110 | PATTERIT RETTIG EI VAR. P0 | E | KPL | 174.3 | KPL | 1 | 174.3
P | 5445374 | LÄMMITYSPATTERI | PURMO PLAN FC11 400 1000 | P54110 | PATTERIT RETTIG EI VAR. P0 | E | KPL | 182.7 | KPL | 1 | 182.7
P | 5445375 | LÄMMITYSPATTERI | PURMO PLAN FC11 400 1100 | P54110 | PATTERIT RETTIG EI VAR. P0 | E | KPL | 197.6 | KPL | 1 | 197.6
P | 5445376 | LÄMMITYSPATTERI | PURMO PLAN FC11 400 1200 | P54110 | PATTERIT RETTIG EI VAR. P0 | E | KPL | 207.9 | KPL | 1 | 207.9
P | 5445377 | LÄMMITYSPATTERI | PURMO PLAN FC11 400 1400 | P54110 | PATTERIT RETTIG EI VAR. P0 | E | KPL | 247.1 | KPL | 1 | 247.1
P | 5445378 | LÄMMITYSPATTERI | PURMO PLAN FC11 400 1600 | P54110 | PATTERIT RETTIG EI VAR. P0 | E | KPL | 268.4 | KPL | 1 | 268.4
P | 5445379 | LÄMMITYSPATTERI | PURMO PLAN FC11 400 1800 | P54110 | PATTERIT RETTIG EI VAR. P0 | E | KPL | 299.5 | KPL | 1 | 299.5
P | 5445380 | LÄMMITYSPATTERI | PURMO PLAN FC11 400 2000 | P54110 | PATTERIT RETTIG EI VAR. P0 | E | KPL | 322.1 | KPL | 1 | 322.1
P | 5445381 | LÄMMITYSPATTERI | PURMO PLAN FC11 400 2300 | P54110 | PATTERIT RETTIG EI VAR. P0 | E | KPL | 357.3 | KPL | 1 | 357.3
P | 5445382 | LÄMMITYSPATTERI | PURMO PLAN FC11 400 2600 | P54110 | PATTERIT RETTIG EI VAR. P0 | E | KPL | 395 | KPL | 1 | 395
P | 5445383 | LÄMMITYSPATTERI | PURMO PLAN FC11 400 3000 | P54110 | PATTERIT RETTIG EI VAR. P0 | E | KPL | 446.9 | KPL | 1 | 446.9
P | 5445384 | LÄMMITYSPATTERI | PURMO PLAN FC11 450 400 | P54110 | PATTERIT RETTIG EI VAR. P0 | E | KPL | 138.9 | KPL | 1 | 138.9
P | 5445385 | LÄMMITYSPATTERI | PURMO PLAN FC11 450 500 | P54110 | PATTERIT RETTIG EI VAR. P0 | E | KPL | 145.9 | KPL | 1 | 145.9
P | 5445386 | LÄMMITYSPATTERI | PURMO PLAN FC11 450 600 | P54110 | PATTERIT RETTIG EI VAR. P0 | E | KPL | 154.8 | KPL | 1 | 154.8
P | 5445387 | LÄMMITYSPATTERI | PURMO PLAN FC11 450 700 | P54110 | PATTERIT RETTIG EI VAR. P0 | E | KPL | 164.3 | KPL | 1 | 164.3
P | 5445388 | LÄMMITYSPATTERI | PURMO PLAN FC11 450 800 | P54110 | PATTERIT RETTIG EI VAR. P0 | E | KPL | 173.7 | KPL | 1 | 173.7
P | 5445389 | LÄMMITYSPATTERI | PURMO PLAN FC11 450 900 | P54110 | PATTERIT RETTIG EI VAR. P0 | E | KPL | 184.8 | KPL | 1 | 184.8
P | 5445390 | LÄMMITYSPATTERI | PURMO PLAN FC11 450 1000 | P54110 | PATTERIT RETTIG EI VAR. P0 | E | KPL | 194.3 | KPL | 1 | 194.3
P | 5445391 | LÄMMITYSPATTERI | PURMO PLAN FC11 450 1100 | P54110 | PATTERIT RETTIG EI VAR. P0 | E | KPL | 209.9 | KPL | 1 | 209.9
P | 5445392 | LÄMMITYSPATTERI | PURMO PLAN FC11 450 1200 | P54110 | PATTERIT RETTIG EI VAR. P0 | E | KPL | 221.2 | KPL | 1 | 221.2
P | 5445393 | LÄMMITYSPATTERI | PURMO PLAN FC11 450 1400 | P54110 | PATTERIT RETTIG EI VAR. P0 | E | KPL | 259.9 | KPL | 1 | 259.9
P | 5445394 | LÄMMITYSPATTERI | PURMO PLAN FC11 450 1600 | P54110 | PATTERIT RETTIG EI VAR. P0 | E | KPL | 287.3 | KPL | 1 | 287.3
P | 5445395 | LÄMMITYSPATTERI | PURMO PLAN FC11 450 1800 | P54110 | PATTERIT RETTIG EI VAR. P0 | E | KPL | 317.5 | KPL | 1 | 317.5
P | 5445396 | LÄMMITYSPATTERI | PURMO PLAN FC11 450 2000 | P54110 | PATTERIT RETTIG EI VAR. P0 | E | KPL | 341.9 | KPL | 1 | 341.9
P | 5445397 | LÄMMITYSPATTERI | PURMO PLAN FC11 450 2300 | P54110 | PATTERIT RETTIG EI VAR. P0 | E | KPL | 382 | KPL | 1 | 382
P | 5445398 | LÄMMITYSPATTERI | PURMO PLAN FC11 450 2600 | P54110 | PATTERIT RETTIG EI VAR. P0 | E | KPL | 422.4 | KPL | 1 | 422.4
P | 5445399 | LÄMMITYSPATTERI | PURMO PLAN FC11 450 3000 | P54110 | PATTERIT RETTIG EI VAR. P0 | E | KPL | 478.5 | KPL | 1 | 478.5
P | 5445400 | LÄMMITYSPATTERI | PURMO PLAN FC11 500 400 | P54110 | PATTERIT RETTIG EI VAR. P0 | E | KPL | 144.5 | KPL | 1 | 144.5
P | 5445401 | LÄMMITYSPATTERI | PURMO PLAN FC11 500 500 | P54110 | PATTERIT RETTIG EI VAR. P0 | E | KPL | 151.4 | KPL | 1 | 151.4
P | 5445402 | LÄMMITYSPATTERI | PURMO PLAN FC11 500 600 | P54110 | PATTERIT RETTIG EI VAR. P0 | E | KPL | 160 | KPL | 1 | 160
P | 5445403 | LÄMMITYSPATTERI | PURMO PLAN FC11 500 700 | P54110 | PATTERIT RETTIG EI VAR. P0 | E | KPL | 169.2 | KPL | 1 | 169.2
P | 5445404 | LÄMMITYSPATTERI | PURMO PLAN FC11 500 800 | P54110 | PATTERIT RETTIG EI VAR. P0 | E | KPL | 180.3 | KPL | 1 | 180.3
P | 5445405 | LÄMMITYSPATTERI | PURMO PLAN FC11 500 900 | P54110 | PATTERIT RETTIG EI VAR. P0 | E | KPL | 190.8 | KPL | 1 | 190.8
P | 5445406 | LÄMMITYSPATTERI | PURMO PLAN FC11 500 1000 | P54110 | PATTERIT RETTIG EI VAR. P0 | E | KPL | 204.9 | KPL | 1 | 204.9
P | 5445407 | LÄMMITYSPATTERI | PURMO PLAN FC11 500 1100 | P54110 | PATTERIT RETTIG EI VAR. P0 | E | KPL | 218.8 | KPL | 1 | 218.8
P | 5445408 | LÄMMITYSPATTERI | PURMO PLAN FC11 500 1200 | P54110 | PATTERIT RETTIG EI VAR. P0 | E | KPL | 234 | KPL | 1 | 234
P | 5445409 | LÄMMITYSPATTERI | PURMO PLAN FC11 500 1400 | P54110 | PATTERIT RETTIG EI VAR. P0 | E | KPL | 267.5 | KPL | 1 | 267.5
P | 5445410 | LÄMMITYSPATTERI | PURMO PLAN FC11 500 1600 | P54110 | PATTERIT RETTIG EI VAR. P0 | E | KPL | 292.4 | KPL | 1 | 292.4
P | 5445411 | LÄMMITYSPATTERI | PURMO PLAN FC11 500 1800 | P54110 | PATTERIT RETTIG EI VAR. P0 | E | KPL | 324.8 | KPL | 1 | 324.8
P | 5445412 | LÄMMITYSPATTERI | PURMO PLAN FC11 500 2000 | P54110 | PATTERIT RETTIG EI VAR. P0 | E | KPL | 351.6 | KPL | 1 | 351.6
P | 5445413 | LÄMMITYSPATTERI | PURMO PLAN FC11 500 2300 | P54110 | PATTERIT RETTIG EI VAR. P0 | E | KPL | 392.8 | KPL | 1 | 392.8
P | 5445414 | LÄMMITYSPATTERI | PURMO PLAN FC11 500 2600 | P54110 | PATTERIT RETTIG EI VAR. P0 | E | KPL | 434.8 | KPL | 1 | 434.8
P | 5445415 | LÄMMITYSPATTERI | PURMO PLAN FC11 500 3000 | P54110 | PATTERIT RETTIG EI VAR. P0 | E | KPL | 492.7 | KPL | 1 | 492.7
P | 5445416 | LÄMMITYSPATTERI | PURMO PLAN FC11 600 400 | P54110 | PATTERIT RETTIG EI VAR. P0 | E | KPL | 157.7 | KPL | 1 | 157.7
P | 5445417 | LÄMMITYSPATTERI | PURMO PLAN FC11 600 500 | P54110 | PATTERIT RETTIG EI VAR. P0 | E | KPL | 159.6 | KPL | 1 | 159.6
P | 5445418 | LÄMMITYSPATTERI | PURMO PLAN FC11 600 600 | P54110 | PATTERIT RETTIG EI VAR. P0 | E | KPL | 171.4 | KPL | 1 | 171.4
P | 5445419 | LÄMMITYSPATTERI | PURMO PLAN FC11 600 700 | P54110 | PATTERIT RETTIG EI VAR. P0 | E | KPL | 183.4 | KPL | 1 | 183.4
P | 5445420 | LÄMMITYSPATTERI | PURMO PLAN FC11 600 800 | P54110 | PATTERIT RETTIG EI VAR. P0 | E | KPL | 195.6 | KPL | 1 | 195.6
P | 5445421 | LÄMMITYSPATTERI | PURMO PLAN FC11 600 900 | P54110 | PATTERIT RETTIG EI VAR. P0 | E | KPL | 206.5 | KPL | 1 | 206.5
P | 5445422 | LÄMMITYSPATTERI | PURMO PLAN FC11 600 1000 | P54110 | PATTERIT RETTIG EI VAR. P0 | E | KPL | 219.3 | KPL | 1 | 219.3
P | 5445423 | LÄMMITYSPATTERI | PURMO PLAN FC11 600 1100 | P54110 | PATTERIT RETTIG EI VAR. P0 | E | KPL | 234 | KPL | 1 | 234
P | 5445424 | LÄMMITYSPATTERI | PURMO PLAN FC11 600 1200 | P54110 | PATTERIT RETTIG EI VAR. P0 | E | KPL | 249.9 | KPL | 1 | 249.9
P | 5445425 | LÄMMITYSPATTERI | PURMO PLAN FC11 600 1400 | P54110 | PATTERIT RETTIG EI VAR. P0 | E | KPL | 284.4 | KPL | 1 | 284.4
P | 5445426 | LÄMMITYSPATTERI | PURMO PLAN FC11 600 1600 | P54110 | PATTERIT RETTIG EI VAR. P0 | E | KPL | 326 | KPL | 1 | 326
P | 5445427 | LÄMMITYSPATTERI | PURMO PLAN FC11 600 1800 | P54110 | PATTERIT RETTIG EI VAR. P0 | E | KPL | 360.8 | KPL | 1 | 360.8
P | 5445428 | LÄMMITYSPATTERI | PURMO PLAN FC11 600 2000 | P54110 | PATTERIT RETTIG EI VAR. P0 | E | KPL | 389.1 | KPL | 1 | 389.1
P | 5445429 | LÄMMITYSPATTERI | PURMO PLAN FC11 600 2300 | P54110 | PATTERIT RETTIG EI VAR. P0 | E | KPL | 435.2 | KPL | 1 | 435.2
P | 5445430 | LÄMMITYSPATTERI | PURMO PLAN FC11 600 2600 | P54110 | PATTERIT RETTIG EI VAR. P0 | E | KPL | 489.7 | KPL | 1 | 489.7
P | 5445431 | LÄMMITYSPATTERI | PURMO PLAN FC11 600 3000 | P54110 | PATTERIT RETTIG EI VAR. P0 | E | KPL | 547 | KPL | 1 | 547
P | 5445432 | LÄMMITYSPATTERI | PURMO PLAN FC11 900 400 | P54110 | PATTERIT RETTIG EI VAR. P0 | E | KPL | 197.2 | KPL | 1 | 197.2
P | 5445433 | LÄMMITYSPATTERI | PURMO PLAN FC11 900 500 | P54110 | PATTERIT RETTIG EI VAR. P0 | E | KPL | 208.7 | KPL | 1 | 208.7
P | 5445434 | LÄMMITYSPATTERI | PURMO PLAN FC11 900 600 | P54110 | PATTERIT RETTIG EI VAR. P0 | E | KPL | 226.9 | KPL | 1 | 226.9
P | 5445435 | LÄMMITYSPATTERI | PURMO PLAN FC11 900 700 | P54110 | PATTERIT RETTIG EI VAR. P0 | E | KPL | 244.9 | KPL | 1 | 244.9
P | 5445436 | LÄMMITYSPATTERI | PURMO PLAN FC11 900 800 | P54110 | PATTERIT RETTIG EI VAR. P0 | E | KPL | 264.3 | KPL | 1 | 264.3
P | 5445437 | LÄMMITYSPATTERI | PURMO PLAN FC11 900 900 | P54110 | PATTERIT RETTIG EI VAR. P0 | E | KPL | 278.9 | KPL | 1 | 278.9
P | 5445438 | LÄMMITYSPATTERI | PURMO PLAN FC11 900 1000 | P54110 | PATTERIT RETTIG EI VAR. P0 | E | KPL | 301.9 | KPL | 1 | 301.9
P | 5445439 | LÄMMITYSPATTERI | PURMO PLAN FC11 900 1100 | P54110 | PATTERIT RETTIG EI VAR. P0 | E | KPL | 326.7 | KPL | 1 | 326.7
P | 5445440 | LÄMMITYSPATTERI | PURMO PLAN FC11 900 1200 | P54110 | PATTERIT RETTIG EI VAR. P0 | E | KPL | 351.9 | KPL | 1 | 351.9
P | 5445441 | LÄMMITYSPATTERI | PURMO PLAN FC11 900 1400 | P54110 | PATTERIT RETTIG EI VAR. P0 | E | KPL | 402.7 | KPL | 1 | 402.7
P | 5445442 | LÄMMITYSPATTERI | PURMO PLAN FC11 900 1600 | P54110 | PATTERIT RETTIG EI VAR. P0 | E | KPL | 462.6 | KPL | 1 | 462.6
P | 5445443 | LÄMMITYSPATTERI | PURMO PLAN FC11 900 1800 | P54110 | PATTERIT RETTIG EI VAR. P0 | E | KPL | 521 | KPL | 1 | 521
P | 5445444 | LÄMMITYSPATTERI | PURMO PLAN FC11 900 2000 | P54110 | PATTERIT RETTIG EI VAR. P0 | E | KPL | 566 | KPL | 1 | 566
P | 5445445 | LÄMMITYSPATTERI | PURMO PLAN FC11 900 2300 | P54110 | PATTERIT RETTIG EI VAR. P0 | E | KPL | 625 | KPL | 1 | 625
P | 5445446 | LÄMMITYSPATTERI | PURMO PLAN FC11 900 2600 | P54110 | PATTERIT RETTIG EI VAR. P0 | E | KPL | 698 | KPL | 1 | 698
P | 5445447 | LÄMMITYSPATTERI | PURMO PLAN FC11 900 3000 | P54110 | PATTERIT RETTIG EI VAR. P0 | E | KPL | 792 | KPL | 1 | 792
P | 5445448 | LÄMMITYSPATTERI | PURMO PLAN FC21 300 400 | P54110 | PATTERIT RETTIG EI VAR. P0 | E | KPL | 159.4 | KPL | 1 | 159.4
P | 5445449 | LÄMMITYSPATTERI | PURMO PLAN FC21 300 500 | P54110 | PATTERIT RETTIG EI VAR. P0 | E | KPL | 174 | KPL | 1 | 174
P | 5445450 | LÄMMITYSPATTERI | PURMO PLAN FC21 300 600 | P54110 | PATTERIT RETTIG EI VAR. P0 | E | KPL | 184.4 | KPL | 1 | 184.4
P | 5445451 | LÄMMITYSPATTERI | PURMO PLAN FC21 300 700 | P54110 | PATTERIT RETTIG EI VAR. P0 | E | KPL | 204.5 | KPL | 1 | 204.5
P | 5445452 | LÄMMITYSPATTERI | PURMO PLAN FC21 300 800 | P54110 | PATTERIT RETTIG EI VAR. P0 | E | KPL | 215.8 | KPL | 1 | 215.8
P | 5445453 | LÄMMITYSPATTERI | PURMO PLAN FC21 300 900 | P54110 | PATTERIT RETTIG EI VAR. P0 | E | KPL | 228.1 | KPL | 1 | 228.1
P | 5445454 | LÄMMITYSPATTERI | PURMO PLAN FC21 300 1000 | P54110 | PATTERIT RETTIG EI VAR. P0 | E | KPL | 244.2 | KPL | 1 | 244.2
P | 5445455 | LÄMMITYSPATTERI | PURMO PLAN FC21 300 1100 | P54110 | PATTERIT RETTIG EI VAR. P0 | E | KPL | 260.6 | KPL | 1 | 260.6
P | 5445456 | LÄMMITYSPATTERI | PURMO PLAN FC21 300 1200 | P54110 | PATTERIT RETTIG EI VAR. P0 | E | KPL | 276.8 | KPL | 1 | 276.8
P | 5445457 | LÄMMITYSPATTERI | PURMO PLAN FC21 300 1400 | P54110 | PATTERIT RETTIG EI VAR. P0 | E | KPL | 309.8 | KPL | 1 | 309.8
P | 5445458 | LÄMMITYSPATTERI | PURMO PLAN FC21 300 1600 | P54110 | PATTERIT RETTIG EI VAR. P0 | E | KPL | 342.1 | KPL | 1 | 342.1
P | 5445459 | LÄMMITYSPATTERI | PURMO PLAN FC21 300 1800 | P54110 | PATTERIT RETTIG EI VAR. P0 | E | KPL | 378.7 | KPL | 1 | 378.7
P | 5445460 | LÄMMITYSPATTERI | PURMO PLAN FC21 300 2000 | P54110 | PATTERIT RETTIG EI VAR. P0 | E | KPL | 412.4 | KPL | 1 | 412.4
P | 5445461 | LÄMMITYSPATTERI | PURMO PLAN FC21 300 2300 | P54110 | PATTERIT RETTIG EI VAR. P0 | E | KPL | 462.1 | KPL | 1 | 462.1
P | 5445462 | LÄMMITYSPATTERI | PURMO PLAN FC21 300 2600 | P54110 | PATTERIT RETTIG EI VAR. P0 | E | KPL | 512 | KPL | 1 | 512
P | 5445463 | LÄMMITYSPATTERI | PURMO PLAN FC21 300 3000 | P54110 | PATTERIT RETTIG EI VAR. P0 | E | KPL | 579 | KPL | 1 | 579
P | 5445464 | LÄMMITYSPATTERI | PURMO PLAN FC21 400 400 | P54110 | PATTERIT RETTIG EI VAR. P0 | E | KPL | 173.2 | KPL | 1 | 173.2
P | 5445465 | LÄMMITYSPATTERI | PURMO PLAN FC21 400 500 | P54110 | PATTERIT RETTIG EI VAR. P0 | E | KPL | 184.1 | KPL | 1 | 184.1
P | 5445466 | LÄMMITYSPATTERI | PURMO PLAN FC21 400 600 | P54110 | PATTERIT RETTIG EI VAR. P0 | E | KPL | 200 | KPL | 1 | 200
P | 5445467 | LÄMMITYSPATTERI | PURMO PLAN FC21 400 700 | P54110 | PATTERIT RETTIG EI VAR. P0 | E | KPL | 220.7 | KPL | 1 | 220.7
P | 5445468 | LÄMMITYSPATTERI | PURMO PLAN FC21 400 800 | P54110 | PATTERIT RETTIG EI VAR. P0 | E | KPL | 238.2 | KPL | 1 | 238.2
P | 5445469 | LÄMMITYSPATTERI | PURMO PLAN FC21 400 900 | P54110 | PATTERIT RETTIG EI VAR. P0 | E | KPL | 250.9 | KPL | 1 | 250.9
P | 5445470 | LÄMMITYSPATTERI | PURMO PLAN FC21 400 1000 | P54110 | PATTERIT RETTIG EI VAR. P0 | E | KPL | 270.2 | KPL | 1 | 270.2
P | 5445471 | LÄMMITYSPATTERI | PURMO PLAN FC21 400 1100 | P54110 | PATTERIT RETTIG EI VAR. P0 | E | KPL | 291.2 | KPL | 1 | 291.2
P | 5445472 | LÄMMITYSPATTERI | PURMO PLAN FC21 400 1200 | P54110 | PATTERIT RETTIG EI VAR. P0 | E | KPL | 310.9 | KPL | 1 | 310.9
P | 5445473 | LÄMMITYSPATTERI | PURMO PLAN FC21 400 1400 | P54110 | PATTERIT RETTIG EI VAR. P0 | E | KPL | 350 | KPL | 1 | 350
P | 5445474 | LÄMMITYSPATTERI | PURMO PLAN FC21 400 1600 | P54110 | PATTERIT RETTIG EI VAR. P0 | E | KPL | 389.8 | KPL | 1 | 389.8
P | 5445475 | LÄMMITYSPATTERI | PURMO PLAN FC21 400 1800 | P54110 | PATTERIT RETTIG EI VAR. P0 | E | KPL | 433.7 | KPL | 1 | 433.7
P | 5445476 | LÄMMITYSPATTERI | PURMO PLAN FC21 400 2000 | P54110 | PATTERIT RETTIG EI VAR. P0 | E | KPL | 473.4 | KPL | 1 | 473.4
P | 5445477 | LÄMMITYSPATTERI | PURMO PLAN FC21 400 2300 | P54110 | PATTERIT RETTIG EI VAR. P0 | E | KPL | 534 | KPL | 1 | 534
P | 5445478 | LÄMMITYSPATTERI | PURMO PLAN FC21 400 2600 | P54110 | PATTERIT RETTIG EI VAR. P0 | E | KPL | 594 | KPL | 1 | 594
P | 5445479 | LÄMMITYSPATTERI | PURMO PLAN FC21 400 3000 | P54110 | PATTERIT RETTIG EI VAR. P0 | E | KPL | 675 | KPL | 1 | 675
P | 5445480 | LÄMMITYSPATTERI | PURMO PLAN FC21 450 400 | P54110 | PATTERIT RETTIG EI VAR. P0 | E | KPL | 187.7 | KPL | 1 | 187.7
P | 5445481 | LÄMMITYSPATTERI | PURMO PLAN FC21 450 500 | P54110 | PATTERIT RETTIG EI VAR. P0 | E | KPL | 200.5 | KPL | 1 | 200.5
P | 5445482 | LÄMMITYSPATTERI | PURMO PLAN FC21 450 600 | P54110 | PATTERIT RETTIG EI VAR. P0 | E | KPL | 216.7 | KPL | 1 | 216.7
P | 5445483 | LÄMMITYSPATTERI | PURMO PLAN FC21 450 700 | P54110 | PATTERIT RETTIG EI VAR. P0 | E | KPL | 240 | KPL | 1 | 240
P | 5445484 | LÄMMITYSPATTERI | PURMO PLAN FC21 450 800 | P54110 | PATTERIT RETTIG EI VAR. P0 | E | KPL | 259.3 | KPL | 1 | 259.3
P | 5445485 | LÄMMITYSPATTERI | PURMO PLAN FC21 450 900 | P54110 | PATTERIT RETTIG EI VAR. P0 | E | KPL | 274.3 | KPL | 1 | 274.3
P | 5445486 | LÄMMITYSPATTERI | PURMO PLAN FC21 450 1000 | P54110 | PATTERIT RETTIG EI VAR. P0 | E | KPL | 295.6 | KPL | 1 | 295.6
P | 5445487 | LÄMMITYSPATTERI | PURMO PLAN FC21 450 1100 | P54110 | PATTERIT RETTIG EI VAR. P0 | E | KPL | 317.2 | KPL | 1 | 317.2
P | 5445488 | LÄMMITYSPATTERI | PURMO PLAN FC21 450 1200 | P54110 | PATTERIT RETTIG EI VAR. P0 | E | KPL | 338.7 | KPL | 1 | 338.7
P | 5445489 | LÄMMITYSPATTERI | PURMO PLAN FC21 450 1400 | P54110 | PATTERIT RETTIG EI VAR. P0 | E | KPL | 381.4 | KPL | 1 | 381.4
P | 5445490 | LÄMMITYSPATTERI | PURMO PLAN FC21 450 1600 | P54110 | PATTERIT RETTIG EI VAR. P0 | E | KPL | 425.5 | KPL | 1 | 425.5
P | 5445491 | LÄMMITYSPATTERI | PURMO PLAN FC21 450 1800 | P54110 | PATTERIT RETTIG EI VAR. P0 | E | KPL | 472.5 | KPL | 1 | 472.5
P | 5445492 | LÄMMITYSPATTERI | PURMO PLAN FC21 450 2000 | P54110 | PATTERIT RETTIG EI VAR. P0 | E | KPL | 516 | KPL | 1 | 516
P | 5445493 | LÄMMITYSPATTERI | PURMO PLAN FC21 450 2300 | P54110 | PATTERIT RETTIG EI VAR. P0 | E | KPL | 582 | KPL | 1 | 582
P | 5445494 | LÄMMITYSPATTERI | PURMO PLAN FC21 450 2600 | P54110 | PATTERIT RETTIG EI VAR. P0 | E | KPL | 647 | KPL | 1 | 647
P | 5445495 | LÄMMITYSPATTERI | PURMO PLAN FC21 450 3000 | P54110 | PATTERIT RETTIG EI VAR. P0 | E | KPL | 735 | KPL | 1 | 735
P | 5445496 | LÄMMITYSPATTERI | PURMO PLAN FC21 500 400 | P54110 | PATTERIT RETTIG EI VAR. P0 | E | KPL | 197.5 | KPL | 1 | 197.5
P | 5445497 | LÄMMITYSPATTERI | PURMO PLAN FC21 500 500 | P54110 | PATTERIT RETTIG EI VAR. P0 | E | KPL | 211.8 | KPL | 1 | 211.8
P | 5445498 | LÄMMITYSPATTERI | PURMO PLAN FC21 500 600 | P54110 | PATTERIT RETTIG EI VAR. P0 | E | KPL | 232.7 | KPL | 1 | 232.7
P | 5445499 | LÄMMITYSPATTERI | PURMO PLAN FC21 500 700 | P54110 | PATTERIT RETTIG EI VAR. P0 | E | KPL | 258 | KPL | 1 | 258
P | 5445500 | LÄMMITYSPATTERI | PURMO PLAN FC21 500 800 | P54110 | PATTERIT RETTIG EI VAR. P0 | E | KPL | 281.1 | KPL | 1 | 281.1
P | 5445501 | LÄMMITYSPATTERI | PURMO PLAN FC21 500 900 | P54110 | PATTERIT RETTIG EI VAR. P0 | E | KPL | 297.4 | KPL | 1 | 297.4
P | 5445502 | LÄMMITYSPATTERI | PURMO PLAN FC21 500 1000 | P54110 | PATTERIT RETTIG EI VAR. P0 | E | KPL | 321.7 | KPL | 1 | 321.7
P | 5445503 | LÄMMITYSPATTERI | PURMO PLAN FC21 500 1100 | P54110 | PATTERIT RETTIG EI VAR. P0 | E | KPL | 345.1 | KPL | 1 | 345.1
P | 5445504 | LÄMMITYSPATTERI | PURMO PLAN FC21 500 1200 | P54110 | PATTERIT RETTIG EI VAR. P0 | E | KPL | 369.5 | KPL | 1 | 369.5
P | 5445505 | LÄMMITYSPATTERI | PURMO PLAN FC21 500 1400 | P54110 | PATTERIT RETTIG EI VAR. P0 | E | KPL | 417.8 | KPL | 1 | 417.8
P | 5445506 | LÄMMITYSPATTERI | PURMO PLAN FC21 500 1600 | P54110 | PATTERIT RETTIG EI VAR. P0 | E | KPL | 466.9 | KPL | 1 | 466.9
P | 5445507 | LÄMMITYSPATTERI | PURMO PLAN FC21 500 1800 | P54110 | PATTERIT RETTIG EI VAR. P0 | E | KPL | 519 | KPL | 1 | 519
P | 5445508 | LÄMMITYSPATTERI | PURMO PLAN FC21 500 2000 | P54110 | PATTERIT RETTIG EI VAR. P0 | E | KPL | 568 | KPL | 1 | 568
P | 5445509 | LÄMMITYSPATTERI | PURMO PLAN FC21 500 2300 | P54110 | PATTERIT RETTIG EI VAR. P0 | E | KPL | 642 | KPL | 1 | 642
P | 5445510 | LÄMMITYSPATTERI | PURMO PLAN FC21 500 2600 | P54110 | PATTERIT RETTIG EI VAR. P0 | E | KPL | 715 | KPL | 1 | 715
P | 5445511 | LÄMMITYSPATTERI | PURMO PLAN FC21 500 3000 | P54110 | PATTERIT RETTIG EI VAR. P0 | E | KPL | 813 | KPL | 1 | 813
P | 5445512 | LÄMMITYSPATTERI | PURMO PLAN FC21 600 400 | P54110 | PATTERIT RETTIG EI VAR. P0 | E | KPL | 207.5 | KPL | 1 | 207.5
P | 5445513 | LÄMMITYSPATTERI | PURMO PLAN FC21 600 500 | P54110 | PATTERIT RETTIG EI VAR. P0 | E | KPL | 227.6 | KPL | 1 | 227.6
P | 5445514 | LÄMMITYSPATTERI | PURMO PLAN FC21 600 600 | P54110 | PATTERIT RETTIG EI VAR. P0 | E | KPL | 248.6 | KPL | 1 | 248.6
P | 5445515 | LÄMMITYSPATTERI | PURMO PLAN FC21 600 700 | P54110 | PATTERIT RETTIG EI VAR. P0 | E | KPL | 276.5 | KPL | 1 | 276.5
P | 5445516 | LÄMMITYSPATTERI | PURMO PLAN FC21 600 800 | P54110 | PATTERIT RETTIG EI VAR. P0 | E | KPL | 301.7 | KPL | 1 | 301.7
P | 5445517 | LÄMMITYSPATTERI | PURMO PLAN FC21 600 900 | P54110 | PATTERIT RETTIG EI VAR. P0 | E | KPL | 320.8 | KPL | 1 | 320.8
P | 5445518 | LÄMMITYSPATTERI | PURMO PLAN FC21 600 1000 | P54110 | PATTERIT RETTIG EI VAR. P0 | E | KPL | 347.7 | KPL | 1 | 347.7
P | 5445519 | LÄMMITYSPATTERI | PURMO PLAN FC21 600 1100 | P54110 | PATTERIT RETTIG EI VAR. P0 | E | KPL | 373.6 | KPL | 1 | 373.6
P | 5445520 | LÄMMITYSPATTERI | PURMO PLAN FC21 600 1200 | P54110 | PATTERIT RETTIG EI VAR. P0 | E | KPL | 399.9 | KPL | 1 | 399.9
P | 5445521 | LÄMMITYSPATTERI | PURMO PLAN FC21 600 1400 | P54110 | PATTERIT RETTIG EI VAR. P0 | E | KPL | 453.5 | KPL | 1 | 453.5
P | 5445522 | LÄMMITYSPATTERI | PURMO PLAN FC21 600 1600 | P54110 | PATTERIT RETTIG EI VAR. P0 | E | KPL | 507 | KPL | 1 | 507
P | 5445523 | LÄMMITYSPATTERI | PURMO PLAN FC21 600 1800 | P54110 | PATTERIT RETTIG EI VAR. P0 | E | KPL | 566 | KPL | 1 | 566
P | 5445524 | LÄMMITYSPATTERI | PURMO PLAN FC21 600 2000 | P54110 | PATTERIT RETTIG EI VAR. P0 | E | KPL | 620 | KPL | 1 | 620
P | 5445525 | LÄMMITYSPATTERI | PURMO PLAN FC21 600 2300 | P54110 | PATTERIT RETTIG EI VAR. P0 | E | KPL | 702 | KPL | 1 | 702
P | 5445526 | LÄMMITYSPATTERI | PURMO PLAN FC21 600 2600 | P54110 | PATTERIT RETTIG EI VAR. P0 | E | KPL | 783 | KPL | 1 | 783
P | 5445527 | LÄMMITYSPATTERI | PURMO PLAN FC21 600 3000 | P54110 | PATTERIT RETTIG EI VAR. P0 | E | KPL | 890 | KPL | 1 | 890
P | 5445528 | LÄMMITYSPATTERI | PURMO PLAN FC21 900 400 | P54110 | PATTERIT RETTIG EI VAR. P0 | E | KPL | 287.5 | KPL | 1 | 287.5
P | 5445529 | LÄMMITYSPATTERI | PURMO PLAN FC21 900 500 | P54110 | PATTERIT RETTIG EI VAR. P0 | E | KPL | 314.5 | KPL | 1 | 314.5
P | 5445530 | LÄMMITYSPATTERI | PURMO PLAN FC21 900 600 | P54110 | PATTERIT RETTIG EI VAR. P0 | E | KPL | 350.3 | KPL | 1 | 350.3
P | 5445531 | LÄMMITYSPATTERI | PURMO PLAN FC21 900 700 | P54110 | PATTERIT RETTIG EI VAR. P0 | E | KPL | 397.6 | KPL | 1 | 397.6
P | 5445532 | LÄMMITYSPATTERI | PURMO PLAN FC21 900 800 | P54110 | PATTERIT RETTIG EI VAR. P0 | E | KPL | 439.7 | KPL | 1 | 439.7
P | 5445533 | LÄMMITYSPATTERI | PURMO PLAN FC21 900 900 | P54110 | PATTERIT RETTIG EI VAR. P0 | E | KPL | 472.2 | KPL | 1 | 472.2
P | 5445534 | LÄMMITYSPATTERI | PURMO PLAN FC21 900 1000 | P54110 | PATTERIT RETTIG EI VAR. P0 | E | KPL | 518 | KPL | 1 | 518
P | 5445535 | LÄMMITYSPATTERI | PURMO PLAN FC21 900 1100 | P54110 | PATTERIT RETTIG EI VAR. P0 | E | KPL | 564 | KPL | 1 | 564
P | 5445536 | LÄMMITYSPATTERI | PURMO PLAN FC21 900 1200 | P54110 | PATTERIT RETTIG EI VAR. P0 | E | KPL | 607 | KPL | 1 | 607
P | 5445537 | LÄMMITYSPATTERI | PURMO PLAN FC21 900 1400 | P54110 | PATTERIT RETTIG EI VAR. P0 | E | KPL | 697 | KPL | 1 | 697
P | 5445538 | LÄMMITYSPATTERI | PURMO PLAN FC21 900 1600 | P54110 | PATTERIT RETTIG EI VAR. P0 | E | KPL | 787 | KPL | 1 | 787
P | 5445539 | LÄMMITYSPATTERI | PURMO PLAN FC21 900 1800 | P54110 | PATTERIT RETTIG EI VAR. P0 | E | KPL | 884 | KPL | 1 | 884
P | 5445540 | LÄMMITYSPATTERI | PURMO PLAN FC21 900 2000 | P54110 | PATTERIT RETTIG EI VAR. P0 | E | KPL | 977 | KPL | 1 | 977
P | 5445541 | LÄMMITYSPATTERI | PURMO PLAN FC21 900 2300 | P54110 | PATTERIT RETTIG EI VAR. P0 | E | KPL | 1103 | KPL | 1 | 1103
P | 5445542 | LÄMMITYSPATTERI | PURMO PLAN FC21 900 2600 | P54110 | PATTERIT RETTIG EI VAR. P0 | E | KPL | 1226 | KPL | 1 | 1226
P | 5445543 | LÄMMITYSPATTERI | PURMO PLAN FC21 900 3000 | P54110 | PATTERIT RETTIG EI VAR. P0 | E | KPL | 1394 | KPL | 1 | 1394
P | 5445544 | LÄMMITYSPATTERI | PURMO PLAN FC22 300 400 | P54110 | PATTERIT RETTIG EI VAR. P0 | E | KPL | 168.1 | KPL | 1 | 168.1
P | 5445545 | LÄMMITYSPATTERI | PURMO PLAN FC22 300 500 | P54110 | PATTERIT RETTIG EI VAR. P0 | E | KPL | 184.4 | KPL | 1 | 184.4
P | 5445546 | LÄMMITYSPATTERI | PURMO PLAN FC22 300 600 | P54110 | PATTERIT RETTIG EI VAR. P0 | E | KPL | 196.8 | KPL | 1 | 196.8
P | 5445547 | LÄMMITYSPATTERI | PURMO PLAN FC22 300 700 | P54110 | PATTERIT RETTIG EI VAR. P0 | E | KPL | 219.3 | KPL | 1 | 219.3
P | 5445548 | LÄMMITYSPATTERI | PURMO PLAN FC22 300 800 | P54110 | PATTERIT RETTIG EI VAR. P0 | E | KPL | 234.3 | KPL | 1 | 234.3
P | 5445549 | LÄMMITYSPATTERI | PURMO PLAN FC22 300 900 | P54110 | PATTERIT RETTIG EI VAR. P0 | E | KPL | 248.8 | KPL | 1 | 248.8
P | 5445550 | LÄMMITYSPATTERI | PURMO PLAN FC22 300 1000 | P54110 | PATTERIT RETTIG EI VAR. P0 | E | KPL | 264.6 | KPL | 1 | 264.6
P | 5445551 | LÄMMITYSPATTERI | PURMO PLAN FC22 300 1100 | P54110 | PATTERIT RETTIG EI VAR. P0 | E | KPL | 282.6 | KPL | 1 | 282.6
P | 5445552 | LÄMMITYSPATTERI | PURMO PLAN FC22 300 1200 | P54110 | PATTERIT RETTIG EI VAR. P0 | E | KPL | 299.3 | KPL | 1 | 299.3
P | 5445553 | LÄMMITYSPATTERI | PURMO PLAN FC22 300 1400 | P54110 | PATTERIT RETTIG EI VAR. P0 | E | KPL | 335.6 | KPL | 1 | 335.6
P | 5445554 | LÄMMITYSPATTERI | PURMO PLAN FC22 300 1600 | P54110 | PATTERIT RETTIG EI VAR. P0 | E | KPL | 371.3 | KPL | 1 | 371.3
P | 5445555 | LÄMMITYSPATTERI | PURMO PLAN FC22 300 1800 | P54110 | PATTERIT RETTIG EI VAR. P0 | E | KPL | 416.4 | KPL | 1 | 416.4
P | 5445556 | LÄMMITYSPATTERI | PURMO PLAN FC22 300 2000 | P54110 | PATTERIT RETTIG EI VAR. P0 | E | KPL | 452.8 | KPL | 1 | 452.8
P | 5445557 | LÄMMITYSPATTERI | PURMO PLAN FC22 300 2300 | P54110 | PATTERIT RETTIG EI VAR. P0 | E | KPL | 508 | KPL | 1 | 508
P | 5445558 | LÄMMITYSPATTERI | PURMO PLAN FC22 300 2600 | P54110 | PATTERIT RETTIG EI VAR. P0 | E | KPL | 563 | KPL | 1 | 563
P | 5445559 | LÄMMITYSPATTERI | PURMO PLAN FC22 300 3000 | P54110 | PATTERIT RETTIG EI VAR. P0 | E | KPL | 635 | KPL | 1 | 635
P | 5445560 | LÄMMITYSPATTERI | PURMO PLAN FC22 400 400 | P54110 | PATTERIT RETTIG EI VAR. P0 | E | KPL | 181.9 | KPL | 1 | 181.9
P | 5445561 | LÄMMITYSPATTERI | PURMO PLAN FC22 400 500 | P54110 | PATTERIT RETTIG EI VAR. P0 | E | KPL | 196.8 | KPL | 1 | 196.8
P | 5445562 | LÄMMITYSPATTERI | PURMO PLAN FC22 400 600 | P54110 | PATTERIT RETTIG EI VAR. P0 | E | KPL | 214.1 | KPL | 1 | 214.1
P | 5445563 | LÄMMITYSPATTERI | PURMO PLAN FC22 400 700 | P54110 | PATTERIT RETTIG EI VAR. P0 | E | KPL | 237.4 | KPL | 1 | 237.4
P | 5445564 | LÄMMITYSPATTERI | PURMO PLAN FC22 400 800 | P54110 | PATTERIT RETTIG EI VAR. P0 | E | KPL | 252.3 | KPL | 1 | 252.3
P | 5445565 | LÄMMITYSPATTERI | PURMO PLAN FC22 400 900 | P54110 | PATTERIT RETTIG EI VAR. P0 | E | KPL | 273.1 | KPL | 1 | 273.1
P | 5445566 | LÄMMITYSPATTERI | PURMO PLAN FC22 400 1000 | P54110 | PATTERIT RETTIG EI VAR. P0 | E | KPL | 294.5 | KPL | 1 | 294.5
P | 5445567 | LÄMMITYSPATTERI | PURMO PLAN FC22 400 1100 | P54110 | PATTERIT RETTIG EI VAR. P0 | E | KPL | 317.3 | KPL | 1 | 317.3
P | 5445568 | LÄMMITYSPATTERI | PURMO PLAN FC22 400 1200 | P54110 | PATTERIT RETTIG EI VAR. P0 | E | KPL | 338 | KPL | 1 | 338
P | 5445569 | LÄMMITYSPATTERI | PURMO PLAN FC22 400 1400 | P54110 | PATTERIT RETTIG EI VAR. P0 | E | KPL | 381.6 | KPL | 1 | 381.6
P | 5445570 | LÄMMITYSPATTERI | PURMO PLAN FC22 400 1600 | P54110 | PATTERIT RETTIG EI VAR. P0 | E | KPL | 424.8 | KPL | 1 | 424.8
P | 5445571 | LÄMMITYSPATTERI | PURMO PLAN FC22 400 1800 | P54110 | PATTERIT RETTIG EI VAR. P0 | E | KPL | 479.5 | KPL | 1 | 479.5
P | 5445572 | LÄMMITYSPATTERI | PURMO PLAN FC22 400 2000 | P54110 | PATTERIT RETTIG EI VAR. P0 | E | KPL | 524 | KPL | 1 | 524
P | 5445573 | LÄMMITYSPATTERI | PURMO PLAN FC22 400 2300 | P54110 | PATTERIT RETTIG EI VAR. P0 | E | KPL | 591 | KPL | 1 | 591
P | 5445574 | LÄMMITYSPATTERI | PURMO PLAN FC22 400 2600 | P54110 | PATTERIT RETTIG EI VAR. P0 | E | KPL | 658 | KPL | 1 | 658
P | 5445575 | LÄMMITYSPATTERI | PURMO PLAN FC22 400 3000 | P54110 | PATTERIT RETTIG EI VAR. P0 | E | KPL | 747 | KPL | 1 | 747
P | 5445576 | LÄMMITYSPATTERI | PURMO PLAN FC22 450 400 | P54110 | PATTERIT RETTIG EI VAR. P0 | E | KPL | 197.6 | KPL | 1 | 197.6
P | 5445577 | LÄMMITYSPATTERI | PURMO PLAN FC22 450 500 | P54110 | PATTERIT RETTIG EI VAR. P0 | E | KPL | 214.5 | KPL | 1 | 214.5
P | 5445578 | LÄMMITYSPATTERI | PURMO PLAN FC22 450 600 | P54110 | PATTERIT RETTIG EI VAR. P0 | E | KPL | 233.2 | KPL | 1 | 233.2
P | 5445579 | LÄMMITYSPATTERI | PURMO PLAN FC22 450 700 | P54110 | PATTERIT RETTIG EI VAR. P0 | E | KPL | 257.5 | KPL | 1 | 257.5
P | 5445580 | LÄMMITYSPATTERI | PURMO PLAN FC22 450 800 | P54110 | PATTERIT RETTIG EI VAR. P0 | E | KPL | 277.9 | KPL | 1 | 277.9
P | 5445581 | LÄMMITYSPATTERI | PURMO PLAN FC22 450 900 | P54110 | PATTERIT RETTIG EI VAR. P0 | E | KPL | 298.3 | KPL | 1 | 298.3
P | 5445582 | LÄMMITYSPATTERI | PURMO PLAN FC22 450 1000 | P54110 | PATTERIT RETTIG EI VAR. P0 | E | KPL | 322.1 | KPL | 1 | 322.1
P | 5445583 | LÄMMITYSPATTERI | PURMO PLAN FC22 450 1100 | P54110 | PATTERIT RETTIG EI VAR. P0 | E | KPL | 345.8 | KPL | 1 | 345.8
P | 5445584 | LÄMMITYSPATTERI | PURMO PLAN FC22 450 1200 | P54110 | PATTERIT RETTIG EI VAR. P0 | E | KPL | 369.1 | KPL | 1 | 369.1
P | 5445585 | LÄMMITYSPATTERI | PURMO PLAN FC22 450 1400 | P54110 | PATTERIT RETTIG EI VAR. P0 | E | KPL | 416.1 | KPL | 1 | 416.1
P | 5445586 | LÄMMITYSPATTERI | PURMO PLAN FC22 450 1600 | P54110 | PATTERIT RETTIG EI VAR. P0 | E | KPL | 464.8 | KPL | 1 | 464.8
P | 5445587 | LÄMMITYSPATTERI | PURMO PLAN FC22 450 1800 | P54110 | PATTERIT RETTIG EI VAR. P0 | E | KPL | 523 | KPL | 1 | 523
P | 5445588 | LÄMMITYSPATTERI | PURMO PLAN FC22 450 2000 | P54110 | PATTERIT RETTIG EI VAR. P0 | E | KPL | 572 | KPL | 1 | 572
P | 5445589 | LÄMMITYSPATTERI | PURMO PLAN FC22 450 2300 | P54110 | PATTERIT RETTIG EI VAR. P0 | E | KPL | 644 | KPL | 1 | 644
P | 5445590 | LÄMMITYSPATTERI | PURMO PLAN FC22 450 2600 | P54110 | PATTERIT RETTIG EI VAR. P0 | E | KPL | 716 | KPL | 1 | 716
P | 5445591 | LÄMMITYSPATTERI | PURMO PLAN FC22 450 3000 | P54110 | PATTERIT RETTIG EI VAR. P0 | E | KPL | 813 | KPL | 1 | 813
P | 5445592 | LÄMMITYSPATTERI | PURMO PLAN FC22 500 400 | P54110 | PATTERIT RETTIG EI VAR. P0 | E | KPL | 207.8 | KPL | 1 | 207.8
P | 5445593 | LÄMMITYSPATTERI | PURMO PLAN FC22 500 500 | P54110 | PATTERIT RETTIG EI VAR. P0 | E | KPL | 227.2 | KPL | 1 | 227.2
P | 5445594 | LÄMMITYSPATTERI | PURMO PLAN FC22 500 600 | P54110 | PATTERIT RETTIG EI VAR. P0 | E | KPL | 251.2 | KPL | 1 | 251.2
P | 5445595 | LÄMMITYSPATTERI | PURMO PLAN FC22 500 700 | P54110 | PATTERIT RETTIG EI VAR. P0 | E | KPL | 277.8 | KPL | 1 | 277.8
P | 5445596 | LÄMMITYSPATTERI | PURMO PLAN FC22 500 800 | P54110 | PATTERIT RETTIG EI VAR. P0 | E | KPL | 305.1 | KPL | 1 | 305.1
P | 5445597 | LÄMMITYSPATTERI | PURMO PLAN FC22 500 900 | P54110 | PATTERIT RETTIG EI VAR. P0 | E | KPL | 325 | KPL | 1 | 325
P | 5445598 | LÄMMITYSPATTERI | PURMO PLAN FC22 500 1000 | P54110 | PATTERIT RETTIG EI VAR. P0 | E | KPL | 350.8 | KPL | 1 | 350.8
P | 5445599 | LÄMMITYSPATTERI | PURMO PLAN FC22 500 1100 | P54110 | PATTERIT RETTIG EI VAR. P0 | E | KPL | 377 | KPL | 1 | 377
P | 5445600 | LÄMMITYSPATTERI | PURMO PLAN FC22 500 1200 | P54110 | PATTERIT RETTIG EI VAR. P0 | E | KPL | 403 | KPL | 1 | 403
P | 5445601 | LÄMMITYSPATTERI | PURMO PLAN FC22 500 1400 | P54110 | PATTERIT RETTIG EI VAR. P0 | E | KPL | 456.1 | KPL | 1 | 456.1
P | 5445602 | LÄMMITYSPATTERI | PURMO PLAN FC22 500 1600 | P54110 | PATTERIT RETTIG EI VAR. P0 | E | KPL | 509 | KPL | 1 | 509
P | 5445603 | LÄMMITYSPATTERI | PURMO PLAN FC22 500 1800 | P54110 | PATTERIT RETTIG EI VAR. P0 | E | KPL | 576 | KPL | 1 | 576
P | 5445604 | LÄMMITYSPATTERI | PURMO PLAN FC22 500 2000 | P54110 | PATTERIT RETTIG EI VAR. P0 | E | KPL | 630 | KPL | 1 | 630
P | 5445605 | LÄMMITYSPATTERI | PURMO PLAN FC22 500 2300 | P54110 | PATTERIT RETTIG EI VAR. P0 | E | KPL | 711 | KPL | 1 | 711
P | 5445606 | LÄMMITYSPATTERI | PURMO PLAN FC22 500 2600 | P54110 | PATTERIT RETTIG EI VAR. P0 | E | KPL | 793 | KPL | 1 | 793
P | 5445607 | LÄMMITYSPATTERI | PURMO PLAN FC22 500 3000 | P54110 | PATTERIT RETTIG EI VAR. P0 | E | KPL | 902 | KPL | 1 | 902
P | 5445608 | LÄMMITYSPATTERI | PURMO PLAN FC22 600 400 | P54110 | PATTERIT RETTIG EI VAR. P0 | E | KPL | 219.4 | KPL | 1 | 219.4
P | 5445609 | LÄMMITYSPATTERI | PURMO PLAN FC22 600 500 | P54110 | PATTERIT RETTIG EI VAR. P0 | E | KPL | 244.1 | KPL | 1 | 244.1
P | 5445610 | LÄMMITYSPATTERI | PURMO PLAN FC22 600 600 | P54110 | PATTERIT RETTIG EI VAR. P0 | E | KPL | 268.7 | KPL | 1 | 268.7
P | 5445611 | LÄMMITYSPATTERI | PURMO PLAN FC22 600 700 | P54110 | PATTERIT RETTIG EI VAR. P0 | E | KPL | 298.3 | KPL | 1 | 298.3
P | 5445612 | LÄMMITYSPATTERI | PURMO PLAN FC22 600 800 | P54110 | PATTERIT RETTIG EI VAR. P0 | E | KPL | 328.6 | KPL | 1 | 328.6
P | 5445613 | LÄMMITYSPATTERI | PURMO PLAN FC22 600 900 | P54110 | PATTERIT RETTIG EI VAR. P0 | E | KPL | 349.9 | KPL | 1 | 349.9
P | 5445614 | LÄMMITYSPATTERI | PURMO PLAN FC22 600 1000 | P54110 | PATTERIT RETTIG EI VAR. P0 | E | KPL | 379.3 | KPL | 1 | 379.3
P | 5445615 | LÄMMITYSPATTERI | PURMO PLAN FC22 600 1100 | P54110 | PATTERIT RETTIG EI VAR. P0 | E | KPL | 407.8 | KPL | 1 | 407.8
P | 5445616 | LÄMMITYSPATTERI | PURMO PLAN FC22 600 1200 | P54110 | PATTERIT RETTIG EI VAR. P0 | E | KPL | 437.9 | KPL | 1 | 437.9
P | 5445617 | LÄMMITYSPATTERI | PURMO PLAN FC22 600 1400 | P54110 | PATTERIT RETTIG EI VAR. P0 | E | KPL | 486.2 | KPL | 1 | 486.2
P | 5445618 | LÄMMITYSPATTERI | PURMO PLAN FC22 600 1600 | P54110 | PATTERIT RETTIG EI VAR. P0 | E | KPL | 555 | KPL | 1 | 555
P | 5445619 | LÄMMITYSPATTERI | PURMO PLAN FC22 600 1800 | P54110 | PATTERIT RETTIG EI VAR. P0 | E | KPL | 629 | KPL | 1 | 629
P | 5445620 | LÄMMITYSPATTERI | PURMO PLAN FC22 600 2000 | P54110 | PATTERIT RETTIG EI VAR. P0 | E | KPL | 689 | KPL | 1 | 689
P | 5445621 | LÄMMITYSPATTERI | PURMO PLAN FC22 600 2300 | P54110 | PATTERIT RETTIG EI VAR. P0 | E | KPL | 780 | KPL | 1 | 780
P | 5445622 | LÄMMITYSPATTERI | PURMO PLAN FC22 600 2600 | P54110 | PATTERIT RETTIG EI VAR. P0 | E | KPL | 869 | KPL | 1 | 869
P | 5445623 | LÄMMITYSPATTERI | PURMO PLAN FC22 600 3000 | P54110 | PATTERIT RETTIG EI VAR. P0 | E | KPL | 989 | KPL | 1 | 989
P | 5445624 | LÄMMITYSPATTERI | PURMO PLAN FC22 900 400 | P54110 | PATTERIT RETTIG EI VAR. P0 | E | KPL | 302.9 | KPL | 1 | 302.9
P | 5445625 | LÄMMITYSPATTERI | PURMO PLAN FC22 900 500 | P54110 | PATTERIT RETTIG EI VAR. P0 | E | KPL | 338 | KPL | 1 | 338
P | 5445626 | LÄMMITYSPATTERI | PURMO PLAN FC22 900 600 | P54110 | PATTERIT RETTIG EI VAR. P0 | E | KPL | 378.4 | KPL | 1 | 378.4
P | 5445627 | LÄMMITYSPATTERI | PURMO PLAN FC22 900 700 | P54110 | PATTERIT RETTIG EI VAR. P0 | E | KPL | 428.3 | KPL | 1 | 428.3
P | 5445628 | LÄMMITYSPATTERI | PURMO PLAN FC22 900 800 | P54110 | PATTERIT RETTIG EI VAR. P0 | E | KPL | 478.3 | KPL | 1 | 478.3
P | 5445629 | LÄMMITYSPATTERI | PURMO PLAN FC22 900 900 | P54110 | PATTERIT RETTIG EI VAR. P0 | E | KPL | 517 | KPL | 1 | 517
P | 5445630 | LÄMMITYSPATTERI | PURMO PLAN FC22 900 1000 | P54110 | PATTERIT RETTIG EI VAR. P0 | E | KPL | 566 | KPL | 1 | 566
P | 5445631 | LÄMMITYSPATTERI | PURMO PLAN FC22 900 1100 | P54110 | PATTERIT RETTIG EI VAR. P0 | E | KPL | 615 | KPL | 1 | 615
P | 5445632 | LÄMMITYSPATTERI | PURMO PLAN FC22 900 1200 | P54110 | PATTERIT RETTIG EI VAR. P0 | E | KPL | 665 | KPL | 1 | 665
P | 5445633 | LÄMMITYSPATTERI | PURMO PLAN FC22 900 1400 | P54110 | PATTERIT RETTIG EI VAR. P0 | E | KPL | 763 | KPL | 1 | 763
P | 5445634 | LÄMMITYSPATTERI | PURMO PLAN FC22 900 1600 | P54110 | PATTERIT RETTIG EI VAR. P0 | E | KPL | 879 | KPL | 1 | 879
P | 5445635 | LÄMMITYSPATTERI | PURMO PLAN FC22 900 1800 | P54110 | PATTERIT RETTIG EI VAR. P0 | E | KPL | 982 | KPL | 1 | 982
P | 5445636 | LÄMMITYSPATTERI | PURMO PLAN FC22 900 2000 | P54110 | PATTERIT RETTIG EI VAR. P0 | E | KPL | 1084 | KPL | 1 | 1084
P | 5445637 | LÄMMITYSPATTERI | PURMO PLAN FC22 900 2300 | P54110 | PATTERIT RETTIG EI VAR. P0 | E | KPL | 1226 | KPL | 1 | 1226
P | 5445638 | LÄMMITYSPATTERI | PURMO PLAN FC22 900 2600 | P54110 | PATTERIT RETTIG EI VAR. P0 | E | KPL | 1362 | KPL | 1 | 1362
P | 5445639 | LÄMMITYSPATTERI | PURMO PLAN FC22 900 3000 | P54110 | PATTERIT RETTIG EI VAR. P0 | E | KPL | 1547 | KPL | 1 | 1547
P | 5445640 | LÄMMITYSPATTERI | PURMO PLAN FC33 300 400 | P54110 | PATTERIT RETTIG EI VAR. P0 | E | KPL | 287 | KPL | 1 | 287
P | 5445641 | LÄMMITYSPATTERI | PURMO PLAN FC33 300 500 | P54110 | PATTERIT RETTIG EI VAR. P0 | E | KPL | 306.2 | KPL | 1 | 306.2
P | 5445642 | LÄMMITYSPATTERI | PURMO PLAN FC33 300 600 | P54110 | PATTERIT RETTIG EI VAR. P0 | E | KPL | 326.2 | KPL | 1 | 326.2
P | 5445643 | LÄMMITYSPATTERI | PURMO PLAN FC33 300 700 | P54110 | PATTERIT RETTIG EI VAR. P0 | E | KPL | 352 | KPL | 1 | 352
P | 5445644 | LÄMMITYSPATTERI | PURMO PLAN FC33 300 800 | P54110 | PATTERIT RETTIG EI VAR. P0 | E | KPL | 375.1 | KPL | 1 | 375.1
P | 5445645 | LÄMMITYSPATTERI | PURMO PLAN FC33 300 900 | P54110 | PATTERIT RETTIG EI VAR. P0 | E | KPL | 402.4 | KPL | 1 | 402.4
P | 5445646 | LÄMMITYSPATTERI | PURMO PLAN FC33 300 1000 | P54110 | PATTERIT RETTIG EI VAR. P0 | E | KPL | 426.2 | KPL | 1 | 426.2
P | 5445647 | LÄMMITYSPATTERI | PURMO PLAN FC33 300 1100 | P54110 | PATTERIT RETTIG EI VAR. P0 | E | KPL | 454.4 | KPL | 1 | 454.4
P | 5445648 | LÄMMITYSPATTERI | PURMO PLAN FC33 300 1200 | P54110 | PATTERIT RETTIG EI VAR. P0 | E | KPL | 479.1 | KPL | 1 | 479.1
P | 5445649 | LÄMMITYSPATTERI | PURMO PLAN FC33 300 1400 | P54110 | PATTERIT RETTIG EI VAR. P0 | E | KPL | 533 | KPL | 1 | 533
P | 5445650 | LÄMMITYSPATTERI | PURMO PLAN FC33 300 1600 | P54110 | PATTERIT RETTIG EI VAR. P0 | E | KPL | 600 | KPL | 1 | 600
P | 5445651 | LÄMMITYSPATTERI | PURMO PLAN FC33 300 1800 | P54110 | PATTERIT RETTIG EI VAR. P0 | E | KPL | 650 | KPL | 1 | 650
P | 5445652 | LÄMMITYSPATTERI | PURMO PLAN FC33 300 2000 | P54110 | PATTERIT RETTIG EI VAR. P0 | E | KPL | 717 | KPL | 1 | 717
P | 5445653 | LÄMMITYSPATTERI | PURMO PLAN FC33 300 2300 | P54110 | PATTERIT RETTIG EI VAR. P0 | E | KPL | 794 | KPL | 1 | 794
P | 5445654 | LÄMMITYSPATTERI | PURMO PLAN FC33 300 2600 | P54110 | PATTERIT RETTIG EI VAR. P0 | E | KPL | 871 | KPL | 1 | 871
P | 5445655 | LÄMMITYSPATTERI | PURMO PLAN FC33 300 3000 | P54110 | PATTERIT RETTIG EI VAR. P0 | E | KPL | 951 | KPL | 1 | 951
P | 5445656 | LÄMMITYSPATTERI | PURMO PLAN FC33 400 400 | P54110 | PATTERIT RETTIG EI VAR. P0 | E | KPL | 301.7 | KPL | 1 | 301.7
P | 5445657 | LÄMMITYSPATTERI | PURMO PLAN FC33 400 500 | P54110 | PATTERIT RETTIG EI VAR. P0 | E | KPL | 323.5 | KPL | 1 | 323.5
P | 5445658 | LÄMMITYSPATTERI | PURMO PLAN FC33 400 600 | P54110 | PATTERIT RETTIG EI VAR. P0 | E | KPL | 347 | KPL | 1 | 347
P | 5445659 | LÄMMITYSPATTERI | PURMO PLAN FC33 400 700 | P54110 | PATTERIT RETTIG EI VAR. P0 | E | KPL | 375.8 | KPL | 1 | 375.8
P | 5445660 | LÄMMITYSPATTERI | PURMO PLAN FC33 400 800 | P54110 | PATTERIT RETTIG EI VAR. P0 | E | KPL | 402.9 | KPL | 1 | 402.9
P | 5445661 | LÄMMITYSPATTERI | PURMO PLAN FC33 400 900 | P54110 | PATTERIT RETTIG EI VAR. P0 | E | KPL | 435.7 | KPL | 1 | 435.7
P | 5445662 | LÄMMITYSPATTERI | PURMO PLAN FC33 400 1000 | P54110 | PATTERIT RETTIG EI VAR. P0 | E | KPL | 465.4 | KPL | 1 | 465.4
P | 5445663 | LÄMMITYSPATTERI | PURMO PLAN FC33 400 1100 | P54110 | PATTERIT RETTIG EI VAR. P0 | E | KPL | 501 | KPL | 1 | 501
P | 5445664 | LÄMMITYSPATTERI | PURMO PLAN FC33 400 1200 | P54110 | PATTERIT RETTIG EI VAR. P0 | E | KPL | 530 | KPL | 1 | 530
P | 5445665 | LÄMMITYSPATTERI | PURMO PLAN FC33 400 1400 | P54110 | PATTERIT RETTIG EI VAR. P0 | E | KPL | 596 | KPL | 1 | 596
P | 5445666 | LÄMMITYSPATTERI | PURMO PLAN FC33 400 1600 | P54110 | PATTERIT RETTIG EI VAR. P0 | E | KPL | 675 | KPL | 1 | 675
P | 5445667 | LÄMMITYSPATTERI | PURMO PLAN FC33 400 1800 | P54110 | PATTERIT RETTIG EI VAR. P0 | E | KPL | 755 | KPL | 1 | 755
P | 5445668 | LÄMMITYSPATTERI | PURMO PLAN FC33 400 2000 | P54110 | PATTERIT RETTIG EI VAR. P0 | E | KPL | 819 | KPL | 1 | 819
P | 5445669 | LÄMMITYSPATTERI | PURMO PLAN FC33 400 2300 | P54110 | PATTERIT RETTIG EI VAR. P0 | E | KPL | 914 | KPL | 1 | 914
P | 5445670 | LÄMMITYSPATTERI | PURMO PLAN FC33 400 2600 | P54110 | PATTERIT RETTIG EI VAR. P0 | E | KPL | 1009 | KPL | 1 | 1009
P | 5445671 | LÄMMITYSPATTERI | PURMO PLAN FC33 400 3000 | P54110 | PATTERIT RETTIG EI VAR. P0 | E | KPL | 1111 | KPL | 1 | 1111
P | 5445672 | LÄMMITYSPATTERI | PURMO PLAN FC33 450 400 | P54110 | PATTERIT RETTIG EI VAR. P0 | E | KPL | 322 | KPL | 1 | 322
P | 5445673 | LÄMMITYSPATTERI | PURMO PLAN FC33 450 500 | P54110 | PATTERIT RETTIG EI VAR. P0 | E | KPL | 346.7 | KPL | 1 | 346.7
P | 5445674 | LÄMMITYSPATTERI | PURMO PLAN FC33 450 600 | P54110 | PATTERIT RETTIG EI VAR. P0 | E | KPL | 374.1 | KPL | 1 | 374.1
P | 5445675 | LÄMMITYSPATTERI | PURMO PLAN FC33 450 700 | P54110 | PATTERIT RETTIG EI VAR. P0 | E | KPL | 407 | KPL | 1 | 407
P | 5445676 | LÄMMITYSPATTERI | PURMO PLAN FC33 450 800 | P54110 | PATTERIT RETTIG EI VAR. P0 | E | KPL | 439.1 | KPL | 1 | 439.1
P | 5445677 | LÄMMITYSPATTERI | PURMO PLAN FC33 450 900 | P54110 | PATTERIT RETTIG EI VAR. P0 | E | KPL | 474.9 | KPL | 1 | 474.9
P | 5445678 | LÄMMITYSPATTERI | PURMO PLAN FC33 450 1000 | P54110 | PATTERIT RETTIG EI VAR. P0 | E | KPL | 508 | KPL | 1 | 508
P | 5445679 | LÄMMITYSPATTERI | PURMO PLAN FC33 450 1100 | P54110 | PATTERIT RETTIG EI VAR. P0 | E | KPL | 546 | KPL | 1 | 546
P | 5445680 | LÄMMITYSPATTERI | PURMO PLAN FC33 450 1200 | P54110 | PATTERIT RETTIG EI VAR. P0 | E | KPL | 578 | KPL | 1 | 578
P | 5445681 | LÄMMITYSPATTERI | PURMO PLAN FC33 450 1400 | P54110 | PATTERIT RETTIG EI VAR. P0 | E | KPL | 649 | KPL | 1 | 649
P | 5445682 | LÄMMITYSPATTERI | PURMO PLAN FC33 450 1600 | P54110 | PATTERIT RETTIG EI VAR. P0 | E | KPL | 736 | KPL | 1 | 736
P | 5445683 | LÄMMITYSPATTERI | PURMO PLAN FC33 450 1800 | P54110 | PATTERIT RETTIG EI VAR. P0 | E | KPL | 822 | KPL | 1 | 822
P | 5445684 | LÄMMITYSPATTERI | PURMO PLAN FC33 450 2000 | P54110 | PATTERIT RETTIG EI VAR. P0 | E | KPL | 891 | KPL | 1 | 891
P | 5445685 | LÄMMITYSPATTERI | PURMO PLAN FC33 450 2300 | P54110 | PATTERIT RETTIG EI VAR. P0 | E | KPL | 995 | KPL | 1 | 995
P | 5445686 | LÄMMITYSPATTERI | PURMO PLAN FC33 450 2600 | P54110 | PATTERIT RETTIG EI VAR. P0 | E | KPL | 1098 | KPL | 1 | 1098
P | 5445687 | LÄMMITYSPATTERI | PURMO PLAN FC33 450 3000 | P54110 | PATTERIT RETTIG EI VAR. P0 | E | KPL | 1210 | KPL | 1 | 1210
P | 5445688 | LÄMMITYSPATTERI | PURMO PLAN FC33 500 400 | P54110 | PATTERIT RETTIG EI VAR. P0 | E | KPL | 345.4 | KPL | 1 | 345.4
P | 5445689 | LÄMMITYSPATTERI | PURMO PLAN FC33 500 500 | P54110 | PATTERIT RETTIG EI VAR. P0 | E | KPL | 372.7 | KPL | 1 | 372.7
P | 5445690 | LÄMMITYSPATTERI | PURMO PLAN FC33 500 600 | P54110 | PATTERIT RETTIG EI VAR. P0 | E | KPL | 401.9 | KPL | 1 | 401.9
P | 5445691 | LÄMMITYSPATTERI | PURMO PLAN FC33 500 700 | P54110 | PATTERIT RETTIG EI VAR. P0 | E | KPL | 436.8 | KPL | 1 | 436.8
P | 5445692 | LÄMMITYSPATTERI | PURMO PLAN FC33 500 800 | P54110 | PATTERIT RETTIG EI VAR. P0 | E | KPL | 470.8 | KPL | 1 | 470.8
P | 5445693 | LÄMMITYSPATTERI | PURMO PLAN FC33 500 900 | P54110 | PATTERIT RETTIG EI VAR. P0 | E | KPL | 512 | KPL | 1 | 512
P | 5445694 | LÄMMITYSPATTERI | PURMO PLAN FC33 500 1000 | P54110 | PATTERIT RETTIG EI VAR. P0 | E | KPL | 548 | KPL | 1 | 548
P | 5445695 | LÄMMITYSPATTERI | PURMO PLAN FC33 500 1100 | P54110 | PATTERIT RETTIG EI VAR. P0 | E | KPL | 590 | KPL | 1 | 590
P | 5445696 | LÄMMITYSPATTERI | PURMO PLAN FC33 500 1200 | P54110 | PATTERIT RETTIG EI VAR. P0 | E | KPL | 627 | KPL | 1 | 627
P | 5445697 | LÄMMITYSPATTERI | PURMO PLAN FC33 500 1400 | P54110 | PATTERIT RETTIG EI VAR. P0 | E | KPL | 707 | KPL | 1 | 707
P | 5445698 | LÄMMITYSPATTERI | PURMO PLAN FC33 500 1600 | P54110 | PATTERIT RETTIG EI VAR. P0 | E | KPL | 803 | KPL | 1 | 803
P | 5445699 | LÄMMITYSPATTERI | PURMO PLAN FC33 500 1800 | P54110 | PATTERIT RETTIG EI VAR. P0 | E | KPL | 901 | KPL | 1 | 901
P | 5445700 | LÄMMITYSPATTERI | PURMO PLAN FC33 500 2000 | P54110 | PATTERIT RETTIG EI VAR. P0 | E | KPL | 979 | KPL | 1 | 979
P | 5445701 | LÄMMITYSPATTERI | PURMO PLAN FC33 500 2300 | P54110 | PATTERIT RETTIG EI VAR. P0 | E | KPL | 1095 | KPL | 1 | 1095
P | 5445702 | LÄMMITYSPATTERI | PURMO PLAN FC33 500 2600 | P54110 | PATTERIT RETTIG EI VAR. P0 | E | KPL | 1212 | KPL | 1 | 1212
P | 5445703 | LÄMMITYSPATTERI | PURMO PLAN FC33 500 3000 | P54110 | PATTERIT RETTIG EI VAR. P0 | E | KPL | 1340 | KPL | 1 | 1340
P | 5445704 | LÄMMITYSPATTERI | PURMO PLAN FC33 600 400 | P54110 | PATTERIT RETTIG EI VAR. P0 | E | KPL | 366 | KPL | 1 | 366
P | 5445705 | LÄMMITYSPATTERI | PURMO PLAN FC33 600 500 | P54110 | PATTERIT RETTIG EI VAR. P0 | E | KPL | 395.2 | KPL | 1 | 395.2
P | 5445706 | LÄMMITYSPATTERI | PURMO PLAN FC33 600 600 | P54110 | PATTERIT RETTIG EI VAR. P0 | E | KPL | 427 | KPL | 1 | 427
P | 5445707 | LÄMMITYSPATTERI | PURMO PLAN FC33 600 700 | P54110 | PATTERIT RETTIG EI VAR. P0 | E | KPL | 466 | KPL | 1 | 466
P | 5445708 | LÄMMITYSPATTERI | PURMO PLAN FC33 600 800 | P54110 | PATTERIT RETTIG EI VAR. P0 | E | KPL | 504 | KPL | 1 | 504
P | 5445709 | LÄMMITYSPATTERI | PURMO PLAN FC33 600 900 | P54110 | PATTERIT RETTIG EI VAR. P0 | E | KPL | 549 | KPL | 1 | 549
P | 5445710 | LÄMMITYSPATTERI | PURMO PLAN FC33 600 1000 | P54110 | PATTERIT RETTIG EI VAR. P0 | E | KPL | 588 | KPL | 1 | 588
P | 5445711 | LÄMMITYSPATTERI | PURMO PLAN FC33 600 1100 | P54110 | PATTERIT RETTIG EI VAR. P0 | E | KPL | 636 | KPL | 1 | 636
P | 5445712 | LÄMMITYSPATTERI | PURMO PLAN FC33 600 1200 | P54110 | PATTERIT RETTIG EI VAR. P0 | E | KPL | 676 | KPL | 1 | 676
P | 5445713 | LÄMMITYSPATTERI | PURMO PLAN FC33 600 1400 | P54110 | PATTERIT RETTIG EI VAR. P0 | E | KPL | 765 | KPL | 1 | 765
P | 5445714 | LÄMMITYSPATTERI | PURMO PLAN FC33 600 1600 | P54110 | PATTERIT RETTIG EI VAR. P0 | E | KPL | 872 | KPL | 1 | 872
P | 5445715 | LÄMMITYSPATTERI | PURMO PLAN FC33 600 1800 | P54110 | PATTERIT RETTIG EI VAR. P0 | E | KPL | 979 | KPL | 1 | 979
P | 5445716 | LÄMMITYSPATTERI | PURMO PLAN FC33 600 2000 | P54110 | PATTERIT RETTIG EI VAR. P0 | E | KPL | 1065 | KPL | 1 | 1065
P | 5445717 | LÄMMITYSPATTERI | PURMO PLAN FC33 600 2300 | P54110 | PATTERIT RETTIG EI VAR. P0 | E | KPL | 1195 | KPL | 1 | 1195
P | 5445718 | LÄMMITYSPATTERI | PURMO PLAN FC33 600 2600 | P54110 | PATTERIT RETTIG EI VAR. P0 | E | KPL | 1325 | KPL | 1 | 1325
P | 5445719 | LÄMMITYSPATTERI | PURMO PLAN FC33 600 3000 | P54110 | PATTERIT RETTIG EI VAR. P0 | E | KPL | 1467 | KPL | 1 | 1467
P | 5445720 | LÄMMITYSPATTERI | PURMO PLAN FC33 900 400 | P54110 | PATTERIT RETTIG EI VAR. P0 | E | KPL | 383.1 | KPL | 1 | 383.1
P | 5445721 | LÄMMITYSPATTERI | PURMO PLAN FC33 900 500 | P54110 | PATTERIT RETTIG EI VAR. P0 | E | KPL | 434.2 | KPL | 1 | 434.2
P | 5445722 | LÄMMITYSPATTERI | PURMO PLAN FC33 900 600 | P54110 | PATTERIT RETTIG EI VAR. P0 | E | KPL | 489.6 | KPL | 1 | 489.6
P | 5445723 | LÄMMITYSPATTERI | PURMO PLAN FC33 900 700 | P54110 | PATTERIT RETTIG EI VAR. P0 | E | KPL | 561 | KPL | 1 | 561
P | 5445724 | LÄMMITYSPATTERI | PURMO PLAN FC33 900 800 | P54110 | PATTERIT RETTIG EI VAR. P0 | E | KPL | 635 | KPL | 1 | 635
P | 5445725 | LÄMMITYSPATTERI | PURMO PLAN FC33 900 900 | P54110 | PATTERIT RETTIG EI VAR. P0 | E | KPL | 687 | KPL | 1 | 687
P | 5445726 | LÄMMITYSPATTERI | PURMO PLAN FC33 900 1000 | P54110 | PATTERIT RETTIG EI VAR. P0 | E | KPL | 736 | KPL | 1 | 736
P | 5445727 | LÄMMITYSPATTERI | PURMO PLAN FC33 900 1100 | P54110 | PATTERIT RETTIG EI VAR. P0 | E | KPL | 796 | KPL | 1 | 796
P | 5445728 | LÄMMITYSPATTERI | PURMO PLAN FC33 900 1200 | P54110 | PATTERIT RETTIG EI VAR. P0 | E | KPL | 853 | KPL | 1 | 853
P | 5445729 | LÄMMITYSPATTERI | PURMO PLAN FC33 900 1400 | P54110 | PATTERIT RETTIG EI VAR. P0 | E | KPL | 961 | KPL | 1 | 961
P | 5445730 | LÄMMITYSPATTERI | PURMO PLAN FC33 900 1600 | P54110 | PATTERIT RETTIG EI VAR. P0 | E | KPL | 1091 | KPL | 1 | 1091
P | 5445731 | LÄMMITYSPATTERI | PURMO PLAN FC33 900 1800 | P54110 | PATTERIT RETTIG EI VAR. P0 | E | KPL | 1229 | KPL | 1 | 1229
P | 5445732 | LÄMMITYSPATTERI | PURMO PLAN FC33 900 2000 | P54110 | PATTERIT RETTIG EI VAR. P0 | E | KPL | 1328 | KPL | 1 | 1328
P | 5445733 | LÄMMITYSPATTERI | PURMO PLAN FC33 900 2300 | P54110 | PATTERIT RETTIG EI VAR. P0 | E | KPL | 1436 | KPL | 1 | 1436
P | 5445734 | LÄMMITYSPATTERI | PURMO PLAN FC33 900 2600 | P54110 | PATTERIT RETTIG EI VAR. P0 | E | KPL | 1591 | KPL | 1 | 1591
P | 5445735 | LÄMMITYSPATTERI | PURMO PLAN FC33 900 3000 | P54110 | PATTERIT RETTIG EI VAR. P0 | E | KPL | 1763 | KPL | 1 | 1763
P | 5472114 | LÄMMITYSPATTERI | PURMO KON PK 21-142-800 AB/FE | P54110 | PATTERIT RETTIG EI VAR. P0 | E | KPL | 396.3 | KPL | 1 | 396.3
P | 5472118 | LÄMMITYSPATTERI | PURMO KON PK 21-142-1200 AB/FE | P54110 | PATTERIT RETTIG EI VAR. P0 | E | KPL | 466.2 | KPL | 1 | 466.2
P | 5472124 | LÄMMITYSPATTERI | PURMO KON PK 21-142-1800 AB/FE | P54110 | PATTERIT RETTIG EI VAR. P0 | E | KPL | 575 | KPL | 1 | 575
P | 5472126 | LÄMMITYSPATTERI | PURMO KON PK 21-142-2000 AB/FE | P54110 | PATTERIT RETTIG EI VAR. P0 | E | KPL | 607 | KPL | 1 | 607
P | 5472142 | LÄMMITYSPATTERI | PURMO KON PK 21-214-600 AB/FE | P54110 | PATTERIT RETTIG EI VAR. P0 | E | KPL | 439.8 | KPL | 1 | 439.8
P | 5472144 | LÄMMITYSPATTERI | PURMO KON PK 21-214-800 AB/FE | P54110 | PATTERIT RETTIG EI VAR. P0 | E | KPL | 462.4 | KPL | 1 | 462.4
P | 5472146 | LÄMMITYSPATTERI | PURMO KON PK 21-214-1000 AB/FE | P54110 | PATTERIT RETTIG EI VAR. P0 | E | KPL | 504 | KPL | 1 | 504
P | 5472150 | LÄMMITYSPATTERI | PURMO KON PK 21-214-1400 AB/FE | P54110 | PATTERIT RETTIG EI VAR. P0 | E | KPL | 593 | KPL | 1 | 593
P | 5472152 | LÄMMITYSPATTERI | PURMO KON PK 21-214-1600 AB/FE | P54110 | PATTERIT RETTIG EI VAR. P0 | E | KPL | 628 | KPL | 1 | 628
P | 5472154 | LÄMMITYSPATTERI | PURMO KON PK 21-214-1800 AB/FE | P54110 | PATTERIT RETTIG EI VAR. P0 | E | KPL | 663 | KPL | 1 | 663
P | 5472158 | LÄMMITYSPATTERI | PURMO KON PK 21-214-2300 AB/FE | P54110 | PATTERIT RETTIG EI VAR. P0 | E | KPL | 775 | KPL | 1 | 775
P | 5472160 | LÄMMITYSPATTERI | PURMO KON PK 21-214-2600 AB/FE | P54110 | PATTERIT RETTIG EI VAR. P0 | E | KPL | 824 | KPL | 1 | 824
P | 5472172 | LÄMMITYSPATTERI | PURMO KON PK 21-286-600 AB/FE | P54110 | PATTERIT RETTIG EI VAR. P0 | E | KPL | 514 | KPL | 1 | 514
P | 5472174 | LÄMMITYSPATTERI | PURMO KON PK 21-286-800 AB/FE | P54110 | PATTERIT RETTIG EI VAR. P0 | E | KPL | 542 | KPL | 1 | 542
P | 5472178 | LÄMMITYSPATTERI | PURMO KON PK 21-286-1200 AB/FE | P54110 | PATTERIT RETTIG EI VAR. P0 | E | KPL | 633 | KPL | 1 | 633
P | 5472180 | LÄMMITYSPATTERI | PURMO KON PK 21-286-1400 AB/FE | P54110 | PATTERIT RETTIG EI VAR. P0 | E | KPL | 701 | KPL | 1 | 701
P | 5472182 | LÄMMITYSPATTERI | PURMO KON PK 21-286-1600 AB/FE | P54110 | PATTERIT RETTIG EI VAR. P0 | E | KPL | 744 | KPL | 1 | 744
P | 5472188 | LÄMMITYSPATTERI | PURMO KON PK 21-286-2300 AB/FE | P54110 | PATTERIT RETTIG EI VAR. P0 | E | KPL | 921 | KPL | 1 | 921
P | 5472212 | LÄMMITYSPATTERI | PURMO KON PK 22-142-600 AB/FE | P54110 | PATTERIT RETTIG EI VAR. P0 | E | KPL | 586 | KPL | 1 | 586
P | 5472218 | LÄMMITYSPATTERI | PURMO KON PK 22-142-1200 AB/FE | P54110 | PATTERIT RETTIG EI VAR. P0 | E | KPL | 740 | KPL | 1 | 740
P | 5472220 | LÄMMITYSPATTERI | PURMO KON PK 22-142-1400 AB/FE | P54110 | PATTERIT RETTIG EI VAR. P0 | E | KPL | 814 | KPL | 1 | 814
P | 5472230 | LÄMMITYSPATTERI | PURMO KON PK 22-142-2600 AB/FE | P54110 | PATTERIT RETTIG EI VAR. P0 | E | KPL | 1152 | KPL | 1 | 1152
P | 5472232 | LÄMMITYSPATTERI | PURMO KON PK 22-142-3000 AB/FE | P54110 | PATTERIT RETTIG EI VAR. P0 | E | KPL | 1263 | KPL | 1 | 1263
P | 5472248 | LÄMMITYSPATTERI | PURMO KON PK 22-214-1200 AB/FE | P54110 | PATTERIT RETTIG EI VAR. P0 | E | KPL | 838 | KPL | 1 | 838
P | 5472274 | LÄMMITYSPATTERI | PURMO KON PK 22-286-800 AB/FE | P54110 | PATTERIT RETTIG EI VAR. P0 | E | KPL | 829 | KPL | 1 | 829
P | 5472278 | LÄMMITYSPATTERI | PURMO KON PK 22-286-1200 AB/FE | P54110 | PATTERIT RETTIG EI VAR. P0 | E | KPL | 986 | KPL | 1 | 986
P | 5472280 | LÄMMITYSPATTERI | PURMO KON PK 22-286-1400 AB/FE | P54110 | PATTERIT RETTIG EI VAR. P0 | E | KPL | 1096 | KPL | 1 | 1096
P | 5472290 | LÄMMITYSPATTERI | PURMO KON PK 22-286-2600 AB/FE | P54110 | PATTERIT RETTIG EI VAR. P0 | E | KPL | 1579 | KPL | 1 | 1579
P | 5472314 | LÄMMITYSPATTERI | PURMO KON PK 33-142-800 AB | P54110 | PATTERIT RETTIG EI VAR. P0 | E | KPL | 706 | KPL | 1 | 706
P | 5472318 | LÄMMITYSPATTERI | PURMO KON PK 33-142-1200 AB | P54110 | PATTERIT RETTIG EI VAR. P0 | E | KPL | 835 | KPL | 1 | 835
P | 5472320 | LÄMMITYSPATTERI | PURMO KON PK 33-142-1400 AB | P54110 | PATTERIT RETTIG EI VAR. P0 | E | KPL | 920 | KPL | 1 | 920
P | 5472324 | LÄMMITYSPATTERI | PURMO KON PK 33-142-1800 AB | P54110 | PATTERIT RETTIG EI VAR. P0 | E | KPL | 1042 | KPL | 1 | 1042
P | 5472326 | LÄMMITYSPATTERI | PURMO KON PK 33-142-2000 AB | P54110 | PATTERIT RETTIG EI VAR. P0 | E | KPL | 1079 | KPL | 1 | 1079
P | 5472328 | LÄMMITYSPATTERI | PURMO KON PK 33-142-2300 AB | P54110 | PATTERIT RETTIG EI VAR. P0 | E | KPL | 1226 | KPL | 1 | 1226
P | 5472330 | LÄMMITYSPATTERI | PURMO KON PK 33-142-2600 AB | P54110 | PATTERIT RETTIG EI VAR. P0 | E | KPL | 1312 | KPL | 1 | 1312
P | 5472332 | LÄMMITYSPATTERI | PURMO KON PK 33-142-3000 AB | P54110 | PATTERIT RETTIG EI VAR. P0 | E | KPL | 1396 | KPL | 1 | 1396
P | 5472342 | LÄMMITYSPATTERI | PURMO KON PK 33-214-600 AB | P54110 | PATTERIT RETTIG EI VAR. P0 | E | KPL | 735 | KPL | 1 | 735
P | 5472344 | LÄMMITYSPATTERI | PURMO KON PK 33-214-800 AB | P54110 | PATTERIT RETTIG EI VAR. P0 | E | KPL | 792 | KPL | 1 | 792
P | 5472346 | LÄMMITYSPATTERI | PURMO KON PK 33-214-1000 AB | P54110 | PATTERIT RETTIG EI VAR. P0 | E | KPL | 874 | KPL | 1 | 874
P | 5472348 | LÄMMITYSPATTERI | PURMO KON PK 33-214-1200 AB | P54110 | PATTERIT RETTIG EI VAR. P0 | E | KPL | 954 | KPL | 1 | 954
P | 5472350 | LÄMMITYSPATTERI | PURMO KON PK 33-214-1400 AB | P54110 | PATTERIT RETTIG EI VAR. P0 | E | KPL | 1040 | KPL | 1 | 1040
P | 5472352 | LÄMMITYSPATTERI | PURMO KON PK 33-214-1600 AB | P54110 | PATTERIT RETTIG EI VAR. P0 | E | KPL | 1111 | KPL | 1 | 1111
P | 5472354 | LÄMMITYSPATTERI | PURMO KON PK 33-214-1800 AB | P54110 | PATTERIT RETTIG EI VAR. P0 | E | KPL | 1184 | KPL | 1 | 1184
P | 5472362 | LÄMMITYSPATTERI | PURMO KON PK 33-214-3000 AB | P54110 | PATTERIT RETTIG EI VAR. P0 | E | KPL | 1639 | KPL | 1 | 1639
P | 5472372 | LÄMMITYSPATTERI | PURMO KON PK 33-286-600 AB | P54110 | PATTERIT RETTIG EI VAR. P0 | V | KPL | 806 | KPL | 1 | 806
P | 5472386 | LÄMMITYSPATTERI | PURMO KON PK 33-286-2000 AB | P54110 | PATTERIT RETTIG EI VAR. P0 | E | KPL | 1394 | KPL | 1 | 1394
P | 5472392 | LÄMMITYSPATTERI | PURMO KON PK 33-286-3000 AB | P54110 | PATTERIT RETTIG EI VAR. P0 | E | KPL | 1846 | KPL | 1 | 1846
P | 5472414 | LÄMMITYSPATTERI | PURMO KON PK 34-142-800 AB | P54110 | PATTERIT RETTIG EI VAR. P0 | E | KPL | 873 | KPL | 1 | 873
P | 5472416 | LÄMMITYSPATTERI | PURMO KON PK 34-142-1000 AB | P54110 | PATTERIT RETTIG EI VAR. P0 | E | KPL | 958 | KPL | 1 | 958
P | 5472420 | LÄMMITYSPATTERI | PURMO KON PK 34-142-1400 AB | P54110 | PATTERIT RETTIG EI VAR. P0 | E | KPL | 1141 | KPL | 1 | 1141
P | 5472422 | LÄMMITYSPATTERI | PURMO KON PK 34-142-1600 AB | P54110 | PATTERIT RETTIG EI VAR. P0 | E | KPL | 1215 | KPL | 1 | 1215
P | 5472428 | LÄMMITYSPATTERI | PURMO KON PK 34-142-2300 AB | P54110 | PATTERIT RETTIG EI VAR. P0 | E | KPL | 1519 | KPL | 1 | 1519
P | 5472430 | LÄMMITYSPATTERI | PURMO KON PK 34-142-2600 AB | P54110 | PATTERIT RETTIG EI VAR. P0 | E | KPL | 1633 | KPL | 1 | 1633
P | 5472432 | LÄMMITYSPATTERI | PURMO KON PK 34-142-3000 AB | P54110 | PATTERIT RETTIG EI VAR. P0 | E | KPL | 1815 | KPL | 1 | 1815
P | 5472442 | LÄMMITYSPATTERI | PURMO KON PK 34-214-600 AB | P54110 | PATTERIT RETTIG EI VAR. P0 | E | KPL | 892 | KPL | 1 | 892
P | 5472444 | LÄMMITYSPATTERI | PURMO KON PK 34-214-800 AB | P54110 | PATTERIT RETTIG EI VAR. P0 | E | KPL | 968 | KPL | 1 | 968
P | 5472448 | LÄMMITYSPATTERI | PURMO KON PK 34-214-1200 AB | P54110 | PATTERIT RETTIG EI VAR. P0 | E | KPL | 1173 | KPL | 1 | 1173
P | 5472450 | LÄMMITYSPATTERI | PURMO KON PK 34-214-1400 AB | P54110 | PATTERIT RETTIG EI VAR. P0 | E | KPL | 1276 | KPL | 1 | 1276
P | 5472452 | LÄMMITYSPATTERI | PURMO KON PK 34-214-1600 AB | P54110 | PATTERIT RETTIG EI VAR. P0 | E | KPL | 1388 | KPL | 1 | 1388
P | 5472454 | LÄMMITYSPATTERI | PURMO KON PK 34-214-1800 AB | P54110 | PATTERIT RETTIG EI VAR. P0 | E | KPL | 1481 | KPL | 1 | 1481
P | 5472458 | LÄMMITYSPATTERI | PURMO KON PK 34-214-2300 AB | P54110 | PATTERIT RETTIG EI VAR. P0 | E | KPL | 1740 | KPL | 1 | 1740
P | 5472460 | LÄMMITYSPATTERI | PURMO KON PK 34-214-2600 AB | P54110 | PATTERIT RETTIG EI VAR. P0 | E | KPL | 1879 | KPL | 1 | 1879
P | 5472462 | LÄMMITYSPATTERI | PURMO KON PK 34-214-3000 AB | P54110 | PATTERIT RETTIG EI VAR. P0 | E | KPL | 2160 | KPL | 1 | 2160
P | 5472472 | LÄMMITYSPATTERI | PURMO KON PK 34-286-600 AB | P54110 | PATTERIT RETTIG EI VAR. P0 | E | KPL | 1003 | KPL | 1 | 1003
P | 5472474 | LÄMMITYSPATTERI | PURMO KON PK 34-286-800 AB | P54110 | PATTERIT RETTIG EI VAR. P0 | E | KPL | 1089 | KPL | 1 | 1089
P | 5472476 | LÄMMITYSPATTERI | PURMO KON PK 34-286-1000 AB | P54110 | PATTERIT RETTIG EI VAR. P0 | E | KPL | 1213 | KPL | 1 | 1213
P | 5472478 | LÄMMITYSPATTERI | PURMO KON PK 34-286-1200 AB | P54110 | PATTERIT RETTIG EI VAR. P0 | E | KPL | 1326 | KPL | 1 | 1326
P | 5472482 | LÄMMITYSPATTERI | PURMO KON PK 34-286-1600 AB | P54110 | PATTERIT RETTIG EI VAR. P0 | E | KPL | 1552 | KPL | 1 | 1552
P | 5472484 | LÄMMITYSPATTERI | PURMO KON PK 34-286-1800 AB | P54110 | PATTERIT RETTIG EI VAR. P0 | E | KPL | 1659 | KPL | 1 | 1659
P | 5472488 | LÄMMITYSPATTERI | PURMO KON PK 34-286-2300 AB | P54110 | PATTERIT RETTIG EI VAR. P0 | E | KPL | 1952 | KPL | 1 | 1952
P | 5472490 | LÄMMITYSPATTERI | PURMO KON PK 34-286-2600 AB | P54110 | PATTERIT RETTIG EI VAR. P0 | E | KPL | 2150 | KPL | 1 | 2150
P | 5472492 | LÄMMITYSPATTERI | PURMO KON PK 34-286-3000 AB | P54110 | PATTERIT RETTIG EI VAR. P0 | E | KPL | 2370 | KPL | 1 | 2370
P | 5472812 | LÄMMITYSPATTERI | PURMO KON PK 33-142-600 FE | P54110 | PATTERIT RETTIG EI VAR. P0 | E | KPL | 656 | KPL | 1 | 656
P | 5472814 | LÄMMITYSPATTERI | PURMO KON PK 33-142-800 FE | P54110 | PATTERIT RETTIG EI VAR. P0 | E | KPL | 706 | KPL | 1 | 706
P | 5472816 | LÄMMITYSPATTERI | PURMO KON PK 33-142-1000 FE | P54110 | PATTERIT RETTIG EI VAR. P0 | E | KPL | 773 | KPL | 1 | 773
P | 5472820 | LÄMMITYSPATTERI | PURMO KON PK 33-142-1400 FE | P54110 | PATTERIT RETTIG EI VAR. P0 | E | KPL | 920 | KPL | 1 | 920
P | 5472822 | LÄMMITYSPATTERI | PURMO KON PK 33-142-1600 FE | P54110 | PATTERIT RETTIG EI VAR. P0 | E | KPL | 980 | KPL | 1 | 980
P | 5472826 | LÄMMITYSPATTERI | PURMO KON PK 33-142-2000 FE | P54110 | PATTERIT RETTIG EI VAR. P0 | E | KPL | 1079 | KPL | 1 | 1079
P | 5472828 | LÄMMITYSPATTERI | PURMO KON PK 33-142-2300 FE | P54110 | PATTERIT RETTIG EI VAR. P0 | E | KPL | 1226 | KPL | 1 | 1226
P | 5472842 | LÄMMITYSPATTERI | PURMO KON PK 33-214-600 FE | P54110 | PATTERIT RETTIG EI VAR. P0 | E | KPL | 735 | KPL | 1 | 735
P | 5472844 | LÄMMITYSPATTERI | PURMO KON PK 33-214-800 FE | P54110 | PATTERIT RETTIG EI VAR. P0 | E | KPL | 792 | KPL | 1 | 792
P | 5472848 | LÄMMITYSPATTERI | PURMO KON PK 33-214-1200 FE | P54110 | PATTERIT RETTIG EI VAR. P0 | E | KPL | 954 | KPL | 1 | 954
P | 5472850 | LÄMMITYSPATTERI | PURMO KON PK 33-214-1400 FE | P54110 | PATTERIT RETTIG EI VAR. P0 | E | KPL | 1040 | KPL | 1 | 1040
P | 5472852 | LÄMMITYSPATTERI | PURMO KON PK 33-214-1600 FE | P54110 | PATTERIT RETTIG EI VAR. P0 | E | KPL | 1111 | KPL | 1 | 1111
P | 5472858 | LÄMMITYSPATTERI | PURMO KON PK 33-214-2300 FE | P54110 | PATTERIT RETTIG EI VAR. P0 | E | KPL | 1392 | KPL | 1 | 1392
P | 5472872 | LÄMMITYSPATTERI | PURMO KON PK 33-286-600 FE | P54110 | PATTERIT RETTIG EI VAR. P0 | E | KPL | 806 | KPL | 1 | 806
P | 5472874 | LÄMMITYSPATTERI | PURMO KON PK 33-286-800 FE | P54110 | PATTERIT RETTIG EI VAR. P0 | E | KPL | 869 | KPL | 1 | 869
P | 5472888 | LÄMMITYSPATTERI | PURMO KON PK 33-286-2300 FE | P54110 | PATTERIT RETTIG EI VAR. P0 | E | KPL | 1547 | KPL | 1 | 1547
P | 5472890 | LÄMMITYSPATTERI | PURMO KON PK 33-286-2600 FE | P54110 | PATTERIT RETTIG EI VAR. P0 | E | KPL | 1667 | KPL | 1 | 1667
P | 5472892 | LÄMMITYSPATTERI | PURMO KON PK 33-286-3000 FE | P54110 | PATTERIT RETTIG EI VAR. P0 | E | KPL | 1846 | KPL | 1 | 1846
P | 5472912 | LÄMMITYSPATTERI | PURMO KON PK 34-142-600 FE | P54110 | PATTERIT RETTIG EI VAR. P0 | E | KPL | 806 | KPL | 1 | 806
P | 5472914 | LÄMMITYSPATTERI | PURMO KON PK 34-142-800 FE | P54110 | PATTERIT RETTIG EI VAR. P0 | E | KPL | 873 | KPL | 1 | 873
P | 5472918 | LÄMMITYSPATTERI | PURMO KON PK 34-142-1200 FE | P54110 | PATTERIT RETTIG EI VAR. P0 | E | KPL | 1036 | KPL | 1 | 1036
P | 5472920 | LÄMMITYSPATTERI | PURMO KON PK 34-142-1400 FE | P54110 | PATTERIT RETTIG EI VAR. P0 | E | KPL | 1141 | KPL | 1 | 1141
P | 5472922 | LÄMMITYSPATTERI | PURMO KON PK 34-142-1600 FE | P54110 | PATTERIT RETTIG EI VAR. P0 | E | KPL | 1215 | KPL | 1 | 1215
P | 5472924 | LÄMMITYSPATTERI | PURMO KON PK 34-142-1800 FE | P54110 | PATTERIT RETTIG EI VAR. P0 | E | KPL | 1293 | KPL | 1 | 1293
P | 5472926 | LÄMMITYSPATTERI | PURMO KON PK 34-142-2000 FE | P54110 | PATTERIT RETTIG EI VAR. P0 | E | KPL | 1396 | KPL | 1 | 1396
P | 5472928 | LÄMMITYSPATTERI | PURMO KON PK 34-142-2300 FE | P54110 | PATTERIT RETTIG EI VAR. P0 | E | KPL | 1519 | KPL | 1 | 1519
P | 5472930 | LÄMMITYSPATTERI | PURMO KON PK 34-142-2600 FE | P54110 | PATTERIT RETTIG EI VAR. P0 | E | KPL | 1633 | KPL | 1 | 1633
P | 5472942 | LÄMMITYSPATTERI | PURMO KON PK 34-214-600 FE | P54110 | PATTERIT RETTIG EI VAR. P0 | E | KPL | 892 | KPL | 1 | 892
P | 5472944 | LÄMMITYSPATTERI | PURMO KON PK 34-214-800 FE | P54110 | PATTERIT RETTIG EI VAR. P0 | E | KPL | 968 | KPL | 1 | 968
P | 5472946 | LÄMMITYSPATTERI | PURMO KON PK 34-214-1000 FE | P54110 | PATTERIT RETTIG EI VAR. P0 | E | KPL | 1070 | KPL | 1 | 1070
P | 5472948 | LÄMMITYSPATTERI | PURMO KON PK 34-214-1200 FE | P54110 | PATTERIT RETTIG EI VAR. P0 | E | KPL | 1173 | KPL | 1 | 1173
P | 5472950 | LÄMMITYSPATTERI | PURMO KON PK 34-214-1400 FE | P54110 | PATTERIT RETTIG EI VAR. P0 | E | KPL | 1276 | KPL | 1 | 1276
P | 5472952 | LÄMMITYSPATTERI | PURMO KON PK 34-214-1600 FE | P54110 | PATTERIT RETTIG EI VAR. P0 | E | KPL | 1388 | KPL | 1 | 1388
P | 5472954 | LÄMMITYSPATTERI | PURMO KON PK 34-214-1800 FE | P54110 | PATTERIT RETTIG EI VAR. P0 | E | KPL | 1481 | KPL | 1 | 1481
P | 5472956 | LÄMMITYSPATTERI | PURMO KON PK 34-214-2000 FE | P54110 | PATTERIT RETTIG EI VAR. P0 | E | KPL | 1589 | KPL | 1 | 1589
P | 5472958 | LÄMMITYSPATTERI | PURMO KON PK 34-214-2300 FE | P54110 | PATTERIT RETTIG EI VAR. P0 | E | KPL | 1740 | KPL | 1 | 1740
P | 5472960 | LÄMMITYSPATTERI | PURMO KON PK 34-214-2600 FE | P54110 | PATTERIT RETTIG EI VAR. P0 | E | KPL | 1879 | KPL | 1 | 1879
P | 5472962 | LÄMMITYSPATTERI | PURMO KON PK 34-214-3000 FE | P54110 | PATTERIT RETTIG EI VAR. P0 | E | KPL | 2160 | KPL | 1 | 2160
P | 5472972 | LÄMMITYSPATTERI | PURMO KON PK 34-286-600 FE | P54110 | PATTERIT RETTIG EI VAR. P0 | E | KPL | 1003 | KPL | 1 | 1003
P | 5472974 | LÄMMITYSPATTERI | PURMO KON PK 34-286-800 FE | P54110 | PATTERIT RETTIG EI VAR. P0 | E | KPL | 1089 | KPL | 1 | 1089
P | 5472976 | LÄMMITYSPATTERI | PURMO KON PK 34-286-1000 FE | P54110 | PATTERIT RETTIG EI VAR. P0 | E | KPL | 1213 | KPL | 1 | 1213
P | 5472978 | LÄMMITYSPATTERI | PURMO KON PK 34-286-1200 FE | P54110 | PATTERIT RETTIG EI VAR. P0 | E | KPL | 1326 | KPL | 1 | 1326
P | 5472980 | LÄMMITYSPATTERI | PURMO KON PK 34-286-1400 FE | P54110 | PATTERIT RETTIG EI VAR. P0 | E | KPL | 1448 | KPL | 1 | 1448
P | 5472982 | LÄMMITYSPATTERI | PURMO KON PK 34-286-1600 FE | P54110 | PATTERIT RETTIG EI VAR. P0 | E | KPL | 1552 | KPL | 1 | 1552
P | 5472984 | LÄMMITYSPATTERI | PURMO KON PK 34-286-1800 FE | P54110 | PATTERIT RETTIG EI VAR. P0 | E | KPL | 1659 | KPL | 1 | 1659
P | 5472986 | LÄMMITYSPATTERI | PURMO KON PK 34-286-2000 FE | P54110 | PATTERIT RETTIG EI VAR. P0 | E | KPL | 1806 | KPL | 1 | 1806
P | 5472988 | LÄMMITYSPATTERI | PURMO KON PK 34-286-2300 FE | P54110 | PATTERIT RETTIG EI VAR. P0 | E | KPL | 1952 | KPL | 1 | 1952
P | 5472990 | LÄMMITYSPATTERI | PURMO KON PK 34-286-2600 FE | P54110 | PATTERIT RETTIG EI VAR. P0 | E | KPL | 2150 | KPL | 1 | 2150
P | 5410812 | PATTERIKANNAKE | MONCLAC 11-300 2 KPL/PAKK | P54120 | PATTERIKANNAKKEET MONCLAC P0 | V | PKT | 21.5 | KPL | 2 | 10.75
P | 5410816 | PATTERIKANNAKE | MONCLAC 11-450 2 KPL/PAKK | P54120 | PATTERIKANNAKKEET MONCLAC P0 | V | PKT | 21.5 | KPL | 2 | 10.75
P | 5410824 | PATTERIKANNAKE | MONCLAC 21-33-400 2 KPL/PAKK | P54120 | PATTERIKANNAKKEET MONCLAC P0 | V | PKT | 21.5 | KPL | 2 | 10.75
P | 5410828 | PATTERIKANNAKE | MONCLAC 21-33-500 2 KPL/PAKK | P54120 | PATTERIKANNAKKEET MONCLAC P0 | V | PKT | 21.5 | KPL | 2 | 10.75
P | 5410830 | PATTERIKANNAKE | MONCLAC 21-33-600 2 KPL/PAKK | P54120 | PATTERIKANNAKKEET MONCLAC P0 | V | PKT | 21.5 | KPL | 2 | 10.75
P | 5410831 | PATTERIKANNAKE | MONCLAC 21-33-900 2 KPL/PAKK | P54120 | PATTERIKANNAKKEET MONCLAC P0 | V | PKT | 27.5 | KPL | 2 | 13.75
P | 5410650 | TULPPAPAKKAUS | PURMO 1/2" | P5412A | PATTERIKANNAKKEET MONCLAC LA | E | KPL | 5.9 | KPL | 1 | 5.9
P | 5410802 | PATTERIKANNAKE | MONCLAC 10-300 2 KPL/PAKK | P5412A | PATTERIKANNAKKEET MONCLAC LA | V | PKT | 21.5 | KPL | 2 | 10.75
P | 5410804 | PATTERIKANNAKE | MONCLAC 10-400 2 KPL/PAKK | P5412A | PATTERIKANNAKKEET MONCLAC LA | V | PKT | 21.5 | KPL | 2 | 10.75
P | 5410806 | PATTERIKANNAKE | MONCLAC 10-450 2 KPL/PAKK | P5412A | PATTERIKANNAKKEET MONCLAC LA | V | PKT | 21.5 | KPL | 2 | 10.75
P | 5410808 | PATTERIKANNAKE | MONCLAC 10-500 2 KPL/PAKK | P5412A | PATTERIKANNAKKEET MONCLAC LA | V | PKT | 21.5 | KPL | 2 | 10.75
P | 5410810 | PATTERIKANNAKE | MONCLAC 10-600 2 KPL/PAKK | P5412A | PATTERIKANNAKKEET MONCLAC LA | V | PKT | 21.5 | KPL | 2 | 10.75
P | 5410814 | PATTERIKANNAKE | MONCLAC 11-400 2 KPL/PAKK | P5412A | PATTERIKANNAKKEET MONCLAC LA | V | PKT | 21.5 | KPL | 2 | 10.75
P | 5410818 | PATTERIKANNAKE | MONCLAC 11-500 2 KPL/PAKK | P5412A | PATTERIKANNAKKEET MONCLAC LA | V | PKT | 21.5 | KPL | 2 | 10.75
P | 5410820 | PATTERIKANNAKE | MONCLAC 11-600 2 KPL/PAKK | P5412A | PATTERIKANNAKKEET MONCLAC LA | V | PKT | 21.5 | KPL | 2 | 10.75
P | 5410821 | PATTERIKANNAKE | MONCLAC 11-900 2 KPL/PAKK | P5412A | PATTERIKANNAKKEET MONCLAC LA | V | PKT | 27.5 | KPL | 2 | 13.75
P | 5410822 | PATTERIKANNAKE | MONCLAC 21-33-300 2 KPL/PAKK | P5412A | PATTERIKANNAKKEET MONCLAC LA | V | PKT | 21.5 | KPL | 2 | 10.75
P | 5410826 | PATTERIKANNAKE | MONCLAC 21-33-450 2 KPL/PAKK | P5412A | PATTERIKANNAKKEET MONCLAC LA | V | PKT | 21.5 | KPL | 2 | 10.75
P | 5410832 | SEINÄKANNAKE MONCLAC | 21-22 200 | P5412A | PATTERIKANNAKKEET MONCLAC LA | V | PKT | 21.5 | PKT | 1 | 21.5
P | 5410886 | LISÄOSA KANNAKKEELLE | PURMO MONCLAC JK11 | P5412A | PATTERIKANNAKKEET MONCLAC LA | E | KPL | 12.8 | KPL | 1 | 12.8
P | 5410887 | JALKAKANNAKE | PURMO MONCLAC 11. 22-33 MCS 1 | P5412A | PATTERIKANNAKKEET MONCLAC LA | E | KPL | 58.5 | KPL | 1 | 58.5
P | 5410888 | JALKAKANNAKE | PURMO MONCLAC 21S 120-2 | P5412A | PATTERIKANNAKKEET MONCLAC LA | E | KPL | 58.5 | KPL | 1 | 58.5
P | 5410889 | JALKAKANNAKE MONCLAC | 21200 | P5412A | PATTERIKANNAKKEET MONCLAC LA | V | KPL | 52.4 | KPL | 1 | 52.4
P | 5410890 | JALKAKANNAKE MONCLAC | 22-44 200 | P5412A | PATTERIKANNAKKEET MONCLAC LA | V | KPL | 52.4 | KPL | 1 | 52.4
P | 5405845 | KORJAUSMAALI | RETTIG SPRAY 385 CM3 | P54130 | PATTERIT / VARA-OSAT P0 | V | KPL | 23.5 | KPL | 1 | 23.5
P | 5410805 | KORJAUSMAALI | RETTIG PULLO 12ML | P54130 | PATTERIT / VARA-OSAT P0 | V | KPL | 15.5 | KPL | 1 | 15.5
P | 4033170 | EPÄKESKOLIITIN | SK 3/8" UK 3/8" 10MM SIIR. | P54140 | PATTERILIITTIMET PURMO P0 | V | KPL | 16.03 | KPL | 1 | 16.03
P | 4033171 | EPÄKESKOLIITIN | SK 1/2" UK 3/8" 10MM SIIR. | P54140 | PATTERILIITTIMET PURMO P0 | V | KPL | 16.57 | KPL | 1 | 16.57
P | 5405800 | PUSERRUSLIITIN | M22/12 | P54140 | PATTERILIITTIMET PURMO P0 | E | KPL | 5.2 | KPL | 1 | 5.2
P | 5405801 | PUSERRUSLIITIN | M22/15 | P54140 | PATTERILIITTIMET PURMO P0 | E | KPL | 5.2 | KPL | 1 | 5.2
P | 5405802 | PUSERRUSLIITIN | M22/18 | P54140 | PATTERILIITTIMET PURMO P0 | E | KPL | 8.8 | KPL | 1 | 8.8
P | 5405803 | MUUNNOSLIITIN | R 3/8" | P54140 | PATTERILIITTIMET PURMO P0 | E | KPL | 8.8 | KPL | 1 | 8.8
P | 5405804 | MUUNNOSLIITIN | R 1/2" | P54140 | PATTERILIITTIMET PURMO P0 | E | KPL | 10 | KPL | 1 | 10
P | 5405805 | MUUNNOSLIITIN | KULMA R 3/8" | P54140 | PATTERILIITTIMET PURMO P0 | E | KPL | 10.4 | KPL | 1 | 10.4
P | 5405806 | MUUNNOSLIITIN | KULMA R 1/2" | P54140 | PATTERILIITTIMET PURMO P0 | E | KPL | 10.4 | KPL | 1 | 10.4
P | 5405807 | KÄÄNTYVÄ LIITIN | SOKKELIAS. VARTEN. M22 X 1.5 | P54140 | PATTERILIITTIMET PURMO P0 | E | KPL | 9.8 | KPL | 1 | 9.8
P | 5405808 | RISTIKYTKENTÄLIITIN | M22 X 1.5 | P54140 | PATTERILIITTIMET PURMO P0 | E | KPL | 57.8 | KPL | 1 | 57.8
P | 5405809 | EPÄKESKOLIITIN 11 | M22 X 1.5 | P54140 | PATTERILIITTIMET PURMO P0 | V | KPL | 8.5 | KPL | 1 | 8.5
P | 5405810 | EPÄKESKOLIITIN 26 | M22 X 1.5 | P54140 | PATTERILIITTIMET PURMO P0 | V | KPL | 10.47 | KPL | 1 | 10.47
P | 5405811 | QUATTRO-KAKSIPUTKIJAKAJA |  | P54140 | PATTERILIITTIMET PURMO P0 | E | KPL | 39.2 | KPL | 1 | 39.2
P | 5405812 | KULMALIITIN | LYHYT K22. M22X1.5 | P54140 | PATTERILIITTIMET PURMO P0 | E | KPL | 12.4 | KPL | 1 | 12.4
P | 5405813 | SULKUVENTTIILI SR | SUORA. M22 X 1.5 | P54140 | PATTERILIITTIMET PURMO P0 | E | KPL | 8.4 | KPL | 1 | 8.4
P | 5405814 | SULKUVENTTIILI SV | KULMA. M22 X 1.5 | P54140 | PATTERILIITTIMET PURMO P0 | E | KPL | 8.4 | KPL | 1 | 8.4
P | 5405815 | SULKUVENTTIILI AR | SUORA R 1/2" SK | P54140 | PATTERILIITTIMET PURMO P0 | E | KPL | 10.5 | KPL | 1 | 10.5
P | 5405816 | SULKUVENTTIILI ER | SUORA R 3/8" SK | P54140 | PATTERILIITTIMET PURMO P0 | E | KPL | 8.1 | KPL | 1 | 8.1
P | 5405817 | SULKUVENTTIILI EK | KULMA R 3/8" SK | P54140 | PATTERILIITTIMET PURMO P0 | E | KPL | 9.7 | KPL | 1 | 9.7
P | 5405818 | OHITUSLIITIN | M22 X 1.5 | P54140 | PATTERILIITTIMET PURMO P0 | E | KPL | 26.6 | KPL | 1 | 26.6
P | 5405819 | PIDENNYSLIITIN | SISÄLTÄÄ PUSERRUSKARTIOT | P54140 | PATTERILIITTIMET PURMO P0 | E | KPL | 31.4 | KPL | 1 | 31.4
P | 5405820 | ESISÄÄTÖTYÖKALU JA -AVAIN | FV4 | P54140 | PATTERILIITTIMET PURMO P0 | E | KPL | 70.3 | KPL | 1 | 70.3
P | 5405821 | TP SUORA 4 11-21 |  | P54140 | PATTERILIITTIMET PURMO P0 | E | KPL | 72.5 | KPL | 1 | 72.5
P | 5405822 | TP SUORA 4 22-33 |  | P54140 | PATTERILIITTIMET PURMO P0 | E | KPL | 72.5 | KPL | 1 | 72.5
P | 5405823 | TP FLEX 11-21 |  | P54140 | PATTERILIITTIMET PURMO P0 | E | KPL | 65.9 | KPL | 1 | 65.9
P | 5405824 | TP FLEX 22-33 |  | P54140 | PATTERILIITTIMET PURMO P0 | E | KPL | 65.9 | KPL | 1 | 65.9
P | 5405825 | TP-YKSIPUTKIJAKAJA |  | P54140 | PATTERILIITTIMET PURMO P0 | E | KPL | 35.1 | KPL | 1 | 35.1
P | 5405826 | TP KOROKEPALA 3 |  | P54140 | PATTERILIITTIMET PURMO P0 | E | KPL | 0.7 | KPL | 1 | 0.7
P | 5405827 | TP KOROKEPALA 6 |  | P54140 | PATTERILIITTIMET PURMO P0 | E | KPL | 0.7 | KPL | 1 | 0.7
P | 5405828 | TP KOROKEPALA 12 |  | P54140 | PATTERILIITTIMET PURMO P0 | E | KPL | 0.7 | KPL | 1 | 0.7
P | 5405843 | TYHJENNYSVENTTIILI |  | P54140 | PATTERILIITTIMET PURMO P0 | E | KPL | 3.6 | KPL | 1 | 3.6
P | 5405844 | ILMAUSRUUVIN AVAIN |  | P54140 | PATTERILIITTIMET PURMO P0 | E | KPL | 0.9 | KPL | 1 | 0.9
P | 5405847 | KULMALIITIN | PITKÄ K22L. M22 X 1.5 | P54140 | PATTERILIITTIMET PURMO P0 | E | KPL | 13.8 | KPL | 1 | 13.8
P | 4036121 | YKSITIEVENTTIILI | MMA RFA70-2 | P5415A | PATTERITARVIK. RETTIG EI VA LA | E | KPL | 43.7 | KPL | 1 | 43.7
P | 5405002 | PEITELEVY | PURMO 11- 400 MM | P5415A | PATTERITARVIK. RETTIG EI VA LA | E | KPL | 8.7 | KPL | 1 | 8.7
P | 5405003 | PEITELEVY | PURMO 11- 500 MM | P5415A | PATTERITARVIK. RETTIG EI VA LA | E | KPL | 10.3 | KPL | 1 | 10.3
P | 5405004 | PEITELEVY | PURMO 11- 600 MM | P5415A | PATTERITARVIK. RETTIG EI VA LA | E | KPL | 11.8 | KPL | 1 | 11.8
P | 5405005 | PEITELEVY | PURMO 11- 700 MM | P5415A | PATTERITARVIK. RETTIG EI VA LA | E | KPL | 12.8 | KPL | 1 | 12.8
P | 5405006 | PEITELEVY | PURMO 11- 800 MM | P5415A | PATTERITARVIK. RETTIG EI VA LA | E | KPL | 13.5 | KPL | 1 | 13.5
P | 5405007 | PEITELEVY | PURMO 11- 900 MM | P5415A | PATTERITARVIK. RETTIG EI VA LA | E | KPL | 14 | KPL | 1 | 14
P | 5405008 | PEITELEVY | PURMO 11-1000 MM | P5415A | PATTERITARVIK. RETTIG EI VA LA | E | KPL | 14.9 | KPL | 1 | 14.9
P | 5405009 | PEITELEVY | PURMO 11-1100 MM | P5415A | PATTERITARVIK. RETTIG EI VA LA | E | KPL | 17.2 | KPL | 1 | 17.2
P | 5405010 | PEITELEVY | PURMO 11-1200 MM | P5415A | PATTERITARVIK. RETTIG EI VA LA | E | KPL | 18.4 | KPL | 1 | 18.4
P | 5405012 | PEITELEVY | PURMO 11-1400 MM | P5415A | PATTERITARVIK. RETTIG EI VA LA | E | KPL | 21.5 | KPL | 1 | 21.5
P | 5405013 | PEITELEVY | PURMO 11-1600 MM | P5415A | PATTERITARVIK. RETTIG EI VA LA | E | KPL | 24.3 | KPL | 1 | 24.3
P | 5405014 | PEITELEVY | PURMO 11-1800 MM | P5415A | PATTERITARVIK. RETTIG EI VA LA | E | KPL | 29.1 | KPL | 1 | 29.1
P | 5405015 | PEITELEVY | PURMO 11-2000 MM | P5415A | PATTERITARVIK. RETTIG EI VA LA | E | KPL | 32.6 | KPL | 1 | 32.6
P | 5405016 | PEITELEVY | PURMO 11-2300 MM | P5415A | PATTERITARVIK. RETTIG EI VA LA | E | KPL | 36.6 | KPL | 1 | 36.6
P | 5405017 | PEITELEVY | PURMO 11-2600 MM | P5415A | PATTERITARVIK. RETTIG EI VA LA | E | KPL | 42.3 | KPL | 1 | 42.3
P | 5405018 | PEITELEVY | PURMO 11-3000 MM | P5415A | PATTERITARVIK. RETTIG EI VA LA | E | KPL | 47.4 | KPL | 1 | 47.4
P | 5405022 | PEITELEVY | PURMO 21S- 400 MM | P5415A | PATTERITARVIK. RETTIG EI VA LA | E | KPL | 6.4 | KPL | 1 | 6.4
P | 5405023 | PEITELEVY | PURMO 21S- 500 MM | P5415A | PATTERITARVIK. RETTIG EI VA LA | E | KPL | 7.8 | KPL | 1 | 7.8
P | 5405024 | PEITELEVY | PURMO 21S- 600 MM | P5415A | PATTERITARVIK. RETTIG EI VA LA | E | KPL | 8.4 | KPL | 1 | 8.4
P | 5405025 | PEITELEVY | PURMO 21S- 700 MM | P5415A | PATTERITARVIK. RETTIG EI VA LA | E | KPL | 8.7 | KPL | 1 | 8.7
P | 5405026 | PEITELEVY | PURMO 21S- 800 MM | P5415A | PATTERITARVIK. RETTIG EI VA LA | E | KPL | 9.8 | KPL | 1 | 9.8
P | 5405027 | PEITELEVY | PURMO 21S- 900 MM | P5415A | PATTERITARVIK. RETTIG EI VA LA | E | KPL | 10.9 | KPL | 1 | 10.9
P | 5405028 | PEITELEVY | PURMO 21S-1000 MM | P5415A | PATTERITARVIK. RETTIG EI VA LA | E | KPL | 11.8 | KPL | 1 | 11.8
P | 5405029 | PEITELEVY | PURMO 21S-1100 MM | P5415A | PATTERITARVIK. RETTIG EI VA LA | E | KPL | 13.2 | KPL | 1 | 13.2
P | 5405030 | PEITELEVY | PURMO 21S-1200 MM | P5415A | PATTERITARVIK. RETTIG EI VA LA | E | KPL | 13.8 | KPL | 1 | 13.8
P | 5405032 | PEITELEVY | PURMO 21S-1400 MM | P5415A | PATTERITARVIK. RETTIG EI VA LA | E | KPL | 15.5 | KPL | 1 | 15.5
P | 5405033 | PEITELEVY | PURMO 21S-1600 MM | P5415A | PATTERITARVIK. RETTIG EI VA LA | E | KPL | 18.9 | KPL | 1 | 18.9
P | 5405034 | PEITELEVY | PURMO 21S-1800 MM | P5415A | PATTERITARVIK. RETTIG EI VA LA | E | KPL | 22.5 | KPL | 1 | 22.5
P | 5405035 | PEITELEVY | PURMO 21S-2000 MM | P5415A | PATTERITARVIK. RETTIG EI VA LA | E | KPL | 25.8 | KPL | 1 | 25.8
P | 5405036 | PEITELEVY | PURMO 21S-2300 MM | P5415A | PATTERITARVIK. RETTIG EI VA LA | E | KPL | 30.4 | KPL | 1 | 30.4
P | 5405037 | PEITELEVY | PURMO 21S-2600 MM | P5415A | PATTERITARVIK. RETTIG EI VA LA | E | KPL | 34.4 | KPL | 1 | 34.4
P | 5405038 | PEITELEVY | PURMO 21S-3000 MM | P5415A | PATTERITARVIK. RETTIG EI VA LA | E | KPL | 39.8 | KPL | 1 | 39.8
P | 5405042 | PEITELEVY | PURMO 22- 400 MM | P5415A | PATTERITARVIK. RETTIG EI VA LA | E | KPL | 6.4 | KPL | 1 | 6.4
P | 5405043 | PEITELEVY | PURMO 22- 500 MM | P5415A | PATTERITARVIK. RETTIG EI VA LA | E | KPL | 7.8 | KPL | 1 | 7.8
P | 5405044 | PEITELEVY | PURMO 22- 600 MM | P5415A | PATTERITARVIK. RETTIG EI VA LA | E | KPL | 8.4 | KPL | 1 | 8.4
P | 5405045 | PEITELEVY | PURMO 22- 700 MM | P5415A | PATTERITARVIK. RETTIG EI VA LA | E | KPL | 8.7 | KPL | 1 | 8.7
P | 5405046 | PEITELEVY | PURMO 22- 800 MM | P5415A | PATTERITARVIK. RETTIG EI VA LA | E | KPL | 9.8 | KPL | 1 | 9.8
P | 5405047 | PEITELEVY | PURMO 22- 900 MM | P5415A | PATTERITARVIK. RETTIG EI VA LA | E | KPL | 10.9 | KPL | 1 | 10.9
P | 5405048 | PEITELEVY | PURMO 22-1000 MM | P5415A | PATTERITARVIK. RETTIG EI VA LA | E | KPL | 11.8 | KPL | 1 | 11.8
P | 5405049 | PEITELEVY | PURMO 22-1100 MM | P5415A | PATTERITARVIK. RETTIG EI VA LA | E | KPL | 13.2 | KPL | 1 | 13.2
P | 5405050 | PEITELEVY | PURMO 22-1200 MM | P5415A | PATTERITARVIK. RETTIG EI VA LA | E | KPL | 13.8 | KPL | 1 | 13.8
P | 5405052 | PEITELEVY | PURMO 22-1400 MM | P5415A | PATTERITARVIK. RETTIG EI VA LA | E | KPL | 15.5 | KPL | 1 | 15.5
P | 5405053 | PEITELEVY | PURMO 22-1600 MM | P5415A | PATTERITARVIK. RETTIG EI VA LA | E | KPL | 18.9 | KPL | 1 | 18.9
P | 5405054 | PEITELEVY | PURMO 22-1800 MM | P5415A | PATTERITARVIK. RETTIG EI VA LA | E | KPL | 22.5 | KPL | 1 | 22.5
P | 5405055 | PEITELEVY | PURMO 22-2000 MM | P5415A | PATTERITARVIK. RETTIG EI VA LA | E | KPL | 25.8 | KPL | 1 | 25.8
P | 5405056 | PEITELEVY | PURMO 22-2300 MM | P5415A | PATTERITARVIK. RETTIG EI VA LA | E | KPL | 30.4 | KPL | 1 | 30.4
P | 5405057 | PEITELEVY | PURMO 22-2600 MM | P5415A | PATTERITARVIK. RETTIG EI VA LA | E | KPL | 34.4 | KPL | 1 | 34.4
P | 5405058 | PEITELEVY | PURMO 22-3000 MM | P5415A | PATTERITARVIK. RETTIG EI VA LA | E | KPL | 39.8 | KPL | 1 | 39.8
P | 5405062 | PEITELEVY | PURMO 33- 400 MM | P5415A | PATTERITARVIK. RETTIG EI VA LA | E | KPL | 9 | KPL | 1 | 9
P | 5405063 | PEITELEVY | PURMO 33- 500 MM | P5415A | PATTERITARVIK. RETTIG EI VA LA | E | KPL | 10.3 | KPL | 1 | 10.3
P | 5405064 | PEITELEVY | PURMO 33- 600 MM | P5415A | PATTERITARVIK. RETTIG EI VA LA | E | KPL | 11.8 | KPL | 1 | 11.8
P | 5405065 | PEITELEVY | PURMO 33- 700 MM | P5415A | PATTERITARVIK. RETTIG EI VA LA | E | KPL | 13.5 | KPL | 1 | 13.5
P | 5405066 | PEITELEVY | PURMO 33- 800 MM | P5415A | PATTERITARVIK. RETTIG EI VA LA | E | KPL | 14 | KPL | 1 | 14
P | 5405067 | PEITELEVY | PURMO 33- 900 MM | P5415A | PATTERITARVIK. RETTIG EI VA LA | E | KPL | 16.2 | KPL | 1 | 16.2
P | 5405068 | PEITELEVY | PURMO 33-1000 MM | P5415A | PATTERITARVIK. RETTIG EI VA LA | E | KPL | 17.6 | KPL | 1 | 17.6
P | 5405069 | PEITELEVY | PURMO 33-1100 MM | P5415A | PATTERITARVIK. RETTIG EI VA LA | E | KPL | 19.3 | KPL | 1 | 19.3
P | 5405070 | PEITELEVY | PURMO 33-1200 MM | P5415A | PATTERITARVIK. RETTIG EI VA LA | E | KPL | 20.6 | KPL | 1 | 20.6
P | 5405072 | PEITELEVY | PURMO 33-1400 MM | P5415A | PATTERITARVIK. RETTIG EI VA LA | E | KPL | 23.8 | KPL | 1 | 23.8
P | 5405073 | PEITELEVY | PURMO 33-1600 MM | P5415A | PATTERITARVIK. RETTIG EI VA LA | E | KPL | 27.1 | KPL | 1 | 27.1
P | 5405074 | PEITELEVY | PURMO 33-1800 MM | P5415A | PATTERITARVIK. RETTIG EI VA LA | E | KPL | 30.4 | KPL | 1 | 30.4
P | 5405075 | PEITELEVY | PURMO 33-2000 MM | P5415A | PATTERITARVIK. RETTIG EI VA LA | E | KPL | 33.1 | KPL | 1 | 33.1
P | 5405076 | PEITELEVY | PURMO 33-2300 MM | P5415A | PATTERITARVIK. RETTIG EI VA LA | E | KPL | 36.4 | KPL | 1 | 36.4
P | 5405077 | PEITELEVY | PURMO 33-2600 MM | P5415A | PATTERITARVIK. RETTIG EI VA LA | E | KPL | 39.6 | KPL | 1 | 39.6
P | 5405078 | PEITELEVY | PURMO 33-3000 MM | P5415A | PATTERITARVIK. RETTIG EI VA LA | E | KPL | 47.7 | KPL | 1 | 47.7
P | 5405122 | PÄÄTYLEVY | PURMO 21S/300 | P5415A | PATTERITARVIK. RETTIG EI VA LA | E | KPL | 8.5 | KPL | 1 | 8.5
P | 5405123 | PÄÄTYLEVY | PURMO 21S/400 | P5415A | PATTERITARVIK. RETTIG EI VA LA | E | KPL | 9.8 | KPL | 1 | 9.8
P | 5405124 | PÄÄTYLEVY | PURMO 21S/450 | P5415A | PATTERITARVIK. RETTIG EI VA LA | E | KPL | 10.5 | KPL | 1 | 10.5
P | 5405125 | PÄÄTYLEVY | PURMO 21S/500 | P5415A | PATTERITARVIK. RETTIG EI VA LA | E | KPL | 11 | KPL | 1 | 11
P | 5405126 | PÄÄTYLEVY | PURMO 21S/600 | P5415A | PATTERITARVIK. RETTIG EI VA LA | E | KPL | 12.4 | KPL | 1 | 12.4
P | 5405127 | PÄÄTYLEVY | PURMO 21S/900 | P5415A | PATTERITARVIK. RETTIG EI VA LA | E | KPL | 16.4 | KPL | 1 | 16.4
P | 5405142 | PÄÄTYLEVY | PURMO 22/300 | P5415A | PATTERITARVIK. RETTIG EI VA LA | E | KPL | 9.7 | KPL | 1 | 9.7
P | 5405143 | PÄÄTYLEVY | PURMO 22/400 | P5415A | PATTERITARVIK. RETTIG EI VA LA | E | KPL | 11.2 | KPL | 1 | 11.2
P | 5405144 | PÄÄTYLEVY | PURMO 22/450 | P5415A | PATTERITARVIK. RETTIG EI VA LA | E | KPL | 12.1 | KPL | 1 | 12.1
P | 5405145 | PÄÄTYLEVY | PURMO 22/500 | P5415A | PATTERITARVIK. RETTIG EI VA LA | E | KPL | 13.2 | KPL | 1 | 13.2
P | 5405146 | PÄÄTYLEVY | PURMO 22/600 | P5415A | PATTERITARVIK. RETTIG EI VA LA | E | KPL | 14.4 | KPL | 1 | 14.4
P | 5405147 | PÄÄTYLEVY | PURMO 22/900 | P5415A | PATTERITARVIK. RETTIG EI VA LA | E | KPL | 19.3 | KPL | 1 | 19.3
P | 5405171 | PÄÄTYLEVY | 11/300 OIKEA | P5415A | PATTERITARVIK. RETTIG EI VA LA | E | KPL | 10 | KPL | 1 | 10
P | 5405172 | PÄÄTYLEVY | 11/400 OIKEA | P5415A | PATTERITARVIK. RETTIG EI VA LA | E | KPL | 11.8 | KPL | 1 | 11.8
P | 5405173 | PÄÄTYLEVY | 11/450 OIKEA | P5415A | PATTERITARVIK. RETTIG EI VA LA | E | KPL | 12.8 | KPL | 1 | 12.8
P | 5405174 | PÄÄTYLEVY | 11/500 OIKEA | P5415A | PATTERITARVIK. RETTIG EI VA LA | E | KPL | 13.7 | KPL | 1 | 13.7
P | 5405175 | PÄÄTYLEVY | 11/600 OIKEA | P5415A | PATTERITARVIK. RETTIG EI VA LA | E | KPL | 15 | KPL | 1 | 15
P | 5405176 | PÄÄTYLEVY | 11/900 OIKEA | P5415A | PATTERITARVIK. RETTIG EI VA LA | E | KPL | 20.1 | KPL | 1 | 20.1
P | 5405181 | PÄÄTYLEVY | 11/300 VASEN | P5415A | PATTERITARVIK. RETTIG EI VA LA | E | KPL | 10 | KPL | 1 | 10
P | 5405182 | PÄÄTYLEVY | 11/400 VASEN | P5415A | PATTERITARVIK. RETTIG EI VA LA | E | KPL | 11.8 | KPL | 1 | 11.8
P | 5405183 | PÄÄTYLEVY | 11/450 VASEN | P5415A | PATTERITARVIK. RETTIG EI VA LA | E | KPL | 12.8 | KPL | 1 | 12.8
P | 5405184 | PÄÄTYLEVY | 11/500 VASEN | P5415A | PATTERITARVIK. RETTIG EI VA LA | E | KPL | 13.7 | KPL | 1 | 13.7
P | 5405185 | PÄÄTYLEVY | 11/600 VASEN | P5415A | PATTERITARVIK. RETTIG EI VA LA | E | KPL | 15 | KPL | 1 | 15
P | 5405186 | PÄÄTYLEVY | 11/900 VASEN | P5415A | PATTERITARVIK. RETTIG EI VA LA | E | KPL | 20.1 | KPL | 1 | 20.1
P | 5405702 | PATTERIKANNAKE | PURMO 2 PARIA | P54160 | PATTERIKANNAKE PURMO P0 | V | SRJ | 13.97 | KPL | 2 | 6.985
P | 5472112 | LÄMMITYSPATTERI | PURMO KON PK 21-142-600 AB/FE | P54170 | KONVEKTORIT PURMO P0 | E | KPL | 360.7 | KPL | 1 | 360.7
P | 5472116 | LÄMMITYSPATTERI | PURMO KON PK 21-142-1000 AB/FE | P54170 | KONVEKTORIT PURMO P0 | E | KPL | 432.6 | KPL | 1 | 432.6
P | 5472120 | LÄMMITYSPATTERI | PURMO KON PK 21-142-1400 AB/FE | P54170 | KONVEKTORIT PURMO P0 | E | KPL | 504 | KPL | 1 | 504
P | 5472122 | LÄMMITYSPATTERI | PURMO KON PK 21-142-1600 AB/FE | P54170 | KONVEKTORIT PURMO P0 | E | KPL | 539 | KPL | 1 | 539
P | 5472128 | LÄMMITYSPATTERI | PURMO KON PK 21-142-2300 AB/FE | P54170 | KONVEKTORIT PURMO P0 | E | KPL | 663 | KPL | 1 | 663
P | 5472130 | LÄMMITYSPATTERI | PURMO KON PK 21-142-2600 AB/FE | P54170 | KONVEKTORIT PURMO P0 | E | KPL | 734 | KPL | 1 | 734
P | 5472132 | LÄMMITYSPATTERI | PURMO KON PK 21-142-3000 AB/FE | P54170 | KONVEKTORIT PURMO P0 | E | KPL | 793 | KPL | 1 | 793
P | 5472148 | LÄMMITYSPATTERI | PURMO KON PK 21-214-1200 AB/FE | P54170 | KONVEKTORIT PURMO P0 | E | KPL | 538 | KPL | 1 | 538
P | 5472156 | LÄMMITYSPATTERI | PURMO KON PK 21-214-2000 AB/FE | P54170 | KONVEKTORIT PURMO P0 | E | KPL | 692 | KPL | 1 | 692
P | 5472162 | LÄMMITYSPATTERI | PURMO KON PK 21-214-3000 AB/FE | P54170 | KONVEKTORIT PURMO P0 | E | KPL | 913 | KPL | 1 | 913
P | 5472176 | LÄMMITYSPATTERI | PURMO KON PK 21-286-1000 AB/FE | P54170 | KONVEKTORIT PURMO P0 | E | KPL | 593 | KPL | 1 | 593
P | 5472184 | LÄMMITYSPATTERI | PURMO KON PK 21-286-1800 AB/FE | P54170 | KONVEKTORIT PURMO P0 | E | KPL | 787 | KPL | 1 | 787
P | 5472186 | LÄMMITYSPATTERI | PURMO KON PK 21-286-2000 AB/FE | P54170 | KONVEKTORIT PURMO P0 | E | KPL | 802 | KPL | 1 | 802
P | 5472190 | LÄMMITYSPATTERI | PURMO KON PK 21-286-2600 AB/FE | P54170 | KONVEKTORIT PURMO P0 | E | KPL | 982 | KPL | 1 | 982
P | 5472192 | LÄMMITYSPATTERI | PURMO KON PK 21-286-3000 AB/FE | P54170 | KONVEKTORIT PURMO P0 | E | KPL | 1025 | KPL | 1 | 1025
P | 5472214 | LÄMMITYSPATTERI | PURMO KON PK 22-142-800 AB/FE | P54170 | KONVEKTORIT PURMO P0 | E | KPL | 627 | KPL | 1 | 627
P | 5472216 | LÄMMITYSPATTERI | PURMO KON PK 22-142-1000 AB/FE | P54170 | KONVEKTORIT PURMO P0 | E | KPL | 682 | KPL | 1 | 682
P | 5472222 | LÄMMITYSPATTERI | PURMO KON PK 22-142-1600 AB/FE | P54170 | KONVEKTORIT PURMO P0 | E | KPL | 864 | KPL | 1 | 864
P | 5472224 | LÄMMITYSPATTERI | PURMO KON PK 22-142-1800 AB/FE | P54170 | KONVEKTORIT PURMO P0 | E | KPL | 915 | KPL | 1 | 915
P | 5472226 | LÄMMITYSPATTERI | PURMO KON PK 22-142-2000 AB/FE | P54170 | KONVEKTORIT PURMO P0 | E | KPL | 987 | KPL | 1 | 987
P | 5472228 | LÄMMITYSPATTERI | PURMO KON PK 22-142-2300 AB/FE | P54170 | KONVEKTORIT PURMO P0 | E | KPL | 1075 | KPL | 1 | 1075
P | 5472242 | LÄMMITYSPATTERI | PURMO KON PK 22-214-600 AB/FE | P54170 | KONVEKTORIT PURMO P0 | E | KPL | 660 | KPL | 1 | 660
P | 5472244 | LÄMMITYSPATTERI | PURMO KON PK 22-214-800 AB/FE | P54170 | KONVEKTORIT PURMO P0 | E | KPL | 707 | KPL | 1 | 707
P | 5472246 | LÄMMITYSPATTERI | PURMO KON PK 22-214-1000 AB/FE | P54170 | KONVEKTORIT PURMO P0 | E | KPL | 776 | KPL | 1 | 776
P | 5472250 | LÄMMITYSPATTERI | PURMO KON PK 22-214-1400 AB/FE | P54170 | KONVEKTORIT PURMO P0 | E | KPL | 927 | KPL | 1 | 927
P | 5472252 | LÄMMITYSPATTERI | PURMO KON PK 22-214-1600 AB/FE | P54170 | KONVEKTORIT PURMO P0 | E | KPL | 987 | KPL | 1 | 987
P | 5472254 | LÄMMITYSPATTERI | PURMO KON PK 22-214-1800 AB/FE | P54170 | KONVEKTORIT PURMO P0 | E | KPL | 1048 | KPL | 1 | 1048
P | 5472256 | LÄMMITYSPATTERI | PURMO KON PK 22-214-2000 AB/FE | P54170 | KONVEKTORIT PURMO P0 | E | KPL | 1124 | KPL | 1 | 1124
P | 5472258 | LÄMMITYSPATTERI | PURMO KON PK 22-214-2300 AB/FE | P54170 | KONVEKTORIT PURMO P0 | E | KPL | 1232 | KPL | 1 | 1232
P | 5472260 | LÄMMITYSPATTERI | PURMO KON PK 22-214-2600 AB/FE | P54170 | KONVEKTORIT PURMO P0 | E | KPL | 1324 | KPL | 1 | 1324
P | 5472262 | LÄMMITYSPATTERI | PURMO KON PK 22-214-3000 AB/FE | P54170 | KONVEKTORIT PURMO P0 | E | KPL | 1460 | KPL | 1 | 1460
P | 5472272 | LÄMMITYSPATTERI | PURMO KON PK 22-286-600 AB/FE | P54170 | KONVEKTORIT PURMO P0 | E | KPL | 771 | KPL | 1 | 771
P | 5472276 | LÄMMITYSPATTERI | PURMO KON PK 22-286-1000 AB/FE | P54170 | KONVEKTORIT PURMO P0 | E | KPL | 917 | KPL | 1 | 917
P | 5472282 | LÄMMITYSPATTERI | PURMO KON PK 22-286-1600 AB/FE | P54170 | KONVEKTORIT PURMO P0 | E | KPL | 1170 | KPL | 1 | 1170
P | 5472284 | LÄMMITYSPATTERI | PURMO KON PK 22-286-1800 AB/FE | P54170 | KONVEKTORIT PURMO P0 | E | KPL | 1246 | KPL | 1 | 1246
P | 5472286 | LÄMMITYSPATTERI | PURMO KON PK 22-286-2000 AB/FE | P54170 | KONVEKTORIT PURMO P0 | E | KPL | 1281 | KPL | 1 | 1281
P | 5472288 | LÄMMITYSPATTERI | PURMO KON PK 22-286-2300 AB/FE | P54170 | KONVEKTORIT PURMO P0 | E | KPL | 1466 | KPL | 1 | 1466
P | 5472292 | LÄMMITYSPATTERI | PURMO KON PK 22-286-3000 AB/FE | P54170 | KONVEKTORIT PURMO P0 | E | KPL | 1670 | KPL | 1 | 1670
P | 5472312 | LÄMMITYSPATTERI | PURMO KON PK 33-142-600 AB | P54170 | KONVEKTORIT PURMO P0 | E | KPL | 656 | KPL | 1 | 656
P | 5472316 | LÄMMITYSPATTERI | PURMO KON PK 33-142-1000 AB | P54170 | KONVEKTORIT PURMO P0 | E | KPL | 773 | KPL | 1 | 773
P | 5472322 | LÄMMITYSPATTERI | PURMO KON PK 33-142-1600 AB | P54170 | KONVEKTORIT PURMO P0 | E | KPL | 980 | KPL | 1 | 980
P | 5472356 | LÄMMITYSPATTERI | PURMO KON PK 33-214-2000 AB | P54170 | KONVEKTORIT PURMO P0 | E | KPL | 1221 | KPL | 1 | 1221
P | 5472358 | LÄMMITYSPATTERI | PURMO KON PK 33-214-2300 AB | P54170 | KONVEKTORIT PURMO P0 | E | KPL | 1392 | KPL | 1 | 1392
P | 5472360 | LÄMMITYSPATTERI | PURMO KON PK 33-214-2600 AB | P54170 | KONVEKTORIT PURMO P0 | E | KPL | 1496 | KPL | 1 | 1496
P | 5472374 | LÄMMITYSPATTERI | PURMO KON PK 33-286-800 AB | P54170 | KONVEKTORIT PURMO P0 | E | KPL | 869 | KPL | 1 | 869
P | 5472376 | LÄMMITYSPATTERI | PURMO KON PK 33-286-1000 AB | P54170 | KONVEKTORIT PURMO P0 | E | KPL | 967 | KPL | 1 | 967
P | 5472378 | LÄMMITYSPATTERI | PURMO KON PK 33-286-1200 AB | P54170 | KONVEKTORIT PURMO P0 | E | KPL | 1036 | KPL | 1 | 1036
P | 5472380 | LÄMMITYSPATTERI | PURMO KON PK 33-286-1400 AB | P54170 | KONVEKTORIT PURMO P0 | E | KPL | 1151 | KPL | 1 | 1151
P | 5472382 | LÄMMITYSPATTERI | PURMO KON PK 33-286-1600 AB | P54170 | KONVEKTORIT PURMO P0 | E | KPL | 1232 | KPL | 1 | 1232
P | 5472384 | LÄMMITYSPATTERI | PURMO KON PK 33-286-1800 AB | P54170 | KONVEKTORIT PURMO P0 | E | KPL | 1315 | KPL | 1 | 1315
P | 5472388 | LÄMMITYSPATTERI | PURMO KON PK 33-286-2300 AB | P54170 | KONVEKTORIT PURMO P0 | E | KPL | 1547 | KPL | 1 | 1547
P | 5472390 | LÄMMITYSPATTERI | PURMO KON PK 33-286-2600 AB | P54170 | KONVEKTORIT PURMO P0 | E | KPL | 1667 | KPL | 1 | 1667
P | 5472412 | LÄMMITYSPATTERI | PURMO KON PK 34-142-600 AB | P54170 | KONVEKTORIT PURMO P0 | E | KPL | 806 | KPL | 1 | 806
P | 5472418 | LÄMMITYSPATTERI | PURMO KON PK 34-142-1200 AB | P54170 | KONVEKTORIT PURMO P0 | E | KPL | 1036 | KPL | 1 | 1036
P | 5472424 | LÄMMITYSPATTERI | PURMO KON PK 34-142-1800 AB | P54170 | KONVEKTORIT PURMO P0 | E | KPL | 1293 | KPL | 1 | 1293
P | 5472426 | LÄMMITYSPATTERI | PURMO KON PK 34-142-2000 AB | P54170 | KONVEKTORIT PURMO P0 | E | KPL | 1396 | KPL | 1 | 1396
P | 5472446 | LÄMMITYSPATTERI | PURMO KON PK 34-214-1000 AB | P54170 | KONVEKTORIT PURMO P0 | E | KPL | 1070 | KPL | 1 | 1070
P | 5472456 | LÄMMITYSPATTERI | PURMO KON PK 34-214-2000 AB | P54170 | KONVEKTORIT PURMO P0 | E | KPL | 1589 | KPL | 1 | 1589
P | 5472480 | LÄMMITYSPATTERI | PURMO KON PK 34-286-1400 AB | P54170 | KONVEKTORIT PURMO P0 | E | KPL | 1448 | KPL | 1 | 1448
P | 5472486 | LÄMMITYSPATTERI | PURMO KON PK 34-286-2000 AB | P54170 | KONVEKTORIT PURMO P0 | E | KPL | 1806 | KPL | 1 | 1806
P | 5472818 | LÄMMITYSPATTERI | PURMO KON PK 33-142-1200 FE | P54170 | KONVEKTORIT PURMO P0 | E | KPL | 835 | KPL | 1 | 835
P | 5472824 | LÄMMITYSPATTERI | PURMO KON PK 33-142-1800 FE | P54170 | KONVEKTORIT PURMO P0 | E | KPL | 1042 | KPL | 1 | 1042
P | 5472830 | LÄMMITYSPATTERI | PURMO KON PK 33-142-2600 FE | P54170 | KONVEKTORIT PURMO P0 | E | KPL | 1312 | KPL | 1 | 1312
P | 5472832 | LÄMMITYSPATTERI | PURMO KON PK 33-142-3000 FE | P54170 | KONVEKTORIT PURMO P0 | E | KPL | 1396 | KPL | 1 | 1396
P | 5472846 | LÄMMITYSPATTERI | PURMO KON PK 33-214-1000 FE | P54170 | KONVEKTORIT PURMO P0 | E | KPL | 874 | KPL | 1 | 874
P | 5472854 | LÄMMITYSPATTERI | PURMO KON PK 33-214-1800 FE | P54170 | KONVEKTORIT PURMO P0 | E | KPL | 1184 | KPL | 1 | 1184
P | 5472856 | LÄMMITYSPATTERI | PURMO KON PK 33-214-2000 FE | P54170 | KONVEKTORIT PURMO P0 | E | KPL | 1221 | KPL | 1 | 1221
P | 5472860 | LÄMMITYSPATTERI | PURMO KON PK 33-214-2600 FE | P54170 | KONVEKTORIT PURMO P0 | E | KPL | 1496 | KPL | 1 | 1496
P | 5472862 | LÄMMITYSPATTERI | PURMO KON PK 33-214-3000 FE | P54170 | KONVEKTORIT PURMO P0 | E | KPL | 1639 | KPL | 1 | 1639
P | 5472876 | LÄMMITYSPATTERI | PURMO KON PK 33-286-1000 FE | P54170 | KONVEKTORIT PURMO P0 | E | KPL | 967 | KPL | 1 | 967
P | 5472878 | LÄMMITYSPATTERI | PURMO KON PK 33-286-1200 FE | P54170 | KONVEKTORIT PURMO P0 | E | KPL | 1036 | KPL | 1 | 1036
P | 5472880 | LÄMMITYSPATTERI | PURMO KON PK 33-286-1400 FE | P54170 | KONVEKTORIT PURMO P0 | E | KPL | 1151 | KPL | 1 | 1151
P | 5472882 | LÄMMITYSPATTERI | PURMO KON PK 33-286-1600 FE | P54170 | KONVEKTORIT PURMO P0 | E | KPL | 1232 | KPL | 1 | 1232
P | 5472884 | LÄMMITYSPATTERI | PURMO KON PK 33-286-1800 FE | P54170 | KONVEKTORIT PURMO P0 | E | KPL | 1315 | KPL | 1 | 1315
P | 5472886 | LÄMMITYSPATTERI | PURMO KON PK 33-286-2000 FE | P54170 | KONVEKTORIT PURMO P0 | E | KPL | 1394 | KPL | 1 | 1394
P | 5472916 | LÄMMITYSPATTERI | PURMO KON PK 34-142-1000 FE | P54170 | KONVEKTORIT PURMO P0 | E | KPL | 958 | KPL | 1 | 958
P | 5472932 | LÄMMITYSPATTERI | PURMO KON PK 34-142-3000 FE | P54170 | KONVEKTORIT PURMO P0 | E | KPL | 1815 | KPL | 1 | 1815
P | 5472992 | LÄMMITYSPATTERI | PURMO KON PK 34-286-3000 FE | P54170 | KONVEKTORIT PURMO P0 | E | KPL | 2370 | KPL | 1 | 2370
P | 5405761 | SEINÄKANNAKE | PURMO KON PK PSS 142 MM | P54180 | KONVEKTORIKANNAKKEET PURMO P0 | V | PKT | 34 | KPL | 2 | 17
P | 5405762 | SEINÄKANNAKE | PURMO KON PK .PSS 214 MM | P54180 | KONVEKTORIKANNAKKEET PURMO P0 | V | PKT | 34 | KPL | 2 | 17
P | 5405764 | JALKAKANNAKE | PURMO KON PK PSS 21 | P54180 | KONVEKTORIKANNAKKEET PURMO P0 | V | PKT | 81.4 | KPL | 2 | 40.7
P | 5405765 | JALKAKANNAKE | PURMO KON PK PSS 22-34 | P54180 | KONVEKTORIKANNAKKEET PURMO P0 | V | PKT | 81.4 | KPL | 2 | 40.7
P | 5530004 | SISUSTUSRADIAATTORI | KOS VERTICAL 21 1500 300 | P54190 | SISUSTUSPATTERIT PURMO P0 | E | KPL | 476.4 | KPL | 1 | 476.4
P | 5530005 | SISUSTUSRADIAATTORI | KOS VERTICAL 21 1500 450 | P54190 | SISUSTUSPATTERIT PURMO P0 | E | KPL | 518 | KPL | 1 | 518
P | 5530026 | SISUSTUSRADIAATTORI | FARO VERTICAL 21 1500 300 | P54190 | SISUSTUSPATTERIT PURMO P0 | E | KPL | 487.1 | KPL | 1 | 487.1
P | 5530027 | SISUSTUSRADIAATTORI | FARO VERTICAL 21 1500 450 | P54190 | SISUSTUSPATTERIT PURMO P0 | E | KPL | 532 | KPL | 1 | 532
P | 5530370 | SISUSTUSRADIAATTORI | PURMO KOS VERTICAL 21-1800-300 | P54190 | SISUSTUSPATTERIT PURMO P0 | E | KPL | 507 | KPL | 1 | 507
P | 5530373 | SISUSTUSRADIAATTORI | PURMO KOS VERTICAL 21-1800-450 | P54190 | SISUSTUSPATTERIT PURMO P0 | E | KPL | 569 | KPL | 1 | 569
P | 5530385 | SISUSTUSRADIAATTORI | PURMO FARO VERTICA 21-1800-300 | P54190 | SISUSTUSPATTERIT PURMO P0 | E | KPL | 518 | KPL | 1 | 518
P | 5530388 | SISUSTUSRADIAATTORI | PURMO FARO VERTICA 21-1800-450 | P54190 | SISUSTUSPATTERIT PURMO P0 | E | KPL | 584 | KPL | 1 | 584
P | 6735430 | 22-318 HALRAD COMPACT | BAS | P54200 | PATTERIT/KANNAKKEET SALOMAA P0 | V | ST | 235.15 | ST | 1 | 235.15
P | 5405726 | PATTERIKANNAKE | PIDIKEPARI 1-LEV | P5420B | PATTERIT/KANNAKKEET SALOMAA LB | V | SRJ | 14.58 | KPL | 2 | 7.29
P | 5405730 | PATTERIKANNAKE | PIDIKEPARI 2-LEV | P5420B | PATTERIT/KANNAKKEET SALOMAA LB | V | SRJ | 14.58 | KPL | 2 | 7.29
P | 6735797 | PATTERIKANNAKE | A-COLLECTION TYYPPI 10, 300MM | P5420B | PATTERIT/KANNAKKEET SALOMAA LB | V | ST | 9.15 | ST | 1 | 9.15
P | 6735798 | PATTERIKANNAKE | A-COLLECTION TYYPPI 10, 400MM | P5420B | PATTERIT/KANNAKKEET SALOMAA LB | V | ST | 9.87 | ST | 1 | 9.87
P | 6735799 | PATTERIKANNAKE | A-COLLECTION TYYPPI 10, 500MM | P5420B | PATTERIT/KANNAKKEET SALOMAA LB | V | ST | 10.5 | ST | 1 | 10.5
P | 6735800 | PATTERIKANNAKE | A-COLLECTION TYYPPI 10, 600MM | P5420B | PATTERIT/KANNAKKEET SALOMAA LB | V | ST | 11.32 | ST | 1 | 11.32
P | 6735801 | PATTERIKANNAKE | A-COLLECTION TYYPPI 10, 700MM | P5420B | PATTERIT/KANNAKKEET SALOMAA LB | V | ST | 12.61 | ST | 1 | 12.61
P | 6735802 | PATTERIKANNAKE | A-COLLECTION TYYPPI 10, 900MM | P5420B | PATTERIT/KANNAKKEET SALOMAA LB | V | ST | 14.88 | ST | 1 | 14.88
P | 6735803 | PATTERIKANNAKE | A-COLLECTION TYYPPI 11, 300MM | P5420B | PATTERIT/KANNAKKEET SALOMAA LB | V | ST | 10.11 | ST | 1 | 10.11
P | 6735804 | PATTERIKANNAKE | A-COLLECTION TYYPPI 11, 400MM | P5420B | PATTERIT/KANNAKKEET SALOMAA LB | V | ST | 10.84 | ST | 1 | 10.84
P | 6735805 | PATTERIKANNAKE | A-COLLECTION TYYPPI 11, 500MM | P5420B | PATTERIT/KANNAKKEET SALOMAA LB | V | ST | 11.46 | ST | 1 | 11.46
P | 6735806 | PATTERIKANNAKE | A-COLLECTION TYYPPI 11, 600MM | P5420B | PATTERIT/KANNAKKEET SALOMAA LB | V | ST | 12.38 | ST | 1 | 12.38
P | 6735807 | PATTERIKANNAKE | A-COLLECTION TYYPPI 11, 700MM | P5420B | PATTERIT/KANNAKKEET SALOMAA LB | V | ST | 13.73 | ST | 1 | 13.73
P | 6735808 | PATTERIKANNAKE | A-COLLECTION TYYPPI 11, 900MM | P5420B | PATTERIT/KANNAKKEET SALOMAA LB | V | ST | 16.03 | ST | 1 | 16.03
P | 6735809 | PATTERIKANNAKE | A-COLLECTION 21 22, 300MM | P5420B | PATTERIT/KANNAKKEET SALOMAA LB | V | ST | 9.39 | ST | 1 | 9.39
P | 6735810 | PATTERIKANNAKE | A-COLL TYYPPI 21 22 33, 400MM | P5420B | PATTERIT/KANNAKKEET SALOMAA LB | V | ST | 10.07 | ST | 1 | 10.07
P | 6735811 | PATTERIKANNAKE | A-COLL TYYPPI 21 22 33, 500MM | P5420B | PATTERIT/KANNAKKEET SALOMAA LB | V | ST | 10.78 | ST | 1 | 10.78
P | 6735813 | PATTERIKANNAKE | A-COLL TYYPPI 21 22 33, 700MM | P5420B | PATTERIT/KANNAKKEET SALOMAA LB | V | ST | 12.86 | ST | 1 | 12.86
P | 6735814 | PATTERIKANNAKE | A-COLL TYYPPI 21 22 33, 900MM | P5420B | PATTERIT/KANNAKKEET SALOMAA LB | V | ST | 15.21 | ST | 1 | 15.21
P | 6735999 | PATTERIKANNAKE | A-COLLECTION TYYPPI 33, 300MM | P5420B | PATTERIT/KANNAKKEET SALOMAA LB | V | ST | 18.89 | ST | 1 | 18.89
P | 5482015 | KÄYTTÖVESIPATTERI | FORMATERM M2-12 200X1200 FE | P5430A | KÄYTTÖVESIPATT. FORMATHERM LA | V | KPL | 442 | KPL | 1 | 442
P | 5482061 | KÄYTTÖVESIPATTERI | FORMATERM M4-04 400X400 FE | P5430A | KÄYTTÖVESIPATT. FORMATHERM LA | V | KPL | 353.9 | KPL | 1 | 353.9
P | 5482062 | KÄYTTÖVESIPATTERI | FORMATERM M4-04 400X400 K | P5430A | KÄYTTÖVESIPATT. FORMATHERM LA | V | KPL | 353.9 | KPL | 1 | 353.9
P | 5482065 | KÄYTTÖVESIPATTERI | FORMATERM M4-06 400X600 FE | P5430A | KÄYTTÖVESIPATT. FORMATHERM LA | V | KPL | 413.2 | KPL | 1 | 413.2
P | 5482066 | KÄYTTÖVESIPATTERI | FORMATERM M4-06 400X600 K | P5430A | KÄYTTÖVESIPATT. FORMATHERM LA | V | KPL | 413.2 | KPL | 1 | 413.2
P | 5482069 | KÄYTTÖVESIPATTERI | FORMATERM M4-08 400X800 FE | P5430A | KÄYTTÖVESIPATT. FORMATHERM LA | V | KPL | 494.4 | KPL | 1 | 494.4
P | 5482093 | KÄYTTÖVESIPATTERI | FORMATERM M5-05 500X500 FE | P5430A | KÄYTTÖVESIPATT. FORMATHERM LA | V | KPL | 450.6 | KPL | 1 | 450.6
P | 5482121 | KÄYTTÖVESIPATTERI | FORMATERM M6-04 600X400 FE | P5430A | KÄYTTÖVESIPATT. FORMATHERM LA | V | KPL | 422.9 | KPL | 1 | 422.9
P | 5482122 | KÄYTTÖVESIPATTERI | FORMATERM M6-04 600X400 K | P5430A | KÄYTTÖVESIPATT. FORMATHERM LA | V | KPL | 422.9 | KPL | 1 | 422.9
P | 5482125 | KÄYTTÖVESIPATTERI | FORMATERM M6-06 600X600 FE | P5430A | KÄYTTÖVESIPATT. FORMATHERM LA | V | KPL | 523 | KPL | 1 | 523
P | 5482126 | KÄYTTÖVESIPATTERI | FORMATERM M6-06 600X600 K | P5430A | KÄYTTÖVESIPATT. FORMATHERM LA | V | KPL | 523 | KPL | 1 | 523
P | 5482129 | KÄYTTÖVESIPATTERI | FORMATERM M6-08 600X800 FE | P5430A | KÄYTTÖVESIPATT. FORMATHERM LA | V | KPL | 664 | KPL | 1 | 664
P | 5482130 | KÄYTTÖVESIPATTERI | FORMATERM M6-08 600X800 K | P5430A | KÄYTTÖVESIPATT. FORMATHERM LA | V | KPL | 664 | KPL | 1 | 664
P | 5482021 | KANNAKESARJA | FORMATERM M-RADIAATTOREILLE | P5430B | KÄYTTÖVESIPATT. FORMATHERM LB | V | PSS | 43.42 | PSS | 1 | 43.42
P | 5482064 | KÄYTTÖVESIPATTERI | FORMATERM M 400X 500/K | P5430B | KÄYTTÖVESIPATT. FORMATHERM LB | E | KPL | 396 | KPL | 1 | 396
P | 5482094 | KÄYTTÖVESIPATTERI | FORMATERM M5-05 500X500 K | P5430B | KÄYTTÖVESIPATT. FORMATHERM LB | V | KPL | 459.6 | KPL | 1 | 459.6
P | 5482124 | KÄYTTÖVESIPATTERI | FORMATERM M6-05 600X500 K | P5430B | KÄYTTÖVESIPATT. FORMATHERM LB | V | KPL | 493.4 | KPL | 1 | 493.4
P | 5487092 | KÄYTTÖVESIPATTERI | NYSSE 40-04K 375X355 | P5431A | KÄYTTÖVESIPATTERIT NYSSE LA | V | KPL | 383.3 | KPL | 1 | 383.3
P | 5487095 | KÄYTTÖVESIPATTERI | NYSSE 40-06FE 375X555 | P5431A | KÄYTTÖVESIPATTERIT NYSSE LA | V | KPL | 447.4 | KPL | 1 | 447.4
P | 5487155 | KÄYTTÖVESIPATTERI | NYSSE 60-06FE 600X555 | P5431A | KÄYTTÖVESIPATTERIT NYSSE LA | V | KPL | 567 | KPL | 1 | 567
P | 5487091 | KÄYTTÖVESIPATTERI | NYSSE 40-04FE 375X355 | P5431B | KÄYTTÖVESIPATTERIT NYSSE LB | V | KPL | 388.6 | KPL | 1 | 388.6
P | 5487093 | KÄYTTÖVESIPATTERI | NYSSE 40-05FE 375X455 | P5431B | KÄYTTÖVESIPATTERIT NYSSE LB | V | KPL | 426.2 | KPL | 1 | 426.2
P | 5487096 | KÄYTTÖVESIPATTERI | NYSSE 40-06K 375X555 | P5431B | KÄYTTÖVESIPATTERIT NYSSE LB | V | KPL | 453.6 | KPL | 1 | 453.6
P | 5487099 | KÄYTTÖVESIPATTERI | NYSSE 40-08FE 375X755 | P5431B | KÄYTTÖVESIPATTERIT NYSSE LB | E | KPL | 543 | KPL | 1 | 543
P | 5487122 | KÄYTTÖVESIPATTERI | NYSSE 50-04K 485X355 | P5431B | KÄYTTÖVESIPATTERIT NYSSE LB | V | KPL | 442.2 | KPL | 1 | 442.2
P | 5487152 | KÄYTTÖVESIPATTERI | NYSSE 60-04K 600X355 | P5431B | KÄYTTÖVESIPATTERIT NYSSE LB | V | KPL | 464.3 | KPL | 1 | 464.3
P | 5487159 | KÄYTTÖVESIPATTERI | NYSSE 60-08FE 600X755 | P5431B | KÄYTTÖVESIPATTERIT NYSSE LB | E | KPL | 729 | KPL | 1 | 729
P | 5487602 | KUIVAUSTELINE VESI REJ | TANGO BTH 50130 YLÄ 570X1300 | P54500 | KÄYTTÖVESIPATTERIT REJ P0 | V | KPL | 1098 | KPL | 1 | 1098
P | 5488220 | KUIVAUSTELINE VESI REJ | SMART BTU 602 600X200 | P54500 | KÄYTTÖVESIPATTERIT REJ P0 | V | KPL | 295.3 | KPL | 1 | 295.3
P | 5488245 | KUIVAUSTELINE VESI REJ | TANGO BTH 50744 500X740 YLÄK. | P54500 | KÄYTTÖVESIPATTERIT REJ P0 | V | KPL | 694 | KPL | 1 | 694
P | 5488247 | KUIVAUSTELINE VESI REJ | TANGO BTH 35744 350X740 YLÄK. | P54500 | KÄYTTÖVESIPATTERIT REJ P0 | V | KPL | 604 | KPL | 1 | 604
P | 5488520 | KUIVAUSTELINE VESI REJ | TANGO BTH 50744 500X740 | P54500 | KÄYTTÖVESIPATTERIT REJ P0 | V | KPL | 770 | KPL | 1 | 770
P | 5488600 | KUIVAUSTELINE VESI REJ | RETRO BT 464 400X600X4 | P54500 | KÄYTTÖVESIPATTERIT REJ P0 | E | KPL | 563 | KPL | 1 | 563
P | 5488620 | KUIVAUSTELINE VESI REJ | RETRO BT 564 500X600X4 | P54500 | KÄYTTÖVESIPATTERIT REJ P0 | V | KPL | 563 | KPL | 1 | 563
P | 5488725 | KUIVAUSTELINE VESI REJ | RETRO BT 674 600X700X4 | P54500 | KÄYTTÖVESIPATTERIT REJ P0 | V | KPL | 582 | KPL | 1 | 582
P | 5488800 | KUIVAUSTELINE VESI REJ | TANGO BTH 35744 350X740 | P54500 | KÄYTTÖVESIPATTERIT REJ P0 | V | KPL | 671 | KPL | 1 | 671
P | 5487604 | KUIVAUSTELINE VESI REJ | DUETTO BT 20150 MUSTA | P5450B | KÄYTTÖVESIPATTERIT REJ LB | E | KPL | 1091 | KPL | 1 | 1091
P | 5487605 | KUIVAUSTELINE VESI REJ | VIVO BT 40124 MUSTA | P5450B | KÄYTTÖVESIPATTERIT REJ LB | E | KPL | 1701 | KPL | 1 | 1701
P | 5487606 | KUIVAUSTELINE VESI REJ | RETRO BT 464 MUSTA | P5450B | KÄYTTÖVESIPATTERIT REJ LB | E | KPL | 591 | KPL | 1 | 591
P | 5487607 | KUIVAUSTELINE VESI REJ | RETRO BT 564 MUSTA | P5450B | KÄYTTÖVESIPATTERIT REJ LB | E | KPL | 591 | KPL | 1 | 591
P | 5487608 | KUIVAUSTELINE VESI REJ | RETRO BT 674 MUSTA | P5450B | KÄYTTÖVESIPATTERIT REJ LB | E | KPL | 611 | KPL | 1 | 611
P | 5487610 | KUIVAUSTELINE VESI REJ | TWIG BT 80 MUSTA | P5450B | KÄYTTÖVESIPATTERIT REJ LB | E | KPL | 375.1 | KPL | 1 | 375.1
P | 5487611 | KUIVAUSTELINE VESI REJ | BT BAMBOO DUO 2 MUSTA | P5450B | KÄYTTÖVESIPATTERIT REJ LB | E | KPL | 690 | KPL | 1 | 690
P | 5487612 | KUIVAUSTELINE VESI REJ | BT BAMBOO QUARTET MUSTA | P5450B | KÄYTTÖVESIPATTERIT REJ LB | E | KPL | 1143 | KPL | 1 | 1143
P | 5487615 | KUIVAUSTELINE VESI REJ | TANGO BTH 35130 MUSTA | P5450B | KÄYTTÖVESIPATTERIT REJ LB | E | KPL | 941 | KPL | 1 | 941
P | 5487616 | KUIVAUSTELINE VESI REJ | TANGO BTH 35130 YLÄ MUSTA | P5450B | KÄYTTÖVESIPATTERIT REJ LB | E | KPL | 1146 | KPL | 1 | 1146
P | 5487618 | KUIVAUSTELINE VESI REJ | TANGO BTH 35744 MUSTA | P5450B | KÄYTTÖVESIPATTERIT REJ LB | E | KPL | 762 | KPL | 1 | 762
P | 5487619 | KUIVAUSTELINE VESI REJ | TANGO BTH 35744 YLÄ MUSTA | P5450B | KÄYTTÖVESIPATTERIT REJ LB | E | KPL | 686 | KPL | 1 | 686
P | 5487620 | KUIVAUSTELINE VESI REJ | TANGO BTH 40788 YLÄ MUSTA | P5450B | KÄYTTÖVESIPATTERIT REJ LB | E | KPL | 1381 | KPL | 1 | 1381
P | 5487621 | KUIVAUSTELINE VESI REJ | TANGO BTH 40807 MUSTA | P5450B | KÄYTTÖVESIPATTERIT REJ LB | E | KPL | 988 | KPL | 1 | 988
P | 5487622 | KUIVAUSTELINE VESI REJ | TANGO BTH 40807 YLÄ MUSTA | P5450B | KÄYTTÖVESIPATTERIT REJ LB | E | KPL | 1196 | KPL | 1 | 1196
P | 5487623 | KUIVAUSTELINE VESI REJ | TANGO BTH 50130 MUSTA | P5450B | KÄYTTÖVESIPATTERIT REJ LB | E | KPL | 1039 | KPL | 1 | 1039
P | 5487624 | KUIVAUSTELINE VESI REJ | TANGO BTH 50130 YLÄ MUSTA | P5450B | KÄYTTÖVESIPATTERIT REJ LB | E | KPL | 1246 | KPL | 1 | 1246
P | 5487625 | KUIVAUSTELINE VESI REJ | TANGO BTH 50514 YLÄ MUSTA | P5450B | KÄYTTÖVESIPATTERIT REJ LB | E | KPL | 1079 | KPL | 1 | 1079
P | 5487626 | KUIVAUSTELINE VESI REJ | TANGO BTH 50655 YLÄ MUSTA | P5450B | KÄYTTÖVESIPATTERIT REJ LB | E | KPL | 1181 | KPL | 1 | 1181
P | 5487627 | KUIVAUSTELINE VESI REJ | TANGO BTH 50744 MUSTA | P5450B | KÄYTTÖVESIPATTERIT REJ LB | E | KPL | 874 | KPL | 1 | 874
P | 5487628 | KUIVAUSTELINE VESI REJ | TANGO BTH 50744 YLÄ MUSTA | P5450B | KÄYTTÖVESIPATTERIT REJ LB | E | KPL | 788 | KPL | 1 | 788
P | 5487629 | KUIVAUSTELINE VESI REJ | TANGO BTH 50788 YLÄ MUSTA | P5450B | KÄYTTÖVESIPATTERIT REJ LB | E | KPL | 1452 | KPL | 1 | 1452
P | 5487630 | KUIVAUSTELINE VESI REJ | LARGO BTH 60404 MUSTA | P5450B | KÄYTTÖVESIPATTERIT REJ LB | E | KPL | 863 | KPL | 1 | 863
P | 5487631 | KUIVAUSTELINE VESI REJ | TANGO BTH 60744 MUSTA | P5450B | KÄYTTÖVESIPATTERIT REJ LB | E | KPL | 940 | KPL | 1 | 940
P | 5487632 | KUIVAUSTELINE VESI REJ | TANGO BTH 60744 YLÄ MUSTA | P5450B | KÄYTTÖVESIPATTERIT REJ LB | E | KPL | 1139 | KPL | 1 | 1139
P | 5487634 | KUIVAUSTELINE VESI REJ | LARGO BTH 80404 MUSTA | P5450B | KÄYTTÖVESIPATTERIT REJ LB | E | KPL | 942 | KPL | 1 | 942
P | 5487635 | KUIVAUSTELINE VESI REJ | SMART BTU 402 MUSTA | P5450B | KÄYTTÖVESIPATTERIT REJ LB | E | KPL | 310.4 | KPL | 1 | 310.4
P | 5487637 | KUIVAUSTELINE VESI REJ | SMART BTU 602 MUSTA | P5450B | KÄYTTÖVESIPATTERIT REJ LB | E | KPL | 310.4 | KPL | 1 | 310.4
P | 5488221 | KUIVAUSTELINE VESI REJ | BTU 602 VALK. | P5450B | KÄYTTÖVESIPATTERIT REJ LB | E | KPL | 310.4 | KPL | 1 | 310.4
P | 5488225 | KUIVAUSTELINE VESI REJ | SMART BTU 402 KR | P5450B | KÄYTTÖVESIPATTERIT REJ LB | E | KPL | 301.3 | KPL | 1 | 301.3
P | 5488226 | KUIVAUSTELINE VESI REJ | TANGO BTH 60744 KR | P5450B | KÄYTTÖVESIPATTERIT REJ LB | E | KPL | 845 | KPL | 1 | 845
P | 5488227 | KUIVAUSTELINE VESI REJ | TANGO BTH 60744 VA | P5450B | KÄYTTÖVESIPATTERIT REJ LB | E | KPL | 940 | KPL | 1 | 940
P | 5488228 | KUIVAUSTELINE VESI REJ | LARGO BTH 80404 KR | P5450B | KÄYTTÖVESIPATTERIT REJ LB | E | KPL | 847 | KPL | 1 | 847
P | 5488229 | KUIVAUSTELINE VESI REJ | LARGO BTH 80404 VA | P5450B | KÄYTTÖVESIPATTERIT REJ LB | E | KPL | 942 | KPL | 1 | 942
P | 5488233 | KUIVAUSTELINE VESI REJ | TANGO BTH 40807 VA | P5450B | KÄYTTÖVESIPATTERIT REJ LB | E | KPL | 988 | KPL | 1 | 988
P | 5488234 | KUIVAUSTELINE VESI REJ | TANGO BTH 40807 KR | P5450B | KÄYTTÖVESIPATTERIT REJ LB | E | KPL | 888 | KPL | 1 | 888
P | 5488238 | KUIVAUSTELINE VESI REJ | DUETTO BT 20150 KR | P5450B | KÄYTTÖVESIPATTERIT REJ LB | E | KPL | 1033 | KPL | 1 | 1033
P | 5488240 | KUIVAUSTELINE VESI REJ | TWIG BT 80 KR | P5450B | KÄYTTÖVESIPATTERIT REJ LB | E | KPL | 337.2 | KPL | 1 | 337.2
P | 5488241 | KUIVAUSTELINE VESI REJ | TWIG BT 80 VA | P5450B | KÄYTTÖVESIPATTERIT REJ LB | E | KPL | 375.1 | KPL | 1 | 375.1
P | 5488242 | KUIVAUSTELINE VESI REJ | LARGO BTH 60404 KR | P5450B | KÄYTTÖVESIPATTERIT REJ LB | E | KPL | 776 | KPL | 1 | 776
P | 5488243 | KUIVAUSTELINE VESI REJ | LARGO BTH 60404 VA | P5450B | KÄYTTÖVESIPATTERIT REJ LB | E | KPL | 863 | KPL | 1 | 863
P | 5488256 | KUIVAUSTELINE VESI REJ | TANGO BTH 60744 YLÄ KR | P5450B | KÄYTTÖVESIPATTERIT REJ LB | E | KPL | 1024 | KPL | 1 | 1024
P | 5488264 | KUIVAUSTELINE VESI REJ | VIVO BT 40124 KR | P5450B | KÄYTTÖVESIPATTERIT REJ LB | E | KPL | 1610 | KPL | 1 | 1610
P | 5488521 | KUIVAUSTELINE VESI REJ | TANGO BTH 50744 500X740 VALK. | P5450B | KÄYTTÖVESIPATTERIT REJ LB | E | KPL | 874 | KPL | 1 | 874
P | 5488540 | KUIVAUSTELINE VESI REJ | TANGO BTH 50130 500X1300 | P5450B | KÄYTTÖVESIPATTERIT REJ LB | V | KPL | 934 | KPL | 1 | 934
P | 5488541 | KUIVAUSTELINE VESI REJ | TANGO BTH 50130 VA | P5450B | KÄYTTÖVESIPATTERIT REJ LB | E | KPL | 1039 | KPL | 1 | 1039
P | 5488621 | KUIVAUSTELINE VESI REJ | RETRO BT 564 500X600X4 VALK. | P5450B | KÄYTTÖVESIPATTERIT REJ LB | E | KPL | 591 | KPL | 1 | 591
P | 5488726 | KUIVAUSTELINE VESI REJ | RETRO BT 674 600X700X4 VALK. | P5450B | KÄYTTÖVESIPATTERIT REJ LB | E | KPL | 611 | KPL | 1 | 611
P | 5488774 | KUIVAUSTELINE VESI REJ | BAMBOO DUO 2 KROMI | P5450B | KÄYTTÖVESIPATTERIT REJ LB | E | KPL | 670 | KPL | 1 | 670
P | 5488775 | KUIVAUSTELINE VESI REJ | BAMBOO DUO 2 VALK. | P5450B | KÄYTTÖVESIPATTERIT REJ LB | E | KPL | 690 | KPL | 1 | 690
P | 5488780 | KUIVAUSTELINE VESI REJ | BAMBOO QUARTET | P5450B | KÄYTTÖVESIPATTERIT REJ LB | E | KPL | 1028 | KPL | 1 | 1028
P | 5488781 | KUIVAUSTELINE VESI REJ | BAMBOO QUARTET VALK. | P5450B | KÄYTTÖVESIPATTERIT REJ LB | E | KPL | 1143 | KPL | 1 | 1143
P | 5488790 | KUIVAUSTELINE VESI REJ | BTH 35130 KROM. | P5450B | KÄYTTÖVESIPATTERIT REJ LB | E | KPL | 846 | KPL | 1 | 846
P | 5488791 | KUIVAUSTELINE VESI REJ | BTH 35130 VALK. | P5450B | KÄYTTÖVESIPATTERIT REJ LB | E | KPL | 941 | KPL | 1 | 941
P | 5488801 | KUIVAUSTELINE VESI REJ | TANGO BTH 35744 350X740 VALK. | P5450B | KÄYTTÖVESIPATTERIT REJ LB | E | KPL | 762 | KPL | 1 | 762
P | 5487500 | PYYHEKUIVAIN VESIKÄYTTÖINEN | ML-3/350 KROMI | P5452B | KUIVAUSTELI, VESI SENTAKIA LB | E | KPL | 695 | KPL | 1 | 695
P | 5487501 | PYYHEKUIVAIN VESIKÄYTTÖINEN | ML-3/500 KROMI | P5452B | KUIVAUSTELI, VESI SENTAKIA LB | E | KPL | 764 | KPL | 1 | 764
P | 5487502 | PYYHEKUIVAIN VESIKÄYTTÖINEN | ML-3/600 KROMI | P5452B | KUIVAUSTELI, VESI SENTAKIA LB | E | KPL | 803 | KPL | 1 | 803
P | 5487503 | PYYHEKUIVAIN VESIKÄYTTÖINEN | ML-4/350 KROMI | P5452B | KUIVAUSTELI, VESI SENTAKIA LB | E | KPL | 850 | KPL | 1 | 850
P | 5487504 | PYYHEKUIVAIN VESIKÄYTTÖINEN | ML-4/500 KROMI | P5452B | KUIVAUSTELI, VESI SENTAKIA LB | E | KPL | 957 | KPL | 1 | 957
P | 5487505 | PYYHEKUIVAIN VESIKÄYTTÖINEN | ML-4/600 KROMI | P5452B | KUIVAUSTELI, VESI SENTAKIA LB | E | KPL | 1017 | KPL | 1 | 1017
P | 5487506 | PYYHEKUIVAIN VESIKÄYTTÖINEN | ML-6/350 KROMI | P5452B | KUIVAUSTELI, VESI SENTAKIA LB | E | KPL | 1196 | KPL | 1 | 1196
P | 5487507 | PYYHEKUIVAIN VESIKÄYTTÖINEN | ML-6/500 KROMI | P5452B | KUIVAUSTELI, VESI SENTAKIA LB | E | KPL | 1312 | KPL | 1 | 1312
P | 5487508 | PYYHEKUIVAIN VESIKÄYTTÖINEN | ML-6/600 KROMI | P5452B | KUIVAUSTELI, VESI SENTAKIA LB | E | KPL | 1407 | KPL | 1 | 1407
P | 5487509 | PYYHEKUIVAIN VESIKÄYTTÖINEN | LS-4/350 MUSTA | P5452B | KUIVAUSTELI, VESI SENTAKIA LB | E | KPL | 506 | KPL | 1 | 506
P | 5487510 | PYYHEKUIVAIN VESIKÄYTTÖINEN | LS-5/500 MUSTA | P5452B | KUIVAUSTELI, VESI SENTAKIA LB | E | KPL | 636 | KPL | 1 | 636
P | 5489811 | KUIVAUSTELINE VESIKÄYTTÖINEN | EN 200 KILLOTETTU RST | P5452B | KUIVAUSTELI, VESI SENTAKIA LB | E | KPL | 111.7 | KPL | 1 | 111.7
P | 5489841 | KUIVAUSTELINE VESIKÄYTTÖINEN | EN 600 KILLOTETTU RST | P5452B | KUIVAUSTELI, VESI SENTAKIA LB | E | KPL | 276.3 | KPL | 1 | 276.3
P | 5489936 | PYYHEKUIVAIN VESIKÄYTTÖINEN | LC-3/350 KROMI | P5452B | KUIVAUSTELI, VESI SENTAKIA LB | E | KPL | 406.9 | KPL | 1 | 406.9
P | 5489937 | PYYHEKUIVAIN VESIKÄYTTÖINEN | LC-3/500 KROMI | P5452B | KUIVAUSTELI, VESI SENTAKIA LB | E | KPL | 441 | KPL | 1 | 441
P | 5489938 | PYYHEKUIVAIN VESIKÄYTTÖINEN | LC-3/600 KROMI | P5452B | KUIVAUSTELI, VESI SENTAKIA LB | E | KPL | 455.2 | KPL | 1 | 455.2
P | 5489939 | PYYHEKUIVAIN VESIKÄYTTÖINEN | LC-4/350 KROMI | P5452B | KUIVAUSTELI, VESI SENTAKIA LB | E | KPL | 443.8 | KPL | 1 | 443.8
P | 5489940 | PYYHEKUIVAIN VESIKÄYTTÖINEN | LC-4/500 KROMI | P5452B | KUIVAUSTELI, VESI SENTAKIA LB | E | KPL | 515 | KPL | 1 | 515
P | 5489941 | PYYHEKUIVAIN VESIKÄYTTÖINEN | LC-4/600 KROMI | P5452B | KUIVAUSTELI, VESI SENTAKIA LB | E | KPL | 569 | KPL | 1 | 569
P | 5489942 | PYYHEKUIVAIN VESIKÄYTTÖINEN | LC-5/350 KROMI | P5452B | KUIVAUSTELI, VESI SENTAKIA LB | E | KPL | 564 | KPL | 1 | 564
P | 5489943 | PYYHEKUIVAIN VESIKÄYTTÖINEN | LC-5/500 KROMI | P5452B | KUIVAUSTELI, VESI SENTAKIA LB | E | KPL | 592 | KPL | 1 | 592
P | 5489944 | PYYHEKUIVAIN VESIKÄYTTÖINEN | LC-5/600 KROMI | P5452B | KUIVAUSTELI, VESI SENTAKIA LB | E | KPL | 585 | KPL | 1 | 585
P | 5489945 | PYYHEKUIVAIN VESIKÄYTTÖINEN | LC-7/350 KROMI | P5452B | KUIVAUSTELI, VESI SENTAKIA LB | E | KPL | 695 | KPL | 1 | 695
P | 5489946 | PYYHEKUIVAIN VESIKÄYTTÖINEN | LC-7/500 KROMI | P5452B | KUIVAUSTELI, VESI SENTAKIA LB | E | KPL | 719 | KPL | 1 | 719
P | 5489947 | PYYHEKUIVAIN VESIKÄYTTÖINEN | LC-7/600 KROMI | P5452B | KUIVAUSTELI, VESI SENTAKIA LB | E | KPL | 739 | KPL | 1 | 739
P | 5489948 | PYYHEKUIVAIN VESIKÄYTTÖINEN | LC-9/350 KROMI | P5452B | KUIVAUSTELI, VESI SENTAKIA LB | E | KPL | 776 | KPL | 1 | 776
P | 5489949 | PYYHEKUIVAIN VESIKÄYTTÖINEN | LC-9/500 KROMI | P5452B | KUIVAUSTELI, VESI SENTAKIA LB | E | KPL | 850 | KPL | 1 | 850
P | 5489950 | PYYHEKUIVAIN VESIKÄYTTÖINEN | LC-9/600 KROMI | P5452B | KUIVAUSTELI, VESI SENTAKIA LB | E | KPL | 897 | KPL | 1 | 897
P | 5489953 | PYYHEKUIVAIN VESIKÄYTTÖINEN | LS-3/350 KROMI | P5452B | KUIVAUSTELI, VESI SENTAKIA LB | E | KPL | 406.9 | KPL | 1 | 406.9
P | 5489954 | PYYHEKUIVAIN VESIKÄYTTÖINEN | LS-3/500 KROMI | P5452B | KUIVAUSTELI, VESI SENTAKIA LB | E | KPL | 441 | KPL | 1 | 441
P | 5489955 | PYYHEKUIVAIN VESIKÄYTTÖINEN | LS-3/600 KROMI | P5452B | KUIVAUSTELI, VESI SENTAKIA LB | E | KPL | 455.2 | KPL | 1 | 455.2
P | 5489956 | PYYHEKUIVAIN VESIKÄYTTÖINEN | LS-4/350 KROMI | P5452B | KUIVAUSTELI, VESI SENTAKIA LB | E | KPL | 443.8 | KPL | 1 | 443.8
P | 5489957 | PYYHEKUIVAIN VESIKÄYTTÖINEN | LS-4/500 KROMI | P5452B | KUIVAUSTELI, VESI SENTAKIA LB | E | KPL | 515 | KPL | 1 | 515
P | 5489958 | PYYHEKUIVAIN VESIKÄYTTÖINEN | LS-4/600 KROMI | P5452B | KUIVAUSTELI, VESI SENTAKIA LB | E | KPL | 569 | KPL | 1 | 569
P | 5489959 | PYYHEKUIVAIN VESIKÄYTTÖINEN | LS-5/350 KROMI | P5452B | KUIVAUSTELI, VESI SENTAKIA LB | E | KPL | 564 | KPL | 1 | 564
P | 5489960 | PYYHEKUIVAIN VESIKÄYTTÖINEN | LS-5/500 KROMI | P5452B | KUIVAUSTELI, VESI SENTAKIA LB | E | KPL | 592 | KPL | 1 | 592
P | 5489961 | PYYHEKUIVAIN VESIKÄYTTÖINEN | LS-5/600 KROMI | P5452B | KUIVAUSTELI, VESI SENTAKIA LB | E | KPL | 585 | KPL | 1 | 585
P | 5489962 | PYYHEKUIVAIN VESIKÄYTTÖINEN | LS-7/350 KROMI | P5452B | KUIVAUSTELI, VESI SENTAKIA LB | E | KPL | 695 | KPL | 1 | 695
P | 5489963 | PYYHEKUIVAIN VESIKÄYTTÖINEN | LS-7/500 KROMI | P5452B | KUIVAUSTELI, VESI SENTAKIA LB | E | KPL | 719 | KPL | 1 | 719
P | 5489964 | PYYHEKUIVAIN VESIKÄYTTÖINEN | LS-7/600 KROMI | P5452B | KUIVAUSTELI, VESI SENTAKIA LB | E | KPL | 739 | KPL | 1 | 739
P | 5489965 | PYYHEKUIVAIN VESIKÄYTTÖINEN | LS-9/350 KROMI | P5452B | KUIVAUSTELI, VESI SENTAKIA LB | E | KPL | 776 | KPL | 1 | 776
P | 5489966 | PYYHEKUIVAIN VESIKÄYTTÖINEN | LS-9/500 KROMI | P5452B | KUIVAUSTELI, VESI SENTAKIA LB | E | KPL | 850 | KPL | 1 | 850
P | 5489967 | PYYHEKUIVAIN VESIKÄYTTÖINEN | LS-9/600 KROMI | P5452B | KUIVAUSTELI, VESI SENTAKIA LB | E | KPL | 897 | KPL | 1 | 897
P | 5489974 | PYYHEKUIVAIN VESIKÄYTTÖINEN | EN 500 KIILLOTETTU RST | P5452B | KUIVAUSTELI, VESI SENTAKIA LB | E | KPL | 325.5 | KPL | 1 | 325.5
P | 5489981 | PYYHEKUIVAIN VESIKÄYTTÖINEN | ELO-350 HYLLY KROMI | P5452B | KUIVAUSTELI, VESI SENTAKIA LB | E | KPL | 277.3 | KPL | 1 | 277.3
P | 5489982 | PYYHEKUIVAIN VESIKÄYTTÖINEN | ELO-500 HYLLY KROMI | P5452B | KUIVAUSTELI, VESI SENTAKIA LB | E | KPL | 303.8 | KPL | 1 | 303.8
P | 5489986 | PYYHEKUIVAIN VESIKÄYTTÖINEN | ELO-600 HYLLY KROMI | P5452B | KUIVAUSTELI, VESI SENTAKIA LB | E | KPL | 336.9 | KPL | 1 | 336.9
P | 5489990 | PYYHEKUIVAIN VESIKÄYTTÖINEN | LV-2/100 KROMI | P5452B | KUIVAUSTELI, VESI SENTAKIA LB | E | KPL | 713 | KPL | 1 | 713
P | 5489994 | PYYHEKUIVAIN VESIKÄYTTÖINEN | LST-350 KROMI | P5452B | KUIVAUSTELI, VESI SENTAKIA LB | E | KPL | 564 | KPL | 1 | 564
P | 5489995 | PYYHEKUIVAIN VESIKÄYTTÖINEN | LST-500 KROMI | P5452B | KUIVAUSTELI, VESI SENTAKIA LB | E | KPL | 575 | KPL | 1 | 575
P | 5490000 | PYYHEKUIVAIN VESIKÄYTTÖINEN | LV-4/300 KROMI | P5452B | KUIVAUSTELI, VESI SENTAKIA LB | E | KPL | 1131 | KPL | 1 | 1131
P | 5490001 | PYYHEKUIVAIN VESIKÄYTTÖINEN | LV-6/500 KROMI | P5452B | KUIVAUSTELI, VESI SENTAKIA LB | E | KPL | 1616 | KPL | 1 | 1616
P | 5488350 | KUIVAUSTELINE TIKAS | ULTRA S 350X740/KROMATTU | P54550 | KÄYTTÖVESIPATTERIT A-COLL. P0 | V | KPL | 529 | KPL | 1 | 529
P | 5488351 | KUIVAUSTELINE TIKAS | ULTRA M 500X740/KROMATTU | P54550 | KÄYTTÖVESIPATTERIT A-COLL. P0 | V | KPL | 570 | KPL | 1 | 570
P | 5488352 | KUIVAUSTELINE TIKAS | ULTRA L 350X1175/KROMATTU | P5455B | KÄYTTÖVESIPATTERIT A-COLL. LB | E | KPL | 867 | KPL | 1 | 867
P | 5530851 | SÄHKÖVASTUS | E03-300 | P5510A | SÄHKÖVASTUS RETTIG LA | E | KPL | 78.4 | KPL | 1 | 78.4
P | 5530861 | SÄHKÖVASTUS | E03-600 | P5510A | SÄHKÖVASTUS RETTIG LA | E | KPL | 112.1 | KPL | 1 | 112.1
P | 5530001 | KYLPYHUONERADIAATTORI | JAVA JAV0705 RAL9016 | P55110 | KYLPYHUONERADIAATTORI P0 | E | KPL | 305 | KPL | 1 | 305
P | 5530011 | KYLPYHUONERADIAATTORI | JAVA JAV0905 RAL9016 | P55110 | KYLPYHUONERADIAATTORI P0 | E | KPL | 336.6 | KPL | 1 | 336.6
P | 5530013 | KYLPYHUONERADIAATTORI | JAVA JAV0705 SILVER | P55110 | KYLPYHUONERADIAATTORI P0 | E | KPL | 406.3 | KPL | 1 | 406.3
P | 5530021 | KYLPYHUONERADIAATTORI | JAVA JAV1304 RAL9016 | P55110 | KYLPYHUONERADIAATTORI P0 | E | KPL | 460.7 | KPL | 1 | 460.7
P | 5530023 | KYLPYHUONERADIAATTORI | JAVA JAV0905 SILVER | P55110 | KYLPYHUONERADIAATTORI P0 | E | KPL | 437.7 | KPL | 1 | 437.7
P | 5530031 | KYLPYHUONERADIAATTORI | JAVA JAV1305 RAL9016 | P55110 | KYLPYHUONERADIAATTORI P0 | E | KPL | 402 | KPL | 1 | 402
P | 5530033 | KYLPYHUONERADIAATTORI | JAVA JAV1304 SILVER | P55110 | KYLPYHUONERADIAATTORI P0 | E | KPL | 562 | KPL | 1 | 562
P | 5530041 | KYLPYHUONERADIAATTORI | JAVA JAV1505 RAL9016 | P55110 | KYLPYHUONERADIAATTORI P0 | E | KPL | 440.7 | KPL | 1 | 440.7
P | 5530043 | KYLPYHUONERADIAATTORI | JAVA JAV1305 SILVER | P55110 | KYLPYHUONERADIAATTORI P0 | E | KPL | 504 | KPL | 1 | 504
P | 5530058 | KUIVAUSTELINE | PURMO NEVIS NEV0805 | P55110 | KYLPYHUONERADIAATTORI P0 | V | KPL | 203.7 | KPL | 1 | 203.7
P | 5530059 | KUIVAUSTELINE | PURMO NEVIS NEV1005 | P55110 | KYLPYHUONERADIAATTORI P0 | V | KPL | 230.8 | KPL | 1 | 230.8
P | 5530060 | KUIVAUSTELINE | PURMO NEVIS NEV1205 | P55110 | KYLPYHUONERADIAATTORI P0 | V | KPL | 257.7 | KPL | 1 | 257.7
P | 5530211 | KYLPYHUONERADIAATTORI | FLORES FLO0505 RAL9016 | P55110 | KYLPYHUONERADIAATTORI P0 | E | KPL | 201.7 | KPL | 1 | 201.7
P | 5530221 | KYLPYHUONERADIAATTORI | FLORES FLO0805 RAL9016 | P55110 | KYLPYHUONERADIAATTORI P0 | E | KPL | 257.1 | KPL | 1 | 257.1
P | 5530222 | KYLPYHUONERADIAATTORI | FLORES FLO 0805 CH CHROME | P55110 | KYLPYHUONERADIAATTORI P0 | E | KPL | 469.2 | KPL | 1 | 469.2
P | 5530231 | KYLPYHUONERADIAATTORI | FLORES FLO1205 RAL9016 | P55110 | KYLPYHUONERADIAATTORI P0 | E | KPL | 321.6 | KPL | 1 | 321.6
P | 5530232 | KYLPYHUONERADIAATTORI | FLORES FLO 1205 CH CHROME | P55110 | KYLPYHUONERADIAATTORI P0 | E | KPL | 599 | KPL | 1 | 599
P | 5530241 | KYLPYHUONERADIAATTORI | FLORES FLO1506 RAL9016 | P55110 | KYLPYHUONERADIAATTORI P0 | E | KPL | 369.4 | KPL | 1 | 369.4
P | 5530242 | KYLPYHUONERADIAATTORI | FLORES FLO 1505 CH CHROME | P55110 | KYLPYHUONERADIAATTORI P0 | E | KPL | 793 | KPL | 1 | 793
P | 5530261 | KYLPYHUONERADIAATTORI | FLORES C FLC0505 RAL9016 | P55110 | KYLPYHUONERADIAATTORI P0 | E | KPL | 277.2 | KPL | 1 | 277.2
P | 5530271 | KYLPYHUONERADIAATTORI | FLORES C FLC0805 RAL9016 | P55110 | KYLPYHUONERADIAATTORI P0 | E | KPL | 332.4 | KPL | 1 | 332.4
P | 5530272 | KYLPYHUONERADIAATTORI | FLORES C FLC 0805 CH CHROME | P55110 | KYLPYHUONERADIAATTORI P0 | E | KPL | 518 | KPL | 1 | 518
P | 5530281 | KYLPYHUONERADIAATTORI | FLORES C FLC1205 RAL9016 | P55110 | KYLPYHUONERADIAATTORI P0 | E | KPL | 397 | KPL | 1 | 397
P | 5530282 | KYLPYHUONERADIAATTORI | FLORES C FLC 1205 CH CHROME | P55110 | KYLPYHUONERADIAATTORI P0 | E | KPL | 631 | KPL | 1 | 631
P | 5530291 | KYLPYHUONERADIAATTORI | FLORES C FLC1506 RAL9016 | P55110 | KYLPYHUONERADIAATTORI P0 | E | KPL | 458.4 | KPL | 1 | 458.4
P | 5530292 | KYLPYHUONERADIAATTORI | FLORES C FLC 1506 CH CHROME | P55110 | KYLPYHUONERADIAATTORI P0 | E | KPL | 842 | KPL | 1 | 842
P | 5657008 | SEINÄ-WC 3 LUX | KANNETON 180/230CC | P56100 | WC-ISTUIMET A-COLLECTION P0 | V | KPL | 164.9 | KPL | 1 | 164.9
P | 5657030 | WC-LAITE COMPACT 4 KORKEA | S-LUKKO PIILOV. 3/6L REIILLÄ | P56100 | WC-ISTUIMET A-COLLECTION P0 | V | KPL | 463.8 | KPL | 1 | 463.8
P | 5657034 | WC-LAITE A-COLLECTION | S-LUKKO RUUVINREIÄT RIMLESS | P56100 | WC-ISTUIMET A-COLLECTION P0 | V | KPL | 402 | KPL | 1 | 402
P | 5657037 | WC-LAITE A-COLLECTION KORKEA | S-LUKKO RIMLESS | P56100 | WC-ISTUIMET A-COLLECTION P0 | V | KPL | 437.6 | KPL | 1 | 437.6
P | 5657039 | SEINÄ-WC A-COLLECTION | RIMLESS | P56100 | WC-ISTUIMET A-COLLECTION P0 | V | KPL | 216.6 | KPL | 1 | 216.6
P | 5657027 | WC-LAITE COMPACT 4 | S-LUKKO PIILOV. 3/6L REIILLÄ | P56101 | WC-ISTUIMET A-COLLECTION P1 | V | KPL | 348.6 | KPL | 1 | 348.6
P | 5657028 | WC-LAITE COMPACT 4 | S-LUKKO PIILOV 3/6L LIIMATTAVA | P56101 | WC-ISTUIMET A-COLLECTION P1 | V | KPL | 302.4 | KPL | 1 | 302.4
P | 5657029 | WC-LAITE COMPACT 4 | P-LUKKO PIILOV. 3/6L REIILLÄ | P56101 | WC-ISTUIMET A-COLLECTION P1 | V | KPL | 311.3 | KPL | 1 | 311.3
P | 5657035 | WC-LAITE A-COLLECTION | S-LUKKO LIIMATTAVA RIMLESS | P56101 | WC-ISTUIMET A-COLLECTION P1 | V | KPL | 382.6 | KPL | 1 | 382.6
P | 5657036 | WC-LAITE A-COLLECTION | P-LUKKO RUUVINREIÄT RIMLESS | P56101 | WC-ISTUIMET A-COLLECTION P1 | V | KPL | 390.2 | KPL | 1 | 390.2
P | 5657038 | WC-LAITE A-COLLECTION | S-LUKKO AVOJALKA RIMLESS | P56101 | WC-ISTUIMET A-COLLECTION P1 | V | KPL | 467.2 | KPL | 1 | 467.2
P | 5617000 | PESUALLAS TS 1 | A-COLLECTION 56X44 CM | P56110 | PESUALTAAT A-COLLECTION P0 | V | KPL | 92.25 | KPL | 1 | 92.25
P | 5617001 | PESUALLAS TS 2 | A-COLLECTION 50X36 CM | P56110 | PESUALTAAT A-COLLECTION P0 | V | KPL | 88.03 | KPL | 1 | 88.03
P | 5617035 | PESUALLAS FOVERE | A-COLLECTION 45CM | P56110 | PESUALTAAT A-COLLECTION P0 | V | KPL | 111.7 | KPL | 1 | 111.7
P | 5617036 | PESUALLAS FOVERE | A-COLLECTION 60CM | P56110 | PESUALTAAT A-COLLECTION P0 | V | KPL | 137.4 | KPL | 1 | 137.4
P | 5617037 | PESUALLAS FOVERE | A-COLLECTION 75CM | P56110 | PESUALTAAT A-COLLECTION P0 | V | KPL | 158.9 | KPL | 1 | 158.9
P | 5617038 | PESUALLAS FOVERE | A-COLLECTION 90CM | P56110 | PESUALTAAT A-COLLECTION P0 | V | KPL | 263.9 | KPL | 1 | 263.9
P | 5650110 | WC-LAITE SEVEN D 10 | 35310-01 KANNETON ILM REIK 1-H | P56200 | WC-ISTUIMET IDO P0 | V | KPL | 470.7 | KPL | 1 | 470.7
P | 5650111 | WC-LAITE SEVEN D 11 KORKEA | 35611-01 KANNETON REIILLÄ 1-H | P56200 | WC-ISTUIMET IDO P0 | V | KPL | 495.8 | KPL | 1 | 495.8
P | 5650128 | SEINÄ-WC SEVEN D IMAGE | 78120-01 KANNETON | P56200 | WC-ISTUIMET IDO P0 | V | KPL | 448.2 | KPL | 1 | 448.2
P | 5650192 | WC-LAITE GLOW 60 | 35260-01 KANNETON REIILLÄ 1-H | P56200 | WC-ISTUIMET IDO P0 | V | KPL | 504 | KPL | 1 | 504
P | 5650193 | WC-LAITE GLOW 60 | 38260-01 KANNETON REIILLÄ 2-H | P56200 | WC-ISTUIMET IDO P0 | V | KPL | 523 | KPL | 1 | 523
P | 5650194 | WC-LAITE GLOW 60 | 35360-01 KANNETON ILM REIK 1-H | P56200 | WC-ISTUIMET IDO P0 | V | KPL | 490.3 | KPL | 1 | 490.3
P | 5650196 | WC-LAITE GLOW 61 | 35261-01 KANNETON 1-H P-LUKKO | P56200 | WC-ISTUIMET IDO P0 | V | KPL | 504 | KPL | 1 | 504
P | 5650198 | WC-LAITE GLOW 63 ISO JALKA | 35263-01 KANNETON REIILLÄ 1-H | P56200 | WC-ISTUIMET IDO P0 | V | KPL | 504 | KPL | 1 | 504
P | 5650200 | WC-LAITE GLOW 63 ISO JALKA | 35363-01 KANNETON ILM REIK 1-H | P56200 | WC-ISTUIMET IDO P0 | V | KPL | 490.3 | KPL | 1 | 490.3
P | 5650202 | WC-LAITE GLOW 64 | 38364-01 KANNETON 2-H | P56200 | WC-ISTUIMET IDO P0 | V | KPL | 680 | KPL | 1 | 680
P | 5650204 | WC-LAITE GLOW 62 KORKEA | 35262-01 KANNETON 1-H | P56200 | WC-ISTUIMET IDO P0 | V | KPL | 516 | KPL | 1 | 516
P | 5650206 | SEINÄ-WC GLOW 65 | 78165-01 KANNETON | P56200 | WC-ISTUIMET IDO P0 | V | KPL | 208.1 | KPL | 1 | 208.1
P | 5650206PK | SEINÄ WC PAKETTI GLOW | KANSI,TELINE,KULHO,PAINONAPPI | P56200 | WC-ISTUIMET IDO P0 | E | PKT | 940 | PKT | 1 | 940
P | 5650216 | WC-LAITE GLOW 67 KORKEA | 35267-01 IDO S-LUKKO 1-H | P56200 | WC-ISTUIMET IDO P0 | V | KPL | 530 | KPL | 1 | 530
P | 5650223 | WC-ISTUIN IDO | PIILO S-LUKKO LAPSILLE 2T | P56200 | WC-ISTUIMET IDO P0 | V | KPL | 942 | KPL | 1 | 942
P | 5658161PK | SEINÄ WC PAKETTI SMYLE | KANSI,TELINE,KULHO,PAINONAPPI | P56200 | WC-ISTUIMET IDO P0 | E | PKT | 1180 | PKT | 1 | 1180
P | 5658203 | WC-ISTUIN SEINÄ | IDO GLOW 68 PEHMEÄ KANSI | P56200 | WC-ISTUIMET IDO P0 | V | KPL | 414.3 | KPL | 1 | 414.3
P | 5671005 | URINAALI | 51127 YLÄKYTK.LATTIA/SEINÄVIEM | P56200 | WC-ISTUIMET IDO P0 | V | KPL | 347.8 | KPL | 1 | 347.8
P | 5650113 | WC-LAITE SEVEN D 13 ISO JALKA | 35213-01 KANNETON REIILLÄ 1-H | P56201 | WC-ISTUIMET IDO P1 | V | KPL | 482.5 | KPL | 1 | 482.5
P | 5650120 | WC-LAITE SEVEN D 11 KORKEA | 38611-01 KANNETON REIILLÄ 2-H | P56201 | WC-ISTUIMET IDO P1 | V | KPL | 516 | KPL | 1 | 516
P | 5650197 | WC-LAITE GLOW 61 | 38261-01 KANNETON 2-H P-LUKKO | P56201 | WC-ISTUIMET IDO P1 | V | KPL | 523 | KPL | 1 | 523
P | 5650199 | WC-LAITE GLOW 63 ISO JALKA | 38263-01 KANNETON REIILLÄ 2-H | P56201 | WC-ISTUIMET IDO P1 | V | KPL | 523 | KPL | 1 | 523
P | 5650203 | SEINÄ-WC GLOW 66 | 78166-01 KANNETON | P56201 | WC-ISTUIMET IDO P1 | V | KPL | 470.3 | KPL | 1 | 470.3
P | 5650205 | WC-LAITE GLOW 62 KORKEA | 38262-01 KANNETON 2-H | P56201 | WC-ISTUIMET IDO P1 | V | KPL | 536 | KPL | 1 | 536
P | 5650207 | WC-LAITE GLOW 63 | 38463-01 POISTOP. VASEN 2-H | P56201 | WC-ISTUIMET IDO P1 | V | KPL | 599 | KPL | 1 | 599
P | 5650208 | WC-LAITE GLOW 63 | 38563-01 POISTOP. OIKEA 2-H | P56201 | WC-ISTUIMET IDO P1 | V | KPL | 599 | KPL | 1 | 599
P | 5650217 | WC-LAITE GLOW 67 KORKEA | 38267-01 IDO S-LUKKO 2-H | P56201 | WC-ISTUIMET IDO P1 | V | KPL | 553 | KPL | 1 | 553
P | 5658202 | WC-ISTUIN SEINÄ | IDO GLOW 68, SC KANNELLA | P56201 | WC-ISTUIMET IDO P1 | E | KPL | 470.3 | KPL | 1 | 470.3
P | 5650119 | WC-LAITE SEVEN D 10 | 38310-01 KANNETON ILM REIK 2-H | P56202 | WC-ISTUIMET IDO P2 | V | KPL | 490.3 | KPL | 1 | 490.3
P | 5650122 | WC-LAITE SEVEN D 13 ISO JALKA | 38213-01 KANNETON REIILLÄ 2-H | P56202 | WC-ISTUIMET IDO P2 | V | KPL | 502 | KPL | 1 | 502
P | 5650195 | WC-LAITE GLOW 60 | 38360-01 KANNETON ILM REIK 2-H | P56202 | WC-ISTUIMET IDO P2 | V | KPL | 510 | KPL | 1 | 510
P | 5650201 | WC-LAITE GLOW 63 ISO JALKA | 38363-01 KANNETON ILM REIK 2-H | P56202 | WC-ISTUIMET IDO P2 | V | KPL | 510 | KPL | 1 | 510
P | 5650227 | WC-ISTUIN, LATTIA | 2-H, TURBOFLUSH | P56202 | WC-ISTUIMET IDO P2 | V | KPL | 793 | KPL | 1 | 793
P | 5650124 | SEINÄ-WC SEVEN D | 78115-01 KANNETON | P5620A | WC-ISTUIMET IDO LA | V | KPL | 184.2 | KPL | 1 | 184.2
P | 5650214 | WC-LAITE GLOW 67 KORKEA PP | 38467-01 IDO POISTOPUTKI VASEN | P5620A | WC-ISTUIMET IDO LA | V | KPL | 632 | KPL | 1 | 632
P | 5650215 | WC-LAITE GLOW 67 KORKEA PP | 38567-01 IDO POISTOPUTKI OIKEA | P5620A | WC-ISTUIMET IDO LA | V | KPL | 632 | KPL | 1 | 632
P | 5650209 | WC-LAITE GLOW 62 | 38762-01 SENSOR PATTERI | P5620B | WC-ISTUIMET IDO LB | E | KPL | 793 | KPL | 1 | 793
P | 5650210 | WC-LAITE GLOW 62 | 38862-01 SENSOR VERKKOV. | P5620B | WC-ISTUIMET IDO LB | E | KPL | 793 | KPL | 1 | 793
P | 5658196 | WC-ISTUIN, SEINÄ | 530MM, VALKOINEN | P5620B | WC-ISTUIMET IDO LB | E | KPL | 358.2 | KPL | 1 | 358.2
P | 5611140 | PESUALLAS SEVEN D | 11113-01 VALK | P56210 | PESU- JA TASOALTAAT IDO P0 | V | KPL | 128.2 | KPL | 1 | 128.2
P | 5611164 | PESUALLAS GLOW PYÖRISTETTY | 11560-01 400 HANAREIKÄ OIKEA | P56210 | PESU- JA TASOALTAAT IDO P0 | V | KPL | 102 | KPL | 1 | 102
P | 5611165 | PESUALLAS GLOW PYÖRISTETTY | 11460-01 400 HANAREIKÄ VASEN | P56210 | PESU- JA TASOALTAAT IDO P0 | V | KPL | 102 | KPL | 1 | 102
P | 5611173 | PESUALLAS GLOW PYÖRISTETTY | 11166-01 600 RUUVI/KANNAKEKIIN | P56210 | PESU- JA TASOALTAAT IDO P0 | V | KPL | 156.8 | KPL | 1 | 156.8
P | 5611174 | PESUALLAS GLOW KULMIKAS | 11461-01 400 HANAREIKÄ VASEN | P56210 | PESU- JA TASOALTAAT IDO P0 | V | KPL | 102 | KPL | 1 | 102
P | 5611704 | PESUALLAS LIIKUNTAESTEISILLE | 11107-01 FUNCTION | P56210 | PESU- JA TASOALTAAT IDO P0 | V | KPL | 540 | KPL | 1 | 540
P | 5611062 | PESUALLAS GLOW PYÖRISTETTY | 11164-01 560 RUUVI/KANNAKEKIIN | P56211 | PESU- JA TASOALTAAT IDO P1 | V | KPL | 122.8 | KPL | 1 | 122.8
P | 5611160 | PESUALLAS GLOW PYÖRISTETTY | 11162-01 500 RUUVI/KANNAKEKIIN | P56211 | PESU- JA TASOALTAAT IDO P1 | V | KPL | 115 | KPL | 1 | 115
P | 5611181 | PESUALLAS GLOW KULMIKAS | 11163-01 500 RUUVI/KANNAKEKIIN | P56211 | PESU- JA TASOALTAAT IDO P1 | V | KPL | 115 | KPL | 1 | 115
P | 5611185 | PESUALLAS GLOW KULMIKAS | 11165-01 560 RUUVI/KANNAKEKIIN | P56211 | PESU- JA TASOALTAAT IDO P1 | V | KPL | 122.8 | KPL | 1 | 122.8
P | 5611064 | PESUALLAS GLOW | 12164-01 560 EI YLIVUOTOAUKKOA | P5621A | PESU- JA TASOALTAAT IDO LA | V | KPL | 176.4 | KPL | 1 | 176.4
P | 5611162 | PESUALLAS GLOW | 12162-01 500 EI YLIVUOTOAUKKOA | P5621A | PESU- JA TASOALTAAT IDO LA | V | KPL | 156.8 | KPL | 1 | 156.8
P | 5611175 | PESUALLAS GLOW KULMIKAS | 11561-01 400 HANAREIKÄ OIKEA | P5621A | PESU- JA TASOALTAAT IDO LA | V | KPL | 102 | KPL | 1 | 102
P | 5611189 | PESUALLAS GLOW KULMIKAS | 11167-01 600 RUUVI/KANNAKEKIIN | P5621A | PESU- JA TASOALTAAT IDO LA | V | KPL | 156.8 | KPL | 1 | 156.8
P | 5611267 | PESUALTAAN KANNAKEPARI IDO | 2 KPL, L=19.5CM,502.666.00.1 | P5621A | PESU- JA TASOALTAAT IDO LA | V | KPL | 23.79 | KPL | 1 | 23.79
P | 5611268 | PESUALTAAN KANNAKEPARI IDO | 2 KPL, L=24CM,502.667.00.1 | P5621A | PESU- JA TASOALTAAT IDO LA | E | KPL | 23.79 | KPL | 1 | 23.79
P | 5611269 | PESUALTAAN KANNAKEPARI IDO | 2 KPL, L=26CM,502.668.00.1 | P5621A | PESU- JA TASOALTAAT IDO LA | E | KPL | 26.24 | KPL | 1 | 26.24
P | 5611671 | PESUALLAS IDO PLUS | 11131-01 VALK | P5621A | PESU- JA TASOALTAAT IDO LA | V | KPL | 132.9 | KPL | 1 | 132.9
P | 5751156 | SEINÄTELINE PESUALTAALLE 11107 | IDO 61056-00-001 | P5621A | PESU- JA TASOALTAAT IDO LA | V | KPL | 1155 | KPL | 1 | 1155
P | 5611063 | PESUALLAS GLOW | 12664-01 560 EI HANAR./YLIV.AU | P5621B | PESU- JA TASOALTAAT IDO LB | E | KPL | 176.4 | KPL | 1 | 176.4
P | 5611065 | PESUALLAS GLOW PYÖRISTETTY | 11664-01 560 EI HANAREIKÄÄ | P5621B | PESU- JA TASOALTAAT IDO LB | E | KPL | 176.4 | KPL | 1 | 176.4
P | 5611161 | PESUALLAS GLOW | 12662-01 500 EI HANAR./YLIV.AU | P5621B | PESU- JA TASOALTAAT IDO LB | E | KPL | 156.8 | KPL | 1 | 156.8
P | 5611163 | PESUALLAS GLOW | 11662-01 500 EI HANAREIKÄÄ | P5621B | PESU- JA TASOALTAAT IDO LB | E | KPL | 156.8 | KPL | 1 | 156.8
P | 5611166 | PESUALLAS GLOW | 12560-01 400 HANAR.O. EI YV. | P5621B | PESU- JA TASOALTAAT IDO LB | E | KPL | 152.9 | KPL | 1 | 152.9
P | 5611167 | PESUALLAS GLOW | 12460-01 400 HANAR.V. EI YV. | P5621B | PESU- JA TASOALTAAT IDO LB | E | KPL | 152.9 | KPL | 1 | 152.9
P | 5611168 | TASOALLAS GLOW | 11126 600 | P5621B | PESU- JA TASOALTAAT IDO LB | E | KPL | 233.9 | KPL | 1 | 233.9
P | 5611169 | TASOALLAS GLOW | 11127 900 | P5621B | PESU- JA TASOALTAAT IDO LB | E | KPL | 313.5 | KPL | 1 | 313.5
P | 5611170 | TASOALLAS GLOW | 11128 1000 | P5621B | PESU- JA TASOALTAAT IDO LB | E | KPL | 507 | KPL | 1 | 507
P | 5611171 | TASOALLAS GLOW | 11129 1200 | P5621B | PESU- JA TASOALTAAT IDO LB | E | KPL | 526 | KPL | 1 | 526
P | 5611172 | PESUALTAAN JALKA GLOW | 51060-01 KOKO JALUSTA | P5621B | PESU- JA TASOALTAAT IDO LB | E | KPL | 156.8 | KPL | 1 | 156.8
P | 5611176 | PESUALLAS GLOW | 12461-01 400 HANAR.V. EI YLIV. | P5621B | PESU- JA TASOALTAAT IDO LB | E | KPL | 152.9 | KPL | 1 | 152.9
P | 5611177 | PESUALLAS GLOW | 12561-01 400 HANAR.O. EI YLIV. | P5621B | PESU- JA TASOALTAAT IDO LB | E | KPL | 152.9 | KPL | 1 | 152.9
P | 5611178 | PESUALLAS GLOW | 12666-01 600 EI HANAR./YLIV.AU | P5621B | PESU- JA TASOALTAAT IDO LB | E | KPL | 189.5 | KPL | 1 | 189.5
P | 5611179 | PESUALLAS GLOW | 12166-01 600 EI YLIV.AUK. | P5621B | PESU- JA TASOALTAAT IDO LB | E | KPL | 189.5 | KPL | 1 | 189.5
P | 5611180 | PESUALLAS GLOW PYÖRISTETTY | 11666-01 600 EI HANAREIKÄÄ | P5621B | PESU- JA TASOALTAAT IDO LB | E | KPL | 189.5 | KPL | 1 | 189.5
P | 5611182 | PESUALLAS GLOW | 12663-01 500 EI HANAR./YLIV.AU | P5621B | PESU- JA TASOALTAAT IDO LB | E | KPL | 156.8 | KPL | 1 | 156.8
P | 5611183 | PESUALLAS GLOW | 12163-01 500 EI YLIV.AUK. | P5621B | PESU- JA TASOALTAAT IDO LB | E | KPL | 156.8 | KPL | 1 | 156.8
P | 5611184 | PESUALLAS GLOW KULMIKAS | 11663-01 500 EI HANAREIKÄÄ | P5621B | PESU- JA TASOALTAAT IDO LB | E | KPL | 156.8 | KPL | 1 | 156.8
P | 5611186 | PESUALLAS GLOW | 12665-01 560 EI HANAR./YLIV.AU | P5621B | PESU- JA TASOALTAAT IDO LB | E | KPL | 176.4 | KPL | 1 | 176.4
P | 5611187 | PESUALLAS GLOW | 12165-01 560 EI YLIV.AUK. | P5621B | PESU- JA TASOALTAAT IDO LB | E | KPL | 176.4 | KPL | 1 | 176.4
P | 5611188 | PESUALLAS GLOW | 11665-01 560 EI HANAREIKÄÄ | P5621B | PESU- JA TASOALTAAT IDO LB | E | KPL | 176.4 | KPL | 1 | 176.4
P | 5611190 | PESUALLAS GLOW | 11667-01 600 EI HANAREIKÄÄ | P5621B | PESU- JA TASOALTAAT IDO LB | E | KPL | 189.5 | KPL | 1 | 189.5
P | 5611191 | KULMAPESUALLAS | IDO 590x560 | P5621B | PESU- JA TASOALTAAT IDO LB | E | KPL | 225 | KPL | 1 | 225
P | 5611193 | TASOALLAS ELEGANT | 16402 IDO LEV.610. SYV.472 | P5621B | PESU- JA TASOALTAAT IDO LB | E | KPL | 222.1 | KPL | 1 | 222.1
P | 5611194 | TASOALLAS ELEGANT | 16502 IDO LEV.615. SYV.374 | P5621B | PESU- JA TASOALTAAT IDO LB | E | KPL | 222.1 | KPL | 1 | 222.1
P | 5611195 | TASOALLAS ELEGANT | 16412 IDO LEV.910. SYV.472 | P5621B | PESU- JA TASOALTAAT IDO LB | E | KPL | 313.5 | KPL | 1 | 313.5
P | 5611196 | TASOALLAS ELEGANT | 16512 IDO LEV.915. SYV.374 | P5621B | PESU- JA TASOALTAAT IDO LB | E | KPL | 313.5 | KPL | 1 | 313.5
P | 5611197 | TASOALLAS ELEGANT | 16422 IDO 1210 | P5621B | PESU- JA TASOALTAAT IDO LB | E | KPL | 510 | KPL | 1 | 510
P | 5611198 | TASOALLAS ELEGANT | 16432 IDO 1210. 2 HANAREIKÄÄ | P5621B | PESU- JA TASOALTAAT IDO LB | E | KPL | 549 | KPL | 1 | 549
P | 5611199 | PESUALLAS GLOW | 12167-01 600 ILMAN YV AUKKOA | P5621B | PESU- JA TASOALTAAT IDO LB | E | KPL | 189.5 | KPL | 1 | 189.5
P | 5611200 | PESUALLAS GLOW | 12667-01 600 ILMAN YV JA HANAR | P5621B | PESU- JA TASOALTAAT IDO LB | E | KPL | 189.5 | KPL | 1 | 189.5
P | 5611250 | PESUALLAS LIIKUNTAESTEISILLE | IDO 660x575 | P5621B | PESU- JA TASOALTAAT IDO LB | E | KPL | 989 | KPL | 1 | 989
P | 5611251 | PESUALLAS LIIKUNTAESTEISILLE | IDO 660x575 | P5621B | PESU- JA TASOALTAAT IDO LB | E | KPL | 1051 | KPL | 1 | 1051
P | 5611253 | TASOALLAS LIGHT | IDO 622x514 | P5621B | PESU- JA TASOALTAAT IDO LB | E | KPL | 215.2 | KPL | 1 | 215.2
P | 5611254 | TASOALLAS LIGHT | IDO COMPACT 622x414 | P5621B | PESU- JA TASOALTAAT IDO LB | E | KPL | 221.4 | KPL | 1 | 221.4
P | 5611255 | TASOALLAS LIGHT | IDO LASKUTASOLLA 922x514 | P5621B | PESU- JA TASOALTAAT IDO LB | E | KPL | 307.2 | KPL | 1 | 307.2
P | 5611256 | TASOALLAS LIGHT | IDO LASKUTASOLLA 922x414 | P5621B | PESU- JA TASOALTAAT IDO LB | E | KPL | 313.4 | KPL | 1 | 313.4
P | 5611426 | PESUALLASKANNATIN GLOW | 610430 | P5621B | PESU- JA TASOALTAAT IDO LB | V | KPL | 285.8 | KPL | 1 | 285.8
P | 5611705 | PESUALLAS LIIKUNTAESTEISILLE | 12107-01VALK ILMAN YLIVUOTOA | P5621B | PESU- JA TASOALTAAT IDO LB | E | KPL | 540 | KPL | 1 | 540
P | 5650222 | WC-ISTUIN, SEINÄ | SÄILIÖLLÄ 2-HUUHTELU | P5630B | WC-ISTUIMET GEBERIT LB | E | KPL | 648 | KPL | 1 | 648
P | 5658100 | SEINÄ-WC ACANTO | SULJETTU MUOTO | P5630B | WC-ISTUIMET GEBERIT LB | E | KPL | 354.3 | KPL | 1 | 354.3
P | 5658106 | SEINÄ-WC SMYLE | RIMFREE | P5630B | WC-ISTUIMET GEBERIT LB | E | KPL | 229.2 | KPL | 1 | 229.2
P | 5658157 | SEINÄ-WC ONE | TURBOFLUSH VALK.ISTUINKANNELLA | P5630B | WC-ISTUIMET GEBERIT LB | V | KPL | 757 | KPL | 1 | 757
P | 5658160 | SEINÄ-WC ONE | TURBOFLUSH KROM.ISTUINKANNELLA | P5630B | WC-ISTUIMET GEBERIT LB | E | KPL | 786 | KPL | 1 | 786
P | 5658161 | SEINÄ-WC SMYLE SQUARE | COMPACT SULJETTU MUOTO | P5630B | WC-ISTUIMET GEBERIT LB | V | KPL | 292.3 | KPL | 1 | 292.3
P | 5658216 | SEINÄ-WC ACANTO | TURBOFLUSH SC-ISTUINKANNELLA | P5630B | WC-ISTUIMET GEBERIT LB | E | KPL | 645 | KPL | 1 | 645
P | 5677008 | URINAALI VEDETÖN | PREDA GEBERIT | P5630B | WC-ISTUIMET GEBERIT LB | E | KPL | 447.9 | KPL | 1 | 447.9
P | 5677009 | URINAALI. VEDETÖN | SELVA. GEBERIT | P5630B | WC-ISTUIMET GEBERIT LB | E | KPL | 606 | KPL | 1 | 606
P | 5618494 | PESUALLAS VARIFORM | TASON PÄÄLLE ASENNETTAVA | P5631B | PESU- JA TASOALTAAT GEBERIT LB | E | KPL | 174.2 | KPL | 1 | 174.2
P | 5618495F | PESUALLAS VARIFORM | TASON PÄÄLLE ASENNETTAVA | P5631B | PESU- JA TASOALTAAT GEBERIT LB | E | KPL | 232.3 | KPL | 1 | 232.3
P | 5618496 | PESUALLAS VARIFORM | TASON PÄÄLLE ASENNETTAVA | P5631B | PESU- JA TASOALTAAT GEBERIT LB | E | KPL | 174.2 | KPL | 1 | 174.2
P | 5618497F | PESUALLAS VARIFORM | TASON PÄÄLLE ASENNETTAVA | P5631B | PESU- JA TASOALTAAT GEBERIT LB | E | KPL | 174.2 | KPL | 1 | 174.2
P | 5618498 | PESUALLAS VARIFORM | TASON PÄÄLLE ASENNETTAVA | P5631B | PESU- JA TASOALTAAT GEBERIT LB | E | KPL | 232.3 | KPL | 1 | 232.3
P | 5618499 | PESUALLAS VARIFORM | TASON PÄÄLLE ASENNETTAVA | P5631B | PESU- JA TASOALTAAT GEBERIT LB | E | KPL | 232.3 | KPL | 1 | 232.3
P | 5618500 | PESUALLAS VARIFORM | TASON PÄÄLLE ASENNETTAVA | P5631B | PESU- JA TASOALTAAT GEBERIT LB | E | KPL | 188.3 | KPL | 1 | 188.3
P | 5618501 | PESUALLAS VARIFORM | TASON PÄÄLLE ASENNETTAVA | P5631B | PESU- JA TASOALTAAT GEBERIT LB | E | KPL | 246.8 | KPL | 1 | 246.8
P | 5618502 | PESUALLAS VARIFORM | TASON PÄÄLLE ASENNETTAVA | P5631B | PESU- JA TASOALTAAT GEBERIT LB | E | KPL | 197.3 | KPL | 1 | 197.3
P | 5618503 | PESUALLAS VARIFORM | TASON PÄÄLLE ASENNETTAVA | P5631B | PESU- JA TASOALTAAT GEBERIT LB | E | KPL | 197.3 | KPL | 1 | 197.3
P | 5618504 | PESUALLAS VARIFORM | TASON PÄÄLLE ASENNETTAVA | P5631B | PESU- JA TASOALTAAT GEBERIT LB | E | KPL | 255.5 | KPL | 1 | 255.5
P | 5618505 | PESUALLAS VARIFORM | TASON PÄÄLLE ASENNETTAVA | P5631B | PESU- JA TASOALTAAT GEBERIT LB | E | KPL | 255.5 | KPL | 1 | 255.5
P | 5618506 | PESUALLAS VARIFORM | TASON PÄÄLLE ASENNETTAVA | P5631B | PESU- JA TASOALTAAT GEBERIT LB | E | KPL | 194.7 | KPL | 1 | 194.7
P | 5618507 | PESUALLAS VARIFORM | TASON PÄÄLLE ASENNETTAVA | P5631B | PESU- JA TASOALTAAT GEBERIT LB | E | KPL | 252.6 | KPL | 1 | 252.6
P | 5618508 | PESUALLAS VARIFORM | TASON PÄÄLLE ASENNETTAVA | P5631B | PESU- JA TASOALTAAT GEBERIT LB | E | KPL | 188.3 | KPL | 1 | 188.3
P | 5618509 | PESUALLAS VARIFORM | TASON PÄÄLLE ASENNETTAVA | P5631B | PESU- JA TASOALTAAT GEBERIT LB | E | KPL | 188.3 | KPL | 1 | 188.3
P | 5618510 | PESUALLAS VARIFORM | TASON PÄÄLLE ASENNETTAVA | P5631B | PESU- JA TASOALTAAT GEBERIT LB | E | KPL | 203.7 | KPL | 1 | 203.7
P | 5618511 | PESUALLAS VARIFORM | TASON PÄÄLLE ASENNETTAVA | P5631B | PESU- JA TASOALTAAT GEBERIT LB | E | KPL | 203.7 | KPL | 1 | 203.7
P | 5618512 | PESUALLAS VARIFORM | TASON PÄÄLLE ASENNETTAVA | P5631B | PESU- JA TASOALTAAT GEBERIT LB | E | KPL | 246.8 | KPL | 1 | 246.8
P | 5618513 | PESUALLAS VARIFORM | TASON PÄÄLLE ASENNETTAVA | P5631B | PESU- JA TASOALTAAT GEBERIT LB | E | KPL | 246.8 | KPL | 1 | 246.8
P | 5618514 | PESUALLAS VARIFORM | TASON PÄÄLLE ASENNETTAVA | P5631B | PESU- JA TASOALTAAT GEBERIT LB | E | KPL | 261.3 | KPL | 1 | 261.3
P | 5618515 | PESUALLAS VARIFORM | TASON PÄÄLLE ASENNETTAVA | P5631B | PESU- JA TASOALTAAT GEBERIT LB | E | KPL | 261.3 | KPL | 1 | 261.3
P | 5618516 | PESUALLAS VARIFORM | TASON PÄÄLLE ASENNETTAVA | P5631B | PESU- JA TASOALTAAT GEBERIT LB | E | KPL | 201.1 | KPL | 1 | 201.1
P | 5618517 | PESUALLAS VARIFORM | TASON PÄÄLLE ASENNETTAVA | P5631B | PESU- JA TASOALTAAT GEBERIT LB | E | KPL | 258.4 | KPL | 1 | 258.4
P | 5618518 | PESUALLAS VARIFORM | TASON PÄÄLLE ASENNETTAVA | P5631B | PESU- JA TASOALTAAT GEBERIT LB | E | KPL | 208.8 | KPL | 1 | 208.8
P | 5618519F | PESUALLAS VARIFORM | TASON PÄÄLLE ASENNETTAVA | P5631B | PESU- JA TASOALTAAT GEBERIT LB | E | KPL | 208.8 | KPL | 1 | 208.8
P | 5618520 | PESUALLAS VARIFORM | TASON PÄÄLLE ASENNETTAVA | P5631B | PESU- JA TASOALTAAT GEBERIT LB | E | KPL | 267.1 | KPL | 1 | 267.1
P | 5618521 | PESUALLAS VARIFORM | TASON PÄÄLLE ASENNETTAVA | P5631B | PESU- JA TASOALTAAT GEBERIT LB | E | KPL | 267.1 | KPL | 1 | 267.1
P | 5618522 | PESUALLAS VARIFORM | OSITTAIN TASOON ASENNETTAVA | P5631B | PESU- JA TASOALTAAT GEBERIT LB | E | KPL | 174.2 | KPL | 1 | 174.2
P | 5618523 | PESUALLAS VARIFORM | OSITTAIN TASOON ASENNETTAVA | P5631B | PESU- JA TASOALTAAT GEBERIT LB | E | KPL | 174.2 | KPL | 1 | 174.2
P | 5618524 | PESUALLAS VARIFORM | OSITTAIN TASOON ASENNETTAVA | P5631B | PESU- JA TASOALTAAT GEBERIT LB | E | KPL | 232.3 | KPL | 1 | 232.3
P | 5618525 | PESUALLAS VARIFORM | OSITTAIN TASOON ASENNETTAVA | P5631B | PESU- JA TASOALTAAT GEBERIT LB | E | KPL | 232.3 | KPL | 1 | 232.3
P | 5618526 | PESUALLAS VARIFORM | OSITTAIN TASOON ASENNETTAVA | P5631B | PESU- JA TASOALTAAT GEBERIT LB | E | KPL | 197.3 | KPL | 1 | 197.3
P | 5618527 | PESUALLAS VARIFORM | OSITTAIN TASOON ASENNETTAVA | P5631B | PESU- JA TASOALTAAT GEBERIT LB | E | KPL | 254.6 | KPL | 1 | 254.6
P | 5618528 | PESUALLAS VARIFORM | TASOON ASENNETTAVA | P5631B | PESU- JA TASOALTAAT GEBERIT LB | E | KPL | 87.08 | KPL | 1 | 87.08
P | 5618530 | PESUALLAS VARIFORM | TASOON ASENNETTAVA | P5631B | PESU- JA TASOALTAAT GEBERIT LB | E | KPL | 87.08 | KPL | 1 | 87.08
P | 5618532 | PESUALLAS VARIFORM | TASOON ASENNETTAVA | P5631B | PESU- JA TASOALTAAT GEBERIT LB | E | KPL | 145.2 | KPL | 1 | 145.2
P | 5618534F | PESUALLAS VARIFORM | TASOON ASENNETTAVA | P5631B | PESU- JA TASOALTAAT GEBERIT LB | E | KPL | 145.2 | KPL | 1 | 145.2
P | 5618536 | PESUALLAS VARIFORM | TASOON ASENNETTAVA | P5631B | PESU- JA TASOALTAAT GEBERIT LB | E | KPL | 87.08 | KPL | 1 | 87.08
P | 5618538 | PESUALLAS VARIFORM | TASOON ASENNETTAVA | P5631B | PESU- JA TASOALTAAT GEBERIT LB | E | KPL | 87.08 | KPL | 1 | 87.08
P | 5618540 | PESUALLAS VARIFORM | TASOON ASENNETTAVA | P5631B | PESU- JA TASOALTAAT GEBERIT LB | E | KPL | 145.2 | KPL | 1 | 145.2
P | 5618542 | PESUALLAS VARIFORM | TASOON ASENNETTAVA | P5631B | PESU- JA TASOALTAAT GEBERIT LB | E | KPL | 145.2 | KPL | 1 | 145.2
P | 5618544 | PESUALLAS VARIFORM | TASOON ASENNETTAVA | P5631B | PESU- JA TASOALTAAT GEBERIT LB | E | KPL | 96.05 | KPL | 1 | 96.05
P | 5618546 | PESUALLAS VARIFORM | TASOON ASENNETTAVA | P5631B | PESU- JA TASOALTAAT GEBERIT LB | E | KPL | 96.05 | KPL | 1 | 96.05
P | 5618548 | PESUALLAS VARIFORM | TASOON ASENNETTAVA | P5631B | PESU- JA TASOALTAAT GEBERIT LB | E | KPL | 101.2 | KPL | 1 | 101.2
P | 5618550 | PESUALLAS VARIFORM | TASOON ASENNETTAVA | P5631B | PESU- JA TASOALTAAT GEBERIT LB | E | KPL | 101.2 | KPL | 1 | 101.2
P | 5618552 | PESUALLAS VARIFORM | TASOON ASENNETTAVA | P5631B | PESU- JA TASOALTAAT GEBERIT LB | E | KPL | 153.9 | KPL | 1 | 153.9
P | 5618554 | PESUALLAS VARIFORM | TASOON ASENNETTAVA | P5631B | PESU- JA TASOALTAAT GEBERIT LB | E | KPL | 153.9 | KPL | 1 | 153.9
P | 5618556 | PESUALLAS VARIFORM | TASOON ASENNETTAVA | P5631B | PESU- JA TASOALTAAT GEBERIT LB | E | KPL | 159.7 | KPL | 1 | 159.7
P | 5618558 | PESUALLAS VARIFORM | TASOON ASENNETTAVA | P5631B | PESU- JA TASOALTAAT GEBERIT LB | E | KPL | 159.7 | KPL | 1 | 159.7
P | 5618560 | PESUALLAS VARIFORM | TASOON ASENNETTAVA | P5631B | PESU- JA TASOALTAAT GEBERIT LB | E | KPL | 96.05 | KPL | 1 | 96.05
P | 5618562 | PESUALLAS VARIFORM | TASOON ASENNETTAVA | P5631B | PESU- JA TASOALTAAT GEBERIT LB | E | KPL | 96.05 | KPL | 1 | 96.05
P | 5618564 | PESUALLAS VARIFORM | TASOON ASENNETTAVA | P5631B | PESU- JA TASOALTAAT GEBERIT LB | E | KPL | 101.2 | KPL | 1 | 101.2
P | 5618566 | PESUALLAS VARIFORM | TASOON ASENNETTAVA | P5631B | PESU- JA TASOALTAAT GEBERIT LB | E | KPL | 101.2 | KPL | 1 | 101.2
P | 5618568 | PESUALLAS VARIFORM | TASOON ASENNETTAVA | P5631B | PESU- JA TASOALTAAT GEBERIT LB | E | KPL | 110.2 | KPL | 1 | 110.2
P | 5618570 | PESUALLAS VARIFORM | TASOON ASENNETTAVA | P5631B | PESU- JA TASOALTAAT GEBERIT LB | E | KPL | 110.2 | KPL | 1 | 110.2
P | 5618572 | PESUALLAS VARIFORM | TASOON ASENNETTAVA | P5631B | PESU- JA TASOALTAAT GEBERIT LB | E | KPL | 153.9 | KPL | 1 | 153.9
P | 5618574 | PESUALLAS VARIFORM | TASOON ASENNETTAVA | P5631B | PESU- JA TASOALTAAT GEBERIT LB | E | KPL | 153.9 | KPL | 1 | 153.9
P | 5618576 | PESUALLAS VARIFORM | TASOON ASENNETTAVA | P5631B | PESU- JA TASOALTAAT GEBERIT LB | E | KPL | 159.7 | KPL | 1 | 159.7
P | 5618578 | PESUALLAS VARIFORM | TASOON ASENNETTAVA | P5631B | PESU- JA TASOALTAAT GEBERIT LB | E | KPL | 159.7 | KPL | 1 | 159.7
P | 5618580 | PESUALLAS VARIFORM | TASOON ASENNETTAVA | P5631B | PESU- JA TASOALTAAT GEBERIT LB | E | KPL | 168.4 | KPL | 1 | 168.4
P | 5618582 | PESUALLAS VARIFORM | TASOON ASENNETTAVA | P5631B | PESU- JA TASOALTAAT GEBERIT LB | E | KPL | 168.4 | KPL | 1 | 168.4
P | 5618584 | PESUALLAS VARIFORM | TASOON ASENNETTAVA | P5631B | PESU- JA TASOALTAAT GEBERIT LB | E | KPL | 116.6 | KPL | 1 | 116.6
P | 5618586 | PESUALLAS VARIFORM | TASOON ASENNETTAVA | P5631B | PESU- JA TASOALTAAT GEBERIT LB | E | KPL | 116.6 | KPL | 1 | 116.6
P | 5618588 | PESUALLAS VARIFORM | TASOON ASENNETTAVA | P5631B | PESU- JA TASOALTAAT GEBERIT LB | E | KPL | 174.2 | KPL | 1 | 174.2
P | 5618590 | PESUALLAS VARIFORM | TASOON ASENNETTAVA | P5631B | PESU- JA TASOALTAAT GEBERIT LB | E | KPL | 174.2 | KPL | 1 | 174.2
P | 5618592 | PESUALLAS VARIFORM | TASOON ASENNETTAVA | P5631B | PESU- JA TASOALTAAT GEBERIT LB | E | KPL | 116.6 | KPL | 1 | 116.6
P | 5618594 | PESUALLAS VARIFORM | TASOON ASENNETTAVA | P5631B | PESU- JA TASOALTAAT GEBERIT LB | E | KPL | 116.6 | KPL | 1 | 116.6
P | 5618596 | PESUALLAS VARIFORM | TASOON ASENNETTAVA | P5631B | PESU- JA TASOALTAAT GEBERIT LB | E | KPL | 174.2 | KPL | 1 | 174.2
P | 5618598 | PESUALLAS VARIFORM | TASOON ASENNETTAVA | P5631B | PESU- JA TASOALTAAT GEBERIT LB | E | KPL | 174.2 | KPL | 1 | 174.2
P | 5618600 | PESUALLAS VARIFORM | TASOON ASENNETTAVA | P5631B | PESU- JA TASOALTAAT GEBERIT LB | E | KPL | 121.7 | KPL | 1 | 121.7
P | 5618602 | PESUALLAS VARIFORM | TASOON ASENNETTAVA | P5631B | PESU- JA TASOALTAAT GEBERIT LB | E | KPL | 121.7 | KPL | 1 | 121.7
P | 5618604 | PESUALLAS VARIFORM | TASOON ASENNETTAVA | P5631B | PESU- JA TASOALTAAT GEBERIT LB | E | KPL | 180 | KPL | 1 | 180
P | 5618606 | PESUALLAS VARIFORM | TASOON ASENNETTAVA | P5631B | PESU- JA TASOALTAAT GEBERIT LB | E | KPL | 180 | KPL | 1 | 180
P | 5618608 | PESUALLAS VARIFORM | TASOON ASENNETTAVA | P5631B | PESU- JA TASOALTAAT GEBERIT LB | E | KPL | 121.7 | KPL | 1 | 121.7
P | 5618610 | PESUALLAS VARIFORM | TASOON ASENNETTAVA | P5631B | PESU- JA TASOALTAAT GEBERIT LB | E | KPL | 121.7 | KPL | 1 | 121.7
P | 5618612 | PESUALLAS VARIFORM | TASOON ASENNETTAVA | P5631B | PESU- JA TASOALTAAT GEBERIT LB | E | KPL | 180 | KPL | 1 | 180
P | 5618614 | PESUALLAS VARIFORM | TASOON ASENNETTAVA | P5631B | PESU- JA TASOALTAAT GEBERIT LB | E | KPL | 180 | KPL | 1 | 180
P | 5618616 | PESUALLAS VARIFORM | TASON ALLE ASENNETTAVA | P5631B | PESU- JA TASOALTAAT GEBERIT LB | E | KPL | 96.05 | KPL | 1 | 96.05
P | 5618618 | PESUALLAS VARIFORM | TASON ALLE ASENNETTAVA | P5631B | PESU- JA TASOALTAAT GEBERIT LB | E | KPL | 96.05 | KPL | 1 | 96.05
P | 5618620 | PESUALLAS VARIFORM | TASON ALLE ASENNETTAVA | P5631B | PESU- JA TASOALTAAT GEBERIT LB | E | KPL | 153.9 | KPL | 1 | 153.9
P | 5618622 | PESUALLAS VARIFORM | TASON ALLE ASENNETTAVA | P5631B | PESU- JA TASOALTAAT GEBERIT LB | E | KPL | 153.9 | KPL | 1 | 153.9
P | 5618624 | PESUALLAS VARIFORM | TASON ALLE ASENNETTAVA | P5631B | PESU- JA TASOALTAAT GEBERIT LB | E | KPL | 101.2 | KPL | 1 | 101.2
P | 5618626 | PESUALLAS VARIFORM | TASON ALLE ASENNETTAVA | P5631B | PESU- JA TASOALTAAT GEBERIT LB | E | KPL | 101.2 | KPL | 1 | 101.2
P | 5618628 | PESUALLAS VARIFORM | TASON ALLE ASENNETTAVA | P5631B | PESU- JA TASOALTAAT GEBERIT LB | E | KPL | 107.6 | KPL | 1 | 107.6
P | 5618630 | PESUALLAS VARIFORM | TASON ALLE ASENNETTAVA | P5631B | PESU- JA TASOALTAAT GEBERIT LB | E | KPL | 107.6 | KPL | 1 | 107.6
P | 5618632 | PESUALLAS VARIFORM | TASON ALLE ASENNETTAVA | P5631B | PESU- JA TASOALTAAT GEBERIT LB | E | KPL | 159.7 | KPL | 1 | 159.7
P | 5618634 | PESUALLAS VARIFORM | TASON ALLE ASENNETTAVA | P5631B | PESU- JA TASOALTAAT GEBERIT LB | E | KPL | 159.7 | KPL | 1 | 159.7
P | 5618636 | PESUALLAS VARIFORM | TASON ALLE ASENNETTAVA | P5631B | PESU- JA TASOALTAAT GEBERIT LB | E | KPL | 165.5 | KPL | 1 | 165.5
P | 5618638 | PESUALLAS VARIFORM | TASON ALLE ASENNETTAVA | P5631B | PESU- JA TASOALTAAT GEBERIT LB | E | KPL | 165.5 | KPL | 1 | 165.5
P | 5618640 | PESUALLAS VARIFORM | TASON ALLE ASENNETTAVA | P5631B | PESU- JA TASOALTAAT GEBERIT LB | E | KPL | 119.1 | KPL | 1 | 119.1
P | 5618642 | PESUALLAS VARIFORM | TASON ALLE ASENNETTAVA | P5631B | PESU- JA TASOALTAAT GEBERIT LB | E | KPL | 119.1 | KPL | 1 | 119.1
P | 5618644 | PESUALLAS VARIFORM | TASON ALLE ASENNETTAVA | P5631B | PESU- JA TASOALTAAT GEBERIT LB | E | KPL | 177.1 | KPL | 1 | 177.1
P | 5618646 | PESUALLAS VARIFORM | TASON ALLE ASENNETTAVA | P5631B | PESU- JA TASOALTAAT GEBERIT LB | E | KPL | 177.1 | KPL | 1 | 177.1
P | 5618648 | PESUALLAS VARIFORM | TASON ALLE ASENNETTAVA | P5631B | PESU- JA TASOALTAAT GEBERIT LB | E | KPL | 119.1 | KPL | 1 | 119.1
P | 5618650 | PESUALLAS VARIFORM | TASON ALLE ASENNETTAVA | P5631B | PESU- JA TASOALTAAT GEBERIT LB | E | KPL | 119.1 | KPL | 1 | 119.1
P | 5618652 | PESUALLAS VARIFORM | TASON ALLE ASENNETTAVA | P5631B | PESU- JA TASOALTAAT GEBERIT LB | E | KPL | 125.5 | KPL | 1 | 125.5
P | 5618654 | PESUALLAS VARIFORM | TASON ALLE ASENNETTAVA | P5631B | PESU- JA TASOALTAAT GEBERIT LB | E | KPL | 125.5 | KPL | 1 | 125.5
P | 5618656 | PESUALLAS VARIFORM | TASON ALLE ASENNETTAVA | P5631B | PESU- JA TASOALTAAT GEBERIT LB | E | KPL | 177.1 | KPL | 1 | 177.1
P | 5618658 | PESUALLAS VARIFORM | TASON ALLE ASENNETTAVA | P5631B | PESU- JA TASOALTAAT GEBERIT LB | E | KPL | 177.1 | KPL | 1 | 177.1
P | 5618660 | PESUALLAS VARIFORM | TASON ALLE ASENNETTAVA | P5631B | PESU- JA TASOALTAAT GEBERIT LB | E | KPL | 182.9 | KPL | 1 | 182.9
P | 5618662 | PESUALLAS VARIFORM | TASON ALLE ASENNETTAVA | P5631B | PESU- JA TASOALTAAT GEBERIT LB | E | KPL | 182.9 | KPL | 1 | 182.9
P | 5618774 | PESUALLAS GEBERIT | RENOVA PLAN 360X250X145MM,VALK | P5631B | PESU- JA TASOALTAAT GEBERIT LB | E | KPL | 59.17 | KPL | 1 | 59.17
P | 5652074 | SEINÄ-WC HF | 5G84 ILMAN ISTUINKANTTA | P56400 | WC-ISTUIMET GUSTAVSBERG P0 | V | KPL | 298.7 | KPL | 1 | 298.7
P | 5652078 | WC-LAITE NAUTIC HF C+ | 1500 DUO PIILOV. S-LUKKO SC/QR | P56400 | WC-ISTUIMET GUSTAVSBERG P0 | V | KPL | 856 | KPL | 1 | 856
P | 5652094 | WC-LAITE NAUTIC HF KORKEA | 1596HF DUO EI KANTTA | P56400 | WC-ISTUIMET GUSTAVSBERG P0 | V | KPL | 659 | KPL | 1 | 659
P | 5652131 | WC-LAITE NAUTIC HF KORKEA | 1546 DUO KANNETON PIILO S-LUK | P56400 | WC-ISTUIMET GUSTAVSBERG P0 | V | KPL | 659 | KPL | 1 | 659
P | 5652154 | WC-LAITE NAUTIC HF SUURI JALKA | 1591 SINGLE KANNETON S-LUKKO | P56400 | WC-ISTUIMET GUSTAVSBERG P0 | V | KPL | 570 | KPL | 1 | 570
P | 5655028 | WC-LAITE NAUTIC HF | 1591 POISTOPUTKI VASEN | P56400 | WC-ISTUIMET GUSTAVSBERG P0 | V | KPL | 626 | KPL | 1 | 626
P | 5655029 | WC-LAITE NAUTIC HF | 1591 POISTOPUTKI OIKEA | P56400 | WC-ISTUIMET GUSTAVSBERG P0 | V | KPL | 626 | KPL | 1 | 626
P | 5655030 | WC-LAITE NAUTIC HF | 1596 POISTOPUTKI VASEN | P56400 | WC-ISTUIMET GUSTAVSBERG P0 | V | KPL | 701 | KPL | 1 | 701
P | 5655031 | WC-LAITE NAUTIC HF | 1596 POISTOPUTKI OIKEA | P56400 | WC-ISTUIMET GUSTAVSBERG P0 | V | KPL | 701 | KPL | 1 | 701
P | 5655037 | WC-LAITE ESTETIC | MATTA MUSTA/SC&QR ISTUINKANSI | P56400 | WC-ISTUIMET GUSTAVSBERG P0 | V | KPL | 946 | KPL | 1 | 946
P | 5652098 | WC-LAITE NAUTIC HF | 1500 DUO KANNETON PIILO S-LUK. | P56401 | WC-ISTUIMET GUSTAVSBERG P1 | V | KPL | 554 | KPL | 1 | 554
P | 5652157 | WC-LAITE NAUTIC HF | 1510 DUO KANNETON PIILO P-LUK. | P56401 | WC-ISTUIMET GUSTAVSBERG P1 | V | KPL | 554 | KPL | 1 | 554
P | 5652161 | WC-LAITE NAUTIC HF SUURI JALKA | 1591 DUO KANNETON S-LUKKO | P56401 | WC-ISTUIMET GUSTAVSBERG P1 | V | KPL | 554 | KPL | 1 | 554
P | 5652026 | SEINÄ-WC NAUTIC | 5530 ILMAN KANTTA | P5640A | WC-ISTUIMET GUSTAVSBERG LA | E | KPL | 288 | KPL | 1 | 288
P | 5652060 | WC-LAITE / LASTEN | 305 GUSTAVSBERG | P5640A | WC-ISTUIMET GUSTAVSBERG LA | V | KPL | 715 | KPL | 1 | 715
P | 5652076 | SEINÄ-WC HF | 5G84 SC+QR ISTUINKANNELLA | P5640A | WC-ISTUIMET GUSTAVSBERG LA | E | KPL | 420.1 | KPL | 1 | 420.1
P | 5652124 | WC-LAITE NAUTIC HF | 1510 SINGLE KANNETON PIILO P. | P5640A | WC-ISTUIMET GUSTAVSBERG LA | V | KPL | 585 | KPL | 1 | 585
P | 5652132 | WC-LAITE NAUTIC HF KORKEA | 1546 SINGLE KANNETON PIILO S. | P5640A | WC-ISTUIMET GUSTAVSBERG LA | V | KPL | 677 | KPL | 1 | 677
P | 5652134 | SEINÄ-WC NAUTIC HF | 1522 DUO KANNETON HUUHTELUSÄIL | P5640A | WC-ISTUIMET GUSTAVSBERG LA | E | KPL | 889 | KPL | 1 | 889
P | 5652135 | SEINÄ-WC NAUTIC HF | 1522 SINGLE KANNETON HUUHTELUS | P5640A | WC-ISTUIMET GUSTAVSBERG LA | E | KPL | 889 | KPL | 1 | 889
P | 5652156 | WC-LAITE NAUTIC HF | 1500 SINGLE KANNETON PIILO S. | P5640A | WC-ISTUIMET GUSTAVSBERG LA | V | KPL | 585 | KPL | 1 | 585
P | 5652163 | WC-LAITE NAUTIC HF KORKEA | 1596 SINGLE KANNETON S-LUKKO | P5640A | WC-ISTUIMET GUSTAVSBERG LA | V | KPL | 677 | KPL | 1 | 677
P | 5653262 | WC-LAITE ESTETIC | 8300 VALKOINEN C+ | P5640A | WC-ISTUIMET GUSTAVSBERG LA | V | KPL | 852 | KPL | 1 | 852
P | 5653271 | SEINÄ-WC ESTETIC | 8330 VALKOINEN. C+ | P5640A | WC-ISTUIMET GUSTAVSBERG LA | E | KPL | 655 | KPL | 1 | 655
P | 5655038 | SEINÄ-WC ESTETIC | MATTA MUSTA/SC&QR ISTUINKANSI | P5640A | WC-ISTUIMET GUSTAVSBERG LA | E | KPL | 819 | KPL | 1 | 819
P | 5655042 | SEINÄ-WC TWISTFLUSH | KANNETON | P5640A | WC-ISTUIMET GUSTAVSBERG LA | E | KPL | 602 | KPL | 1 | 602
P | 5655043 | SEINÄ-WC TWISTFLUSH | KANNETON C+ | P5640A | WC-ISTUIMET GUSTAVSBERG LA | E | KPL | 693 | KPL | 1 | 693
P | 5752087 | SEINÄ-WC PAKETTI GUSTAVSBERG | ALL-IN-ONE SEINÄ WC NORDIC3 | P5640A | WC-ISTUIMET GUSTAVSBERG LA | V | KPL | 704 | KPL | 1 | 704
P | 5613025 | PESUALLAS NAUTIC | 5556 VALK PULTTI/KANNAKEK | P56410 | PESUALTAAT GUSTAVSBERG P0 | V | KPL | 137.3 | KPL | 1 | 137.3
P | 5613011 | PESUALLAS NAUTIC | 5540 HANAREIKÄ OIKEALLA | P5641A | PESUALTAAT GUSTAVSBERG LA | E | KPL | 141 | KPL | 1 | 141
P | 5613013 | PESUALLAS NAUTIC | 5540 HANAREIKÄ VASEMMALLA | P5641A | PESUALTAAT GUSTAVSBERG LA | E | KPL | 141 | KPL | 1 | 141
P | 5613017 | PESUALLAS NAUTIC | 5550 VALK PULTTI/KANNAKEK YLIV | P5641A | PESUALTAAT GUSTAVSBERG LA | V | KPL | 141 | KPL | 1 | 141
P | 5613270 | PESUALLAS ARTIC SMALL 4369 | GBG 36CM HANAR. OIK. VALK. | P5641B | PESUALTAAT GUSTAVSBERG LB | E | KPL | 231.8 | KPL | 1 | 231.8
P | 5613271 | PESUALLAS ARTIC SMALL 4369 | 36CM HANAR. OIK. EBONY MUSTA | P5641B | PESUALTAAT GUSTAVSBERG LB | E | KPL | 356.6 | KPL | 1 | 356.6
P | 5613272 | PESUALLAS ARTIC SMALL 4369 | 4G369R01 36CM HANAR. VAS. VALK | P5641B | PESUALTAAT GUSTAVSBERG LB | E | KPL | 231.8 | KPL | 1 | 231.8
P | 5613273 | PESUALLAS ARTIC SMALL 4369 | 36CM HANAR. VAS.4G369R33 MUSTA | P5641B | PESUALTAAT GUSTAVSBERG LB | E | KPL | 356.6 | KPL | 1 | 356.6
P | 5655006 | WC-LAITE PACIFIC | S-LUKKO DUO EI KANTTA | P56420 | SANITEETTI GBG P0 | V | KPL | 334.4 | KPL | 1 | 334.4
P | 5655009 | WC-LAITE PACIFIC | P-LUKKO DUO EI KANTTA | P56420 | SANITEETTI GBG P0 | V | KPL | 334.4 | KPL | 1 | 334.4
P | 5652058 | SEINÄ-WC O.NOVO | 5688 COMPACT 36X49CM | P5645B | WC-ISTUIMET V&B LB | E | KPL | 271 | KPL | 1 | 271
P | 5655045 | WC-ISTUIN, SEINÄ | EI KANTTA GBG 1530HF NAUTIC | P5645B | WC-ISTUIMET V&B LB | E | KPL | 287.9 | KPL | 1 | 287.9
P | 5655047 | WC-ISTUIN, SEINÄ | GUSTAVSBERG 1530HF NAUTIC SLIM | P5645B | WC-ISTUIMET V&B LB | E | KPL | 394.3 | KPL | 1 | 394.3
P | 5613086 | PESUALLAS SUBWAY 2.0 | 650X470 | P5646B | PESU- JA TASOALTAAT V&B LB | E | KPL | 306.7 | KPL | 1 | 306.7
P | 5613087 | PESUALLAS SUBWAY 2.0 | 600X470 | P5646B | PESU- JA TASOALTAAT V&B LB | E | KPL | 298.9 | KPL | 1 | 298.9
P | 5613088 | PESUALLAS SUBWAY 2.0 | 550X440 | P5646B | PESU- JA TASOALTAAT V&B LB | E | KPL | 291 | KPL | 1 | 291
P | 5613090 | PESUALLAS SUBWAY 2.0 | 500X400 | P5646B | PESU- JA TASOALTAAT V&B LB | E | KPL | 239.1 | KPL | 1 | 239.1
P | 5613091 | PESUALLAS SUBWAY 2.0 | 450X370 | P5646B | PESU- JA TASOALTAAT V&B LB | E | KPL | 210.8 | KPL | 1 | 210.8
P | 5613137 | PESUALLAS SUBWAY 2.0 | 450X370 | P5646B | PESU- JA TASOALTAAT V&B LB | E | KPL | 251.7 | KPL | 1 | 251.7
P | 5613138 | PESUALLAS SUBWAY 2.0 | 500X400 | P5646B | PESU- JA TASOALTAAT V&B LB | E | KPL | 278.4 | KPL | 1 | 278.4
P | 5613139 | PESUALLAS SUBWAY 2.0 | 550X440 | P5646B | PESU- JA TASOALTAAT V&B LB | E | KPL | 341.9 | KPL | 1 | 341.9
P | 5613140 | PESUALLAS SUBWAY 2.0 | 600X470 | P5646B | PESU- JA TASOALTAAT V&B LB | E | KPL | 351.7 | KPL | 1 | 351.7
P | 5613142 | PESUALLAS SUBWAY 2.0 | 800X470 | P5646B | PESU- JA TASOALTAAT V&B LB | E | KPL | 806 | KPL | 1 | 806
P | 5613143 | PESUALLAS SUBWAY 2.0 | 1000X470 | P5646B | PESU- JA TASOALTAAT V&B LB | E | KPL | 1033 | KPL | 1 | 1033
P | 5654114 | WC-LAITE SVEDBERGS ILM. KANTTA | 90210 S-LUKKO AVOMALLI | P56500 | WC-ISTUIMET SVEDBERGS P0 | V | KPL | 351.7 | KPL | 1 | 351.7
P | 5654115 | WC-LAITE SVEDBERGS ILM.KANTTA | 90854 S-LUKKO PIILOVIEMÄRI | P56500 | WC-ISTUIMET SVEDBERGS P0 | V | KPL | 346.8 | KPL | 1 | 346.8
P | 5614031 | PESUALLAS SKAPA | 45X25 VALKOINEN | P5651A | PESUALTAAT SVEDBERGS LA | E | KPL | 185.8 | KPL | 1 | 185.8
P | 5614034 | PESUALLAS SKAPA | 45X35 | P5651A | PESUALTAAT SVEDBERGS LA | E | KPL | 197.5 | KPL | 1 | 197.5
P | 5614035 | PESUALLAS SKAPA | 50X35 | P5651A | PESUALTAAT SVEDBERGS LA | E | KPL | 186.3 | KPL | 1 | 186.3
P | 5614036 | PESUALLAS SKAPA | 55X35 37355 | P5651A | PESUALTAAT SVEDBERGS LA | V | KPL | 193.2 | KPL | 1 | 193.2
P | 5657010 | SEINÄ-WC VERO | 2217090064 DURAVIT 370X540 | P5660B | WC-ISTUIMET DURAVIT LB | E | KPL | 614 | KPL | 1 | 614
P | 5657011 | SEINÄ-WC VERO (LATTIAMALLI) | 370X570 2117090000 | P5660B | WC-ISTUIMET DURAVIT LB | E | KPL | 727 | KPL | 1 | 727
P | 5657012 | SEINÄ-WC STARCK 3 | 2200090000 DURAVIT 365X540 | P5660B | WC-ISTUIMET DURAVIT LB | E | KPL | 328 | KPL | 1 | 328
P | 5657013 | SEINÄ-WC STARCK 3 | 365X485 DURAVIT 2202090000 | P5660B | WC-ISTUIMET DURAVIT LB | E | KPL | 410.3 | KPL | 1 | 410.3
P | 5657014 | SEINÄ-WC STARCK 3 | 365X540 DURAVIT 2225090000 | P5660B | WC-ISTUIMET DURAVIT LB | E | KPL | 417.2 | KPL | 1 | 417.2
P | 5657015 | SEINÄ-WC BACK TO WALL | STARCK 3 370X560 0124090000 | P5660B | WC-ISTUIMET DURAVIT LB | E | KPL | 281 | KPL | 1 | 281
P | 5657016 | WC-LAITE ALAOSA PIILOVIEMÄ | STARCK 3 390X655 0128090000 | P5660B | WC-ISTUIMET DURAVIT LB | E | KPL | 507 | KPL | 1 | 507
P | 5657017 | VESISÄILIÖ WC:N ALAOSALLE | STARCK 3 3/6L 0920000005 | P5660B | WC-ISTUIMET DURAVIT LB | E | KPL | 418 | KPL | 1 | 418
P | 5657018 | WC-LAITE ALAOSA P/Q LIITÄNTÄ | STARCK 3 390X655 0126090000 | P5660B | WC-ISTUIMET DURAVIT LB | E | KPL | 367 | KPL | 1 | 367
P | 5657019 | SEINÄ-WC D-CODE | 25350900002 DURAVIT 355X540 | P5660B | WC-ISTUIMET DURAVIT LB | E | KPL | 142 | KPL | 1 | 142
P | 5657020 | SEINÄ-WC D-CODE COMPACT | 22110900002 DURAVIT 355X480 | P5660B | WC-ISTUIMET DURAVIT LB | E | KPL | 177 | KPL | 1 | 177
P | 5657021 | SEINÄ-WC D-CODE (BTW) | 21150900002 DURAVIT 355X560 | P5660B | WC-ISTUIMET DURAVIT LB | V | KPL | 166 | KPL | 1 | 166
P | 5657022 | URINAALI SEINÄASENNUS | STARCK 3 350X350 0822350000 | P5660B | WC-ISTUIMET DURAVIT LB | E | KPL | 402 | KPL | 1 | 402
P | 5657023 | URINAALI SEINÄASENNUS | STARCK 3 350X350 0821350000 | P5660B | WC-ISTUIMET DURAVIT LB | E | KPL | 382 | KPL | 1 | 382
P | 5657025 | SEINÄ-WC DURASTYLE | 25360900 DURAVIT 370X540 | P5660B | WC-ISTUIMET DURAVIT LB | E | KPL | 285 | KPL | 1 | 285
P | 5657026V | WC-LAITE SEINÄMALLI RIMLESS | DURASTYLE 370X540 25380900 | P5660B | WC-ISTUIMET DURAVIT LB | E | KPL | 369 | KPL | 1 | 369
P | 5617004 | PESUALLAS PÖYTÄTASOLLE | VERO 600X470 0454600000 | P5661B | PESUALTAAT DURAVIT LB | E | KPL | 408 | KPL | 1 | 408
P | 5617005 | PESUALLAS PÖYTÄTASOLLE | VERO 500X470 0454500000 | P5661B | PESUALTAAT DURAVIT LB | E | KPL | 343 | KPL | 1 | 343
P | 5617007 | PESUALLAS PÖYTÄTASOLLE | VERO 450X350 0704450000 | P5661B | PESUALTAAT DURAVIT LB | E | KPL | 287 | KPL | 1 | 287
P | 5617008 | PESUALLAS PÖYTÄTASOLLE | VERO 500X250/V 0703500009 | P5661B | PESUALTAAT DURAVIT LB | E | KPL | 306 | KPL | 1 | 306
P | 5617009 | PESUALLAS PÖYTÄTASOLLE | VERO 500X250/O 0703500008 | P5661B | PESUALTAAT DURAVIT LB | E | KPL | 306 | KPL | 1 | 306
P | 5617010 | PESUALLAS ALLASKAAPILLE | VERO 850X490 0329850000 | P5661B | PESUALTAAT DURAVIT LB | E | KPL | 658 | KPL | 1 | 658
P | 5617011 | PESUALLAS ALLASKAAPILLE | VERO 1050X490 0329100000 | P5661B | PESUALTAAT DURAVIT LB | E | KPL | 811 | KPL | 1 | 811
P | 5617012 | PESUALLAS | STARCK 650X485 0300650000 | P5661B | PESUALTAAT DURAVIT LB | E | KPL | 187 | KPL | 1 | 187
P | 5617013 | PESUALLAS | STARCK 600X450 0300600000 | P5661B | PESUALTAAT DURAVIT LB | E | KPL | 150 | KPL | 1 | 150
P | 5617014 | PESUALLAS | STARCK 550X420 0300550000 | P5661B | PESUALTAAT DURAVIT LB | E | KPL | 136 | KPL | 1 | 136
P | 5617015 | PESUALLAS | STARCK 500X360 0300500000 | P5661B | PESUALTAAT DURAVIT LB | E | KPL | 136 | KPL | 1 | 136
P | 5617016 | PESUALTAAN JALKA | STARCK 0865160000 | P5661B | PESUALTAAT DURAVIT LB | E | KPL | 132 | KPL | 1 | 132
P | 5617017 | PESUALLAS | STARCK 3 450X320 0750450000 | P5661B | PESUALTAAT DURAVIT LB | E | KPL | 113 | KPL | 1 | 113
P | 5617018 | PESUALLAS | STARCK 3 500X250/V 0751500009 | P5661B | PESUALTAAT DURAVIT LB | E | KPL | 124 | KPL | 1 | 124
P | 5617019 | PESUALLAS | STARCK 3 500X250/O 0751500008 | P5661B | PESUALTAAT DURAVIT LB | E | KPL | 124 | KPL | 1 | 124
P | 5617020 | KULMAPESUALLAS | STARCK 3 430X380 0752440000 | P5661B | PESUALTAAT DURAVIT LB | E | KPL | 243.8 | KPL | 1 | 243.8
P | 5617021 | KIINNIKKEET KULMA-ALTAALLE | STARCK 3 050000000 | P5661B | PESUALTAAT DURAVIT LB | E | KPL | 8.21 | KPL | 1 | 8.21
P | 5617022 | PESUALLAS ALLASKAAPILLE | STARCK 3 850X485 0304800000 | P5661B | PESUALTAAT DURAVIT LB | E | KPL | 532 | KPL | 1 | 532
P | 5617023 | PESUALLAS ALLASKAAPILLE | STARCK 3 1050X485 0304100000 | P5661B | PESUALTAAT DURAVIT LB | E | KPL | 725 | KPL | 1 | 725
P | 5617024 | PESUALLAS | D-CODE 650X500 23106500002 | P5661B | PESUALTAAT DURAVIT LB | E | KPL | 93 | KPL | 1 | 93
P | 5617025 | PESUALLAS | D-CODE 600X460 23106000002 | P5661B | PESUALTAAT DURAVIT LB | E | KPL | 83 | KPL | 1 | 83
P | 5617026 | PESUALLAS | D-CODE 550X430 23105500002 | P5661B | PESUALTAAT DURAVIT LB | E | KPL | 82 | KPL | 1 | 82
P | 5617027 | PESUALTAAN JALKA | D-CODE 08632700002 | P5661B | PESUALTAAT DURAVIT LB | E | KPL | 52 | KPL | 1 | 52
P | 5617028 | PESUALLAS | D-CODE 450X340 07054500002 | P5661B | PESUALTAAT DURAVIT LB | E | KPL | 71 | KPL | 1 | 71
P | 5617029 | PESUALLAS | D-CODE 500X220/V 07065000092 | P5661B | PESUALTAAT DURAVIT LB | E | KPL | 94.92 | KPL | 1 | 94.92
P | 5617030 | PESUALLAS | D-CODE 500X220/O 07065000082 | P5661B | PESUALTAAT DURAVIT LB | E | KPL | 94.92 | KPL | 1 | 94.92
P | 5617031 | PESUALLAS ALLASKAAPILLE | D-CODE 850X480 03428500002 | P5661B | PESUALTAAT DURAVIT LB | E | KPL | 426 | KPL | 1 | 426
P | 5617032 | PESUALLAS ALLASKAAPILLE | D-CODE 1050X480 03421000002 | P5661B | PESUALTAAT DURAVIT LB | E | KPL | 572 | KPL | 1 | 572
P | 5617033 | PESUALLAS ALLASKAAPILLE | DURASTYLE 650X480 23206500 | P5661B | PESUALTAAT DURAVIT LB | E | KPL | 374 | KPL | 1 | 374
P | 5665001 | VEDETÖN PISUAARI | 16045 URIMAT ECOPLUS | P5665B | URINAALIT LB | E | KPL | 958 | KPL | 1 | 958
P | 5665007 | VEDETÖN PISUAARI | 14001 URIMAT COMPACT PLUS | P5665B | URINAALIT LB | E | KPL | 813 | KPL | 1 | 813
P | 5677010 | URINAALIRITILÄ | PREDA JA SELVA -MALLEIHIN | P5665B | URINAALIT LB | V | KPL | 32.7 | KPL | 1 | 32.7
P | 5677011 | URINAALIRITILÄ | D103-125 | P5665B | URINAALIT LB | V | KPL | 32.7 | KPL | 1 | 32.7
P | 5657505 | WC-LAITE KOMPAS | RIMLESS S-LUKKO SIS.KANNEN | P5670B | WC-ISTUIMET LAUFEN LB | V | KPL | 410.9 | KPL | 1 | 410.9
P | 5657506 | WC-LAITE KOMPASKOMPAS | P-LUKKO, SIS.KANNEN LIIMATTAVA | P5670B | WC-ISTUIMET LAUFEN LB | V | KPL | 437.4 | KPL | 1 | 437.4
P | 5657507 | WC-LAITE KOMPAS | RIMLESS AVOJALKA SIS. KANNEN | P5670B | WC-ISTUIMET LAUFEN LB | V | KPL | 410.9 | KPL | 1 | 410.9
P | 5657508 | SEINÄ-WC KOMPAS | RIMLESS ISTUINKANNELLA | P5670B | WC-ISTUIMET LAUFEN LB | V | KPL | 176.8 | KPL | 1 | 176.8
P | 5657510 | SEINÄ-WC PRO | RIMLESS ILMAN KANTTA | P5670B | WC-ISTUIMET LAUFEN LB | E | KPL | 329.2 | KPL | 1 | 329.2
P | 5657511 | WC-LAITE PRO N | KORK 46CM S-LUKKO KANNELLINEN | P5670B | WC-ISTUIMET LAUFEN LB | V | KPL | 497.1 | KPL | 1 | 497.1
P | 5657515 | SEINÄ-WC KOMPAS 50 | RIMLESS | P5670B | WC-ISTUIMET LAUFEN LB | E | KPL | 152.5 | KPL | 1 | 152.5
P | 5657516 | SEINÄ-WC PRO 53 | RIMLESS | P5670B | WC-ISTUIMET LAUFEN LB | E | KPL | 304.9 | KPL | 1 | 304.9
P | 5657517 | WC-ISTUIN, LATTIA | PRO N 82796.5 SANEERAUS | P5670B | WC-ISTUIMET LAUFEN LB | V | KPL | 364.5 | KPL | 1 | 364.5
P | 5657521 | WC-LAITE RIGO | S-LUKKO PIILOV SIS.KANNEN | P5670B | WC-ISTUIMET LAUFEN LB | V | KPL | 329.2 | KPL | 1 | 329.2
P | 5657522 | WC-LAITE RIGO | P-LUKKO LIIMATTAVA SIS.KANNEN | P5670B | WC-ISTUIMET LAUFEN LB | E | KPL | 386.6 | KPL | 1 | 386.6
P | 5657531 | SEINÄ-WC PRO 53 | PIILOASENNUS | P5670B | WC-ISTUIMET LAUFEN LB | E | KPL | 289.4 | KPL | 1 | 289.4
P | 5657561 | SEINÄ-WC PRO N 50 | KANNETON | P5670B | WC-ISTUIMET LAUFEN LB | E | KPL | 132.6 | KPL | 1 | 132.6
P | 5657568 | SEINÄ-WC PRO 53 | SIS.SC/QR KANNEN | P5670B | WC-ISTUIMET LAUFEN LB | E | KPL | 366.7 | KPL | 1 | 366.7
P | 5657569 | SEINÄ-WC PRO N | RIMLESS SIS.SC/QR KANNEN | P5670B | WC-ISTUIMET LAUFEN LB | E | KPL | 439.6 | KPL | 1 | 439.6
P | 5753729 | ROCA ECO SET K VALK | SEINÄTELINE, LEV 350MM, 3/6L | P5670B | WC-ISTUIMET LAUFEN LB | E | KPL | 329.2 | KPL | 1 | 329.2
P | 5753730 | ROCA ECO SET K KROMI | SEINÄTELINE, LEV 350MM, 3/6L | P5670B | WC-ISTUIMET LAUFEN LB | E | KPL | 329.2 | KPL | 1 | 329.2
P | 5618002 | PESUALLAS KOMPAS | 50X36CM 1 HANAREIKÄ KESKELLÄ | P5671B | PESUALTAAT LAUFEN LB | V | KPL | 106 | KPL | 1 | 106
P | 5618003F | PESUALLAS KOMPAS | 56X42CM 1 HANAREIKÄ KESKELLÄ | P5671B | PESUALTAAT LAUFEN LB | V | KPL | 108.2 | KPL | 1 | 108.2
P | 5618004 | PESUALLAS KOMPAS | 60X42CM 1 HANAREIKÄ KESKELLÄ | P5671B | PESUALTAAT LAUFEN LB | E | KPL | 110.4 | KPL | 1 | 110.4
P | 5618005 | PESUALLAS PRO N | 50X36CM YLIVUODOLLA | P5671B | PESUALTAAT LAUFEN LB | E | KPL | 103.8 | KPL | 1 | 103.8
P | 5618006 | PESUALLAS PRO N | 56X42CM YLIVUODOLLA | P5671B | PESUALTAAT LAUFEN LB | E | KPL | 106 | KPL | 1 | 106
P | 5618007 | PESUALLAS PRO N | 60X42CM YLIVUODOLLA | P5671B | PESUALTAAT LAUFEN LB | E | KPL | 108.2 | KPL | 1 | 108.2
P | 5618010 | PESUALLAS PRO S | 48X28CM OIKEA | P5671B | PESUALTAAT LAUFEN LB | E | KPL | 139.2 | KPL | 1 | 139.2
P | 5618011 | PESUALLAS PRO S | 48X28CM VASEN | P5671B | PESUALTAAT LAUFEN LB | E | KPL | 139.2 | KPL | 1 | 139.2
P | 5618013 | PESUALLAS PRO S | 36X25CM YLIVUODOLLA | P5671B | PESUALTAAT LAUFEN LB | E | KPL | 83.91 | KPL | 1 | 83.91
P | 5618014 | PESUALLAS PRO N | 40X32CM YLIVUODOLLA | P5671B | PESUALTAAT LAUFEN LB | E | KPL | 108.2 | KPL | 1 | 108.2
P | 5620006 | PESUALLAS PRO S | 44CM. KULMAAN | P5671B | PESUALTAAT LAUFEN LB | E | KPL | 167.9 | KPL | 1 | 167.9
P | 5620040 | PESUALLAS PRO S | 45X34CM YLIVUODOLLA | P5671B | PESUALTAAT LAUFEN LB | E | KPL | 128.1 | KPL | 1 | 128.1
P | 5620052 | PESUALLAS LAUFEN | 60CM PULTTIKIINNITYS | P5671B | PESUALTAAT LAUFEN LB | E | KPL | 375.4 | KPL | 1 | 375.4
P | 5620068 | PESUALLAS LAUFEN | 45CM PULTTIKIINNITYS | P5671B | PESUALTAAT LAUFEN LB | E | KPL | 298.1 | KPL | 1 | 298.1
P | 5623503 | PESUALLAS POLARIA | NOVAL 500 | P5672B | PESUALTAAT POLARIA LB | V | KPL | 107.3 | KPL | 1 | 107.3
P | 5623504 | PESUALLAS POLARIA | NOVAL 600 | P5672B | PESUALTAAT POLARIA LB | V | KPL | 121 | KPL | 1 | 121
P | 5623505 | PESUALLAS POLARIA | NOVAL 800 | P5672B | PESUALTAAT POLARIA LB | E | KPL | 150.3 | KPL | 1 | 150.3
P | 5638067 | KAIDEALLAS | BALNEA 800 KULMA | P5672B | PESUALTAAT POLARIA LB | E | KPL | 707 | KPL | 1 | 707
P | 5638068 | KAIDEALLAS | BALNEA 900 VASEN | P5672B | PESUALTAAT POLARIA LB | E | KPL | 653 | KPL | 1 | 653
P | 5638069 | KAIDEALLAS | BALNEA 900 OIKEA | P5672B | PESUALTAAT POLARIA LB | E | KPL | 653 | KPL | 1 | 653
P | 5617600 | PESUMALJA HANSGROHE | 11300 AXOR URQUIOLA | P5673B | PESUALTAAT LB | E | KPL | 1653 | KPL | 1 | 1653
P | 5617601 | PESUMALJA HANSGROHE | 11301 AXOR URQUIOLA | P5673B | PESUALTAAT LB | E | KPL | 1480 | KPL | 1 | 1480
P | 6150271 | PESUALLAS HANSGROHE | 42305 MASSAUD PESUMALJA PIENI | P5673B | PESUALTAAT LB | E | KPL | 1034 | KPL | 1 | 1034
P | 5681016 | PESUALTAAN KANNAKEPARI | 195 VALK + KIINNTYSRUUVIT | P56750 | PESUALLASKANNAKKEET P0 | V | PAR | 27.89 | KPL | 2 | 13.945
P | 5681024 | PESUALTAAN KANNAKEPARI | 260 VALK + KIINNITYSRUUVIT | P56750 | PESUALLASKANNAKKEET P0 | V | PAR | 33.77 | KPL | 2 | 16.885
P | 5681070 | PESUALTAAN RUUVISARJA | 4KPL "RATSUT" | P56750 | PESUALLASKANNAKKEET P0 | V | SRJ | 7.06 | KPL | 4 | 1.765
P | 5681020 | PESUALTAAN KANNAKEPARI | 240 VALK + KIINNITYSRUUVIT | P56751 | PESUALLASKANNAKKEET P1 | V | PAR | 29.18 | KPL | 2 | 14.59
P | 5751512 | WC-YHDYSKAPPALE 45º Q-LUKKO | 91314 VALKOINEN | P5690B | WC-YHTEET LB | V | KPL | 11.72 | KPL | 1 | 11.72
P | 5688411 | WC-MANSETTI LAIPALLA | PREVEX 11244 7MM | P56910 | WC-MANSETIT PREVEX P0 | V | KPL | 41.95 | KPL | 1 | 41.95
P | 5688441 | WC-MANSETTI LAIPALLA | PREVEX 112721 SIIRTO 30MM | P56910 | WC-MANSETIT PREVEX P0 | V | KPL | 43.63 | KPL | 1 | 43.63
P | 5688304 | WC-MANSETTI | VIESER 110 51300 | P56911 | WC-MANSETIT PREVEX P1 | V | KPL | 21.12 | KPL | 1 | 21.12
P | 5688504F | WC-MANSETTI | NS 100 1111 | P56920 | WC-YHTEET P0 | V | KPL | 23.17 | KPL | 1 | 23.17
P | 5688510 | WC-LIITOSYHDE | DN100 VALURAUTAVIEMÄRILLE | P56920 | WC-YHTEET P0 | V | KPL | 28.72 | KPL | 1 | 28.72
P | 5688511F | WC-LIITOSYHDE | DU110 MM / PUTKELLE | P56920 | WC-YHTEET P0 | V | KPL | 19.47 | KPL | 1 | 19.47
P | 5688512 | WC-LIITOSYHDE | DU110MM / MUHVIIN | P56920 | WC-YHTEET P0 | V | KPL | 22.91 | KPL | 1 | 22.91
P | 5688754 | WC-YHTEENTIIVISTE VALURAUTA | 146X90MM MUSTA | P56920 | WC-YHTEET P0 | V | KPL | 18.02 | KPL | 1 | 18.02
P | 5688756 | WC-YHTEENTIIVISTE HT | 110X90 MM VALKOINEN | P56920 | WC-YHTEET P0 | V | KPL | 16.42 | KPL | 1 | 16.42
P | 5688781 | WC-PEITEMUHVI VALKOINEN | 160 MM | P56920 | WC-YHTEET P0 | V | KPL | 15.75 | KPL | 1 | 15.75
P | 5751502 | WC-YHDYSKAPPALE 90º Q-LUKKO | VALKOINEN | P56920 | WC-YHTEET P0 | V | KPL | 14.26 | KPL | 1 | 14.26
P | 5758025 | WC-YHDYSKAPPALE 90° Q-LUKKO | PIDENNETTY TULO WC-CON8E | P56920 | WC-YHTEET P0 | V | KPL | 16.62 | KPL | 1 | 16.62
P | 5758262 | WC-MANSETTI | 32 YHTEELLÄ 11112 | P56920 | WC-YHTEET P0 | V | KPL | 57.27 | KPL | 1 | 57.27
P | 5758271 | VIEMÄRÖINTIYHDE Q-LUKKO | D110-50 VASEN 1126 | P56920 | WC-YHTEET P0 | V | KPL | 79.73 | KPL | 1 | 79.73
P | 5758281 | VIEMÄRÖINTIYHDE Q-LUKKO | D110-50 OIKEA 1127 | P56920 | WC-YHTEET P0 | V | KPL | 79.73 | KPL | 1 | 79.73
P | 5688322 | WC-MANSETTI | 20MM SIIRTO WC-CON4 | P56921 | WC-YHTEET P1 | V | KPL | 16.19 | KPL | 1 | 16.19
P | 5688323 | WC-MANSETTI | 40MM SIIRTO WC-CON4A | P56921 | WC-YHTEET P1 | V | KPL | 17.69 | KPL | 1 | 17.69
P | 5688332 | WC-MANSETTI | 32 SIVULIITÄNNÄLLÄ WC-CON1D-32 | P5692A | WC-YHTEET LA | V | KPL | 48.76 | KPL | 1 | 48.76
P | 5751503 | WC-YHDYSKAPPALE 22,5º P-LUKKO | 91311 VALKOINEN | P5692A | WC-YHTEET LA | V | KPL | 15.96 | KPL | 1 | 15.96
P | 5758011 | WC-YHDYSKAPPALE SUORA | VALKOINEN, PITUUS=150MM | P5692A | WC-YHTEET LA | V | KPL | 16.24 | KPL | 1 | 16.24
P | 5758012 | WC-YHDYSKAPPALE SUORA | VALKOINEN, PITUUS=250MM | P5692A | WC-YHTEET LA | V | KPL | 16.29 | KPL | 1 | 16.29
P | 5758020 | WC-YHDYSKAPPALE SUORA | 4" / 110MM WC-CON2 | P5692A | WC-YHTEET LA | V | KPL | 18.55 | KPL | 1 | 18.55
P | 5758021 | WC-YHDYSKAPPALE 90° 32MM | SIVULIITÄNNÄLLÄ WC-CON8D-32 | P5692A | WC-YHTEET LA | V | KPL | 54.26 | KPL | 1 | 54.26
P | 5758022 | WC-YHDYSKAPPALE | 400MM JOUSTAVA WC-F23R | P5692A | WC-YHTEET LA | V | KPL | 43.13 | KPL | 1 | 43.13
P | 5758023 | WC-YHDYSKAPPALE | Q-LUKKO S-MALLI WC-CONQ | P5692A | WC-YHTEET LA | V | KPL | 31.51 | KPL | 1 | 31.51
P | 5758024 | WC-YHDYSKAPPALE | 90° Q-LUKKO WC-CON8 | P5692A | WC-YHTEET LA | V | KPL | 16.96 | KPL | 1 | 16.96
P | 5758026 | PEITELAIPPA | 90MM PUTKELLE WC17-90 | P5692A | WC-YHTEET LA | V | KPL | 4.42 | KPL | 1 | 4.42
P | 5717004 | WC-ISTUINKANSI VALK.SOFT CLOSE | SOPII GBG NORDIC, IDO TREVI+7D | P57100 | WC-KANNET A-COLLECTION P0 | V | KPL | 154.2 | KPL | 1 | 154.2
P | 5717007 | WC-ISTUINKANSI PEHMEÄ VALK. | WC COMPACT 3 & 4 | P57100 | WC-KANNET A-COLLECTION P0 | V | KPL | 36.78 | KPL | 1 | 36.78
P | 5717008 | WC-ISTUINKANSI KOVA VALKOINEN | WC COMPACT 3 & 4 | P57100 | WC-KANNET A-COLLECTION P0 | V | KPL | 86.28 | KPL | 1 | 86.28
P | 5717009 | WC-ISTUINKANSI SOFT CLOSE VALK | WC COMPACT 3 & 4 | P57100 | WC-KANNET A-COLLECTION P0 | V | KPL | 148.7 | KPL | 1 | 148.7
P | 5717016 | WC-ISTUINKANSI SOFT CLOSE MUST | WC COMPACT 3 & 4 | P57100 | WC-KANNET A-COLLECTION P0 | V | KPL | 162.2 | KPL | 1 | 162.2
P | 5717019 | WC-ISTUINKANSI SOFT CLOSE | WC RIMLESS A-COLLECTION | P57100 | WC-KANNET A-COLLECTION P0 | V | KPL | 182.5 | KPL | 1 | 182.5
P | 5717020 | WC-ISTUINKANSI A-COLLECTION | SOFT CLOSE VALKOINEN NORDICS | P57100 | WC-KANNET A-COLLECTION P0 | V | KPL | 141.4 | KPL | 1 | 141.4
P | 5657031 | HUUHTELUSÄILIÖ VARUSTEITTA | WC-LAITE COMPACT 4 | P57110 | WC-VARAOSAT A-COLLECTION P0 | V | KPL | 260.4 | KPL | 1 | 260.4
P | 5657040 | HUUHTELUSÄILIÖ VARUSTEITTA | WC RIMLESS A-COLLECTION | P57110 | WC-VARAOSAT A-COLLECTION P0 | V | KPL | 238.3 | KPL | 1 | 238.3
P | 5737007 | HUUHTELUPAINIKE 3/6 L | WC-LAITE COMPACT 3 | P57110 | WC-VARAOSAT A-COLLECTION P0 | E | KPL | 34.81 | KPL | 1 | 34.81
P | 5737008 | SÄILIÖN TIIVISTE S -LUKKO | WC COMPACT 3 | P57110 | WC-VARAOSAT A-COLLECTION P0 | V | KPL | 9.77 | KPL | 1 | 9.77
P | 5737009 | TYHJENNYSVENTTIILIIN TIIVISTE | WC-LAITE COMPACT 3 & 4 | P57110 | WC-VARAOSAT A-COLLECTION P0 | V | KPL | 12.65 | KPL | 1 | 12.65
P | 5737010 | SÄILIÖN TIIVISTE P-LUKKO | WC COMPACT 3 | P57110 | WC-VARAOSAT A-COLLECTION P0 | V | KPL | 9.85 | KPL | 1 | 9.85
P | 5737015 | TÄYTTÖVENTTIILI TÄYDELLINEN | WC COMPACT 3 & 4 | P57110 | WC-VARAOSAT A-COLLECTION P0 | V | KPL | 49.25 | KPL | 1 | 49.25
P | 5737016 | TYHJENNYSVENTTIILI TÄYDELLINEN | WC COMPACT 3 & 4 | P57110 | WC-VARAOSAT A-COLLECTION P0 | V | KPL | 70.34 | KPL | 1 | 70.34
P | 5737017 | HUUHTELUPAINIKE | WC-ISTUIN COMPACT 4 | P57110 | WC-VARAOSAT A-COLLECTION P0 | V | KPL | 23 | KPL | 1 | 23
P | 5737018 | TÄYTTÖVENTTIILI TÄYDELLINEN | WC RIMLESS A-COLLECTION | P57110 | WC-VARAOSAT A-COLLECTION P0 | V | KPL | 41.93 | KPL | 1 | 41.93
P | 5737019 | TYHJENNYSVENTTIILI | WC RIMLESS A-COLLECTION | P57110 | WC-VARAOSAT A-COLLECTION P0 | V | KPL | 44.57 | KPL | 1 | 44.57
P | 5737020 | TYHJENNYSVENTTIILIN TIIVISTE | WC RIMLESS A-COLLECTION | P57110 | WC-VARAOSAT A-COLLECTION P0 | V | KPL | 4.77 | KPL | 1 | 4.77
P | 5737021 | HUUHTELUPAINIKE | WC RIMLESS A-COLLECTION | P57110 | WC-VARAOSAT A-COLLECTION P0 | V | KPL | 22.07 | KPL | 1 | 22.07
P | 152623 | SUIHKUVERHO VALKOINEN | A-COLLECTION 180X200CM VINYYLI | P5712B | KYLPYHUONETARV A-COLLECTION LB | V | ST | 8.2 | ST | 1 | 8.2
P | 224240 | SUIHKUVERHO SININEN | A-COLLECTION 180X200CM VINYYLI | P5712B | KYLPYHUONETARV A-COLLECTION LB | V | ST | 6.97 | ST | 1 | 6.97
P | 297689 | WC-HARJA | A-COLLECTION VALKOINEN | P5712B | KYLPYHUONETARV A-COLLECTION LB | V | ST | 1.79 | ST | 1 | 1.79
P | 5772032 | SUIHKULASTA LYHYTVARTINEN | A-COLLECTION | P5712B | KYLPYHUONETARV A-COLLECTION LB | V | KPL | 4.01 | KPL | 1 | 4.01
P | 8039030 | ALLASKAAPIN LÄPIVIENTIKAPPALE | TOLLCO DIAFLEX 590042 | P5712B | KYLPYHUONETARV A-COLLECTION LB | V | ST | 50.24 | ST | 1 | 50.24
P | 5711136 | WC-ISTUINKANSI TREVI | 91596-22 VALK. KOVA SC/QR | P57200 | WC-KANNET IDO P0 | V | KPL | 117.2 | KPL | 1 | 117.2
P | 5711155 | WC-ISTUINKANSI GLOW | 91571-01 VALK. KOVA QR/KIINT. | P57200 | WC-KANNET IDO P0 | V | KPL | 70.97 | KPL | 1 | 70.97
P | 5711181 | WC-ISTUINKANSI PEHMEÄ | MUOVIA | P57200 | WC-KANNET IDO P0 | V | KPL | 46.63 | KPL | 1 | 46.63
P | 5711183 | WC-ISTUINKANSI LASTEN WC:LLE | MUOVIA | P57200 | WC-KANNET IDO P0 | E | KPL | 87.99 | KPL | 1 | 87.99
P | 5711250 | WC-ISTUINKANSI SEVEN D | 91533-01 KOVA SC VALKOINEN | P57200 | WC-KANNET IDO P0 | V | KPL | 117.2 | KPL | 1 | 117.2
P | 5711264 | WC-ISTUINKANSI SEVEN D | 91537-01 VALK. KOVA QR/KIINT. | P57200 | WC-KANNET IDO P0 | V | KPL | 70.97 | KPL | 1 | 70.97
P | 5715079 | WC-ISTUINKANSI PEHMEÄ | IDO GLOW 68 VALKOINEN | P57200 | WC-KANNET IDO P0 | E | KPL | 46.63 | KPL | 1 | 46.63
P | 5715080 | WC-ISTUINKANSI KOVA | GLOW68, SC/QR, VALKOINEN | P57200 | WC-KANNET IDO P0 | E | KPL | 117.2 | KPL | 1 | 117.2
P | 5731427 | KYYNÄRTUET IDO GLOW | WC-PAP.TELINEELLÄ 502.339.00.1 | P57200 | WC-KANNET IDO P0 | V | KPL | 435 | KPL | 1 | 435
P | 5731428 | KYYNÄRTUET IDO SEVEN D | WC-PAP.TELINEELLÄ 502.340.00.1 | P57200 | WC-KANNET IDO P0 | V | KPL | 435 | KPL | 1 | 435
P | 5731429 | KYYNÄRTUET IDO | WC-PAP.TELINEELLÄ 502.299.00.3 | P57200 | WC-KANNET IDO P0 | E | KPL | 435 | KPL | 1 | 435
P | 5711116 | WC-ISTUINKANSI KIMSET | 91110-22 VALKOINEN PEHMEÄ | P57201 | WC-KANNET IDO P1 | V | KPL | 42.64 | KPL | 1 | 42.64
P | 5711135 | WC-ISTUINKANSI ANIARA | 91280-22 VALK PEHMEÄ | P57201 | WC-KANNET IDO P1 | V | KPL | 42.64 | KPL | 1 | 42.64
P | 5711141 | WC-ISTUINKANSI TREVI | 91260-22 VALK. PEHMEÄ | P57201 | WC-KANNET IDO P1 | V | KPL | 46.63 | KPL | 1 | 46.63
P | 5711267 | WC-ISTUINKANSI SEVEN D | 91542-01 VALK. KOVA SC/QR | P57201 | WC-KANNET IDO P1 | V | KPL | 117.2 | KPL | 1 | 117.2
P | 5711128 | WC-ISTUINKANSI GLOW | 91570-01 VALK. KOVA SC/QR | P57202 | WC-KANNET IDO P2 | V | KPL | 117.2 | KPL | 1 | 117.2
P | 5711147 | WC-ISTUINKANSI GLOW | 91170-01 VALKOINEN PEHMEÄ | P57202 | WC-KANNET IDO P2 | V | KPL | 46.63 | KPL | 1 | 46.63
P | 5711154 | WC-ISTUINKANSI SEVEN D | 91130-01 VALKOINEN PEHMEÄ | P57202 | WC-KANNET IDO P2 | V | KPL | 46.63 | KPL | 1 | 46.63
P | 5711102 | WC-ISTUINKANSI EASY POZZI GINO | 42763 SLOW CLOSE VALKOINEN | P5720B | WC-KANNET IDO LB | E | KPL | 200.7 | KPL | 1 | 200.7
P | 5711103 | WC-ISTUINKANSI LASTEN | 99418 MALLIIN 6820 VALK.PEHMEÄ | P5720B | WC-KANNET IDO LB | V | KPL | 91.89 | KPL | 1 | 91.89
P | 5711138 | WC-ISTUINKANSI TREVI | 91597-22 VALK. KOVA QR | P5720B | WC-KANNET IDO LB | V | KPL | 70.97 | KPL | 1 | 70.97
P | 5711156 | WC-ISTUINKANSI GLOW | 91571-31 MUSTA KOVA QR/KIINT. | P5720B | WC-KANNET IDO LB | E | KPL | 70.97 | KPL | 1 | 70.97
P | 5711157 | WC-ISTUINKANSI GLOW | 91571-35 PUN. KOVA QR/KIINT. | P5720B | WC-KANNET IDO LB | E | KPL | 70.97 | KPL | 1 | 70.97
P | 5711159 | WC-ISTUINKANSI GLOW | 91571-10 V.HARM KOVA QR/KIINT. | P5720B | WC-KANNET IDO LB | E | KPL | 70.97 | KPL | 1 | 70.97
P | 5711160 | WC-ISTUINKANSI GLOW | 91571-11 T.HARM KOVA QR/KIINT. | P5720B | WC-KANNET IDO LB | E | KPL | 70.97 | KPL | 1 | 70.97
P | 5711161 | WC-ISTUINKANSI GLOW | 91570-31 MUSTA KOVA SC/QR | P5720B | WC-KANNET IDO LB | V | KPL | 117.2 | KPL | 1 | 117.2
P | 5711162 | WC-ISTUINKANSI GLOW | 91570-35 PUN. KOVA SC/QR | P5720B | WC-KANNET IDO LB | V | KPL | 117.2 | KPL | 1 | 117.2
P | 5711164 | WC-ISTUINKANSI GLOW | 91570-10 V.HARM KOVA SC/QR | P5720B | WC-KANNET IDO LB | E | KPL | 117.2 | KPL | 1 | 117.2
P | 5711165 | WC-ISTUINKANSI GLOW | 91570-11 T.HARM KOVA SC/QR | P5720B | WC-KANNET IDO LB | E | KPL | 117.2 | KPL | 1 | 117.2
P | 5711180 | WC-ISTUINKANSI KOVA | SC/QR VALKOINEN | P5720B | WC-KANNET IDO LB | E | KPL | 123.9 | KPL | 1 | 123.9
P | 5711237 | WC-ISTUINKANSI LASTEN | 99518 MALLIIN 3220 VALK.PEHMEÄ | P5720B | WC-KANNET IDO LB | E | KPL | 91.89 | KPL | 1 | 91.89
P | 5711268 | WC-ISTUINKANSI SEVEN D | 91542-31 MUSTA KOVA SC/QR | P5720B | WC-KANNET IDO LB | V | KPL | 117.2 | KPL | 1 | 117.2
P | 5711270 | WC-ISTUINKANSI SEVEN D | 91542-11 T.HARM. KOVA SC/QR | P5720B | WC-KANNET IDO LB | E | KPL | 117.2 | KPL | 1 | 117.2
P | 5731181 | SÄILIÖN KIINNITYSRUUVIT | Z6402800001 ANIARA | P57210 | WC-VARAOSAT IDO P0 | V | KPL | 21.68 | KPL | 1 | 21.68
P | 5731182 | TYHJENNYSVENT. JA PAINONAPPIS. | Z100007001 ANIARA | P57210 | WC-VARAOSAT IDO P0 | V | KPL | 122.2 | KPL | 1 | 122.2
P | 5731186 | UIMURIVENTTIILISARJA. TÄYD. | Z6444500001 TREVI | P57210 | WC-VARAOSAT IDO P0 | V | KPL | 78.91 | KPL | 1 | 78.91
P | 5731189 | SÄILIÖNTIIVISTE | Z6406200001 TREVI 92-94,96,99B | P57210 | WC-VARAOSAT IDO P0 | V | KPL | 9.87 | KPL | 1 | 9.87
P | 5731311 | TÄYTTÖVENTTIILIN KORJAUSSARJA | Z6402100001 | P57210 | WC-VARAOSAT IDO P0 | V | KPL | 15.78 | KPL | 1 | 15.78
P | 5731185 | HUUHTELUVENTTIILISARJA. TÄYD. | Z100009001 TREVI | P57211 | WC-VARAOSAT IDO P1 | V | KPL | 78.91 | KPL | 1 | 78.91
P | 5731197 | PAINIKE KAKSOISH. VALK | Z6444201001 TREVI | P57211 | WC-VARAOSAT IDO P1 | V | KPL | 11.81 | KPL | 1 | 11.81
P | 5731200 | TÄYTTÖVENTTIILIN KORJAUSSARJA | Z100014001 TREVI B/ANIARA | P57211 | WC-VARAOSAT IDO P1 | V | KPL | 46.97 | KPL | 1 | 46.97
P | 5731207 | SULKUVENTTIILI (KAIKKI MALLIT) | Z6404900001 | P57211 | WC-VARAOSAT IDO P1 | V | KPL | 33.55 | KPL | 1 | 33.55
P | 5731238 | UIMURIVENTTIILI STOP NOIS III | Z6409000001 | P57211 | WC-VARAOSAT IDO P1 | V | KPL | 78.91 | KPL | 1 | 78.91
P | 5731310 | SULKULEVY TREVI B / ANIARA | Z6402000001 | P57211 | WC-VARAOSAT IDO P1 | V | KPL | 13.83 | KPL | 1 | 13.83
P | 5650070 | SÄILIÖ STANDARD | Z2771001001 SEVEN D | P5721A | WC-VARAOSAT IDO LA | V | KPL | 197.1 | KPL | 1 | 197.1
P | 5650140 | WC-HUUHTELUSÄILIÖ | Z2776001001 IDO GLOW | P5721A | WC-VARAOSAT IDO LA | V | KPL | 197.1 | KPL | 1 | 197.1
P | 5711177 | WC-MANSETTI. D=110/125 | KESKEINEN. PIILO-S-VIEMÄRILLE | P5721A | WC-VARAOSAT IDO LA | V | KPL | 32.65 | KPL | 1 | 32.65
P | 5731173 | SÄILIÖTYÖKALU | Z100006001 TREVI | P5721A | WC-VARAOSAT IDO LA | V | KPL | 89.6 | KPL | 1 | 89.6
P | 5731180 | NOSTOLAITE | Z6402700001 ANIARA | P5721A | WC-VARAOSAT IDO LA | V | KPL | 49.79 | KPL | 1 | 49.79
P | 5731183 | SÄILIÖNTIIVISTE | Z6406100001 ANIARA | P5721A | WC-VARAOSAT IDO LA | V | KPL | 9.97 | KPL | 1 | 9.97
P | 5731188 | ISTUKKAVENTTIILI ILM. MUTTERIA | Z6340200001 TREVI | P5721A | WC-VARAOSAT IDO LA | V | KPL | 9.97 | KPL | 1 | 9.97
P | 5731194 | SÄILIÖNTIIVISTE | Z6406300001 TREVI 95.98 | P5721A | WC-VARAOSAT IDO LA | V | KPL | 9.97 | KPL | 1 | 9.97
P | 5731199 | TYHJENNYSVENT. JA PAINONAPPIS. | Z100012001 TREVI B | P5721A | WC-VARAOSAT IDO LA | V | KPL | 123.3 | KPL | 1 | 123.3
P | 5731205 | HUUHTELUPAINIKE DUO SEVEN D | Z6203000001 IDO KROMI | P5721A | WC-VARAOSAT IDO LA | V | KPL | 23.91 | KPL | 1 | 23.91
P | 5731237 | SARANAT PEHMEÄÄN KANTEEN | Z6405500001 TREVI. ANIARA | P5721A | WC-VARAOSAT IDO LA | V | KPL | 13.96 | KPL | 1 | 13.96
P | 5731241 | HUUHTELUPAINIKE YKSÖISHUUHTELU | Z6204100001 SEVEN D KROMI | P5721A | WC-VARAOSAT IDO LA | V | KPL | 23.91 | KPL | 1 | 23.91
P | 5731245 | SARANAT KANSILLE 91130,91170 | Z6405600001 SEVEN D | P5721A | WC-VARAOSAT IDO LA | V | KPL | 13.96 | KPL | 1 | 13.96
P | 5731308 | PAINONAPPI | Z100019001 TREVI B / ANIARA | P5721A | WC-VARAOSAT IDO LA | V | KPL | 34.85 | KPL | 1 | 34.85
P | 5731352 | SILIKAATTIKUMI | Z100033001 IDO | P5721A | WC-VARAOSAT IDO LA | V | KPL | 18.96 | KPL | 1 | 18.96
P | 5731357 | PAINONAPPI TÄYDELLINEN KROMI | Z6700100001 IDO GLOW | P5721A | WC-VARAOSAT IDO LA | V | KPL | 23.91 | KPL | 1 | 23.91
P | 5731361 | SARANASARJA ISTUIMELLE 91570 | Z9157000001 IDO GLOW | P5721A | WC-VARAOSAT IDO LA | V | KPL | 91.59 | KPL | 1 | 91.59
P | 5731373 | PAINONAPPI KROMI | Z6702200001 GLOW 1-H, TÄYD. | P5721A | WC-VARAOSAT IDO LA | V | KPL | 23.91 | KPL | 1 | 23.91
P | 5731384 | TÄYTTÖVENTTIILI GLOW | MALLI 333 | P5721A | WC-VARAOSAT IDO LA | V | KPL | 27.52 | KPL | 1 | 27.52
P | 5731385 | TÄYTTÖVENTTIILI SEVEN D | TÄYTTÖVENTTIILI MALLI 333 | P5721A | WC-VARAOSAT IDO LA | V | KPL | 27.52 | KPL | 1 | 27.52
P | 5731386 | HUUHTELUVENTTIILI GLOW | HUUHTELUVENTTIILI MALLI 245 | P5721A | WC-VARAOSAT IDO LA | V | KPL | 55.07 | KPL | 1 | 55.07
P | 5731387 | HUUHTELUVENTTIILI SEVEN D | HUUHTELUVENTTIILI MALLI 245 | P5721A | WC-VARAOSAT IDO LA | V | KPL | 55.07 | KPL | 1 | 55.07
P | 5731391 | TYHJENNYSVENTTIILIN TIIVISTE | TREVI. MOSAIK. LASTEN WC 3220 | P5721A | WC-VARAOSAT IDO LA | V | KPL | 6 | KPL | 1 | 6
P | 5731392 | SULKUMÄNTÄ | TREVI. MOSAIK. LASTEN WC 3220 | P5721A | WC-VARAOSAT IDO LA | V | KPL | 5.14 | KPL | 1 | 5.14
P | 5731395 | TYHJENNYSVENTTIILIN TIIVISTE | GLOW. SEVEN D. LASTEN WC 6820 | P5721A | WC-VARAOSAT IDO LA | V | KPL | 6 | KPL | 1 | 6
P | 5731398 | TULOVESILETKU | L=810. 1/2" | P5721A | WC-VARAOSAT IDO LA | V | KPL | 39.83 | KPL | 1 | 39.83
P | 5731412 | VENTTIILISARJA GLOW | VENTTIILISARJA MALLI 245-333 | P5721A | WC-VARAOSAT IDO LA | V | KPL | 74.34 | KPL | 1 | 74.34
P | 5731413 | VENTTIILISARJA SEVEN D | VENTTIILISARJA MALLI 245-333 | P5721A | WC-VARAOSAT IDO LA | V | KPL | 74.34 | KPL | 1 | 74.34
P | 5731414 | TÄYTTÖVENTTIILIN TIIVISTESARJA | TÄYTTÖVENTTIILILLE MALLI 333 | P5721A | WC-VARAOSAT IDO LA | V | KPL | 8.94 | KPL | 1 | 8.94
P | 5731431 | WC-VARAOSA IDO | 245.756.00.1 VENTTIILISR TREVI | P5721A | WC-VARAOSAT IDO LA | V | KPL | 121.9 | KPL | 1 | 121.9
P | 5731432 | WC-VARAOSA IDO | 245.757.00.1 VENTTIILISR TREVI | P5721A | WC-VARAOSAT IDO LA | V | KPL | 114.9 | KPL | 1 | 114.9
P | 5731433 | WC-VARAOSA IDO | 245.759.00.1 TÄYTTÖVENTT TREVI | P5721A | WC-VARAOSAT IDO LA | V | KPL | 49.74 | KPL | 1 | 49.74
P | 5731434 | HUUHTELUVENTTIILI | TREVI, 2-H | P5721A | WC-VARAOSAT IDO LA | V | KPL | 49.74 | KPL | 1 | 49.74
P | 5731435 | TIIVISTE HUUHTELUVENTTIILILLE | IDO 245.807.00.1 | P5721A | WC-VARAOSAT IDO LA | V | KPL | 4.39 | KPL | 1 | 4.39
P | 5731436 | WC-VARAOSA IDO | 245.808.00.1 VEDENJAKAJA TREVI | P5721A | WC-VARAOSAT IDO LA | E | KPL | 12.82 | KPL | 1 | 12.82
P | 5731437 | WC-VARAOSA IDO | 245.809.00.1 VEDENJAKAJA TREVI | P5721A | WC-VARAOSAT IDO LA | V | KPL | 15.25 | KPL | 1 | 15.25
P | 5731438 | WC-VARAOSA IDO | 45.811.21.1 PAINIKE 2-T TREVI | P5721A | WC-VARAOSAT IDO LA | E | KPL | 12.82 | KPL | 1 | 12.82
P | 5731439 | HUUHTELUPAINIKE IDO | 245.813.21.1 PAINIKE 1-T TREVI | P5721A | WC-VARAOSAT IDO LA | V | KPL | 12.82 | KPL | 1 | 12.82
P | 5731440 | Adapter | Trevi | P5721A | WC-VARAOSAT IDO LA | V | KPL | 8.8 | KPL | 1 | 8.8
P | 5733507 | TÄYTTÖVENTTIILI | TYPE 380, 3/8" | P5721A | WC-VARAOSAT IDO LA | V | KPL | 79.22 | KPL | 1 | 79.22
P | 5733517 | WC-VARAOSA IDO | 819.298.21.1 LIITINKAPPALE | P5721A | WC-VARAOSAT IDO LA | V | KPL | 14.61 | KPL | 1 | 14.61
P | 5751122 | HUUHTELUPAINIKE | Z6908300001 IDO PIENI, MATTAKR | P5721A | WC-VARAOSAT IDO LA | V | KPL | 111.7 | KPL | 1 | 111.7
P | 5751138 | HUUHTELUMEKANISMI. TÄYD. | Z6925800001 | P5721A | WC-VARAOSAT IDO LA | V | KPL | 49.79 | KPL | 1 | 49.79
P | 5756048 | HUUHTELUVENTTIILIN TIIVISTE | IDO MALLI 245 / GEBERIT DUOFIX | P5721A | WC-VARAOSAT IDO LA | V | KPL | 2.85 | KPL | 1 | 2.85
P | 5756806 | HUUHTELUVENTTIILI | TYPE 212, SIGMA, DELTA, UP300 | P5721A | WC-VARAOSAT IDO LA | V | KPL | 42.95 | KPL | 1 | 42.95
P | 5611020 | KAASUJOUSEN TAAEMPI KIINNITYS | Z94447 IFÖ INVA-ALLAS 2630 | P5721B | WC-VARAOSAT IDO LB | E | KPL | 181.7 | KPL | 1 | 181.7
P | 5611037 | SÄÄTÖTANKO | Z94444 IFÖ INVA-ALLAS 2630 | P5721B | WC-VARAOSAT IDO LB | E | KPL | 120.1 | KPL | 1 | 120.1
P | 5611050 | KAASUJOUSI | Z94445 IFÖ INVA-ALLAS 2630 | P5721B | WC-VARAOSAT IDO LB | E | KPL | 560 | KPL | 1 | 560
P | 5611052 | KANNAKE VASEN | Z96216 IFÖ INVA-ALLAS 2630 | P5721B | WC-VARAOSAT IDO LB | E | KPL | 140 | KPL | 1 | 140
P | 5611057 | KANNAKE OIKEA | Z96217 IFÖ INVA-ALLAS 2630 | P5721B | WC-VARAOSAT IDO LB | E | KPL | 140 | KPL | 1 | 140
P | 5611058 | ULOTTUMALAAT.HANAR.TÄYD | Z99866 IFÖ INVA-ALLAS 2630 | P5721B | WC-VARAOSAT IDO LB | E | KPL | 322.8 | KPL | 1 | 322.8
P | 5650064 | SÄILIÖKANSI YKSÖISH. | Z2477901001 TREVI | P5721B | WC-VARAOSAT IDO LB | V | KPL | 90 | KPL | 1 | 90
P | 5650065 | HUUHTELUSÄILIÖ | Z2478001001 TREVI, YKSÖISHUUH. | P5721B | WC-VARAOSAT IDO LB | E | KPL | 198 | KPL | 1 | 198
P | 5650081 | WC-KULHO | Z7121001001 SEVEN D 10 | P5721B | WC-VARAOSAT IDO LB | E | KPL | 400 | KPL | 1 | 400
P | 5650082 | WC-KULHO | Z7131001001 SEVEN D10 EI REIK. | P5721B | WC-VARAOSAT IDO LB | E | KPL | 400 | KPL | 1 | 400
P | 5650085 | WC-KULHO | Z7121301001 SEVEN D 13 | P5721B | WC-VARAOSAT IDO LB | E | KPL | 400 | KPL | 1 | 400
P | 5650092 | VARAOSA KULHO SEVEN D11 | Z7161101001 IDO KORKEA P-LUKKO | P5721B | WC-VARAOSAT IDO LB | E | KPL | 500 | KPL | 1 | 500
P | 5650141 | WC-KULHO | Z7136401001 IDO GLOW | P5721B | WC-VARAOSAT IDO LB | E | KPL | 600 | KPL | 1 | 600
P | 5650212 | WC-KULHO GLOW 62 | Z7126201001 IDO | P5721B | WC-VARAOSAT IDO LB | E | KPL | 515 | KPL | 1 | 515
P | 5711117 | SARANAT KANNELLE 91110 | Z6405400001 KIMSET | P5721B | WC-VARAOSAT IDO LB | V | KPL | 11.98 | KPL | 1 | 11.98
P | 5711119 | ISTUINKANNEN SARANAT SEVEN D | Z9154900001 IDO SC | P5721B | WC-VARAOSAT IDO LB | E | KPL | 92 | KPL | 1 | 92
P | 5711139 | ISTUINKANNENSARANAT TREVI/GLOW | Z9119700001 IDO QR JA KIINTEÄ | P5721B | WC-VARAOSAT IDO LB | E | KPL | 48 | KPL | 1 | 48
P | 5711271 | ISTUINKANNEN SARANAT SEVEN D | Z9154200001 IDO SC/QR/KIINTEÄ | P5721B | WC-VARAOSAT IDO LB | E | KPL | 92 | KPL | 1 | 92
P | 5711272 | ISTUINKANNEN SARANAT SEVEN D | Z9153700001 IDO QR/KIINTEÄ | P5721B | WC-VARAOSAT IDO LB | E | KPL | 48 | KPL | 1 | 48
P | 5731135 | VEDENJAKAJA SEVEN D | Z6518200001 IDO SENSORIJÄRJES. | P5721B | WC-VARAOSAT IDO LB | E | KPL | 10.01 | KPL | 1 | 10.01
P | 5731142 | ASENNUSSARJA M8X80 | Z6103600001 | P5721B | WC-VARAOSAT IDO LB | E | KPL | 10.01 | KPL | 1 | 10.01
P | 5731144 | KIINNITYSRUUVIT M12X140 | Z6100100001 WC-KULHOLLE | P5721B | WC-VARAOSAT IDO LB | E | KPL | 40.01 | KPL | 1 | 40.01
P | 5731147 | TULOVESI- JA VIEMÄRÖINTIJ. | ZA866-1001 TELINEESEEN 61056 | P5721B | WC-VARAOSAT IDO LB | E | KPL | 344.3 | KPL | 1 | 344.3
P | 5731151 | PEITET. KYYNÄRT. KIINNITYSR. | Z6202800001 | P5721B | WC-VARAOSAT IDO LB | E | KPL | 6.03 | KPL | 1 | 6.03
P | 5731172 | JALKALUUKKU | Z6206000001 SEVEN D 10&12 | P5721B | WC-VARAOSAT IDO LB | E | KPL | 6.03 | KPL | 1 | 6.03
P | 5731178 | ASENNUSSARJA 61056 | ZA866-2001 | P5721B | WC-VARAOSAT IDO LB | E | KPL | 21.98 | KPL | 1 | 21.98
P | 5731198 | VEDENJAKAJA | Z6345100001 TREVI(92-94.96.99) | P5721B | WC-VARAOSAT IDO LB | E | KPL | 11.98 | KPL | 1 | 11.98
P | 5731201 | TIIVISTESARJA | Z100015001 TREVI B/ANIARA | P5721B | WC-VARAOSAT IDO LB | E | KPL | 16 | KPL | 1 | 16
P | 5731206 | SÄILIÖN KIINNITYSRUUVIT | Z6200400001 SEVEN D | P5721B | WC-VARAOSAT IDO LB | V | KPL | 8.02 | KPL | 1 | 8.02
P | 5731208 | SULKUVENTTIILI | Z6405000001 (45 ASTEEN KULMA) | P5721B | WC-VARAOSAT IDO LB | E | KPL | 52.02 | KPL | 1 | 52.02
P | 5731209 | TULOPUTKEN LIITIN 10 MM | Z6400100001 | P5721B | WC-VARAOSAT IDO LB | V | KPL | 38.08 | KPL | 1 | 38.08
P | 5731211 | TULOPUTKEN LIITIN 15/12 MM | Z6300100001 | P5721B | WC-VARAOSAT IDO LB | E | KPL | 10.01 | KPL | 1 | 10.01
P | 5731212 | SÄILIÖN TIIVISTE | Z6200200001 SEVEN D | P5721B | WC-VARAOSAT IDO LB | V | KPL | 10.01 | KPL | 1 | 10.01
P | 5731213 | ASENNUSSARJA (2 KIINNITYSR.) | Z6205000001 SEVEN D | P5721B | WC-VARAOSAT IDO LB | V | KPL | 20.01 | KPL | 1 | 20.01
P | 5731215 | KIINNITYSSARJA WC-KULHOLLE | Z6205200001 (4 REIKÄÄ) | P5721B | WC-VARAOSAT IDO LB | V | KPL | 10.2 | KPL | 1 | 10.2
P | 5731220 | SISÄSÄILIÖ+TIIVISTE | Z6200700001 SEVEN D | P5721B | WC-VARAOSAT IDO LB | V | KPL | 72.27 | KPL | 1 | 72.27
P | 5731223 | KIINNITYSRUUVISARJA M10X120MM | Z61004 IDO PESUALTAALLE | P5721B | WC-VARAOSAT IDO LB | V | KPL | 25.9 | KPL | 1 | 25.9
P | 5731225 | KUMITIIVISTEPAKKAUS 27/34 | Z6350400001 | P5721B | WC-VARAOSAT IDO LB | V | KPL | 12.09 | KPL | 1 | 12.09
P | 5731226 | PAINIKESETTI | Z6441000001 MOSAIK | P5721B | WC-VARAOSAT IDO LB | E | KPL | 34.02 | KPL | 1 | 34.02
P | 5731227 | SÄILIÖNTIIVISTE | Z6406400001 MOSAIK | P5721B | WC-VARAOSAT IDO LB | E | KPL | 24.01 | KPL | 1 | 24.01
P | 5731235 | VEDENJAKAJA | Z6345200001 TREVI (95.98) | P5721B | WC-VARAOSAT IDO LB | E | KPL | 14.02 | KPL | 1 | 14.02
P | 5731244 | HUUHTELUPUTKI | Z6202000001 SEVEN D | P5721B | WC-VARAOSAT IDO LB | V | KPL | 6.03 | KPL | 1 | 6.03
P | 5731250 | TIIVISTE SEVEN D | Z6200500001 SEVEN D | P5721B | WC-VARAOSAT IDO LB | E | KPL | 6.03 | KPL | 1 | 6.03
P | 5731252 | KUMIVAIMENNIN ISTUIMELLE | Z9153900001 SEVEN D | P5721B | WC-VARAOSAT IDO LB | E | KPL | 10.01 | KPL | 1 | 10.01
P | 5731257 | KUMITIIVISTEPAKKAUS | Z6903400001 | P5721B | WC-VARAOSAT IDO LB | E | KPL | 8.02 | KPL | 1 | 8.02
P | 5731269 | PAINONAPPI LASTEN WC | Z98034 IFÖ. TÄYDELLINEN | P5721B | WC-VARAOSAT IDO LB | E | KPL | 15.46 | KPL | 1 | 15.46
P | 5731280 | SÄILIÖN AVAIN SEVEN D | Z6205700001 IDO | P5721B | WC-VARAOSAT IDO LB | E | KPL | 16 | KPL | 1 | 16
P | 5731283 | ASENNUSSARJA KYYNÄRT. SEVEN D | Z6112400001 IDO | P5721B | WC-VARAOSAT IDO LB | E | KPL | 80.02 | KPL | 1 | 80.02
P | 5731301 | VAIMENNUSARJA SEVEN D | Z6205400001 IDO | P5721B | WC-VARAOSAT IDO LB | E | KPL | 59.99 | KPL | 1 | 59.99
P | 5731338 | KIINNITYSSARJA SEVEN D19 | Z6100200001 IDO | P5721B | WC-VARAOSAT IDO LB | E | KPL | 20.01 | KPL | 1 | 20.01
P | 5731339 | PEITETULPAT SEVEN D15/19 | Z6100300001 IDO 2 KPL | P5721B | WC-VARAOSAT IDO LB | E | KPL | 10.01 | KPL | 1 | 10.01
P | 5731345 | ERIKOISKANNAKE. SÄÄDETTÄVÄT | Z98051 IFÖ TÄYD.INVA 2642 | P5721B | WC-VARAOSAT IDO LB | E | KPL | 281.5 | KPL | 1 | 281.5
P | 5731346 | HUUHTELUMEKANISMI LASTEN WC | Z98751 IFÖ AQUA | P5721B | WC-VARAOSAT IDO LB | E | KPL | 200 | KPL | 1 | 200
P | 5731362 | KUMIVAIMENNIN ISTUIMELLE | Z9117100001 IDO GLOW | P5721B | WC-VARAOSAT IDO LB | E | KPL | 10.01 | KPL | 1 | 10.01
P | 5731364 | SISÄSÄILIÖ | Z6701000001 IDO GLOW | P5721B | WC-VARAOSAT IDO LB | V | KPL | 72.27 | KPL | 1 | 72.27
P | 5731365 | HUUHTELUPUTKI. LATTIA | Z6700300001 IDO GLOW | P5721B | WC-VARAOSAT IDO LB | E | KPL | 29.76 | KPL | 1 | 29.76
P | 5731366 | SÄILIÖTIIVISTE | Z6701100001 IDO GLOW | P5721B | WC-VARAOSAT IDO LB | V | KPL | 10.01 | KPL | 1 | 10.01
P | 5731369 | VEDENJAKAJA GLOW | Z6204900001 IDO LATTIAMALLI | P5721B | WC-VARAOSAT IDO LB | E | KPL | 28.91 | KPL | 1 | 28.91
P | 5731374 | VEDENJAKAJA GLOW 65 | Z6704300001 IDO | P5721B | WC-VARAOSAT IDO LB | E | KPL | 15.05 | KPL | 1 | 15.05
P | 5731382 | VEDENJAKAJA GLOW 66 | 243.907.00.1 IDO | P5721B | WC-VARAOSAT IDO LB | E | KPL | 9.51 | KPL | 1 | 9.51
P | 5731390 | PEITETULPPASARJA | LATTIA WC:LLE 4KPL | P5721B | WC-VARAOSAT IDO LB | E | KPL | 7.39 | KPL | 1 | 7.39
P | 5731393 | KANSIRUUVI | SEVEN D. GLOW LATTIA WC:T | P5721B | WC-VARAOSAT IDO LB | E | KPL | 6.03 | KPL | 1 | 6.03
P | 5731394 | ISTUKAN TIIVISTE | TYHJENNYSVENTTIILILLE SEVEN D | P5721B | WC-VARAOSAT IDO LB | E | KPL | 6.03 | KPL | 1 | 6.03
P | 5731402 | ISTUKAN TIIVISTE | SEVEN D SLIM. LASTEN WC 6820 | P5721B | WC-VARAOSAT IDO LB | E | KPL | 6.03 | KPL | 1 | 6.03
P | 5731403 | SISÄSÄILIÖ / HUUHTELUSÄILIÖ | SEVEN D SLIM. LASTEN WC 6820 | P5721B | WC-VARAOSAT IDO LB | E | KPL | 72.27 | KPL | 1 | 72.27
P | 5731404 | SENSOR-PAINIKKEEN RELE | SEVEN D SENSOR | P5721B | WC-VARAOSAT IDO LB | E | KPL | 193.3 | KPL | 1 | 193.3
P | 5731407 | SENSOR PARISTOKOTELO | SEVEN D SENSOR | P5721B | WC-VARAOSAT IDO LB | E | KPL | 60.57 | KPL | 1 | 60.57
P | 5731408 | TYHJENNYSVENTTIILI | SEVEN D SENSOR | P5721B | WC-VARAOSAT IDO LB | E | KPL | 68 | KPL | 1 | 68
P | 5731419 | OHJAUSVARSI | GLOW SENSOR | P5721B | WC-VARAOSAT IDO LB | E | KPL | 8.56 | KPL | 1 | 8.56
P | 5731420 | MUUNTAJA | GLOW SENSOR | P5721B | WC-VARAOSAT IDO LB | E | KPL | 143.8 | KPL | 1 | 143.8
P | 5731426 | KIINNITYSSARJA | GLOW 66 SEINÄ-WC:LLE | P5721B | WC-VARAOSAT IDO LB | E | KPL | 59.31 | KPL | 1 | 59.31
P | 5731430 | WC-PAPERITELINE KYYNÄRTUKEEN | WC PAPERITELINE KYYNÄRTUILLE | P5721B | WC-VARAOSAT IDO LB | V | KPL | 63.54 | KPL | 1 | 63.54
P | 5731812 | HUUHTELUPAINIKE 2-H | Z6902300001 IDO MATTAKROMI | P5721B | WC-VARAOSAT IDO LB | E | KPL | 81.57 | KPL | 1 | 81.57
P | 5731814 | HUUHTELUPAINIKE 2-H | Z6902200001 IDO MATTAKROMI | P5721B | WC-VARAOSAT IDO LB | E | KPL | 81.57 | KPL | 1 | 81.57
P | 5731880 | HUUHTELUPAINIKE 2-H | Z6907500001 IDO MATTAKR.KAAP. | P5721B | WC-VARAOSAT IDO LB | E | KPL | 101.4 | KPL | 1 | 101.4
P | 5731883 | HUUHTELUPAINIKE 1-H | Z6907600001 IDO MATTAKR. KAAP. | P5721B | WC-VARAOSAT IDO LB | E | KPL | 101.4 | KPL | 1 | 101.4
P | 5731889 | HUUHTELUPAINIKE 2-H | Z6907800001 IDO MATTAKR. KAAP. | P5721B | WC-VARAOSAT IDO LB | E | KPL | 101.4 | KPL | 1 | 101.4
P | 5731897 | HUUHTELUPAINIKE 2-H PNEUMAATT. | Z6908200001 IDO MATTAKROMI | P5721B | WC-VARAOSAT IDO LB | E | KPL | 126.1 | KPL | 1 | 126.1
P | 5731900 | HUUHTELUPAINIKE 2-H PNEUMAATT. | Z6908201001 IDO VALKOINEN | P5721B | WC-VARAOSAT IDO LB | E | KPL | 112.2 | KPL | 1 | 112.2
P | 5733512 | SEINÄ-WC:N KIINNITYSSARJA | IDO SEVEN D IMAGE 20 | P5721B | WC-VARAOSAT IDO LB | E | KPL | 48.4 | KPL | 1 | 48.4
P | 5733516 | KIINNITYSRUUVISARJA GEBERIT | 502.768.00.1 M10X120MM | P5721B | WC-VARAOSAT IDO LB | E | KPL | 29.89 | KPL | 1 | 29.89
P | 5751112 | HUUHTELUPAINIKE 2-H | Z6908401001 IDO VALKOINEN | P5721B | WC-VARAOSAT IDO LB | E | KPL | 81.7 | KPL | 1 | 81.7
P | 5751139 | SILTA | Z6925700001 | P5721B | WC-VARAOSAT IDO LB | E | KPL | 26.03 | KPL | 1 | 26.03
P | 5751141 | HUUHTELUJALUSTA | Z6925900001 | P5721B | WC-VARAOSAT IDO LB | E | KPL | 32 | KPL | 1 | 32
P | 5751143 | SULKUVENTTIILIN KIINNITYS | Z6920000001 | P5721B | WC-VARAOSAT IDO LB | E | KPL | 4 | KPL | 1 | 4
P | 5751147 | SUOJAPUTKENKIINNIKE 25/28 | Z6925500001 | P5721B | WC-VARAOSAT IDO LB | E | KPL | 16 | KPL | 1 | 16
P | 5751148 | SÄILIÖKIINNITYS | Z6927700001 | P5721B | WC-VARAOSAT IDO LB | E | KPL | 16 | KPL | 1 | 16
P | 5751149 | PEX-LETKU | Z6922100001 | P5721B | WC-VARAOSAT IDO LB | E | KPL | 30 | KPL | 1 | 30
P | 5751150 | HUUHTELUPUTKI KORK. KEHYKS. | Z6920300001 | P5721B | WC-VARAOSAT IDO LB | E | KPL | 21.98 | KPL | 1 | 21.98
P | 5751152 | WC-PULTTI | Z6923600001 | P5721B | WC-VARAOSAT IDO LB | E | KPL | 8.02 | KPL | 1 | 8.02
P | 5751153 | WC-ADAPTERI TIIVISTEINEEN | Z100000001 | P5721B | WC-VARAOSAT IDO LB | E | KPL | 14.16 | KPL | 1 | 14.16
P | 5751155 | KYTKENTÄSARJA PEX D15/D16 | Z6926400001 | P5721B | WC-VARAOSAT IDO LB | E | KPL | 46.92 | KPL | 1 | 46.92
P | 5751157 | ASENNUSSARJA WC-KULHOLLE | Z6925300001 | P5721B | WC-VARAOSAT IDO LB | E | KPL | 11.98 | KPL | 1 | 11.98
P | 5751172 | YLIVUOTOPUTKI ICM | Z6922300001 | P5721B | WC-VARAOSAT IDO LB | E | KPL | 27.99 | KPL | 1 | 27.99
P | 5751200 | HUUHTELUPAINIKE 2-H | Z6908100001 IDO MATTAKROMI | P5721B | WC-VARAOSAT IDO LB | E | KPL | 106.3 | KPL | 1 | 106.3
P | 5751201 | HUUHTELUPAINIKE | Z6908301001 IDO PIENI, VALKOIN | P5721B | WC-VARAOSAT IDO LB | V | KPL | 81.7 | KPL | 1 | 81.7
P | 5751302 | URINAALIRITILÄ | Z6107300001 | P5721B | WC-VARAOSAT IDO LB | V | KPL | 27.99 | KPL | 1 | 27.99
P | 5771108 | PAPERITELINE KÄSITUKEEN SEVEND | Z6112500001 IDO | P5721B | WC-VARAOSAT IDO LB | E | KPL | 65.97 | KPL | 1 | 65.97
P | 5961030 | VARAOSA KULHO GLOW 60 | Z7136001001 IDO | P5721B | WC-VARAOSAT IDO LB | E | KPL | 388.4 | KPL | 1 | 388.4
P | 5961031 | VARAOSA KULHO GLOW 60 | Z7126001001 IDO | P5721B | WC-VARAOSAT IDO LB | E | KPL | 388.4 | KPL | 1 | 388.4
P | 5961032 | VARAOSA KULHO GLOW 61 | Z7126101001 IDO | P5721B | WC-VARAOSAT IDO LB | E | KPL | 388.4 | KPL | 1 | 388.4
P | 5961033 | VARAOSA KULHO GLOW 63 | Z7126301001 IDO | P5721B | WC-VARAOSAT IDO LB | E | KPL | 388.4 | KPL | 1 | 388.4
P | 5961034 | VARAOSA KULHO GLOW 63 | Z7136301001 IDO | P5721B | WC-VARAOSAT IDO LB | E | KPL | 388.4 | KPL | 1 | 388.4
P | 5961035 | VARAOSA KULHO GLOW 63 | Z7156301001 IDO POISTO OIKEA | P5721B | WC-VARAOSAT IDO LB | E | KPL | 388.4 | KPL | 1 | 388.4
P | 5961036 | VARAOSA KULHO GLOW 63 | Z7146301001 IDO POISTO VASEN | P5721B | WC-VARAOSAT IDO LB | E | KPL | 388.4 | KPL | 1 | 388.4
P | 7925681 | HUUHTELUPAINIKE DUO SIGN | Z98303 IFÖ KROMI | P5721B | WC-VARAOSAT IDO LB | E | ST | 38.91 | ST | 1 | 38.91
P | 5711436 | VIEMÄRIPUTKI | 6926701001 SEVEN D 18 VALK | P5722A | WC-TARVIKKEET IDO LA | V | KPL | 22.3 | KPL | 1 | 22.3
P | 5731354 | WC-RAIKASTINPUIKKO | 94690 FRESH WC 5 KPL/PAKETTI | P5722A | WC-TARVIKKEET IDO LA | V | PAK | 4.1 | KPL | 5 | 0.82
P | 5731356 | WC-RAIKASTINPUIKKO | 94691 FRESH WC LIME 5 KPL (9G) | P5722A | WC-TARVIKKEET IDO LA | V | PAK | 5.73 | KPL | 5 | 1.146
P | 5731371 | SENSORPAKKAUS GLOW | 67030 TUNNISTIN PATTERILLA | P5722A | WC-TARVIKKEET IDO LA | V | KPL | 370.2 | KPL | 1 | 370.2
P | 5731372 | SENSORPAKKAUS GLOW | 67033 TUNNISTIN VERKKOVIRTA | P5722A | WC-TARVIKKEET IDO LA | E | KPL | 370.2 | KPL | 1 | 370.2
P | 5771100 | PYYHETELINE GLOW | IDO 600MM | P5723B | KYLPYHUONETARV IDO LB | E | KPL | 52.88 | KPL | 1 | 52.88
P | 5771490 | PYYHELIINAKOUKKU CITY | 81135-00-001 | P5723B | KYLPYHUONETARV IDO LB | E | KPL | 13.52 | KPL | 1 | 13.52
P | 5771495 | WC-PAPERITELINE CITY | 81144-00-001 | P5723B | KYLPYHUONETARV IDO LB | E | KPL | 74.2 | KPL | 1 | 74.2
P | 3255481 | WC-JALAN PEITETULPPA | VALKOINEN (4 KPL) MERIKA 1532 | P57240 | IDO VARAOSAT MERISER P0 | V | PSS | 5.34 | PSS | 1 | 5.34
P | 5733003 | UIMURIVENTTIILI | 74035(63025) | P57240 | IDO VARAOSAT MERISER P0 | V | KPL | 108.7 | KPL | 1 | 108.7
P | 3255482 | WC-JALAN REIÄN SUOJA | 1531 | P5724A | IDO VARAOSAT MERISER LA | V | KPL | 0.57 | KPL | 1 | 0.57
P | 5733033 | KUMIPALLO JA KARA | 74008 (64008) | P5724A | IDO VARAOSAT MERISER LA | V | KPL | 20.2 | KPL | 1 | 20.2
P | 5733038 | NOSTOLAITE | 74040 (64040) IDO 59 9L | P5724A | IDO VARAOSAT MERISER LA | V | KPL | 70.34 | KPL | 1 | 70.34
P | 5710017 | WC-LASTENISTUIN | PALLERO 531 | P5724B | IDO VARAOSAT MERISER LB | V | KPL | 28.87 | KPL | 1 | 28.87
P | 5733029 | SULKULEVY WC:LLE | 74020 | P5724B | IDO VARAOSAT MERISER LB | V | KPL | 13.67 | KPL | 1 | 13.67
P | 5733031 | POHJAVENTTIILI KIINNIT.RUUVEIN | 74007 (64007) | P5724B | IDO VARAOSAT MERISER LB | V | KPL | 74.27 | KPL | 1 | 74.27
P | 5733035 | KORJAUSSARJA WC:LLE | VENTTIILIN KALVO JA NEULA | P5724B | IDO VARAOSAT MERISER LB | V | KPL | 18.05 | KPL | 1 | 18.05
P | 5733039 | NOSTOLAITE | 74043 (64043) 31009 9L | P5724B | IDO VARAOSAT MERISER LB | V | KPL | 81.72 | KPL | 1 | 81.72
P | 5733059 | NOSTOTANKO + NUPPI | 74042A (64042 LYHYT TANKO) | P5724B | IDO VARAOSAT MERISER LB | V | KPL | 53.71 | KPL | 1 | 53.71
P | 5733061 | NOSTOTANKO + NUPPI | 74042B (64042 PITKÄ TANKO) | P5724B | IDO VARAOSAT MERISER LB | V | KPL | 53.71 | KPL | 1 | 53.71
P | 5733091 | SÄILIÖNTIIVISTE | 74060 (64060) 31009 | P5724B | IDO VARAOSAT MERISER LB | V | KPL | 17.16 | KPL | 1 | 17.16
P | 5733093 | SÄILIÖNTIIVISTE | 74059 (64059) 31001 IDO 59 | P5724B | IDO VARAOSAT MERISER LB | V | KPL | 17.16 | KPL | 1 | 17.16
P | 5658124 | WC-ISTUINKANSI ACANTO | SOFT CLOSE VALKOINEN | P5730B | WC-KANNET GEBERIT LB | E | KPL | 168.8 | KPL | 1 | 168.8
P | 5658130 | WC-ISTUINKANSI SMYLE | SOFT CLOSE VALKOINEN | P5730B | WC-KANNET GEBERIT LB | E | KPL | 140 | KPL | 1 | 140
P | 5658134 | WC-ISTUINKANSI SMYLE SQUARE | SANDWICH DESIGN | P5730B | WC-KANNET GEBERIT LB | V | KPL | 109.8 | KPL | 1 | 109.8
P | 5658136 | WC-ISTUINKANSI SMYLE SQUARE | SANDWICH DESIGN SC/QR | P5730B | WC-KANNET GEBERIT LB | V | KPL | 152.6 | KPL | 1 | 152.6
P | 5758380 | WC-LIITOSYHDE | 90° JATKETTU D=110 MM | P5731A | WC-VARAOSAT GEBERIT LA | V | KPL | 112.3 | KPL | 1 | 112.3
P | 2301165 | WC-LIITOSYHDE SEINÄ-WC:LLE | SUORA D=90 MM / 90 MM | P5731B | WC-VARAOSAT GEBERIT LB | V | KPL | 46.08 | KPL | 1 | 46.08
P | 2301166 | WC-LIITOSYHDE SEINÄ-WC:LLE | SUORA D=110 MM / 90 MM | P5731B | WC-VARAOSAT GEBERIT LB | V | KPL | 52.99 | KPL | 1 | 52.99
P | 5756039 | VIEMÄRÖINTILIITÄNTÄ SEINÄ-WC | EPÄKESKO: D=90MM. D1=45MM | P5731B | WC-VARAOSAT GEBERIT LB | E | KPL | 235.1 | KPL | 1 | 235.1
P | 5756041 | VIEMÄRÖINTILIITÄNTÄ SEINÄ-WC | PITUUS 30 CM: D=90MM. D1=45MM | P5731B | WC-VARAOSAT GEBERIT LB | E | KPL | 75.32 | KPL | 1 | 75.32
P | 5756051 | WC-LIITOSYHDE | P-VIEMÄRISARJA | P5731B | WC-VARAOSAT GEBERIT LB | V | KPL | 81.15 | KPL | 1 | 81.15
P | 5758374 | LIITOSKÄYRÄ 45° WC:LLE | D=110 MM. VALKOINEN | P5731B | WC-VARAOSAT GEBERIT LB | E | KPL | 56.76 | KPL | 1 | 56.76
P | 5758375 | LIITOSKÄYRÄ 22.5° WC:LLE | D=110 MM. VALKOINEN | P5731B | WC-VARAOSAT GEBERIT LB | E | KPL | 55.5 | KPL | 1 | 55.5
P | 5758382 | LIITINSARJA LATTIA-WC:LLE | 110 / 90 MM. VALKOINEN | P5731B | WC-VARAOSAT GEBERIT LB | E | KPL | 87.47 | KPL | 1 | 87.47
P | 5712000 | WC-ISTUINKANSI NAUTIC+HF | 9M246101 VALK (VAKIOKANSI) | P57401 | WC-KANNET GUSTAVSBERG P1 | V | KPL | 29.83 | KPL | 1 | 29.83
P | 5712006 | WC-ISTUINKANSI NAUTIC+HF | 9M26S101 SC+QR VALK | P57401 | WC-KANNET GUSTAVSBERG P1 | V | KPL | 119.3 | KPL | 1 | 119.3
P | 5712106 | WC-ISTUINKANSI NAUTIC | GBG SLIMSEAT SC/QR VALK. | P57401 | WC-KANNET GUSTAVSBERG P1 | E | KPL | 120.8 | KPL | 1 | 120.8
P | 5712003 | WC-ISTUINKANSI ARCTIC | 9M16S101 SOFT-CLOSE VALKOINEN | P5740A | WC-KANNET GUSTAVSBERG LA | V | KPL | 144.6 | KPL | 1 | 144.6
P | 5712031 | WC-ISTUINKANSI NORDIC | GBG 390 VALK PP | P5740A | WC-KANNET GUSTAVSBERG LA | V | KPL | 53.08 | KPL | 1 | 53.08
P | 5712113 | WC-ISTUINKANSI SOFTCLOSE | NORDIC 390/NORDIC 2300 8M56S10 | P5740A | WC-KANNET GUSTAVSBERG LA | E | KPL | 100.1 | KPL | 1 | 100.1
P | 5712141 | WC-ISTUINKANSI NORDIC | GBG 2300 SARJALLE | P5740A | WC-KANNET GUSTAVSBERG LA | V | KPL | 33.64 | KPL | 1 | 33.64
P | 5772832 | KYYNÄRTUET NAUTIC | 3055 VALK. KANNELLA | P5740A | WC-KANNET GUSTAVSBERG LA | V | KPL | 852 | KPL | 1 | 852
P | 5712001 | WC-ISTUINKANSI NORDIC | GBG 315-11 | P5740B | WC-KANNET GUSTAVSBERG LB | E | KPL | 77.09 | KPL | 1 | 77.09
P | 5712005 | WC-ISTUINKANSI NAUTIC+HF | RST SARANAT KOVA VALK. | P5740B | WC-KANNET GUSTAVSBERG LB | V | KPL | 114.7 | KPL | 1 | 114.7
P | 5712007 | WC-ISTUINKANSI NAUTIC+HF | 9M26S136 SC+QR MUST | P5740B | WC-KANNET GUSTAVSBERG LB | V | KPL | 216.7 | KPL | 1 | 216.7
P | 5712011 | WC-ISTUINKANSI | GBG 1325-11 VALK. | P5740B | WC-KANNET GUSTAVSBERG LB | V | KPL | 61.94 | KPL | 1 | 61.94
P | 5712012 | WC-ISTUINKANSI NAUTIC CARE | GB88306001 VALKOINEN KOVA | P5740B | WC-KANNET GUSTAVSBERG LB | E | KPL | 437.4 | KPL | 1 | 437.4
P | 5712013 | WC-ISTUINKANSI NAUTIC CARE | GB88306004 PUNAINEN KOVA | P5740B | WC-KANNET GUSTAVSBERG LB | E | KPL | 437.4 | KPL | 1 | 437.4
P | 5712041 | WC-ISTUINKANSI NORDIC | 9M64 PEHMEÄ | P5740B | WC-KANNET GUSTAVSBERG LB | V | KPL | 38.33 | KPL | 1 | 38.33
P | 5712084 | WC-ISTUINKANSI NORDIC | 8780S101 SC/QR-SARANOILLA | P5740B | WC-KANNET GUSTAVSBERG LB | E | KPL | 153.4 | KPL | 1 | 153.4
P | 5712108 | WC-ISTUINKANSI TWISTFLUSH | KOVA RST-SARANAT | P5740B | WC-KANNET GUSTAVSBERG LB | E | KPL | 179.8 | KPL | 1 | 179.8
P | 5712109 | WC-ISTUINKANSI TWISTFLUSH | KOVA SC&QR | P5740B | WC-KANNET GUSTAVSBERG LB | E | KPL | 235 | KPL | 1 | 235
P | 5752004 | KÄSINOJA WC-ISTUIMELLE | SEINÄTUKIKAHVA/TUKIJ/SÄÄD./VAL | P5740B | WC-KANNET GUSTAVSBERG LB | E | KPL | 1515 | KPL | 1 | 1515
P | 5732084 | TÄYTTÖVENTTIILI | WC-ISTUIMIIN GUSTAVSBERG | P57411 | WC-VARAOSAT GUSTAVSBERG P1 | V | KPL | 40.23 | KPL | 1 | 40.23
P | 5652700 | WC-HUUHTELUSÄILIÖN KANSI | TI/K2002/VALKOINEN | P5741A | WC-VARAOSAT GUSTAVSBERG LA | E | KPL | 23.57 | KPL | 1 | 23.57
P | 5732004 | PAINONAPPI | NAUTIC TÄYD. DUO KROMI | P5741A | WC-VARAOSAT GUSTAVSBERG LA | V | KPL | 35.97 | KPL | 1 | 35.97
P | 5732037 | WC HUUHTELUSÄILIÖN ASENNUSSRJ | NORDIC3 WC-ISTUIMIIN | P5741A | WC-VARAOSAT GUSTAVSBERG LA | E | KPL | 25.01 | KPL | 1 | 25.01
P | 5732060 | WC-VARAOSA GBG NAUTIC | GB19299N0100 SISÄSÄILIÖ VARUST | P5741A | WC-VARAOSAT GUSTAVSBERG LA | E | KPL | 173.8 | KPL | 1 | 173.8
P | 5732101 | POHJAVENTTIILI GBG | ST 1-1015 | P5741A | WC-VARAOSAT GUSTAVSBERG LA | V | KPL | 44.6 | KPL | 1 | 44.6
P | 5732151 | VENTTIILIPALLO GBG | NCU | P5741A | WC-VARAOSAT GUSTAVSBERG LA | V | KPL | 12.51 | KPL | 1 | 12.51
P | 5732311 | PAINONAPPI + KEHYS | GBG NT 21-11, WC 325 | P5741A | WC-VARAOSAT GUSTAVSBERG LA | V | KPL | 17.05 | KPL | 1 | 17.05
P | 5732321 | KANSI PAINOLAITTEIN GBG | ST 17-11 | P5741A | WC-VARAOSAT GUSTAVSBERG LA | V | KPL | 38.62 | KPL | 1 | 38.62
P | 5732381 | WC PAINONAPPIKANSI GUSTAVSBERG | NORDIC DUO STD 17-11 VALK | P5741A | WC-VARAOSAT GUSTAVSBERG LA | E | KPL | 44.6 | KPL | 1 | 44.6
P | 5732391 | PAINONAPPIKANSI | ST24 VALK. | P5741A | WC-VARAOSAT GUSTAVSBERG LA | E | KPL | 58.65 | KPL | 1 | 58.65
P | 5732601 | SULKUVENTTIILI | WC:LLE TASOTIIVISTEELLÄ | P5741A | WC-VARAOSAT GUSTAVSBERG LA | V | KPL | 25.79 | KPL | 1 | 25.79
P | 6475890 | HANA-ASENNUSAVAIN | GUSTAVSBERG RMH-13MM | P5741A | WC-VARAOSAT GUSTAVSBERG LA | E | KPL | 43.69 | KPL | 1 | 43.69
P | 5652030 | HUUHTELUSÄILIÖN KUPU | NAUTIC | P5741B | WC-VARAOSAT GUSTAVSBERG LB | V | KPL | 154 | KPL | 1 | 154
P | 5652398 | PAINONAPPISARJA VESISÄILIÖLLE | TWICO I/DUO/TÄYDELLINEN | P5741B | WC-VARAOSAT GUSTAVSBERG LB | E | KPL | 45.63 | KPL | 1 | 45.63
P | 5652461 | WC-HUUHTELUSÄILIÖ | GBG 390/392/394 | P5741B | WC-VARAOSAT GUSTAVSBERG LB | V | KPL | 150.6 | KPL | 1 | 150.6
P | 5652546 | POHJAVENTTIILIN TIIVISTE | T II/T I/K | P5741B | WC-VARAOSAT GUSTAVSBERG LB | V | KPL | 12.8 | KPL | 1 | 12.8
P | 5653701 | WC-HUUHTELUSÄILIÖN KANSI | 390 TII/KEGA/VALK GB19299U1931 | P5741B | WC-VARAOSAT GUSTAVSBERG LB | E | KPL | 26.38 | KPL | 1 | 26.38
P | 5732005 | PAINONAPPI | NAUTIC TÄYD. 6L. KROMI | P5741B | WC-VARAOSAT GUSTAVSBERG LB | V | KPL | 32.49 | KPL | 1 | 32.49
P | 5732008 | SÄILIÖN VÄLITIIVISTE | NAUTIC | P5741B | WC-VARAOSAT GUSTAVSBERG LB | V | KPL | 12.8 | KPL | 1 | 12.8
P | 5732013 | HUUHTELUVENTTIILI | NAUTIC DUO / KERTA | P5741B | WC-VARAOSAT GUSTAVSBERG LB | V | KPL | 75.85 | KPL | 1 | 75.85
P | 5732016 | UIMURIVENTTIILI | NAUTIC TÄYDELLINEN | P5741B | WC-VARAOSAT GUSTAVSBERG LB | V | KPL | 43.84 | KPL | 1 | 43.84
P | 5732017 | UIMURIVENTTIILIN KALVO | NAUTIC | P5741B | WC-VARAOSAT GUSTAVSBERG LB | V | KPL | 9.74 | KPL | 1 | 9.74
P | 5732038 | UIMURIVENTTIILIN KALVO | GB UIMURIVENTTIILILLE | P5741B | WC-VARAOSAT GUSTAVSBERG LB | V | KPL | 9.74 | KPL | 1 | 9.74
P | 5732040 | POHJAVENTTIILI | 9GN00100 NAUTIC HF | P5741B | WC-VARAOSAT GUSTAVSBERG LB | V | KPL | 72.45 | KPL | 1 | 72.45
P | 5732045 | UIMURIVENTTIILI | 9GN00200 NAUTIC HF | P5741B | WC-VARAOSAT GUSTAVSBERG LB | V | KPL | 52.76 | KPL | 1 | 52.76
P | 5732046 | UIMURIVENTTIILIN KALVO | 9GN00300 NAUTIC HF | P5741B | WC-VARAOSAT GUSTAVSBERG LB | V | KPL | 13.48 | KPL | 1 | 13.48
P | 5732047 | POHJAVENTTIILIN KALVO | 9GN00400 NAUTIC HF | P5741B | WC-VARAOSAT GUSTAVSBERG LB | V | KPL | 12.8 | KPL | 1 | 12.8
P | 5732048 | HUUHTELUPAINIKE DUO | 9GN00561 NAUTICHF KROMI KORKEA | P5741B | WC-VARAOSAT GUSTAVSBERG LB | V | KPL | 39.51 | KPL | 1 | 39.51
P | 5732049 | HUUHTELUPAINIKE SINGLE | 9GN00661 NAUTICHF KROMI KORKEA | P5741B | WC-VARAOSAT GUSTAVSBERG LB | V | KPL | 39.51 | KPL | 1 | 39.51
P | 5732050 | UIMURIVENTTIILIN TULOPUTKI | 9GN01000 NAUTIC HF | P5741B | WC-VARAOSAT GUSTAVSBERG LB | V | KPL | 93.96 | KPL | 1 | 93.96
P | 5732051 | SIHTI/TIIVISTE GBG | TF-9 | P5741B | WC-VARAOSAT GUSTAVSBERG LB | E | KPL | 10.31 | KPL | 1 | 10.31
P | 5732052 | KALVO GBG | TF-11 | P5741B | WC-VARAOSAT GUSTAVSBERG LB | V | KPL | 12.12 | KPL | 1 | 12.12
P | 5732054 | SERVOVENTTIILI GBG | TF-33 | P5741B | WC-VARAOSAT GUSTAVSBERG LB | V | KPL | 12.8 | KPL | 1 | 12.8
P | 5732059 | HUUHTELUPAINIKE DUO | 9GN01161 NAUTICHF KROMI MATALA | P5741B | WC-VARAOSAT GUSTAVSBERG LB | V | KPL | 39.51 | KPL | 1 | 39.51
P | 5732067F | PAINONAPPI | 5732068 POHJAVENTTIILILLE DUO | P5741B | WC-VARAOSAT GUSTAVSBERG LB | V | KPL | 24 | KPL | 1 | 24
P | 5732068F | POHJAVENTTIILI | T2 ISTUKKAAN SIS. DUO PAINIKE | P5741B | WC-VARAOSAT GUSTAVSBERG LB | V | KPL | 79.25 | KPL | 1 | 79.25
P | 5732072 | KALVO GBG | TP-10 | P5741B | WC-VARAOSAT GUSTAVSBERG LB | V | KPL | 8.16 | KPL | 1 | 8.16
P | 5732081 | TÄYTTÖVENTTIILI | NAUTIC 2010-2017 VM./EI HF | P5741B | WC-VARAOSAT GUSTAVSBERG LB | V | KPL | 66.79 | KPL | 1 | 66.79
P | 5732085 | HUUHTELUVENTTIILI | DUO HUUHTELU, SIS. PAINONAPPI | P5741B | WC-VARAOSAT GUSTAVSBERG LB | V | KPL | 55.25 | KPL | 1 | 55.25
P | 5732086 | POHJAVENTTIILIVAIHTOSARJA | VAIHTOVENTTIILI N390 DUO | P5741B | WC-VARAOSAT GUSTAVSBERG LB | V | KPL | 101.9 | KPL | 1 | 101.9
P | 5732089 | KANSIMUTTERI (WC) | SÄILIÖNKANNEN KIINNITYSMUTTERI | P5741B | WC-VARAOSAT GUSTAVSBERG LB | E | KPL | 10.19 | KPL | 1 | 10.19
P | 5732090 | WC-VARAOSA GUSTAVSBERG | HUUHTELUVENTTIILI NORDIC3 DUO | P5741B | WC-VARAOSAT GUSTAVSBERG LB | V | KPL | 54 | KPL | 1 | 54
P | 5732111 | POHJAVENTTIILI | NC GBG | P5741B | WC-VARAOSAT GUSTAVSBERG LB | E | KPL | 96.23 | KPL | 1 | 96.23
P | 5732133 | NOSTONUPPI GBG | NP-11 KIRKAS | P5741B | WC-VARAOSAT GUSTAVSBERG LB | V | KPL | 17.44 | KPL | 1 | 17.44
P | 5732134 | POHJAVENTTIILI GBG | NP-20 | P5741B | WC-VARAOSAT GUSTAVSBERG LB | V | KPL | 49.25 | KPL | 1 | 49.25
P | 5732135 | NOSTOVARSI GBG | NP-21 (NP 7-9) | P5741B | WC-VARAOSAT GUSTAVSBERG LB | V | KPL | 12.8 | KPL | 1 | 12.8
P | 5732173 | NOSTOLAITE GBG | ST 22(ST 7-10) WC325/390 | P5741B | WC-VARAOSAT GUSTAVSBERG LB | V | KPL | 17.44 | KPL | 1 | 17.44
P | 5732251 | PAINONAPPI | TWICO II DUO KROMI | P5741B | WC-VARAOSAT GUSTAVSBERG LB | V | KPL | 24.12 | KPL | 1 | 24.12
P | 5732306 | PAINONAPPI GBG | ST 14 | P5741B | WC-VARAOSAT GUSTAVSBERG LB | E | KPL | 23.44 | KPL | 1 | 23.44
P | 5732361 | SÄILIÖN KIINNITYSPULTTISARJA | GBG SP325 (2KPL/PSS) | P5741B | WC-VARAOSAT GUSTAVSBERG LB | V | PSS | 28.76 | KPL | 2 | 14.38
P | 5732371 | SÄILIÖNTIIVISTE | GBG 325 | P5741B | WC-VARAOSAT GUSTAVSBERG LB | V | KPL | 16.19 | KPL | 1 | 16.19
P | 5732379 | SÄILIÖNTIIVISTE | GBG 390/2300/2350/5696 | P5741B | WC-VARAOSAT GUSTAVSBERG LB | V | KPL | 13.93 | KPL | 1 | 13.93
P | 5752028 | TYÖNTÖTANKOSARJA | TRIOMONT XT DUO PAINIKE | P5741B | WC-VARAOSAT GUSTAVSBERG LB | E | KPL | 28.76 | KPL | 1 | 28.76
P | 5752031 | VIPUVARSI | PNEUMAATTINEN TRIOMONT XS/XT | P5741B | WC-VARAOSAT GUSTAVSBERG LB | E | KPL | 99.62 | KPL | 1 | 99.62
P | 5752032 | VIPUVARSI | MEKAANINEN TRIOMONT XT | P5741B | WC-VARAOSAT GUSTAVSBERG LB | E | KPL | 30.46 | KPL | 1 | 30.46
P | 5752912 | HUUHTELUVENTTIILI | TRIOMONT XS/XT | P5741B | WC-VARAOSAT GUSTAVSBERG LB | V | KPL | 52.76 | KPL | 1 | 52.76
P | 5752913 | TIIVISTE | HUUHTELUVENT. TRIOMONT XS/XT | P5741B | WC-VARAOSAT GUSTAVSBERG LB | E | KPL | 21.97 | KPL | 1 | 21.97
P | 5752914 | TÄYTTÖVENTTIILI | TRIOMONT XS/XT | P5741B | WC-VARAOSAT GUSTAVSBERG LB | V | KPL | 79.25 | KPL | 1 | 79.25
P | 5752915 | KALVO | UIMURIVENTTIILI TRIOMONT XS/XT | P5741B | WC-VARAOSAT GUSTAVSBERG LB | E | KPL | 19.36 | KPL | 1 | 19.36
P | 5752919 | VIPUVARSI | MEKAANINEN TRIOMONT XS | P5741B | WC-VARAOSAT GUSTAVSBERG LB | E | KPL | 30.46 | KPL | 1 | 30.46
P | 5752920 | TYÖNTÖTANKOSARJA | TRIOMONT XS SINGLE | P5741B | WC-VARAOSAT GUSTAVSBERG LB | E | KPL | 28.76 | KPL | 1 | 28.76
P | 5752921 | TYÖNTÖTANKOSARJA | TRIOMONT XS DUO | P5741B | WC-VARAOSAT GUSTAVSBERG LB | E | KPL | 39.03 | KPL | 1 | 39.03
P | 5752922 | KULHON LIITÄNTÄSARJA | LIITOSPUTKET TRIOMONT XS/XT | P5741B | WC-VARAOSAT GUSTAVSBERG LB | E | KPL | 74.72 | KPL | 1 | 74.72
P | 5752923 | TIIVISTE HUUHTELUPUTKEEN | TRIOMONT XS/XT | P5741B | WC-VARAOSAT GUSTAVSBERG LB | E | KPL | 21.97 | KPL | 1 | 21.97
P | 5752924 | KULMAYHDE | 90X90MM TRIOMONT XS/XT | P5741B | WC-VARAOSAT GUSTAVSBERG LB | E | KPL | 57.74 | KPL | 1 | 57.74
P | 5752925 | EPÄKESKOYHDE | 90X110MM TRIOMONT XS/XT | P5741B | WC-VARAOSAT GUSTAVSBERG LB | E | KPL | 43.25 | KPL | 1 | 43.25
P | 6470461 | YKSIOTEHANAN VIPU | NAUTIC KROMI GB41637250 | P5741B | WC-VARAOSAT GUSTAVSBERG LB | E | KPL | 57.88 | KPL | 1 | 57.88
P | 5712025 | WC-ISTUINKANSI O.NOVO | 9M38S101 SOFT-CLOSE VALKOINEN | P5745B | WC-KANNET V&B LB | V | KPL | 173.5 | KPL | 1 | 173.5
P | 5712026 | ISTUINKANSI O.NOVO | COMPACT KOVA VALK. RST-SAR | P5745B | WC-KANNET V&B LB | E | KPL | 102.9 | KPL | 1 | 102.9
P | 5735028 | WC-ISTUINKANSI SVEDBERGS | 90210:AAN PEHMEÄ VALKOINEN | P57500 | WC-KANNET SVEDBERGS P0 | V | KPL | 33.22 | KPL | 1 | 33.22
P | 5735027 | WC-ISTUINKANSI SVEDBERGS | 90210:AAN KOVA VALKOINEN | P5750A | WC-KANNET SVEDBERGS LA | V | KPL | 58.17 | KPL | 1 | 58.17
P | 5735029 | WC-ISTUINKANSI SVEDBERGS | 90854. 90820 KOVA, VALKOINEN | P5750A | WC-KANNET SVEDBERGS LA | V | KPL | 62.64 | KPL | 1 | 62.64
P | 5735030 | WC-ISTUINKANSI SVEDBERGS | 9021.-23.-27.-29.-40.-70 KOVA | P5750A | WC-KANNET SVEDBERGS LA | V | KPL | 69.35 | KPL | 1 | 69.35
P | 5735031 | WC-ISTUINKANSI SVEDBERGS | 90141 SOFT CLOSE VALK (9085) | P5750A | WC-KANNET SVEDBERGS LA | V | KPL | 118.6 | KPL | 1 | 118.6
P | 5735032 | WC-ISTUINKANSI SVEDBERGS | 90142 SOFT CLOSE MUSTA (9085) | P5750A | WC-KANNET SVEDBERGS LA | V | KPL | 141 | KPL | 1 | 141
P | 5735016 | TÄYTTÖVENTTIILI | 98949 FORS | P5751A | WC-VARAOSAT SVEDBERGS LA | V | KPL | 63.55 | KPL | 1 | 63.55
P | 5735018 | VÄLITIIVISTE + KIINNITYSRUUVIT | 98952 SÄILIÖN & ALAOSAN VÄLIIN | P5751B | WC-VARAOSAT SVEDBERGS LB | V | KPL | 42.83 | KPL | 1 | 42.83
P | 5735301 | HUUHTELUVENTTIILI | 99974 POHJAOSA | P5751B | WC-VARAOSAT SVEDBERGS LB | V | KPL | 22.73 | KPL | 1 | 22.73
P | 5735851 | VÄLITIIVISTE | 99975 HUUHTELUV/SÄILIÖN VÄLIIN | P5751B | WC-VARAOSAT SVEDBERGS LB | V | KPL | 19.99 | KPL | 1 | 19.99
P | 5735871 | SULKUTIIVISTE TWIN | 99973 HUUHTELUVENTTIILILLE | P5751B | WC-VARAOSAT SVEDBERGS LB | V | KPL | 19.99 | KPL | 1 | 19.99
P | 5717010 | WC-ISTUINKANSI | VERO SOFT-CLOSE 0067690000 | P5760B | WC-KANNET DURAVIT LB | E | KPL | 350.7 | KPL | 1 | 350.7
P | 5717011 | WC-ISTUINKANSI | STARCK 3 0063810000 | P5760B | WC-KANNET DURAVIT LB | E | KPL | 116 | KPL | 1 | 116
P | 5717012 | WC-ISTUINKANSI STARCK 3 | 0063890000 SOFT-CLOSE VALK. | P5760B | WC-KANNET DURAVIT LB | V | KPL | 213.6 | KPL | 1 | 213.6
P | 5717013 | WC-ISTUINKANSI | D-CODE 0067310000 | P5760B | WC-KANNET DURAVIT LB | E | KPL | 50 | KPL | 1 | 50
P | 5717014 | WC-ISTUINKANSI | D-CODE SOFT-CLOSE 0067390000 | P5760B | WC-KANNET DURAVIT LB | E | KPL | 112.1 | KPL | 1 | 112.1
P | 5717015 | WC-ISTUINKANSI | DURASTYLE SOFT-CLOSE 00637900 | P5760B | WC-KANNET DURAVIT LB | E | KPL | 174 | KPL | 1 | 174
P | 5737011 | VESILUKKO URINAALILLE (SEINÄ) | STARCK 3 0051120000 | P5761B | WC-VARAOSAT DURAVIT LB | E | KPL | 67 | KPL | 1 | 67
P | 5737012 | VESILUKKO URINAALILLE (LATTIA) | STARCK 3 0051110000 | P5761B | WC-VARAOSAT DURAVIT LB | E | KPL | 75 | KPL | 1 | 75
P | 5737013 | KYTKENTÄSARJA VARIO | STARCK 3 WC:LLE 0014220000 | P5761B | WC-VARAOSAT DURAVIT LB | E | KPL | 85 | KPL | 1 | 85
P | 5714301 | WC-ISTUINKANSI KOMPAS | PRO N&KOMPAS SC+QR VALKOINEN | P5762B | WC-KANNET LAUFEN LB | V | KPL | 109 | KPL | 1 | 109
P | 5714302 | WC-ISTUINKANSI PRO | PRO RIMLESS SC+QR VALKOINEN | P5762B | WC-KANNET LAUFEN LB | E | KPL | 118.3 | KPL | 1 | 118.3
P | 5714303 | WC-ISTUINKANSI KOMPAS | PRO N & KOMPAS SC+QR MUSTA | P5762B | WC-KANNET LAUFEN LB | E | KPL | 134.6 | KPL | 1 | 134.6
P | 5714304 | WC-ISTUINKANSI PRO N | PRO N&KOMPAS VALKOINEN | P5762B | WC-KANNET LAUFEN LB | V | KPL | 51.02 | KPL | 1 | 51.02
P | 5714305 | WC-ISTUINKANSI PRO | SC+QR VALKOINEN SLIM | P5762B | WC-KANNET LAUFEN LB | E | KPL | 125.3 | KPL | 1 | 125.3
P | 5714309 | WC-ISTUINKANSI RIGO | SC+QR VALKOINEN | P5762B | WC-KANNET LAUFEN LB | E | KPL | 95.08 | KPL | 1 | 95.08
P | 5714312 | WC-ISTUINKANSI LAUFEN | UNIVERSAL VALK. TERMOMUOVI | P5762B | WC-KANNET LAUFEN LB | V | KPL | 51.02 | KPL | 1 | 51.02
P | 5714316 | WC-ISTUINKANSI KOMPAS&PRO N | KOVA SC KIINTEÄ | P5762B | WC-KANNET LAUFEN LB | E | KPL | 62.62 | KPL | 1 | 62.62
P | 5714326 | WC-ISTUINKANSI RIGO | SC VALKOINEN | P5762B | WC-KANNET LAUFEN LB | E | KPL | 74.21 | KPL | 1 | 74.21
P | 5736104 | TÄYTTÖVENTTIILI LAUFEN | SIVULTA | P5763B | WC-VARAOSAT LAUFEN LB | E | KPL | 57.96 | KPL | 1 | 57.96
P | 5736105 | HUULITIIVISTE WC LAUFEN | ALESSI/MYLIFE | P5763B | WC-VARAOSAT LAUFEN LB | V | KPL | 13.8 | KPL | 1 | 13.8
P | 5736106 | HUUHTELUVENTTIILI LAUFEN | KAKSOISHUUHTELU | P5763B | WC-VARAOSAT LAUFEN LB | V | KPL | 104.9 | KPL | 1 | 104.9
P | 5736107 | HUUHTELUPAINIKE LAUFEN | KAKSOISHUUHTELU | P5763B | WC-VARAOSAT LAUFEN LB | V | KPL | 35.88 | KPL | 1 | 35.88
P | 5736108 | TIIVISTE LAUFEN | SEAL 10KPL/PSS | P5763B | WC-VARAOSAT LAUFEN LB | V | PSS | 52.44 | PSS | 1 | 52.44
P | 5736109 | TÄYTTÖVENTTIILIN KALVOTIIVISTE | LAUFEN | P5763B | WC-VARAOSAT LAUFEN LB | E | KPL | 33.12 | KPL | 1 | 33.12
P | 5736113 | HUUHTELUPAINIKE LAUFEN | YKSIHUUHTELU | P5763B | WC-VARAOSAT LAUFEN LB | V | KPL | 35.88 | KPL | 1 | 35.88
P | 5736114 | TÄYTTÖVENTTIILI | LAUFEN LATTIA WC-LAITTEISIIN | P5763B | WC-VARAOSAT LAUFEN LB | V | KPL | 55.2 | KPL | 1 | 55.2
P | 5736115 | SISÄSÄILIÖ TÄYDELLINEN | KOMPAS JA RIGO SIS. PAINONAPIN | P5763B | WC-VARAOSAT LAUFEN LB | V | KPL | 162.9 | KPL | 1 | 162.9
P | 5736126 | WC-HUUHTELUSÄILIÖ | SÄILIÖ KOMPAS 82815.0 | P5763B | WC-VARAOSAT LAUFEN LB | E | KPL | 154.6 | KPL | 1 | 154.6
P | 5753731 | ASENNUSTELINE SEINÄ WC:LLE | LAUFEN SEINÄELEMENTTI 112 CM | P5763B | WC-VARAOSAT LAUFEN LB | V | KPL | 383.7 | KPL | 1 | 383.7
P | 5753732 | SEINÄASENNUSSARJA | ASENNUSSARJA VS17257 | P5763B | WC-VARAOSAT LAUFEN LB | V | KPL | 44.16 | KPL | 1 | 44.16
P | 5753733 | ASENNUSSARJA | RIVA/NAVIA H896666 | P5763B | WC-VARAOSAT LAUFEN LB | E | KPL | 74.52 | KPL | 1 | 74.52
P | 5753734 | HUUHTELUPAINIKE | SEINÄPAINIKE H900100 VALKOINEN | P5763B | WC-VARAOSAT LAUFEN LB | V | KPL | 57.96 | KPL | 1 | 57.96
P | 5753735 | HUUHTELUPAINIKE | SEINÄPAINIKE H900100 MATTAMUST | P5763B | WC-VARAOSAT LAUFEN LB | V | KPL | 71.76 | KPL | 1 | 71.76
P | 5753736 | HUUHTELUPAINIKE | SEINÄPAINIKE H900100 KROMI | P5763B | WC-VARAOSAT LAUFEN LB | V | KPL | 80.04 | KPL | 1 | 80.04
P | 5753737 | HUUHTELUPAINIKE | SEINÄPAINIKE H900100 MATTAKROM | P5763B | WC-VARAOSAT LAUFEN LB | V | KPL | 80.04 | KPL | 1 | 80.04
P | 5733501 | HYBRIDILUKKO | VEDETTÖMÄLLE URINAALILLE | P5765B | URINAALIN VARAOSAT LB | V | KPL | 32.15 | KPL | 1 | 32.15
P | 5733502 | VESILUKON SOVITIN | PREDA JA SELVA -MALLEIHIN | P5765B | URINAALIN VARAOSAT LB | V | KPL | 32.15 | KPL | 1 | 32.15
P | 5733503 | VESISUUTIN | GEBERIT -HYBRIDIVESILUKKOON | P5765B | URINAALIN VARAOSAT LB | E | KPL | 24.15 | KPL | 1 | 24.15
P | 5733504 | VESILUKON SOVITIN | D 103MM | P5765B | URINAALIN VARAOSAT LB | E | KPL | 60.32 | KPL | 1 | 60.32
P | 5733505 | URINAALIN VESILUKKO | PREDA JA SELVA -MALLEIHIN | P5765B | URINAALIN VARAOSAT LB | E | KPL | 48.24 | KPL | 1 | 48.24
P | 5733510 | URINAALIVESILUKKO | VAAKAPOISTO. D=50 MM | P5765B | URINAALIN VARAOSAT LB | V | KPL | 47.9 | KPL | 1 | 47.9
P | 5733511 | URINAALIVESILUKKO | PYSTYPOISTO. D=50 MM | P5765B | URINAALIN VARAOSAT LB | V | KPL | 51.66 | KPL | 1 | 51.66
P | 5756593 | ASENNUSTELINE SEINÄ-WC:LLE | DUOFIX SIGMA 112CM, KORKEA | P57751 | ASENNUSTELINETUOT GEBERIT P1 | V | KPL | 590 | KPL | 1 | 590
P | 5756040 | VIEMÄRÖINTISARJA | SEINÄ-WC:LLE | P5775A | ASENNUSTELINETUOT GEBERIT LA | V | KPL | 45.07 | KPL | 1 | 45.07
P | 5756121 | HUUHTELUPAINIKE SIGMA01 | DUOFIX VALKOINEN | P5775A | ASENNUSTELINETUOT GEBERIT LA | V | KPL | 87.84 | KPL | 1 | 87.84
P | 5756122 | HUUHTELUPAINIKE SIGMA01 | DUOFIX KROMI | P5775A | ASENNUSTELINETUOT GEBERIT LA | V | KPL | 115.7 | KPL | 1 | 115.7
P | 5756340 | HUUHTELUPAINIKE SIGMA30 | DUOFIX KROMI-MATTAKROMI | P5775A | ASENNUSTELINETUOT GEBERIT LA | V | KPL | 182.6 | KPL | 1 | 182.6
P | 5756341 | HUUHTELUPAINIKE SIGMA30 | DUOFIX VALKOINEN-KROMI | P5775A | ASENNUSTELINETUOT GEBERIT LA | V | KPL | 135 | KPL | 1 | 135
P | 5756364 | HUUHTELUPAINIKE SIGMA20 | DUOFIX KROMI-MATTAKROMI | P5775A | ASENNUSTELINETUOT GEBERIT LA | V | KPL | 176 | KPL | 1 | 176
P | 5756370 | HUUHTELUPAINIKE SIGMA20 | DUOFIX RUOSTUMATON TERÄS | P5775A | ASENNUSTELINETUOT GEBERIT LA | V | KPL | 272.3 | KPL | 1 | 272.3
P | 5756575 | HUUHTELUPAINIKE SIGMA30 2-H | MATTAMUSTA / KROMI | P5775A | ASENNUSTELINETUOT GEBERIT LA | V | KPL | 242.7 | KPL | 1 | 242.7
P | 5756594 | ASENNUSTELINE SEINÄ-WC:LLE | DUOFIX OMEGA 82CM, MATALA | P5775A | ASENNUSTELINETUOT GEBERIT LA | V | KPL | 596 | KPL | 1 | 596
P | 5756709 | HUUHTELUPAINIKE 2-H SIGMA01 | MATTAKROMI LAKATTU | P5775A | ASENNUSTELINETUOT GEBERIT LA | V | KPL | 115.7 | KPL | 1 | 115.7
P | 5733509 | WC RAIKASTINPUIKKO | DUOFRESH-RAIKASTINPUIKKO | P5775B | ASENNUSTELINETUOT GEBERIT LB | E | KPL | 7.88 | KPL | 1 | 7.88
P | 5756012 | ASENNUSTELINE(SEINÄ WC:LLE) | DUOFIX ESTEETÖN KAPEA | P5775B | ASENNUSTELINETUOT GEBERIT LB | E | KPL | 754 | KPL | 1 | 754
P | 5756016 | ASENNUSTELINE(SEINÄ WC:LLE) | DUOFIX KORKEUSSÄÄDETTÄVÄ | P5775B | ASENNUSTELINETUOT GEBERIT LB | E | KPL | 789 | KPL | 1 | 789
P | 5756018 | PIILOHUUHTELUSÄILIÖ SIGMA | 12 CM. 6/3 LITRAA. PEX-LIITIN | P5775B | ASENNUSTELINETUOT GEBERIT LB | E | KPL | 433.8 | KPL | 1 | 433.8
P | 5756042 | PIDENNYSSARJA H.PAINIKKEELLE | SIGMA. OMEGA JA KAPPA | P5775B | ASENNUSTELINETUOT GEBERIT LB | E | KPL | 66.59 | KPL | 1 | 66.59
P | 5756043 | YLÄKIINNIKESARJA DUOFIX | YKSITTÄISASENNUKSEEN (2 KPL) | P5775B | ASENNUSTELINETUOT GEBERIT LB | E | KPL | 49.3 | KPL | 1 | 49.3
P | 5756125 | HUUHTELUPAINIKE SIGMA01 2-H | KROMATTU. MATTAKROMATTU | P5775B | ASENNUSTELINETUOT GEBERIT LB | E | KPL | 116.4 | KPL | 1 | 116.4
P | 5756220 | AKTIIVIHIILISUODATIN | DUOFRESH | P5775B | ASENNUSTELINETUOT GEBERIT LB | E | KPL | 49.98 | KPL | 1 | 49.98
P | 5756227 | HUUHTELUPAINIKE KAPPA50 | DUOFIX ALPPIVALKOINEN | P5775B | ASENNUSTELINETUOT GEBERIT LB | E | KPL | 238.7 | KPL | 1 | 238.7
P | 5756228 | HUUHTELUPAINIKE KAPPA50 | DUOFIX MATTAKROMI | P5775B | ASENNUSTELINETUOT GEBERIT LB | E | KPL | 238.7 | KPL | 1 | 238.7
P | 5756229 | HUUHTELUPAINIKE KAPPA50 | DUOFIX KROMI | P5775B | ASENNUSTELINETUOT GEBERIT LB | E | KPL | 238.7 | KPL | 1 | 238.7
P | 5756233 | HUUHTELUPAINIKE SIGMA10 1-H | VALKOINEN. KROMATTU | P5775B | ASENNUSTELINETUOT GEBERIT LB | E | KPL | 124.6 | KPL | 1 | 124.6
P | 5756235 | HUUHTELUPAINIKE SIGMA10 1-H | MUSTA. KROMATTU | P5775B | ASENNUSTELINETUOT GEBERIT LB | E | KPL | 150 | KPL | 1 | 150
P | 5756236 | HUUHTELUPAINIKE SIGMA10 1-H | KROMATTU. MATTAKROMATTU | P5775B | ASENNUSTELINETUOT GEBERIT LB | E | KPL | 175.4 | KPL | 1 | 175.4
P | 5756256 | HUUHTELUPAINIKE SIGMA10 1-H | VALKOINEN. KULLATTU | P5775B | ASENNUSTELINETUOT GEBERIT LB | E | KPL | 150 | KPL | 1 | 150
P | 5756261 | HUUHTELUPAINIKE KAPPA21 | DUOFIX VALKOINEN-KROMI | P5775B | ASENNUSTELINETUOT GEBERIT LB | E | KPL | 130.8 | KPL | 1 | 130.8
P | 5756265 | HUUHTELUPAINIKE KAPPA21 | DUOFIX KROMI-MATTAKROMI | P5775B | ASENNUSTELINETUOT GEBERIT LB | E | KPL | 188.3 | KPL | 1 | 188.3
P | 5756266 | HUUHTELUPAINIKE KAPPA21 | DUOFIX MATTAKROMI-KROMI | P5775B | ASENNUSTELINETUOT GEBERIT LB | E | KPL | 188.3 | KPL | 1 | 188.3
P | 5756288 | VUODONILMAISIN HUUHTELUPUTKEEN | GEBERIT | P5775B | ASENNUSTELINETUOT GEBERIT LB | E | KPL | 23.26 | KPL | 1 | 23.26
P | 5756306 | HUUHTELUPAINIKE OMEGA30 | DUOFIX KROMI-MATTAKROMI | P5775B | ASENNUSTELINETUOT GEBERIT LB | V | KPL | 245 | KPL | 1 | 245
P | 5756307 | HUUHTELUPAINIKE OMEGA30 | DUOFIX VALKOINEN-KROMI | P5775B | ASENNUSTELINETUOT GEBERIT LB | V | KPL | 180.4 | KPL | 1 | 180.4
P | 5756308 | HUUHTELUPAINIKE OMEGA30 | DUOFIX VALKOINEN-KULTA | P5775B | ASENNUSTELINETUOT GEBERIT LB | E | KPL | 200.4 | KPL | 1 | 200.4
P | 5756310 | HUUHTELUPAINIKE OMEGA30 | DUOFIX MUSTA-KROMI | P5775B | ASENNUSTELINETUOT GEBERIT LB | V | KPL | 200.4 | KPL | 1 | 200.4
P | 5756312 | HUUHTELUPAINIKE OMEGA60 | DUOFIX HARJATTU TERÄS | P5775B | ASENNUSTELINETUOT GEBERIT LB | E | KPL | 719 | KPL | 1 | 719
P | 5756313 | HUUHTELUPAINIKE OMEGA60 | DUOFIX VALKOINEN | P5775B | ASENNUSTELINETUOT GEBERIT LB | E | KPL | 719 | KPL | 1 | 719
P | 5756314 | HUUHTELUPAINIKE OMEGA60 | DUOFIX MUSTA | P5775B | ASENNUSTELINETUOT GEBERIT LB | E | KPL | 719 | KPL | 1 | 719
P | 5756316 | PEITELEVY OMEGA | DUOFIX ASIAKASKOHTAINEN | P5775B | ASENNUSTELINETUOT GEBERIT LB | E | KPL | 189.9 | KPL | 1 | 189.9
P | 5756317 | PEITELEVY OMEGA | DUOFIX VALKOINEN | P5775B | ASENNUSTELINETUOT GEBERIT LB | E | KPL | 258.7 | KPL | 1 | 258.7
P | 5756318 | HUUHTELUPAINIKE OMEGA70 | DUOFIX HARJATTU TERÄS | P5775B | ASENNUSTELINETUOT GEBERIT LB | E | KPL | 741 | KPL | 1 | 741
P | 5756319 | HUUHTELUPAINIKE OMEGA70 | DUOFIX VALKOINEN | P5775B | ASENNUSTELINETUOT GEBERIT LB | E | KPL | 629 | KPL | 1 | 629
P | 5756320 | HUUHTELUPAINIKE OMEGA70 | DUOFIX MUSTA | P5775B | ASENNUSTELINETUOT GEBERIT LB | E | KPL | 629 | KPL | 1 | 629
P | 5756326 | HUUHTELUPAINIKE OMEGA20 | DUOFIX KROMI-MATTAKROMI | P5775B | ASENNUSTELINETUOT GEBERIT LB | E | KPL | 245 | KPL | 1 | 245
P | 5756327 | HUUHTELUPAINIKE OMEGA20 | DUOFIX VALKOINEN-KROMI | P5775B | ASENNUSTELINETUOT GEBERIT LB | E | KPL | 180.4 | KPL | 1 | 180.4
P | 5756328 | HUUHTELUPAINIKE OMEGA20 | DUOFIX VALKOINEN-KULTA | P5775B | ASENNUSTELINETUOT GEBERIT LB | E | KPL | 200.4 | KPL | 1 | 200.4
P | 5756330 | HUUHTELUPAINIKE OMEGA20 | DUOFIX MUSTA-KROMI | P5775B | ASENNUSTELINETUOT GEBERIT LB | E | KPL | 200.4 | KPL | 1 | 200.4
P | 5756332 | KORJAUSKEHYS OMEGA60 | DUOFIX KROMI | P5775B | ASENNUSTELINETUOT GEBERIT LB | E | KPL | 211.2 | KPL | 1 | 211.2
P | 5756333 | KORJAUSKEHYS OMEGA60 | DUOFIX HARJATTU TERÄS | P5775B | ASENNUSTELINETUOT GEBERIT LB | E | KPL | 211.2 | KPL | 1 | 211.2
P | 5756337 | HUUHTELUPAINIKE SIGMA10 1-H | HARJATTU. KIILLOTETTU | P5775B | ASENNUSTELINETUOT GEBERIT LB | E | KPL | 264.6 | KPL | 1 | 264.6
P | 5756338 | HUUHTELUPAINIKE SIGMA10 1-H | HARJATTU. KIILLOTETTU | P5775B | ASENNUSTELINETUOT GEBERIT LB | E | KPL | 301.7 | KPL | 1 | 301.7
P | 5756342 | HUUHTELUPAINIKE SIGMA30 | DUOFIX VALKOINEN-KULTA | P5775B | ASENNUSTELINETUOT GEBERIT LB | E | KPL | 163.7 | KPL | 1 | 163.7
P | 5756344 | HUUHTELUPAINIKE SIGMA30 | DUOFIX MUSTA-KROMI | P5775B | ASENNUSTELINETUOT GEBERIT LB | E | KPL | 163.7 | KPL | 1 | 163.7
P | 5756346 | HUUHTELUPAINIKE SIGMA30 | DUOFIX VALKOINEN-KROMI STOP&GO | P5775B | ASENNUSTELINETUOT GEBERIT LB | E | KPL | 231.6 | KPL | 1 | 231.6
P | 5756347 | HUUHTELUPAINIKE SIGMA30 | DUOFIX HARJ.TERÄS-KROM STOP&GO | P5775B | ASENNUSTELINETUOT GEBERIT LB | E | KPL | 307.4 | KPL | 1 | 307.4
P | 5756348 | HUUHTELUPAINIKE SIGMA30 | DUOFIX KROM-HARJ.TERÄS STOP&GO | P5775B | ASENNUSTELINETUOT GEBERIT LB | E | KPL | 307.4 | KPL | 1 | 307.4
P | 5756354 | HUUHTELUPAINIKE SIGMA60 | DUOFIX HARJATTU TERÄS | P5775B | ASENNUSTELINETUOT GEBERIT LB | E | KPL | 638 | KPL | 1 | 638
P | 5756355 | HUUHTELUPAINIKE SIGMA60 | DUOFIX VALKOINEN | P5775B | ASENNUSTELINETUOT GEBERIT LB | E | KPL | 638 | KPL | 1 | 638
P | 5756356 | HUUHTELUPAINIKE SIGMA60 | DUOFIX MUSTA | P5775B | ASENNUSTELINETUOT GEBERIT LB | E | KPL | 638 | KPL | 1 | 638
P | 5756362 | HUUHTELUPAINIKE SIGMA01 2-H | JALOMESSINKI. GALVANOITU | P5775B | ASENNUSTELINETUOT GEBERIT LB | E | KPL | 353.2 | KPL | 1 | 353.2
P | 5756363 | HUUHTELUPAINIKE SIGMA01 2-H | SYVÄ MUSTA RAL 9005 | P5775B | ASENNUSTELINETUOT GEBERIT LB | E | KPL | 116.4 | KPL | 1 | 116.4
P | 5756365 | HUUHTELUPAINIKE SIGMA20 | DUOFIX VALKOINEN-KROMI | P5775B | ASENNUSTELINETUOT GEBERIT LB | V | KPL | 125.7 | KPL | 1 | 125.7
P | 5756366 | HUUHTELUPAINIKE SIGMA20 | DUOFIX VALKOINEN-KULTA | P5775B | ASENNUSTELINETUOT GEBERIT LB | E | KPL | 155.2 | KPL | 1 | 155.2
P | 5756368 | HUUHTELUPAINIKE SIGMA20 | DUOFIX MUSTA-KROMI | P5775B | ASENNUSTELINETUOT GEBERIT LB | E | KPL | 136.4 | KPL | 1 | 136.4
P | 5756408 | KORJAUSKEHYS SIGMA60 | DUOFIX KROMI | P5775B | ASENNUSTELINETUOT GEBERIT LB | E | KPL | 202.1 | KPL | 1 | 202.1
P | 5756409 | KORJAUSKEHYS SIGMA60 | DUOFIX HARJATTU TERÄS | P5775B | ASENNUSTELINETUOT GEBERIT LB | E | KPL | 202.1 | KPL | 1 | 202.1
P | 5756410 | ASENNUSKAULUS SIGMA | DUOFIX SUORA MALLI (SIGMA60) | P5775B | ASENNUSTELINETUOT GEBERIT LB | E | KPL | 15.22 | KPL | 1 | 15.22
P | 5756558 | HUUHTELUPAINIKE SIGMA21 2-H | VALKOINEN LASI | P5775B | ASENNUSTELINETUOT GEBERIT LB | E | KPL | 444.1 | KPL | 1 | 444.1
P | 5756559 | HUUHTELUPAINIKE SIGMA21 2-H | MUSTA | P5775B | ASENNUSTELINETUOT GEBERIT LB | E | KPL | 444.1 | KPL | 1 | 444.1
P | 5756561 | HUUHTELUPAINIKE SIGMA21 2-H | MUSTANG-LIUSKEKIVI | P5775B | ASENNUSTELINETUOT GEBERIT LB | E | KPL | 548 | KPL | 1 | 548
P | 5756562 | HUUHTELUPAINIKE SIGMA21 2-H | YKSILÖLLINEN | P5775B | ASENNUSTELINETUOT GEBERIT LB | E | KPL | 354.9 | KPL | 1 | 354.9
P | 5756564 | HUUHTELUPAINIKE SIGMA50 2-H | VALKOINEN | P5775B | ASENNUSTELINETUOT GEBERIT LB | V | KPL | 353.3 | KPL | 1 | 353.3
P | 5756565 | HUUHTELUPAINIKE SIGMA50 2-H | KROMATTU | P5775B | ASENNUSTELINETUOT GEBERIT LB | E | KPL | 546 | KPL | 1 | 546
P | 5756566 | HUUHTELUPAINIKE SIGMA50 2-H | MUSTA (RAL 9005) | P5775B | ASENNUSTELINETUOT GEBERIT LB | E | KPL | 353.3 | KPL | 1 | 353.3
P | 5756567 | HUUHTELUPAINIKE SIGMA50 2-H | HARJATTU KROMI | P5775B | ASENNUSTELINETUOT GEBERIT LB | E | KPL | 546 | KPL | 1 | 546
P | 5756568 | HUUHTELUPAINIKE SIGMA50 2-H | SAVUPEILILASI | P5775B | ASENNUSTELINETUOT GEBERIT LB | E | KPL | 444.9 | KPL | 1 | 444.9
P | 5756571 | HUUHTELUPAINIKE SIGMA50 2-H | MUSTANG-LIUSKEKIVI | P5775B | ASENNUSTELINETUOT GEBERIT LB | E | KPL | 546 | KPL | 1 | 546
P | 5756572 | HUUHTELUPAINIKE SIGMA50 2-H | YKSILÖLLINEN | P5775B | ASENNUSTELINETUOT GEBERIT LB | E | KPL | 353.3 | KPL | 1 | 353.3
P | 5756573 | HUUHTELUPAINIKE SIGMA30 2-H | MATTAKROMI / KROMI | P5775B | ASENNUSTELINETUOT GEBERIT LB | E | KPL | 265.8 | KPL | 1 | 265.8
P | 5756574 | HUUHTELUPAINIKE SIGMA30 2-H | MATTAVALKOINEN / KROMI | P5775B | ASENNUSTELINETUOT GEBERIT LB | E | KPL | 244.1 | KPL | 1 | 244.1
P | 5756576 | HUUHTELUPAINIKE SIGMA20 2-H | MATTAKROMI / KROMI | P5775B | ASENNUSTELINETUOT GEBERIT LB | E | KPL | 237.7 | KPL | 1 | 237.7
P | 5756577 | HUUHTELUPAINIKE SIGMA20 2-H | MATTAVALKOINEN / KROMI | P5775B | ASENNUSTELINETUOT GEBERIT LB | E | KPL | 213.1 | KPL | 1 | 213.1
P | 5756578 | HUUHTELUPAINIKE SIGMA20 2-H | MATTAMUSTA / KROMI | P5775B | ASENNUSTELINETUOT GEBERIT LB | V | KPL | 213.1 | KPL | 1 | 213.1
P | 5756579 | SIGMA30 HUUHTELUPAINIKE 1-H | MATTAVALKOINEN / KROMI | P5775B | ASENNUSTELINETUOT GEBERIT LB | E | KPL | 381.7 | KPL | 1 | 381.7
P | 5756580 | SIGMA30 HUUHTELUPAINIKE 1-H | MATTAMUSTA / KROMI | P5775B | ASENNUSTELINETUOT GEBERIT LB | E | KPL | 381.7 | KPL | 1 | 381.7
P | 5756581 | HUUHTELUPAINIKE SIGMA10 1-H | MATTAVALKOINEN / KROMI | P5775B | ASENNUSTELINETUOT GEBERIT LB | E | KPL | 390 | KPL | 1 | 390
P | 5756582 | HUUHTELUPAINIKE SIGMA10 1-H | MATTAMUSTA / KROMI | P5775B | ASENNUSTELINETUOT GEBERIT LB | E | KPL | 390 | KPL | 1 | 390
P | 5756590 | RAIKASTINPUIKKOKEHYS DUOFRESH | KROMATTU | P5775B | ASENNUSTELINETUOT GEBERIT LB | E | KPL | 109.4 | KPL | 1 | 109.4
P | 5756591 | RAIKASTINPUIKKOKEHYS DUOFRESH | ANTRASIITINHARMAA RAL 7016 | P5775B | ASENNUSTELINETUOT GEBERIT LB | E | KPL | 97.41 | KPL | 1 | 97.41
P | 5756595 | ASENNUSTELINE SEINÄ-WC:LLE | DUOFIX OMEGA 98CM, MATALA | P5775B | ASENNUSTELINETUOT GEBERIT LB | E | KPL | 599 | KPL | 1 | 599
P | 5756605 | MUUNTAJA | 230V / 12V | P5775B | ASENNUSTELINETUOT GEBERIT LB | E | KPL | 73.47 | KPL | 1 | 73.47
P | 5756606 | TELAKKA JA SUODATIN | DUOFRESH MODUULILLE | P5775B | ASENNUSTELINETUOT GEBERIT LB | E | KPL | 62.53 | KPL | 1 | 62.53
P | 5756607 | ASENNUSSARJA | DUOFRESH MODUULILLE, PIILOAS. | P5775B | ASENNUSTELINETUOT GEBERIT LB | E | KPL | 43.32 | KPL | 1 | 43.32
P | 5756608 | JAKORASIA | JAKORASIA | P5775B | ASENNUSTELINETUOT GEBERIT LB | E | KPL | 64.63 | KPL | 1 | 64.63
P | 5756656 | ASENNUSTELINE(SEINÄ WC:LLE) | SIGMA TUKIKAHVOILLE PEX-LIITIN | P5775B | ASENNUSTELINETUOT GEBERIT LB | E | KPL | 960 | KPL | 1 | 960
P | 5756657 | ALAKIINNIKESARJA DUOFIX | TAKASEINÄKIINNITYKSEEN (2 KPL) | P5775B | ASENNUSTELINETUOT GEBERIT LB | E | KPL | 67.94 | KPL | 1 | 67.94
P | 5756809 | DUOFRESH MODUULI | GEBERIT KROMI AUTOM SIGMA 12 | P5775B | ASENNUSTELINETUOT GEBERIT LB | E | KPL | 498.4 | KPL | 1 | 498.4
P | 5756810 | DUOFRESH MODUULI | GEBERIT ANT.HAR AUTOM SIGMA 12 | P5775B | ASENNUSTELINETUOT GEBERIT LB | E | KPL | 486.4 | KPL | 1 | 486.4
P | 5756811 | DUOFRESH MODUULI | GEBERIT KROMI MANUAL SIGMA 12 | P5775B | ASENNUSTELINETUOT GEBERIT LB | E | KPL | 398.3 | KPL | 1 | 398.3
P | 5756812 | DUOFRESH MODUULI | GEBERIT ANT.HAR MANUA SIGMA 12 | P5775B | ASENNUSTELINETUOT GEBERIT LB | E | KPL | 386.3 | KPL | 1 | 386.3
P | 5756813 | ASENNUSSARJA | JAKORASIOIHIN ASENTAMISTA VART | P5775B | ASENNUSTELINETUOT GEBERIT LB | E | KPL | 126 | KPL | 1 | 126
P | 5756814 | SÄHKÖNSYÖTTÖYKSIKKÖ | YHDISTELMÄKYTKENTÄRASIALLA | P5775B | ASENNUSTELINETUOT GEBERIT LB | E | KPL | 191.2 | KPL | 1 | 191.2
P | 5756845 | SÄHKÖNSYÖTTÖYKSIKKÖ | TIETOLIIKENNELIITOSRASIA | P5775B | ASENNUSTELINETUOT GEBERIT LB | E | KPL | 37.31 | KPL | 1 | 37.31
P | 5756850 | SÄHKÖNSYÖTTÖYKSIKKÖ | TIETOLIIKENNELIITOSRASIA | P5775B | ASENNUSTELINETUOT GEBERIT LB | E | KPL | 176.7 | KPL | 1 | 176.7
P | 5757424 | SEINÄ WC:N ÄÄNIERISTYSSARJA | GEBERIT | P5775B | ASENNUSTELINETUOT GEBERIT LB | V | KPL | 59.49 | KPL | 1 | 59.49
P | 5752491 | ASENNUSTELINE (SEINÄ WC:LLE) | TRIOMONT XS 3/6L | P57760 | TRIOMONT JÄRJESTELMÄ GBG P0 | V | KPL | 523 | KPL | 1 | 523
P | 5752011 | ASENNUSTELINE (SEINÄ WC:LLE) | TRIOMONT XT, MATALA 83CM | P5776B | TRIOMONT JÄRJESTELMÄ GBG LB | E | KPL | 573 | KPL | 1 | 573
P | 5752022 | HUUHTELUPAINIKE KROMI | TRIOMONT XT DUO | P5776B | TRIOMONT JÄRJESTELMÄ GBG LB | E | KPL | 108.4 | KPL | 1 | 108.4
P | 5752049 | ASENNUSTELINE (SEINÄ-WC:LLE) | TRIOMONT XS 4,5/3L | P5776B | TRIOMONT JÄRJESTELMÄ GBG LB | E | KPL | 596 | KPL | 1 | 596
P | 5752603 | HUUHTELUPAINIKE KROMI | TRIOMONT XS SINGLE | P5776B | TRIOMONT JÄRJESTELMÄ GBG LB | E | KPL | 120.2 | KPL | 1 | 120.2
P | 5752604 | HUUHTELUPAINIKE VALKOINEN | TRIOMONT XS DUO | P5776B | TRIOMONT JÄRJESTELMÄ GBG LB | V | KPL | 64.55 | KPL | 1 | 64.55
P | 5752605 | HUUHTELUPAINIKE MATTAKROMI | TRIOMONT XS DUO | P5776B | TRIOMONT JÄRJESTELMÄ GBG LB | E | KPL | 105 | KPL | 1 | 105
P | 5752606 | HUUHTELUPAINIKE KROMI | TRIOMONT XS DUO | P5776B | TRIOMONT JÄRJESTELMÄ GBG LB | V | KPL | 64.55 | KPL | 1 | 64.55
P | 5753501 | PAINIKE SKATE COSMO KROMI | RAPID | P5777B | RAPID JÄRJESTELMÄ GROHE LB | E | KPL | 112.8 | KPL | 1 | 112.8
P | 5753502 | PAINIKE SKATE COSMO VALK. | RAPID | P5777B | RAPID JÄRJESTELMÄ GROHE LB | E | KPL | 92.2 | KPL | 1 | 92.2
P | 5753504 | ASENNUSTELINE SEINÄ WC:LLE | RAPID KORKEA 113CM | P5777B | RAPID JÄRJESTELMÄ GROHE LB | E | KPL | 529 | KPL | 1 | 529
P | 5753505 | ASENNUSTELINE SEINÄ WC:LLE | RAPID SL 1,13M SIS.PAINIKKEEN | P5777B | RAPID JÄRJESTELMÄ GROHE LB | V | KPL | 358 | KPL | 1 | 358
P | 5753506 | ASENNUSTELINE SEINÄ WC:LLE | RAPID MATALA 82CM | P5777B | RAPID JÄRJESTELMÄ GROHE LB | E | KPL | 599 | KPL | 1 | 599
P | 5753507 | PAINIKE SKATE AIR KROMI | RAPID | P5777B | RAPID JÄRJESTELMÄ GROHE LB | E | KPL | 92.2 | KPL | 1 | 92.2
P | 5753508 | PAINIKE SKATE AIR VALKOINEN | RAPID | P5777B | RAPID JÄRJESTELMÄ GROHE LB | E | KPL | 73.58 | KPL | 1 | 73.58
P | 5753511 | ASENNUSSARJA (2KPL/PSS) | 38733000 RAPID SL RUNGOLLE | P5777B | RAPID JÄRJESTELMÄ GROHE LB | E | KPL | 59.49 | KPL | 1 | 59.49
P | 5753515 | VIEMÄRÖINTILIITIN SEINÄ-WC | 42766000 GROHE | P5777B | RAPID JÄRJESTELMÄ GROHE LB | E | KPL | 32.24 | KPL | 1 | 32.24
P | 5753516 | TÄYTTÖVENTTIILI RAPID SL | 37095000 GROHE | P5777B | RAPID JÄRJESTELMÄ GROHE LB | E | KPL | 68.47 | KPL | 1 | 68.47
P | 5753517 | HUUHTELUVENTTIILI AV 1 | 42320000 GROHE | P5777B | RAPID JÄRJESTELMÄ GROHE LB | V | KPL | 81.59 | KPL | 1 | 81.59
P | 5753518 | KALVOTIIVISTE RAPID SL | 4375800M GROHE 10KPL/PSS | P5777B | RAPID JÄRJESTELMÄ GROHE LB | V | PSS | 53.87 | KPL | 10 | 5.387
P | 5753519 | SEINÄ-WC:N LIITOSPUTKISRJ | 37311K00 GROHE | P5777B | RAPID JÄRJESTELMÄ GROHE LB | E | KPL | 80.06 | KPL | 1 | 80.06
P | 5753523 | POHJAVENTTIILINTIIVISTE GROHE | 42310000 AV1 | P5777B | RAPID JÄRJESTELMÄ GROHE LB | E | KPL | 12.46 | KPL | 1 | 12.46
P | 5753566 | ÄÄNENERISTYSLEVY GROHE | 37131000 ASENNUSTELINEELLE | P5777B | RAPID JÄRJESTELMÄ GROHE LB | E | KPL | 9.95 | KPL | 1 | 9.95
P | 5753567 | VIRTAUKSENRAJOITIN GROHE | 42593000 ASENNUSTELINEELLE | P5777B | RAPID JÄRJESTELMÄ GROHE LB | E | KPL | 57.27 | KPL | 1 | 57.27
P | 6525002 | LÄPIVIENTI ADAPTERI | RAPID MATALAAN 82CM | P5777B | RAPID JÄRJESTELMÄ GROHE LB | E | KPL | 22.42 | KPL | 1 | 22.42
P | 6525003 | KULMASULKUVENTTIILI | RAPID MATALAAN 82CM | P5777B | RAPID JÄRJESTELMÄ GROHE LB | E | KPL | 48.29 | KPL | 1 | 48.29
P | 5756456 | MONOLITH BTW WC:LLE | VALKOINEN 1010 | P5778B | MONOLITH-TUOTTEET GEBERIT LB | E | KPL | 1198 | KPL | 1 | 1198
P | 5756458 | MONOLITH BTW WC:LLE | MINTUNVIHREÄ. 1010 | P5778B | MONOLITH-TUOTTEET GEBERIT LB | E | KPL | 1164 | KPL | 1 | 1164
P | 5756461 | MONOLITH SEINÄ-WC:LLE | VALKOINEN 1010 | P5778B | MONOLITH-TUOTTEET GEBERIT LB | E | KPL | 1198 | KPL | 1 | 1198
P | 5756463 | MONOLITH SEINÄ-WC:LLE | MINTUNVIHREÄ. 1010 | P5778B | MONOLITH-TUOTTEET GEBERIT LB | E | KPL | 1164 | KPL | 1 | 1164
P | 5756466 | MONOLITH SEINÄ-WC:LLE | VALKOINEN. 1140 | P5778B | MONOLITH-TUOTTEET GEBERIT LB | E | KPL | 1374 | KPL | 1 | 1374
P | 5756470 | MONOLITH BTW WC:LLE | VALKOINEN. 1140 | P5778B | MONOLITH-TUOTTEET GEBERIT LB | E | KPL | 1374 | KPL | 1 | 1374
P | 5756474 | MONOLITH BIDELLE | VALKOINEN. 1010 | P5778B | MONOLITH-TUOTTEET GEBERIT LB | E | KPL | 1084 | KPL | 1 | 1084
P | 5756478 | MONOLITH PLUS BTW WC:LLE | VALKOINEN. 1010 | P5778B | MONOLITH-TUOTTEET GEBERIT LB | E | KPL | 2430 | KPL | 1 | 2430
P | 5756482 | MONOLITH PLUS SEINÄ-WC:LLE | VALKOINEN. 1010 | P5778B | MONOLITH-TUOTTEET GEBERIT LB | E | KPL | 2430 | KPL | 1 | 2430
P | 5756486 | MONOLITH PLUS BTW WC:LLE | VALKOINEN. 1140 | P5778B | MONOLITH-TUOTTEET GEBERIT LB | E | KPL | 2490 | KPL | 1 | 2490
P | 5756490 | MONOLITH PLUS SEINÄ-WC:LLE | VALKOINEN. 1140 | P5778B | MONOLITH-TUOTTEET GEBERIT LB | E | KPL | 2490 | KPL | 1 | 2490
P | 5714150 | WC-ISTUIMEN KOROKKEEN KANSI | NIVELLA LID. POLARIA | P57800 | POLARIA AVUSTEET P0 | V | KPL | 12.76 | KPL | 1 | 12.76
P | 5774702 | TUKIKAHVA ERLAU | HG-R-300 300MM | P57800 | POLARIA AVUSTEET P0 | E | KPL | 122.4 | KPL | 1 | 122.4
P | 5774704 | TUKIKAHVA ERLAU | HG-R-600 600MM | P57800 | POLARIA AVUSTEET P0 | E | KPL | 150.9 | KPL | 1 | 150.9
P | 5774716 | TUKIKAIDE YLÖSTAITTUVA ERLAU | ASK 850 | P57800 | POLARIA AVUSTEET P0 | E | KPL | 795 | KPL | 1 | 795
P | 5774718 | SUIHKUISTUIN YLÖSTAITETTAVA | DKP/CL. ERLAU | P57800 | POLARIA AVUSTEET P0 | E | KPL | 651 | KPL | 1 | 651
P | 5774722 | SUIHKUKAIDE ERLAU | DB-R 1200X500 | P57800 | POLARIA AVUSTEET P0 | E | KPL | 400.9 | KPL | 1 | 400.9
P | 5774731 | KYLPYHUONEJAKKARA POLARIA | VASCO 305MM | P57800 | POLARIA AVUSTEET P0 | V | KPL | 37.65 | KPL | 1 | 37.65
P | 5774732 | KYLPYHUONEJAKKARA POLARIA | VASCO 500MM | P57800 | POLARIA AVUSTEET P0 | V | KPL | 47.27 | KPL | 1 | 47.27
P | 5774734 | WC-ISTUIMEN KOROKE POLARIA | NIVELLA 100 | P57800 | POLARIA AVUSTEET P0 | V | KPL | 25.77 | KPL | 1 | 25.77
P | 5774741 | VÄLINEPIDIN | TF 25-35 MM VARRELLE | P57800 | POLARIA AVUSTEET P0 | E | KPL | 14.13 | KPL | 1 | 14.13
P | 5774765 | SUIHKUISTUIN YLÖSTAITETTAVA | PR-WS-PP-BX. K DESIGN. POLARIA | P57800 | POLARIA AVUSTEET P0 | E | KPL | 132.1 | KPL | 1 | 132.1
P | 5774780 | TUKIKAIDE POLARIA | EH-NWA-60-IXX K-DESIGN | P57800 | POLARIA AVUSTEET P0 | V | KPL | 109.1 | KPL | 1 | 109.1
P | 5774781 | TUKIKAIDE POLARIA | EH-NWA-60-PCX K-DESIGN | P57800 | POLARIA AVUSTEET P0 | V | KPL | 76.84 | KPL | 1 | 76.84
P | 5774782 | TUKIKAIDE POLARIA | EH-NWA-70-IXX K-DESIGN | P57800 | POLARIA AVUSTEET P0 | V | KPL | 116.9 | KPL | 1 | 116.9
P | 5774783 | TUKIKAIDE POLARIA | EH-NWA-70-PCX K-DESIGN | P57800 | POLARIA AVUSTEET P0 | V | KPL | 79.87 | KPL | 1 | 79.87
P | 5774784 | TUKIKAIDE POLARIA | EH-NWA-80-IXX K-DESIGN | P57800 | POLARIA AVUSTEET P0 | V | KPL | 124.7 | KPL | 1 | 124.7
P | 5774785 | TUKIKAIDE POLARIA | EH-NWA-80-PCX K-DESIGN | P57800 | POLARIA AVUSTEET P0 | V | KPL | 78.04 | KPL | 1 | 78.04
P | 5774786 | KULMATUKIKAHVA 45° POLARIA | EH-N1212-PC 300X300MM K DESIGN | P57800 | POLARIA AVUSTEET P0 | V | KPL | 33.77 | KPL | 1 | 33.77
P | 5774787 | KULMATUKIKAHVA 45° POLARIA | EH-N1212-IX 200X500MM K DESIGN | P57800 | POLARIA AVUSTEET P0 | V | KPL | 47.01 | KPL | 1 | 47.01
P | 5774788 | KULMATUKIKAHVA 90° POLARIA | EH-N1224D-I 600X300MM K DESIGN | P57800 | POLARIA AVUSTEET P0 | V | KPL | 67.2 | KPL | 1 | 67.2
P | 5774789 | KULMATUKIKAHVA 90° POLARIA | EH-N1224D-P 600X300MM K DESIGN | P57800 | POLARIA AVUSTEET P0 | V | KPL | 45.94 | KPL | 1 | 45.94
P | 5774790 | KULMATUKIKAHVA 90° POLARIA | EH-N1224S-I 600X300MM K DESIGN | P57800 | POLARIA AVUSTEET P0 | V | KPL | 67.2 | KPL | 1 | 67.2
P | 5774791 | KULMATUKIKAHVA 90° POLARIA | EH-N1224S-P 600X300MM K DESIGN | P57800 | POLARIA AVUSTEET P0 | V | KPL | 45.94 | KPL | 1 | 45.94
P | 5774792 | TUKIKAHVA POLARIA | EH-N12-IXX K-DESIGN | P57800 | POLARIA AVUSTEET P0 | V | KPL | 31.82 | KPL | 1 | 31.82
P | 5774793 | TUKIKAHVA POLARIA | EH-N12-PCX K-DESIGN | P57800 | POLARIA AVUSTEET P0 | V | KPL | 23.15 | KPL | 1 | 23.15
P | 5774794 | TUKIKAHVA POLARIA | EH-N18-IXX K-DESIGN | P57800 | POLARIA AVUSTEET P0 | V | KPL | 37.5 | KPL | 1 | 37.5
P | 5774795 | TUKIKAHVA POLARIA | EH-N18-PCX K-DESIGN | P57800 | POLARIA AVUSTEET P0 | V | KPL | 28.13 | KPL | 1 | 28.13
P | 5774796 | TUKIKAHVA POLARIA | EH-N24-IXX K-DESIGN | P57800 | POLARIA AVUSTEET P0 | V | KPL | 43.04 | KPL | 1 | 43.04
P | 5774797 | TUKIKAHVA POLARIA | EH-N24-PCX K-DESIGN | P57800 | POLARIA AVUSTEET P0 | V | KPL | 30.15 | KPL | 1 | 30.15
P | 5773804 | WC-PAPERITELINE HANSGROHE | 40526 LOGIS | P5781B | KYLPYHUONETARV HG LB | E | KPL | 69.3 | KPL | 1 | 69.3
P | 5773873 | KULMAKORI | HG LOGIS UNIVERSAL | P5781B | KYLPYHUONETARV HG LB | E | KPL | 31.3 | KPL | 1 | 31.3
P | 5773874 | PYYHEKOUKKU | HG LOGIS UNIVERSAL | P5781B | KYLPYHUONETARV HG LB | E | KPL | 9.5 | KPL | 1 | 9.5
P | 5773875 | TUPLAPYYHETANKO | HG LOGIS UNIVERSAL | P5781B | KYLPYHUONETARV HG LB | E | KPL | 62.8 | KPL | 1 | 62.8
P | 5773876 | TARTUNTAKAHVA | HG LOGIS UNIVERSAL 30 CM | P5781B | KYLPYHUONETARV HG LB | E | KPL | 50.2 | KPL | 1 | 50.2
P | 5773877 | SAIPPUA-ANNOSTELIJA | HG LOGIS UNIVERSAL | P5781B | KYLPYHUONETARV HG LB | E | KPL | 43.8 | KPL | 1 | 43.8
P | 5773878 | SAIPPUA-ALUSTA | HG LOGIS UNIVERSAL | P5781B | KYLPYHUONETARV HG LB | E | KPL | 31.3 | KPL | 1 | 31.3
P | 5773879 | PYYHETANKO | HG LOGIS UNIVERSAL 60 CM | P5781B | KYLPYHUONETARV HG LB | E | KPL | 50.2 | KPL | 1 | 50.2
P | 5773880 | VARARULLATELINE | HG LOGIS UNIVERSAL 2 RULLALLE | P5781B | KYLPYHUONETARV HG LB | E | KPL | 31.3 | KPL | 1 | 31.3
P | 5773881 | HAMMASHARJAMUKI | HG LOGIS UNIVERSAL | P5781B | KYLPYHUONETARV HG LB | E | KPL | 31.3 | KPL | 1 | 31.3
P | 5773882 | KYLPYPYYHENAULAKKO | HG LOGIS UNIVERSAL TANGOLLA | P5781B | KYLPYHUONETARV HG LB | E | KPL | 87.8 | KPL | 1 | 87.8
P | 5773883 | WC-HARJA | HG LOGIS UNIVERSAL SEINÄASEN | P5781B | KYLPYHUONETARV HG LB | E | KPL | 43.8 | KPL | 1 | 43.8
P | 5773884 | WC-PAPERITELINE | HG LOGIS UNIVERSAL KANNELLA | P5781B | KYLPYHUONETARV HG LB | E | KPL | 43.8 | KPL | 1 | 43.8
P | 5773885 | PYYHERENGAS | HG LOGIS UNIVERSAL | P5781B | KYLPYHUONETARV HG LB | E | KPL | 31.3 | KPL | 1 | 31.3
P | 5773886 | TUPLAPYYHEKOUKKU | HG LOGIS UNIVERSAL | P5781B | KYLPYHUONETARV HG LB | V | KPL | 19 | KPL | 1 | 19
P | 5773887 | WC-PAPERITELINE | HG LOGIS UNIVERSAL ILMAN KANTT | P5781B | KYLPYHUONETARV HG LB | V | KPL | 31.3 | KPL | 1 | 31.3
P | 5773888 | KYLPYHUONEVARUSTESETTI | HG LOGIS UNIVERSAL 3 IN 1 | P5781B | KYLPYHUONETARV HG LB | E | KPL | 138.2 | KPL | 1 | 138.2
P | 5773891 | PARRANAJOPEILI | HG LOGIS UNIVERSAL | P5781B | KYLPYHUONETARV HG LB | E | KPL | 75.2 | KPL | 1 | 75.2
P | 5857400 | SUIHKUNURKKA KAAREVA IMBER | A-COLLECTION 80X80CM (2XSEINÄ) | P58100 | SUIHKUSEINÄT&-KAAPIT A-COLL P0 | V | KPL | 407.9 | KPL | 1 | 407.9
P | 5857401 | SUIHKUNURKKA KAAREVA IMBER | A-COLLECTION 90X90CM (2XSEINÄ) | P58100 | SUIHKUSEINÄT&-KAAPIT A-COLL P0 | V | KPL | 411 | KPL | 1 | 411
P | 5857405 | SUIHKUSEINÄ KAAREVA IMBER II | A-COLLECTION 80CM (1 SEINÄ) | P58100 | SUIHKUSEINÄT&-KAAPIT A-COLL P0 | V | KPL | 203.5 | KPL | 1 | 203.5
P | 5857406 | SUIHKUSEINÄ KAAREVA IMBER II | A-COLLECTION 90CM (1 SEINÄ) | P58100 | SUIHKUSEINÄT&-KAAPIT A-COLL P0 | V | KPL | 209.5 | KPL | 1 | 209.5
P | 5870404 | SEINÄPROFIILI IMBER | A-COLLECTION SUORALLE SEINÄLLE | P58100 | SUIHKUSEINÄT&-KAAPIT A-COLL P0 | V | KPL | 61.81 | KPL | 1 | 61.81
P | 5870410 | SUIHKUSEINÄ SUORA IMBER II | A-COLLECTION 70X195CM | P58100 | SUIHKUSEINÄT&-KAAPIT A-COLL P0 | V | KPL | 180.3 | KPL | 1 | 180.3
P | 5870411 | SUIHKUSEINÄ SUORA IMBER II | A-COLLECTION 80X195CM | P58100 | SUIHKUSEINÄT&-KAAPIT A-COLL P0 | V | KPL | 185.4 | KPL | 1 | 185.4
P | 5870412 | SUIHKUSEINÄ SUORA IMBER II | A-COLLECTION 90X195CM | P58100 | SUIHKUSEINÄT&-KAAPIT A-COLL P0 | V | KPL | 194.2 | KPL | 1 | 194.2
P | 5870413 | SUIHKUSEINÄ SUORA IMBER II | A-COLLECTION 100X195CM | P58100 | SUIHKUSEINÄT&-KAAPIT A-COLL P0 | V | KPL | 225.1 | KPL | 1 | 225.1
P | 7403076 | IMBER II SEINÄN TUKIVARSI | KROMI, SÄÄDETTÄVÄ 700-1200MM | P58100 | SUIHKUSEINÄT&-KAAPIT A-COLL P0 | V | ST | 42.86 | ST | 1 | 42.86
P | 5841884 | SUIHKUPILARI SHOWERAMA 10-5 | COMFORT VALKOINEN IDO | P5820B | SUIHKUSEINÄT&-KAAPIT IDO LB | E | KPL | 620 | KPL | 1 | 620
P | 5841932 | TAKALASI SHOWERAMA 10-5 | 900 IDO VASEN. HUURRE. MHOPEA | P5820B | SUIHKUSEINÄT&-KAAPIT IDO LB | E | KPL | 309.9 | KPL | 1 | 309.9
P | 5841933 | TAKALASI SHOWERAMA 10-5 | 900 IDO VASEN. KIRKAS. MHOPEA | P5820B | SUIHKUSEINÄT&-KAAPIT IDO LB | E | KPL | 309.9 | KPL | 1 | 309.9
P | 5841934 | TAKALASI SHOWERAMA 10-5 | 900 IDO VASEN. HUURRE. VALK. | P5820B | SUIHKUSEINÄT&-KAAPIT IDO LB | E | KPL | 309.9 | KPL | 1 | 309.9
P | 5841935 | TAKALASI SHOWERAMA 10-5 | 900 IDO VASEN. KIRKAS. VALK. | P5820B | SUIHKUSEINÄT&-KAAPIT IDO LB | E | KPL | 309.9 | KPL | 1 | 309.9
P | 5841936 | TAKALASI SHOWERAMA 10-5 | 800 IDO VASEN. HUURRE. MHOPEA | P5820B | SUIHKUSEINÄT&-KAAPIT IDO LB | E | KPL | 309.9 | KPL | 1 | 309.9
P | 5841937 | TAKALASI SHOWERAMA 10-5 | 800 IDO VASEN. KIRKAS. MHOPEA | P5820B | SUIHKUSEINÄT&-KAAPIT IDO LB | E | KPL | 300.7 | KPL | 1 | 300.7
P | 5841938 | TAKALASI SHOWERAMA 10-5 | 800 IDO VASEN. HUURRE. VALK. | P5820B | SUIHKUSEINÄT&-KAAPIT IDO LB | E | KPL | 300.7 | KPL | 1 | 300.7
P | 5841939 | TAKALASI SHOWERAMA 10-5 | 800 IDO VASEN. KIRKAS. VALK. | P5820B | SUIHKUSEINÄT&-KAAPIT IDO LB | E | KPL | 300.7 | KPL | 1 | 300.7
P | 5841940 | TAKALASI SHOWERAMA 10-5 | 1000 IDO VASEN. HUURRE. MHOPEA | P5820B | SUIHKUSEINÄT&-KAAPIT IDO LB | E | KPL | 381 | KPL | 1 | 381
P | 5841941 | TAKALASI SHOWERAMA 10-5 | 1000 IDO VASEN. KIRKAS. MHOPEA | P5820B | SUIHKUSEINÄT&-KAAPIT IDO LB | E | KPL | 381 | KPL | 1 | 381
P | 5841942 | TAKALASI SHOWERAMA 10-5 | 1000 IDO VASEN. HUURRE. VALK. | P5820B | SUIHKUSEINÄT&-KAAPIT IDO LB | E | KPL | 381 | KPL | 1 | 381
P | 5841943 | TAKALASI SHOWERAMA 10-5 | 1000 IDO VASEN. KIRKAS. VALK. | P5820B | SUIHKUSEINÄT&-KAAPIT IDO LB | E | KPL | 381 | KPL | 1 | 381
P | 5841944 | TAKALASI SHOWERAMA 10-5 | 900 IDO OIKEA. HUURRE. MHOPEA | P5820B | SUIHKUSEINÄT&-KAAPIT IDO LB | E | KPL | 309.9 | KPL | 1 | 309.9
P | 5841945 | TAKALASI SHOWERAMA 10-5 | 900 IDO OIKEA. KIRKAS. MHOPEA | P5820B | SUIHKUSEINÄT&-KAAPIT IDO LB | E | KPL | 309.9 | KPL | 1 | 309.9
P | 5841946 | TAKALASI SHOWERAMA 10-5 | 900 IDO OIKEA. HUURRE. VALK. | P5820B | SUIHKUSEINÄT&-KAAPIT IDO LB | E | KPL | 309.9 | KPL | 1 | 309.9
P | 5841947 | TAKALASI SHOWERAMA 10-5 | 900 IDO OIKEA. KIRKAS. VALK. | P5820B | SUIHKUSEINÄT&-KAAPIT IDO LB | E | KPL | 300.7 | KPL | 1 | 300.7
P | 5841948 | TAKALASI SHOWERAMA 10-5 | 800 IDO OIKEA. HUURRE. MHOPEA | P5820B | SUIHKUSEINÄT&-KAAPIT IDO LB | E | KPL | 300.7 | KPL | 1 | 300.7
P | 5841949 | TAKALASI SHOWERAMA 10-5 | 800 IDO OIKEA. KIRKAS. MHOPEA | P5820B | SUIHKUSEINÄT&-KAAPIT IDO LB | E | KPL | 300.7 | KPL | 1 | 300.7
P | 5841950 | TAKALASI SHOWERAMA 10-5 | 800 IDO OIKEA. HUURRE. VALK. | P5820B | SUIHKUSEINÄT&-KAAPIT IDO LB | E | KPL | 300.7 | KPL | 1 | 300.7
P | 5841951 | TAKALASI SHOWERAMA 10-5 | 800 IDO OIKEA. KIRKAS. VALK. | P5820B | SUIHKUSEINÄT&-KAAPIT IDO LB | E | KPL | 300.7 | KPL | 1 | 300.7
P | 5841952 | TAKALASI SHOWERAMA 10-5 | 1000 IDO OIKEA. HUURRE. MHOPEA | P5820B | SUIHKUSEINÄT&-KAAPIT IDO LB | E | KPL | 381 | KPL | 1 | 381
P | 5841953 | TAKALASI SHOWERAMA 10-5 | 1000 IDO OIKEA. KIRKAS. MHOPEA | P5820B | SUIHKUSEINÄT&-KAAPIT IDO LB | E | KPL | 381 | KPL | 1 | 381
P | 5841954 | TAKALASI SHOWERAMA 10-5 | 1000 IDO OIKEA. HUURRE. VALK. | P5820B | SUIHKUSEINÄT&-KAAPIT IDO LB | E | KPL | 381 | KPL | 1 | 381
P | 5841955 | TAKALASI SHOWERAMA 10-5 | 1000 IDO OIKEA. KIRKAS. VALK. | P5820B | SUIHKUSEINÄT&-KAAPIT IDO LB | E | KPL | 381 | KPL | 1 | 381
P | 5841956 | TAKAYLÄPROFIILI SHOWERAMA 10-5 | 800 IDO MATTAHOPEA | P5820B | SUIHKUSEINÄT&-KAAPIT IDO LB | E | KPL | 124.9 | KPL | 1 | 124.9
P | 5841957 | TAKAYLÄPROFIILI SHOWERAMA 10-5 | 900 IDO MATTAHOPEA | P5820B | SUIHKUSEINÄT&-KAAPIT IDO LB | E | KPL | 124.9 | KPL | 1 | 124.9
P | 5841958 | TAKAYLÄPROFIILI SHOWERAMA 10-5 | 1000 IDO MATTAHOPEA | P5820B | SUIHKUSEINÄT&-KAAPIT IDO LB | E | KPL | 124.9 | KPL | 1 | 124.9
P | 5841959 | TAKAYLÄPROFIILI SHOWERAMA 10-5 | 800 IDO VALKOINEN | P5820B | SUIHKUSEINÄT&-KAAPIT IDO LB | E | KPL | 124.9 | KPL | 1 | 124.9
P | 5841960 | TAKAYLÄPROFIILI SHOWERAMA 10-5 | 900 IDO VALKOINEN | P5820B | SUIHKUSEINÄT&-KAAPIT IDO LB | E | KPL | 124.9 | KPL | 1 | 124.9
P | 5841961 | TAKAYLÄPROFIILI SHOWERAMA 10-5 | 1000 IDO VALKOINEN | P5820B | SUIHKUSEINÄT&-KAAPIT IDO LB | E | KPL | 124.9 | KPL | 1 | 124.9
P | 5841962 | ETUYLÄPROFIILI SHOWERAMA 10-5 | 5-KULMAINEN 900X900 MATTAHOP | P5820B | SUIHKUSEINÄT&-KAAPIT IDO LB | E | KPL | 226.1 | KPL | 1 | 226.1
P | 5841963 | ETUYLÄPROFIILI SHOWERAMA 10-5 | 5-KULMAINEN 900X800 MATTAHOP | P5820B | SUIHKUSEINÄT&-KAAPIT IDO LB | E | KPL | 226.1 | KPL | 1 | 226.1
P | 5841964 | ETUYLÄPROFIILI SHOWERAMA 10-5 | 5-KULMAINEN 800X900 MATTAHOP | P5820B | SUIHKUSEINÄT&-KAAPIT IDO LB | E | KPL | 226.1 | KPL | 1 | 226.1
P | 5841965 | ETUYLÄPROFIILI SHOWERAMA 10-5 | 5-KULMAINEN 1000X1000 MATTAHO | P5820B | SUIHKUSEINÄT&-KAAPIT IDO LB | E | KPL | 226.1 | KPL | 1 | 226.1
P | 5841966 | ETUYLÄPROFIILI SHOWERAMA 10-5 | 4-KULMAINEN 900X900 MATTAHOP | P5820B | SUIHKUSEINÄT&-KAAPIT IDO LB | E | KPL | 226.1 | KPL | 1 | 226.1
P | 5841967 | ETUYLÄPROFIILI SHOWERAMA 10-5 | 5-KULMAINEN 900X900 VALKOINEN | P5820B | SUIHKUSEINÄT&-KAAPIT IDO LB | E | KPL | 226.1 | KPL | 1 | 226.1
P | 5841968 | ETUYLÄPROFIILI SHOWERAMA 10-5 | 5-KULMAINEN 900X800 VALKOINEN | P5820B | SUIHKUSEINÄT&-KAAPIT IDO LB | E | KPL | 226.1 | KPL | 1 | 226.1
P | 5841969 | ETUYLÄPROFIILI SHOWERAMA 10-5 | 5-KULMAINEN 800X900 VALKOINEN | P5820B | SUIHKUSEINÄT&-KAAPIT IDO LB | E | KPL | 226.1 | KPL | 1 | 226.1
P | 5841970 | ETUYLÄPROFIILI SHOWERAMA 10-5 | 5-KULMAINEN 1000X1000 VALK | P5820B | SUIHKUSEINÄT&-KAAPIT IDO LB | E | KPL | 226.1 | KPL | 1 | 226.1
P | 5841971 | ETUYLÄPROFIILI SHOWERAMA 10-5 | 4-KULMAINEN 900X900 VALKOINEN | P5820B | SUIHKUSEINÄT&-KAAPIT IDO LB | E | KPL | 226.1 | KPL | 1 | 226.1
P | 5841972 | OVI SHOWERAMA 10-5 | 5-KULMAINEN 900. OIKEA. MHOPEA | P5820B | SUIHKUSEINÄT&-KAAPIT IDO LB | E | KPL | 270.4 | KPL | 1 | 270.4
P | 5841973 | OVI SHOWERAMA 10-5 | 5-KULMAINEN 900. OIKEA. VALK | P5820B | SUIHKUSEINÄT&-KAAPIT IDO LB | E | KPL | 270.4 | KPL | 1 | 270.4
P | 5841974 | OVI SHOWERAMA 10-5 | 5-KULMAINEN 1000. OIK. MHOPEA | P5820B | SUIHKUSEINÄT&-KAAPIT IDO LB | E | KPL | 298 | KPL | 1 | 298
P | 5841975 | OVI SHOWERAMA 10-5 | 5-KULMAINEN 1000. OIK. VALK | P5820B | SUIHKUSEINÄT&-KAAPIT IDO LB | E | KPL | 298 | KPL | 1 | 298
P | 5841976 | OVI SHOWERAMA 10-5 | 5-KULMAINEN 900. VASEN. MHOPEA | P5820B | SUIHKUSEINÄT&-KAAPIT IDO LB | E | KPL | 270.4 | KPL | 1 | 270.4
P | 5841977 | OVI SHOWERAMA 10-5 | 5-KULMAINEN 900. VASEN. VALK | P5820B | SUIHKUSEINÄT&-KAAPIT IDO LB | E | KPL | 270.4 | KPL | 1 | 270.4
P | 5841978 | OVI SHOWERAMA 10-5 | 4-KULMAINEN 900. OIKEA. MHOPEA | P5820B | SUIHKUSEINÄT&-KAAPIT IDO LB | E | KPL | 270.4 | KPL | 1 | 270.4
P | 5841979 | OVI SHOWERAMA 10-5 | 4-KULMAINEN 900. OIKEA. VALK | P5820B | SUIHKUSEINÄT&-KAAPIT IDO LB | E | KPL | 270.4 | KPL | 1 | 270.4
P | 5841980 | OVI SHOWERAMA 10-5 | 4-KULMAINEN 900. VASEN. MHOPEA | P5820B | SUIHKUSEINÄT&-KAAPIT IDO LB | E | KPL | 270.4 | KPL | 1 | 270.4
P | 5841981 | OVI SHOWERAMA 10-5 | 4-KULMAINEN 900. VASEN. VALK | P5820B | SUIHKUSEINÄT&-KAAPIT IDO LB | E | KPL | 270.4 | KPL | 1 | 270.4
P | 5841982 | OVEN ASENNUSSRJ SHOWERAMA 10-5 | IDO TÄYDELLINEN. YLÄ JA ALA | P5820B | SUIHKUSEINÄT&-KAAPIT IDO LB | E | KPL | 100.4 | KPL | 1 | 100.4
P | 5841983 | ETULASI SHOWERAMA 10-5 | IDO KIRKAS 1921X264 | P5820B | SUIHKUSEINÄT&-KAAPIT IDO LB | E | KPL | 118.7 | KPL | 1 | 118.7
P | 5841984 | ETULASI SHOWERAMA 10-5 | IDO KIRKAS 1921X364 | P5820B | SUIHKUSEINÄT&-KAAPIT IDO LB | E | KPL | 118.7 | KPL | 1 | 118.7
P | 5841985 | ETULASI SHOWERAMA 10-5 | IDO KIRKAS 1921X413 | P5820B | SUIHKUSEINÄT&-KAAPIT IDO LB | E | KPL | 133.2 | KPL | 1 | 133.2
P | 5841986 | ETULASI SHOWERAMA 10-5 | IDO KIRKAS 1921X504 | P5820B | SUIHKUSEINÄT&-KAAPIT IDO LB | E | KPL | 133.2 | KPL | 1 | 133.2
P | 5841987 | ETULASI SHOWERAMA 10-5 | IDO KIRKAS 1921X568 | P5820B | SUIHKUSEINÄT&-KAAPIT IDO LB | E | KPL | 133.2 | KPL | 1 | 133.2
P | 5841988 | KÄSISUIHKUSARJA SHOWERAMA 10-5 | IDO COMFORT | P5820B | SUIHKUSEINÄT&-KAAPIT IDO LB | E | KPL | 85.74 | KPL | 1 | 85.74
P | 5841989 | KÄSISUIHKUSARJA SHOWERAMA 10-5 | IDO CLASSIC | P5820B | SUIHKUSEINÄT&-KAAPIT IDO LB | E | KPL | 63.42 | KPL | 1 | 63.42
P | 5841990 | YLÄSUIHKU SHOWERAMA 10-5 | IDO COMFORT | P5820B | SUIHKUSEINÄT&-KAAPIT IDO LB | E | KPL | 125.9 | KPL | 1 | 125.9
P | 5841991 | SUIHKUTANKO SHOWERAMA 10-5 | IDO COMFORT | P5820B | SUIHKUSEINÄT&-KAAPIT IDO LB | E | KPL | 225.3 | KPL | 1 | 225.3
P | 5841992 | SUIHKUTANKO SHOWERAMA 10-5 | IDO CLASSIC | P5820B | SUIHKUSEINÄT&-KAAPIT IDO LB | E | KPL | 72.25 | KPL | 1 | 72.25
P | 5841993 | HYLLY SHOWERAMA 10-5 | IDO COMFORT | P5820B | SUIHKUSEINÄT&-KAAPIT IDO LB | E | KPL | 44.26 | KPL | 1 | 44.26
P | 5841994 | SÄÄTÖNUPIT SHOWERAMA 10-5 | IDO COMFORT SEKOITTAJAAN | P5820B | SUIHKUSEINÄT&-KAAPIT IDO LB | E | KPL | 48.57 | KPL | 1 | 48.57
P | 5841995 | SUIHKUSEKOITTAJA SHOWERAMA10-5 | IDO COMFORT | P5820B | SUIHKUSEINÄT&-KAAPIT IDO LB | E | KPL | 347 | KPL | 1 | 347
P | 5841996 | KYTKENTÄLETKU SHOWERAMA 10-5 | IDO COMFORT. VALK | P5820B | SUIHKUSEINÄT&-KAAPIT IDO LB | E | KPL | 48.77 | KPL | 1 | 48.77
P | 5841997 | JALKASARJA SHOWERAMA 10-5 | IDO SUIHKUALTAALLE | P5820B | SUIHKUSEINÄT&-KAAPIT IDO LB | E | KPL | 72.25 | KPL | 1 | 72.25
P | 5841998 | ETULASI SHOWERAMA 10-5 | IDO KIRKAS 4-KULMAISEEN | P5820B | SUIHKUSEINÄT&-KAAPIT IDO LB | E | KPL | 245.3 | KPL | 1 | 245.3
P | 5841999 | JALKOJEN SUOJAT SHOWERAMA 10-5 | IDO 4 KPL SUIHKUALT. JALOILLE | P5820B | SUIHKUSEINÄT&-KAAPIT IDO LB | E | KPL | 31.27 | KPL | 1 | 31.27
P | 5842000 | ASENNUSSARJA SHOWERAMA 10-5 | IDO | P5820B | SUIHKUSEINÄT&-KAAPIT IDO LB | E | KPL | 63.81 | KPL | 1 | 63.81
P | 5842001 | OVITIIVISTESRJ SHOWERAMA 10-5 | IDO VALKOINEN | P5820B | SUIHKUSEINÄT&-KAAPIT IDO LB | E | KPL | 63.55 | KPL | 1 | 63.55
P | 5842002 | OVITIIVISTESRJ SHOWERAMA 10-5 | IDO MATTAHOPEA | P5820B | SUIHKUSEINÄT&-KAAPIT IDO LB | E | KPL | 63.55 | KPL | 1 | 63.55
P | 5842003 | LASIEN TIIV.SRJ SHOWERAMA 10-5 | IDO TIIVISTESRJ U-PROFI | P5820B | SUIHKUSEINÄT&-KAAPIT IDO LB | E | KPL | 40.9 | KPL | 1 | 40.9
P | 5842024 | LATTIATUKI | HOPEA | P5820B | SUIHKUSEINÄT&-KAAPIT IDO LB | E | KPL | 25.07 | KPL | 1 | 25.07
P | 5847330 | SUIHKUKAAPIN POISTOPUTKISARJA | IDO VESILUKKO | P5820B | SUIHKUSEINÄT&-KAAPIT IDO LB | E | KPL | 68.97 | KPL | 1 | 68.97
P | 5854541 | TIIVISTELISTAPARI 90° | SHOWERAMA-SUIHKUNURKALLE | P5820B | SUIHKUSEINÄT&-KAAPIT IDO LB | E | KPL | 21.49 | KPL | 1 | 21.49
P | 5854542 | TIIVISTELISTAPARI 45° | SHOWERAMA-SUIHKUNURKALLE | P5820B | SUIHKUSEINÄT&-KAAPIT IDO LB | E | KPL | 21.49 | KPL | 1 | 21.49
P | 5854543 | OVITIIVISTESRJ SHOWERAMA 10-5 | IDO (4KPL) | P5820B | SUIHKUSEINÄT&-KAAPIT IDO LB | E | KPL | 44.36 | KPL | 1 | 44.36
P | 5854547 | TUKITANKO | IDO SHOWERAMA ART -TUKITANKO | P5820B | SUIHKUSEINÄT&-KAAPIT IDO LB | E | KPL | 77.3 | KPL | 1 | 77.3
P | 5854548 | TIIVISTEPROFIILI | IDO SHOWERAMA ART -TIIVISTEPRO | P5820B | SUIHKUSEINÄT&-KAAPIT IDO LB | E | KPL | 22.02 | KPL | 1 | 22.02
P | 5854549 | TIIVISTEPROFIILI | IDO SHOWERAMA ART TIIVISTE SAR | P5820B | SUIHKUSEINÄT&-KAAPIT IDO LB | E | KPL | 21.49 | KPL | 1 | 21.49
P | 5854550 | TIIVISTEPROFIILI | IDO SHOWERAMA ART TIIVISTE SAR | P5820B | SUIHKUSEINÄT&-KAAPIT IDO LB | E | KPL | 21.49 | KPL | 1 | 21.49
P | 5864040 | SUIHKUNURKKA SHOWERAMA 10-4 | 05899 900X900 KIRKAS LASI | P5820B | SUIHKUSEINÄT&-KAAPIT IDO LB | E | KPL | 587 | KPL | 1 | 587
P | 5864077 | SUIHKUNURKKA SHOWERAMA 10-2 | IDO 90X90CM KIRKAS LASI | P5820B | SUIHKUSEINÄT&-KAAPIT IDO LB | E | KPL | 537 | KPL | 1 | 537
P | 5864125 | SUIHKUOVI, KAAREVA | 70CM, HOPEA/KIRKAS LASI | P5820B | SUIHKUSEINÄT&-KAAPIT IDO LB | E | KPL | 356.6 | KPL | 1 | 356.6
P | 5864126 | SUIHKUOVI, KAAREVA | 80CM, HOPEA/KIRKAS LASI | P5820B | SUIHKUSEINÄT&-KAAPIT IDO LB | E | KPL | 356.6 | KPL | 1 | 356.6
P | 5864127 | SUIHKUOVI, KAAREVA | 90CM, HOPEA/KIRKAS LASI | P5820B | SUIHKUSEINÄT&-KAAPIT IDO LB | E | KPL | 356.6 | KPL | 1 | 356.6
P | 5864146 | SUIHKUOVI, SUORA | 66.9CM, HOPEA/KIRKAS LASI | P5820B | SUIHKUSEINÄT&-KAAPIT IDO LB | E | KPL | 314.8 | KPL | 1 | 314.8
P | 5864147 | SUIHKUOVI, SUORA | 76.9CM, HOPEA/KIRKAS LASI | P5820B | SUIHKUSEINÄT&-KAAPIT IDO LB | E | KPL | 314.8 | KPL | 1 | 314.8
P | 5864148 | SUIHKUOVI, SUORA | 86.9CM, HOPEA/KIRKAS LASI | P5820B | SUIHKUSEINÄT&-KAAPIT IDO LB | E | KPL | 314.8 | KPL | 1 | 314.8
P | 5864149 | SUIHKUOVI, SUORA | 96.9CM, HOPEA/KIRKAS LASI | P5820B | SUIHKUSEINÄT&-KAAPIT IDO LB | E | KPL | 314.8 | KPL | 1 | 314.8
P | 5864165 | SUIHKUOVI SYVENNYKSEEN | 70CM, HOPEA/KIRKAS LASI | P5820B | SUIHKUSEINÄT&-KAAPIT IDO LB | E | KPL | 472.6 | KPL | 1 | 472.6
P | 5864166 | SUIHKUOVI SYVENNYKSEEN | 75CM, HOPEA/KIRKAS LASI | P5820B | SUIHKUSEINÄT&-KAAPIT IDO LB | E | KPL | 443.4 | KPL | 1 | 443.4
P | 5864167 | SUIHKUOVI SYVENNYKSEEN | 80CM, HOPEA/KIRKAS LASI | P5820B | SUIHKUSEINÄT&-KAAPIT IDO LB | E | KPL | 472.6 | KPL | 1 | 472.6
P | 5864168 | SUIHKUOVI SYVENNYKSEEN | 85CM, HOPEA/KIRKAS LASI | P5820B | SUIHKUSEINÄT&-KAAPIT IDO LB | E | KPL | 472.6 | KPL | 1 | 472.6
P | 5864169 | SUIHKUOVI SYVENNYKSEEN | 90CM, HOPEA/KIRKAS LASI | P5820B | SUIHKUSEINÄT&-KAAPIT IDO LB | E | KPL | 472.6 | KPL | 1 | 472.6
P | 5864170 | SUIHKUOVI SYVENNYKSEEN | 95CM, HOPEA/KIRKAS LASI | P5820B | SUIHKUSEINÄT&-KAAPIT IDO LB | E | KPL | 472.6 | KPL | 1 | 472.6
P | 5864171 | SUIHKUOVISARJA SYVENNYKSEEN | 100CM, HOPEA/KIRKAS LASI | P5820B | SUIHKUSEINÄT&-KAAPIT IDO LB | E | KPL | 800 | KPL | 1 | 800
P | 5864173 | SUIHKUOVISARJA SYVENNYKSEEN | 110CM, HOPEA/KIRKAS LASI | P5820B | SUIHKUSEINÄT&-KAAPIT IDO LB | E | KPL | 800 | KPL | 1 | 800
P | 5864175 | SUIHKUOVISARJA SYVENNYKSEEN | 120CM, HOPEA/KIRKAS LASI | P5820B | SUIHKUSEINÄT&-KAAPIT IDO LB | E | KPL | 800 | KPL | 1 | 800
P | 5864184 | KYLPYAMMESEINÄ | 80CM, HOPEA/KIRKAS LASI | P5820B | SUIHKUSEINÄT&-KAAPIT IDO LB | E | KPL | 360.9 | KPL | 1 | 360.9
P | 5864187 | VEDIN SUIHKUOVELLE | SHOWERAMA, MUSTA | P5820B | SUIHKUSEINÄT&-KAAPIT IDO LB | E | KPL | 14.34 | KPL | 1 | 14.34
P | 5864211 | SUIHKUSEINÄ | 60CM, HOPEA / KIRKAS KIRKAS | P5820B | SUIHKUSEINÄT&-KAAPIT IDO LB | E | KPL | 305.5 | KPL | 1 | 305.5
P | 5864212 | SUIHKUSEINÄ | 70CM, HOPEA/KIRKAS LASI | P5820B | SUIHKUSEINÄT&-KAAPIT IDO LB | E | KPL | 305.5 | KPL | 1 | 305.5
P | 5864213 | SUIHKUSEINÄ | 80CM, HOPEA/KIRKAS LASI | P5820B | SUIHKUSEINÄT&-KAAPIT IDO LB | E | KPL | 305.5 | KPL | 1 | 305.5
P | 5864214 | SUIHKUSEINÄ | 90CM, HOPEA / KIRKA KIRKAS | P5820B | SUIHKUSEINÄT&-KAAPIT IDO LB | E | KPL | 305.5 | KPL | 1 | 305.5
P | 5864215 | SUIHKUSEINÄ | 100CM, HOPEA/KIRKAS LASI | P5820B | SUIHKUSEINÄT&-KAAPIT IDO LB | E | KPL | 305.5 | KPL | 1 | 305.5
P | 5864225 | SUIHKUOVI, TAITTUVA | 70CM, HOPEA/KIRKAS LASI, VASEN | P5820B | SUIHKUSEINÄT&-KAAPIT IDO LB | E | KPL | 477.9 | KPL | 1 | 477.9
P | 5864226 | SUIHKUOVI, TAITTUVA | 70CM, HOPEA/KIRKAS LASI, OIKEA | P5820B | SUIHKUSEINÄT&-KAAPIT IDO LB | E | KPL | 477.9 | KPL | 1 | 477.9
P | 5864227 | SUIHKUOVI, TAITTUVA | 80CM, HOPEA/KIRKAS LASI, VASEN | P5820B | SUIHKUSEINÄT&-KAAPIT IDO LB | E | KPL | 506 | KPL | 1 | 506
P | 5864228 | SUIHKUOVI, TAITTUVA | 80CM, HOPEA/KIRKAS LASI, OIKEA | P5820B | SUIHKUSEINÄT&-KAAPIT IDO LB | E | KPL | 506 | KPL | 1 | 506
P | 5864229 | SUIHKUOVI, TAITTUVA | 90CM, HOPEA/KIRKAS LASI, VASEN | P5820B | SUIHKUSEINÄT&-KAAPIT IDO LB | E | KPL | 535 | KPL | 1 | 535
P | 5864230 | SUIHKUOVI, TAITTUVA | 90CM, HOPEA/KIRKAS LASI, OIKEA | P5820B | SUIHKUSEINÄT&-KAAPIT IDO LB | E | KPL | 535 | KPL | 1 | 535
P | 5864231 | TUKITANKO SUIHKUSEINÄLLE | 45°, HOPEANVÄRINEN | P5820B | SUIHKUSEINÄT&-KAAPIT IDO LB | E | KPL | 112.5 | KPL | 1 | 112.5
P | 5864232 | JATKOPROFIILI SUIHKUOVELLE | SUIHKUSYVENNYKSEEN, SALUUNA | P5820B | SUIHKUSEINÄT&-KAAPIT IDO LB | E | KPL | 154.6 | KPL | 1 | 154.6
P | 5864253 | SUIHKUNURKKA SHOWERAMA 10-3 | IDO 90X90CM KIRKAS LASI | P5820B | SUIHKUSEINÄT&-KAAPIT IDO LB | E | KPL | 797 | KPL | 1 | 797
P | 5864254 | SUIHKUNURKKA, VIISIKULMAINEN | 80X90CM, HOPEA/KIRKAS LASI | P5820B | SUIHKUSEINÄT&-KAAPIT IDO LB | E | KPL | 681 | KPL | 1 | 681
P | 5864255 | SUIHKUNURKKA, VIISIKULMAINEN | 80X80CM, HOPEA/KIRKAS LASI | P5820B | SUIHKUSEINÄT&-KAAPIT IDO LB | E | KPL | 681 | KPL | 1 | 681
P | 5864256 | SUIHKUNURKKA, VIISIKULMAINEN | 90X90CM, HOPEA/KIRKAS LASI | P5820B | SUIHKUSEINÄT&-KAAPIT IDO LB | E | KPL | 720 | KPL | 1 | 720
P | 5864257 | SUIHKUNURKKA, VIISIKULMAINEN | 100X100CM, HOPEA/KIRKAS LASI | P5820B | SUIHKUSEINÄT&-KAAPIT IDO LB | E | KPL | 784 | KPL | 1 | 784
P | 5864258 | SUIHKUOVI, LIUKUVA | 125CM, HOPEA/KIRKAS LASI | P5820B | SUIHKUSEINÄT&-KAAPIT IDO LB | E | KPL | 809 | KPL | 1 | 809
P | 5864259 | SUIHKUOVI, LIUKUVA | 135CM, HOPEA/KIRKAS LASI | P5820B | SUIHKUSEINÄT&-KAAPIT IDO LB | E | KPL | 835 | KPL | 1 | 835
P | 5864260 | SUIHKUOVI, LIUKUVA | 145CM, HOPEA/KIRKAS LASI | P5820B | SUIHKUSEINÄT&-KAAPIT IDO LB | E | KPL | 861 | KPL | 1 | 861
P | 5864261 | SUIHKUOVI, LIUKUVA | 155CM, HOPEA/KIRKAS LASI | P5820B | SUIHKUSEINÄT&-KAAPIT IDO LB | E | KPL | 887 | KPL | 1 | 887
P | 5864262 | SUIHKUOVI, LIUKUVA | 165CM, HOPEA/KIRKAS LASI | P5820B | SUIHKUSEINÄT&-KAAPIT IDO LB | E | KPL | 912 | KPL | 1 | 912
P | 5864263 | SUIHKUOVI, LIUKUVA | 175CM, HOPEA/KIRKAS LASI | P5820B | SUIHKUSEINÄT&-KAAPIT IDO LB | E | KPL | 938 | KPL | 1 | 938
P | 5864264 | KÄÄNTÖOVI | HOPEANVÄRINEN / KIRKAS LASI | P5820B | SUIHKUSEINÄT&-KAAPIT IDO LB | E | KPL | 423.2 | KPL | 1 | 423.2
P | 5864265 | KÄÄNTÖOVI | HOPEANVÄRINEN / KIRKAS LASI | P5820B | SUIHKUSEINÄT&-KAAPIT IDO LB | E | KPL | 436.1 | KPL | 1 | 436.1
P | 5864266 | KÄÄNTÖOVI | HOPEANVÄRINEN / KIRKAS LASI | P5820B | SUIHKUSEINÄT&-KAAPIT IDO LB | E | KPL | 448.9 | KPL | 1 | 448.9
P | 5864267 | KÄÄNTÖOVI | HOPEANVÄRINEN / KIRKAS LASI | P5820B | SUIHKUSEINÄT&-KAAPIT IDO LB | E | KPL | 461.8 | KPL | 1 | 461.8
P | 5864268 | SUIHKUSEINÄ | HOPEANVÄRINEN / KIRKAS LASI | P5820B | SUIHKUSEINÄT&-KAAPIT IDO LB | E | KPL | 461.8 | KPL | 1 | 461.8
P | 5864269 | SUIHKUSEINÄ | HOPEANVÄRINEN / KIRKAS LASI | P5820B | SUIHKUSEINÄT&-KAAPIT IDO LB | E | KPL | 474.7 | KPL | 1 | 474.7
P | 5864270 | SUIHKUSEINÄ | HOPEANVÄRINEN / KIRKAS LASI | P5820B | SUIHKUSEINÄT&-KAAPIT IDO LB | E | KPL | 487.5 | KPL | 1 | 487.5
P | 5864271 | SUIHKUSEINÄ | HOPEANVÄRINEN / KIRKAS LASI | P5820B | SUIHKUSEINÄT&-KAAPIT IDO LB | E | KPL | 501 | KPL | 1 | 501
P | 5864272 | SUIHKUSEINÄ | HOPEANVÄRINEN / KIRKAS LASI | P5820B | SUIHKUSEINÄT&-KAAPIT IDO LB | E | KPL | 514 | KPL | 1 | 514
P | 5864273 | SUIHKUSEINÄ | HOPEANVÄRINEN / KIRKAS LASI | P5820B | SUIHKUSEINÄT&-KAAPIT IDO LB | E | KPL | 527 | KPL | 1 | 527
P | 5811807 | ETULEVY TREVI | 1500 (1483) 94024-01 | P5822B | AMMEET IDO LB | E | KPL | 196.9 | KPL | 1 | 196.9
P | 5846441 | SUIHKUSEINÄ SUORA SKOGA | 6030047 OVI 67 | P5825A | SUIHKUSEINÄT&-KAAPIT SVEDB LA | V | KPL | 422.6 | KPL | 1 | 422.6
P | 5846444 | SUIHKUSEINÄ SKOGA | 6120047 KIINTEÄ 70 | P5825A | SUIHKUSEINÄT&-KAAPIT SVEDB LA | E | KPL | 422.6 | KPL | 1 | 422.6
P | 5846445 | SUIHKUSEINÄ SKOGA | 6120048 KIINTEÄ 80 | P5825A | SUIHKUSEINÄT&-KAAPIT SVEDB LA | E | KPL | 422.6 | KPL | 1 | 422.6
P | 5846446 | SUIHKUSEINÄ SKOGA | 6120049 KIINTEÄ 90 | P5825A | SUIHKUSEINÄT&-KAAPIT SVEDB LA | E | KPL | 422.6 | KPL | 1 | 422.6
P | 5846447 | SUIHKUSEINÄ TAITTUVA SKOGA | 6140747 TAITEOVI 67 | P5825A | SUIHKUSEINÄT&-KAAPIT SVEDB LA | E | KPL | 494.4 | KPL | 1 | 494.4
P | 5846448 | SUIHKUSEINÄ TAITTUVA SKOGA | 6140748 TAITEOVI 77 | P5825A | SUIHKUSEINÄT&-KAAPIT SVEDB LA | E | KPL | 494.4 | KPL | 1 | 494.4
P | 5846449 | SUIHKUSEINÄ TAITTUVA SKOGA | 6140749 TAITEOVI 87 | P5825A | SUIHKUSEINÄT&-KAAPIT SVEDB LA | V | KPL | 494.4 | KPL | 1 | 494.4
P | 5846464 | SUIHKUKULMA SKOGA | 73 KIINTEÄ X 70 TAITEOVI | P5825B | SUIHKUSEINÄT&-KAAPIT SVEDB LB | E | KPL | 1124.83 | KPL | 1 | 1124.83
P | 5846465 | SUIHKUKULMA SKOGA | 73 KIINTEÄ X 80 TAITEOVI | P5825B | SUIHKUSEINÄT&-KAAPIT SVEDB LB | E | KPL | 1124.83 | KPL | 1 | 1124.83
P | 5846466 | SUIHKUKULMA SKOGA | 73 KIINTEÄ X 90 TAITEOVI | P5825B | SUIHKUSEINÄT&-KAAPIT SVEDB LB | E | KPL | 1124.83 | KPL | 1 | 1124.83
P | 5846467 | SUIHKUKULMA SKOGA | 83 KIINTEÄ X 70 TAITEOVI | P5825B | SUIHKUSEINÄT&-KAAPIT SVEDB LB | E | KPL | 1124.83 | KPL | 1 | 1124.83
P | 5846468 | SUIHKUKULMA SKOGA | 83 KIINTEÄ X 80 TAITEOVI | P5825B | SUIHKUSEINÄT&-KAAPIT SVEDB LB | E | KPL | 1124.83 | KPL | 1 | 1124.83
P | 5846469 | SUIHKUKULMA SKOGA | 83 KIINTEÄ X 90 TAITEOVI | P5825B | SUIHKUSEINÄT&-KAAPIT SVEDB LB | E | KPL | 1124.83 | KPL | 1 | 1124.83
P | 5846470 | SUIHKUKULMA SKOGA | 93 KIINTEÄ X 70 TAITEOVI | P5825B | SUIHKUSEINÄT&-KAAPIT SVEDB LB | E | KPL | 1124.83 | KPL | 1 | 1124.83
P | 5846471 | SUIHKUKULMA SKOGA | 93 KIINTEÄ X 80 TAITEOVI | P5825B | SUIHKUSEINÄT&-KAAPIT SVEDB LB | E | KPL | 1124.83 | KPL | 1 | 1124.83
P | 5846472 | SUIHKUKULMA SKOGA | 93 KIINTEÄ X 90 TAITEOVI | P5825B | SUIHKUSEINÄT&-KAAPIT SVEDB LB | E | KPL | 1124.83 | KPL | 1 | 1124.83
P | 5846473 | SUIHKUKULMA SKOGA | TAITEOVET 70 X 80CM | P5825B | SUIHKUSEINÄT&-KAAPIT SVEDB LB | E | KPL | 1123.11 | KPL | 1 | 1123.11
P | 5846474 | SUIHKUKULMA SKOGA | TAITEOVET 70 X 90CM | P5825B | SUIHKUSEINÄT&-KAAPIT SVEDB LB | E | KPL | 1123.11 | KPL | 1 | 1123.11
P | 5846475 | SUIHKUKULMA SKOGA | TAITEOVET 80 X 80CM | P5825B | SUIHKUSEINÄT&-KAAPIT SVEDB LB | E | KPL | 1123.11 | KPL | 1 | 1123.11
P | 5846476 | SUIHKUKULMA SKOGA | TAITEOVET 80 X 90CM | P5825B | SUIHKUSEINÄT&-KAAPIT SVEDB LB | E | KPL | 1123.11 | KPL | 1 | 1123.11
P | 5846477 | SUIHKUKULMA SKOGA | TAITEOVET 90 X 90 CM | P5825B | SUIHKUSEINÄT&-KAAPIT SVEDB LB | E | KPL | 1123.11 | KPL | 1 | 1123.11
P | 5844200 | SUIHKUKAAPPI BRIC 2 | 90X90 KIRKAS ETUL./FROST TAKAL | P58300 | SUIHKUSEINÄT&-KAAPIT INR P0 | V | KPL | 1742 | KPL | 1 | 1742
P | 5844201 | SUIHKUKAAPPI BRIC 2 | KIRKAS/FROST T800X900 VASEN | P5830B | SUIHKUSEINÄT&-KAAPIT INR LB | E | KPL | 1742 | KPL | 1 | 1742
P | 5844202 | SUIHKUKAAPPI BRIC 2 | FROST 800X900 OIKEA | P5830B | SUIHKUSEINÄT&-KAAPIT INR LB | E | KPL | 1742 | KPL | 1 | 1742
P | 5844203 | SUIHKUKAAPPI BRIC 2 | KIRKAS/FROST 700X900 VASEN | P5830B | SUIHKUSEINÄT&-KAAPIT INR LB | E | KPL | 1742 | KPL | 1 | 1742
P | 5844204 | SUIHKUKAAPPI BRIC 2 | KIRKAS/FROST 700X900 OIKEA | P5830B | SUIHKUSEINÄT&-KAAPIT INR LB | E | KPL | 1742 | KPL | 1 | 1742
P | 5844205 | SUIHKUKAAPPI BRIC 3 | KIRKAS/FROST 1000X1000 | P5830B | SUIHKUSEINÄT&-KAAPIT INR LB | E | KPL | 2180 | KPL | 1 | 2180
P | 5844206 | SUIHKUKAAPPI BRIC 3 | KIRKAS/FROST 900X900 | P5830B | SUIHKUSEINÄT&-KAAPIT INR LB | E | KPL | 2180 | KPL | 1 | 2180
P | 5844207 | SUIHKUKAAPPI BRIC 3 | KIRKAS/FROST 800X900 VASEN | P5830B | SUIHKUSEINÄT&-KAAPIT INR LB | E | KPL | 2180 | KPL | 1 | 2180
P | 5844208 | SUIHKUKAAPPI BRIC 3 | KIRKAS/FROST 800X900 OIKEA | P5830B | SUIHKUSEINÄT&-KAAPIT INR LB | E | KPL | 2180 | KPL | 1 | 2180
P | 5844209 | SUIHKUKAAPPI BRIC 4 | KIRKAS/FROST 1010X1010 | P5830B | SUIHKUSEINÄT&-KAAPIT INR LB | E | KPL | 2360 | KPL | 1 | 2360
P | 5844210 | SUIHKUKAAPPI BRIC 4 | KIRKAS/FROST 910X910 | P5830B | SUIHKUSEINÄT&-KAAPIT INR LB | E | KPL | 2360 | KPL | 1 | 2360
P | 5855200 | SUIHKUKULMA LINC ANGEL | KIRKASLASI/VALKOINEN 1000X1000 | P5830B | SUIHKUSEINÄT&-KAAPIT INR LB | E | KPL | 871 | KPL | 1 | 871
P | 5855201 | SUIHKUKULMA LINC ANGEL | KIRKASLASI/VALKOINEN 700X1000 | P5830B | SUIHKUSEINÄT&-KAAPIT INR LB | E | KPL | 871 | KPL | 1 | 871
P | 5855202 | SUIHKUKULMA LINC ANGEL | KIRKASLASI/VALKOINEN 700X700 | P5830B | SUIHKUSEINÄT&-KAAPIT INR LB | E | KPL | 871 | KPL | 1 | 871
P | 5855203 | SUIHKUKULMA LINC ANGEL | KIRKASLASI/VALKOINEN 700X800 | P5830B | SUIHKUSEINÄT&-KAAPIT INR LB | E | KPL | 871 | KPL | 1 | 871
P | 5855204 | SUIHKUKULMA LINC ANGEL | KIRKASLASI/VALKOINEN 700X900 | P5830B | SUIHKUSEINÄT&-KAAPIT INR LB | E | KPL | 871 | KPL | 1 | 871
P | 5855205 | SUIHKUKULMA LINC ANGEL | KIRKASLASI/VALKOINEN 800X1000 | P5830B | SUIHKUSEINÄT&-KAAPIT INR LB | E | KPL | 871 | KPL | 1 | 871
P | 5855206 | SUIHKUKULMA LINC ANGEL | KIRKASLASI/VALKOINEN 800X800 | P5830B | SUIHKUSEINÄT&-KAAPIT INR LB | E | KPL | 871 | KPL | 1 | 871
P | 5855207 | SUIHKUKULMA LINC ANGEL | KIRKASLASI/VALKOINEN 800X900 | P5830B | SUIHKUSEINÄT&-KAAPIT INR LB | E | KPL | 871 | KPL | 1 | 871
P | 5855208 | SUIHKUKULMA LINC ANGEL | KIRKASLASI/VALKOINEN 900X1000 | P5830B | SUIHKUSEINÄT&-KAAPIT INR LB | E | KPL | 871 | KPL | 1 | 871
P | 5855209 | SUIHKUKULMA LINC ANGEL | KIRKASLASI/VALKOINEN 900X900 | P5830B | SUIHKUSEINÄT&-KAAPIT INR LB | E | KPL | 871 | KPL | 1 | 871
P | 5855210 | SUIHKUKULMA LINC ANGEL | KIRKASLASI/KIILTÄVÄ 1000X1000 | P5830B | SUIHKUSEINÄT&-KAAPIT INR LB | E | KPL | 871 | KPL | 1 | 871
P | 5855211 | SUIHKUKULMA LINC ANGEL | KIRKASLASI/KIILTÄVÄ 700X1000 | P5830B | SUIHKUSEINÄT&-KAAPIT INR LB | E | KPL | 871 | KPL | 1 | 871
P | 5855212 | SUIHKUKULMA LINC ANGEL | KIRKASLASI/KIILTÄVÄ 700X700 | P5830B | SUIHKUSEINÄT&-KAAPIT INR LB | E | KPL | 871 | KPL | 1 | 871
P | 5855213 | SUIHKUKULMA LINC ANGEL | KIRKASLASI/KIILTÄVÄ 700X800 | P5830B | SUIHKUSEINÄT&-KAAPIT INR LB | E | KPL | 871 | KPL | 1 | 871
P | 5855214 | SUIHKUKULMA LINC ANGEL | KIRKASLASI/KIILTÄVÄ 700X900 | P5830B | SUIHKUSEINÄT&-KAAPIT INR LB | E | KPL | 871 | KPL | 1 | 871
P | 5855215 | SUIHKUKULMA LINC ANGEL | KIRKASLASI/KIILTÄVÄ 800X1000 | P5830B | SUIHKUSEINÄT&-KAAPIT INR LB | E | KPL | 871 | KPL | 1 | 871
P | 5855216 | SUIHKUKULMA LINC ANGEL | KIRKASLASI/KIILTÄVÄ 800X800 | P5830B | SUIHKUSEINÄT&-KAAPIT INR LB | E | KPL | 871 | KPL | 1 | 871
P | 5855217 | SUIHKUKULMA LINC ANGEL | KIRKASLASI/KIILTÄVÄ 800X900 | P5830B | SUIHKUSEINÄT&-KAAPIT INR LB | E | KPL | 871 | KPL | 1 | 871
P | 5855218 | SUIHKUKULMA LINC ANGEL | KIRKASLASI/ KIILTÄVÄ 900X1000 | P5830B | SUIHKUSEINÄT&-KAAPIT INR LB | E | KPL | 871 | KPL | 1 | 871
P | 5855219 | SUIHKUKULMA LINC ANGEL | KIRKASLASI/KIILTÄVÄ 900X900 | P5830B | SUIHKUSEINÄT&-KAAPIT INR LB | E | KPL | 871 | KPL | 1 | 871
P | 5855220 | SUIHKUKULMA LINC ANGEL | KIRKASLASI/MATTA1000X1000 | P5830B | SUIHKUSEINÄT&-KAAPIT INR LB | E | KPL | 871 | KPL | 1 | 871
P | 5855221 | SUIHKUKULMA LINC ANGEL | KIRKASLASI/MATTA 700X1000 | P5830B | SUIHKUSEINÄT&-KAAPIT INR LB | E | KPL | 871 | KPL | 1 | 871
P | 5855222 | SUIHKUKULMA LINC ANGEL | KIRKASLASI/MATTA 700X700 | P5830B | SUIHKUSEINÄT&-KAAPIT INR LB | E | KPL | 871 | KPL | 1 | 871
P | 5855223 | SUIHKUKULMA LINC ANGEL | KIRKASLASI/MATTA 700X800 | P5830B | SUIHKUSEINÄT&-KAAPIT INR LB | E | KPL | 871 | KPL | 1 | 871
P | 5855224 | SUIHKUKULMA LINC ANGEL | KIRKASLASI/MATTA 700X900 | P5830B | SUIHKUSEINÄT&-KAAPIT INR LB | E | KPL | 871 | KPL | 1 | 871
P | 5855225 | SUIHKUKULMA LINC ANGEL | KIRKASLASI/MATTA 800X1000 | P5830B | SUIHKUSEINÄT&-KAAPIT INR LB | E | KPL | 871 | KPL | 1 | 871
P | 5855226 | SUIHKUKULMA LINC ANGEL | KIRKASLASI/MATTA 800X800 | P5830B | SUIHKUSEINÄT&-KAAPIT INR LB | E | KPL | 871 | KPL | 1 | 871
P | 5855227 | SUIHKUKULMA LINC ANGEL | KIRKASLASI/MATTA 800X900 | P5830B | SUIHKUSEINÄT&-KAAPIT INR LB | E | KPL | 871 | KPL | 1 | 871
P | 5855228 | SUIHKUKULMA LINC ANGEL | KIRKASLASI/MATTA 900X1000 | P5830B | SUIHKUSEINÄT&-KAAPIT INR LB | E | KPL | 871 | KPL | 1 | 871
P | 5855229 | SUIHKUKULMA LINC ANGEL | KIRKASLASI/MATTA 900X900 | P5830B | SUIHKUSEINÄT&-KAAPIT INR LB | E | KPL | 871 | KPL | 1 | 871
P | 5855230 | SUIHKUKULMA LINC ANGEL | FROSTLASI/VALKOINEN 1000X1000 | P5830B | SUIHKUSEINÄT&-KAAPIT INR LB | E | KPL | 871 | KPL | 1 | 871
P | 5855231 | SUIHKUKULMA LINC ANGEL | FROSTLASI/VALKOINEN 700X1000 | P5830B | SUIHKUSEINÄT&-KAAPIT INR LB | E | KPL | 871 | KPL | 1 | 871
P | 5855232 | SUIHKUKULMA LINC ANGEL | FROSTLASI/VALKOINEN 700X700 | P5830B | SUIHKUSEINÄT&-KAAPIT INR LB | E | KPL | 871 | KPL | 1 | 871
P | 5855233 | SUIHKUKULMA LINC ANGEL | FROSTLASI/VALKOINEN 700X800 | P5830B | SUIHKUSEINÄT&-KAAPIT INR LB | E | KPL | 871 | KPL | 1 | 871
P | 5855234 | SUIHKUKULMA LINC ANGEL | FROSTLASI/VALKOINEN 700X900 | P5830B | SUIHKUSEINÄT&-KAAPIT INR LB | E | KPL | 871 | KPL | 1 | 871
P | 5855235 | SUIHKUKULMA LINC ANGEL | FROSTLASI/VALKOINEN 800X1000 | P5830B | SUIHKUSEINÄT&-KAAPIT INR LB | E | KPL | 871 | KPL | 1 | 871
P | 5855236 | SUIHKUKULMA LINC ANGEL | FROSTLASI/VALKOINEN 800X800 | P5830B | SUIHKUSEINÄT&-KAAPIT INR LB | E | KPL | 871 | KPL | 1 | 871
P | 5855237 | SUIHKUKULMA LINC ANGEL | FROSTLASI/VALKOINEN 800X900 | P5830B | SUIHKUSEINÄT&-KAAPIT INR LB | E | KPL | 871 | KPL | 1 | 871
P | 5855238 | SUIHKUKULMA LINC ANGEL | FROSTLASI/VALKOINEN 900X1000 | P5830B | SUIHKUSEINÄT&-KAAPIT INR LB | E | KPL | 871 | KPL | 1 | 871
P | 5855239 | SUIHKUKULMA LINC ANGEL | FROSTLASI/VALKOINEN 900X900 | P5830B | SUIHKUSEINÄT&-KAAPIT INR LB | E | KPL | 871 | KPL | 1 | 871
P | 5855240 | SUIHKUKULMA LINC ANGEL | FROSTLASI/KIILTÄVÄ 1000X1000 | P5830B | SUIHKUSEINÄT&-KAAPIT INR LB | E | KPL | 871 | KPL | 1 | 871
P | 5855241 | SUIHKUKULMA LINC ANGEL | FROSTLASI/KIILTÄVÄ 700X1000 | P5830B | SUIHKUSEINÄT&-KAAPIT INR LB | E | KPL | 871 | KPL | 1 | 871
P | 5855242 | SUIHKUKULMA LINC ANGEL | FROSTLASI/KIILTÄVÄ 700X700 | P5830B | SUIHKUSEINÄT&-KAAPIT INR LB | E | KPL | 871 | KPL | 1 | 871
P | 5855243 | SUIHKUKULMA LINC ANGEL | FROSTLASI/KIILTÄVÄ 700X800 | P5830B | SUIHKUSEINÄT&-KAAPIT INR LB | E | KPL | 871 | KPL | 1 | 871
P | 5855244 | SUIHKUKULMA LINC ANGEL | FROSTLASI/KIILTÄVÄ 700X900 | P5830B | SUIHKUSEINÄT&-KAAPIT INR LB | E | KPL | 871 | KPL | 1 | 871
P | 5855245 | SUIHKUKULMA LINC ANGEL | FROSTLASI/KIILTÄVÄ 800X1000 | P5830B | SUIHKUSEINÄT&-KAAPIT INR LB | E | KPL | 871 | KPL | 1 | 871
P | 5855246 | SUIHKUKULMA LINC ANGEL | FROSTLASI/KIILTÄVÄ 800X800 | P5830B | SUIHKUSEINÄT&-KAAPIT INR LB | E | KPL | 871 | KPL | 1 | 871
P | 5855247 | SUIHKUKULMA LINC ANGEL | FROSTLASI/KIILTÄVÄ 800X900 | P5830B | SUIHKUSEINÄT&-KAAPIT INR LB | E | KPL | 871 | KPL | 1 | 871
P | 5855248 | SUIHKUKULMA LINC ANGEL | FROSTLASI/KIILTÄVÄ 900X1000 | P5830B | SUIHKUSEINÄT&-KAAPIT INR LB | E | KPL | 871 | KPL | 1 | 871
P | 5855249 | SUIHKUKULMA LINC ANGEL | FROSTLASI/KIILTÄVÄ 900X900 | P5830B | SUIHKUSEINÄT&-KAAPIT INR LB | E | KPL | 871 | KPL | 1 | 871
P | 5855250 | SUIHKUKULMA LINC ANGEL | FROSTLASI/MATTA 1000X1000 | P5830B | SUIHKUSEINÄT&-KAAPIT INR LB | E | KPL | 871 | KPL | 1 | 871
P | 5855251 | SUIHKUKULMA LINC ANGEL | FROSTLASI/MATTA 700X1000 | P5830B | SUIHKUSEINÄT&-KAAPIT INR LB | E | KPL | 871 | KPL | 1 | 871
P | 5855252 | SUIHKUKULMA LINC ANGEL | FROSTLASI/MATTA 700X700 | P5830B | SUIHKUSEINÄT&-KAAPIT INR LB | E | KPL | 871 | KPL | 1 | 871
P | 5855253 | SUIHKUKULMA LINC ANGEL | FROSTLASI/MATTA 700X800 | P5830B | SUIHKUSEINÄT&-KAAPIT INR LB | E | KPL | 871 | KPL | 1 | 871
P | 5855254 | SUIHKUKULMA LINC ANGEL | FROSTLASI/MATTA 700X900 | P5830B | SUIHKUSEINÄT&-KAAPIT INR LB | E | KPL | 871 | KPL | 1 | 871
P | 5855255 | SUIHKUKULMA LINC ANGEL | FROSTLASI/MATTA 800X1000 | P5830B | SUIHKUSEINÄT&-KAAPIT INR LB | E | KPL | 871 | KPL | 1 | 871
P | 5855256 | SUIHKUKULMA LINC ANGEL | FROSTLASI/MATTA 800X800 | P5830B | SUIHKUSEINÄT&-KAAPIT INR LB | E | KPL | 871 | KPL | 1 | 871
P | 5855257 | SUIHKUKULMA LINC ANGEL | FROSTLASI/MATTA 800X900 | P5830B | SUIHKUSEINÄT&-KAAPIT INR LB | E | KPL | 871 | KPL | 1 | 871
P | 5855258 | SUIHKUKULMA LINC ANGEL | FROSTLASI/MATTA 900X1000 | P5830B | SUIHKUSEINÄT&-KAAPIT INR LB | E | KPL | 871 | KPL | 1 | 871
P | 5855259 | SUIHKUKULMA LINC ANGEL | FROSTLASI/MATTA 900X900 | P5830B | SUIHKUSEINÄT&-KAAPIT INR LB | E | KPL | 871 | KPL | 1 | 871
P | 5855260 | SUIHKUKULMA LINC NIAGARA | KIRKASLASI/VALKOINEN 1000X1000 | P5830B | SUIHKUSEINÄT&-KAAPIT INR LB | E | KPL | 871 | KPL | 1 | 871
P | 5855261 | SUIHKUKULMA LINC NIAGARA | KIRKASLASI/VALKOINEN 700X1000 | P5830B | SUIHKUSEINÄT&-KAAPIT INR LB | E | KPL | 871 | KPL | 1 | 871
P | 5855262 | SUIHKUKULMA LINC NIAGARA | KIRKASLASI/VALKOINEN 700X700 | P5830B | SUIHKUSEINÄT&-KAAPIT INR LB | E | KPL | 871 | KPL | 1 | 871
P | 5855263 | SUIHKUKULMA LINC NIAGARA | KIRKASLASI/VALKOINEN 700X800 | P5830B | SUIHKUSEINÄT&-KAAPIT INR LB | E | KPL | 871 | KPL | 1 | 871
P | 5855264 | SUIHKUKULMA LINC NIAGARA | KIRKASLASI/VALKOINEN 700X900 | P5830B | SUIHKUSEINÄT&-KAAPIT INR LB | E | KPL | 871 | KPL | 1 | 871
P | 5855265 | SUIHKUKULMA LINC NIAGARA | KIRKASLASI/VALKOINEN 800X1000 | P5830B | SUIHKUSEINÄT&-KAAPIT INR LB | E | KPL | 871 | KPL | 1 | 871
P | 5855266 | SUIHKUKULMA LINC NIAGARA | KIRKASLASI/VALKOINEN 800X800 | P5830B | SUIHKUSEINÄT&-KAAPIT INR LB | E | KPL | 871 | KPL | 1 | 871
P | 5855267 | SUIHKUKULMA LINC NIAGARA | KIRKASLASI/VALKOINEN 800X900 | P5830B | SUIHKUSEINÄT&-KAAPIT INR LB | E | KPL | 871 | KPL | 1 | 871
P | 5855268 | SUIHKUKULMA LINC NIAGARA | KIRKASLASI/VALKOINEN 900X1000 | P5830B | SUIHKUSEINÄT&-KAAPIT INR LB | E | KPL | 871 | KPL | 1 | 871
P | 5855270 | SUIHKUKULMA LINC NIAGARA | KIRKASLASI/KIILTÄVÄ 1000X1000 | P5830B | SUIHKUSEINÄT&-KAAPIT INR LB | E | KPL | 871 | KPL | 1 | 871
P | 5855271 | SUIHKUKULMA LINC NIAGARA | KIRKASLASI/KIILTÄVÄ 700X1000 | P5830B | SUIHKUSEINÄT&-KAAPIT INR LB | E | KPL | 871 | KPL | 1 | 871
P | 5855272 | SUIHKUKULMA LINC NIAGARA | KIRKASLASI/KIILTÄVÄ 700X700 | P5830B | SUIHKUSEINÄT&-KAAPIT INR LB | E | KPL | 871 | KPL | 1 | 871
P | 5855273 | SUIHKUKULMA LINC NIAGARA | KIRKASLASI/KIILTÄVÄ 700X800 | P5830B | SUIHKUSEINÄT&-KAAPIT INR LB | E | KPL | 871 | KPL | 1 | 871
P | 5855274 | SUIHKUKULMA LINC NIAGARA | KIRKASLASI/KIILTÄVÄ 700X900 | P5830B | SUIHKUSEINÄT&-KAAPIT INR LB | E | KPL | 871 | KPL | 1 | 871
P | 5855275 | SUIHKUKULMA LINC NIAGARA | KIRKASLASI/KIILTÄVÄ 800X1000 | P5830B | SUIHKUSEINÄT&-KAAPIT INR LB | E | KPL | 871 | KPL | 1 | 871
P | 5855276 | SUIHKUKULMA LINC NIAGARA | KIRKASLASI/KIILTÄVÄ 800X800 | P5830B | SUIHKUSEINÄT&-KAAPIT INR LB | E | KPL | 871 | KPL | 1 | 871
P | 5855277 | SUIHKUKULMA LINC NIAGARA | KIRKASLASI/KIILTÄVÄ 800X900 | P5830B | SUIHKUSEINÄT&-KAAPIT INR LB | E | KPL | 871 | KPL | 1 | 871
P | 5855278 | SUIHKUKULMA LINC NIAGARA | KIRKASLASI/KIILTÄVÄ 900X1000 | P5830B | SUIHKUSEINÄT&-KAAPIT INR LB | E | KPL | 871 | KPL | 1 | 871
P | 5855279 | SUIHKUKULMA LINC NIAGARA | KIRKASLASI/KIILTÄVÄ 900X900 | P5830B | SUIHKUSEINÄT&-KAAPIT INR LB | E | KPL | 871 | KPL | 1 | 871
P | 5855280 | SUIHKUKULMA LINC NIAGARA | KIRKASLASI/MATTA 1000X1000 | P5830B | SUIHKUSEINÄT&-KAAPIT INR LB | E | KPL | 871 | KPL | 1 | 871
P | 5855281 | SUIHKUKULMA LINC NIAGARA | KIRKASLASI/MATTA 700X1000 | P5830B | SUIHKUSEINÄT&-KAAPIT INR LB | E | KPL | 871 | KPL | 1 | 871
P | 5855282 | SUIHKUKULMA LINC NIAGARA | KIRKASLASI/MATTA 700X700 | P5830B | SUIHKUSEINÄT&-KAAPIT INR LB | E | KPL | 871 | KPL | 1 | 871
P | 5855283 | SUIHKUKULMA LINC NIAGARA | KIRKASLASI/MATTA 700X800 | P5830B | SUIHKUSEINÄT&-KAAPIT INR LB | E | KPL | 871 | KPL | 1 | 871
P | 5855284 | SUIHKUKULMA LINC NIAGARA | KIRKASLASI/MATTA 700X900 | P5830B | SUIHKUSEINÄT&-KAAPIT INR LB | E | KPL | 871 | KPL | 1 | 871
P | 5855285 | SUIHKUKULMA LINC NIAGARA | KIRKASLASI/MATTA 800X1000 | P5830B | SUIHKUSEINÄT&-KAAPIT INR LB | E | KPL | 871 | KPL | 1 | 871
P | 5855286 | SUIHKUKULMA LINC NIAGARA | KIRKASLASI/MATTA 800X800 | P5830B | SUIHKUSEINÄT&-KAAPIT INR LB | E | KPL | 871 | KPL | 1 | 871
P | 5855287 | SUIHKUKULMA LINC NIAGARA | KIRKASLASI/MATTA 800X900 | P5830B | SUIHKUSEINÄT&-KAAPIT INR LB | E | KPL | 871 | KPL | 1 | 871
P | 5855288 | SUIHKUKULMA LINC NIAGARA | KIRKASLASI/MATTA 900X1000 | P5830B | SUIHKUSEINÄT&-KAAPIT INR LB | E | KPL | 871 | KPL | 1 | 871
P | 5855289 | SUIHKUKULMA LINC NIAGARA | KIRKASLASI/MATTA 900X900 | P5830B | SUIHKUSEINÄT&-KAAPIT INR LB | E | KPL | 871 | KPL | 1 | 871
P | 5855290 | SUIHKUKULMA LINC NIAGARA | FROSTLASI/VALKOINEN 1000X1000 | P5830B | SUIHKUSEINÄT&-KAAPIT INR LB | E | KPL | 871 | KPL | 1 | 871
P | 5855291 | SUIHKUKULMA LINC NIAGARA | FROSTLASI/VALKOINEN 700X1000 | P5830B | SUIHKUSEINÄT&-KAAPIT INR LB | E | KPL | 871 | KPL | 1 | 871
P | 5855292 | SUIHKUKULMA LINC NIAGARA | FROSTLASI/VALKOINEN 700X700 | P5830B | SUIHKUSEINÄT&-KAAPIT INR LB | E | KPL | 871 | KPL | 1 | 871
P | 5855293 | SUIHKUKULMA LINC NIAGARA | FROSTLASI/VALKOINEN 700X800 | P5830B | SUIHKUSEINÄT&-KAAPIT INR LB | E | KPL | 871 | KPL | 1 | 871
P | 5855294 | SUIHKUKULMA LINC NIAGARA | FROSTLASI/VALKOINEN 700X900 | P5830B | SUIHKUSEINÄT&-KAAPIT INR LB | E | KPL | 871 | KPL | 1 | 871
P | 5855295 | SUIHKUKULMA LINC NIAGARA | FROSTLASI/VALKOINEN 800X1000 | P5830B | SUIHKUSEINÄT&-KAAPIT INR LB | E | KPL | 871 | KPL | 1 | 871
P | 5855296 | SUIHKUKULMA LINC NIAGARA | FROSTLASI/VALKOINEN 800X800 | P5830B | SUIHKUSEINÄT&-KAAPIT INR LB | E | KPL | 871 | KPL | 1 | 871
P | 5855297 | SUIHKUKULMA LINC NIAGARA | FROSTLASI/VALKOINEN 800X900 | P5830B | SUIHKUSEINÄT&-KAAPIT INR LB | E | KPL | 871 | KPL | 1 | 871
P | 5855298 | SUIHKUKULMA LINC NIAGARA | FROSTLASI/VALKOINEN 900X1000 | P5830B | SUIHKUSEINÄT&-KAAPIT INR LB | E | KPL | 871 | KPL | 1 | 871
P | 5855299 | SUIHKUKULMA LINC NIAGARA | FROSTLASI/VALKOINEN 900X900 | P5830B | SUIHKUSEINÄT&-KAAPIT INR LB | E | KPL | 871 | KPL | 1 | 871
P | 5855300 | SUIHKUKULMA LINC NIAGARA | FROSTLASI/KIILTÄVÄ 1000X1000 | P5830B | SUIHKUSEINÄT&-KAAPIT INR LB | E | KPL | 871 | KPL | 1 | 871
P | 5855301 | SUIHKUKULMA LINC NIAGARA | FROSTLASI/KIILTÄVÄ 700X1000 | P5830B | SUIHKUSEINÄT&-KAAPIT INR LB | E | KPL | 871 | KPL | 1 | 871
P | 5855302 | SUIHKUKULMA LINC NIAGARA | FROSTLASI/KIILTÄVÄ 700X700 | P5830B | SUIHKUSEINÄT&-KAAPIT INR LB | E | KPL | 871 | KPL | 1 | 871
P | 5855303 | SUIHKUKULMA LINC NIAGARA | FROSTLASI/KIILTÄVÄ 700X800 | P5830B | SUIHKUSEINÄT&-KAAPIT INR LB | E | KPL | 871 | KPL | 1 | 871
P | 5855304 | SUIHKUKULMA LINC NIAGARA | FROSTLASI/KIILTÄVÄ 700X900 | P5830B | SUIHKUSEINÄT&-KAAPIT INR LB | E | KPL | 871 | KPL | 1 | 871
P | 5855305 | SUIHKUKULMA LINC NIAGARA | FROSTLASI/KIILTÄVÄ 800X1000 | P5830B | SUIHKUSEINÄT&-KAAPIT INR LB | E | KPL | 871 | KPL | 1 | 871
P | 5855306 | SUIHKUKULMA LINC NIAGARA | FROSTLASI/KIILTÄVÄ 800X800 | P5830B | SUIHKUSEINÄT&-KAAPIT INR LB | E | KPL | 871 | KPL | 1 | 871
P | 5855307 | SUIHKUKULMA LINC NIAGARA | FROSTLASI/KIILTÄVÄ 800X900 | P5830B | SUIHKUSEINÄT&-KAAPIT INR LB | E | KPL | 871 | KPL | 1 | 871
P | 5855308 | SUIHKUKULMA LINC NIAGARA | FROSTLASI/KIILTÄVÄ 900X1000 | P5830B | SUIHKUSEINÄT&-KAAPIT INR LB | E | KPL | 871 | KPL | 1 | 871
P | 5855309 | SUIHKUKULMA LINC NIAGARA | FROSTLASI/KIILTÄVÄ 900X900 | P5830B | SUIHKUSEINÄT&-KAAPIT INR LB | E | KPL | 871 | KPL | 1 | 871
P | 5855310 | SUIHKUKULMA LINC NIAGARA | FROSTLASI/MATTA1000X1000 | P5830B | SUIHKUSEINÄT&-KAAPIT INR LB | E | KPL | 871 | KPL | 1 | 871
P | 5855311 | SUIHKUKULMA LINC NIAGARA | FROSTLASI/MATTA 700X1000 | P5830B | SUIHKUSEINÄT&-KAAPIT INR LB | E | KPL | 871 | KPL | 1 | 871
P | 5855312 | SUIHKUKULMA LINC NIAGARA | FROSTLASI/MATTA 700X700 | P5830B | SUIHKUSEINÄT&-KAAPIT INR LB | E | KPL | 871 | KPL | 1 | 871
P | 5855313 | SUIHKUKULMA LINC NIAGARA | FROSTLASI/MATTA 700X800 | P5830B | SUIHKUSEINÄT&-KAAPIT INR LB | E | KPL | 871 | KPL | 1 | 871
P | 5855314 | SUIHKUKULMA LINC NIAGARA | FROSTLASI/MATTA 700X900 | P5830B | SUIHKUSEINÄT&-KAAPIT INR LB | E | KPL | 871 | KPL | 1 | 871
P | 5855315 | SUIHKUKULMA LINC NIAGARA | FROSTLASI/MATTA 800X1000 | P5830B | SUIHKUSEINÄT&-KAAPIT INR LB | E | KPL | 871 | KPL | 1 | 871
P | 5855316 | SUIHKUKULMA LINC NIAGARA | FROSTLASI/MATTA 800X800 | P5830B | SUIHKUSEINÄT&-KAAPIT INR LB | E | KPL | 871 | KPL | 1 | 871
P | 5855317 | SUIHKUKULMA LINC NIAGARA | FROSTLASI/MATTA800X900 | P5830B | SUIHKUSEINÄT&-KAAPIT INR LB | E | KPL | 871 | KPL | 1 | 871
P | 5855318 | SUIHKUKULMA LINC NIAGARA | FROSTLASI/MATTA900X1000 | P5830B | SUIHKUSEINÄT&-KAAPIT INR LB | E | KPL | 871 | KPL | 1 | 871
P | 5855319 | SUIHKUKULMA LINC NIAGARA | FROSTLASI/MATTA900X900 | P5830B | SUIHKUSEINÄT&-KAAPIT INR LB | E | KPL | 871 | KPL | 1 | 871
P | 5855320 | SUIHKUKULMA LINC NIAGARA | SAVULASI/VALKOINEN 1000X1000 | P5830B | SUIHKUSEINÄT&-KAAPIT INR LB | E | KPL | 871 | KPL | 1 | 871
P | 5855321 | SUIHKUKULMA LINC NIAGARA | SAVULASI/VALKOINEN 700X1000 | P5830B | SUIHKUSEINÄT&-KAAPIT INR LB | E | KPL | 871 | KPL | 1 | 871
P | 5855322 | SUIHKUKULMA LINC NIAGARA | SAVULASI/VALKOINEN 700X700 | P5830B | SUIHKUSEINÄT&-KAAPIT INR LB | E | KPL | 871 | KPL | 1 | 871
P | 5855323 | SUIHKUKULMA LINC NIAGARA | SAVULASI/VALKOINEN 700X800 | P5830B | SUIHKUSEINÄT&-KAAPIT INR LB | E | KPL | 871 | KPL | 1 | 871
P | 5855324 | SUIHKUKULMA LINC NIAGARA | SAVULASI/VALKOINEN 700X900 | P5830B | SUIHKUSEINÄT&-KAAPIT INR LB | E | KPL | 871 | KPL | 1 | 871
P | 5855325 | SUIHKUKULMA LINC NIAGARA | SAVULASI/VALKOINEN 800X1000 | P5830B | SUIHKUSEINÄT&-KAAPIT INR LB | E | KPL | 871 | KPL | 1 | 871
P | 5855326 | SUIHKUKULMA LINC NIAGARA | SAVULASI/VALKOINEN 800X800 | P5830B | SUIHKUSEINÄT&-KAAPIT INR LB | E | KPL | 871 | KPL | 1 | 871
P | 5855327 | SUIHKUKULMA LINC NIAGARA | SAVULASI/VALKOINEN 800X900 | P5830B | SUIHKUSEINÄT&-KAAPIT INR LB | E | KPL | 871 | KPL | 1 | 871
P | 5855328 | SUIHKUKULMA LINC NIAGARA | SAVULASI/VALKOINEN 900X1000 | P5830B | SUIHKUSEINÄT&-KAAPIT INR LB | E | KPL | 871 | KPL | 1 | 871
P | 5855329 | SUIHKUKULMA LINC NIAGARA | SAVULASI/VALKOINEN 900X900 | P5830B | SUIHKUSEINÄT&-KAAPIT INR LB | E | KPL | 871 | KPL | 1 | 871
P | 5855330 | SUIHKUKULMA LINC NIAGARA | SAVULASI/KIILÄVÄ 1000X1000 | P5830B | SUIHKUSEINÄT&-KAAPIT INR LB | E | KPL | 871 | KPL | 1 | 871
P | 5855331 | SUIHKUKULMA LINC NIAGARA | SAVULASI/KIILTÄVÄ 700X1000 | P5830B | SUIHKUSEINÄT&-KAAPIT INR LB | E | KPL | 871 | KPL | 1 | 871
P | 5855332 | SUIHKUKULMA LINC NIAGARA | SAVULASI/KIILTÄVÄ 700X700 | P5830B | SUIHKUSEINÄT&-KAAPIT INR LB | E | KPL | 871 | KPL | 1 | 871
P | 5855333 | SUIHKUKULMA LINC NIAGARA | SAVULASI/KIILTÄVÄ 700X800 | P5830B | SUIHKUSEINÄT&-KAAPIT INR LB | E | KPL | 871 | KPL | 1 | 871
P | 5855334 | SUIHKUKULMA LINC NIAGARA | SAVULASI/KIILTÄVÄ 700X900 | P5830B | SUIHKUSEINÄT&-KAAPIT INR LB | E | KPL | 871 | KPL | 1 | 871
P | 5855335 | SUIHKUKULMA LINC NIAGARA | SAVULASI/KIILTÄVÄ 800X1000 | P5830B | SUIHKUSEINÄT&-KAAPIT INR LB | E | KPL | 871 | KPL | 1 | 871
P | 5855336 | SUIHKUKULMA LINC NIAGARA | SAVULASI/KIILTÄVÄ 800X800 | P5830B | SUIHKUSEINÄT&-KAAPIT INR LB | E | KPL | 871 | KPL | 1 | 871
P | 5855337 | SUIHKUKULMA LINC NIAGARA | SAVULASI/KIILTÄVÄ 800X900 | P5830B | SUIHKUSEINÄT&-KAAPIT INR LB | E | KPL | 871 | KPL | 1 | 871
P | 5855338 | SUIHKUKULMA LINC NIAGARA | SAVULASI/KIILTÄVÄ 900X1000 | P5830B | SUIHKUSEINÄT&-KAAPIT INR LB | E | KPL | 871 | KPL | 1 | 871
P | 5855339 | SUIHKUKULMA LINC NIAGARA | SAVULASI/KIILTÄVÄ 900X900 | P5830B | SUIHKUSEINÄT&-KAAPIT INR LB | E | KPL | 871 | KPL | 1 | 871
P | 5855340 | SUIHKUKULMA LINC NIAGARA | SAVULASI/MATTA1000X1000 | P5830B | SUIHKUSEINÄT&-KAAPIT INR LB | E | KPL | 871 | KPL | 1 | 871
P | 5855341 | SUIHKUKULMA LINC NIAGARA | SAVULASI/MATTA 700X1000 | P5830B | SUIHKUSEINÄT&-KAAPIT INR LB | E | KPL | 871 | KPL | 1 | 871
P | 5855342 | SUIHKUKULMA LINC NIAGARA | SAVULASI/MATTA 700X700 | P5830B | SUIHKUSEINÄT&-KAAPIT INR LB | E | KPL | 871 | KPL | 1 | 871
P | 5855343 | SUIHKUKULMA LINC NIAGARA | SAVULASI/MATTA 700X800 | P5830B | SUIHKUSEINÄT&-KAAPIT INR LB | E | KPL | 871 | KPL | 1 | 871
P | 5855344 | SUIHKUKULMA LINC NIAGARA | SAVULASI/MATTA 700X900 | P5830B | SUIHKUSEINÄT&-KAAPIT INR LB | E | KPL | 871 | KPL | 1 | 871
P | 5855345 | SUIHKUKULMA LINC NIAGARA | SAVULASI/MATTA 800X1000 | P5830B | SUIHKUSEINÄT&-KAAPIT INR LB | E | KPL | 871 | KPL | 1 | 871
P | 5855346 | SUIHKUKULMA LINC NIAGARA | SAVULASI/MATTA 800X800 | P5830B | SUIHKUSEINÄT&-KAAPIT INR LB | E | KPL | 871 | KPL | 1 | 871
P | 5855347 | SUIHKUKULMA LINC NIAGARA | SAVULASI/MATTA 800X900 | P5830B | SUIHKUSEINÄT&-KAAPIT INR LB | E | KPL | 871 | KPL | 1 | 871
P | 5855348 | SUIHKUKULMA LINC NIAGARA | SAVULASI/MATTA 900X1000 | P5830B | SUIHKUSEINÄT&-KAAPIT INR LB | E | KPL | 871 | KPL | 1 | 871
P | 5855349 | SUIHKUKULMA LINC NIAGARA | SAVULASI/MATTA 900X900 | P5830B | SUIHKUSEINÄT&-KAAPIT INR LB | E | KPL | 871 | KPL | 1 | 871
P | 5855454 | SUIHKUKULMA ARC 12 | KIRKASLASI/KROMI 800X800 | P5830B | SUIHKUSEINÄT&-KAAPIT INR LB | E | KPL | 1751 | KPL | 1 | 1751
P | 5855455 | SUIHKUKULMA ARC 12 | KIRKASLASI/KROMI 800X900 | P5830B | SUIHKUSEINÄT&-KAAPIT INR LB | E | KPL | 1751 | KPL | 1 | 1751
P | 5855456 | SUIHKUKULMA ARC 12 | KIRKASLASI/KROMI 900X900 | P5830B | SUIHKUSEINÄT&-KAAPIT INR LB | E | KPL | 1751 | KPL | 1 | 1751
P | 5855457 | SUIHKUKULMA ARC 12 | KIRKASLASI/MUSTA 800X800 | P5830B | SUIHKUSEINÄT&-KAAPIT INR LB | E | KPL | 1751 | KPL | 1 | 1751
P | 5855458 | SUIHKUKULMA ARC 12 | KIRKASLASI/MUSTA 800X900 | P5830B | SUIHKUSEINÄT&-KAAPIT INR LB | E | KPL | 1751 | KPL | 1 | 1751
P | 5855459 | SUIHKUKULMA ARC 12 | KIRKASLASI/MUSTA 900X900 | P5830B | SUIHKUSEINÄT&-KAAPIT INR LB | E | KPL | 1751 | KPL | 1 | 1751
P | 5855463 | SUIHKUKULMA ARC 13 | KIRKASLASI/KROMI 800X800 | P5830B | SUIHKUSEINÄT&-KAAPIT INR LB | E | KPL | 1882 | KPL | 1 | 1882
P | 5855464 | SUIHKUKULMA ARC 13 | KIRKASLASI/KROMI 800X900 | P5830B | SUIHKUSEINÄT&-KAAPIT INR LB | E | KPL | 1882 | KPL | 1 | 1882
P | 5855465 | SUIHKUKULMA ARC 13 | KIRKASLASI/KROMI 900X800 | P5830B | SUIHKUSEINÄT&-KAAPIT INR LB | E | KPL | 1882 | KPL | 1 | 1882
P | 5855466 | SUIHKUKULMA ARC 13 | KIRKASLASI/KROMI 900X900 | P5830B | SUIHKUSEINÄT&-KAAPIT INR LB | E | KPL | 1882 | KPL | 1 | 1882
P | 5855467 | SUIHKUKULMA ARC 13 | KIRKASLASI/MUSTA 800X800 | P5830B | SUIHKUSEINÄT&-KAAPIT INR LB | E | KPL | 1882 | KPL | 1 | 1882
P | 5855468 | SUIHKUKULMA ARC 13 | KIRKASLASI/MUSTA 800X900 | P5830B | SUIHKUSEINÄT&-KAAPIT INR LB | E | KPL | 1882 | KPL | 1 | 1882
P | 5855469 | SUIHKUKULMA ARC 13 | KIRKASLASI/MUSTA 900X800 | P5830B | SUIHKUSEINÄT&-KAAPIT INR LB | E | KPL | 1882 | KPL | 1 | 1882
P | 5855470 | SUIHKUKULMA ARC 13 | KIRKASLASI/MUSTA 900X900 | P5830B | SUIHKUSEINÄT&-KAAPIT INR LB | E | KPL | 1882 | KPL | 1 | 1882
P | 5855484 | SUIHKUSEINÄ STIMSON | KIRKASLASI/KIILTÄVÄ 900X900 | P5830B | SUIHKUSEINÄT&-KAAPIT INR LB | E | KPL | 741 | KPL | 1 | 741
P | 5855485 | SUIHKUSEINÄ DAWSON | KIRKASLASI/KIILTÄVÄ 900X900 | P5830B | SUIHKUSEINÄT&-KAAPIT INR LB | E | KPL | 741 | KPL | 1 | 741
P | 5869000 | SUIHKUKULMA LINC ANGEL | OVI KIRKASLASI/VALKOINEN 570 | P5830B | SUIHKUSEINÄT&-KAAPIT INR LB | E | KPL | 506 | KPL | 1 | 506
P | 5869001 | SUIHKUKULMA LINC ANGEL | OVI KIRKASLASI/VALKOINEN 670 | P5830B | SUIHKUSEINÄT&-KAAPIT INR LB | E | KPL | 506 | KPL | 1 | 506
P | 5869002 | SUIHKUKULMA LINC ANGEL | OVI KIRKASLASI/VALKOINEN 770 | P5830B | SUIHKUSEINÄT&-KAAPIT INR LB | E | KPL | 506 | KPL | 1 | 506
P | 5869003 | SUIHKUKULMA LINC ANGEL | OVI KIRKASLASI/VALKOINEN 870 | P5830B | SUIHKUSEINÄT&-KAAPIT INR LB | E | KPL | 506 | KPL | 1 | 506
P | 5869004 | SUIHKUSEINÄ LINC ANGEL | OVI KIRKASLASI/KIILTÄVÄ 570 | P5830B | SUIHKUSEINÄT&-KAAPIT INR LB | E | KPL | 506 | KPL | 1 | 506
P | 5869005 | SUIHKUSEINÄ LINC ANGEL | OVI KIRKASLASI/KIILTÄVÄ 670 | P5830B | SUIHKUSEINÄT&-KAAPIT INR LB | E | KPL | 506 | KPL | 1 | 506
P | 5869006 | SUIHKUSEINÄ LINC ANGEL | KIRKASLASI/KIILTÄVÄ 770 | P5830B | SUIHKUSEINÄT&-KAAPIT INR LB | E | KPL | 506 | KPL | 1 | 506
P | 5869007 | SUIHKUSEINÄ LINC ANGEL | KIRKASLASI/KIILTÄVÄ 870 | P5830B | SUIHKUSEINÄT&-KAAPIT INR LB | E | KPL | 506 | KPL | 1 | 506
P | 5869008 | SUIHKUSEINÄ LINC ANGEL | OVI KIRKASLASI/HARJATTU 570 | P5830B | SUIHKUSEINÄT&-KAAPIT INR LB | E | KPL | 506 | KPL | 1 | 506
P | 5869009 | SUIHKUSEINÄ LINC ANGEL | OVI KIRKASLASI/HARJATTU 670 | P5830B | SUIHKUSEINÄT&-KAAPIT INR LB | E | KPL | 506 | KPL | 1 | 506
P | 5869010 | SUIHKUSEINÄ LINC ANGEL | OVI KIRKASLASI/HARJATTU 770 | P5830B | SUIHKUSEINÄT&-KAAPIT INR LB | E | KPL | 506 | KPL | 1 | 506
P | 5869011 | SUIHKUSEINÄ LINC ANGEL | OVI KIRKASLASI/HARJATTU 870 | P5830B | SUIHKUSEINÄT&-KAAPIT INR LB | E | KPL | 506 | KPL | 1 | 506
P | 5869012 | SUIHKUSEINÄ LINC ANGEL | OVI FROSTLASI/VALKOINEN 570 | P5830B | SUIHKUSEINÄT&-KAAPIT INR LB | E | KPL | 506 | KPL | 1 | 506
P | 5869013 | SUIHKUSEINÄ LINC ANGEL | OVI FROSTLASI/VALKOINEN 670 | P5830B | SUIHKUSEINÄT&-KAAPIT INR LB | E | KPL | 506 | KPL | 1 | 506
P | 5869014 | SUIHKUSEINÄ LINC ANGEL | OVI FROSTLASI/VALKOINEN 770 | P5830B | SUIHKUSEINÄT&-KAAPIT INR LB | E | KPL | 506 | KPL | 1 | 506
P | 5869015 | SUIHKUSEINÄ LINC ANGEL | OVI FROSTLASI/VALKOINEN 870 | P5830B | SUIHKUSEINÄT&-KAAPIT INR LB | E | KPL | 506 | KPL | 1 | 506
P | 5869016 | SUIHKUSEINÄ LINC ANGEL | OVI FROSTLASI/KIILTÄVÄ 570 | P5830B | SUIHKUSEINÄT&-KAAPIT INR LB | E | KPL | 506 | KPL | 1 | 506
P | 5869017 | SUIHKUSEINÄ LINC ANGEL | OVI FROSTLASI/KIILTÄVÄ 670 | P5830B | SUIHKUSEINÄT&-KAAPIT INR LB | E | KPL | 506 | KPL | 1 | 506
P | 5869018 | SUIHKUSEINÄ LINC ANGEL | OVI FROSTLASI/KIILTÄVÄ 770 | P5830B | SUIHKUSEINÄT&-KAAPIT INR LB | E | KPL | 506 | KPL | 1 | 506
P | 5869019 | SUIHKUSEINÄ LINC ANGEL | OVI FROSTLASI/KIILTÄVÄ 870 | P5830B | SUIHKUSEINÄT&-KAAPIT INR LB | E | KPL | 506 | KPL | 1 | 506
P | 5869020 | SUIHKUSEINÄ LINC ANGEL | OVI FROSTLASI/HARJATTU 570 | P5830B | SUIHKUSEINÄT&-KAAPIT INR LB | E | KPL | 506 | KPL | 1 | 506
P | 5869021 | SUIHKUSEINÄ LINC ANGEL | OVI FROSTLASI/HARJATTU 670 | P5830B | SUIHKUSEINÄT&-KAAPIT INR LB | E | KPL | 506 | KPL | 1 | 506
P | 5869022 | SUIHKUSEINÄ LINC ANGEL | OVI FROSTLASI/HARJATTU 770 | P5830B | SUIHKUSEINÄT&-KAAPIT INR LB | E | KPL | 506 | KPL | 1 | 506
P | 5869023 | SUIHKUSEINÄ LINC ANGEL | OVI FROSTLASI/HARJATTU 970 | P5830B | SUIHKUSEINÄT&-KAAPIT INR LB | E | KPL | 506 | KPL | 1 | 506
P | 5869024 | SUIHKUSEINÄ LINC ANGEL | OVI SAVULASI/VALKOINEN 570 | P5830B | SUIHKUSEINÄT&-KAAPIT INR LB | E | KPL | 506 | KPL | 1 | 506
P | 5869025 | SUIHKUSEINÄ LINC ANGEL | OVI SAVULASI/VALKOINEN 670 | P5830B | SUIHKUSEINÄT&-KAAPIT INR LB | E | KPL | 506 | KPL | 1 | 506
P | 5869026 | SUIHKUSEINÄ LINC ANGEL | OVI SAVULASI/VALKOINEN 770 | P5830B | SUIHKUSEINÄT&-KAAPIT INR LB | E | KPL | 506 | KPL | 1 | 506
P | 5869027 | SUIHKUSEINÄ LINC ANGEL | OVI SAVULASI/VALKOINEN 870 | P5830B | SUIHKUSEINÄT&-KAAPIT INR LB | E | KPL | 506 | KPL | 1 | 506
P | 5869028 | SUIHKUSEINÄ LINC ANGEL | OVI SAVULASI/KIILTÄVÄ 570 | P5830B | SUIHKUSEINÄT&-KAAPIT INR LB | E | KPL | 506 | KPL | 1 | 506
P | 5869029 | SUIHKUSEINÄ LINC ANGEL | OVI SAVULASI/KIILTÄVÄ 670 | P5830B | SUIHKUSEINÄT&-KAAPIT INR LB | E | KPL | 506 | KPL | 1 | 506
P | 5869030 | SUIHKUSEINÄ LINC ANGEL | OVI SAVULASI/KIILTÄVÄ 770 | P5830B | SUIHKUSEINÄT&-KAAPIT INR LB | E | KPL | 506 | KPL | 1 | 506
P | 5869031 | SUIHKUSEINÄ LINC ANGEL | OVI SAVULASI/KIILTÄVÄ 870 | P5830B | SUIHKUSEINÄT&-KAAPIT INR LB | E | KPL | 506 | KPL | 1 | 506
P | 5869032 | SUIHKUSEINÄ LINC ANGEL | OVI SAVULASI/HARJATTU 570 | P5830B | SUIHKUSEINÄT&-KAAPIT INR LB | E | KPL | 506 | KPL | 1 | 506
P | 5869033 | SUIHKUSEINÄ LINC ANGEL | OVI SAVULASI/HARJATTU 670 | P5830B | SUIHKUSEINÄT&-KAAPIT INR LB | E | KPL | 506 | KPL | 1 | 506
P | 5869034 | SUIHKUSEINÄ LINC ANGEL | OVI SAVULASI/HARJATTU 770 | P5830B | SUIHKUSEINÄT&-KAAPIT INR LB | E | KPL | 506 | KPL | 1 | 506
P | 5869035 | SUIHKUSEINÄ LINC ANGEL | OVI SAVULASI/HARJATTU 870 | P5830B | SUIHKUSEINÄT&-KAAPIT INR LB | E | KPL | 506 | KPL | 1 | 506
P | 5869036 | SUIHKUSEINÄ LINC NIAGARA | OVI KIRKASLASI/VALKOINEN 520 | P5830B | SUIHKUSEINÄT&-KAAPIT INR LB | E | KPL | 506 | KPL | 1 | 506
P | 5869037 | SUIHKUSEINÄ LINC NIAGARA | OVI KIRKASLASI/VALKOINEN 620 | P5830B | SUIHKUSEINÄT&-KAAPIT INR LB | E | KPL | 506 | KPL | 1 | 506
P | 5869038 | SUIHKUSEINÄ LINC NIAGARA | OVI KIRKASLASI/VALKOINEN 720 | P5830B | SUIHKUSEINÄT&-KAAPIT INR LB | E | KPL | 506 | KPL | 1 | 506
P | 5869039 | SUIHKUSEINÄ LINC NIAGARA | OVI KIRKASLASI/VALKOINEN 820 | P5830B | SUIHKUSEINÄT&-KAAPIT INR LB | E | KPL | 506 | KPL | 1 | 506
P | 5869040 | SUIHKUSEINÄ LINC NIAGARA | OVI KIRKASLASI/KIILTÄVÄ 520 | P5830B | SUIHKUSEINÄT&-KAAPIT INR LB | E | KPL | 506 | KPL | 1 | 506
P | 5869041 | SUIHKUSEINÄ LINC NIAGARA | OVI KIRKASLASI/KIILTÄVÄ 620 | P5830B | SUIHKUSEINÄT&-KAAPIT INR LB | E | KPL | 506 | KPL | 1 | 506
P | 5869042 | SUIHKUSEINÄ LINC NIAGARA | OVI KIRKASLASI/KIILTÄVÄ 720 | P5830B | SUIHKUSEINÄT&-KAAPIT INR LB | E | KPL | 506 | KPL | 1 | 506
P | 5869043 | SUIHKUSEINÄ LINC NIAGARA | OVI KIRKASLASI/KIILTÄVÄ 820 | P5830B | SUIHKUSEINÄT&-KAAPIT INR LB | E | KPL | 506 | KPL | 1 | 506
P | 5869044 | SUIHKUSEINÄ LINC NIAGARA | OVI KIRKASLASI/MATTA 520 | P5830B | SUIHKUSEINÄT&-KAAPIT INR LB | E | KPL | 506 | KPL | 1 | 506
P | 5869045 | SUIHKUSEINÄ LINC NIAGARA | OVI KIRKASLASI/MATTA 620 | P5830B | SUIHKUSEINÄT&-KAAPIT INR LB | E | KPL | 506 | KPL | 1 | 506
P | 5869047 | SUIHKUSEINÄ LINC NIAGARA | OVI KIRKASLASI/MATTA 820 | P5830B | SUIHKUSEINÄT&-KAAPIT INR LB | E | KPL | 506 | KPL | 1 | 506
P | 5869048 | SUIHKUSEINÄ LINC NIAGARA | OVI FROSTLASI/VALKOINEN 520 | P5830B | SUIHKUSEINÄT&-KAAPIT INR LB | E | KPL | 506 | KPL | 1 | 506
P | 5869049 | SUIHKUSEINÄ LINC NIAGARA | OVI FROSTLASI/VALKOINEN 620 | P5830B | SUIHKUSEINÄT&-KAAPIT INR LB | E | KPL | 506 | KPL | 1 | 506
P | 5869050 | SUIHKUSEINÄ LINC NIAGARA | OVI FROSTLASI/VALKOINEN 720 | P5830B | SUIHKUSEINÄT&-KAAPIT INR LB | E | KPL | 506 | KPL | 1 | 506
P | 5869051 | SUIHKUSEINÄ LINC NIAGARA | OVI FROSTLASI/VALKOINEN 820 | P5830B | SUIHKUSEINÄT&-KAAPIT INR LB | E | KPL | 506 | KPL | 1 | 506
P | 5869052 | SUIHKUSEINÄ LINC NIAGARA | OVI FROSTLASI/KIILTÄVÄ 520 | P5830B | SUIHKUSEINÄT&-KAAPIT INR LB | E | KPL | 506 | KPL | 1 | 506
P | 5869053 | SUIHKUSEINÄ LINC NIAGARA | OVI FROSTLASI/KIILTÄVÄ 620 | P5830B | SUIHKUSEINÄT&-KAAPIT INR LB | E | KPL | 506 | KPL | 1 | 506
P | 5869054 | SUIHKUSEINÄ LINC NIAGARA | OVI FROSTLASI/KIILTÄVÄ 720 | P5830B | SUIHKUSEINÄT&-KAAPIT INR LB | E | KPL | 506 | KPL | 1 | 506
P | 5869055 | SUIHKUSEINÄ LINC NIAGARA | OVI FROSTLASI/KIILTÄVÄ 820 | P5830B | SUIHKUSEINÄT&-KAAPIT INR LB | E | KPL | 506 | KPL | 1 | 506
P | 5869056 | SUIHKUSEINÄ LINC NIAGARA | OVI FROSTLASI/MATTA 520 | P5830B | SUIHKUSEINÄT&-KAAPIT INR LB | E | KPL | 506 | KPL | 1 | 506
P | 5869057 | SUIHKUSEINÄ LINC NIAGARA | OVI FROSTLASI/MATTA 620 | P5830B | SUIHKUSEINÄT&-KAAPIT INR LB | E | KPL | 506 | KPL | 1 | 506
P | 5869058 | SUIHKUSEINÄ LINC NIAGARA | OVI FROSTLASI/MATTA 720 | P5830B | SUIHKUSEINÄT&-KAAPIT INR LB | E | KPL | 506 | KPL | 1 | 506
P | 5869059 | SUIHKUSEINÄ LINC NIAGARA | OVI FROSTLASI/HARJATTU 820 | P5830B | SUIHKUSEINÄT&-KAAPIT INR LB | E | KPL | 506 | KPL | 1 | 506
P | 5869060 | SUIHKUSEINÄ LINC NIAGARA | OVI SAVULASI/VALKOINEN 520 | P5830B | SUIHKUSEINÄT&-KAAPIT INR LB | E | KPL | 506 | KPL | 1 | 506
P | 5869061 | SUIHKUSEINÄ LINC NIAGARA | OVI SAVULASI/VALKOINEN 620 | P5830B | SUIHKUSEINÄT&-KAAPIT INR LB | E | KPL | 506 | KPL | 1 | 506
P | 5869062 | SUIHKUSEINÄ LINC NIAGARA | OVI SAVULASI/VALKOINEN 720 | P5830B | SUIHKUSEINÄT&-KAAPIT INR LB | E | KPL | 506 | KPL | 1 | 506
P | 5869063 | SUIHKUSEINÄ LINC NIAGARA | OVI SAVULASI/VALKOINEN 820 | P5830B | SUIHKUSEINÄT&-KAAPIT INR LB | E | KPL | 506 | KPL | 1 | 506
P | 5869064 | SUIHKUSEINÄ LINC NIAGARA | OVI SAVULASI/KIILTÄVÄ 520 | P5830B | SUIHKUSEINÄT&-KAAPIT INR LB | E | KPL | 506 | KPL | 1 | 506
P | 5869065 | SUIHKUSEINÄ LINC NIAGARA | OVI SAVULASI/KIILTÄVÄ 620 | P5830B | SUIHKUSEINÄT&-KAAPIT INR LB | E | KPL | 506 | KPL | 1 | 506
P | 5869066 | SUIHKUSEINÄ LINC NIAGARA | OVI SAVULASI/KIILTÄVÄ 720 | P5830B | SUIHKUSEINÄT&-KAAPIT INR LB | E | KPL | 506 | KPL | 1 | 506
P | 5869067 | SUIHKUSEINÄ LINC NIAGARA | OVI SAVULASI/KIILTÄVÄ 820 | P5830B | SUIHKUSEINÄT&-KAAPIT INR LB | E | KPL | 506 | KPL | 1 | 506
P | 5869068 | SUIHKUSEINÄ LINC NIAGARA | OVI SAVULASI/MATTA 520 | P5830B | SUIHKUSEINÄT&-KAAPIT INR LB | E | KPL | 506 | KPL | 1 | 506
P | 5869069 | SUIHKUSEINÄ LINC NIAGARA | OVI SAVULASI/MATTA 620 | P5830B | SUIHKUSEINÄT&-KAAPIT INR LB | E | KPL | 506 | KPL | 1 | 506
P | 5869070 | SUIHKUSEINÄ LINC NIAGARA | OVI SAVULASI/MATTA 720 | P5830B | SUIHKUSEINÄT&-KAAPIT INR LB | E | KPL | 506 | KPL | 1 | 506
P | 5869071 | SUIHKUSEINÄ LINC NIAGARA | OVI SAVULASI/MATTA 820 | P5830B | SUIHKUSEINÄT&-KAAPIT INR LB | E | KPL | 506 | KPL | 1 | 506
P | 5869105 | SUIHKUSEINÄ LINC ANGEL | KIRKASLASI/KIILTÄVÄ 970 | P5830B | SUIHKUSEINÄT&-KAAPIT INR LB | E | KPL | 506 | KPL | 1 | 506
P | 5869106 | SUIHKUSEINÄ LINC ANGEL | OVI KIRKASLASI/HARJATTU 970 | P5830B | SUIHKUSEINÄT&-KAAPIT INR LB | E | KPL | 506 | KPL | 1 | 506
P | 5869107 | SUIHKUKULMA LINC ANGEL | OVI KIRKASLASI/VALKOINEN 970 | P5830B | SUIHKUSEINÄT&-KAAPIT INR LB | E | KPL | 506 | KPL | 1 | 506
P | 5869108 | SUIHKUSEINÄ LINC ANGEL | OVI FROSTLASI/KIILTÄVÄ 970 | P5830B | SUIHKUSEINÄT&-KAAPIT INR LB | E | KPL | 506 | KPL | 1 | 506
P | 5869109 | SUIHKUSEINÄ LINC | ANGEL OVI 100. MH/FROST | P5830B | SUIHKUSEINÄT&-KAAPIT INR LB | E | KPL | 506 | KPL | 1 | 506
P | 5869110 | SUIHKUSEINÄ LINC ANGEL | OVI FROSTLASI/VALKOINEN 970 | P5830B | SUIHKUSEINÄT&-KAAPIT INR LB | E | KPL | 506 | KPL | 1 | 506
P | 5869111 | SUIHKUSEINÄ LINC ANGEL | OVI SAVULASI/KIILTÄVÄ 970 | P5830B | SUIHKUSEINÄT&-KAAPIT INR LB | E | KPL | 506 | KPL | 1 | 506
P | 5869112 | SUIHKUSEINÄ LINC ANGEL | OVI SAVULASI/HARJATTU 970 | P5830B | SUIHKUSEINÄT&-KAAPIT INR LB | E | KPL | 506 | KPL | 1 | 506
P | 5869113 | SUIHKUSEINÄ LINC ANGEL | OVI SAVULASI/VALKOINEN 970 | P5830B | SUIHKUSEINÄT&-KAAPIT INR LB | E | KPL | 506 | KPL | 1 | 506
P | 5869118 | SUIHKUKAAPPI BRIC 5 | KIRKAS/FROST 1010X1010 | P5830B | SUIHKUSEINÄT&-KAAPIT INR LB | E | KPL | 2010 | KPL | 1 | 2010
P | 5869119 | SUIHKUKAAPPI BRIC 5 | KIRKAS/FROST 910X910 | P5830B | SUIHKUSEINÄT&-KAAPIT INR LB | E | KPL | 2010 | KPL | 1 | 2010
P | 5869122 | SUIHKUKAAPPI BRIC 5 | RAITA FROST 1010X1010 | P5830B | SUIHKUSEINÄT&-KAAPIT INR LB | E | KPL | 2010 | KPL | 1 | 2010
P | 5869123 | SUIHKUKAAPPI BRIC 5 | RAITA FROST 910X910 | P5830B | SUIHKUSEINÄT&-KAAPIT INR LB | E | KPL | 2010 | KPL | 1 | 2010
P | 5869443 | SUIHKUSEINÄ ARC 2 | KIRKASLASI/KROMI 800X2000 | P5830B | SUIHKUSEINÄT&-KAAPIT INR LB | E | KPL | 871 | KPL | 1 | 871
P | 5869444 | SUIHKUSEINÄ ARC 2 | KIRKASLASI/KROMI 900X2000 | P5830B | SUIHKUSEINÄT&-KAAPIT INR LB | E | KPL | 871 | KPL | 1 | 871
P | 5869445 | SUIHKUSEINÄ ARC 2 | KIRKASLASI/MUSTA 800X2000 | P5830B | SUIHKUSEINÄT&-KAAPIT INR LB | E | KPL | 941 | KPL | 1 | 941
P | 5869446 | SUIHKUSEINÄ ARC 2 | KIRKASLASI/MUSTA 900X2000 | P5830B | SUIHKUSEINÄT&-KAAPIT INR LB | E | KPL | 941 | KPL | 1 | 941
P | 5869449 | SUIHKUSEINÄ ARC 20 | KIRKASLASI/KROMI 800X2000 | P5830B | SUIHKUSEINÄT&-KAAPIT INR LB | E | KPL | 1080 | KPL | 1 | 1080
P | 5869450 | SUIHKUSEINÄ ARC 20 | KIRKASLASI/KROMI 900X2000 | P5830B | SUIHKUSEINÄT&-KAAPIT INR LB | E | KPL | 1080 | KPL | 1 | 1080
P | 5869451 | SUIHKUSEINÄ ARC 20 | KIRKASLASI/MUSTA 800X2000 | P5830B | SUIHKUSEINÄT&-KAAPIT INR LB | E | KPL | 1080 | KPL | 1 | 1080
P | 5869452 | SUIHKUSEINÄ ARC 20 | KIRKASLASI/MUSTA 900X2000 | P5830B | SUIHKUSEINÄT&-KAAPIT INR LB | E | KPL | 1080 | KPL | 1 | 1080
P | 5869455 | SUIHKUSEINÄ LINC JOSEPHINE | KIRKASLASI/KIILTÄVÄ 780 | P5830B | SUIHKUSEINÄT&-KAAPIT INR LB | E | KPL | 828 | KPL | 1 | 828
P | 5869456 | SUIHKUSEINÄ LINC JOSEPHINE | KIRKASLASI/KIILTÄVÄ 880 | P5830B | SUIHKUSEINÄT&-KAAPIT INR LB | E | KPL | 828 | KPL | 1 | 828
P | 5869457 | SUIHKUSEINÄ LINC JOSEPHINE | TIMEL KIILTÄVÄ 880 | P5830B | SUIHKUSEINÄT&-KAAPIT INR LB | E | KPL | 985 | KPL | 1 | 985
P | 5869458 | SUIHKUSEINÄ LINC JOSEPHINE | FROSTLASI/KIILTÄVÄ 780 | P5830B | SUIHKUSEINÄT&-KAAPIT INR LB | E | KPL | 985 | KPL | 1 | 985
P | 5869459 | SUIHKUSEINÄ LINC JOSEPHINE | FROSTLASI/KIILTÄVÄ 880 | P5830B | SUIHKUSEINÄT&-KAAPIT INR LB | E | KPL | 985 | KPL | 1 | 985
P | 5869460 | SUIHKUSEINÄ LINC JOSEPHINE | KIRKASLASI/MATTA 780 | P5830B | SUIHKUSEINÄT&-KAAPIT INR LB | E | KPL | 828 | KPL | 1 | 828
P | 5869461 | SUIHKUSEINÄ LINC JOSEPHINE | KIRKASLASI/MATTA 880 | P5830B | SUIHKUSEINÄT&-KAAPIT INR LB | E | KPL | 828 | KPL | 1 | 828
P | 5869462 | SUIHKUSEINÄ LINC JOSEPHINE | TIMEL MATTA 880 | P5830B | SUIHKUSEINÄT&-KAAPIT INR LB | E | KPL | 985 | KPL | 1 | 985
P | 5869463 | SUIHKUSEINÄ LINC JOSEPHINE | FROSTLASI/MATTA 780 | P5830B | SUIHKUSEINÄT&-KAAPIT INR LB | E | KPL | 985 | KPL | 1 | 985
P | 5869464 | SUIHKUSEINÄ LINC JOSEPHINE | FROSTLASI/MATTA 880 | P5830B | SUIHKUSEINÄT&-KAAPIT INR LB | E | KPL | 985 | KPL | 1 | 985
P | 5869465 | SUIHKUSEINÄ LINC JOSEPHINE | KIRKASLASI/ VALKOINEN780 | P5830B | SUIHKUSEINÄT&-KAAPIT INR LB | E | KPL | 828 | KPL | 1 | 828
P | 5869466 | SUIHKUSEINÄ LINC JOSEPHINE | KIRKASLASI/VALKOINEN 880 | P5830B | SUIHKUSEINÄT&-KAAPIT INR LB | E | KPL | 828 | KPL | 1 | 828
P | 5869467 | SUIHKUSEINÄ LINC JOSEPHINE | TIMEL VALKOINEN 880 | P5830B | SUIHKUSEINÄT&-KAAPIT INR LB | E | KPL | 985 | KPL | 1 | 985
P | 5869468 | SUIHKUSEINÄ LINC JOSEPHINE | FROSTLASI/VALKOINEN 780 | P5830B | SUIHKUSEINÄT&-KAAPIT INR LB | E | KPL | 985 | KPL | 1 | 985
P | 5869469 | SUIHKUSEINÄ LINC JOSEPHINE | FROSTLASI/VALKOINEN 880 | P5830B | SUIHKUSEINÄT&-KAAPIT INR LB | E | KPL | 985 | KPL | 1 | 985
P | 5869476 | SUIHKUSEINÄ LINC 17 | KIRKASLASI/KIILTÄVÄ 800X1400 | P5830B | SUIHKUSEINÄT&-KAAPIT INR LB | E | KPL | 461.7 | KPL | 1 | 461.7
P | 5869477 | SUIHKUSEINÄ LINC 17 | KIRKASLASI/MATTA 800X1400 | P5830B | SUIHKUSEINÄT&-KAAPIT INR LB | E | KPL | 461.7 | KPL | 1 | 461.7
P | 5869478 | SUIHKUSEINÄ LINC 17 | KIRKASLASI/VALKOINEN 800X1400 | P5830B | SUIHKUSEINÄT&-KAAPIT INR LB | E | KPL | 461.7 | KPL | 1 | 461.7
P | 5869479 | SUIHKUSEINÄ LINC MONUMENT | KIRKASLASI/KIILTÄVÄ 930X780 | P5830B | SUIHKUSEINÄT&-KAAPIT INR LB | E | KPL | 1220 | KPL | 1 | 1220
P | 5869480 | SUIHKUSEINÄ LINC MONUMENT | KIRKASLASI/VALKOINEN 930X780 | P5830B | SUIHKUSEINÄT&-KAAPIT INR LB | E | KPL | 1220 | KPL | 1 | 1220
P | 5869481 | SUIHKUSEINÄ LINC MONUMENT | KIRKASLASI/MATTA 930X780 | P5830B | SUIHKUSEINÄT&-KAAPIT INR LB | E | KPL | 1220 | KPL | 1 | 1220
P | 5869486 | SUIHKUSEINÄ ISABEL | KIRKASLASI/KIILTÄVÄ 800 | P5830B | SUIHKUSEINÄT&-KAAPIT INR LB | E | KPL | 392 | KPL | 1 | 392
P | 5869487 | SUIHKUSEINÄ RAMONA | KIRKASLASI/KIILTÄVÄ 800 | P5830B | SUIHKUSEINÄT&-KAAPIT INR LB | E | KPL | 461.7 | KPL | 1 | 461.7
P | 5869488 | SUIHKUSEINÄ RAMONA | KIRKASLASI/KIILTÄVÄ 900 | P5830B | SUIHKUSEINÄT&-KAAPIT INR LB | E | KPL | 461.7 | KPL | 1 | 461.7
P | 5869489 | SUIHKUSEINÄ NELSON | KIRKASLASI/KIILTÄVÄ 400 | P5830B | SUIHKUSEINÄT&-KAAPIT INR LB | E | KPL | 374.6 | KPL | 1 | 374.6
P | 5869490 | SUIHKUSEINÄ NELSON | KIRKASLASI/KIILTÄVÄ 500 | P5830B | SUIHKUSEINÄT&-KAAPIT INR LB | E | KPL | 374.6 | KPL | 1 | 374.6
P | 5869491 | SUIHKUSEINÄ NELSON | KIRKASLASI/KIILTÄVÄ 600 | P5830B | SUIHKUSEINÄT&-KAAPIT INR LB | E | KPL | 374.6 | KPL | 1 | 374.6
P | 5869492 | SUIHKUSEINÄ NELSON | KIRKASLASI/KIILTÄVÄ 700 | P5830B | SUIHKUSEINÄT&-KAAPIT INR LB | E | KPL | 374.6 | KPL | 1 | 374.6
P | 5869493 | SUIHKUSEINÄ NELSON | KIRKASLASI/KIILTÄVÄ 800 | P5830B | SUIHKUSEINÄT&-KAAPIT INR LB | E | KPL | 374.6 | KPL | 1 | 374.6
P | 5814100 | KYLPYAMME HANSGROHE | 11440 AXOR URQUIOLA | P5832B | AMMEET AXOR LB | E | KPL | 9580 | KPL | 1 | 9580
P | 5866986 | SUIHKUKAAPIN LIITOSSRJ SPX STF | 1/2 X 3/4 SK L=1,2M 91298/PSS | P5835B | SUIHKUTILATARVIKKEET LB | V | SRJ | 52.22 | SRJ | 1 | 52.22
P | 5933101 | RST-PESUALLAS | SUVAS 340000 | P59100 | RST ALTAAT FRANKE P0 | V | KPL | 374.3 | KPL | 1 | 374.3
P | 5933103 | RST-PESUALLAS | KEITELE 340020 | P59100 | RST ALTAAT FRANKE P0 | V | KPL | 480.5 | KPL | 1 | 480.5
P | 5933104 | RST-PESUALLAS | KONNUS 340030 | P59100 | RST ALTAAT FRANKE P0 | V | KPL | 339.7 | KPL | 1 | 339.7
P | 5933105 | RST-PESUALLAS | UNNUKKA 340040 | P59100 | RST ALTAAT FRANKE P0 | E | KPL | 1205 | KPL | 1 | 1205
P | 5933106 | RST-PESUALLAS | NÄSI 340050 | P59100 | RST ALTAAT FRANKE P0 | V | KPL | 244.3 | KPL | 1 | 244.3
P | 5933108 | RST-KAATOALLAS | LOKKA 340080 | P59100 | RST ALTAAT FRANKE P0 | V | KPL | 281.5 | KPL | 1 | 281.5
P | 5933111 | RST-ALLASTASO | KALLA 340150 | P59100 | RST ALTAAT FRANKE P0 | V | KPL | 1011 | KPL | 1 | 1011
P | 5933112 | RST-ALLAS | PIELA 340170 | P59100 | RST ALTAAT FRANKE P0 | V | KPL | 728 | KPL | 1 | 728
P | 5933113 | RST-YLEISALLAS | KALLA 340180 | P59100 | RST ALTAAT FRANKE P0 | V | KPL | 831 | KPL | 1 | 831
P | 5933114 | RST-KODINHOITOALLAS | PIKKU-PÄIJÄNNE 362040 | P59100 | RST ALTAAT FRANKE P0 | V | KPL | 419 | KPL | 1 | 419
P | 5933150 | RST-JUOMA-ALLAS SEINÄMALLI | 340090 | P59100 | RST ALTAAT FRANKE P0 | E | KPL | 373.7 | KPL | 1 | 373.7
P | 5933819 | UPOTETTAVA ALLAS | SPARK SKX 611-63 | P59100 | RST ALTAAT FRANKE P0 | V | KPL | 199.9 | KPL | 1 | 199.9
P | 5973132 | YLIVUOTOSARJA | RNDH JA RNDX ALTAISIIN | P59100 | RST ALTAAT FRANKE P0 | V | KPL | 18.91 | KPL | 1 | 18.91
P | 5973191 | PALLO-OHIOVENTTIILI | 11/4 360180 | P59100 | RST ALTAAT FRANKE P0 | V | KPL | 63.36 | KPL | 1 | 63.36
P | 5933102 | RST-TASAPOHJA-ALLAS | OSMA 340010 KAN+VL | P59101 | RST ALTAAT FRANKE P1 | V | KPL | 186.4 | KPL | 1 | 186.4
P | 5923450 | RST-KODINHOITOALLAS | PIKKUTIIRA 362060 | P5910A | RST ALTAAT FRANKE LA | V | KPL | 327.4 | KPL | 1 | 327.4
P | 5923451 | RST-KODINHOITOALLAS | TIIRA 362070 | P5910A | RST ALTAAT FRANKE LA | V | KPL | 327.4 | KPL | 1 | 327.4
P | 5923603 | UPOTETTAVA ALLAS | EUROFORM EFX 614 | P5910A | RST ALTAAT FRANKE LA | E | KPL | 257.8 | KPL | 1 | 257.8
P | 5923604 | UPOTETTAVA ALLAS | EUROFORM EFX 651 | P5910A | RST ALTAAT FRANKE LA | V | KPL | 263.6 | KPL | 1 | 263.6
P | 5923606 | UPOTETTAVA ALLAS | EUROFORM EFX 620 | P5910A | RST ALTAAT FRANKE LA | V | KPL | 277.7 | KPL | 1 | 277.7
P | 5923632 | UPOTETTAVA ALLAS | ROUND RON 610 ECO | P5910A | RST ALTAAT FRANKE LA | E | KPL | 274.4 | KPL | 1 | 274.4
P | 5923857 | UPOTETTAVA ALLAS | SPARK SKX 611-86 | P5910A | RST ALTAAT FRANKE LA | V | KPL | 219.2 | KPL | 1 | 219.2
P | 5923876 | UPOTETTAVA ALLAS MARIS | SLIMTOP MRX 210-50TH | P5910A | RST ALTAAT FRANKE LA | E | KPL | 441.6 | KPL | 1 | 441.6
P | 5933115 | RST-KODINHOITOALLAS | PÄIJÄNNE 362050 | P5910A | RST ALTAAT FRANKE LA | V | KPL | 327.4 | KPL | 1 | 327.4
P | 5933610 | UPOTETTAVA ALLAS | ROTONDO RAX 610 | P5910A | RST ALTAAT FRANKE LA | V | KPL | 201.1 | KPL | 1 | 201.1
P | 5933828 | UPOTETTAVA ALLAS | BELL BCX 610-38TL | P5910A | RST ALTAAT FRANKE LA | V | KPL | 252.3 | KPL | 1 | 252.3
P | 5933829 | UPOTETTAVA ALLAS | BELL BCX 610-45TL | P5910A | RST ALTAAT FRANKE LA | V | KPL | 262.8 | KPL | 1 | 262.8
P | 5943755 | RST-PESUALLAS PYÖREÄ | KIILTÄVÄ RNDH300 339X150X339 | P5910A | RST ALTAAT FRANKE LA | V | KPL | 255.2 | KPL | 1 | 255.2
P | 5923704 | UPOTETTAVA ALLAS | ARGOS AGX 260/660 SLIMTOP | P5910B | RST ALTAAT FRANKE LB | E | KPL | 803 | KPL | 1 | 803
P | 5923858 | UPOTETTAVA ALLAS | SPARK SKX 611-100 | P5910B | RST ALTAAT FRANKE LB | E | KPL | 325.6 | KPL | 1 | 325.6
P | 5923859 | UPOTETTAVA ALLAS | SPARK SKX 651 | P5910B | RST ALTAAT FRANKE LB | E | KPL | 380 | KPL | 1 | 380
P | 5923873 | UPOTETTAVA ALLAS MARIS | SLIMTOP MRX 210-40 | P5910B | RST ALTAAT FRANKE LB | E | KPL | 414 | KPL | 1 | 414
P | 5923874 | UPOTETTAVA ALLAS MARIS | SLIMTOP MRX 210-50 | P5910B | RST ALTAAT FRANKE LB | E | KPL | 408.3 | KPL | 1 | 408.3
P | 5923875 | UPOTETTAVA ALLAS MARIS | SLIMTOP MRX 210-40TH | P5910B | RST ALTAAT FRANKE LB | E | KPL | 456.2 | KPL | 1 | 456.2
P | 5923877 | UPOTETTAVA ALLAS MARIS | SLIMTOP MRX 210-34 | P5910B | RST ALTAAT FRANKE LB | E | KPL | 399 | KPL | 1 | 399
P | 5923878 | UPOTETTAVA ALLAS MARIS | SLIMTOP MRX 210-70 | P5910B | RST ALTAAT FRANKE LB | E | KPL | 552 | KPL | 1 | 552
P | 5923879 | UPOTETTAVA ALLAS MARIS | SLIMTOP MRX 210-70TH | P5910B | RST ALTAAT FRANKE LB | E | KPL | 620 | KPL | 1 | 620
P | 5923740 | UPOTETTAVA ALLAS | SIRIUS SID 610 CARBON BLACK | P5915A | KOMPOSIITTI ALTAAT FRANKE LA | V | KPL | 347.4 | KPL | 1 | 347.4
P | 5923739 | UPOTETTAVA ALLAS | SIRIUS SID 610 POLAR WHITE | P5915B | KOMPOSIITTI ALTAAT FRANKE LB | V | KPL | 349 | KPL | 1 | 349
P | 5933833 | UPOTETTAVA ALLAS | SIRIUS S2D 611-78 CARBON BLACK | P5915B | KOMPOSIITTI ALTAAT FRANKE LB | V | KPL | 307.5 | KPL | 1 | 307.5
P | 5933834 | UPOTETTAVA ALLAS | SIRIUS S2D 611-78 POLAR WHITE | P5915B | KOMPOSIITTI ALTAAT FRANKE LB | E | KPL | 307.5 | KPL | 1 | 307.5
P | 5933839 | UPOTETTAVA ALLAS | SIRIUS S2D 651-78 CARBON BLACK | P5915B | KOMPOSIITTI ALTAAT FRANKE LB | E | KPL | 387.7 | KPL | 1 | 387.7
P | 5933840 | UPOTETTAVA ALLAS | SIRIUS S2D 651-78 POLAR WHITE | P5915B | KOMPOSIITTI ALTAAT FRANKE LB | E | KPL | 387.7 | KPL | 1 | 387.7
P | 5913154 | PUHDISTUSAINE TWISTER | 1X125ML, RST-PINNOILLE, FRANKE | P5917B | KEITTIÖTARVIKKEET FRANKE LB | V | KPL | 17.14 | KPL | 1 | 17.14
P | 5973114 | POHJAVENTTIILI | 1 1/2" ILMAN TULPPAA | P5918A | ALLASTARVIKKEET FRANKE LA | V | KPL | 17.94 | KPL | 1 | 17.94
P | 5973137 | YLIVUOTOSARJA | FRANKE 360507 | P5918A | ALLASTARVIKKEET FRANKE LA | V | SRJ | 20.83 | SRJ | 1 | 20.83
P | 5973145 | POHJAVENTTIILIN TULPPA | 3-SAKAR.(2KPL) | P5918A | ALLASTARVIKKEET FRANKE LA | V | PSS | 26.57 | KPL | 2 | 13.285
P | 5973153 | VIEMÄRÖINTILIITIN 1 1/2 | PESUKONELIITIN 2 NOKALLA | P5918A | ALLASTARVIKKEET FRANKE LA | V | KPL | 36.16 | KPL | 1 | 36.16
P | 5922054 | RST-NELIÖALLAS JA | P-40PT | P59200 | RST-ALTAAT STALA P0 | V | KPL | 186.6 | KPL | 1 | 186.6
P | 5922024 | UPOTETTAVA ALLAS JAZZ | P-50 MONO | P5920A | RST-ALTAAT STALA LA | E | KPL | 293.6 | KPL | 1 | 293.6
P | 5922029 | UPOTETTAVA ALLAS COMBO | P50-60 MONOREUNA | P5920A | RST-ALTAAT STALA LA | V | KPL | 424.4 | KPL | 1 | 424.4
P | 5922030 | UPOTETTAVA ALLAS COMBO | P40-50 MONOREUNA | P5920A | RST-ALTAAT STALA LA | V | KPL | 404.3 | KPL | 1 | 404.3
P | 5922036 | UPOTETTAVA ALLAS EASE | MC-40S MONOREUNA | P5920A | RST-ALTAAT STALA LA | V | KPL | 343 | KPL | 1 | 343
P | 5922038 | UPOTETTAVA ALLAS EASE | MF-40-17S MONOREUNA | P5920A | RST-ALTAAT STALA LA | V | KPL | 455.5 | KPL | 1 | 455.5
P | 5922122 | UPOTETTAVA ALLAS JAZZ | T-38PT PYÖREÄ | P5920A | RST-ALTAAT STALA LA | V | KPL | 182 | KPL | 1 | 182
P | 5922140 | PYYKKIALLAS | P-59071U | P5920A | RST-ALTAAT STALA LA | V | KPL | 300 | KPL | 1 | 300
P | 5922162 | UPOTETTAVA ALLAS LAGOM | 50 MONOREUNA | P5920A | RST-ALTAAT STALA LA | V | KPL | 343 | KPL | 1 | 343
P | 5922165 | UPOTETTAVA ALLAS LAGOM | T34 MONOREUNA HANA-ALUEELLA | P5920A | RST-ALTAAT STALA LA | V | KPL | 312.8 | KPL | 1 | 312.8
P | 5922166 | UPOTETTAVA ALLAS LAGOM | T40 MONOREUNA HANA-ALUEELLA | P5920A | RST-ALTAAT STALA LA | V | KPL | 333.8 | KPL | 1 | 333.8
P | 5922167 | UPOTETTAVA ALLAS LAGOM | T50 MONOREUNA HANA-ALUEELLA | P5920A | RST-ALTAAT STALA LA | V | KPL | 383.2 | KPL | 1 | 383.2
P | 5932002 | RST-TASAPOHJA-ALLAS JAZZ | P-40-T | P5920A | RST-ALTAAT STALA LA | V | KPL | 162.8 | KPL | 1 | 162.8
P | 5922040 | UPOTETTAVA ALLAS EASE | MA-40-40S MONOREUNA | P5920B | RST-ALTAAT STALA LB | E | KPL | 487.5 | KPL | 1 | 487.5
P | 5922057 | UPOTETTAVA ALLAS COMBO | CS-50 MONOREUNA | P5920B | RST-ALTAAT STALA LB | E | KPL | 470.1 | KPL | 1 | 470.1
P | 5922058 | UPOTETTAVA ALLAS COMBO | CS-40 MONOREUNA | P5920B | RST-ALTAAT STALA LB | E | KPL | 410.7 | KPL | 1 | 410.7
P | 5922059 | UPOTETTAVA ALLAS COMBO | CS-17 MONOREUNA | P5920B | RST-ALTAAT STALA LB | E | KPL | 360.4 | KPL | 1 | 360.4
P | 5922101 | UPOTETTAVA ALLAS EASE | PA-40-40 MONOREUNA | P5920B | RST-ALTAAT STALA LB | E | KPL | 440.8 | KPL | 1 | 440.8
P | 5922102 | UPOTETTAVA ALLAS EASE | PF-40-17L MONOREUNA | P5920B | RST-ALTAAT STALA LB | E | KPL | 419.8 | KPL | 1 | 419.8
P | 5922103 | UPOTETTAVA ALLAS EASE | PF-40-17R MONOREUNA | P5920B | RST-ALTAAT STALA LB | E | KPL | 419.8 | KPL | 1 | 419.8
P | 5922108 | UPOTETTAVA ALLAS NEO | N40-48 MONOREUNA | P5920B | RST-ALTAAT STALA LB | E | KPL | 520 | KPL | 1 | 520
P | 5922109 | UPOTETTAVA ALLAS NEO | N50-58 MONOREUNA | P5920B | RST-ALTAAT STALA LB | E | KPL | 548 | KPL | 1 | 548
P | 5922112 | UPOTETTAVA ALLAS NEO | N50-91R MONOREUNA | P5920B | RST-ALTAAT STALA LB | E | KPL | 726 | KPL | 1 | 726
P | 5922113 | UPOTETTAVA ALLAS NEO | N50-91L MONOREUNA | P5920B | RST-ALTAAT STALA LB | E | KPL | 726 | KPL | 1 | 726
P | 5922114 | UPOTETTAVA ALLAS NEO | N4017-91R MONOREUNA | P5920B | RST-ALTAAT STALA LB | E | KPL | 835 | KPL | 1 | 835
P | 5922115 | UPOTETTAVA ALLAS NEO | N4017-91L MONOREUNA | P5920B | RST-ALTAAT STALA LB | E | KPL | 835 | KPL | 1 | 835
P | 5922116 | UPOTETTAVA ALLAS NEO | N4017-63R MONOREUNA | P5920B | RST-ALTAAT STALA LB | E | KPL | 704 | KPL | 1 | 704
P | 5922117 | UPOTETTAVA ALLAS NEO | N4017-63L MONOREUNA | P5920B | RST-ALTAAT STALA LB | E | KPL | 704 | KPL | 1 | 704
P | 5922156 | UPOTETTAVA ALLAS LAGOM | 18-34 MONOREUNA 1.5 ALLASTA | P5920B | RST-ALTAAT STALA LB | E | KPL | 589 | KPL | 1 | 589
P | 5922157 | UPOTETTAVA ALLAS LAGOM | 18-50 MONOREUNA 1.5 ALLASTA | P5920B | RST-ALTAAT STALA LB | E | KPL | 638 | KPL | 1 | 638
P | 5922158 | UPOTETTAVA ALLAS LAGOM | 34 MONOREUNA | P5920B | RST-ALTAAT STALA LB | E | KPL | 273.5 | KPL | 1 | 273.5
P | 5922159 | UPOTETTAVA ALLAS LAGOM | 34-18 MONOREUNA 1.5 ALLASTA | P5920B | RST-ALTAAT STALA LB | E | KPL | 589 | KPL | 1 | 589
P | 5922160 | UPOTETTAVA ALLAS LAGOM | 34-34 MONOREUNA 2 ALLASTA | P5920B | RST-ALTAAT STALA LB | E | KPL | 685 | KPL | 1 | 685
P | 5922161 | UPOTETTAVA ALLAS LAGOM | 40 MONOREUNA | P5920B | RST-ALTAAT STALA LB | E | KPL | 291.8 | KPL | 1 | 291.8
P | 5922163 | UPOTETTAVA ALLAS LAGOM | 50-18 MONOREUNA 1.5 ALLASTA | P5920B | RST-ALTAAT STALA LB | E | KPL | 638 | KPL | 1 | 638
P | 5922164 | UPOTETTAVA ALLAS LAGOM | 71 MONOREUNA | P5920B | RST-ALTAAT STALA LB | E | KPL | 493 | KPL | 1 | 493
P | 5922168 | UPOTETTAVA ALLAS LAGOM | T71 MONOREUNA HANA-ALUEELLA | P5920B | RST-ALTAAT STALA LB | E | KPL | 530 | KPL | 1 | 530
P | 5922169 | KEITTIÖALLAS ALVEUS MONARCH | PURE 30 KULTA RST PVD | P5920B | RST-ALTAAT STALA LB | E | KPL | 802 | KPL | 1 | 802
P | 5922170 | KEITTIÖALLAS ALVEUS MONARCH | PURE 30 KUPARI RST PVD | P5920B | RST-ALTAAT STALA LB | E | KPL | 802 | KPL | 1 | 802
P | 5922171 | KEITTIÖALLAS ALVEUS MONARCH | PURE 30 PRONSSI RST PVD | P5920B | RST-ALTAAT STALA LB | E | KPL | 802 | KPL | 1 | 802
P | 5922172 | KEITTIÖALLAS ALVEUS MONARCH | PURE 30 ANTRASIIT RST PVD | P5920B | RST-ALTAAT STALA LB | E | KPL | 802 | KPL | 1 | 802
P | 5922173 | KEITTIÖALLAS ALVEUS MONARCH | QUADRIX 20 KULTA RST PVD | P5920B | RST-ALTAAT STALA LB | E | KPL | 879 | KPL | 1 | 879
P | 5922174 | KEITTIÖALLAS ALVEUS MONARCH | QUADRIX 20 KUPARI RST PVD | P5920B | RST-ALTAAT STALA LB | E | KPL | 879 | KPL | 1 | 879
P | 5922175 | KEITTIÖALLAS ALVEUS MONARCH | QUADRIX 20 PRONSSI RST PVD | P5920B | RST-ALTAAT STALA LB | E | KPL | 879 | KPL | 1 | 879
P | 5922176 | KEITTIÖALLAS ALVEUS MONARCH | QUADRIX 20 ANTRASI RST PVD | P5920B | RST-ALTAAT STALA LB | E | KPL | 879 | KPL | 1 | 879
P | 5922177 | KEITTIÖALLAS ALVEUS MONARCH | QUADRIX 30 KULTA RST PVD-PINTA | P5920B | RST-ALTAAT STALA LB | E | KPL | 934 | KPL | 1 | 934
P | 5922178 | KEITTIÖALLAS ALVEUS MONARCH | QUADRIX 30 KUPARI RST PVD | P5920B | RST-ALTAAT STALA LB | E | KPL | 934 | KPL | 1 | 934
P | 5922179 | KEITTIÖALLAS ALVEUS MONARCH | QUADRIX 30 PRONSSI RST PVD | P5920B | RST-ALTAAT STALA LB | E | KPL | 934 | KPL | 1 | 934
P | 5922180 | KEITTIÖALLAS ALVEUS MONARCH | QUADRIX 30 ANTRASI RST PVD | P5920B | RST-ALTAAT STALA LB | E | KPL | 934 | KPL | 1 | 934
P | 5922181 | KEITTIÖALLAS ALVEUS MONARCH | QUADRIX 50 KULTA RST PVD-PINTA | P5920B | RST-ALTAAT STALA LB | E | KPL | 989 | KPL | 1 | 989
P | 5922182 | KEITTIÖALLAS ALVEUS MONARCH | QUADRIX 50 KUPARI RST PVD | P5920B | RST-ALTAAT STALA LB | E | KPL | 989 | KPL | 1 | 989
P | 5922183 | KEITTIÖALLAS ALVEUS MONARCH | QUADRIX 50 PRONSSI RST PVD | P5920B | RST-ALTAAT STALA LB | E | KPL | 989 | KPL | 1 | 989
P | 5922184 | KEITTIÖALLAS ALVEUS MONARCH | QUADRIX 50 ANTRASI RST PVD | P5920B | RST-ALTAAT STALA LB | E | KPL | 989 | KPL | 1 | 989
P | 5922185 | KEITTIÖALLAS ALVEUS | KARAT 10 VASEN LASI | P5920B | RST-ALTAAT STALA LB | E | KPL | 532 | KPL | 1 | 532
P | 5922186 | KEITTIÖALLAS ALVEUS | KARAT 10 OIKEA LASI | P5920B | RST-ALTAAT STALA LB | E | KPL | 532 | KPL | 1 | 532
P | 5922187 | KEITTIÖALLAS ALVEUS | KARAT 20 VASEN LASI | P5920B | RST-ALTAAT STALA LB | E | KPL | 621 | KPL | 1 | 621
P | 5922188 | KEITTIÖALLAS ALVEUS | KARAT 20 OIKEA LASI | P5920B | RST-ALTAAT STALA LB | E | KPL | 621 | KPL | 1 | 621
P | 5922193 | KEITTIÖALLAS ALVEUS | CADIT 10 CARBON KOMPOSIITTI | P5920B | RST-ALTAAT STALA LB | E | KPL | 265.3 | KPL | 1 | 265.3
P | 5922194 | KEITTIÖALLAS ALVEUS | CADIT 10 CONCRETE KOMPOSIITTI | P5920B | RST-ALTAAT STALA LB | E | KPL | 265.3 | KPL | 1 | 265.3
P | 5922195 | KEITTIÖALLAS ALVEUS | CADIT 20 CARBON KOMPOSIITTI | P5920B | RST-ALTAAT STALA LB | E | KPL | 283 | KPL | 1 | 283
P | 5922196 | KEITTIÖALLAS ALVEUS | CADIT 20 CONCRETE KOMPOSIITTI | P5920B | RST-ALTAAT STALA LB | E | KPL | 283 | KPL | 1 | 283
P | 5922197 | KEITTIÖALLAS ALVEUS | CADIT 40 CARBON KOMPOSIITTI | P5920B | RST-ALTAAT STALA LB | E | KPL | 309.6 | KPL | 1 | 309.6
P | 5922198 | KEITTIÖALLAS ALVEUS | CADIT 40 CONCRETE KOMPOSIITTI | P5920B | RST-ALTAAT STALA LB | E | KPL | 309.6 | KPL | 1 | 309.6
P | 5922199 | KEITTIÖALLAS ALVEUS | CADIT 70 CARBON KOMPOSIITTI | P5920B | RST-ALTAAT STALA LB | E | KPL | 345.1 | KPL | 1 | 345.1
P | 5922200 | KEITTIÖALLAS ALVEUS | CADIT 70 CONCRETE KOMPOSIITTI | P5920B | RST-ALTAAT STALA LB | E | KPL | 345.1 | KPL | 1 | 345.1
P | 5922204 | KEITTIÖALLAS ALVEUS | INTERMEZZO 130 CARBON KOMPOS | P5920B | RST-ALTAAT STALA LB | E | KPL | 309.6 | KPL | 1 | 309.6
P | 5922208 | KEITTIÖALLAS ALVEUS | ATROX 10 CONCRETE KOMPOSIITTI | P5920B | RST-ALTAAT STALA LB | E | KPL | 265.3 | KPL | 1 | 265.3
P | 5922210 | KEITTIÖALLAS ALVEUS | ATROX 20 CONCRETE KOMPOSIITTI | P5920B | RST-ALTAAT STALA LB | E | KPL | 283 | KPL | 1 | 283
P | 5922213 | KEITTIÖALLAS ALVEUS | ATROX 30 CONCRETE KOMPOSIITTI | P5920B | RST-ALTAAT STALA LB | E | KPL | 309.6 | KPL | 1 | 309.6
P | 5922214 | KEITTIÖALLAS ALVEUS | ATROX 50 CARBON KOMPOSIITTI | P5920B | RST-ALTAAT STALA LB | E | KPL | 354 | KPL | 1 | 354
P | 5922215 | KEITTIÖALLAS ALVEUS | ATROX 50 CONCRETE KOMPOSIITTI | P5920B | RST-ALTAAT STALA LB | E | KPL | 354 | KPL | 1 | 354
P | 5922217 | KEITTIÖALLAS ALVEUS | PURE 30 RST | P5920B | RST-ALTAAT STALA LB | E | KPL | 438.9 | KPL | 1 | 438.9
P | 5922218 | KEITTIÖALLAS ALVEUS | PURE 70 RST | P5920B | RST-ALTAAT STALA LB | E | KPL | 505 | KPL | 1 | 505
P | 5922241 | IRTOALLAS HUULLOSMALLI JAZZ | T-38P PYÖREÄ | P5920B | RST-ALTAAT STALA LB | E | KPL | 221.4 | KPL | 1 | 221.4
P | 5922242 | IRTOALLAS HUULLOSMALLI | NELIÖ P-40P | P5920B | RST-ALTAAT STALA LB | E | KPL | 196.7 | KPL | 1 | 196.7
P | 5922246 | IRTOALLAS HUULLOSMALLI | MINI P-17P | P5920B | RST-ALTAAT STALA LB | E | KPL | 196.7 | KPL | 1 | 196.7
P | 5922247 | KEITTIÖALLAS ALVEUS | MORE 10 RST | P5920B | RST-ALTAAT STALA LB | E | KPL | 163.9 | KPL | 1 | 163.9
P | 5922248 | KEITTIÖALLAS ALVEUS | LINE 10 RST | P5920B | RST-ALTAAT STALA LB | E | KPL | 295.9 | KPL | 1 | 295.9
P | 5922249 | KEITTIÖALLAS ALVEUS | LINE 50 RST | P5920B | RST-ALTAAT STALA LB | E | KPL | 207.9 | KPL | 1 | 207.9
P | 5922250 | KEITTIÖALLAS ALVEUS | LINE 70 RST LASKUTASOLLA | P5920B | RST-ALTAAT STALA LB | E | KPL | 218.9 | KPL | 1 | 218.9
P | 5922251 | KEITTIÖALLAS ALVEUS | LINE 80 RST LASKUTASOLLA | P5920B | RST-ALTAAT STALA LB | E | KPL | 196.9 | KPL | 1 | 196.9
P | 5922252 | KEITTIÖALLAS ALVEUS | LINE 90 RST 2-ALLASTA | P5920B | RST-ALTAAT STALA LB | E | KPL | 262.9 | KPL | 1 | 262.9
P | 5922254 | KEITTIÖALLAS ALVEUS | LINE 110 RST | P5920B | RST-ALTAAT STALA LB | E | KPL | 185.9 | KPL | 1 | 185.9
P | 5922255 | KEITTIÖALLAS ALVEUS | FORM 10 RST | P5920B | RST-ALTAAT STALA LB | E | KPL | 141.9 | KPL | 1 | 141.9
P | 5922264 | KEITTIÖALLAS STALA | ULTRA-34 MONOREUNA RST | P5920B | RST-ALTAAT STALA LB | E | KPL | 453.1 | KPL | 1 | 453.1
P | 5922265 | KEITTIÖALLAS STALA | ULTRA-40 MONOREUNA RST | P5920B | RST-ALTAAT STALA LB | E | KPL | 464.9 | KPL | 1 | 464.9
P | 5922266 | KEITTIÖALLAS STALA | ULTRA-50 MONOREUNA RST | P5920B | RST-ALTAAT STALA LB | E | KPL | 506 | KPL | 1 | 506
P | 5922267 | KEITTIÖALLAS STALA | ULTRA-70 MONOREUNA RST | P5920B | RST-ALTAAT STALA LB | E | KPL | 564 | KPL | 1 | 564
P | 5922268 | KEITTIÖALLAS STALA | ULTRA-20-34-LD MONOREUNA RST | P5920B | RST-ALTAAT STALA LB | E | KPL | 1008 | KPL | 1 | 1008
P | 5922269 | KEITTIÖALLAS STALA | ULTRA-34-20-LD RST | P5920B | RST-ALTAAT STALA LB | E | KPL | 1008 | KPL | 1 | 1008
P | 5922270 | KEITTIÖALLAS STALA | ULTRA-36-36-LD MONOREUNA RST | P5920B | RST-ALTAAT STALA LB | E | KPL | 1093 | KPL | 1 | 1093
P | 5922276 | KEITTIÖALLAS STALA | ESSENT CEG-E34B MUSTA | P5920B | RST-ALTAAT STALA LB | E | KPL | 321.8 | KPL | 1 | 321.8
P | 5922277 | KEITTIÖALLAS STALA | ESSENT CEG-E40B MUSTA | P5920B | RST-ALTAAT STALA LB | E | KPL | 354.1 | KPL | 1 | 354.1
P | 5922278 | KEITTIÖALLAS STALA | ESSENT CEG-E50B MUSTA | P5920B | RST-ALTAAT STALA LB | E | KPL | 378.3 | KPL | 1 | 378.3
P | 5922351 | IRTOALLAS ALTA-ASENNETTAVA | NELIÖ P-40U | P5920B | RST-ALTAAT STALA LB | E | KPL | 216.8 | KPL | 1 | 216.8
P | 5922354 | IRTOALLAS ALTA-ASENNETTAVA | MINI P-17U | P5920B | RST-ALTAAT STALA LB | E | KPL | 216.8 | KPL | 1 | 216.8
P | 5922357 | IRTOALLAS ALTA-ASENNETTAVA | JAZZ PYÖREÄ T-38U | P5920B | RST-ALTAAT STALA LB | E | KPL | 240.6 | KPL | 1 | 240.6
P | 5912001 | PESUPÖYTÄ A | SEITSIKKO 800 MM | P5921B | PESUPÖYDÄT STALA LB | E | KPL | 524 | KPL | 1 | 524
P | 5912003 | PESUPÖYTÄ A | SEITSIKKO 1000 MM | P5921B | PESUPÖYDÄT STALA LB | E | KPL | 529 | KPL | 1 | 529
P | 5912004 | PESUPÖYTÄ A | SEITSIKKO 1100 MM | P5921B | PESUPÖYDÄT STALA LB | E | KPL | 532 | KPL | 1 | 532
P | 5912005 | PESUPÖYTÄ A | SEITSIKKO 1200 MM | P5921B | PESUPÖYDÄT STALA LB | V | KPL | 535 | KPL | 1 | 535
P | 5912006 | PESUPÖYTÄ A | SEITSIKKO 1300 MM | P5921B | PESUPÖYDÄT STALA LB | E | KPL | 538 | KPL | 1 | 538
P | 5912007 | PESUPÖYTÄ A | SEITSIKKO 1400 MM | P5921B | PESUPÖYDÄT STALA LB | E | KPL | 542 | KPL | 1 | 542
P | 5912008 | PESUPÖYTÄ A | SEITSIKKO 1500 MM | P5921B | PESUPÖYDÄT STALA LB | E | KPL | 550 | KPL | 1 | 550
P | 5912009 | PESUPÖYTÄ A | SEITSIKKO 1600 MM | P5921B | PESUPÖYDÄT STALA LB | E | KPL | 556 | KPL | 1 | 556
P | 5912018 | PESUPÖYTÄ F | SEITSIKKO 800 MM | P5921B | PESUPÖYDÄT STALA LB | E | KPL | 562 | KPL | 1 | 562
P | 5912019 | PESUPÖYTÄ F | SEITSIKKO 900 MM | P5921B | PESUPÖYDÄT STALA LB | E | KPL | 566 | KPL | 1 | 566
P | 5912020 | PESUPÖYTÄ F | SEITSIKKO 1000 MM | P5921B | PESUPÖYDÄT STALA LB | E | KPL | 568 | KPL | 1 | 568
P | 5912021 | PESUPÖYTÄ F | SEITSIKKO 1100 MM | P5921B | PESUPÖYDÄT STALA LB | E | KPL | 573 | KPL | 1 | 573
P | 5912022 | PESUPÖYTÄ F | SEITSIKKO 1200 MM | P5921B | PESUPÖYDÄT STALA LB | E | KPL | 580 | KPL | 1 | 580
P | 5912024 | PESUPÖYTÄ F | SEITSIKKO 1400 MM | P5921B | PESUPÖYDÄT STALA LB | E | KPL | 590 | KPL | 1 | 590
P | 5912026 | PESUPÖYTÄ F | SEITSIKKO 1600 MM | P5921B | PESUPÖYDÄT STALA LB | E | KPL | 601 | KPL | 1 | 601
P | 5912035 | PESUPÖYTÄ C | SEITSIKKO 800 MM | P5921B | PESUPÖYDÄT STALA LB | E | KPL | 347.4 | KPL | 1 | 347.4
P | 5912036 | PESUPÖYTÄ C | SEITSIKKO 900 MM | P5921B | PESUPÖYDÄT STALA LB | E | KPL | 349.4 | KPL | 1 | 349.4
P | 5912037 | PESUPÖYTÄ C | SEITSIKKO 1000 MM | P5921B | PESUPÖYDÄT STALA LB | V | KPL | 352.6 | KPL | 1 | 352.6
P | 5912038 | PESUPÖYTÄ C | SEITSIKKO 1100 MM | P5921B | PESUPÖYDÄT STALA LB | E | KPL | 360 | KPL | 1 | 360
P | 5912039 | PESUPÖYTÄ C | SEITSIKKO 1200 MM | P5921B | PESUPÖYDÄT STALA LB | V | KPL | 366.3 | KPL | 1 | 366.3
P | 5922050 | RST-ALLAS JA | P-17PT | P5921B | PESUPÖYDÄT STALA LB | E | KPL | 186.6 | KPL | 1 | 186.6
P | 5922104 | UPOTETTAVA ALLAS LYRIA | L40-S | P5921B | PESUPÖYDÄT STALA LB | V | KPL | 215 | KPL | 1 | 215
P | 5922105 | UPOTETTAVA ALLAS LYRIA | L40-17S | P5921B | PESUPÖYDÄT STALA LB | V | KPL | 260.7 | KPL | 1 | 260.7
P | 5922106 | UPOTETTAVA ALLAS LYRIA | L40-17 | P5921B | PESUPÖYDÄT STALA LB | V | KPL | 279.9 | KPL | 1 | 279.9
P | 5922107 | UPOTETTAVA ALLAS LYRIA | L40-40 | P5921B | PESUPÖYDÄT STALA LB | V | KPL | 260.7 | KPL | 1 | 260.7
P | 5922146 | UPOTETTAVA ALLAS LYRIA | L50-60 HANA-ALUEELLA | P5921B | PESUPÖYDÄT STALA LB | V | KPL | 284.5 | KPL | 1 | 284.5
P | 5922258 | KEITTIÖALLAS ALVEUS | BASIC 140 RST | P5921B | PESUPÖYDÄT STALA LB | V | KPL | 208.9 | KPL | 1 | 208.9
P | 5922031 | UPOTETTAVA ALLAS KOMPOSIITTI | CEG51-57B MUSTA | P5925A | KOMPOSIITTI ALTAAT STALA LA | V | KPL | 441.8 | KPL | 1 | 441.8
P | 5922123 | KOMPOSIITTIALLAS COMBO | CEG51-57BF MUSTA, HUULLOSMALLI | P5925A | KOMPOSIITTI ALTAAT STALA LA | E | KPL | 441.8 | KPL | 1 | 441.8
P | 5922129 | KOMPOSIITTIALLAS COMBO | CEG51-57G HARMAA, UPOTETTAVA | P5925A | KOMPOSIITTI ALTAAT STALA LA | E | KPL | 441.8 | KPL | 1 | 441.8
P | 5922130 | KOMPOSIITTIALLAS COMBO | CEG51-57GF HARMAA, HUULLOSALL. | P5925A | KOMPOSIITTI ALTAAT STALA LA | E | KPL | 441.8 | KPL | 1 | 441.8
P | 5922142 | KOMPOSIITTIALLAS COMBO | CEG40-50B MUSTA HANA-ALUEELLA | P5925A | KOMPOSIITTI ALTAAT STALA LA | V | KPL | 343 | KPL | 1 | 343
P | 5922143 | KOMPOSIITTIALLAS COMBO | CEG-50B MUSTA, PÄÄLTÄAS. | P5925A | KOMPOSIITTI ALTAAT STALA LA | E | KPL | 566 | KPL | 1 | 566
P | 5922147 | KOMPOSIITTIALLAS COMBO | CEG-50BF MUSTA, HUULLOSAS. | P5925A | KOMPOSIITTI ALTAAT STALA LA | E | KPL | 566 | KPL | 1 | 566
P | 5922207 | KEITTIÖALLAS ALVEUS | ATROX 10 CARBON KOMPOSIITTI | P5925A | KOMPOSIITTI ALTAAT STALA LA | E | KPL | 254 | KPL | 1 | 254
P | 5922209 | KEITTIÖALLAS ALVEUS | ATROX 20 CARBON KOMPOSIITTI | P5925A | KOMPOSIITTI ALTAAT STALA LA | E | KPL | 271 | KPL | 1 | 271
P | 5922212 | KEITTIÖALLAS ALVEUS | ATROX 30 CARBON KOMPOSIITTI | P5925A | KOMPOSIITTI ALTAAT STALA LA | V | KPL | 296.5 | KPL | 1 | 296.5
P | 5922256 | KEITTIÖALLAS ALVEUS | FORM 30 RST | P5925A | KOMPOSIITTI ALTAAT STALA LA | E | KPL | 160.6 | KPL | 1 | 160.6
P | 5922096 | ALLASVARUSTE STALA | SILENT-1 VALUTUSASTIA SILIKONI | P5927B | KEITTIÖTARVIKKEET STALA LB | E | KPL | 58.9 | KPL | 1 | 58.9
P | 5922131 | LEIKKUULAUTA. LASINEN | KOMPOSIITTIALTAILLE | P5927B | KEITTIÖTARVIKKEET STALA LB | E | KPL | 73.64 | KPL | 1 | 73.64
P | 5922132 | PUHDISTUSSIENI | CLEAN-2 RST-JA KOMPOSIITTIALT. | P5927B | KEITTIÖTARVIKKEET STALA LB | E | KPL | 8.78 | KPL | 1 | 8.78
P | 5922144 | LÄVIKKÖ | SET-1 SILIKONILÄVIKKÖ MUSTA | P5927B | KEITTIÖTARVIKKEET STALA LB | E | KPL | 57.45 | KPL | 1 | 57.45
P | 5922145 | LEIKKUULAUTA | SET-2 SAARNI | P5927B | KEITTIÖTARVIKKEET STALA LB | E | KPL | 87.09 | KPL | 1 | 87.09
P | 5922155 | ALLASVARUSTE STALA | Y-1124 KORIPOHJAVENTTIILI | P5927B | KEITTIÖTARVIKKEET STALA LB | E | KPL | 23.88 | KPL | 1 | 23.88
P | 5922271 | VALUTUSASTIA STALA | WASH-1 RST | P5927B | KEITTIÖTARVIKKEET STALA LB | E | KPL | 63.36 | KPL | 1 | 63.36
P | 5922272 | VALUTUSTASO STALA | WASH-2 RST | P5927B | KEITTIÖTARVIKKEET STALA LB | E | KPL | 57.01 | KPL | 1 | 57.01
P | 5922273 | KUIVAUSTELINE STALA | RULLAUTUVA RST,SILIKONIREUNA | P5927B | KEITTIÖTARVIKKEET STALA LB | E | KPL | 88.76 | KPL | 1 | 88.76
P | 5922400 | SILIKONIALUSTA TAIPUISA | MAX 250 ASTETTA MUSTA | P5927B | KEITTIÖTARVIKKEET STALA LB | E | KPL | 58.9 | KPL | 1 | 58.9
P | 5922421 | PESUAINEANNOSTELIJA | 5 DL PÄÄLTÄTÄYTETTÄVÄ | P5927B | KEITTIÖTARVIKKEET STALA LB | E | KPL | 57.39 | KPL | 1 | 57.39
P | 5951904 | JÄTEYKSIKKÖ | EKO-2PK | P5927B | KEITTIÖTARVIKKEET STALA LB | V | KPL | 86.25 | KPL | 1 | 86.25
P | 5951908 | JÄTEYKSIKKÖ | EKO-3SK | P5927B | KEITTIÖTARVIKKEET STALA LB | V | KPL | 137.6 | KPL | 1 | 137.6
P | 5951917 | JÄTELAJITTELUASTIA | STALA Y-1251 DESIGN ÄMPÄRI 10L | P5927B | KEITTIÖTARVIKKEET STALA LB | E | KPL | 17.14 | KPL | 1 | 17.14
P | 5951918 | JÄTELAJITTELUASTIA | STALA Y-1252 DESIGN ÄMPÄRI 16l | P5927B | KEITTIÖTARVIKKEET STALA LB | E | KPL | 19.62 | KPL | 1 | 19.62
P | 5951922 | JÄTEYKSIKKÖ | EKOSYSTEM 2-2 | P5927B | KEITTIÖTARVIKKEET STALA LB | E | KPL | 515 | KPL | 1 | 515
P | 5951932 | OVIMEKANISMI | Y-1233 | P5927B | KEITTIÖTARVIKKEET STALA LB | E | KPL | 50.61 | KPL | 1 | 50.61
P | 5951935 | OVIMEKANISMI STALA | Y-1234, ISOMALLI | P5927B | KEITTIÖTARVIKKEET STALA LB | E | KPL | 50.61 | KPL | 1 | 50.61
P | 5951942 | BIOKANSI | 10 LITRAN JÄTEASTIALLE | P5927B | KEITTIÖTARVIKKEET STALA LB | E | KPL | 36.89 | KPL | 1 | 36.89
P | 5951947 | BIOKANNEN VAIHTOSUODATINPKT | NELJÄ SUODATINTA | P5927B | KEITTIÖTARVIKKEET STALA LB | E | PKT | 17.14 | KPL | 4 | 4.285
P | 5952005 | JÄTEVAUNU | EKO2-1 2 ASTIAA | P5927B | KEITTIÖTARVIKKEET STALA LB | E | KPL | 128.9 | KPL | 1 | 128.9
P | 5922411 | KORIPOHJAVENTTIILIN SIHTI | RST | P5928B | ALLASTARVIKKEET STALA LB | V | KPL | 17.6 | KPL | 1 | 17.6
P | 5978946 | POHJAVENTTIILIN TULPPA | STALA Y-1107 | P5928B | ALLASTARVIKKEET STALA LB | V | KPL | 11.98 | KPL | 1 | 11.98
P | 5927585 | UPOTETTAVA ALLAS REGINOX | R 18 370 | P5930A | RST-ALTAAT LA | E | KPL | 184 | KPL | 1 | 184
P | 5927677 | UPOTETTAVA ALLAS RST | AHMA PYÖREÄ | P5930A | RST-ALTAAT LA | E | KPL | 177 | KPL | 1 | 177
P | 5927582 | UPOTETTAVA ALLAS REGINOX | BETA 10 | P5930B | RST-ALTAAT LB | V | KPL | 177.8 | KPL | 1 | 177.8
P | 5927584 | UPOTETTAVA ALLAS REGINOX | BETA 20 | P5930B | RST-ALTAAT LB | E | KPL | 230.1 | KPL | 1 | 230.1
P | 5927675 | UPOTETTAVA ALLAS RST | ILVES NELIÖ | P5930B | RST-ALTAAT LB | E | KPL | 202.2 | KPL | 1 | 202.2
P | 5927678 | UPOTETTAVA ALLAS RST | HALLI 15 LT | P5930B | RST-ALTAAT LB | E | KPL | 292.9 | KPL | 1 | 292.9
P | 5928000 | UPOTETTAVA-/HUULLOSALLAS RST | BLANCO ANDANO 180-IFN | P5935B | RST-ALTAAT LAPETEK LB | E | KPL | 1059 | KPL | 1 | 1059
P | 5928001 | UPOTETTAVA-/HUULLOSALLAS RST | BLANCO ANDANO 340-IFN | P5935B | RST-ALTAAT LAPETEK LB | E | KPL | 1018 | KPL | 1 | 1018
P | 5928002 | UPOTETTAVA-/HUULLOSALLAS RST | BLANCO ANDANO 400--IFN | P5935B | RST-ALTAAT LAPETEK LB | E | KPL | 1018 | KPL | 1 | 1018
P | 5928003 | UPOTETTAVA-/HUULLOSALLAS RST | BLANCO ANDANO 500-IFN | P5935B | RST-ALTAAT LAPETEK LB | E | KPL | 1066 | KPL | 1 | 1066
P | 5928006 | UPOTETTAVA-/HUULLOSALLAS RST | BLANCO ANDANO 700-IFN | P5935B | RST-ALTAAT LAPETEK LB | E | KPL | 1611 | KPL | 1 | 1611
P | 5928008 | UPOTETTAVA-/HUULLOSALLAS RST | BLANCO ANDANO 400-IFA | P5935B | RST-ALTAAT LAPETEK LB | E | KPL | 1220 | KPL | 1 | 1220
P | 5928009 | UPOTETTAVA-/HUULLOSALLAS RST | BLANCO ANDANO 500-IFA | P5935B | RST-ALTAAT LAPETEK LB | E | KPL | 1390 | KPL | 1 | 1390
P | 5928011 | UPOTETTAVA-/HUULLOSALLAS RST | BLANCO ANDANO 700-IFA | P5935B | RST-ALTAAT LAPETEK LB | E | KPL | 1904 | KPL | 1 | 1904
P | 5928013 | ALTAPÄIN KIINNITETTÄVÄ ALLAS | RST BLANCO ANDANO 180-U | P5935B | RST-ALTAAT LAPETEK LB | E | KPL | 892 | KPL | 1 | 892
P | 5928014 | ALTAPÄIN KIINNITETTÄVÄ ALLAS | RST BLANCO ANDANO 340-U | P5935B | RST-ALTAAT LAPETEK LB | E | KPL | 829 | KPL | 1 | 829
P | 5928015 | ALTAPÄIN KIINNITETTÄVÄ ALLAS | RST BLANCO ANDANO 400-U | P5935B | RST-ALTAAT LAPETEK LB | E | KPL | 829 | KPL | 1 | 829
P | 5928016 | ALTAPÄIN KIINNITETTÄVÄ ALLAS | RST BLANCO ANDANO 500-U | P5935B | RST-ALTAAT LAPETEK LB | E | KPL | 851 | KPL | 1 | 851
P | 5928017 | ALTAPÄIN KIINNITETTÄVÄ ALLAS | RST BLANCO ANDANO 340/180-UO | P5935B | RST-ALTAAT LAPETEK LB | E | KPL | 1945 | KPL | 1 | 1945
P | 5928018 | ALTAPÄIN KIINNITETTÄVÄ ALLAS | RST BLANCO ANDANO 340/180-UV | P5935B | RST-ALTAAT LAPETEK LB | E | KPL | 1945 | KPL | 1 | 1945
P | 5928020 | ALTAPÄIN KIINNITETTÄVÄ ALLAS | RST BLANCO ANDANO 700-U | P5935B | RST-ALTAAT LAPETEK LB | E | KPL | 1412 | KPL | 1 | 1412
P | 5928060 | UPOTETTAVA ALLAS RST | BLANCO TIPO 45 S MINI | P5935B | RST-ALTAAT LAPETEK LB | E | KPL | 403.5 | KPL | 1 | 403.5
P | 5928067 | UPOTETTAVA-/HUULLOSALLAS RST | BLANCO RONDOSOL-IF | P5935B | RST-ALTAAT LAPETEK LB | E | KPL | 394 | KPL | 1 | 394
P | 5928105 | UPOTETTAVA ALLAS | BLANCO RONDO SILGR, VALKOINEN | P5935B | RST-ALTAAT LAPETEK LB | E | KPL | 769 | KPL | 1 | 769
P | 5928107 | UPOTETTAVA ALLAS | BLANCO RONDO SILGR, COFFEE | P5935B | RST-ALTAAT LAPETEK LB | E | KPL | 769 | KPL | 1 | 769
P | 5928111 | UPOTETTAVA ALLAS | BLANCO RONDO SILGR, ANTHRAZIT | P5935B | RST-ALTAAT LAPETEK LB | E | KPL | 769 | KPL | 1 | 769
P | 5928131 | UPOTETTAVA ALLAS | BLANCO DALAGO 45 SILGR VALK | P5935B | RST-ALTAAT LAPETEK LB | E | KPL | 905 | KPL | 1 | 905
P | 5928133 | UPOTETTAVA ALLAS | BLANCO DALAGO 45 SILGR, COFFEE | P5935B | RST-ALTAAT LAPETEK LB | E | KPL | 905 | KPL | 1 | 905
P | 5928135 | UPOTETTAVA ALLAS | BLANCO DALAGO 45 SILGR ANTHRAZ | P5935B | RST-ALTAAT LAPETEK LB | E | KPL | 905 | KPL | 1 | 905
P | 5928136 | UPOTETTAVA ALLAS | BLANCO DALAGO 45 SILGR TARTUFO | P5935B | RST-ALTAAT LAPETEK LB | E | KPL | 905 | KPL | 1 | 905
P | 5928137 | UPOTETTAVA ALLAS | BLANCO DALAGO 45 SILGR KALL.HA | P5935B | RST-ALTAAT LAPETEK LB | E | KPL | 905 | KPL | 1 | 905
P | 5928148 | UPOTETTAVA ALLAS | BLANCO NAYA 6 SILGR, VALKOINEN | P5935B | RST-ALTAAT LAPETEK LB | E | KPL | 873 | KPL | 1 | 873
P | 5928149 | UPOTETTAVA ALLAS | BLANCO NAYA 6 SILGR, COFFEE | P5935B | RST-ALTAAT LAPETEK LB | E | KPL | 873 | KPL | 1 | 873
P | 5928151 | UPOTETTAVA ALLAS | BLANCO NAYA 6 SILGR, ANTHRAZIT | P5935B | RST-ALTAAT LAPETEK LB | E | KPL | 873 | KPL | 1 | 873
P | 5928152 | UPOTETTAVA ALLAS | BLANCO NAYA 6 SILGR, TARTUFO | P5935B | RST-ALTAAT LAPETEK LB | E | KPL | 873 | KPL | 1 | 873
P | 5928153 | UPOTETTAVA ALLAS | BLANCO NAYA 6 SILGR KALLIONHAR | P5935B | RST-ALTAAT LAPETEK LB | E | KPL | 873 | KPL | 1 | 873
P | 5928156 | UPOTETTAVA ALLAS | BLANCO DALAGO 5 SILGR VALK. | P5935B | RST-ALTAAT LAPETEK LB | E | KPL | 902 | KPL | 1 | 902
P | 5928158 | UPOTETTAVA ALLAS | BLANCO DALAGO 5 SILGR, COFFEE | P5935B | RST-ALTAAT LAPETEK LB | E | KPL | 902 | KPL | 1 | 902
P | 5928160 | UPOTETTAVA ALLAS | BLANCO DALAGO 5 SILGR ANTHRAZ | P5935B | RST-ALTAAT LAPETEK LB | E | KPL | 902 | KPL | 1 | 902
P | 5928161 | UPOTETTAVA ALLAS | BLANCO DALAGO 5 SILGR, TARTUFO | P5935B | RST-ALTAAT LAPETEK LB | E | KPL | 902 | KPL | 1 | 902
P | 5928162 | UPOTETTAVA ALLAS | BLANCO DALAGO 5 SILGR KALLIONH | P5935B | RST-ALTAAT LAPETEK LB | E | KPL | 902 | KPL | 1 | 902
P | 5928173 | UPOTETTAVA ALLAS | BLANCO DALAGO 6 SILGR VALK. | P5935B | RST-ALTAAT LAPETEK LB | E | KPL | 940 | KPL | 1 | 940
P | 5928177 | UPOTETTAVA ALLAS | BLANCO DALAGO 6 SILGR KALLIONH | P5935B | RST-ALTAAT LAPETEK LB | E | KPL | 940 | KPL | 1 | 940
P | 5928178 | UPOTETTAVA ALLAS | BLANCO DALAGO 6 SILGR, TARTUFO | P5935B | RST-ALTAAT LAPETEK LB | E | KPL | 940 | KPL | 1 | 940
P | 5928179 | UPOTETTAVA ALLAS | BLANCO DALAGO 6 SILGR ANTHRAZ | P5935B | RST-ALTAAT LAPETEK LB | E | KPL | 940 | KPL | 1 | 940
P | 5928190 | UPOTETTAVA ALLAS | BLANCO DALAGO 8 SILGR VALK. | P5935B | RST-ALTAAT LAPETEK LB | E | KPL | 1305 | KPL | 1 | 1305
P | 5928192 | UPOTETTAVA ALLAS | BLANCO DALAGO 8 SILGR, COFFEE | P5935B | RST-ALTAAT LAPETEK LB | E | KPL | 1305 | KPL | 1 | 1305
P | 5928194 | UPOTETTAVA ALLAS | BLANCO DALAGO 8 SILGR ANTHRAZ | P5935B | RST-ALTAAT LAPETEK LB | E | KPL | 1305 | KPL | 1 | 1305
P | 5928195 | UPOTETTAVA ALLAS | BLANCO DALAGO 8 SILGR, TARTUFO | P5935B | RST-ALTAAT LAPETEK LB | E | KPL | 1305 | KPL | 1 | 1305
P | 5928196 | UPOTETTAVA ALLAS | BLANCO DALAGO 8 SILGR KALLIONH | P5935B | RST-ALTAAT LAPETEK LB | E | KPL | 1305 | KPL | 1 | 1305
P | 5928548 | ALTAPÄIN KIINNITETTÄVÄ ALLAS | RST BLANCO ANDANO 340/340-U | P5935B | RST-ALTAAT LAPETEK LB | E | KPL | 1674 | KPL | 1 | 1674
P | 5928549 | UPOTETTAVA-/HUULLOSALLAS RST | BLANCO ANDANO 340/340-IFN | P5935B | RST-ALTAAT LAPETEK LB | E | KPL | 1926 | KPL | 1 | 1926
P | 5928550 | UPOTETTAVA-/HUULLOSALLAS RST | BLANCO ANDANO 340/340-IFA | P5935B | RST-ALTAAT LAPETEK LB | E | KPL | 2180 | KPL | 1 | 2180
P | 5928551 | ALTAPÄIN KIINNITETTÄVÄ ALLAS | RST BLANCO ANDANO 500/180-U R | P5935B | RST-ALTAAT LAPETEK LB | E | KPL | 1775 | KPL | 1 | 1775
P | 5928552 | ALTAPÄIN KIINNITETTÄVÄ ALLAS | RST BLANCO ANDANO 500/180-U L | P5935B | RST-ALTAAT LAPETEK LB | E | KPL | 1775 | KPL | 1 | 1775
P | 5928569 | UPOTETTAVA ALLAS | BLANCO SONA 45 S SILGR VALK | P5935B | RST-ALTAAT LAPETEK LB | E | KPL | 829 | KPL | 1 | 829
P | 5928570 | UPOTETTAVA ALLAS | BLANCO SONA 45 S SILGR, COFFEE | P5935B | RST-ALTAAT LAPETEK LB | E | KPL | 829 | KPL | 1 | 829
P | 5928572 | UPOTETTAVA ALLAS | BLANCO SONA 45 S SILGR ANTHRAZ | P5935B | RST-ALTAAT LAPETEK LB | E | KPL | 829 | KPL | 1 | 829
P | 5928573 | UPOTETTAVA ALLAS | BLANCO SONA 45 S SILGR TARTUFO | P5935B | RST-ALTAAT LAPETEK LB | E | KPL | 829 | KPL | 1 | 829
P | 5928574 | UPOTETTAVA ALLAS | BLANCO SONA 45 S SILGR KALL.HA | P5935B | RST-ALTAAT LAPETEK LB | E | KPL | 829 | KPL | 1 | 829
P | 5928578 | UPOTETTAVA ALLAS | BLANCO SONA 5 S SILGR VALK | P5935B | RST-ALTAAT LAPETEK LB | E | KPL | 1094 | KPL | 1 | 1094
P | 5928579 | UPOTETTAVA ALLAS | BLANCO SONA 5 S SILGR, COFFEE | P5935B | RST-ALTAAT LAPETEK LB | E | KPL | 1094 | KPL | 1 | 1094
P | 5928581 | UPOTETTAVA ALLAS | BLANCO SONA 5 S SILGR ANTHRAZ | P5935B | RST-ALTAAT LAPETEK LB | E | KPL | 1094 | KPL | 1 | 1094
P | 5928582 | UPOTETTAVA ALLAS | BLANCO SONA 5 S SILGR TARTUFO | P5935B | RST-ALTAAT LAPETEK LB | E | KPL | 1094 | KPL | 1 | 1094
P | 5928583 | UPOTETTAVA ALLAS | BLANCO SONA 5 S SILGR KALLIONH | P5935B | RST-ALTAAT LAPETEK LB | E | KPL | 1094 | KPL | 1 | 1094
P | 5928587 | UPOTETTAVA ALLAS | BLANCO SONA 6 S SILGR VALK | P5935B | RST-ALTAAT LAPETEK LB | E | KPL | 1223 | KPL | 1 | 1223
P | 5928588 | UPOTETTAVA ALLAS | BLANCO SONA 6 S SILGR, COFFEE | P5935B | RST-ALTAAT LAPETEK LB | E | KPL | 1223 | KPL | 1 | 1223
P | 5928590 | UPOTETTAVA ALLAS | BLANCO SONA 6 S SILGR ANTHRAZ | P5935B | RST-ALTAAT LAPETEK LB | E | KPL | 1223 | KPL | 1 | 1223
P | 5928591 | UPOTETTAVA ALLAS | BLANCO SONA 6 S SILGR TARTUFO | P5935B | RST-ALTAAT LAPETEK LB | E | KPL | 1223 | KPL | 1 | 1223
P | 5928592 | UPOTETTAVA ALLAS | BLANCO SONA 6 S SILGR KALLIONH | P5935B | RST-ALTAAT LAPETEK LB | E | KPL | 1223 | KPL | 1 | 1223
P | 5928596 | UPOTETTAVA ALLAS | BLANCO SONA XL 6 S SILGR VALK | P5935B | RST-ALTAAT LAPETEK LB | E | KPL | 1091 | KPL | 1 | 1091
P | 5928597 | UPOTETTAVA ALLAS | BLANCO SONA XL 6 S SILGR COFFE | P5935B | RST-ALTAAT LAPETEK LB | E | KPL | 1091 | KPL | 1 | 1091
P | 5928599 | UPOTETTAVA ALLAS | BLANCO SONA XL 6 S SILGR ANTHR | P5935B | RST-ALTAAT LAPETEK LB | E | KPL | 1091 | KPL | 1 | 1091
P | 5928600 | UPOTETTAVA ALLAS | BLANCO SONA XL 6 S SILGR TARTU | P5935B | RST-ALTAAT LAPETEK LB | E | KPL | 1091 | KPL | 1 | 1091
P | 5928601 | UPOTETTAVA ALLAS | BLANCO SONA XL 6 S SILGR KALLH | P5935B | RST-ALTAAT LAPETEK LB | E | KPL | 1091 | KPL | 1 | 1091
P | 5928733 | ALTAPÄIN KIINNITETTÄVÄ ALLAS | BLANCO ETAGON 500-U RST | P5935B | RST-ALTAAT LAPETEK LB | E | KPL | 1466 | KPL | 1 | 1466
P | 5928735 | UPOTETTAVA-/HUULLOSALLAS RST | BLANCO ETAGON 500-IFN RST | P5935B | RST-ALTAAT LAPETEK LB | E | KPL | 1630 | KPL | 1 | 1630
P | 5928737 | UPOTETTAVA-/HUULLOSALLAS RST | BLANCO ETAGON 500-IFA KAUKOS. | P5935B | RST-ALTAAT LAPETEK LB | E | KPL | 2050 | KPL | 1 | 2050
P | 5928742 | ALTAPÄIN KIINNITETTÄVÄ ALLAS | ETAGON 500-U SILGR, ANTHRAZIT | P5935B | RST-ALTAAT LAPETEK LB | E | KPL | 1475 | KPL | 1 | 1475
P | 5928743 | ALTAPÄIN KIINNITETTÄVÄ ALLAS | ETAGON 500-U SILGR KALLIONHARM | P5935B | RST-ALTAAT LAPETEK LB | E | KPL | 1475 | KPL | 1 | 1475
P | 5928746 | ALTAPÄIN KIINNITETTÄVÄ ALLAS | ETAGON 500-U SILGR, VALKOINEN | P5935B | RST-ALTAAT LAPETEK LB | E | KPL | 1475 | KPL | 1 | 1475
P | 5928748 | ALTAPÄIN KIINNITETTÄVÄ ALLAS | ETAGON 500-U SILGR, TARTUFO | P5935B | RST-ALTAAT LAPETEK LB | E | KPL | 1475 | KPL | 1 | 1475
P | 5928750 | ALTAPÄIN KIINNITETTÄVÄ ALLAS | ETAGON 500-U SILGR, COFFEE | P5935B | RST-ALTAAT LAPETEK LB | E | KPL | 1475 | KPL | 1 | 1475
P | 5928770 | PÄÄLTÄ ASENNETTAVA ALLAS | BLANCO PLEON 5 SILGR ANTHRAZIT | P5935B | RST-ALTAAT LAPETEK LB | E | KPL | 981 | KPL | 1 | 981
P | 5928771 | PÄÄLTÄ ASENNETTAVA ALLAS | BLANCO PLEON 5 SILGR KALLIONHA | P5935B | RST-ALTAAT LAPETEK LB | E | KPL | 981 | KPL | 1 | 981
P | 5928774 | PÄÄLTÄ ASENNETTAVA ALLAS | BLANCO PLEON 5 SILGR VALKOINEN | P5935B | RST-ALTAAT LAPETEK LB | E | KPL | 981 | KPL | 1 | 981
P | 5928776 | PÄÄLTÄ ASENNETTAVA ALLAS | BLANCO PLEON 5 SILGR, TARTUFO | P5935B | RST-ALTAAT LAPETEK LB | E | KPL | 981 | KPL | 1 | 981
P | 5928778 | PÄÄLTÄ ASENNETTAVA ALLAS | BLANCO PLEON 5 SILGR, COFFEE | P5935B | RST-ALTAAT LAPETEK LB | E | KPL | 981 | KPL | 1 | 981
P | 5928779 | PÄÄLTÄ ASENNETTAVA ALLAS | BLANCO PLEON 6 SILGR ANTHRAZIT | P5935B | RST-ALTAAT LAPETEK LB | E | KPL | 1126 | KPL | 1 | 1126
P | 5928780 | PÄÄLTÄ ASENNETTAVA ALLAS | BLANCO PLEON 6 SILGR KALLIONHA | P5935B | RST-ALTAAT LAPETEK LB | E | KPL | 1126 | KPL | 1 | 1126
P | 5928783 | PÄÄLTÄ ASENNETTAVA ALLAS | BLANCO PLEON 6 SILGR VALKOINEN | P5935B | RST-ALTAAT LAPETEK LB | E | KPL | 1126 | KPL | 1 | 1126
P | 5928785 | PÄÄLTÄ ASENNETTAVA ALLAS | BLANCO PLEON 6 SILGR, TARTUFO | P5935B | RST-ALTAAT LAPETEK LB | E | KPL | 1126 | KPL | 1 | 1126
P | 5928787 | PÄÄLTÄ ASENNETTAVA ALLAS | BLANCO PLEON 6 SILGR, COFFEE | P5935B | RST-ALTAAT LAPETEK LB | E | KPL | 1126 | KPL | 1 | 1126
P | 5928788 | PÄÄLTÄ ASENNETTAVA ALLAS | BLANCO PLEON 6 SPLIT SILGR ANT | P5935B | RST-ALTAAT LAPETEK LB | E | KPL | 1271 | KPL | 1 | 1271
P | 5928789 | PÄÄLTÄ ASENNETTAVA ALLAS | PLEON 6 SPLIT SILGR KALLIONHAR | P5935B | RST-ALTAAT LAPETEK LB | E | KPL | 1271 | KPL | 1 | 1271
P | 5928792 | PÄÄLTÄ ASENNETTAVA ALLAS | BLANCO PLEON 6 SPLIT SILGR VAL | P5935B | RST-ALTAAT LAPETEK LB | E | KPL | 1271 | KPL | 1 | 1271
P | 5928794 | PÄÄLTÄ ASENNETTAVA ALLAS | BLANCO PLEON 6 SPLIT SILGR TAR | P5935B | RST-ALTAAT LAPETEK LB | E | KPL | 1271 | KPL | 1 | 1271
P | 5928796 | PÄÄLTÄ ASENNETTAVA ALLAS | BLANCO PLEON 6 SPLIT SILGR COF | P5935B | RST-ALTAAT LAPETEK LB | E | KPL | 1271 | KPL | 1 | 1271
P | 5928841 | UPOTETTAVA-/HUULLOSALLAS RST | BLANCO LEMIS 45 S-IF RST | P5935B | RST-ALTAAT LAPETEK LB | E | KPL | 700 | KPL | 1 | 700
P | 5928851 | UPOTETTAVA ALLAS | COLLECTIS 6 S SILGR ANTHRAZIT | P5935B | RST-ALTAAT LAPETEK LB | E | KPL | 1803 | KPL | 1 | 1803
P | 5928853 | UPOTETTAVA ALLAS | COLLECTIS 6 S SILGR KALLIONHAR | P5935B | RST-ALTAAT LAPETEK LB | E | KPL | 1803 | KPL | 1 | 1803
P | 5928854 | UPOTETTAVA ALLAS | COLLECTIS 6 S SILGR MATTAMUSTA | P5935B | RST-ALTAAT LAPETEK LB | E | KPL | 1803 | KPL | 1 | 1803
P | 5928855 | UPOTETTAVA ALLAS | COLLECTIS 6 S SILGR TARTUFO | P5935B | RST-ALTAAT LAPETEK LB | E | KPL | 1803 | KPL | 1 | 1803
P | 5928858 | UPOTETTAVA ALLAS | ETAGON 6 SILGR ANTHRAZIT | P5935B | RST-ALTAAT LAPETEK LB | E | KPL | 1570 | KPL | 1 | 1570
P | 5928859 | UPOTETTAVA ALLAS | ETAGON 6 SILGR COFFEE | P5935B | RST-ALTAAT LAPETEK LB | E | KPL | 1570 | KPL | 1 | 1570
P | 5928861 | UPOTETTAVA ALLAS | ETAGON 6 SILGR KALLIONHARMAA | P5935B | RST-ALTAAT LAPETEK LB | E | KPL | 1570 | KPL | 1 | 1570
P | 5928862 | UPOTETTAVA ALLAS | ETAGON 6 SILGR MATTAMUSTA | P5935B | RST-ALTAAT LAPETEK LB | E | KPL | 1570 | KPL | 1 | 1570
P | 5928863 | UPOTETTAVA ALLAS | ETAGON 6 SILGR TARTUFO | P5935B | RST-ALTAAT LAPETEK LB | E | KPL | 1570 | KPL | 1 | 1570
P | 5928864 | UPOTETTAVA ALLAS | ETAGON 6 SILGR VALKOINEN | P5935B | RST-ALTAAT LAPETEK LB | E | KPL | 1570 | KPL | 1 | 1570
P | 5928865 | UPOTETTAVA ALLAS RST | ETAGON 700-IFA KAUKOSÄÄTÖ | P5935B | RST-ALTAAT LAPETEK LB | E | KPL | 2330 | KPL | 1 | 2330
P | 5928866 | UPOTETTAVA ALLAS RST | ETAGON 700-IFN | P5935B | RST-ALTAAT LAPETEK LB | E | KPL | 1980 | KPL | 1 | 1980
P | 5928867 | ALTAPÄIN KIINNITETTÄVÄ ALLAS | ETAGON 700-U RST | P5935B | RST-ALTAAT LAPETEK LB | E | KPL | 1816 | KPL | 1 | 1816
P | 5928869 | ALTAPÄIN KIINNITETTÄVÄ ALLAS | ETAGON 700-U SILGR ANTHRAZIT | P5935B | RST-ALTAAT LAPETEK LB | E | KPL | 1617 | KPL | 1 | 1617
P | 5928870 | ALTAPÄIN KIINNITETTÄVÄ ALLAS | ETAGON 700-U SILGR COFFEE | P5935B | RST-ALTAAT LAPETEK LB | E | KPL | 1617 | KPL | 1 | 1617
P | 5928872 | ALTAPÄIN KIINNITETTÄVÄ ALLAS | ETAGON 700-U SILGR KALLIONHARM | P5935B | RST-ALTAAT LAPETEK LB | E | KPL | 1617 | KPL | 1 | 1617
P | 5928873 | ALTAPÄIN KIINNITETTÄVÄ ALLAS | ETAGON 700-U SILGR MATTAMUSTA | P5935B | RST-ALTAAT LAPETEK LB | E | KPL | 1617 | KPL | 1 | 1617
P | 5928874 | ALTAPÄIN KIINNITETTÄVÄ ALLAS | ETAGON 700-U SILGR TARTUFO | P5935B | RST-ALTAAT LAPETEK LB | E | KPL | 1617 | KPL | 1 | 1617
P | 5928875 | ALTAPÄIN KIINNITETTÄVÄ ALLAS | ETAGON 700-U SILGR VALKOINEN | P5935B | RST-ALTAAT LAPETEK LB | E | KPL | 1617 | KPL | 1 | 1617
P | 5928877 | PÄÄLTÄ ASENNETTAVA ALLAS | ETAGON 8 SILGR ANTHRAZIT | P5935B | RST-ALTAAT LAPETEK LB | E | KPL | 1709 | KPL | 1 | 1709
P | 5928878 | PÄÄLTÄ ASENNETTAVA ALLAS | ETAGON 8 SILGR COFFEE | P5935B | RST-ALTAAT LAPETEK LB | E | KPL | 1709 | KPL | 1 | 1709
P | 5928880 | UPOTETTAVA ALLAS | ETAGON 8 SILGR KALLIONHARMAA | P5935B | RST-ALTAAT LAPETEK LB | E | KPL | 1709 | KPL | 1 | 1709
P | 5928881 | PÄÄLTÄ ASENNETTAVA ALLAS | ETAGON 8 SILGR MATTAMUSTA | P5935B | RST-ALTAAT LAPETEK LB | E | KPL | 1709 | KPL | 1 | 1709
P | 5928882 | PÄÄLTÄ ASENNETTAVA ALLAS | ETAGON 8 SILGR TARTUFO | P5935B | RST-ALTAAT LAPETEK LB | E | KPL | 1709 | KPL | 1 | 1709
P | 5928883 | PÄÄLTÄ ASENNETTAVA ALLAS | ETAGON 8 SILGR VALKOINEN | P5935B | RST-ALTAAT LAPETEK LB | E | KPL | 1709 | KPL | 1 | 1709
P | 5928890 | PÄÄLTÄ ASENNETTAVA ALLAS | LEMIS 6-IFA RST | P5935B | RST-ALTAAT LAPETEK LB | E | KPL | 615 | KPL | 1 | 615
P | 5928891 | UPOTETTAVA ALLAS | LEMIS XL 6 S-IF COMPACT RST | P5935B | RST-ALTAAT LAPETEK LB | E | KPL | 744 | KPL | 1 | 744
P | 5928893 | UPOTETTAVA ALLAS | LUNA-X 230-IFA RST | P5935B | RST-ALTAAT LAPETEK LB | E | KPL | 760 | KPL | 1 | 760
P | 5928895 | UPOTETTAVA ALLAS | LUNA-X 340-IFA RST | P5935B | RST-ALTAAT LAPETEK LB | E | KPL | 807 | KPL | 1 | 807
P | 5928896 | UPOTETTAVA ALLAS | LUNA-X 340-IFN/U RST | P5935B | RST-ALTAAT LAPETEK LB | E | KPL | 700 | KPL | 1 | 700
P | 5928898 | UPOTETTAVA ALLAS | LUNA-X 500-IFA RST | P5935B | RST-ALTAAT LAPETEK LB | E | KPL | 807 | KPL | 1 | 807
P | 5928901 | ALTAPÄIN KIINNITETTÄVÄ ALLAS | SUBLINE 160-U SILGR ANTHRAZIT | P5935B | RST-ALTAAT LAPETEK LB | E | KPL | 851 | KPL | 1 | 851
P | 5928902 | ALTAPÄIN KIINNITETTÄVÄ ALLAS | SUBLINE 160-U SILGR COFFEE | P5935B | RST-ALTAAT LAPETEK LB | E | KPL | 851 | KPL | 1 | 851
P | 5928904 | ALTAPÄIN KIINNITETTÄVÄ ALLAS | SUBLINE 160-U SILGR KALLIONHAR | P5935B | RST-ALTAAT LAPETEK LB | E | KPL | 851 | KPL | 1 | 851
P | 5928905 | ALTAPÄIN KIINNITETTÄVÄ ALLAS | SUBLINE 160-U SILGR MATTAMUSTA | P5935B | RST-ALTAAT LAPETEK LB | E | KPL | 851 | KPL | 1 | 851
P | 5928906 | ALTAPÄIN KIINNITETTÄVÄ ALLAS | SUBLINE 160-U SILGR TARTUFO | P5935B | RST-ALTAAT LAPETEK LB | E | KPL | 851 | KPL | 1 | 851
P | 5928907 | ALTAPÄIN KIINNITETTÄVÄ ALLAS | SUBLINE 160-U SILGR VALKOINEN | P5935B | RST-ALTAAT LAPETEK LB | E | KPL | 851 | KPL | 1 | 851
P | 5928909 | ALTAPÄIN KIINNITETTÄVÄ ALLAS | SUBLINE 320-U SILGR ANTHRAZIT | P5935B | RST-ALTAAT LAPETEK LB | E | KPL | 829 | KPL | 1 | 829
P | 5928910 | ALTAPÄIN KIINNITETTÄVÄ ALLAS | SUBLINE 320-U SILGR COFFEE | P5935B | RST-ALTAAT LAPETEK LB | E | KPL | 829 | KPL | 1 | 829
P | 5928912 | ALTAPÄIN KIINNITETTÄVÄ ALLAS | SUBLINE 320-U SILGR KALLIONHAR | P5935B | RST-ALTAAT LAPETEK LB | E | KPL | 829 | KPL | 1 | 829
P | 5928913 | ALTAPÄIN KIINNITETTÄVÄ ALLAS | SUBLINE 320-U SILGR MATTAMUSTA | P5935B | RST-ALTAAT LAPETEK LB | E | KPL | 829 | KPL | 1 | 829
P | 5928914 | ALTAPÄIN KIINNITETTÄVÄ ALLAS | SUBLINE 320-U SILGR TARTUFO | P5935B | RST-ALTAAT LAPETEK LB | E | KPL | 829 | KPL | 1 | 829
P | 5928915 | ALTAPÄIN KIINNITETTÄVÄ ALLAS | SUBLINE 320-U SILGR VALKOINEN | P5935B | RST-ALTAAT LAPETEK LB | E | KPL | 829 | KPL | 1 | 829
P | 5928917 | ALTAPÄIN KIINNITETTÄVÄ ALLAS | SUBLINE 340/160-U SILGR ANTH L | P5935B | RST-ALTAAT LAPETEK LB | E | KPL | 1561 | KPL | 1 | 1561
P | 5928918 | ALTAPÄIN KIINNITETTÄVÄ ALLAS | SUBLINE 340/160-U SILGR COFF L | P5935B | RST-ALTAAT LAPETEK LB | E | KPL | 1561 | KPL | 1 | 1561
P | 5928920 | ALTAPÄIN KIINNITETTÄVÄ ALLAS | SUBLINE 340/160-U SILGR KALH L | P5935B | RST-ALTAAT LAPETEK LB | E | KPL | 1561 | KPL | 1 | 1561
P | 5928921 | ALTAPÄIN KIINNITETTÄVÄ ALLAS | SUBLINE 340/160-U SILGR MATTAM | P5935B | RST-ALTAAT LAPETEK LB | E | KPL | 1561 | KPL | 1 | 1561
P | 5928922 | ALTAPÄIN KIINNITETTÄVÄ ALLAS | SUBLINE 340/160-U SILGR TART L | P5935B | RST-ALTAAT LAPETEK LB | E | KPL | 1561 | KPL | 1 | 1561
P | 5928923 | ALTAPÄIN KIINNITETTÄVÄ ALLAS | SUBLINE 340/160-U SILGR VALK L | P5935B | RST-ALTAAT LAPETEK LB | E | KPL | 1561 | KPL | 1 | 1561
P | 5928925 | ALTAPÄIN KIINNITETTÄVÄ ALLAS | SUBLINE 400-U SILGR ANTHRAZIT | P5935B | RST-ALTAAT LAPETEK LB | E | KPL | 896 | KPL | 1 | 896
P | 5928926 | ALTAPÄIN KIINNITETTÄVÄ ALLAS | SUBLINE 400-U SILGR COFFEE | P5935B | RST-ALTAAT LAPETEK LB | E | KPL | 896 | KPL | 1 | 896
P | 5928928 | ALTAPÄIN KIINNITETTÄVÄ ALLAS | SUBLINE 400-U SILGR KALLIONHAR | P5935B | RST-ALTAAT LAPETEK LB | E | KPL | 896 | KPL | 1 | 896
P | 5928929 | ALTAPÄIN KIINNITETTÄVÄ ALLAS | SUBLINE 400-U SILGR MATTAMUSTA | P5935B | RST-ALTAAT LAPETEK LB | E | KPL | 896 | KPL | 1 | 896
P | 5928930 | ALTAPÄIN KIINNITETTÄVÄ ALLAS | SUBLINE 400-U SILGR TARTUFO | P5935B | RST-ALTAAT LAPETEK LB | E | KPL | 896 | KPL | 1 | 896
P | 5928931 | ALTAPÄIN KIINNITETTÄVÄ ALLAS | SUBLINE 400-U SILGR VALKOINEN | P5935B | RST-ALTAAT LAPETEK LB | E | KPL | 896 | KPL | 1 | 896
P | 5928933 | ALTAPÄIN KIINNITETTÄVÄ ALLAS | SUBLINE 500-U SILGR ANTHRAZIT | P5935B | RST-ALTAAT LAPETEK LB | E | KPL | 949 | KPL | 1 | 949
P | 5928934 | ALTAPÄIN KIINNITETTÄVÄ ALLAS | SUBLINE 500-U SILGR COFFEE | P5935B | RST-ALTAAT LAPETEK LB | E | KPL | 949 | KPL | 1 | 949
P | 5928936 | ALTAPÄIN KIINNITETTÄVÄ ALLAS | SUBLINE 500-U SILGR KALLIONHAR | P5935B | RST-ALTAAT LAPETEK LB | E | KPL | 949 | KPL | 1 | 949
P | 5928937 | ALTAPÄIN KIINNITETTÄVÄ ALLAS | SUBLINE 500-U SILGR MATTAMUSTA | P5935B | RST-ALTAAT LAPETEK LB | E | KPL | 949 | KPL | 1 | 949
P | 5928938 | ALTAPÄIN KIINNITETTÄVÄ ALLAS | SUBLINE 500-U SILGR TARTUFO | P5935B | RST-ALTAAT LAPETEK LB | E | KPL | 949 | KPL | 1 | 949
P | 5928939 | ALTAPÄIN KIINNITETTÄVÄ ALLAS | SUBLINE 500-U SILGR VALKOINEN | P5935B | RST-ALTAAT LAPETEK LB | E | KPL | 949 | KPL | 1 | 949
P | 5928940 | ALTAPÄIN KIINNITETTÄVÄ ALLAS | SUBLINE 700-U LEVEL SILGR M.MU | P5935B | RST-ALTAAT LAPETEK LB | E | KPL | 1494 | KPL | 1 | 1494
P | 5928942 | ALTAPÄIN KIINNITETTÄVÄ ALLAS | SUBLINE 700-U LEVEL SILGR ANTH | P5935B | RST-ALTAAT LAPETEK LB | E | KPL | 1494 | KPL | 1 | 1494
P | 5928943 | ALTAPÄIN KIINNITETTÄVÄ ALLAS | SUBLINE 700-U LEVEL SILGR COFF | P5935B | RST-ALTAAT LAPETEK LB | E | KPL | 1494 | KPL | 1 | 1494
P | 5928945 | ALTAPÄIN KIINNITETTÄVÄ ALLAS | SUBLINE 700-U LEVEL SILGR KALH | P5935B | RST-ALTAAT LAPETEK LB | E | KPL | 1494 | KPL | 1 | 1494
P | 5928946 | ALTAPÄIN KIINNITETTÄVÄ ALLAS | SUBLINE 700-U LE SILGR TARTUFO | P5935B | RST-ALTAAT LAPETEK LB | E | KPL | 1494 | KPL | 1 | 1494
P | 5928947 | ALTAPÄIN KIINNITETTÄVÄ ALLAS | SUBLINE 700-U LEVEL SILGR VALK | P5935B | RST-ALTAAT LAPETEK LB | E | KPL | 1494 | KPL | 1 | 1494
P | 5928949 | ALTAPÄIN KIINNITETTÄVÄ ALLAS | SUBLINE 700-U SILGR ANTHRAZIT | P5935B | RST-ALTAAT LAPETEK LB | E | KPL | 1299 | KPL | 1 | 1299
P | 5928950 | ALTAPÄIN KIINNITETTÄVÄ ALLAS | SUBLINE 700-U SILGR COFFEE | P5935B | RST-ALTAAT LAPETEK LB | E | KPL | 1299 | KPL | 1 | 1299
P | 5928952 | ALTAPÄIN KIINNITETTÄVÄ ALLAS | SUBLINE 700-U SILGR KALLIONHAR | P5935B | RST-ALTAAT LAPETEK LB | E | KPL | 1299 | KPL | 1 | 1299
P | 5928953 | ALTAPÄIN KIINNITETTÄVÄ ALLAS | SUBLINE 700-U SILGR MATTAMUSTA | P5935B | RST-ALTAAT LAPETEK LB | E | KPL | 1299 | KPL | 1 | 1299
P | 5928954 | ALTAPÄIN KIINNITETTÄVÄ ALLAS | SUBLINE 700-U SILGR TARTUFO | P5935B | RST-ALTAAT LAPETEK LB | E | KPL | 1299 | KPL | 1 | 1299
P | 5928955 | ALTAPÄIN KIINNITETTÄVÄ ALLAS | SUBLINE 700-U SILGR VALKOINEN | P5935B | RST-ALTAAT LAPETEK LB | E | KPL | 1299 | KPL | 1 | 1299
P | 5928957 | UPOTETTAVA ALLAS | ZENAR XL 6 S COMP SILG ANTHRAZ | P5935B | RST-ALTAAT LAPETEK LB | E | KPL | 1784 | KPL | 1 | 1784
P | 5928959 | UPOTETTAVA ALLAS | ZENAR XL 6 S COMP SILG KAL.HAR | P5935B | RST-ALTAAT LAPETEK LB | E | KPL | 1784 | KPL | 1 | 1784
P | 5928960 | UPOTETTAVA ALLAS | ZENAR XL 6 S COMP SILG MATTAMU | P5935B | RST-ALTAAT LAPETEK LB | E | KPL | 1784 | KPL | 1 | 1784
P | 5928961 | UPOTETTAVA ALLAS | ZENAR XL 6 S COMP SILG TARTUFO | P5935B | RST-ALTAAT LAPETEK LB | E | KPL | 1784 | KPL | 1 | 1784
P | 5928962 | UPOTETTAVA ALLAS | ZENAR XL 6 S COMP SILGR COFFEE | P5935B | RST-ALTAAT LAPETEK LB | E | KPL | 1784 | KPL | 1 | 1784
P | 5928963 | UPOTETTAVA ALLAS | ZENAR XL 6 S COMP SILGR VALK | P5935B | RST-ALTAAT LAPETEK LB | E | KPL | 1784 | KPL | 1 | 1784
P | 5928965 | UPOTETTAVA ALLAS | LUNA-X 500-IFN/U RST | P5935B | RST-ALTAAT LAPETEK LB | E | KPL | 782 | KPL | 1 | 782
P | 5928969 | UPOTETTAVA-/HUULLOSALLAS RST | BLANCO LANTOS 6-IF, RST | P5935B | RST-ALTAAT LAPETEK LB | E | KPL | 918 | KPL | 1 | 918
P | 5928970 | PÄÄLTÄ ASENNETTAVA ALLAS | BLANCO DANA 45, RST | P5935B | RST-ALTAAT LAPETEK LB | E | KPL | 403.5 | KPL | 1 | 403.5
P | 5928971 | PÄÄLTÄ ASENNETTAVA ALLAS | BLANCO DANA 6, RST | P5935B | RST-ALTAAT LAPETEK LB | E | KPL | 568 | KPL | 1 | 568
P | 5928972 | PÄÄLTÄ ASENNETTAVA ALLAS | BLANCO RONDO SILGR, MATTAMUSTA | P5935B | RST-ALTAAT LAPETEK LB | E | KPL | 769 | KPL | 1 | 769
P | 5928973 | PÄÄLTÄ ASENNETTAVA ALLAS | BLANCO RONDO SILGR VOLCANO HAR | P5935B | RST-ALTAAT LAPETEK LB | E | KPL | 769 | KPL | 1 | 769
P | 5928974 | PÄÄLTÄ ASENNETTAVA ALLAS | BLANCO RONDO SILGR SOFT VALK | P5935B | RST-ALTAAT LAPETEK LB | E | KPL | 769 | KPL | 1 | 769
P | 5928975 | PÄÄLTÄ ASENNETTAVA ALLAS | BLANCO DALAGO 45 SILGR MATTAMU | P5935B | RST-ALTAAT LAPETEK LB | E | KPL | 905 | KPL | 1 | 905
P | 5928976 | PÄÄLTÄ ASENNETTAVA ALLAS | BLANCO DALAGO 45 SILGR VOLCANO | P5935B | RST-ALTAAT LAPETEK LB | E | KPL | 905 | KPL | 1 | 905
P | 5928977 | PÄÄLTÄ ASENNETTAVA ALLAS | BLANCO DALAGO 45 SILGR SOFT VA | P5935B | RST-ALTAAT LAPETEK LB | E | KPL | 905 | KPL | 1 | 905
P | 5928978 | PÄÄLTÄ ASENNETTAVA ALLAS | BLANCO NAYA 45 SILGR MATTAMUST | P5935B | RST-ALTAAT LAPETEK LB | E | KPL | 902 | KPL | 1 | 902
P | 5928979 | PÄÄLTÄ ASENNETTAVA ALLAS | BLANCO NAYA 45 SILGR ANTHRAZIT | P5935B | RST-ALTAAT LAPETEK LB | E | KPL | 902 | KPL | 1 | 902
P | 5928980 | PÄÄLTÄ ASENNETTAVA ALLAS | BLANCO NAYA 45 SILGR KALLIONHA | P5935B | RST-ALTAAT LAPETEK LB | E | KPL | 902 | KPL | 1 | 902
P | 5928981 | PÄÄLTÄ ASENNETTAVA ALLAS | BLANCO NAYA 45 SILGR VOLCANO H | P5935B | RST-ALTAAT LAPETEK LB | E | KPL | 902 | KPL | 1 | 902
P | 5928982 | PÄÄLTÄ ASENNETTAVA ALLAS | BLANCO NAYA 45 SILGR, COFFEE | P5935B | RST-ALTAAT LAPETEK LB | E | KPL | 902 | KPL | 1 | 902
P | 5928983 | PÄÄLTÄ ASENNETTAVA ALLAS | BLANCO NAYA 45 SILGR, TARTUFO | P5935B | RST-ALTAAT LAPETEK LB | E | KPL | 902 | KPL | 1 | 902
P | 5928984 | PÄÄLTÄ ASENNETTAVA ALLAS | BLANCO NAYA 45 SILGR SOFT VALK | P5935B | RST-ALTAAT LAPETEK LB | E | KPL | 902 | KPL | 1 | 902
P | 5928985 | PÄÄLTÄ ASENNETTAVA ALLAS | BLANCO NAYA 45 SILGR VALKOINEN | P5935B | RST-ALTAAT LAPETEK LB | E | KPL | 902 | KPL | 1 | 902
P | 5928986 | PÄÄLTÄ ASENNETTAVA ALLAS | BLANCO NAYA 5 SILGR MATTAMUSTA | P5935B | RST-ALTAAT LAPETEK LB | E | KPL | 930 | KPL | 1 | 930
P | 5928987 | PÄÄLTÄ ASENNETTAVA ALLAS | BLANCO NAYA 5 SILGR, ANTHRAZIT | P5935B | RST-ALTAAT LAPETEK LB | E | KPL | 930 | KPL | 1 | 930
P | 5928988 | PÄÄLTÄ ASENNETTAVA ALLAS | BLANCO NAYA 5 SILGR KALLIONHAR | P5935B | RST-ALTAAT LAPETEK LB | E | KPL | 930 | KPL | 1 | 930
P | 5928989 | PÄÄLTÄ ASENNETTAVA ALLAS | BLANCO NAYA 5 SILGR VOLCANO HA | P5935B | RST-ALTAAT LAPETEK LB | E | KPL | 930 | KPL | 1 | 930
P | 5928990 | PÄÄLTÄ ASENNETTAVA ALLAS | BLANCO NAYA 5 SILGR, COFFEE | P5935B | RST-ALTAAT LAPETEK LB | E | KPL | 930 | KPL | 1 | 930
P | 5928991 | PÄÄLTÄ ASENNETTAVA ALLAS | BLANCO NAYA 5 SILGR, TARTUFO | P5935B | RST-ALTAAT LAPETEK LB | E | KPL | 930 | KPL | 1 | 930
P | 5928992 | PÄÄLTÄ ASENNETTAVA ALLAS | BLANCO NAYA 5 SILGR SOFT VALK | P5935B | RST-ALTAAT LAPETEK LB | E | KPL | 930 | KPL | 1 | 930
P | 5928993 | PÄÄLTÄ ASENNETTAVA ALLAS | BLANCO NAYA 5 SILGR, VALKOINEN | P5935B | RST-ALTAAT LAPETEK LB | E | KPL | 930 | KPL | 1 | 930
P | 5928994 | PÄÄLTÄ ASENNETTAVA ALLAS | BLANCO NAYA 6 SILGR MATTAMUSTA | P5935B | RST-ALTAAT LAPETEK LB | E | KPL | 873 | KPL | 1 | 873
P | 5928995 | PÄÄLTÄ ASENNETTAVA ALLAS | BLANCO NAYA 6 SILGR VOLCANO HA | P5935B | RST-ALTAAT LAPETEK LB | E | KPL | 873 | KPL | 1 | 873
P | 5928996 | PÄÄLTÄ ASENNETTAVA ALLAS | BLANCO NAYA 6 SILGR SOFT VALK | P5935B | RST-ALTAAT LAPETEK LB | E | KPL | 873 | KPL | 1 | 873
P | 5928997 | PÄÄLTÄ ASENNETTAVA ALLAS | BLANCO DALAGO 5 SILGR, MATTAMU | P5935B | RST-ALTAAT LAPETEK LB | E | KPL | 902 | KPL | 1 | 902
P | 5928998 | PÄÄLTÄ ASENNETTAVA ALLAS | BLANCO DALAGO 5 SILGR VOLCANO | P5935B | RST-ALTAAT LAPETEK LB | E | KPL | 902 | KPL | 1 | 902
P | 5928999 | PÄÄLTÄ ASENNETTAVA ALLAS | BLANCO DALAGO 5 SILGR SOFT VAL | P5935B | RST-ALTAAT LAPETEK LB | E | KPL | 902 | KPL | 1 | 902
P | 5929300 | PÄÄLTÄ ASENNETTAVA ALLAS | BLANCO DALAGO 6 SILGR, MATTAMU | P5935B | RST-ALTAAT LAPETEK LB | E | KPL | 940 | KPL | 1 | 940
P | 5929301 | PÄÄLTÄ ASENNETTAVA ALLAS | BLANCO DALAGO 6 SILGR VOLCANO | P5935B | RST-ALTAAT LAPETEK LB | E | KPL | 940 | KPL | 1 | 940
P | 5929302 | PÄÄLTÄ ASENNETTAVA ALLAS | BLANCO DALAGO 6 SILGR SOFT VAL | P5935B | RST-ALTAAT LAPETEK LB | E | KPL | 940 | KPL | 1 | 940
P | 5929303 | PÄÄLTÄ ASENNETTAVA ALLAS | BLANCO DALAGO 8 SILGR, MATTAMU | P5935B | RST-ALTAAT LAPETEK LB | E | KPL | 1305 | KPL | 1 | 1305
P | 5929304 | PÄÄLTÄ ASENNETTAVA ALLAS | BLANCO DALAGO 8 SILGR VOLCANO | P5935B | RST-ALTAAT LAPETEK LB | E | KPL | 1305 | KPL | 1 | 1305
P | 5929305 | PÄÄLTÄ ASENNETTAVA ALLAS | BLANCO DALAGO 8 SILGR SOFT VAL | P5935B | RST-ALTAAT LAPETEK LB | E | KPL | 1305 | KPL | 1 | 1305
P | 5929306 | PÄÄLTÄ ASENNETTAVA ALLAS | BLANCO PLEON 5 SILGR MATTAMUST | P5935B | RST-ALTAAT LAPETEK LB | E | KPL | 981 | KPL | 1 | 981
P | 5929307 | PÄÄLTÄ ASENNETTAVA ALLAS | BLANCO PLEON 5 SILGR VOLCANO H | P5935B | RST-ALTAAT LAPETEK LB | E | KPL | 981 | KPL | 1 | 981
P | 5929308 | PÄÄLTÄ ASENNETTAVA ALLAS | BLANCO PLEON 5 SILGR SOFT VALK | P5935B | RST-ALTAAT LAPETEK LB | E | KPL | 981 | KPL | 1 | 981
P | 5929309 | PÄÄLTÄ ASENNETTAVA ALLAS | BLANCO PLEON 6 SPLIT SILGR MMU | P5935B | RST-ALTAAT LAPETEK LB | E | KPL | 1271 | KPL | 1 | 1271
P | 5929310 | PÄÄLTÄ ASENNETTAVA ALLAS | PLEON 6 SPLIT SILGR VOLCANO HA | P5935B | RST-ALTAAT LAPETEK LB | E | KPL | 1271 | KPL | 1 | 1271
P | 5929311 | PÄÄLTÄ ASENNETTAVA ALLAS | BLANCO PLEON 6 SPLIT SILGR SOF | P5935B | RST-ALTAAT LAPETEK LB | E | KPL | 1271 | KPL | 1 | 1271
P | 5929312 | PÄÄLTÄ ASENNETTAVA ALLAS | BLANCO PLEON 6 SILGR MATTAMUST | P5935B | RST-ALTAAT LAPETEK LB | E | KPL | 1126 | KPL | 1 | 1126
P | 5929313 | PÄÄLTÄ ASENNETTAVA ALLAS | BLANCO PLEON 6 SILGR VOLCANO H | P5935B | RST-ALTAAT LAPETEK LB | E | KPL | 1126 | KPL | 1 | 1126
P | 5929314 | PÄÄLTÄ ASENNETTAVA ALLAS | BLANCO PLEON 6 SILGR SOFT VALK | P5935B | RST-ALTAAT LAPETEK LB | E | KPL | 1126 | KPL | 1 | 1126
P | 5929315 | PÄÄLTÄ ASENNETTAVA ALLAS | BLANCO SONA 45 S SILGR MATTAMU | P5935B | RST-ALTAAT LAPETEK LB | E | KPL | 829 | KPL | 1 | 829
P | 5929316 | PÄÄLTÄ ASENNETTAVA ALLAS | SONA 45 S SILGR VOLCANO HARMAA | P5935B | RST-ALTAAT LAPETEK LB | E | KPL | 829 | KPL | 1 | 829
P | 5929317 | PÄÄLTÄ ASENNETTAVA ALLAS | BLANCO SONA 45 S SILGR SOFT VA | P5935B | RST-ALTAAT LAPETEK LB | E | KPL | 829 | KPL | 1 | 829
P | 5929318 | PÄÄLTÄ ASENNETTAVA ALLAS | BLANCO SONA 5 S SILGR, MATTAMU | P5935B | RST-ALTAAT LAPETEK LB | E | KPL | 1094 | KPL | 1 | 1094
P | 5929319 | PÄÄLTÄ ASENNETTAVA ALLAS | BLANCO SONA 5 S SILGR VOLCANO | P5935B | RST-ALTAAT LAPETEK LB | E | KPL | 1094 | KPL | 1 | 1094
P | 5929320 | PÄÄLTÄ ASENNETTAVA ALLAS | BLANCO SONA 5 S SILGR SOFT VAL | P5935B | RST-ALTAAT LAPETEK LB | E | KPL | 1094 | KPL | 1 | 1094
P | 5929321 | PÄÄLTÄ ASENNETTAVA ALLAS | BLANCO SONA 6 S SILGR, MATTAMU | P5935B | RST-ALTAAT LAPETEK LB | E | KPL | 1223 | KPL | 1 | 1223
P | 5929322 | PÄÄLTÄ ASENNETTAVA ALLAS | BLANCO SONA 6 S SILGR VOLCANO | P5935B | RST-ALTAAT LAPETEK LB | E | KPL | 1223 | KPL | 1 | 1223
P | 5929323 | PÄÄLTÄ ASENNETTAVA ALLAS | BLANCO SONA 6 S SILGR SOFT VAL | P5935B | RST-ALTAAT LAPETEK LB | E | KPL | 1223 | KPL | 1 | 1223
P | 5929324 | PÄÄLTÄ ASENNETTAVA ALLAS | BLANCO SONA XL 6 S SILGR M.MUS | P5935B | RST-ALTAAT LAPETEK LB | E | KPL | 1091 | KPL | 1 | 1091
P | 5929325 | PÄÄLTÄ ASENNETTAVA ALLAS | SONA XL 6 S SILGR VOLCANO HARM | P5935B | RST-ALTAAT LAPETEK LB | E | KPL | 1091 | KPL | 1 | 1091
P | 5929326 | PÄÄLTÄ ASENNETTAVA ALLAS | BLANCO SONA XL 6 S SILGR SOFT | P5935B | RST-ALTAAT LAPETEK LB | E | KPL | 1091 | KPL | 1 | 1091
P | 5929327 | PÄÄLTÄ ASENNETTAVA ALLAS | BLANCO ETAGON 6 SILGR VOLCANO | P5935B | RST-ALTAAT LAPETEK LB | E | KPL | 1570 | KPL | 1 | 1570
P | 5929328 | PÄÄLTÄ ASENNETTAVA ALLAS | BLANCO ETAGON 6 SILGR SOFT VAL | P5935B | RST-ALTAAT LAPETEK LB | E | KPL | 1570 | KPL | 1 | 1570
P | 5929329 | ALTAPÄIN KIINNITETTÄVÄ ALLAS | BLANCO ETAGON 500-U SILGR M.MU | P5935B | RST-ALTAAT LAPETEK LB | E | KPL | 1475 | KPL | 1 | 1475
P | 5929330 | ALTAPÄIN KIINNITETTÄVÄ ALLAS | ETAGON 500-U SILGR VOLCANO HAR | P5935B | RST-ALTAAT LAPETEK LB | E | KPL | 1475 | KPL | 1 | 1475
P | 5929331 | ALTAPÄIN KIINNITETTÄVÄ ALLAS | BLANCO ETAGON 500-U SILGR SOFT | P5935B | RST-ALTAAT LAPETEK LB | E | KPL | 1475 | KPL | 1 | 1475
P | 5929332 | ALTAPÄIN KIINNITETTÄVÄ ALLAS | SUBLINE 400-U SILGR VOLCANO HA | P5935B | RST-ALTAAT LAPETEK LB | E | KPL | 896 | KPL | 1 | 896
P | 5929333 | ALTAPÄIN KIINNITETTÄVÄ ALLAS | SUBLINE 400-U SILGR SOFT VALK | P5935B | RST-ALTAAT LAPETEK LB | E | KPL | 896 | KPL | 1 | 896
P | 5929334 | ALTAPÄIN KIINNITETTÄVÄ ALLAS | SUBLINE 500-U SILGR VOLCANO HA | P5935B | RST-ALTAAT LAPETEK LB | E | KPL | 949 | KPL | 1 | 949
P | 5929335 | ALTAPÄIN KIINNITETTÄVÄ ALLAS | SUBLINE 500-U SILGR SOFT VALK | P5935B | RST-ALTAAT LAPETEK LB | E | KPL | 949 | KPL | 1 | 949
P | 5623506 | PESUALLAS | STILA 500 ALLAS | P5940A | PESUALTAAT POLARIA LA | V | KPL | 90.5 | KPL | 1 | 90.5
P | 5623507 | PESUALLAS | STILA 600 ALLAS | P5940A | PESUALTAAT POLARIA LA | V | KPL | 104.6 | KPL | 1 | 104.6
P | 5623508 | PESUALLAS | STILA 800 ALLAS | P5940A | PESUALTAAT POLARIA LA | E | KPL | 130.3 | KPL | 1 | 130.3
P | 5948101 | PESUALLAS | POLARIA SC 500 | P5940A | PESUALTAAT POLARIA LA | V | KPL | 71.82 | KPL | 1 | 71.82
P | 5948102 | PESUALLAS | POLARIA SC 550 | P5940A | PESUALTAAT POLARIA LA | V | KPL | 81.76 | KPL | 1 | 81.76
P | 5948104 | PESUALLAS | POLARIA CARINA 500 | P5940A | PESUALTAAT POLARIA LA | V | KPL | 90.84 | KPL | 1 | 90.84
P | 5948105 | PESUALLAS | POLARIA CARINA 550 | P5940A | PESUALTAAT POLARIA LA | V | KPL | 94.95 | KPL | 1 | 94.95
P | 5948106 | PESUALLAS | POLARIA CARINA 600 | P5940A | PESUALTAAT POLARIA LA | V | KPL | 106.3 | KPL | 1 | 106.3
P | 5948107 | PESUALLAS | MILLE 500 ALLAS | P5940A | PESUALTAAT POLARIA LA | V | KPL | 100.1 | KPL | 1 | 100.1
P | 5948111 | PESUALLAS | MILLE 560 ALLAS | P5940A | PESUALTAAT POLARIA LA | V | KPL | 110.1 | KPL | 1 | 110.1
P | 5948112 | PESUALLAS | MILLE 600 ALLAS | P5940A | PESUALTAAT POLARIA LA | V | KPL | 117.3 | KPL | 1 | 117.3
P | 5948100 | PESUALLAS | POLARIA SC 400 | P5940B | PESUALTAAT POLARIA LB | V | KPL | 62.94 | KPL | 1 | 62.94
P | 5948103 | PESUALLAS | POLARIA SC 600 | P5940B | PESUALTAAT POLARIA LB | V | KPL | 99.05 | KPL | 1 | 99.05
P | 5946021 | UPPOALLAS+VL TEMAL | 9051-01 VALK | P5941B | PESUALTAAT TEMAL LB | E | KPL | 350.3 | KPL | 1 | 350.3
P | 5946031 | UPPOALLAS+VL TEMAL | 9052-01 VALK | P5941B | PESUALTAAT TEMAL LB | E | KPL | 350.3 | KPL | 1 | 350.3
P | 5946121 | UPPOALLAS+VL TEMAL | 9251-01 VALK+G2811 | P5941B | PESUALTAAT TEMAL LB | E | KPL | 428.2 | KPL | 1 | 428.2
P | 5946141 | PESUALLAS/UPOTETTAVA | TEMAL 9055-01/VALKOINEN | P5941B | PESUALTAAT TEMAL LB | E | KPL | 385.2 | KPL | 1 | 385.2
P | 5974899 | VESILUKKO 1-ALTAALLE SMARTLOC | R 11/2" BASIC PREVEX | P59900 | KEITTIÖVESILUKOT PREVEX P0 | V | KPL | 33.79 | KPL | 1 | 33.79
P | 5974905 | VESILUKKO 1-ALTAALLE SMARTLOC | KORIPOHJAV. JA YLIVUOTO PREVEX | P59900 | KEITTIÖVESILUKOT PREVEX P0 | V | KPL | 70.91 | KPL | 1 | 70.91
P | 5974926 | VESILUKKO 1-ALTAALLE SMARTLOC | R 11/2" PREVEX | P59900 | KEITTIÖVESILUKOT PREVEX P0 | V | KPL | 26.11 | KPL | 1 | 26.11
P | 5974932 | VESILUKKO 2-ALTAALLE SMARTLOC | KORIPOHJAV. JA YLIVUOTO PREVEX | P59900 | KEITTIÖVESILUKOT PREVEX P0 | V | KPL | 92.08 | KPL | 1 | 92.08
P | 5974953 | VESILUKKO 2-ALTAALLE SMARTLOC | R 11/2" PREVEX | P59900 | KEITTIÖVESILUKOT PREVEX P0 | V | KPL | 64.99 | KPL | 1 | 64.99
P | 5974968 | VESILUKKO 1-ALTAALLE SMARTLOC | 70 MM SIHTI PREVEX | P59900 | KEITTIÖVESILUKOT PREVEX P0 | V | KPL | 44.41 | KPL | 1 | 44.41
P | 5974974 | VESILUKKO 2-ALTAALLE SMARTLOC | 70 MM SIHTI PREVEX | P59900 | KEITTIÖVESILUKOT PREVEX P0 | V | KPL | 86.15 | KPL | 1 | 86.15
P | 5975314 | VESILUKKO 2-ALTAALLE FLEXLOC | KORIPOHJAVENTTIILILLÄ PREVEX | P59900 | KEITTIÖVESILUKOT PREVEX P0 | V | KPL | 96.21 | KPL | 1 | 96.21
P | 5975315 | VESILUKKO 2-ALTAALLE FLEXLOC | R 11/2" PREVEX | P59900 | KEITTIÖVESILUKOT PREVEX P0 | V | KPL | 74.39 | KPL | 1 | 74.39
P | 5975316 | VESILUKKO 1-ALTAALLE FLEXLOC | KORIPOHJAVENTTIILILLÄ PREVEX | P59900 | KEITTIÖVESILUKOT PREVEX P0 | V | KPL | 74.05 | KPL | 1 | 74.05
P | 5975317 | VESILUKKO 1-ALTAALLE FLEXLOC | R 11/2" PREVEX | P59900 | KEITTIÖVESILUKOT PREVEX P0 | V | KPL | 26.92 | KPL | 1 | 26.92
P | 6502205 | VESILUKKO 11/4" KIERTEELLÄ | JÄYKKÄ PUTKI PRELOC 210 | P59900 | KEITTIÖVESILUKOT PREVEX P0 | V | KPL | 31.33 | KPL | 1 | 31.33
P | 6502617 | VESILUKKO POHJAVENTTILILLÄ | TAIPUISA PUTKI PRELOC 12547 | P59900 | KEITTIÖVESILUKOT PREVEX P0 | V | KPL | 46.15 | KPL | 1 | 46.15
P | 6502618 | VESILUKKO POHJAVENTT.SÄÄDETT. | JÄYKKÄ PUTKI PRELOC 410 | P59900 | KEITTIÖVESILUKOT PREVEX P0 | V | KPL | 47 | KPL | 1 | 47
P | 6502621 | VESILUKKO POHJAVENTTILILLÄ | JÄYKKÄ PUTKI PRELOC 110 | P59900 | KEITTIÖVESILUKOT PREVEX P0 | V | KPL | 22.3 | KPL | 1 | 22.3
P | 6502622 | VESILUKKO POHJAVENTTILILLÄ | TAIPUISA PUTKI PRELOC 120 | P59900 | KEITTIÖVESILUKOT PREVEX P0 | V | KPL | 22.29 | KPL | 1 | 22.29
P | 6502660 | VESILUKKO 11/4" KIERT.SÄÄDETT. | JÄYKKÄ PUTKI PRELOC 310 | P59900 | KEITTIÖVESILUKOT PREVEX P0 | V | KPL | 37.05 | KPL | 1 | 37.05
P | 6502661 | VESILUKKO 11/4" KIERT.SÄÄDETT. | TAIPUISA PUTKI PRELOC 320 | P59900 | KEITTIÖVESILUKOT PREVEX P0 | V | KPL | 37.6 | KPL | 1 | 37.6
P | 6502722 | VESILUKKO POP-UP TULPALLA | TAIPUISA PUTKI PRELOC 420 | P59900 | KEITTIÖVESILUKOT PREVEX P0 | V | KPL | 84.81 | KPL | 1 | 84.81
P | 6502734 | VESILUKKO POP-UP TULPALLA | TAIPUISA PUTKI PRELOC 420 | P59900 | KEITTIÖVESILUKOT PREVEX P0 | V | KPL | 66.54 | KPL | 1 | 66.54
P | 6502920 | VESILUKKO POHJAVENTT.SÄÄDETT. | TAIPUISA PUTKI PRELOC 420 | P59900 | KEITTIÖVESILUKOT PREVEX P0 | V | KPL | 47 | KPL | 1 | 47
P | 6502924 | VESILUKKO PREVEX | EASYCLEAN POPUP MATTAMUSTA | P59900 | KEITTIÖVESILUKOT PREVEX P0 | E | KPL | 168.8 | KPL | 1 | 168.8
P | 6586010 | VESILUKKO POHJAVENTTIILILLÄ | ILMAN PUTKEA 22 MM PK-LIITOKS. | P59900 | KEITTIÖVESILUKOT PREVEX P0 | V | KPL | 24.2 | KPL | 1 | 24.2
P | 6588776 | VESILUKKO POPUP KROM. TULPALLA | EASY CLEAN | P59900 | KEITTIÖVESILUKOT PREVEX P0 | V | KPL | 104.6 | KPL | 1 | 104.6
P | 6588777 | VESILUKKO POPUP KROM. TULPALLA | YLIVUODOLLA EASY CLEAN | P59900 | KEITTIÖVESILUKOT PREVEX P0 | V | KPL | 112.2 | KPL | 1 | 112.2
P | 6588885 | VESILUKKO 11/4" ILMAN PUTKEA | 22 MM PK-LIITOKSELLA | P59900 | KEITTIÖVESILUKOT PREVEX P0 | V | KPL | 15.18 | KPL | 1 | 15.18
P | 5973627 | VIEMÄRÖINTIRENKAAN TULPPA | U19 PREVEX 13540 (10 KPL) | P5990A | KEITTIÖVESILUKOT PREVEX LA | V | PSS | 23.51 | KPL | 10 | 2.351
P | 5973708 | YLIVUOTOSARJA PYÖREÄ | 25MM L180-570 PREVEX 12556 | P5990A | KEITTIÖVESILUKOT PREVEX LA | V | KPL | 10.64 | KPL | 1 | 10.64
P | 5973749 | VESILUKON YHDE | 32/50 PREVEX 12601 | P5990A | KEITTIÖVESILUKOT PREVEX LA | V | KPL | 12.23 | KPL | 1 | 12.23
P | 5973753 | VESILUKON YHDE | 32-50/75 PREVEX 12617 | P5990A | KEITTIÖVESILUKOT PREVEX LA | V | KPL | 26.15 | KPL | 1 | 26.15
P | 5973756 | JOUSTOPUTKEN JATKE | 40-50X136 PREVEX 12675 | P5990A | KEITTIÖVESILUKOT PREVEX LA | V | KPL | 13.1 | KPL | 1 | 13.1
P | 5973776 | PUHDISTUSYHDE | DN50 PREVEX 12560 | P5990A | KEITTIÖVESILUKOT PREVEX LA | V | KPL | 15.74 | KPL | 1 | 15.74
P | 5973787 | TIIVISTESARJA KEITTIÖVESILUKK. | COMPLOC/VEXLOC PREVEX 13829 | P5990A | KEITTIÖVESILUKOT PREVEX LA | V | KPL | 23.77 | KPL | 1 | 23.77
P | 5973789 | TIIVISTESARJA KEITTIÖVESILUKK. | KORIPOHJAVENTT. PREVEX 13830 | P5990A | KEITTIÖVESILUKOT PREVEX LA | V | KPL | 42.7 | KPL | 1 | 42.7
P | 5973872 | POHJAVENTTIILI YLIVUOTOYHT. | 70 MM TULPALLA / 11/2" PREVEX | P5990A | KEITTIÖVESILUKOT PREVEX LA | V | KPL | 14.62 | KPL | 1 | 14.62
P | 5974418 | KORIPOHJAVENTTIILI | R 11/2 114 MM PREVEX 13882 | P5990A | KEITTIÖVESILUKOT PREVEX LA | V | KPL | 60.68 | KPL | 1 | 60.68
P | 5974451 | YLIVUOTOSARJA NELIÖ | 25 MM L180-570 PREVEX 125531 | P5990A | KEITTIÖVESILUKOT PREVEX LA | V | KPL | 11.2 | KPL | 1 | 11.2
P | 5974453 | KORIPOHJAVENTTIILIN TULPPA | PREVEX 13884 | P5990A | KEITTIÖVESILUKOT PREVEX LA | V | KPL | 14.14 | KPL | 1 | 14.14
P | 5974465 | POHJAVENTTIILI PREVEX | 114MM SIHTI 70MM TULPPA 13935 | P5990A | KEITTIÖVESILUKOT PREVEX LA | V | KPL | 30.77 | KPL | 1 | 30.77
P | 5974557 | YLIVUOTOPUTKI 25MM | L 180-570 MM PREVEX 714481 | P5990A | KEITTIÖVESILUKOT PREVEX LA | V | KPL | 6.01 | KPL | 1 | 6.01
P | 5974562 | KORIPOHJAVENTTIILIN RUUVIT | VARAOSAPUSSI PREVEX 137464 | P5990A | KEITTIÖVESILUKOT PREVEX LA | V | PSS | 29.97 | PSS | 1 | 29.97
P | 5974709 | KORIPOHJAVENTTIILIN RUUVISARJA | 20 JA 25 MM PREVEX 3100021 | P5990A | KEITTIÖVESILUKOT PREVEX LA | V | PAK | 19.06 | PAK | 1 | 19.06
P | 5974740 | VIEMÄRÖINTIHAARA 11/2" SK/UK | Ø25 / Ø22 PREVEX 12385 | P5990A | KEITTIÖVESILUKOT PREVEX LA | V | KPL | 16.27 | KPL | 1 | 16.27
P | 5974805 | KORIPOHJAVENTTIILI | KAUKOSÄÄDÖLLÄ 3107005 PREVEX | P5990A | KEITTIÖVESILUKOT PREVEX LA | V | KPL | 106.7 | KPL | 1 | 106.7
P | 5974958 | POHJAVENTTIILI KAUKOSÄÄDÖLLÄ | 114 MM SMARTLOC | P5990A | KEITTIÖVESILUKOT PREVEX LA | V | KPL | 109.1 | KPL | 1 | 109.1
P | 5974983 | JOUSTOPUTKEN JATKO | 50/40 SMARTLOC | P5990A | KEITTIÖVESILUKOT PREVEX LA | V | KPL | 13.06 | KPL | 1 | 13.06
P | 5975363 | TIIVISTESARJA | PREVEX 3100387,SRJ KEITTIÖLLE | P5990A | KEITTIÖVESILUKOT PREVEX LA | E | KPL | 5.95 | KPL | 1 | 5.95
P | 6502443 | KETJURENGAS 16 MM | 10 KPL PUSSI PREVEX | P5990A | KEITTIÖVESILUKOT PREVEX LA | V | PSS | 13.64 | PSS | 1 | 13.64
P | 6502608 | YLIVUOTO KROM SIHTI | 16 MM KIERRE PREVEX 13506 | P5990A | KEITTIÖVESILUKOT PREVEX LA | V | KPL | 14.87 | KPL | 1 | 14.87
P | 6502664 | TIIVISTESARJA PESUALLASVESILUK | PRELOC PREVEX 13831 | P5990A | KEITTIÖVESILUKOT PREVEX LA | V | PAK | 16.38 | PAK | 1 | 16.38
P | 6502665 | VESILUKON POHJAVENTTIILI 11/4" | POP-UP TULPPA PREVEX 135344 | P5990A | KEITTIÖVESILUKOT PREVEX LA | V | KPL | 33.96 | KPL | 1 | 33.96
P | 6502675 | VESILUKON POISTOPUTKI VALK. | 32 JÄYKKÄ + PEITELAIPPA PREVEX | P5990A | KEITTIÖVESILUKOT PREVEX LA | V | KPL | 17.38 | KPL | 1 | 17.38
P | 6502676 | VESILUKON POISTOPUTKI VALK. | 32 TAIP + PEITELAIPPA PREVEX | P5990A | KEITTIÖVESILUKOT PREVEX LA | V | KPL | 21.44 | KPL | 1 | 21.44
P | 6502692 | YLIVUOTO KROM SIHTI | 25 MM KIERRE PREVEX 13507 | P5990A | KEITTIÖVESILUKOT PREVEX LA | V | KPL | 14.87 | KPL | 1 | 14.87
P | 6502717 | AMMEEN POHJAVENT.+POISTOPUTKI | 32 MM PREVEX 12180 | P5990A | KEITTIÖVESILUKOT PREVEX LA | V | KPL | 28.05 | KPL | 1 | 28.05
P | 6502763 | YLIVUOTOSARJA PYÖREÄ | EASY CLEAN PREVEX 15000002 | P5990A | KEITTIÖVESILUKOT PREVEX LA | V | KPL | 21.32 | KPL | 1 | 21.32
P | 6502782 | AVAUSTYÖKALU YLIVUODOLLE | PREVEX 71814 VESILUKOILLE | P5990A | KEITTIÖVESILUKOT PREVEX LA | V | KPL | 25.76 | KPL | 1 | 25.76
P | 6586014 | VESILUKKO PRELOC 420 POPUP | PREVEX JÄYKKÄ PUTKI PR3-C4NL3- | P5990A | KEITTIÖVESILUKOT PREVEX LA | E | KPL | 70 | KPL | 1 | 70
P | 6588595 | YLIVUOTOSARJA OHUILLE ALTAILLE | EASY CLEAN PREVEX 15000002 | P5990A | KEITTIÖVESILUKOT PREVEX LA | V | KPL | 23.66 | KPL | 1 | 23.66
P | 6588710 | AVOIN SIHTI PREVEX | EASY CLEAN VESILUKKOON 3100062 | P5990A | KEITTIÖVESILUKOT PREVEX LA | V | KPL | 29.01 | KPL | 1 | 29.01
P | 6588803 | PESUKONELIITIN SMARTLOC | 20/22/25 MM POISTOLETKULLE | P5990A | KEITTIÖVESILUKOT PREVEX LA | V | KPL | 39.57 | KPL | 1 | 39.57
P | 6588840 | YLIVUOTOSARJA SMARTLOC | JÄYKKÄ PUTKI PREVEX 3320014 | P5990A | KEITTIÖVESILUKOT PREVEX LA | V | KPL | 27.95 | KPL | 1 | 27.95
P | 6588841 | VIEMÄRÖINTIRENGAS | H= 30 MM 22 MM LIITOS PREVEX | P5990A | KEITTIÖVESILUKOT PREVEX LA | V | KPL | 16.98 | KPL | 1 | 16.98
P | 6588847 | KUULAKETJU RENKAIN | 32 CM PREVEX | P5990A | KEITTIÖVESILUKOT PREVEX LA | V | KPL | 12.88 | KPL | 1 | 12.88
P | 6588848 | KUULAKETJULIITIN | 3.2 MM KETJULLE 10 KPL PREVEX | P5990A | KEITTIÖVESILUKOT PREVEX LA | V | PSS | 7.38 | PSS | 1 | 7.38
P | 6588850 | KUULAKETJU RENKAIN | 25 CM PREVEX | P5990A | KEITTIÖVESILUKOT PREVEX LA | V | KPL | 11.98 | KPL | 1 | 11.98
P | 6502678 | YLIVUODON ASENNUSTYÖKALU | PRELOC 13500 | P5990B | KEITTIÖVESILUKOT PREVEX LB | V | KPL | 7.9 | KPL | 1 | 7.9
P | 5973302 | VESILUKKO 1-ALTAALLE | 11/2" A-COLLECTION | P59911 | KEITTIÖVESILUKOT A-COLLECT. P1 | V | KPL | 35.36 | KPL | 1 | 35.36
P | 5973303 | VESILUKKO 2-ALTAALLE | 11/2" A-COLLECTION | P59911 | KEITTIÖVESILUKOT A-COLLECT. P1 | V | KPL | 80.54 | KPL | 1 | 80.54
P | 5973304 | VESILUKKO 1-ALTAALLE | 70MM + TULPPA A-COLLECTION | P59911 | KEITTIÖVESILUKOT A-COLLECT. P1 | V | KPL | 46.55 | KPL | 1 | 46.55
P | 5973305 | VESILUKKO 2-ALTAALLE | 70MM + TULPPA A-COLLECTION | P59911 | KEITTIÖVESILUKOT A-COLLECT. P1 | V | KPL | 98 | KPL | 1 | 98
P | 6062401 | ALLASKAAPPI A-COLLECTION | L470XK640XS260MM | P6010A | KYLPYHUONEKAL. A-COLLECTION LA | V | KPL | 244.3 | KPL | 1 | 244.3
P | 6062402 | PEILIKAAPPI A-COLLECTION | L500XK580XS150MM | P6010A | KYLPYHUONEKAL. A-COLLECTION LA | V | KPL | 262.8 | KPL | 1 | 262.8
P | 6062414 | ALLASKAAPPI FOVERE | A-COLLECTION 45CM LAATIKOSTO | P6010A | KYLPYHUONEKAL. A-COLLECTION LA | V | KPL | 543 | KPL | 1 | 543
P | 6062415 | ALLASKAAPPI FOVERE | A-COLLECTION 60CM LAATIKOSTO | P6010A | KYLPYHUONEKAL. A-COLLECTION LA | V | KPL | 583 | KPL | 1 | 583
P | 6062416 | ALLASKAAPPI FOVERE | A-COLLECTION 75CM LAATIKOSTO | P6010A | KYLPYHUONEKAL. A-COLLECTION LA | V | KPL | 642 | KPL | 1 | 642
P | 6062421 | PEILIKAAPPI FOVERE | A-COLLECTION 60CM | P6010A | KYLPYHUONEKAL. A-COLLECTION LA | V | KPL | 388 | KPL | 1 | 388
P | 6062400 | SIVUKAAPPI A-COLLECTION | L300XK1700XS260MM | P6010B | KYLPYHUONEKAL. A-COLLECTION LB | V | KPL | 659 | KPL | 1 | 659
P | 6062412 | VALOLIPPA A-COLLECTION | PISTOR. IP 23 2XLED 1,65W | P6010B | KYLPYHUONEKAL. A-COLLECTION LB | V | KPL | 415.5 | KPL | 1 | 415.5
P | 6062417 | ALLASKAAPPI FOVERE | A-COLLECTION 90CM LAATIKOSTO | P6010B | KYLPYHUONEKAL. A-COLLECTION LB | V | KPL | 760 | KPL | 1 | 760
P | 6062420 | PEILIKAAPPI FOVERE | A-COLLECTION 45CM | P6010B | KYLPYHUONEKAL. A-COLLECTION LB | V | KPL | 264.5 | KPL | 1 | 264.5
P | 6014186 | PEILIKAAPPI REFLECT BASIC | 93427 IDO 560 | P6020A | KYLPYHUONEKALUSTEET IDO LA | V | KPL | 418.1 | KPL | 1 | 418.1
P | 6014503 | PEILIKAAPPI REFLECT BASIC | 97660 IDO 600 | P6020A | KYLPYHUONEKALUSTEET IDO LA | E | KPL | 444.2 | KPL | 1 | 444.2
P | 6014663 | PEILIKAAPPI | 94428-05 IDO REFLECT SPOT 560 | P6020A | KYLPYHUONEKALUSTEET IDO LA | V | KPL | 572 | KPL | 1 | 572
P | 6014938 | PEILIKAAPPI | 94427 IDO REFLECT VALK. 500 | P6020A | KYLPYHUONEKALUSTEET IDO LA | E | KPL | 560 | KPL | 1 | 560
P | 6015202 | PEILIKAAPPI REFLECT | 47195 IDO 600 | P6020A | KYLPYHUONEKALUSTEET IDO LA | E | KPL | 673 | KPL | 1 | 673
P | 6015297 | PEILIKAAPPI GLOW | 96500-21-511 600 VALK. VASEN | P6020A | KYLPYHUONEKALUSTEET IDO LA | V | KPL | 765 | KPL | 1 | 765
P | 6015303 | PEILIKAAPPI GLOW | 96501-21-501 900 VALK. | P6020A | KYLPYHUONEKALUSTEET IDO LA | E | KPL | 882 | KPL | 1 | 882
P | 6015343 | ALLASKAAPPIPAKETTI GLOW | 96061-21 400 VALK. VASEN | P6020A | KYLPYHUONEKALUSTEET IDO LA | E | KPL | 320.1 | KPL | 1 | 320.1
P | 6015345 | ALLASKAAPPIPAKETTI GLOW | 96063-21 500 VALK. | P6020A | KYLPYHUONEKALUSTEET IDO LA | V | KPL | 338.4 | KPL | 1 | 338.4
P | 6015346 | ALLASKAAPPIPAKETTI GLOW | 96065-21 IDO 560 (KASATTU) | P6020A | KYLPYHUONEKALUSTEET IDO LA | V | KPL | 346.2 | KPL | 1 | 346.2
P | 6015347 | ALLASKAAPPI GLOW | 96066-21 400 VALKOINEN | P6020A | KYLPYHUONEKALUSTEET IDO LA | V | KPL | 188.2 | KPL | 1 | 188.2
P | 6015348 | ALLASKAAPPI GLOW | 96067-21 500 VALK. (OSINA) | P6020A | KYLPYHUONEKALUSTEET IDO LA | V | KPL | 193.4 | KPL | 1 | 193.4
P | 6015349 | ALLASKAAPPI GLOW | 96068-21 560 VALK. (OSINA) | P6020A | KYLPYHUONEKALUSTEET IDO LA | V | KPL | 201.2 | KPL | 1 | 201.2
P | 6015484 | ALLASKAAPPI ELEGANT (LTK) | 9751021111 IDO 600 VALK | P6020A | KYLPYHUONEKALUSTEET IDO LA | E | KPL | 536 | KPL | 1 | 536
P | 6015487 | ALLASKAAPPI ELEGANT (LTK) | 9741021111 IDO 600 VALK | P6020A | KYLPYHUONEKALUSTEET IDO LA | E | KPL | 530 | KPL | 1 | 530
P | 6015513 | ALLASKAAPPIPAKETTI (LTK) GLOW | 96167-21 IDO 600 | P6020A | KYLPYHUONEKALUSTEET IDO LA | E | KPL | 577 | KPL | 1 | 577
P | 6015548 | PEILIKAAPPI REFLECT | 9362605001 IDO CLEAR 500 LED | P6020A | KYLPYHUONEKALUSTEET IDO LA | V | KPL | 487.3 | KPL | 1 | 487.3
P | 6015549 | PEILIKAAPPI REFLECT | 9362705001 IDO CLEAR 560 LED | P6020A | KYLPYHUONEKALUSTEET IDO LA | E | KPL | 501 | KPL | 1 | 501
P | 6015607 | ALLASKAAPPI GLOW | 96364-21 560 PYÖREÄ VALKOINEN | P6020A | KYLPYHUONEKALUSTEET IDO LA | V | KPL | 329.6 | KPL | 1 | 329.6
P | 6011290 | VEDIN | 9764313001 IDO C/C 32 MM MUSTA | P6020B | KYLPYHUONEKALUSTEET IDO LB | E | KPL | 9.05 | KPL | 1 | 9.05
P | 6011292 | VEDIN | 9764413001 IDO C/C 128 MM MUST | P6020B | KYLPYHUONEKALUSTEET IDO LB | E | KPL | 11.21 | KPL | 1 | 11.21
P | 6014184 | PEILIKAAPPI REFLECT BASIC SPOT | 9342805001 IDO 560 | P6020B | KYLPYHUONEKALUSTEET IDO LB | E | KPL | 412.1 | KPL | 1 | 412.1
P | 6014378 | PEILIKAAPPI REFLECT INLINE | 97615 IDO 600 | P6020B | KYLPYHUONEKALUSTEET IDO LB | E | KPL | 807 | KPL | 1 | 807
P | 6014379 | PEILIKAAPPI REFLECT INLINE | 97616 IDO 900 VASEN | P6020B | KYLPYHUONEKALUSTEET IDO LB | E | KPL | 1011 | KPL | 1 | 1011
P | 6014380 | PEILIKAAPPI REFLECT INLINE | 97617 IDO 900 OIKEA | P6020B | KYLPYHUONEKALUSTEET IDO LB | E | KPL | 1011 | KPL | 1 | 1011
P | 6014381 | PEILIKAAPPI REFLECT INLINE | 97618 IDO 1200 | P6020B | KYLPYHUONEKALUSTEET IDO LB | E | KPL | 1346 | KPL | 1 | 1346
P | 6014386 | TUKIJALKA SELECT KKR | 9761900001 IDO 150-185 MM | P6020B | KYLPYHUONEKALUSTEET IDO LB | E | KPL | 9.05 | KPL | 1 | 9.05
P | 6014490 | VEDIN | 9763009001 IDO C/C 32 MM ALUM | P6020B | KYLPYHUONEKALUSTEET IDO LB | E | KPL | 9.05 | KPL | 1 | 9.05
P | 6014491 | VEDIN | 9763109001 IDO C/C 128 MM ALUM | P6020B | KYLPYHUONEKALUSTEET IDO LB | E | KPL | 11.21 | KPL | 1 | 11.21
P | 6014493 | VEDIN | 9763300001 IDO C/C 32 MM KROM | P6020B | KYLPYHUONEKALUSTEET IDO LB | E | KPL | 9.05 | KPL | 1 | 9.05
P | 6014494 | VEDIN | 9763400001 IDO C/C 128 MM KROM | P6020B | KYLPYHUONEKALUSTEET IDO LB | E | KPL | 11.21 | KPL | 1 | 11.21
P | 6014496 | VEDIN | 9763666001 IDO C/C 32 MM VALK | P6020B | KYLPYHUONEKALUSTEET IDO LB | E | KPL | 9.05 | KPL | 1 | 9.05
P | 6014497 | VEDIN | 9763766001 IDO C/C 128 MM VALK | P6020B | KYLPYHUONEKALUSTEET IDO LB | E | KPL | 11.21 | KPL | 1 | 11.21
P | 6014499 | VEDIN | 9763909001 C/C 32 MM ALUMIINI | P6020B | KYLPYHUONEKALUSTEET IDO LB | E | KPL | 9.05 | KPL | 1 | 9.05
P | 6014500 | VEDIN | 9764000001 C/C 32 MM KROMI | P6020B | KYLPYHUONEKALUSTEET IDO LB | E | KPL | 9.05 | KPL | 1 | 9.05
P | 6014646 | TASOPEILI REFLECT | 9766105001 IDO 600 | P6020B | KYLPYHUONEKALUSTEET IDO LB | E | KPL | 457.8 | KPL | 1 | 457.8
P | 6014647 | TASOPEILI REFLECT | 9766205001 IDO 800 | P6020B | KYLPYHUONEKALUSTEET IDO LB | E | KPL | 544 | KPL | 1 | 544
P | 6014648 | TASOPEILI REFLECT | 9766305001 IDO 900 | P6020B | KYLPYHUONEKALUSTEET IDO LB | E | KPL | 544 | KPL | 1 | 544
P | 6014649 | TASOPEILI REFLECT | 9766405001 IDO 1000 | P6020B | KYLPYHUONEKALUSTEET IDO LB | E | KPL | 605 | KPL | 1 | 605
P | 6014650 | TASOPEILI REFLECT | 9766505001 IDO 1200 | P6020B | KYLPYHUONEKALUSTEET IDO LB | E | KPL | 605 | KPL | 1 | 605
P | 6014665 | PEILIKAAPPI REFLECT | 9442905201 IDO SPOT 600 VALK | P6020B | KYLPYHUONEKALUSTEET IDO LB | E | KPL | 676 | KPL | 1 | 676
P | 6014667 | PEILIKAAPPI REFLECT | 9443005201 IDO SPOT 900 VALK | P6020B | KYLPYHUONEKALUSTEET IDO LB | E | KPL | 895 | KPL | 1 | 895
P | 6014670 | TASOPEILI REFLECT | 9462005201 IDO LED 560 | P6020B | KYLPYHUONEKALUSTEET IDO LB | E | KPL | 342.3 | KPL | 1 | 342.3
P | 6014671 | TASOPEILI REFLECT | 9462105201 IDO LED 600 | P6020B | KYLPYHUONEKALUSTEET IDO LB | E | KPL | 354.9 | KPL | 1 | 354.9
P | 6014672 | TASOPEILI REFLECT | 9462205201 IDO LED 800 | P6020B | KYLPYHUONEKALUSTEET IDO LB | E | KPL | 388.2 | KPL | 1 | 388.2
P | 6014673 | TASOPEILI REFLECT | 9462305201 IDO LED 900 | P6020B | KYLPYHUONEKALUSTEET IDO LB | E | KPL | 411.2 | KPL | 1 | 411.2
P | 6014674 | TASOPEILI REFLECT | 9462405201 IDO LED 1000 | P6020B | KYLPYHUONEKALUSTEET IDO LB | E | KPL | 431.9 | KPL | 1 | 431.9
P | 6014675 | TASOPEILI REFLECT | 9462505201 IDO LED 1200 | P6020B | KYLPYHUONEKALUSTEET IDO LB | E | KPL | 620 | KPL | 1 | 620
P | 6014940 | TASOPEILI REFLECT | 9461905201 IDO LED 500 | P6020B | KYLPYHUONEKALUSTEET IDO LB | E | KPL | 335.7 | KPL | 1 | 335.7
P | 6014942 | LAATIKONJAKAJA | 400253 IDO GLOW PIENI YLÄL. | P6020B | KYLPYHUONEKALUSTEET IDO LB | E | KPL | 31.49 | KPL | 1 | 31.49
P | 6014943 | LAATIKONJAKAJA | 400254 IDO GLOW SUURI YLÄL. | P6020B | KYLPYHUONEKALUSTEET IDO LB | E | KPL | 47.11 | KPL | 1 | 47.11
P | 6015187 | PEILIKAAPPI | 94427 IDO REFLECT VVS VALK 500 | P6020B | KYLPYHUONEKALUSTEET IDO LB | E | KPL | 696 | KPL | 1 | 696
P | 6015203 | PEILIKAAPPI REFLECT | 47196 IDO 900 | P6020B | KYLPYHUONEKALUSTEET IDO LB | E | KPL | 727 | KPL | 1 | 727
P | 6015204 | PEILIKAAPPI REFLECT PLUS | 47197 IDO 600 | P6020B | KYLPYHUONEKALUSTEET IDO LB | E | KPL | 835 | KPL | 1 | 835
P | 6015205 | PEILIKAAPPI REFLECT PLUS | 47198 IDO 900 | P6020B | KYLPYHUONEKALUSTEET IDO LB | E | KPL | 969 | KPL | 1 | 969
P | 6015206 | PEILIKAAPPI REFLECT PLUS | 47199 IDO 1200 | P6020B | KYLPYHUONEKALUSTEET IDO LB | E | KPL | 1104 | KPL | 1 | 1104
P | 6015283 | KORKEA KAAPPI GLOW | 96400-21 VALK. PUSH OPEN | P6020B | KYLPYHUONEKALUSTEET IDO LB | E | KPL | 895 | KPL | 1 | 895
P | 6015284 | KORKEA KAAPPI GLOW | 96400-62 TAMMI PUSH OPEN | P6020B | KYLPYHUONEKALUSTEET IDO LB | E | KPL | 895 | KPL | 1 | 895
P | 6015285 | KORKEA KAAPPI GLOW | 96400-91 NCS PUSH OPEN | P6020B | KYLPYHUONEKALUSTEET IDO LB | E | KPL | 1163 | KPL | 1 | 1163
P | 6015286 | SIVUKAAPPI GLOW | 96600-21 VALK. PUSH OPEN | P6020B | KYLPYHUONEKALUSTEET IDO LB | E | KPL | 312.2 | KPL | 1 | 312.2
P | 6015287 | SIVUKAAPPI GLOW | 96600-62 TAMMI PUSH OPEN | P6020B | KYLPYHUONEKALUSTEET IDO LB | E | KPL | 312.2 | KPL | 1 | 312.2
P | 6015288 | SIVUKAAPPI GLOW | 96600-91 NCS PUSH OPEN | P6020B | KYLPYHUONEKALUSTEET IDO LB | E | KPL | 406.3 | KPL | 1 | 406.3
P | 6015291 | PEILIKAAPPI GLOW | 96410-21-521 KORKEA VALK. OIK. | P6020B | KYLPYHUONEKALUSTEET IDO LB | E | KPL | 1019 | KPL | 1 | 1019
P | 6015292 | PEILIKAAPPI GLOW | 96410-62-521 KORKEA TAMMI OIK. | P6020B | KYLPYHUONEKALUSTEET IDO LB | E | KPL | 1019 | KPL | 1 | 1019
P | 6015293 | PEILIKAAPPI GLOW | 96410-91-521 KORKEA NCS OIK. | P6020B | KYLPYHUONEKALUSTEET IDO LB | E | KPL | 1325 | KPL | 1 | 1325
P | 6015294 | PEILIKAAPPI GLOW | 96410-21-511 KORKEA VALK. VAS. | P6020B | KYLPYHUONEKALUSTEET IDO LB | E | KPL | 1019 | KPL | 1 | 1019
P | 6015295 | PEILIKAAPPI GLOW | 96410-62-511 KORKEA TAMMI VAS. | P6020B | KYLPYHUONEKALUSTEET IDO LB | E | KPL | 1019 | KPL | 1 | 1019
P | 6015296 | PEILIKAAPPI GLOW | 96410-91-511 KORKEA NCS VAS. | P6020B | KYLPYHUONEKALUSTEET IDO LB | E | KPL | 1325 | KPL | 1 | 1325
P | 6015298 | PEILIKAAPPI GLOW | 96500-62-511 600 TAMMI | P6020B | KYLPYHUONEKALUSTEET IDO LB | E | KPL | 765 | KPL | 1 | 765
P | 6015299 | PEILIKAAPPI GLOW | 96500-91-511 600 NCS | P6020B | KYLPYHUONEKALUSTEET IDO LB | E | KPL | 995 | KPL | 1 | 995
P | 6015300 | PEILIKAAPPI GLOW | 96500-21-521 600 VALK. OIK. | P6020B | KYLPYHUONEKALUSTEET IDO LB | E | KPL | 765 | KPL | 1 | 765
P | 6015301 | PEILIKAAPPI GLOW | 96500-62-521 600 TAMMI OIK. | P6020B | KYLPYHUONEKALUSTEET IDO LB | E | KPL | 765 | KPL | 1 | 765
P | 6015302 | PEILIKAAPPI GLOW | 96500-91-521 600 NCS OIK. | P6020B | KYLPYHUONEKALUSTEET IDO LB | E | KPL | 995 | KPL | 1 | 995
P | 6015304 | PEILIKAAPPI GLOW | 96501-62-501 900 TAMMI | P6020B | KYLPYHUONEKALUSTEET IDO LB | E | KPL | 882 | KPL | 1 | 882
P | 6015305 | PEILIKAAPPI GLOW | 96501-91-501 900 NCS | P6020B | KYLPYHUONEKALUSTEET IDO LB | E | KPL | 1146 | KPL | 1 | 1146
P | 6015306 | PEILIKAAPPI GLOW | 96502-21-501 1000 VALK. | P6020B | KYLPYHUONEKALUSTEET IDO LB | E | KPL | 974 | KPL | 1 | 974
P | 6015307 | PEILIKAAPPI GLOW | 96502-62-501 1000 TAMMI | P6020B | KYLPYHUONEKALUSTEET IDO LB | E | KPL | 974 | KPL | 1 | 974
P | 6015308 | PEILIKAAPPI GLOW | 96502-91-501 1000 NCS | P6020B | KYLPYHUONEKALUSTEET IDO LB | E | KPL | 1265 | KPL | 1 | 1265
P | 6015309 | PEILIKAAPPI GLOW | 96503-21-501 1200 VALK. | P6020B | KYLPYHUONEKALUSTEET IDO LB | E | KPL | 1209 | KPL | 1 | 1209
P | 6015310 | PEILIKAAPPI GLOW | 96503-62-501 1200 TAMMI | P6020B | KYLPYHUONEKALUSTEET IDO LB | E | KPL | 1209 | KPL | 1 | 1209
P | 6015311 | PEILIKAAPPI GLOW | 96503-91-501 1200 NCS | P6020B | KYLPYHUONEKALUSTEET IDO LB | E | KPL | 1567 | KPL | 1 | 1567
P | 6015312 | SÄILYTYSRAHI GLOW | 96700-21 VALK. | P6020B | KYLPYHUONEKALUSTEET IDO LB | E | KPL | 536 | KPL | 1 | 536
P | 6015313 | SÄILYTYSRAHI GLOW | 96700-62 TAMMI | P6020B | KYLPYHUONEKALUSTEET IDO LB | E | KPL | 536 | KPL | 1 | 536
P | 6015314 | SÄILYTYSRAHI GLOW | 96700-91 NCS | P6020B | KYLPYHUONEKALUSTEET IDO LB | E | KPL | 697 | KPL | 1 | 697
P | 6015315 | LED-VALO ALAKAAPILLE GLOW | 96710-00 600 2KPL/PKT | P6020B | KYLPYHUONEKALUSTEET IDO LB | E | PAK | 65.32 | KPL | 2 | 32.66
P | 6015316 | LED-VALO ALAKAAPILLE GLOW | 96711-00 900 2KPL/PKT | P6020B | KYLPYHUONEKALUSTEET IDO LB | E | PAK | 78.39 | KPL | 2 | 39.195
P | 6015317 | LED-VALO ALAKAAPILLE GLOW | 96712-00 1000 4KPL/PKT | P6020B | KYLPYHUONEKALUSTEET IDO LB | E | PAK | 84.93 | KPL | 4 | 21.2325
P | 6015318 | LED-VALO ALAKAAPILLE GLOW | 96713-00 1200 4KPL/PKT | P6020B | KYLPYHUONEKALUSTEET IDO LB | E | PAK | 111.1 | KPL | 4 | 27.775
P | 6015319 | SISÄLAATIKKO GLOW | 96720-00 VALK. | P6020B | KYLPYHUONEKALUSTEET IDO LB | E | KPL | 158.6 | KPL | 1 | 158.6
P | 6015320 | SISÄLAATIKKO GLOW | 96721-00 HARMAA | P6020B | KYLPYHUONEKALUSTEET IDO LB | E | KPL | 158.6 | KPL | 1 | 158.6
P | 6015321 | PYYKKIKASSI GLOW | 96730-00 KORKEALLE KAAPILLE | P6020B | KYLPYHUONEKALUSTEET IDO LB | E | KPL | 60.1 | KPL | 1 | 60.1
P | 6015322 | RIPUSTUSKOUKKU GLOW | 96740-00 | P6020B | KYLPYHUONEKALUSTEET IDO LB | E | KPL | 6.52 | KPL | 1 | 6.52
P | 6015323 | KORKEA KAAPPI GLOW | 96402-21 VALK. VETIMELLÄ | P6020B | KYLPYHUONEKALUSTEET IDO LB | E | KPL | 869 | KPL | 1 | 869
P | 6015324 | KORKEA KAAPPI GLOW | 96402-62 TAMMI VETIMELLÄ | P6020B | KYLPYHUONEKALUSTEET IDO LB | E | KPL | 869 | KPL | 1 | 869
P | 6015325 | KORKEA KAAPPI GLOW | 96402-91 NCS VETIMELLA | P6020B | KYLPYHUONEKALUSTEET IDO LB | E | KPL | 1130 | KPL | 1 | 1130
P | 6015326 | SIVUKAAPPI GLOW | 96602-21 VALK. VETIMELLÄ | P6020B | KYLPYHUONEKALUSTEET IDO LB | E | KPL | 287.4 | KPL | 1 | 287.4
P | 6015327 | SIVUKAAPPI GLOW | 96602-62 TAMMI VETIMELLÄ | P6020B | KYLPYHUONEKALUSTEET IDO LB | E | KPL | 287.4 | KPL | 1 | 287.4
P | 6015328 | SIVUKAAPPI GLOW | 96602-91 NCS VETIMELLÄ | P6020B | KYLPYHUONEKALUSTEET IDO LB | E | KPL | 373.6 | KPL | 1 | 373.6
P | 6015344 | ALLASKAAPPIPAKETTI GLOW | 96062-21 400 VALK. OIKEA | P6020B | KYLPYHUONEKALUSTEET IDO LB | E | KPL | 320.1 | KPL | 1 | 320.1
P | 6015483 | TASOPEILI REFLECT | 9766605001 IDO 400 | P6020B | KYLPYHUONEKALUSTEET IDO LB | E | KPL | 431.1 | KPL | 1 | 431.1
P | 6015485 | ALLASKAAPPI ELEGANT (LTK) | 9751321111 IDO 900 VALK | P6020B | KYLPYHUONEKALUSTEET IDO LB | E | KPL | 628 | KPL | 1 | 628
P | 6015486 | ALLASKAAPPI ELEGANT (LTK) | 9751621111 IDO 1200 VALK | P6020B | KYLPYHUONEKALUSTEET IDO LB | E | KPL | 980 | KPL | 1 | 980
P | 6015488 | ALLASKAAPPI ELEGANT (LTK) | 9741321111 IDO 900 VALK | P6020B | KYLPYHUONEKALUSTEET IDO LB | E | KPL | 621 | KPL | 1 | 621
P | 6015489 | KORKEA KAAPPI ELEGANT | 9742021111 IDO VALKOINEN | P6020B | KYLPYHUONEKALUSTEET IDO LB | E | KPL | 444.2 | KPL | 1 | 444.2
P | 6015490 | YLÄKAAPPI ELEGANT | 9742221111 IDO VALKOINEN | P6020B | KYLPYHUONEKALUSTEET IDO LB | E | KPL | 235.2 | KPL | 1 | 235.2
P | 6015491 | VEDIN ELEGANT | 93995 IDO MUSTA NUPPI | P6020B | KYLPYHUONEKALUSTEET IDO LB | E | KPL | 10.45 | KPL | 1 | 10.45
P | 6015492 | VEDIN ELEGANT | 93995 IDO KROMINEN NUPPI | P6020B | KYLPYHUONEKALUSTEET IDO LB | E | KPL | 10.45 | KPL | 1 | 10.45
P | 6015493 | VEDIN ELEGANT | 93995 IDO RST NUPPI | P6020B | KYLPYHUONEKALUSTEET IDO LB | E | KPL | 10.45 | KPL | 1 | 10.45
P | 6015494 | VEDIN ELEGANT | 93996 IDO MUSTA NAHKA | P6020B | KYLPYHUONEKALUSTEET IDO LB | E | KPL | 16.98 | KPL | 1 | 16.98
P | 6015495 | PUSH OPEN-SETTI ELEGANT | 99760 IDO 600. 2 KPL | P6020B | KYLPYHUONEKALUSTEET IDO LB | E | KPL | 88.83 | KPL | 1 | 88.83
P | 6015496 | PUSH OPEN-SETTI ELEGANT | 99790 IDO 900. 2 KPL | P6020B | KYLPYHUONEKALUSTEET IDO LB | E | KPL | 94.05 | KPL | 1 | 94.05
P | 6015497 | TUKIJALKA ELEGANT | 98018 IDO | P6020B | KYLPYHUONEKALUSTEET IDO LB | E | KPL | 15.69 | KPL | 1 | 15.69
P | 6015499 | ALLASKAAPPI GLOW (LTK) | 9610021101 IDO 600. VALKOINEN | P6020B | KYLPYHUONEKALUSTEET IDO LB | E | KPL | 680 | KPL | 1 | 680
P | 6015500 | ALLASKAAPPI GLOW (LTK) | 9610062101 IDO 600. TAMMI | P6020B | KYLPYHUONEKALUSTEET IDO LB | E | KPL | 680 | KPL | 1 | 680
P | 6015501 | ALLASKAAPPI GLOW (LTK) | 9610091101 IDO 600. NCS | P6020B | KYLPYHUONEKALUSTEET IDO LB | E | KPL | 889 | KPL | 1 | 889
P | 6015502 | ALLASKAAPPI GLOW (LTK) | 9610121101 IDO 900. VALKOINEN | P6020B | KYLPYHUONEKALUSTEET IDO LB | E | KPL | 706 | KPL | 1 | 706
P | 6015503 | ALLASKAAPPI GLOW (LTK) | 9610162101 IDO 900. TAMMI | P6020B | KYLPYHUONEKALUSTEET IDO LB | E | KPL | 706 | KPL | 1 | 706
P | 6015504 | ALLASKAAPPI GLOW (LTK) | 9610191101 IDO 900. NCS | P6020B | KYLPYHUONEKALUSTEET IDO LB | E | KPL | 1006 | KPL | 1 | 1006
P | 6015505 | ALLASKAAPPI GLOW (LTK) | 9610221101 IDO 1000. VALKOINEN | P6020B | KYLPYHUONEKALUSTEET IDO LB | E | KPL | 758 | KPL | 1 | 758
P | 6015506 | ALLASKAAPPI GLOW (LTK) | 9610262101 IDO 1000. TAMMI | P6020B | KYLPYHUONEKALUSTEET IDO LB | E | KPL | 758 | KPL | 1 | 758
P | 6015507 | ALLASKAAPPI GLOW (LTK) | 9610291101 IDO 1000. NCS | P6020B | KYLPYHUONEKALUSTEET IDO LB | E | KPL | 1046 | KPL | 1 | 1046
P | 6015508 | ALLASKAAPPI GLOW (LTK) | 9610321101 IDO 1200. VALKOINEN | P6020B | KYLPYHUONEKALUSTEET IDO LB | E | KPL | 1059 | KPL | 1 | 1059
P | 6015509 | ALLASKAAPPI GLOW (LTK) | 9610362101 IDO 1200. TAMMI | P6020B | KYLPYHUONEKALUSTEET IDO LB | E | KPL | 1059 | KPL | 1 | 1059
P | 6015510 | ALLASKAAPPI GLOW (LTK) | 9610391101 IDO 1200. NCS | P6020B | KYLPYHUONEKALUSTEET IDO LB | E | KPL | 1372 | KPL | 1 | 1372
P | 6015511 | ALLASKAAPPIPAKETTI (LTK) GLOW | 96163-32 IDO GLOW 500 | P6020B | KYLPYHUONEKALUSTEET IDO LB | E | KPL | 510 | KPL | 1 | 510
P | 6015512 | ALLASKAAPPIPAKETTI (LTK) GLOW | 96165-21 IDO 560 | P6020B | KYLPYHUONEKALUSTEET IDO LB | E | KPL | 531 | KPL | 1 | 531
P | 6015514 | PUSH OPEN GLOW | 9986000001 IDO 600 | P6020B | KYLPYHUONEKALUSTEET IDO LB | E | KPL | 88.83 | KPL | 1 | 88.83
P | 6015515 | PUSH OPEN GLOW | 9989000001 IDO 900 | P6020B | KYLPYHUONEKALUSTEET IDO LB | E | KPL | 102 | KPL | 1 | 102
P | 6015516 | PUSH OPEN GLOW | 9981000001 IDO 1000 | P6020B | KYLPYHUONEKALUSTEET IDO LB | E | KPL | 113.1 | KPL | 1 | 113.1
P | 6015517 | VEDIN GLOW | 9717709001 IDO 256CC | P6020B | KYLPYHUONEKALUSTEET IDO LB | E | KPL | 22.57 | KPL | 1 | 22.57
P | 6015518 | VEDIN GLOW | 9717609001 IDO 128CC | P6020B | KYLPYHUONEKALUSTEET IDO LB | E | KPL | 16.94 | KPL | 1 | 16.94
P | 6015519 | ALLASKAAPPI ELEGANT (LTK) | 9751072111 IDO 600 MUSTA | P6020B | KYLPYHUONEKALUSTEET IDO LB | E | KPL | 588 | KPL | 1 | 588
P | 6015520 | ALLASKAAPPI ELEGANT (LTK) | 9751372111 IDO 900 MUSTA | P6020B | KYLPYHUONEKALUSTEET IDO LB | E | KPL | 667 | KPL | 1 | 667
P | 6015521 | ALLASKAAPPI ELEGANT (LTK) | 9751672111 IDO 1200 MUSTA | P6020B | KYLPYHUONEKALUSTEET IDO LB | E | KPL | 1019 | KPL | 1 | 1019
P | 6015522 | ALLASKAAPPI ELEGANT (LTK) | 9741072111 IDO 600 COMP. MUSTA | P6020B | KYLPYHUONEKALUSTEET IDO LB | E | KPL | 569 | KPL | 1 | 569
P | 6015523 | ALLASKAAPPI ELEGANT (LTK) | 9741372111 IDO 900 COMP. MUSTA | P6020B | KYLPYHUONEKALUSTEET IDO LB | E | KPL | 660 | KPL | 1 | 660
P | 6015524 | KORKEA KAAPPI ELEGANT | 9742072111 IDO MUSTA | P6020B | KYLPYHUONEKALUSTEET IDO LB | E | KPL | 483.4 | KPL | 1 | 483.4
P | 6015525 | SIVUKAAPPI ELEGANT | 9742272111 IDO MUSTA | P6020B | KYLPYHUONEKALUSTEET IDO LB | E | KPL | 274.4 | KPL | 1 | 274.4
P | 6015526 | ALLASKAAPPI ELEGANT (LTK) | 9751073111 IDO 600 HARMAA | P6020B | KYLPYHUONEKALUSTEET IDO LB | E | KPL | 588 | KPL | 1 | 588
P | 6015527 | ALLASKAAPPI ELEGANT (LTK) | 9751373111 IDO 900 HARMAA | P6020B | KYLPYHUONEKALUSTEET IDO LB | E | KPL | 667 | KPL | 1 | 667
P | 6015528 | ALLASKAAPPI ELEGANT (LTK) | 9751673111 IDO 1200 HARMAA | P6020B | KYLPYHUONEKALUSTEET IDO LB | E | KPL | 1019 | KPL | 1 | 1019
P | 6015529 | ALLASKAAPPI ELEGANT (LTK) | 9741073111 IDO 600 COMP.HARMAA | P6020B | KYLPYHUONEKALUSTEET IDO LB | E | KPL | 569 | KPL | 1 | 569
P | 6015530 | ALLASKAAPPI ELEGANT (LTK) | 9741373111 IDO 900 COMP.HARMAA | P6020B | KYLPYHUONEKALUSTEET IDO LB | E | KPL | 660 | KPL | 1 | 660
P | 6015531 | KORKEA KAAPPI ELEGANT | 9742073111 IDO HARMAA | P6020B | KYLPYHUONEKALUSTEET IDO LB | E | KPL | 483.4 | KPL | 1 | 483.4
P | 6015532 | SIVUKAAPPI ELEGANT | 9742273111 IDO HARMAA | P6020B | KYLPYHUONEKALUSTEET IDO LB | E | KPL | 274.4 | KPL | 1 | 274.4
P | 6015533 | KORKEA KAAPPI ELEGANT | 9742121111 IDO VALKOINEN | P6020B | KYLPYHUONEKALUSTEET IDO LB | E | KPL | 365.8 | KPL | 1 | 365.8
P | 6015534 | KORKEA KAAPPI ELEGANT | 9742172111 IDO MUSTA | P6020B | KYLPYHUONEKALUSTEET IDO LB | E | KPL | 391.9 | KPL | 1 | 391.9
P | 6015535 | KORKEA KAAPPI ELEGANT | 9742173111 IDO HARMAA | P6020B | KYLPYHUONEKALUSTEET IDO LB | E | KPL | 391.9 | KPL | 1 | 391.9
P | 6015536 | SIVUPEILIKAAPPI ELEGANT | 9742321111 IDO VALKOINEN | P6020B | KYLPYHUONEKALUSTEET IDO LB | E | KPL | 313.5 | KPL | 1 | 313.5
P | 6015537 | SIVUPEILIKAAPPI ELEGANT | 9742372111 IDO MUSTA | P6020B | KYLPYHUONEKALUSTEET IDO LB | E | KPL | 339.7 | KPL | 1 | 339.7
P | 6015538 | SIVUPEILIKAAPPI ELEGANT | 9742373111 IDO HARMAA | P6020B | KYLPYHUONEKALUSTEET IDO LB | E | KPL | 339.7 | KPL | 1 | 339.7
P | 6015539 | LAATIKONJAKAJA ELEGANT | 4002523 IDO | P6020B | KYLPYHUONEKALUSTEET IDO LB | E | KPL | 28.73 | KPL | 1 | 28.73
P | 6015540 | LAATIKONJAKAJA COMPACT ELEGANT | 4002524 IDO COMPACT | P6020B | KYLPYHUONEKALUSTEET IDO LB | E | KPL | 26.13 | KPL | 1 | 26.13
P | 6015541 | LAATIKON SUOJAMATOT ELEGANT | 4002525 IDO 600 | P6020B | KYLPYHUONEKALUSTEET IDO LB | E | KPL | 20.41 | KPL | 1 | 20.41
P | 6015542 | LAATIKONJAKAJA COMPACT ELEGANT | 4002526 IDO 600 COMPACT | P6020B | KYLPYHUONEKALUSTEET IDO LB | E | KPL | 19.31 | KPL | 1 | 19.31
P | 6015543 | LAATIKON SUOJAMATOT ELEGANT | 4002527 IDO 900 | P6020B | KYLPYHUONEKALUSTEET IDO LB | E | KPL | 22.57 | KPL | 1 | 22.57
P | 6015544 | LAATIKONJAKAJA COMPACT ELEGANT | 4002528 IDO 900 COMPACT | P6020B | KYLPYHUONEKALUSTEET IDO LB | E | KPL | 21.49 | KPL | 1 | 21.49
P | 6015545 | PEILIKAAPPI REFLECT | 9362305001 IDO CLEAR 500 | P6020B | KYLPYHUONEKALUSTEET IDO LB | E | KPL | 303.1 | KPL | 1 | 303.1
P | 6015546 | PEILIKAAPPI REFLECT | 9362405001 IDO CLEAR 560 | P6020B | KYLPYHUONEKALUSTEET IDO LB | E | KPL | 317.5 | KPL | 1 | 317.5
P | 6015547 | PEILIKAAPPI REFLECT | 9362505001 IDO CLEAR 600 | P6020B | KYLPYHUONEKALUSTEET IDO LB | E | KPL | 331.8 | KPL | 1 | 331.8
P | 6015550 | PEILIKAAPPI REFLECT | 9362805001 IDO CLEAR 600. LED | P6020B | KYLPYHUONEKALUSTEET IDO LB | E | KPL | 518 | KPL | 1 | 518
P | 6015551 | PEILIKAAPPI REFLECT | 9362605701 IDO CLEAR 500. VVS | P6020B | KYLPYHUONEKALUSTEET IDO LB | E | KPL | 651 | KPL | 1 | 651
P | 6015552 | PEILIKAAPPI REFLECT | 9362705701 IDO CLEAR 560. VVS | P6020B | KYLPYHUONEKALUSTEET IDO LB | E | KPL | 665 | KPL | 1 | 665
P | 6015553 | PEILIKAAPPI REFLECT | 9362805701 IDO CLEAR 600. VVS | P6020B | KYLPYHUONEKALUSTEET IDO LB | E | KPL | 682 | KPL | 1 | 682
P | 6015554 | ALLASKAAPPI LAATIKOILLA GLOW | 96263-21 IDO 500 | P6020B | KYLPYHUONEKALUSTEET IDO LB | E | KPL | 394.5 | KPL | 1 | 394.5
P | 6015555 | ALLASKAAPPI LAATIKOILLA GLOW | 96265-21 IDO 560 | P6020B | KYLPYHUONEKALUSTEET IDO LB | V | KPL | 407.3 | KPL | 1 | 407.3
P | 6015556 | ALLASKAAPPI LAATIKOILLA GLOW | 96267-21 IDO 600 | P6020B | KYLPYHUONEKALUSTEET IDO LB | E | KPL | 420.1 | KPL | 1 | 420.1
P | 6015557 | PUSH OPEN GLOW | 9981200001 IDO 1200 (4 KPL) | P6020B | KYLPYHUONEKALUSTEET IDO LB | E | KPL | 220.4 | KPL | 1 | 220.4
P | 6015558 | ALLASKAAPPIPAKETTI GLOW | 96061-31 400 T.RUSKEA VASEN | P6020B | KYLPYHUONEKALUSTEET IDO LB | E | KPL | 319.7 | KPL | 1 | 319.7
P | 6015559 | ALLASKAAPPIPAKETTI GLOW | 96062-31 400 T.RUSKEA OIKEA | P6020B | KYLPYHUONEKALUSTEET IDO LB | E | KPL | 319.7 | KPL | 1 | 319.7
P | 6015560 | ALLASKAAPPIPAKETTI GLOW | 96063-31 500 TUMMANRUSKEA | P6020B | KYLPYHUONEKALUSTEET IDO LB | E | KPL | 338.4 | KPL | 1 | 338.4
P | 6015561 | ALLASKAAPPIPAKETTI GLOW | 96065-31 560 TUMMANRUSKEA | P6020B | KYLPYHUONEKALUSTEET IDO LB | E | KPL | 346.2 | KPL | 1 | 346.2
P | 6015562 | ALLASKAAPPIPAKETTI (LTK) GLOW | 96163-31 500 TUMMANRUSKEA | P6020B | KYLPYHUONEKALUSTEET IDO LB | E | KPL | 510 | KPL | 1 | 510
P | 6015563 | ALLASKAAPPIPAKETTI (LTK) GLOW | 96165-31 560 TUMMANRUSKEA | P6020B | KYLPYHUONEKALUSTEET IDO LB | E | KPL | 531 | KPL | 1 | 531
P | 6015564 | ALLASKAAPPIPAKETTI (LTK) GLOW | 96167-31 600 TUMMANRUSKEA | P6020B | KYLPYHUONEKALUSTEET IDO LB | E | KPL | 577 | KPL | 1 | 577
P | 6015565 | ALLASKAAPPI GLOW | 96066-31 400 T.RUSKEA | P6020B | KYLPYHUONEKALUSTEET IDO LB | E | KPL | 188.2 | KPL | 1 | 188.2
P | 6015566 | ALLASKAAPPI GLOW | 96067-31 500 T.RUSKEA (OSINA) | P6020B | KYLPYHUONEKALUSTEET IDO LB | E | KPL | 193.4 | KPL | 1 | 193.4
P | 6015567 | ALLASKAAPPI GLOW | 96068-31 560 T.RUSKEA (OSINA) | P6020B | KYLPYHUONEKALUSTEET IDO LB | E | KPL | 201.2 | KPL | 1 | 201.2
P | 6015568 | ALLASKAAPPI LAATIKOILLA GLOW | 96263-31 500 TUMMANRUSKEA | P6020B | KYLPYHUONEKALUSTEET IDO LB | E | KPL | 394.5 | KPL | 1 | 394.5
P | 6015569 | ALLASKAAPPI LAATIKOILLA GLOW | 96265-31 560 TUMMANRUSKEA | P6020B | KYLPYHUONEKALUSTEET IDO LB | E | KPL | 407.3 | KPL | 1 | 407.3
P | 6015570 | ALLASKAAPPI LAATIKOILLA GLOW | 96267-31 600 TUMMANRUSKEA | P6020B | KYLPYHUONEKALUSTEET IDO LB | E | KPL | 420.1 | KPL | 1 | 420.1
P | 6015584 | PEILIKAAPPI REFLECT | 9720005001 IDO 600 | P6020B | KYLPYHUONEKALUSTEET IDO LB | E | KPL | 698 | KPL | 1 | 698
P | 6015586 | PEILIKAAPPI REFLECT | 9720205001 IDO 900 | P6020B | KYLPYHUONEKALUSTEET IDO LB | E | KPL | 795 | KPL | 1 | 795
P | 6015588 | PEILIKAAPPI REFLECT | 9720405001 IDO 1200 | P6020B | KYLPYHUONEKALUSTEET IDO LB | E | KPL | 906 | KPL | 1 | 906
P | 6015598 | PEILIKAAPPI REFLECT | 9362105001 IDO CLEAR 400 | P6020B | KYLPYHUONEKALUSTEET IDO LB | E | KPL | 289.5 | KPL | 1 | 289.5
P | 6015599 | PEILIKAAPPI REFLECT | 9362205001 IDO CLEAR 400. LED | P6020B | KYLPYHUONEKALUSTEET IDO LB | E | KPL | 473.9 | KPL | 1 | 473.9
P | 6015604 | ALLASKAAPPIPAKETTI GLOW | 96162-21 500 PYÖREÄ VALKOINEN | P6020B | KYLPYHUONEKALUSTEET IDO LB | E | KPL | 434.89 | KPL | 1 | 434.89
P | 6015605 | ALLASKAAPPIPAKETTI GLOW | 96164-21 560 PYÖREÄ VALKOINEN | P6020B | KYLPYHUONEKALUSTEET IDO LB | E | KPL | 448.72 | KPL | 1 | 448.72
P | 6015606 | ALLASKAAPPI GLOW | 96362-21 500 PYÖREÄ VALKOINEN | P6020B | KYLPYHUONEKALUSTEET IDO LB | V | KPL | 323.3 | KPL | 1 | 323.3
P | 6015608 | ALLASKAAPPI LIGHT | IDO 580x470 KAHDELLA OVELLA | P6020B | KYLPYHUONEKALUSTEET IDO LB | E | KPL | 379.3 | KPL | 1 | 379.3
P | 6015609 | ALLASKAAPPI LIGHT | IDO 580x470 KAHDELLA OVELLA | P6020B | KYLPYHUONEKALUSTEET IDO LB | E | KPL | 397.9 | KPL | 1 | 397.9
P | 6015610 | ALLASKAAPPI LIGHT | IDO 580x373 VALKOINEN | P6020B | KYLPYHUONEKALUSTEET IDO LB | E | KPL | 373.1 | KPL | 1 | 373.1
P | 6015611 | ALLASKAAPPI LIGHT | IDO 580x373 T.RUSKEA | P6020B | KYLPYHUONEKALUSTEET IDO LB | E | KPL | 391.7 | KPL | 1 | 391.7
P | 6015612 | ALLASKAAPPI LIGHT | IDO 580x470 KAHDELLA OVELLA | P6020B | KYLPYHUONEKALUSTEET IDO LB | E | KPL | 397.9 | KPL | 1 | 397.9
P | 6015613 | ALLASKAAPPI LIGHT | IDO 580x470 KAHDELLA OVELLA | P6020B | KYLPYHUONEKALUSTEET IDO LB | E | KPL | 416.6 | KPL | 1 | 416.6
P | 6015614 | ALLASKAAPPI LIGHT | IDO 880x373 VALKOINEN | P6020B | KYLPYHUONEKALUSTEET IDO LB | E | KPL | 391.7 | KPL | 1 | 391.7
P | 6015615 | ALLASKAAPPI LIGHT | IDO 880x373 T.RUSKEA | P6020B | KYLPYHUONEKALUSTEET IDO LB | E | KPL | 410.4 | KPL | 1 | 410.4
P | 6015616 | ALLASKAAPPI LIGHT (LTK) | IDO 580x470 YKSI LAATIKKO | P6020B | KYLPYHUONEKALUSTEET IDO LB | E | KPL | 453.9 | KPL | 1 | 453.9
P | 6015617 | ALLASKAAPPI LIGHT (LTK) | IDO 580x470 YKSI LAATIKKO | P6020B | KYLPYHUONEKALUSTEET IDO LB | E | KPL | 472.5 | KPL | 1 | 472.5
P | 6015618 | ALLASKAAPPI LIGHT (LTK) | IDO 580x373 YKSI LAATIKKO | P6020B | KYLPYHUONEKALUSTEET IDO LB | E | KPL | 447.7 | KPL | 1 | 447.7
P | 6015619 | ALLASKAAPPI LIGHT (LTK) | IDO 580x373 YKSI LAATIKKO | P6020B | KYLPYHUONEKALUSTEET IDO LB | E | KPL | 466.3 | KPL | 1 | 466.3
P | 6015620 | ALLASKAAPPI LIGHT (LTK) | IDO 880x470 YKSI LAATIKKO | P6020B | KYLPYHUONEKALUSTEET IDO LB | E | KPL | 491.2 | KPL | 1 | 491.2
P | 6015621 | ALLASKAAPPI LIGHT (LTK) | IDO 880x470 YKSI LAATIKKO | P6020B | KYLPYHUONEKALUSTEET IDO LB | E | KPL | 510 | KPL | 1 | 510
P | 6015622 | ALLASKAAPPI LIGHT (LTK) | IDO 880x373 YKSI LAATIKKO | P6020B | KYLPYHUONEKALUSTEET IDO LB | E | KPL | 485 | KPL | 1 | 485
P | 6015623 | ALLASKAAPPI LIGHT (LTK) | IDO 880x373 YKSI LAATIKKO | P6020B | KYLPYHUONEKALUSTEET IDO LB | E | KPL | 504 | KPL | 1 | 504
P | 6015624 | KORKEAKAAPPI LIGHT | IDO 400x1725 YHDELLÄ OVELLA | P6020B | KYLPYHUONEKALUSTEET IDO LB | E | KPL | 335.8 | KPL | 1 | 335.8
P | 6015625 | KORKEAKAAPPI LIGHT | IDO 400x1725 YHDELLÄ OVELLA | P6020B | KYLPYHUONEKALUSTEET IDO LB | E | KPL | 354.4 | KPL | 1 | 354.4
P | 6015626 | TUKIJALKA LIGHT | IDO 40x40x180-20MM (SIS.2KPL) | P6020B | KYLPYHUONEKALUSTEET IDO LB | E | KPL | 27.35 | KPL | 1 | 27.35
P | 6015627 | PUSH OPEN-SARJA IDO SENSE ART | YHDELLE 75CM VETOLAATIKOLLE | P6020B | KYLPYHUONEKALUSTEET IDO LB | E | KPL | 47.22 | KPL | 1 | 47.22
P | 6015628 | PUSH OPEN-SARJA IDO SENSE ART | YHDELLE 90CM VETOLAATIKOLLE | P6020B | KYLPYHUONEKALUSTEET IDO LB | E | KPL | 51.64 | KPL | 1 | 51.64
P | 6015629 | PUSH OPEN-SARJA IDO SENSE ART | YHDELLE 120CM VETOLAATIKOLLE | P6020B | KYLPYHUONEKALUSTEET IDO LB | E | KPL | 47.22 | KPL | 1 | 47.22
P | 6015632 | ALLASKAAPPIPAKETTI IDO | SENSE ART 400X250X687MM, VALK | P6020B | KYLPYHUONEKALUSTEET IDO LB | E | KPL | 396.7 | KPL | 1 | 396.7
P | 6015633 | ALLASKAAPPIPAKETTI IDO | SENSE ART 400X250X687MM, TAMMI | P6020B | KYLPYHUONEKALUSTEET IDO LB | E | KPL | 396.7 | KPL | 1 | 396.7
P | 6015634 | ALLASKAAPPIPAKETTI IDO | SENSE ART 400X250X687MM, LAAVA | P6020B | KYLPYHUONEKALUSTEET IDO LB | E | KPL | 396.7 | KPL | 1 | 396.7
P | 6015635 | ALLASKAAPPIPAKETTI IDO | SENSE ART 450X382X687MM, VALK | P6020B | KYLPYHUONEKALUSTEET IDO LB | E | KPL | 464.3 | KPL | 1 | 464.3
P | 6015636 | ALLASKAAPPIPAKETTI IDO | SENSE ART 450X382X687MM, TAMMI | P6020B | KYLPYHUONEKALUSTEET IDO LB | E | KPL | 464.3 | KPL | 1 | 464.3
P | 6015637 | ALLASKAAPPIPAKETTI IDO | SENSE ART 450X382X687MM, LAAVA | P6020B | KYLPYHUONEKALUSTEET IDO LB | E | KPL | 464.3 | KPL | 1 | 464.3
P | 6015638 | ALLASKAAPPIPAKETTI IDO | SENSE ART 600X482X682MM, VALK | P6020B | KYLPYHUONEKALUSTEET IDO LB | E | KPL | 746 | KPL | 1 | 746
P | 6015639 | ALLASKAAPPIPAKETTI IDO | SENSE ART 600X482X682MM, TAMMI | P6020B | KYLPYHUONEKALUSTEET IDO LB | E | KPL | 746 | KPL | 1 | 746
P | 6015640 | ALLASKAAPPIPAKETTI IDO | SENSE ART 600X482X682MM, LAAVA | P6020B | KYLPYHUONEKALUSTEET IDO LB | E | KPL | 746 | KPL | 1 | 746
P | 6015641 | ALLASKAAPPIPAKETTI IDO | SENSE ART 600X480X644MM, VALK | P6020B | KYLPYHUONEKALUSTEET IDO LB | E | KPL | 759 | KPL | 1 | 759
P | 6015642 | ALLASKAAPPIPAKETTI IDO | SENSE ART 600X480X480MM, TAMMI | P6020B | KYLPYHUONEKALUSTEET IDO LB | E | KPL | 759 | KPL | 1 | 759
P | 6015643 | ALLASKAAPPIPAKETTI IDO | SENSE ART 600X480X644MM, LAAVA | P6020B | KYLPYHUONEKALUSTEET IDO LB | E | KPL | 759 | KPL | 1 | 759
P | 6015644 | ALLASKAAPPIPAKETTI IDO | SENSE ART 750X482X682MM, VALK | P6020B | KYLPYHUONEKALUSTEET IDO LB | E | KPL | 945 | KPL | 1 | 945
P | 6015645 | ALLASKAAPPIPAKETTI IDO | SENSE ART 750X482X682MM, TAMMI | P6020B | KYLPYHUONEKALUSTEET IDO LB | E | KPL | 945 | KPL | 1 | 945
P | 6015646 | ALLASKAAPPIPAKETTI IDO | SENSE ART 750X482X682MM, LAAVA | P6020B | KYLPYHUONEKALUSTEET IDO LB | E | KPL | 945 | KPL | 1 | 945
P | 6015647 | ALLASKAAPPIPAKETTI IDO | SENSE ART 750X480X644MM, VALK | P6020B | KYLPYHUONEKALUSTEET IDO LB | E | KPL | 960 | KPL | 1 | 960
P | 6015648 | ALLASKAAPPIPAKETTI IDO | SENSE ART 750X480X644MM, TAMMI | P6020B | KYLPYHUONEKALUSTEET IDO LB | E | KPL | 960 | KPL | 1 | 960
P | 6015649 | ALLASKAAPPIPAKETTI IDO | SENSE ART 750X480X644MM, LAAVA | P6020B | KYLPYHUONEKALUSTEET IDO LB | E | KPL | 960 | KPL | 1 | 960
P | 6015650 | ALLASKAAPPIPAKETTI IDO | SENSE ART 900X482X682MM, VALK | P6020B | KYLPYHUONEKALUSTEET IDO LB | E | KPL | 1149 | KPL | 1 | 1149
P | 6015651 | ALLASKAAPPIPAKETTI IDO | SENSE ART 900X482X682MM, TAMMI | P6020B | KYLPYHUONEKALUSTEET IDO LB | E | KPL | 1149 | KPL | 1 | 1149
P | 6015652 | ALLASKAAPPIPAKETTI IDO | SENSE ART 900X482X682MM, LAAVA | P6020B | KYLPYHUONEKALUSTEET IDO LB | E | KPL | 1149 | KPL | 1 | 1149
P | 6015653 | ALLASKAAPPIPAKETTI IDO | SENSE ART 900X480X644MM, VALK | P6020B | KYLPYHUONEKALUSTEET IDO LB | E | KPL | 1161 | KPL | 1 | 1161
P | 6015654 | ALLASKAAPPIPAKETTI IDO | SENSE ART 900X480X644MM, TAMMI | P6020B | KYLPYHUONEKALUSTEET IDO LB | E | KPL | 1161 | KPL | 1 | 1161
P | 6015655 | ALLASKAAPPIPAKETTI IDO | SENSE ART 900X480X644MM, LAAVA | P6020B | KYLPYHUONEKALUSTEET IDO LB | E | KPL | 1161 | KPL | 1 | 1161
P | 6015656 | ALLASKAAPPIPAKETTI IDO | SENSE ART 1200X480X682MM, VALK | P6020B | KYLPYHUONEKALUSTEET IDO LB | E | KPL | 1539 | KPL | 1 | 1539
P | 6015657 | ALLASKAAPPIPAKETTI IDO | SENSE ART 1200X480X682MM,TAMMI | P6020B | KYLPYHUONEKALUSTEET IDO LB | E | KPL | 1539 | KPL | 1 | 1539
P | 6015658 | ALLASKAAPPIPAKETTI IDO | SENSE ART 1200X480X682MM,LAAVA | P6020B | KYLPYHUONEKALUSTEET IDO LB | E | KPL | 1539 | KPL | 1 | 1539
P | 6015659 | ALLASKAAPPIPAKETTI IDO | SENSE ART 600X422X682MM, VALK | P6020B | KYLPYHUONEKALUSTEET IDO LB | E | KPL | 759 | KPL | 1 | 759
P | 6015660 | ALLASKAAPPIPAKETTI IDO | SENSE ART 600X422X682MM, TAMMI | P6020B | KYLPYHUONEKALUSTEET IDO LB | E | KPL | 759 | KPL | 1 | 759
P | 6015661 | ALLASKAAPPIPAKETTI IDO | SENSE ART 600X422X682MM, LAAVA | P6020B | KYLPYHUONEKALUSTEET IDO LB | E | KPL | 759 | KPL | 1 | 759
P | 6015662 | ALLASKAAPPIPAKETTI IDO | SENSE ART 750X422X682MM, VALK | P6020B | KYLPYHUONEKALUSTEET IDO LB | E | KPL | 945 | KPL | 1 | 945
P | 6015663 | ALLASKAAPPIPAKETTI IDO | SENSE ART 750X422X682MM, TAMMI | P6020B | KYLPYHUONEKALUSTEET IDO LB | E | KPL | 945 | KPL | 1 | 945
P | 6015664 | ALLASKAAPPIPAKETTI IDO | SENSE ART 750X422X682MM, LAAVA | P6020B | KYLPYHUONEKALUSTEET IDO LB | E | KPL | 945 | KPL | 1 | 945
P | 6015665 | ALLASKAAPPIPAKETTI IDO | SENSE ART 900X422X682MM, VALK | P6020B | KYLPYHUONEKALUSTEET IDO LB | E | KPL | 1161 | KPL | 1 | 1161
P | 6015666 | ALLASKAAPPIPAKETTI IDO | SENSE ART 900X422X682MM,TAMMI | P6020B | KYLPYHUONEKALUSTEET IDO LB | E | KPL | 1161 | KPL | 1 | 1161
P | 6015667 | ALLASKAAPPIPAKETTI IDO | SENSE ART 900X422X682MM, LAAVA | P6020B | KYLPYHUONEKALUSTEET IDO LB | E | KPL | 1161 | KPL | 1 | 1161
P | 6015668 | ALLASKAAPPIPAKETTI IDO | SENSE ART 888X474X694MM, VALK | P6020B | KYLPYHUONEKALUSTEET IDO LB | E | KPL | 1231 | KPL | 1 | 1231
P | 6015669 | ALLASKAAPPIPAKETTI IDO | SENSE ART 888X474X694MM,TAMMI | P6020B | KYLPYHUONEKALUSTEET IDO LB | E | KPL | 1231 | KPL | 1 | 1231
P | 6015670 | ALLASKAAPPIPAKETTI IDO | SENSE ART 888X474X694MM, LAAVA | P6020B | KYLPYHUONEKALUSTEET IDO LB | E | KPL | 1231 | KPL | 1 | 1231
P | 6015671 | ALLASKAAPPIPAKETTI IDO | SENSE ART 888X474X694MM, VALK | P6020B | KYLPYHUONEKALUSTEET IDO LB | E | KPL | 1231 | KPL | 1 | 1231
P | 6015672 | ALLASKAAPPIPAKETTI IDO | SENSE ART 888X474X694MM, TAMMI | P6020B | KYLPYHUONEKALUSTEET IDO LB | E | KPL | 1231 | KPL | 1 | 1231
P | 6015673 | ALLASKAAPPIPAKETTI IDO | SENSE ART 888X474X694MM, LAAVA | P6020B | KYLPYHUONEKALUSTEET IDO LB | E | KPL | 1231 | KPL | 1 | 1231
P | 6015674 | SEINÄKAAPPI IDO | SENSE ART 450X150X700MM, VALK | P6020B | KYLPYHUONEKALUSTEET IDO LB | E | KPL | 243.6 | KPL | 1 | 243.6
P | 6015675 | SEINÄKAAPPI IDO | SENSE ART 450X150X700MM, TAMMI | P6020B | KYLPYHUONEKALUSTEET IDO LB | E | KPL | 243.6 | KPL | 1 | 243.6
P | 6015676 | SEINÄKAAPPI IDO | SENSE ART 450X150X700MM, LAAVA | P6020B | KYLPYHUONEKALUSTEET IDO LB | E | KPL | 243.6 | KPL | 1 | 243.6
P | 6015677 | PUOLIKORKEA KAAPPI IDO | SENSE ART 366X360X1038MM,VALK | P6020B | KYLPYHUONEKALUSTEET IDO LB | E | KPL | 397.7 | KPL | 1 | 397.7
P | 6015678 | PUOLIKORKEA KAAPPI IDO | SENSE ART 366X360X1038MM,TAMMI | P6020B | KYLPYHUONEKALUSTEET IDO LB | E | KPL | 397.7 | KPL | 1 | 397.7
P | 6015679 | PUOLIKORKEA KAAPPI IDO | SENSE ART 366X360X1038MM,LAAVA | P6020B | KYLPYHUONEKALUSTEET IDO LB | E | KPL | 397.7 | KPL | 1 | 397.7
P | 6015680 | KORKEA KAAPPI IDO | SENSE ART 366X360X1725MM,VALK | P6020B | KYLPYHUONEKALUSTEET IDO LB | E | KPL | 572 | KPL | 1 | 572
P | 6015681 | KORKEA KAAPPI IDO | SENSE ART 366X360X1725MM,TAMMI | P6020B | KYLPYHUONEKALUSTEET IDO LB | E | KPL | 572 | KPL | 1 | 572
P | 6015682 | KORKEA KAAPPI IDO | SENSE ART 366X360X1725MM,LAAVA | P6020B | KYLPYHUONEKALUSTEET IDO LB | E | KPL | 572 | KPL | 1 | 572
P | 6015683 | KORKEA KAAPPI IDO | SENSE ART 366X360X1725MM,VALK | P6020B | KYLPYHUONEKALUSTEET IDO LB | E | KPL | 572 | KPL | 1 | 572
P | 6015684 | KORKEA KAAPPI IDO | SENSE ART 366X360X1725MM,TAMMI | P6020B | KYLPYHUONEKALUSTEET IDO LB | E | KPL | 572 | KPL | 1 | 572
P | 6015685 | KORKEA KAAPPI IDO | SENSE ART 366X360X1725MM,LAAVA | P6020B | KYLPYHUONEKALUSTEET IDO LB | E | KPL | 572 | KPL | 1 | 572
P | 6015686 | JALKASARJA IDO | SENSE ART 2kpl 202mm VALKOINEN | P6020B | KYLPYHUONEKALUSTEET IDO LB | E | KPL | 67.1 | KPL | 1 | 67.1
P | 6015687 | JALKASARJA IDO | SENSE ART 2KPL 202MM MUSTA | P6020B | KYLPYHUONEKALUSTEET IDO LB | E | KPL | 67.1 | KPL | 1 | 67.1
P | 6015688 | JALKASARJA IDO | SENSE ART 2KPL 163MM VALKOINEN | P6020B | KYLPYHUONEKALUSTEET IDO LB | E | KPL | 67.1 | KPL | 1 | 67.1
P | 6015689 | JALKASARJA IDO | SENSE ART 2kpl 163MM MUSTA | P6020B | KYLPYHUONEKALUSTEET IDO LB | E | KPL | 67.1 | KPL | 1 | 67.1
P | 6015690 | VEDIN IDO | 201X9X28MM RUOSTUMATON TERÄS | P6020B | KYLPYHUONEKALUSTEET IDO LB | E | KPL | 14.92 | KPL | 1 | 14.92
P | 6015691 | VEDIN IDO | 201X9X28MM VALKOINEN | P6020B | KYLPYHUONEKALUSTEET IDO LB | E | KPL | 14.92 | KPL | 1 | 14.92
P | 6015692 | VEDIN IDO | 201X9X28MM MUSTA | P6020B | KYLPYHUONEKALUSTEET IDO LB | E | KPL | 14.92 | KPL | 1 | 14.92
P | 6015693 | VEDIN IDO | 201X9X28MM KROMATTU | P6020B | KYLPYHUONEKALUSTEET IDO LB | E | KPL | 14.92 | KPL | 1 | 14.92
P | 6015694 | VEDIN IDO | 201X9X28MM SATINOITU MESSINKI | P6020B | KYLPYHUONEKALUSTEET IDO LB | E | KPL | 19.88 | KPL | 1 | 19.88
P | 6015695 | VEDIN IDO | 25X25X15MM VALKOINEN | P6020B | KYLPYHUONEKALUSTEET IDO LB | E | KPL | 11.24 | KPL | 1 | 11.24
P | 6015696 | VEDIN IDO | 25X20X15MM SATINOITU MESSINKI | P6020B | KYLPYHUONEKALUSTEET IDO LB | E | KPL | 11.24 | KPL | 1 | 11.24
P | 6015697 | VEDIN IDO | 170X10X37MM RUOSTUMATON TERÄS | P6020B | KYLPYHUONEKALUSTEET IDO LB | E | KPL | 23.62 | KPL | 1 | 23.62
P | 6015698 | VEDIN IDO | 170X10X37MM MUSTA | P6020B | KYLPYHUONEKALUSTEET IDO LB | E | KPL | 23.62 | KPL | 1 | 23.62
P | 6015699 | VEDIN IDO | 170X10X37MM ANTIIKIN PRONSSI | P6020B | KYLPYHUONEKALUSTEET IDO LB | E | KPL | 23.62 | KPL | 1 | 23.62
P | 6015700 | VEDIN IDO | 170X10X37MM SATIN. MESSINKI | P6020B | KYLPYHUONEKALUSTEET IDO LB | E | KPL | 23.62 | KPL | 1 | 23.62
P | 6015701 | VEDIN IDO | 25X25X15MM RUOSTUMATON TERÄS | P6020B | KYLPYHUONEKALUSTEET IDO LB | E | KPL | 12.42 | KPL | 1 | 12.42
P | 6015702 | VEDIN | IDO 25X20X15MM, MUSTA | P6020B | KYLPYHUONEKALUSTEET IDO LB | E | KPL | 12.42 | KPL | 1 | 12.42
P | 6015703 | VEDIN IDO | 25X20X15MM ANTIIKIN PRONSSI | P6020B | KYLPYHUONEKALUSTEET IDO LB | E | KPL | 12.42 | KPL | 1 | 12.42
P | 6015704 | VEDIN IDO | 25X20X15MM SATINOITU MESSINKI | P6020B | KYLPYHUONEKALUSTEET IDO LB | E | KPL | 12.42 | KPL | 1 | 12.42
P | 6015705 | VEDIN IDO | 284X28X19MM MUSTA | P6020B | KYLPYHUONEKALUSTEET IDO LB | E | KPL | 24.86 | KPL | 1 | 24.86
P | 6015706 | VEDIN IDO | 284X28X19MM, TAMMI | P6020B | KYLPYHUONEKALUSTEET IDO LB | E | KPL | 24.86 | KPL | 1 | 24.86
P | 6015707 | VEDIN IDO | 284X28X19MM HIKKORIPUU | P6020B | KYLPYHUONEKALUSTEET IDO LB | E | KPL | 24.86 | KPL | 1 | 24.86
P | 6015708 | VEDIN IDO | 24X25X24MM MUSTA | P6020B | KYLPYHUONEKALUSTEET IDO LB | E | KPL | 12.42 | KPL | 1 | 12.42
P | 6015709 | VEDIN IDO | 20X25X15MM TAMMI | P6020B | KYLPYHUONEKALUSTEET IDO LB | E | KPL | 12.42 | KPL | 1 | 12.42
P | 6015710 | VEDIN IDO | 20X26X15MM HIKKORIPUU | P6020B | KYLPYHUONEKALUSTEET IDO LB | E | KPL | 12.42 | KPL | 1 | 12.42
P | 6015711 | PUSH OPEN-SARJA IDO SENSE ART | YHDELLE 60CM VETOLAATIKOLLE | P6020B | KYLPYHUONEKALUSTEET IDO LB | E | KPL | 47.22 | KPL | 1 | 47.22
P | 6015714 | VEDIN IDO | 15X25X65MM VAALEANRUSKEA | P6020B | KYLPYHUONEKALUSTEET IDO LB | E | KPL | 16.98 | KPL | 1 | 16.98
P | 6015715 | VEDIN IDO | 15X25X65MM, TUMMANRUSKEA | P6020B | KYLPYHUONEKALUSTEET IDO LB | E | KPL | 16.98 | KPL | 1 | 16.98
P | 6018282 | TASOPEILI | 600X42X650MM, VALKOINEN | P6020B | KYLPYHUONEKALUSTEET IDO LB | E | KPL | 314.7 | KPL | 1 | 314.7
P | 6018283 | TASOPEILI | 700X42X650MM, VALKOINEN | P6020B | KYLPYHUONEKALUSTEET IDO LB | E | KPL | 327.6 | KPL | 1 | 327.6
P | 6018284 | TASOPEILI | 800X42X650MM, VALKOINEN | P6020B | KYLPYHUONEKALUSTEET IDO LB | E | KPL | 344.6 | KPL | 1 | 344.6
P | 6018285 | TASOPEILI | 900X42X650MM, VALKOINEN | P6020B | KYLPYHUONEKALUSTEET IDO LB | E | KPL | 356.7 | KPL | 1 | 356.7
P | 6018286 | TASOPEILI | 400X42X650MM, VALKOINEN | P6020B | KYLPYHUONEKALUSTEET IDO LB | E | KPL | 283.8 | KPL | 1 | 283.8
P | 6018287 | TASOPEILI | 500X42X650MM, VALKOINEN | P6020B | KYLPYHUONEKALUSTEET IDO LB | E | KPL | 297.3 | KPL | 1 | 297.3
P | 6018288 | TASOPEILI | 1000X42X650MM, VALKOINEN | P6020B | KYLPYHUONEKALUSTEET IDO LB | E | KPL | 390.6 | KPL | 1 | 390.6
P | 6018289 | TASOPEILI | 1200X42X650MM, VALKOINEN | P6020B | KYLPYHUONEKALUSTEET IDO LB | E | KPL | 418.8 | KPL | 1 | 418.8
P | 6018308F | PEILIKAAPPI | 500X180X677MM, VALKOINEN | P6020B | KYLPYHUONEKALUSTEET IDO LB | E | KPL | 448.4 | KPL | 1 | 448.4
P | 6018309 | PEILIKAAPPI | 560X180X677MM, VALKOINEN | P6020B | KYLPYHUONEKALUSTEET IDO LB | E | KPL | 461.6 | KPL | 1 | 461.6
P | 6018310F | PEILIKAAPPI | 600X180X677MM, VALKOINEN | P6020B | KYLPYHUONEKALUSTEET IDO LB | E | KPL | 474.8 | KPL | 1 | 474.8
P | 6018311 | PEILIKAAPPI | 600X150X700MM, PEILILASI | P6020B | KYLPYHUONEKALUSTEET IDO LB | E | KPL | 606 | KPL | 1 | 606
P | 6018312F | PEILIKAAPPI | 900X150X700MM, PEILILASI | P6020B | KYLPYHUONEKALUSTEET IDO LB | E | KPL | 687 | KPL | 1 | 687
P | 6018313 | PEILIKAAPPI | 750X150X700MM, PEILILASI | P6020B | KYLPYHUONEKALUSTEET IDO LB | E | KPL | 673 | KPL | 1 | 673
P | 6018314 | PEILIKAAPPI | 1200X150X700MM, PEILILASI | P6020B | KYLPYHUONEKALUSTEET IDO LB | E | KPL | 845 | KPL | 1 | 845
P | 6018315 | PEILIKAAPPI | 600X172X700MM, PEILILASI | P6020B | KYLPYHUONEKALUSTEET IDO LB | E | KPL | 784 | KPL | 1 | 784
P | 6018316F | PEILIKAAPPI | 750X172X700MM, PEILILASI | P6020B | KYLPYHUONEKALUSTEET IDO LB | E | KPL | 871 | KPL | 1 | 871
P | 6018317 | PEILIKAAPPI | 900X172X700MM, PEILILASI | P6020B | KYLPYHUONEKALUSTEET IDO LB | E | KPL | 945 | KPL | 1 | 945
P | 6018318F | PEILIKAAPPI | 1200X172X700MM, PEILILASI | P6020B | KYLPYHUONEKALUSTEET IDO LB | E | KPL | 1107 | KPL | 1 | 1107
P | 6018390 | TASOPEILI | 1200X30X650MM, ALUMIINI | P6020B | KYLPYHUONEKALUSTEET IDO LB | E | KPL | 641 | KPL | 1 | 641
P | 6018391 | TASOPEILI | 400X32X800MM, ALUMIINI | P6020B | KYLPYHUONEKALUSTEET IDO LB | E | KPL | 422.5 | KPL | 1 | 422.5
P | 6018392 | TASOPEILI | 600X32X650MM, ALUMIINI | P6020B | KYLPYHUONEKALUSTEET IDO LB | E | KPL | 473.7 | KPL | 1 | 473.7
P | 6018393 | TASOPEILI | 700X32X650MM, ALUMIINI | P6020B | KYLPYHUONEKALUSTEET IDO LB | E | KPL | 513 | KPL | 1 | 513
P | 6018394 | TASOPEILI | 900X32X650MM, ALUMIINI | P6020B | KYLPYHUONEKALUSTEET IDO LB | E | KPL | 564 | KPL | 1 | 564
P | 6018395 | TASOPEILI | 400X35X700MM, ALUMIINI | P6020B | KYLPYHUONEKALUSTEET IDO LB | E | KPL | 615 | KPL | 1 | 615
P | 6018396 | TASOPEILI | 600X35X700MM, ALUMIINI | P6020B | KYLPYHUONEKALUSTEET IDO LB | E | KPL | 641 | KPL | 1 | 641
P | 6018397 | TASOPEILI | 750X35X700MM, ALUMIINI | P6020B | KYLPYHUONEKALUSTEET IDO LB | E | KPL | 692 | KPL | 1 | 692
P | 6018398 | TASOPEILI | 900X35X700MM, ALUMIINI | P6020B | KYLPYHUONEKALUSTEET IDO LB | E | KPL | 743 | KPL | 1 | 743
P | 6018399 | TASOPEILI | 1200X35X700MM, ALUMIINI | P6020B | KYLPYHUONEKALUSTEET IDO LB | E | KPL | 845 | KPL | 1 | 845
P | 6018808 | ALLASKAAPPIPAKETTI IDO | SENSE ART 600X482X682MM,PÄHKIN | P6020B | KYLPYHUONEKALUSTEET IDO LB | E | KPL | 746 | KPL | 1 | 746
P | 6018809 | ALLASKAAPPIPAKETTI IDO | SENSE ART 600X482X682MM,YÖNSIN | P6020B | KYLPYHUONEKALUSTEET IDO LB | E | KPL | 746 | KPL | 1 | 746
P | 6018810 | ALLASKAAPPIPAKETTI IDO | SENSE ART 750X482X682MM,PÄHKIN | P6020B | KYLPYHUONEKALUSTEET IDO LB | E | KPL | 945 | KPL | 1 | 945
P | 6018811 | ALLASKAAPPIPAKETTI IDO | SENSE ART 750X482X682MM,YÖNSIN | P6020B | KYLPYHUONEKALUSTEET IDO LB | E | KPL | 945 | KPL | 1 | 945
P | 6018812 | ALLASKAAPPIPAKETTI IDO | SENSE ART 900X482X682MM,PÄHKIN | P6020B | KYLPYHUONEKALUSTEET IDO LB | E | KPL | 1149 | KPL | 1 | 1149
P | 6018813 | ALLASKAAPPIPAKETTI IDO | SENSE ART 900X482X682MM,YÖNSIN | P6020B | KYLPYHUONEKALUSTEET IDO LB | E | KPL | 1149 | KPL | 1 | 1149
P | 6018814 | ALLASKAAPPIPAKETTI IDO | SENSE ART 1200X480X682MM,PÄHKI | P6020B | KYLPYHUONEKALUSTEET IDO LB | E | KPL | 1539 | KPL | 1 | 1539
P | 6018815 | ALLASKAAPPIPAKETTI IDO | SENSE ART 1200X480X682MM,SININ | P6020B | KYLPYHUONEKALUSTEET IDO LB | E | KPL | 1539 | KPL | 1 | 1539
P | 6018816 | ALLASKAAPPIPAKETTI IDO | SENSE ART 888X474X694MM, PÄHKI | P6020B | KYLPYHUONEKALUSTEET IDO LB | E | KPL | 1231 | KPL | 1 | 1231
P | 6018817 | ALLASKAAPPIPAKETTI IDO | SENSE ART 888X474X694MM,YÖNSIN | P6020B | KYLPYHUONEKALUSTEET IDO LB | E | KPL | 1231 | KPL | 1 | 1231
P | 6018818 | ALLASKAAPPIPAKETTI IDO | SENSE ART 888X474X694MM, PÄHKI | P6020B | KYLPYHUONEKALUSTEET IDO LB | E | KPL | 1231 | KPL | 1 | 1231
P | 6018819 | ALLASKAAPPIPAKETTI IDO | SENSE ART 888X474X694MM,YÖNSI. | P6020B | KYLPYHUONEKALUSTEET IDO LB | E | KPL | 1231 | KPL | 1 | 1231
P | 6018820 | ALLASKAAPPIPAKETTI IDO | SENSE ART 600X480X644MM,PÄHKIN | P6020B | KYLPYHUONEKALUSTEET IDO LB | E | KPL | 759 | KPL | 1 | 759
P | 6018821 | ALLASKAAPPIPAKETTI IDO | SENSE ART 600X480X644MM,YÖNSIN | P6020B | KYLPYHUONEKALUSTEET IDO LB | E | KPL | 759 | KPL | 1 | 759
P | 6018822 | ALLASKAAPPIPAKETTI IDO | SENSE ART 750X480X644MM,PÄHKIN | P6020B | KYLPYHUONEKALUSTEET IDO LB | E | KPL | 960 | KPL | 1 | 960
P | 6018823 | ALLASKAAPPIPAKETTI IDO | SENSE ART 750X480X644MM,YÖNSIN | P6020B | KYLPYHUONEKALUSTEET IDO LB | E | KPL | 960 | KPL | 1 | 960
P | 6018824 | ALLASKAAPPIPAKETTI IDO | SENSE ART 900X480X644MM,PÄHKIN | P6020B | KYLPYHUONEKALUSTEET IDO LB | E | KPL | 1161 | KPL | 1 | 1161
P | 6018825 | ALLASKAAPPIPAKETTI IDO | SENSE ART 900X480X644MM,YÖNSIN | P6020B | KYLPYHUONEKALUSTEET IDO LB | E | KPL | 1161 | KPL | 1 | 1161
P | 6018826 | KORKEA KAAPPI IDO | SENSE ART 366X360X1725MM,PÄHK | P6020B | KYLPYHUONEKALUSTEET IDO LB | E | KPL | 572 | KPL | 1 | 572
P | 6018827 | KORKEA KAAPPI IDO | SENSE ART 366X360X1725MM,YÖSI | P6020B | KYLPYHUONEKALUSTEET IDO LB | E | KPL | 572 | KPL | 1 | 572
P | 6018828 | KORKEA KAAPPI IDO | SENSE ART 366X360X1725MM,PÄHKI | P6020B | KYLPYHUONEKALUSTEET IDO LB | E | KPL | 572 | KPL | 1 | 572
P | 6018829 | KORKEA KAAPPI IDO | SENSE ART 366X360X1725MM,YÖSIN | P6020B | KYLPYHUONEKALUSTEET IDO LB | E | KPL | 572 | KPL | 1 | 572
P | 6018830 | PUOLIKORKEA KAAPPI IDO | SENSE ART 366X360X1038MM,PÄHKI | P6020B | KYLPYHUONEKALUSTEET IDO LB | E | KPL | 397.7 | KPL | 1 | 397.7
P | 6018831 | PUOLIKORKEA KAAPPI IDO | SENSE ART 366X360X1038MM,YÖNSI | P6020B | KYLPYHUONEKALUSTEET IDO LB | E | KPL | 397.7 | KPL | 1 | 397.7
P | 6018832 | SEINÄKAAPPI IDO | SENSE ART 450X150X700MM,PÄHKIN | P6020B | KYLPYHUONEKALUSTEET IDO LB | E | KPL | 243.6 | KPL | 1 | 243.6
P | 6018833 | SEINÄKAAPPI IDO | SENSE ART 450X150X700MM,YÖNSIN | P6020B | KYLPYHUONEKALUSTEET IDO LB | E | KPL | 243.6 | KPL | 1 | 243.6
P | 6019227 | TASOPEILI | 400X32X700MM, ALUMIINI | P6020B | KYLPYHUONEKALUSTEET IDO LB | E | KPL | 591 | KPL | 1 | 591
P | 6019228 | TASOPEILI | 600X32X700MM, ALUMIINI | P6020B | KYLPYHUONEKALUSTEET IDO LB | E | KPL | 612 | KPL | 1 | 612
P | 6019229 | TASOPEILI | 750X32X700MM, ALUMIINI | P6020B | KYLPYHUONEKALUSTEET IDO LB | E | KPL | 663 | KPL | 1 | 663
P | 6019230 | TASOPEILI | 900X32X700MM, ALUMIINI | P6020B | KYLPYHUONEKALUSTEET IDO LB | E | KPL | 708 | KPL | 1 | 708
P | 6019231 | TASOPEILI | 1050X32X700MM, ALUMIINI | P6020B | KYLPYHUONEKALUSTEET IDO LB | E | KPL | 747 | KPL | 1 | 747
P | 6019232 | TASOPEILI | 1200X32X700MM, ALUMIINI | P6020B | KYLPYHUONEKALUSTEET IDO LB | E | KPL | 806 | KPL | 1 | 806
P | 6019233 | TASOPEILI | 1350X32X700MM, ALUMIINI | P6020B | KYLPYHUONEKALUSTEET IDO LB | E | KPL | 919 | KPL | 1 | 919
P | 6019234 | TASOPEILI | 1600X32X700MM, ALUMIINI | P6020B | KYLPYHUONEKALUSTEET IDO LB | E | KPL | 1034 | KPL | 1 | 1034
P | 6019235 | TASOPEILI | 400X32X700MM, MUSTA MATTA | P6020B | KYLPYHUONEKALUSTEET IDO LB | E | KPL | 608 | KPL | 1 | 608
P | 6019236 | TASOPEILI | 600X32X700MM, MUSTA MATTA | P6020B | KYLPYHUONEKALUSTEET IDO LB | E | KPL | 629 | KPL | 1 | 629
P | 6019237 | TASOPEILI | 750X32X700MM, MUSTA MATTA | P6020B | KYLPYHUONEKALUSTEET IDO LB | E | KPL | 685 | KPL | 1 | 685
P | 6019238 | TASOPEILI | 900X32X700MM, MUSTA MATTA | P6020B | KYLPYHUONEKALUSTEET IDO LB | E | KPL | 729 | KPL | 1 | 729
P | 6019239 | TASOPEILI | 1050X32X700MM, MUSTA MATTA | P6020B | KYLPYHUONEKALUSTEET IDO LB | E | KPL | 768 | KPL | 1 | 768
P | 6019240 | TASOPEILI | 1200X32X700MM, MUSTA MATTA | P6020B | KYLPYHUONEKALUSTEET IDO LB | E | KPL | 828 | KPL | 1 | 828
P | 6019241 | TASOPEILI | 1350X32X700MM, MUSTA MATTA | P6020B | KYLPYHUONEKALUSTEET IDO LB | E | KPL | 943 | KPL | 1 | 943
P | 6019242 | TASOPEILI | 1600X32X700MM, MUSTA MATTA | P6020B | KYLPYHUONEKALUSTEET IDO LB | E | KPL | 1066 | KPL | 1 | 1066
P | 6019243 | TASOPEILI | 500X35X500MM, PYÖREÄ | P6020B | KYLPYHUONEKALUSTEET IDO LB | E | KPL | 405 | KPL | 1 | 405
P | 6019244 | TASOPEILI | 600X35X600MM, PYÖREÄ | P6020B | KYLPYHUONEKALUSTEET IDO LB | E | KPL | 458.3 | KPL | 1 | 458.3
P | 6019245 | TASOPEILI | 750X35X750MM, PYÖREÄ | P6020B | KYLPYHUONEKALUSTEET IDO LB | E | KPL | 523 | KPL | 1 | 523
P | 6019246 | TASOPEILI | 900X35X900MM, PYÖREÄ | P6020B | KYLPYHUONEKALUSTEET IDO LB | E | KPL | 597 | KPL | 1 | 597
P | 6019247 | TASOPEILI | 600X30X800MM, OVAALI | P6020B | KYLPYHUONEKALUSTEET IDO LB | E | KPL | 298.5 | KPL | 1 | 298.5
P | 6019248 | TASOPEILI | 400X32X700MM, ALUMIINI | P6020B | KYLPYHUONEKALUSTEET IDO LB | E | KPL | 200.4 | KPL | 1 | 200.4
P | 6019249 | TASOPEILI | 500X32X700MM, ALUMIINI | P6020B | KYLPYHUONEKALUSTEET IDO LB | E | KPL | 208.9 | KPL | 1 | 208.9
P | 6019250 | TASOPEILI | 600X32X700MM, ALUMIINI | P6020B | KYLPYHUONEKALUSTEET IDO LB | E | KPL | 221.7 | KPL | 1 | 221.7
P | 6019251 | TASOPEILI | 700X32X700MM, ALUMIINI | P6020B | KYLPYHUONEKALUSTEET IDO LB | E | KPL | 230.2 | KPL | 1 | 230.2
P | 6019252 | TASOPEILI | 800X32X700MM, ALUMIINI | P6020B | KYLPYHUONEKALUSTEET IDO LB | E | KPL | 240.9 | KPL | 1 | 240.9
P | 6019253 | TASOPEILI | 900X32X700MM, ALUMIINI | P6020B | KYLPYHUONEKALUSTEET IDO LB | E | KPL | 249.4 | KPL | 1 | 249.4
P | 6019254 | TASOPEILI | 1000X32X700MM, ALUMIINI | P6020B | KYLPYHUONEKALUSTEET IDO LB | E | KPL | 272.9 | KPL | 1 | 272.9
P | 6019255 | TASOPEILI | 1200X32X700MM, ALUMIINI | P6020B | KYLPYHUONEKALUSTEET IDO LB | E | KPL | 292.1 | KPL | 1 | 292.1
P | 6019256 | TASOPEILI | 1400X32X700MM, ALUMIINI | P6020B | KYLPYHUONEKALUSTEET IDO LB | E | KPL | 311.2 | KPL | 1 | 311.2
P | 6019257 | TASOPEILI | 600X32X900MM, ALUMIINI | P6020B | KYLPYHUONEKALUSTEET IDO LB | E | KPL | 266.5 | KPL | 1 | 266.5
P | 6019258 | TASOPEILI | 800X32X900MM, ALUMIINI | P6020B | KYLPYHUONEKALUSTEET IDO LB | E | KPL | 287.8 | KPL | 1 | 287.8
P | 6019259 | TASOPEILI | 1000X32X900MM, ALUMIINI | P6020B | KYLPYHUONEKALUSTEET IDO LB | E | KPL | 319.8 | KPL | 1 | 319.8
P | 6019260 | TASOPEILI | 1200X32X900MM, ALUMIINI | P6020B | KYLPYHUONEKALUSTEET IDO LB | E | KPL | 360.3 | KPL | 1 | 360.3
P | 6019261 | TASOPEILI | 1400X32X900MM, ALUMIINI | P6020B | KYLPYHUONEKALUSTEET IDO LB | E | KPL | 400.8 | KPL | 1 | 400.8
P | 5618963 | ALLASKAAPPIPAKETTI GEBERIT | RENOVA PLAN 550MM, VALKOINEN | P6025B | KYLPYHUONEKALUSTEET GEBERIT LB | E | KPL | 521 | KPL | 1 | 521
P | 5618965 | ALLASKAAPPIPAKETTI GEBERIT | RENOVA PLAN 550MM, LAAVA | P6025B | KYLPYHUONEKALUSTEET GEBERIT LB | E | KPL | 521 | KPL | 1 | 521
P | 5618967 | ALLASKAAPPIPAKETTI GEBERIT | RENOVA PLAN 550MM,HIKKORI VAAL | P6025B | KYLPYHUONEKALUSTEET GEBERIT LB | E | KPL | 521 | KPL | 1 | 521
P | 5618969 | ALLASKAAPPIPAKETTI GEBERIT | RENOVA PLAN 550MM, HIKKORIPUU | P6025B | KYLPYHUONEKALUSTEET GEBERIT LB | E | KPL | 521 | KPL | 1 | 521
P | 5618971 | ALLASKAAPPIPAKETTI GEBERIT | RENOVA PLAN 600MM, VALKOINEN | P6025B | KYLPYHUONEKALUSTEET GEBERIT LB | E | KPL | 583 | KPL | 1 | 583
P | 5618973 | ALLASKAAPPIPAKETTI GEBERIT | RENOVA PLAN 600MM, LAAVA | P6025B | KYLPYHUONEKALUSTEET GEBERIT LB | E | KPL | 583 | KPL | 1 | 583
P | 5618975 | ALLASKAAPPIPAKETTI GEBERIT | RENOVA PLAN 600MM,HIKKORI VAAL | P6025B | KYLPYHUONEKALUSTEET GEBERIT LB | E | KPL | 583 | KPL | 1 | 583
P | 5618977 | ALLASKAAPPIPAKETTI GEBERIT | RENOVA PLAN 600MM, HIKKORIPUU | P6025B | KYLPYHUONEKALUSTEET GEBERIT LB | E | KPL | 583 | KPL | 1 | 583
P | 5618979 | ALLASKAAPPIPAKETTI GEBERIT | RENOVA PLAN 800MM, VALKOINEN | P6025B | KYLPYHUONEKALUSTEET GEBERIT LB | E | KPL | 788 | KPL | 1 | 788
P | 5618981 | ALLASKAAPPIPAKETTI GEBERIT | RENOVA PLAN 800MM, LAAVA | P6025B | KYLPYHUONEKALUSTEET GEBERIT LB | E | KPL | 788 | KPL | 1 | 788
P | 5618983 | ALLASKAAPPIPAKETTI GEBERIT | RENOVA PLAN 800MM,HIKKORI VAAL | P6025B | KYLPYHUONEKALUSTEET GEBERIT LB | E | KPL | 788 | KPL | 1 | 788
P | 5618985 | ALLASKAAPPIPAKETTI GEBERIT | RENOVA PLAN 800MM, HIKKORIPUU | P6025B | KYLPYHUONEKALUSTEET GEBERIT LB | E | KPL | 788 | KPL | 1 | 788
P | 5618987 | ALLASKAAPPIPAKETTI GEBERIT | RENOVA PLAN 1000MM, VALKOINEN | P6025B | KYLPYHUONEKALUSTEET GEBERIT LB | E | KPL | 1022 | KPL | 1 | 1022
P | 5618989 | ALLASKAAPPIPAKETTI GEBERIT | RENOVA PLAN 1000MM, LAAVA | P6025B | KYLPYHUONEKALUSTEET GEBERIT LB | E | KPL | 1022 | KPL | 1 | 1022
P | 5618991 | ALLASKAAPPIPAKETTI GEBERIT | RENOVA PLAN 1000MM,HIKKOR.VAAL | P6025B | KYLPYHUONEKALUSTEET GEBERIT LB | E | KPL | 1022 | KPL | 1 | 1022
P | 5618993 | ALLASKAAPPIPAKETTI GEBERIT | RENOVA PLAN 1000MM, HIKKORIPUU | P6025B | KYLPYHUONEKALUSTEET GEBERIT LB | E | KPL | 1022 | KPL | 1 | 1022
P | 5618995 | ALLASKAAPPIPAKETTI GEBERIT | RENOVA PLAN 1300MM, VALKOINEN | P6025B | KYLPYHUONEKALUSTEET GEBERIT LB | E | KPL | 1322 | KPL | 1 | 1322
P | 5618997 | ALLASKAAPPIPAKETTI GEBERIT | RENOVA PLAN 1300MM, LAAVA | P6025B | KYLPYHUONEKALUSTEET GEBERIT LB | E | KPL | 1322 | KPL | 1 | 1322
P | 5618999 | ALLASKAAPPIPAKETTI GEBERIT | RENOVA PLAN 1300MM,HIKKOR.VAAL | P6025B | KYLPYHUONEKALUSTEET GEBERIT LB | E | KPL | 1322 | KPL | 1 | 1322
P | 5619001 | ALLASKAAPPIPAKETTI GEBERIT | RENOVA PLAN 1300MM, HIKKORIPUU | P6025B | KYLPYHUONEKALUSTEET GEBERIT LB | E | KPL | 1322 | KPL | 1 | 1322
P | 6018372 | ALAKAAPPI VARIFORM | VALKOINEN KORKEAKIILTO/MATTA | P6025B | KYLPYHUONEKALUSTEET GEBERIT LB | E | KPL | 688 | KPL | 1 | 688
P | 6018373 | ALAKAAPPI VARIFORM | LAAVA MATTA | P6025B | KYLPYHUONEKALUSTEET GEBERIT LB | E | KPL | 688 | KPL | 1 | 688
P | 6018374 | ALAKAAPPI VARIFORM | HIKKORIPUU PUUKUVIO | P6025B | KYLPYHUONEKALUSTEET GEBERIT LB | E | KPL | 688 | KPL | 1 | 688
P | 6018375 | ALAKAAPPI VARIFORM | VALKOINEN KORKEAKIILTO/MATTA | P6025B | KYLPYHUONEKALUSTEET GEBERIT LB | E | KPL | 767 | KPL | 1 | 767
P | 6018376 | ALAKAAPPI VARIFORM | LAAVA MATTA | P6025B | KYLPYHUONEKALUSTEET GEBERIT LB | E | KPL | 767 | KPL | 1 | 767
P | 6018377 | ALAKAAPPI VARIFORM | HIKKORIPUU PUUKUVIO | P6025B | KYLPYHUONEKALUSTEET GEBERIT LB | E | KPL | 767 | KPL | 1 | 767
P | 6018378 | ALAKAAPPI VARIFORM | VALKOINEN KORKEAKIILTO/MATTA | P6025B | KYLPYHUONEKALUSTEET GEBERIT LB | E | KPL | 1200 | KPL | 1 | 1200
P | 6018379 | ALAKAAPPI VARIFORM | LAAVA MATTA | P6025B | KYLPYHUONEKALUSTEET GEBERIT LB | E | KPL | 1200 | KPL | 1 | 1200
P | 6018380 | ALAKAAPPI VARIFORM | HIKKORIPUU PUUKUVIO | P6025B | KYLPYHUONEKALUSTEET GEBERIT LB | E | KPL | 1200 | KPL | 1 | 1200
P | 6018381 | ALAKAAPPI VARIFORM | VALKOINEN KORKEAKIILTO/MATTA | P6025B | KYLPYHUONEKALUSTEET GEBERIT LB | E | KPL | 1297 | KPL | 1 | 1297
P | 6018382 | ALAKAAPPI VARIFORM | LAAVA MATTA | P6025B | KYLPYHUONEKALUSTEET GEBERIT LB | E | KPL | 1297 | KPL | 1 | 1297
P | 6018383 | ALAKAAPPI VARIFORM | HIKKORIPUU PUUKUVIO | P6025B | KYLPYHUONEKALUSTEET GEBERIT LB | E | KPL | 1297 | KPL | 1 | 1297
P | 6018384 | ALAKAAPPI VARIFORM | VALKOINEN KORKEAKIILTO/MATTA | P6025B | KYLPYHUONEKALUSTEET GEBERIT LB | E | KPL | 1328 | KPL | 1 | 1328
P | 6018385 | ALAKAAPPI VARIFORM | LAAVA MATTA | P6025B | KYLPYHUONEKALUSTEET GEBERIT LB | E | KPL | 1328 | KPL | 1 | 1328
P | 6018386 | ALAKAAPPI VARIFORM | HIKKORIPUU PUUKUVIO | P6025B | KYLPYHUONEKALUSTEET GEBERIT LB | E | KPL | 1328 | KPL | 1 | 1328
P | 6018387 | ALAKAAPPI VARIFORM | VALKOINEN KORKEAKIILTO/MATTA | P6025B | KYLPYHUONEKALUSTEET GEBERIT LB | E | KPL | 1425 | KPL | 1 | 1425
P | 6018388 | ALAKAAPPI VARIFORM | LAAVA MATTA | P6025B | KYLPYHUONEKALUSTEET GEBERIT LB | E | KPL | 1425 | KPL | 1 | 1425
P | 6018389 | ALAKAAPPI VARIFORM | HIKKORIPUU PUUKUVIO | P6025B | KYLPYHUONEKALUSTEET GEBERIT LB | E | KPL | 1425 | KPL | 1 | 1425
P | 6018400 | LAATIKONJAKAJA VARIFORM | H-JAKO | P6025B | KYLPYHUONEKALUSTEET GEBERIT LB | E | KPL | 50.94 | KPL | 1 | 50.94
P | 6018401 | LAATIKONJAKAJA VARIFORM | H-JAKO | P6025B | KYLPYHUONEKALUSTEET GEBERIT LB | E | KPL | 56.05 | KPL | 1 | 56.05
P | 6018417 | ALAKAAPPI GEBERIT | RENOVA PLAN VALKOINEN 36CM | P6025B | KYLPYHUONEKALUSTEET GEBERIT LB | E | KPL | 216.6 | KPL | 1 | 216.6
P | 6018418 | ALAKAAPPI GEBERIT | RENOVA PLAN,LAAVA 36CM | P6025B | KYLPYHUONEKALUSTEET GEBERIT LB | E | KPL | 216.6 | KPL | 1 | 216.6
P | 6018419 | ALAKAAPPI GEBERIT | RENOVA PLAN,HIKKORI VAAL. 36CM | P6025B | KYLPYHUONEKALUSTEET GEBERIT LB | E | KPL | 216.6 | KPL | 1 | 216.6
P | 6018420 | ALAKAAPPI GEBERIT | RENOVA PLAN, HIKKORIPUU 36CM | P6025B | KYLPYHUONEKALUSTEET GEBERIT LB | E | KPL | 216.6 | KPL | 1 | 216.6
P | 6018520 | ALLASKAAPPIPAKETTI GEBERIT | iCON 600MM,VALK.KIILT/VALK. | P6025B | KYLPYHUONEKALUSTEET GEBERIT LB | E | KPL | 805 | KPL | 1 | 805
P | 6018521 | ALLASKAAPPIPAKETTI GEBERIT | iCON 600MM,VALK.KORK.KIILTO/KR | P6025B | KYLPYHUONEKALUSTEET GEBERIT LB | E | KPL | 805 | KPL | 1 | 805
P | 6018522 | ALLASKAAPPIPAKETTI GEBERIT | iCON 600MM, VALKOINEN MATTA | P6025B | KYLPYHUONEKALUSTEET GEBERIT LB | E | KPL | 805 | KPL | 1 | 805
P | 6018523 | ALLASKAAPPIPAKETTI GEBERIT | iCON 600MM, LAAVA | P6025B | KYLPYHUONEKALUSTEET GEBERIT LB | E | KPL | 805 | KPL | 1 | 805
P | 6018524 | ALLASKAAPPIPAKETTI GEBERIT | iCON 600MM, HIEKANHARMAA | P6025B | KYLPYHUONEKALUSTEET GEBERIT LB | E | KPL | 805 | KPL | 1 | 805
P | 6018525 | ALLASKAAPPIPAKETTI GEBERIT | iCON 600MM, TAMMI | P6025B | KYLPYHUONEKALUSTEET GEBERIT LB | E | KPL | 805 | KPL | 1 | 805
P | 6018526 | ALLASKAAPPIPAKETTI GEBERIT | iCON 600MM, HIKKORIPUU | P6025B | KYLPYHUONEKALUSTEET GEBERIT LB | E | KPL | 805 | KPL | 1 | 805
P | 6018534 | ALLASKAAPPIPAKETTI GEBERIT | RENOVA PLAN 750MM,VALK.KIILTO | P6025B | KYLPYHUONEKALUSTEET GEBERIT LB | E | KPL | 1024 | KPL | 1 | 1024
P | 6018535 | ALLASKAAPPIPAKETTI GEBERIT | iCON 750MM,VALK.KIILT/KROM. | P6025B | KYLPYHUONEKALUSTEET GEBERIT LB | E | KPL | 1024 | KPL | 1 | 1024
P | 6018536 | ALLASKAAPPIPAKETTI GEBERIT | iCON 750MM, VALKOINEN MATTA | P6025B | KYLPYHUONEKALUSTEET GEBERIT LB | E | KPL | 1024 | KPL | 1 | 1024
P | 6018537 | ALLASKAAPPIPAKETTI GEBERIT | iCON 750MM, LAAVA | P6025B | KYLPYHUONEKALUSTEET GEBERIT LB | E | KPL | 1024 | KPL | 1 | 1024
P | 6018538 | ALLASKAAPPIPAKETTI GEBERIT | iCON 750MM, HIEKANHARMAA | P6025B | KYLPYHUONEKALUSTEET GEBERIT LB | E | KPL | 1024 | KPL | 1 | 1024
P | 6018539 | ALLASKAAPPIPAKETTI GEBERIT | iCON 750MM, TAMMI | P6025B | KYLPYHUONEKALUSTEET GEBERIT LB | E | KPL | 1024 | KPL | 1 | 1024
P | 6018540 | ALLASKAAPPIPAKETTI GEBERIT | RENOVA PLAN 750MM, HIKKORIPUU | P6025B | KYLPYHUONEKALUSTEET GEBERIT LB | E | KPL | 1024 | KPL | 1 | 1024
P | 6018548 | ALLASKAAPPIPAKETTI GEBERIT | RENOVA PLAN 900MM, VALK.KIILTO | P6025B | KYLPYHUONEKALUSTEET GEBERIT LB | E | KPL | 1250 | KPL | 1 | 1250
P | 6018549 | ALLASKAAPPIPAKETTI GEBERIT | RENOVA PLAN 900MM,VALK.KIILTO | P6025B | KYLPYHUONEKALUSTEET GEBERIT LB | E | KPL | 1250 | KPL | 1 | 1250
P | 6018550 | ALLASKAAPPIPAKETTI GEBERIT | RENOVA PLAN 900MM, VALK MATTA | P6025B | KYLPYHUONEKALUSTEET GEBERIT LB | E | KPL | 1250 | KPL | 1 | 1250
P | 6018551 | ALLASKAAPPIPAKETTI GEBERIT | RENOVA PLAN 900MM, LAAVA | P6025B | KYLPYHUONEKALUSTEET GEBERIT LB | E | KPL | 1250 | KPL | 1 | 1250
P | 6018552 | ALLASKAAPPIPAKETTI GEBERIT | RENOVA PLAN 900MM,HIEKANHARMAA | P6025B | KYLPYHUONEKALUSTEET GEBERIT LB | E | KPL | 1250 | KPL | 1 | 1250
P | 6018553 | ALLASKAAPPIPAKETTI GEBERIT | RENOVA PLAN 900MM, TAMMI | P6025B | KYLPYHUONEKALUSTEET GEBERIT LB | E | KPL | 1250 | KPL | 1 | 1250
P | 6018554 | ALLASKAAPPIPAKETTI GEBERIT | RENOVA PLAN 900MM, HIKKORIPUU | P6025B | KYLPYHUONEKALUSTEET GEBERIT LB | E | KPL | 1250 | KPL | 1 | 1250
P | 6018562 | ALLASKAAPPIPAKETTI GEBERIT | RENOVA PLAN 1200MM, VALK.KIILT | P6025B | KYLPYHUONEKALUSTEET GEBERIT LB | E | KPL | 1696 | KPL | 1 | 1696
P | 6018563 | ALLASKAAPPIPAKETTI GEBERIT | RENOVA PLAN 1200MM,VALK.KIILTO | P6025B | KYLPYHUONEKALUSTEET GEBERIT LB | E | KPL | 1696 | KPL | 1 | 1696
P | 6018564 | ALLASKAAPPIPAKETTI GEBERIT | RENOVA PLAN 1200MM, VALK.MATTA | P6025B | KYLPYHUONEKALUSTEET GEBERIT LB | E | KPL | 1696 | KPL | 1 | 1696
P | 6018565 | ALLASKAAPPIPAKETTI GEBERIT | RENOVA PLAN 1200MM, LAAVA | P6025B | KYLPYHUONEKALUSTEET GEBERIT LB | E | KPL | 1696 | KPL | 1 | 1696
P | 6018566 | ALLASKAAPPIPAKETTI GEBERIT | iCON 1200MM, HIEKANHARMAA | P6025B | KYLPYHUONEKALUSTEET GEBERIT LB | E | KPL | 1696 | KPL | 1 | 1696
P | 6018567 | ALLASKAAPPIPAKETTI GEBERIT | iCON 1200MM, TAMMI | P6025B | KYLPYHUONEKALUSTEET GEBERIT LB | E | KPL | 1696 | KPL | 1 | 1696
P | 6018568 | ALLASKAAPPIPAKETTI GEBERIT | iCON 1200MM, HIKKORIPUU | P6025B | KYLPYHUONEKALUSTEET GEBERIT LB | E | KPL | 1696 | KPL | 1 | 1696
P | 6589025 | VESILUKKO GEBERIT | TILAA SÄÄS. 32MM-1 1/4", VALK. | P6025B | KYLPYHUONEKALUSTEET GEBERIT LB | E | KPL | 89.66 | KPL | 1 | 89.66
P | 6021449 | ALLASKAAPPI SUBWAY 2.0 | 450 KIILTÄVÄ VALKOINEN | P6035B | KYLPYHUONEKALUSTEET V&B LB | E | KPL | 734 | KPL | 1 | 734
P | 6021451 | ALLASKAAPPI SUBWAY 2.0 | 500 KIILTÄVÄ VALKOINEN | P6035B | KYLPYHUONEKALUSTEET V&B LB | E | KPL | 749 | KPL | 1 | 749
P | 6021453 | ALLASKAAPPI SUBWAY 2.0 | 550 KIILTÄVÄ VALKOINEN | P6035B | KYLPYHUONEKALUSTEET V&B LB | E | KPL | 772 | KPL | 1 | 772
P | 6021455 | ALLASKAAPPI SUBWAY 2.0 | 600 KIILTÄVÄ VALKOINEN | P6035B | KYLPYHUONEKALUSTEET V&B LB | E | KPL | 796 | KPL | 1 | 796
P | 6021459 | ALLASKAAPPI SUBWAY 2.0 | 800 KIILTÄVÄ VALKOINEN | P6035B | KYLPYHUONEKALUSTEET V&B LB | E | KPL | 1200 | KPL | 1 | 1200
P | 6021461 | ALLASKAAPPI SUBWAY 2.0 | 1000 KIILTÄVÄ VALKOINEN | P6035B | KYLPYHUONEKALUSTEET V&B LB | E | KPL | 1321 | KPL | 1 | 1321
P | 6021478 | KORKEA KAAPPI SUBWAY 2.0 | KIILTÄVÄ VALKOINEN VASEN | P6035B | KYLPYHUONEKALUSTEET V&B LB | E | KPL | 1078 | KPL | 1 | 1078
P | 6021480 | KORKEA KAAPPI SUBWAY 2.0 | KIILTÄVÄ VALKOINEN OIKEA | P6035B | KYLPYHUONEKALUSTEET V&B LB | E | KPL | 1078 | KPL | 1 | 1078
P | 5774798 | WC-PAPERITELINE POLARIA | EH-NWA-PH-IXX K DESIGN | P60400 | KYLPYHUONEKALUSTEET POLARIA P0 | V | KPL | 14.06 | KPL | 1 | 14.06
P | 5774799 | WC-PAPERITELINE POLARIA | EH-NWA-PH-PCX K DESIGN | P60400 | KYLPYHUONEKALUSTEET POLARIA P0 | V | KPL | 8.62 | KPL | 1 | 8.62
P | 6045142 | PYYKKIKAAPPI POLARIA | PYK 400/S530 3 KORIA VAS | P60400 | KYLPYHUONEKALUSTEET POLARIA P0 | V | KPL | 436 | KPL | 1 | 436
P | 6045143 | PYYKKIKAAPPI POLARIA | PYK 400/S530 3 KORIA OIK | P60400 | KYLPYHUONEKALUSTEET POLARIA P0 | V | KPL | 436 | KPL | 1 | 436
P | 6045158 | PEILIKAAPPI LED | VPK 700 VVS VASEN | P60400 | KYLPYHUONEKALUSTEET POLARIA P0 | V | KPL | 393.4 | KPL | 1 | 393.4
P | 6045159 | PEILIKAAPPI LED | VPK 700 VVS OIKEA | P60400 | KYLPYHUONEKALUSTEET POLARIA P0 | V | KPL | 393.4 | KPL | 1 | 393.4
P | 6045164 | PEILIKAAPPI LED | VPK 550 VVS VASEN | P60400 | KYLPYHUONEKALUSTEET POLARIA P0 | V | KPL | 362.3 | KPL | 1 | 362.3
P | 6045165 | PEILIKAAPPI LED | VPK 550 VVS OIKEA | P60400 | KYLPYHUONEKALUSTEET POLARIA P0 | V | KPL | 362.3 | KPL | 1 | 362.3
P | 6045198 | ALLASKAAPPI | POLARIA GLOW 11165 -ALTAALLE | P60400 | KYLPYHUONEKALUSTEET POLARIA P0 | V | KPL | 198.4 | KPL | 1 | 198.4
P | 4108692 | VARAPEILI (OVI) | PEILIKAAPPIIN VPK 550 | P6040A | KYLPYHUONEKALUSTEET POLARIA LA | V | KPL | 30.07 | KPL | 1 | 30.07
P | 4108693 | VARAPEILI (OVI) | PEILIKAAPPIIN VPK 060 | P6040A | KYLPYHUONEKALUSTEET POLARIA LA | V | KPL | 27.4 | KPL | 1 | 27.4
P | 4108694 | VARAPEILI (OVI) | PEILIKAAPPIIN VPK 700 | P6040A | KYLPYHUONEKALUSTEET POLARIA LA | V | KPL | 35.75 | KPL | 1 | 35.75
P | 5774772 | ROSKAKORI | PUROS 20 | P6040A | KYLPYHUONEKALUSTEET POLARIA LA | E | KPL | 78.85 | KPL | 1 | 78.85
P | 5774773 | ROSKAKORI | PUROS 30 | P6040A | KYLPYHUONEKALUSTEET POLARIA LA | E | KPL | 87.03 | KPL | 1 | 87.03
P | 5774774 | ROSKAKORI | PUROS 20 KANNELLA | P6040A | KYLPYHUONEKALUSTEET POLARIA LA | E | KPL | 88.03 | KPL | 1 | 88.03
P | 5774775 | ROSKAKORI | PUROS 30 KANNELLA | P6040A | KYLPYHUONEKALUSTEET POLARIA LA | E | KPL | 92.04 | KPL | 1 | 92.04
P | 6045110 | PYYKKIKAAPPI | PYK 400/700 OIKEA YLÄ | P6040A | KYLPYHUONEKALUSTEET POLARIA LA | E | KPL | 220.5 | KPL | 1 | 220.5
P | 6045112 | PYYKKIKAAPPI | PYK 400/700 VASEN YLÄ | P6040A | KYLPYHUONEKALUSTEET POLARIA LA | E | KPL | 220.5 | KPL | 1 | 220.5
P | 6045118 | ALLASKAAPPI | POLARIA SC 500 | P6040A | KYLPYHUONEKALUSTEET POLARIA LA | V | KPL | 194.3 | KPL | 1 | 194.3
P | 6045119 | ALLASKAAPPI | POLARIA SC 550 | P6040A | KYLPYHUONEKALUSTEET POLARIA LA | V | KPL | 198.3 | KPL | 1 | 198.3
P | 6045122 | ALLASKAAPPI | POLARIA CARINA 500 | P6040A | KYLPYHUONEKALUSTEET POLARIA LA | V | KPL | 235.7 | KPL | 1 | 235.7
P | 6045123 | ALLASKAAPPI | POLARIA CARINA 550 | P6040A | KYLPYHUONEKALUSTEET POLARIA LA | V | KPL | 240.8 | KPL | 1 | 240.8
P | 6045124 | ALLASKAAPPI | POLARIA CARINA 600 | P6040A | KYLPYHUONEKALUSTEET POLARIA LA | V | KPL | 252.3 | KPL | 1 | 252.3
P | 6045132 | SÄILYTYSKAAPPI | 400 VASEN YLÄ | P6040A | KYLPYHUONEKALUSTEET POLARIA LA | E | KPL | 212 | KPL | 1 | 212
P | 6045133 | SÄILYTYSKAAPPI | 400 OIKEA YLÄ | P6040A | KYLPYHUONEKALUSTEET POLARIA LA | E | KPL | 212 | KPL | 1 | 212
P | 6045134 | SÄILYTYSKAAPPI | 400 VASEN ALA | P6040A | KYLPYHUONEKALUSTEET POLARIA LA | E | KPL | 212 | KPL | 1 | 212
P | 6045135 | SÄILYTYSKAAPPI | 400 OIKEA ALA | P6040A | KYLPYHUONEKALUSTEET POLARIA LA | E | KPL | 212 | KPL | 1 | 212
P | 6045136 | SÄILYTYSKAAPPI | 500 VASEN YLÄ | P6040A | KYLPYHUONEKALUSTEET POLARIA LA | E | KPL | 220.7 | KPL | 1 | 220.7
P | 6045137 | SÄILYTYSKAAPPI | 500 OIKEA YLÄ | P6040A | KYLPYHUONEKALUSTEET POLARIA LA | E | KPL | 220.7 | KPL | 1 | 220.7
P | 6045138 | SÄILYTYSKAAPPI | 500 VASEN ALA | P6040A | KYLPYHUONEKALUSTEET POLARIA LA | E | KPL | 220.7 | KPL | 1 | 220.7
P | 6045139 | SÄILYTYSKAAPPI | 500 OIKEA ALA | P6040A | KYLPYHUONEKALUSTEET POLARIA LA | E | KPL | 220.7 | KPL | 1 | 220.7
P | 6045144 | SIIVOUSKAAPPI POLARIA | SIK 400/S530 VASEN | P6040A | KYLPYHUONEKALUSTEET POLARIA LA | V | KPL | 407 | KPL | 1 | 407
P | 6045145 | SIIVOUSKAAPPI POLARIA | SIK 400/S530 OIKEA | P6040A | KYLPYHUONEKALUSTEET POLARIA LA | V | KPL | 407 | KPL | 1 | 407
P | 6045146 | SIIVOUSKAAPPI | SIK 400/S530 SA VASEN | P6040A | KYLPYHUONEKALUSTEET POLARIA LA | E | KPL | 417 | KPL | 1 | 417
P | 6045147 | SIIVOUSKAAPPI | SIK 400/S530 SA OIKEA | P6040A | KYLPYHUONEKALUSTEET POLARIA LA | E | KPL | 417 | KPL | 1 | 417
P | 6045156 | PEILIKAAPPI LED | VPK 700 VASEN | P6040A | KYLPYHUONEKALUSTEET POLARIA LA | V | KPL | 327.3 | KPL | 1 | 327.3
P | 6045157 | PEILIKAAPPI LED | VPK 700 OIKEA | P6040A | KYLPYHUONEKALUSTEET POLARIA LA | V | KPL | 327.3 | KPL | 1 | 327.3
P | 6045162 | PEILIKAAPPI LED | VPK 550 VASEN | P6040A | KYLPYHUONEKALUSTEET POLARIA LA | V | KPL | 299.9 | KPL | 1 | 299.9
P | 6045163 | PEILIKAAPPI LED | VPK 550 OIKEA | P6040A | KYLPYHUONEKALUSTEET POLARIA LA | V | KPL | 299.9 | KPL | 1 | 299.9
P | 6045190 | ALLASKAAPPI LAATIKOSTO | LAVAL 550 ALLASKAAPPI | P6040A | KYLPYHUONEKALUSTEET POLARIA LA | E | KPL | 210 | KPL | 1 | 210
P | 6045191 | ALLASKAAPPI LAATIKOSTO | LAVAL 600 ALLASKAAPPI | P6040A | KYLPYHUONEKALUSTEET POLARIA LA | V | KPL | 226.4 | KPL | 1 | 226.4
P | 6045192 | ALLASKAAPPI LAATIKOSTO | LAVAL 900 ALLASKAAPPI VASEN | P6040A | KYLPYHUONEKALUSTEET POLARIA LA | E | KPL | 243.4 | KPL | 1 | 243.4
P | 6045193 | ALLASKAAPPI LAATIKOSTO | LAVAL 900 ALLASKAAPPI OIKEA | P6040A | KYLPYHUONEKALUSTEET POLARIA LA | E | KPL | 243.4 | KPL | 1 | 243.4
P | 6045194 | ALLASKAAPPI | POLARIA GLOW 11162 -ALTAALLE | P6040A | KYLPYHUONEKALUSTEET POLARIA LA | V | KPL | 195.5 | KPL | 1 | 195.5
P | 6045195 | ALLASKAAPPI | POLARIA GLOW 11164 -ALTAALLE | P6040A | KYLPYHUONEKALUSTEET POLARIA LA | V | KPL | 200.3 | KPL | 1 | 200.3
P | 6045196 | ALLASKAAPPI | POLARIA GLOW 11166 -ALTAALLE | P6040A | KYLPYHUONEKALUSTEET POLARIA LA | V | KPL | 211.7 | KPL | 1 | 211.7
P | 6045200 | PYYKKIKAAPPI | PYK 500/1400 VASEN | P6040A | KYLPYHUONEKALUSTEET POLARIA LA | E | KPL | 399.3 | KPL | 1 | 399.3
P | 6045201 | PYYKKIKAAPPI | PYK 500/1400 OIKEA | P6040A | KYLPYHUONEKALUSTEET POLARIA LA | E | KPL | 399.3 | KPL | 1 | 399.3
P | 6045202 | PYYKKIKAAPPI | COMBI 400 2 KORIA VASEN | P6040A | KYLPYHUONEKALUSTEET POLARIA LA | E | KPL | 430.3 | KPL | 1 | 430.3
P | 6045203 | PYYKKIKAAPPI | COMBI 400 2 KORIA OIKEA | P6040A | KYLPYHUONEKALUSTEET POLARIA LA | E | KPL | 430.3 | KPL | 1 | 430.3
P | 6045204 | PYYKKIKAAPPI | COMBI 400 1 KORI VASEN | P6040A | KYLPYHUONEKALUSTEET POLARIA LA | E | KPL | 407.1 | KPL | 1 | 407.1
P | 6045205 | PYYKKIKAAPPI | COMBI 400 1 KORI OIKEA | P6040A | KYLPYHUONEKALUSTEET POLARIA LA | E | KPL | 407.1 | KPL | 1 | 407.1
P | 6045208 | ANNOSTELIJAPEILIKAAPPI | REDOS 600 3XDISPENSO | P6040A | KYLPYHUONEKALUSTEET POLARIA LA | E | KPL | 316.3 | KPL | 1 | 316.3
P | 6045209 | ANNOSTELIJAPEILIKAAPPI | REDOS600 2XDISPENSO MUKITELINE | P6040A | KYLPYHUONEKALUSTEET POLARIA LA | E | KPL | 301.2 | KPL | 1 | 301.2
P | 6045210 | ANNOSTELIJAPEILIKAAPPI | REDOS 600 KALL. PEILI 3XDISP | P6040A | KYLPYHUONEKALUSTEET POLARIA LA | E | KPL | 320.6 | KPL | 1 | 320.6
P | 6045211 | ANNOSTELIJAPEILIKAAPPI | REDOS600KALL.PEILI 2XDISP,MUKI | P6040A | KYLPYHUONEKALUSTEET POLARIA LA | E | KPL | 305.1 | KPL | 1 | 305.1
P | 6045212 | ANNOSTELIJAPEILIKAAPPI | REDOS 500 2XDISPENSO | P6040A | KYLPYHUONEKALUSTEET POLARIA LA | E | KPL | 275.2 | KPL | 1 | 275.2
P | 6045213 | ANNOSTELIJAPEILIKAAPPI | REDOS 500 DISPENSO, MUKI | P6040A | KYLPYHUONEKALUSTEET POLARIA LA | E | KPL | 262.6 | KPL | 1 | 262.6
P | 6045214 | ANNOSTELIJAPEILIKAAPPI | REDOS500 KALL.PEILI,2XDISPENSO | P6040A | KYLPYHUONEKALUSTEET POLARIA LA | E | KPL | 280.2 | KPL | 1 | 280.2
P | 6045215 | ANNOSTELIJAPEILIKAAPPI | REDOS500 KALL.PEILI,DISP, MUKI | P6040A | KYLPYHUONEKALUSTEET POLARIA LA | E | KPL | 268.8 | KPL | 1 | 268.8
P | 6045216 | ANNOSTELIJAKAAPPI | REDOS 300 2XDISPENSO | P6040A | KYLPYHUONEKALUSTEET POLARIA LA | E | KPL | 185.1 | KPL | 1 | 185.1
P | 6045217 | TUKIJALKA | KALUSTEJALKAPARI RST | P6040A | KYLPYHUONEKALUSTEET POLARIA LA | E | KPL | 29.74 | KPL | 1 | 29.74
P | 6045223 | PEILIKAAPPI LED | LUMENA 400 VASEN VVS | P6040A | KYLPYHUONEKALUSTEET POLARIA LA | V | KPL | 361.5 | KPL | 1 | 361.5
P | 6045224 | PEILIKAAPPI LED | LUMENA 400 OIKEA VVS | P6040A | KYLPYHUONEKALUSTEET POLARIA LA | V | KPL | 361.5 | KPL | 1 | 361.5
P | 6045225 | PEILIKAAPPI LED VALAISIMELLA | LUMENA 400 IPR | P6040A | KYLPYHUONEKALUSTEET POLARIA LA | E | KPL | 263.6 | KPL | 1 | 263.6
P | 6045230 | PEILIKAAPPI LED VALAISIMELLA | LUMENA 450 IPR | P6040A | KYLPYHUONEKALUSTEET POLARIA LA | E | KPL | 279.5 | KPL | 1 | 279.5
P | 6045231 | PEILIKAAPPI LED | LUMENA 500 VASEN | P6040A | KYLPYHUONEKALUSTEET POLARIA LA | V | KPL | 315.6 | KPL | 1 | 315.6
P | 6045232 | PEILIKAAPPI LED | LUMENA 500 OIKEA | P6040A | KYLPYHUONEKALUSTEET POLARIA LA | V | KPL | 315.6 | KPL | 1 | 315.6
P | 6045233 | PEILIKAAPPI LED | LUMENA 500 VASEN VVS | P6040A | KYLPYHUONEKALUSTEET POLARIA LA | V | KPL | 399.4 | KPL | 1 | 399.4
P | 6045234 | PEILIKAAPPI LED | LUMENA 500 OIKEA VVS | P6040A | KYLPYHUONEKALUSTEET POLARIA LA | V | KPL | 399.4 | KPL | 1 | 399.4
P | 6045235 | PEILIKAAPPI LED VALAISIMELLA | LUMENA 500 IPR | P6040A | KYLPYHUONEKALUSTEET POLARIA LA | E | KPL | 307.6 | KPL | 1 | 307.6
P | 6045236 | PEILIKAAPPI LED | LUMENA 550 VASEN | P6040A | KYLPYHUONEKALUSTEET POLARIA LA | V | KPL | 331.5 | KPL | 1 | 331.5
P | 6045237 | PEILIKAAPPI LED | LUMENA 550 OIKEA | P6040A | KYLPYHUONEKALUSTEET POLARIA LA | V | KPL | 331.5 | KPL | 1 | 331.5
P | 6045238 | PEILIKAAPPI LED | LUMENA 550 VASEN VVS | P6040A | KYLPYHUONEKALUSTEET POLARIA LA | V | KPL | 431.3 | KPL | 1 | 431.3
P | 6045239 | PEILIKAAPPI LED | LUMENA 550 OIKEA VVS | P6040A | KYLPYHUONEKALUSTEET POLARIA LA | V | KPL | 431.3 | KPL | 1 | 431.3
P | 6045240 | PEILIKAAPPI LED VALAISIMELLA | LUMENA 550 IPR | P6040A | KYLPYHUONEKALUSTEET POLARIA LA | E | KPL | 321.4 | KPL | 1 | 321.4
P | 6045241 | PEILIKAAPPI LED | LUMENA 600 VASEN | P6040A | KYLPYHUONEKALUSTEET POLARIA LA | V | KPL | 353.3 | KPL | 1 | 353.3
P | 6045242 | PEILIKAAPPI LED | LUMENA 600 OIKEA | P6040A | KYLPYHUONEKALUSTEET POLARIA LA | V | KPL | 353.3 | KPL | 1 | 353.3
P | 6045243 | PEILIKAAPPI LED | LUMENA 600 VASEN VVS | P6040A | KYLPYHUONEKALUSTEET POLARIA LA | V | KPL | 459.4 | KPL | 1 | 459.4
P | 6045244 | PEILIKAAPPI LED | LUMENA 600 OIKEA VVS | P6040A | KYLPYHUONEKALUSTEET POLARIA LA | V | KPL | 459.4 | KPL | 1 | 459.4
P | 6045245 | PEILIKAAPPI LED VALAISIMELLA | LUMENA 600 IPR | P6040A | KYLPYHUONEKALUSTEET POLARIA LA | E | KPL | 343.3 | KPL | 1 | 343.3
P | 6045248 | PUOLIKORKEAKAAPPI | SIRO 1200 VASEN | P6040A | KYLPYHUONEKALUSTEET POLARIA LA | E | KPL | 155.1 | KPL | 1 | 155.1
P | 6045249 | PUOLIKORKEAKAAPPI | SIRO 1200 OIKEA | P6040A | KYLPYHUONEKALUSTEET POLARIA LA | E | KPL | 155.1 | KPL | 1 | 155.1
P | 6045250 | YLÄKAAPPI | SIRO 700 VASEN | P6040A | KYLPYHUONEKALUSTEET POLARIA LA | E | KPL | 132.3 | KPL | 1 | 132.3
P | 6045251 | YLÄKAAPPI | SIRO 700 OIKEA | P6040A | KYLPYHUONEKALUSTEET POLARIA LA | E | KPL | 132.3 | KPL | 1 | 132.3
P | 6045252 | AVOHYLLY | LOOTA 400 | P6040A | KYLPYHUONEKALUSTEET POLARIA LA | E | KPL | 47.44 | KPL | 1 | 47.44
P | 6045253 | AVOHYLLY | LOOTA 350 | P6040A | KYLPYHUONEKALUSTEET POLARIA LA | E | KPL | 42.27 | KPL | 1 | 42.27
P | 6045255 | SARANAPARI | SARANAPARI LUMENA | P6040A | KYLPYHUONEKALUSTEET POLARIA LA | E | KPL | 13.37 | KPL | 1 | 13.37
P | 6045256 | VEDINPARI | VEDINPARI LUMENA | P6040A | KYLPYHUONEKALUSTEET POLARIA LA | E | KPL | 13.37 | KPL | 1 | 13.37
P | 6045266 | ALLASKAAPPI POLARIA | NOVAL 500 | P6040A | KYLPYHUONEKALUSTEET POLARIA LA | V | KPL | 342.8 | KPL | 1 | 342.8
P | 6045269 | ALLASKAAPPI | NOVAL 600 ALLASKAAPPI HARMAA | P6040A | KYLPYHUONEKALUSTEET POLARIA LA | V | KPL | 396.1 | KPL | 1 | 396.1
P | 6045290 | ALLASKAAPPI | NOVAL 500 ALLASKAAPPI HARMAA | P6040A | KYLPYHUONEKALUSTEET POLARIA LA | E | KPL | 377.1 | KPL | 1 | 377.1
P | 6045291 | ALLASKAAPPI | NOVAL 800 ALLASKAAPPI HARMAA | P6040A | KYLPYHUONEKALUSTEET POLARIA LA | E | KPL | 438.4 | KPL | 1 | 438.4
P | 6045314 | ALLASKAAPPI | STILA 500 ALLASKAAPPI | P6040A | KYLPYHUONEKALUSTEET POLARIA LA | V | KPL | 235.6 | KPL | 1 | 235.6
P | 6045315 | ALLASKAAPPI | STILA 600 ALLASKAAPPI | P6040A | KYLPYHUONEKALUSTEET POLARIA LA | V | KPL | 251.9 | KPL | 1 | 251.9
P | 6045316 | ALLASKAAPPI | STILA 800 ALLASKAAPPI | P6040A | KYLPYHUONEKALUSTEET POLARIA LA | E | KPL | 301.9 | KPL | 1 | 301.9
P | 6045317 | ALLASKAAPPI | STILA 500 ALLASKAAPPI HARMAA | P6040A | KYLPYHUONEKALUSTEET POLARIA LA | E | KPL | 259.1 | KPL | 1 | 259.1
P | 6045318 | ALLASKAAPPI | STILA 600 ALLASKAAPPI HARMAA | P6040A | KYLPYHUONEKALUSTEET POLARIA LA | E | KPL | 277.2 | KPL | 1 | 277.2
P | 6045319 | ALLASKAAPPI | STILA 800 ALLASKAAPPI HARMAA | P6040A | KYLPYHUONEKALUSTEET POLARIA LA | E | KPL | 332.1 | KPL | 1 | 332.1
P | 6045320 | PEILIKAAPPI LED VALAISIMELLA | LUMENA 800 IPR | P6040A | KYLPYHUONEKALUSTEET POLARIA LA | E | KPL | 418.6 | KPL | 1 | 418.6
P | 6045321 | PEILIKAAPPI LED VALAISIMELLA | LUMENA 800 VASEN | P6040A | KYLPYHUONEKALUSTEET POLARIA LA | E | KPL | 428.8 | KPL | 1 | 428.8
P | 6045322 | PEILIKAAPPI LED VALAISIMELLA | LUMENA 800 VASEN VVS | P6040A | KYLPYHUONEKALUSTEET POLARIA LA | E | KPL | 559 | KPL | 1 | 559
P | 6045323 | PEILIKAAPPI LED VALAISIMELLA | LUMENA 800 OIKEA | P6040A | KYLPYHUONEKALUSTEET POLARIA LA | E | KPL | 428.8 | KPL | 1 | 428.8
P | 6045324 | PEILIKAAPPI LED VALAISIMELLA | LUMENA 800 OIKEA VVS | P6040A | KYLPYHUONEKALUSTEET POLARIA LA | E | KPL | 559 | KPL | 1 | 559
P | 6045325 | PEILIKAAPPI LED VALAISIMELLA | LUMENA 800 VASEN HARMAA | P6040A | KYLPYHUONEKALUSTEET POLARIA LA | E | KPL | 471.6 | KPL | 1 | 471.6
P | 6045326 | PEILIKAAPPI LED VALAISIMELLA | LUMENA 800 VASEN VVS HARMAA | P6040A | KYLPYHUONEKALUSTEET POLARIA LA | E | KPL | 615 | KPL | 1 | 615
P | 6045327 | PEILIKAAPPI LED VALAISIMELLA | LUMENA 800 OIKEA HARMAA | P6040A | KYLPYHUONEKALUSTEET POLARIA LA | E | KPL | 471.6 | KPL | 1 | 471.6
P | 6045328 | PEILIKAAPPI LED VALAISIMELLA | LUMENA 800 OIKEA VVS HARMAA | P6040A | KYLPYHUONEKALUSTEET POLARIA LA | E | KPL | 615 | KPL | 1 | 615
P | 6045329 | PEILIKAAPPI | LUMENA PK 400 | P6040A | KYLPYHUONEKALUSTEET POLARIA LA | E | KPL | 142.2 | KPL | 1 | 142.2
P | 6045330 | PEILIKAAPPI | LUMENA PK 450 | P6040A | KYLPYHUONEKALUSTEET POLARIA LA | E | KPL | 155.6 | KPL | 1 | 155.6
P | 6045331 | PEILIKAAPPI | LUMENA PK 500 | P6040A | KYLPYHUONEKALUSTEET POLARIA LA | E | KPL | 160.9 | KPL | 1 | 160.9
P | 6045332 | PEILIKAAPPI | LUMENA PK 550 | P6040A | KYLPYHUONEKALUSTEET POLARIA LA | E | KPL | 167.6 | KPL | 1 | 167.6
P | 6045333 | PEILIKAAPPI | LUMENA PK 600 | P6040A | KYLPYHUONEKALUSTEET POLARIA LA | E | KPL | 174.9 | KPL | 1 | 174.9
P | 6045334 | PEILIKAAPPI | LUMENA PK 800 | P6040A | KYLPYHUONEKALUSTEET POLARIA LA | E | KPL | 203.8 | KPL | 1 | 203.8
P | 6045335 | ALLASKAAPPI | LAVAL 900 ALLASKAAPPI VASEN HA | P6040A | KYLPYHUONEKALUSTEET POLARIA LA | E | KPL | 267.8 | KPL | 1 | 267.8
P | 6045336 | ALLASKAAPPI | LAVAL 900 ALLASKAAPPI OIKEA HA | P6040A | KYLPYHUONEKALUSTEET POLARIA LA | E | KPL | 267.8 | KPL | 1 | 267.8
P | 6045342 | SARANAPARI | SARANAPARI LUMENA HARMAA | P6040A | KYLPYHUONEKALUSTEET POLARIA LA | E | KPL | 13.37 | KPL | 1 | 13.37
P | 6045343 | VEDINPARI | VEDINPARI LUMENA HARMAA | P6040A | KYLPYHUONEKALUSTEET POLARIA LA | E | KPL | 13.37 | KPL | 1 | 13.37
P | 6045349 | PEILIKAAPPI VALAISIMELLA | KLARA 500 VASEN | P6040A | KYLPYHUONEKALUSTEET POLARIA LA | V | KPL | 447.7 | KPL | 1 | 447.7
P | 6045350 | PEILIKAAPPI VALAISIMELLA | KLARA 500 OIKEA | P6040A | KYLPYHUONEKALUSTEET POLARIA LA | V | KPL | 447.7 | KPL | 1 | 447.7
P | 6045353 | PEILIKAAPPI VALAISIMELLA | KLARA 500 VASEN VVS | P6040A | KYLPYHUONEKALUSTEET POLARIA LA | V | KPL | 521 | KPL | 1 | 521
P | 6045354 | PEILIKAAPPI VALAISIMELLA | KLARA 500 OIKEA VVS | P6040A | KYLPYHUONEKALUSTEET POLARIA LA | V | KPL | 521 | KPL | 1 | 521
P | 6045355 | PEILIKAAPPI VALAISIMELLA | KLARA 500 ILMAN PISTORASIAA | P6040A | KYLPYHUONEKALUSTEET POLARIA LA | E | KPL | 439.4 | KPL | 1 | 439.4
P | 6045361 | PEILIKAAPPI VALAISIMELLA | KLARA 600 VASEN | P6040A | KYLPYHUONEKALUSTEET POLARIA LA | V | KPL | 495.1 | KPL | 1 | 495.1
P | 6045362 | PEILIKAAPPI VALAISIMELLA | KLARA 600 OIKEA | P6040A | KYLPYHUONEKALUSTEET POLARIA LA | V | KPL | 495.1 | KPL | 1 | 495.1
P | 6045363 | PEILIKAAPPI VALAISIMELLA | KLARA 600 VASEN VVS | P6040A | KYLPYHUONEKALUSTEET POLARIA LA | V | KPL | 592 | KPL | 1 | 592
P | 6045364 | PEILIKAAPPI VALAISIMELLA | KLARA 600 OIKEA VVS | P6040A | KYLPYHUONEKALUSTEET POLARIA LA | V | KPL | 592 | KPL | 1 | 592
P | 6045365 | PEILIKAAPPI VALAISIMELLA | KLARA 600 ILMAN PISTORASIAA | P6040A | KYLPYHUONEKALUSTEET POLARIA LA | E | KPL | 485.3 | KPL | 1 | 485.3
P | 6045366 | PEILIKAAPPI VALAISIMELLA | KLARA 800 VASEN | P6040A | KYLPYHUONEKALUSTEET POLARIA LA | E | KPL | 556 | KPL | 1 | 556
P | 6045367 | PEILIKAAPPI VALAISIMELLA | KLARA 800 OIKEA | P6040A | KYLPYHUONEKALUSTEET POLARIA LA | E | KPL | 556 | KPL | 1 | 556
P | 6045368 | PEILIKAAPPI VALAISIMELLA | KLARA 800 VASEN VVS | P6040A | KYLPYHUONEKALUSTEET POLARIA LA | E | KPL | 678 | KPL | 1 | 678
P | 6045369 | PEILIKAAPPI VALAISIMELLA | KLARA 800 OIKEA VVS | P6040A | KYLPYHUONEKALUSTEET POLARIA LA | E | KPL | 678 | KPL | 1 | 678
P | 6045370 | PEILIKAAPPI VALAISIMELLA | KLARA 800 ILMAN PISTORASIAA | P6040A | KYLPYHUONEKALUSTEET POLARIA LA | E | KPL | 546 | KPL | 1 | 546
P | 6045376 | PEILIKAAPPI VALAISIMELLA | KLARA 500 VASEN HARMAA | P6040A | KYLPYHUONEKALUSTEET POLARIA LA | E | KPL | 492.5 | KPL | 1 | 492.5
P | 6045377 | PEILIKAAPPI VALAISIMELLA | KLARA 500 OIKEA HARMAA | P6040A | KYLPYHUONEKALUSTEET POLARIA LA | E | KPL | 492.5 | KPL | 1 | 492.5
P | 6045378 | PEILIKAAPPI VALAISIMELLA | KLARA 500 VASEN VVS HARMAA | P6040A | KYLPYHUONEKALUSTEET POLARIA LA | E | KPL | 573 | KPL | 1 | 573
P | 6045379 | PEILIKAAPPI VALAISIMELLA | KLARA 500 OIKEA VVS HARMAA | P6040A | KYLPYHUONEKALUSTEET POLARIA LA | E | KPL | 573 | KPL | 1 | 573
P | 6045380 | PEILIKAAPPI VALAISIMELLA | KLARA 500 IPR HARMAA | P6040A | KYLPYHUONEKALUSTEET POLARIA LA | E | KPL | 483.3 | KPL | 1 | 483.3
P | 6045386 | PEILIKAAPPI VALAISIMELLA | KLARA 600 VASEN HARMAA | P6040A | KYLPYHUONEKALUSTEET POLARIA LA | V | KPL | 545 | KPL | 1 | 545
P | 6045387 | PEILIKAAPPI VALAISIMELLA | KLARA 600 OIKEA HARMAA | P6040A | KYLPYHUONEKALUSTEET POLARIA LA | V | KPL | 545 | KPL | 1 | 545
P | 6045388 | PEILIKAAPPI VALAISIMELLA | KLARA 600 VASEN VVS HARMAA | P6040A | KYLPYHUONEKALUSTEET POLARIA LA | E | KPL | 651 | KPL | 1 | 651
P | 6045389 | PEILIKAAPPI VALAISIMELLA | KLARA 600 OIKEA VVS HARMAA | P6040A | KYLPYHUONEKALUSTEET POLARIA LA | E | KPL | 651 | KPL | 1 | 651
P | 6045390 | PEILIKAAPPI VALAISIMELLA | KLARA 600 IPR HARMAA | P6040A | KYLPYHUONEKALUSTEET POLARIA LA | E | KPL | 534 | KPL | 1 | 534
P | 6045391 | PEILIKAAPPI VALAISIMELLA | KLARA 800 VASEN HARMAA | P6040A | KYLPYHUONEKALUSTEET POLARIA LA | E | KPL | 612 | KPL | 1 | 612
P | 6045392 | PEILIKAAPPI VALAISIMELLA | KLARA 800 OIKEA HARMAA | P6040A | KYLPYHUONEKALUSTEET POLARIA LA | E | KPL | 612 | KPL | 1 | 612
P | 6045393 | PEILIKAAPPI VALAISIMELLA | KLARA 800 VASEN VVS HARMAA | P6040A | KYLPYHUONEKALUSTEET POLARIA LA | E | KPL | 746 | KPL | 1 | 746
P | 6045394 | PEILIKAAPPI VALAISIMELLA | KLARA 800 OIKEA VVS HARMAA | P6040A | KYLPYHUONEKALUSTEET POLARIA LA | E | KPL | 746 | KPL | 1 | 746
P | 6045395 | PEILIKAAPPI VALAISIMELLA | KLARA 800 IPR HARMAA | P6040A | KYLPYHUONEKALUSTEET POLARIA LA | E | KPL | 600 | KPL | 1 | 600
P | 6045402 | PEILIKAAPPI VALAISIMELLA | KLARA 500 YÖVALOLLA VASEN | P6040A | KYLPYHUONEKALUSTEET POLARIA LA | E | KPL | 539 | KPL | 1 | 539
P | 6045403 | PEILIKAAPPI VALAISIMELLA | KLARA 500 YÖVALOLLA OIKEA | P6040A | KYLPYHUONEKALUSTEET POLARIA LA | E | KPL | 539 | KPL | 1 | 539
P | 6045404 | PEILIKAAPPI VALAISIMELLA | KLARA 500 YÖVALOLLA VASEN VVS | P6040A | KYLPYHUONEKALUSTEET POLARIA LA | E | KPL | 624 | KPL | 1 | 624
P | 6045405 | PEILIKAAPPI VALAISIMELLA | KLARA 500 YÖVALOLLA OIKEA VVS | P6040A | KYLPYHUONEKALUSTEET POLARIA LA | E | KPL | 624 | KPL | 1 | 624
P | 6045406 | PEILIKAAPPI VALAISIMELLA | KLARA 500 YÖVALOLLA IPR | P6040A | KYLPYHUONEKALUSTEET POLARIA LA | E | KPL | 531 | KPL | 1 | 531
P | 6045413 | PEILIKAAPPI VALAISIMELLA | KLARA 600 YÖVALOLLA VASEN | P6040A | KYLPYHUONEKALUSTEET POLARIA LA | E | KPL | 587 | KPL | 1 | 587
P | 6045414 | PEILIKAAPPI VALAISIMELLA | KLARA 600 YÖVALOLLA OIKEA | P6040A | KYLPYHUONEKALUSTEET POLARIA LA | E | KPL | 587 | KPL | 1 | 587
P | 6045415 | PEILIKAAPPI VALAISIMELLA | KLARA 600 YÖVALOLLA VASEN VVS | P6040A | KYLPYHUONEKALUSTEET POLARIA LA | E | KPL | 691 | KPL | 1 | 691
P | 6045416 | PEILIKAAPPI VALAISIMELLA | KLARA 600 YÖVALOLLA OIKEA VVS | P6040A | KYLPYHUONEKALUSTEET POLARIA LA | E | KPL | 691 | KPL | 1 | 691
P | 6045417 | PEILIKAAPPI VALAISIMELLA | KLARA 600 YÖVALOLLA IPR | P6040A | KYLPYHUONEKALUSTEET POLARIA LA | E | KPL | 576 | KPL | 1 | 576
P | 6045418 | PEILIKAAPPI VALAISIMELLA | KLARA 800 YÖVALOLLA VASEN | P6040A | KYLPYHUONEKALUSTEET POLARIA LA | E | KPL | 663 | KPL | 1 | 663
P | 6045419 | PEILIKAAPPI VALAISIMELLA | KLARA 800 YÖVALOLLA OIKEA | P6040A | KYLPYHUONEKALUSTEET POLARIA LA | E | KPL | 663 | KPL | 1 | 663
P | 6045420 | PEILIKAAPPI VALAISIMELLA | KLARA 800 YÖVALOLLA VASEN VVS | P6040A | KYLPYHUONEKALUSTEET POLARIA LA | E | KPL | 791 | KPL | 1 | 791
P | 6045421 | PEILIKAAPPI VALAISIMELLA | KLARA 800 YÖVALOLLA OIKEA VVS | P6040A | KYLPYHUONEKALUSTEET POLARIA LA | E | KPL | 791 | KPL | 1 | 791
P | 6045422 | PEILIKAAPPI VALAISIMELLA | KLARA 800 YÖVALO IPR | P6040A | KYLPYHUONEKALUSTEET POLARIA LA | E | KPL | 653 | KPL | 1 | 653
P | 6045428 | PEILIKAAPPI VALAISIMELLA | KLARA 500 YÖVALO VASEN HARM | P6040A | KYLPYHUONEKALUSTEET POLARIA LA | E | KPL | 593 | KPL | 1 | 593
P | 6045429 | PEILIKAAPPI VALAISIMELLA | KLARA 500 YÖVALO OIKEA HARM | P6040A | KYLPYHUONEKALUSTEET POLARIA LA | E | KPL | 593 | KPL | 1 | 593
P | 6045430 | PEILIKAAPPI VALAISIMELLA | KLARA 500 YÖVALO VASEN VVS HAR | P6040A | KYLPYHUONEKALUSTEET POLARIA LA | E | KPL | 687 | KPL | 1 | 687
P | 6045431 | PEILIKAAPPI | PK 600/VALKOINEN | P6040A | KYLPYHUONEKALUSTEET POLARIA LA | E | KPL | 120.8 | KPL | 1 | 120.8
P | 6045432 | PEILIKAAPPI VALAISIMELLA | KLARA 500 YÖVALO OIKEA VVS HAR | P6040A | KYLPYHUONEKALUSTEET POLARIA LA | E | KPL | 687 | KPL | 1 | 687
P | 6045433 | PEILIKAAPPI VALAISIMELLA | KLARA 500 YÖVALO IPR HARM | P6040A | KYLPYHUONEKALUSTEET POLARIA LA | E | KPL | 584 | KPL | 1 | 584
P | 6045439 | PEILIKAAPPI VALAISIMELLA | KLARA 600 YÖVALO VASEN HARMAA | P6040A | KYLPYHUONEKALUSTEET POLARIA LA | E | KPL | 645 | KPL | 1 | 645
P | 6045440 | PEILIKAAPPI VALAISIMELLA | KLARA 600 YÖVALO OIKEA HARMAA | P6040A | KYLPYHUONEKALUSTEET POLARIA LA | E | KPL | 645 | KPL | 1 | 645
P | 6045441 | PEILIKAAPPI VALAISIMELLA | KLARA 600 YÖVALO VASEN VVS HAR | P6040A | KYLPYHUONEKALUSTEET POLARIA LA | E | KPL | 760 | KPL | 1 | 760
P | 6045442 | PEILIKAAPPI VALAISIMELLA | KLARA 600 YÖVALO OIKEA VVS HAR | P6040A | KYLPYHUONEKALUSTEET POLARIA LA | E | KPL | 760 | KPL | 1 | 760
P | 6045443 | PEILIKAAPPI VALAISIMELLA | KLARA 600 YÖVALO IPR HARM | P6040A | KYLPYHUONEKALUSTEET POLARIA LA | E | KPL | 633 | KPL | 1 | 633
P | 6045444 | PEILIKAAPPI VALAISIMELLA | KLARA 800 YÖVALO VASEN HARM | P6040A | KYLPYHUONEKALUSTEET POLARIA LA | E | KPL | 730 | KPL | 1 | 730
P | 6045445 | PEILIKAAPPI VALAISIMELLA | KLARA 800 YÖVALO OIKEA HARM | P6040A | KYLPYHUONEKALUSTEET POLARIA LA | E | KPL | 730 | KPL | 1 | 730
P | 6045446 | PEILIKAAPPI VALAISIMELLA | KLARA 800 YÖVALO VASEN VVS HAR | P6040A | KYLPYHUONEKALUSTEET POLARIA LA | E | KPL | 870 | KPL | 1 | 870
P | 6045447 | PEILIKAAPPI VALAISIMELLA | KLARA 800 YÖVALO OIKEA VVS HAR | P6040A | KYLPYHUONEKALUSTEET POLARIA LA | E | KPL | 870 | KPL | 1 | 870
P | 6045448 | PEILIKAAPPI VALAISIMELLA | KLARA 800 YÖVALO IPR HARM | P6040A | KYLPYHUONEKALUSTEET POLARIA LA | E | KPL | 718 | KPL | 1 | 718
P | 6045449 | ALLASKAAPPI | MILLE 500 ALLASKAAPPI | P6040A | KYLPYHUONEKALUSTEET POLARIA LA | V | KPL | 326.6 | KPL | 1 | 326.6
P | 6045450 | ALLASKAAPPI | MILLE 500 HARMAA ALLASKAAPPI | P6040A | KYLPYHUONEKALUSTEET POLARIA LA | E | KPL | 359.2 | KPL | 1 | 359.2
P | 6045451 | ALLASKAAPPI | MILLE 560 ALLASKAAPPI | P6040A | KYLPYHUONEKALUSTEET POLARIA LA | V | KPL | 339.3 | KPL | 1 | 339.3
P | 6045452 | ALLASKAAPPI | MILLE 560 HARMAA ALLASKAAPPI | P6040A | KYLPYHUONEKALUSTEET POLARIA LA | E | KPL | 373.4 | KPL | 1 | 373.4
P | 6045453 | ALLASKAAPPI | MILLE 600 ALLASKAAPPI | P6040A | KYLPYHUONEKALUSTEET POLARIA LA | V | KPL | 346 | KPL | 1 | 346
P | 6045454 | ALLASKAAPPI | MILLE 600 HARMAA ALLASKAAPPI | P6040A | KYLPYHUONEKALUSTEET POLARIA LA | E | KPL | 380.6 | KPL | 1 | 380.6
P | 6045455 | PYYKKIKAAPPI | SOLO 400 X 400 PYYKKIKAAPPI | P6040A | KYLPYHUONEKALUSTEET POLARIA LA | V | KPL | 418 | KPL | 1 | 418
P | 6045456 | PYYKKIKAAPPI | SOLO 400 X 500 PYYKKIKAAPPI | P6040A | KYLPYHUONEKALUSTEET POLARIA LA | E | KPL | 440.2 | KPL | 1 | 440.2
P | 6045457 | PYYKKIKAAPPI | SOLO 400 X 400 HARMAA PYYKKIKA | P6040A | KYLPYHUONEKALUSTEET POLARIA LA | V | KPL | 459.7 | KPL | 1 | 459.7
P | 6045458 | PYYKKIKAAPPI | SOLO 400 X 500 HARMAA PYYKKIKA | P6040A | KYLPYHUONEKALUSTEET POLARIA LA | E | KPL | 484.3 | KPL | 1 | 484.3
P | 6045460 | PEILIKAAPPI LED VALAISIMELLA | VPK 060 LED-VALOPUTKI VAS VVS | P6040A | KYLPYHUONEKALUSTEET POLARIA LA | E | KPL | 349.3 | KPL | 1 | 349.3
P | 6045461 | PEILIKAAPPI | POLARIA/ PK 700/VALKOINEN | P6040A | KYLPYHUONEKALUSTEET POLARIA LA | E | KPL | 187.3 | KPL | 1 | 187.3
P | 6045462 | PEILIKAAPPI LED VALAISIMELLA | VPK 060 LED-VALOPUTKI OIK | P6040A | KYLPYHUONEKALUSTEET POLARIA LA | E | KPL | 282.5 | KPL | 1 | 282.5
P | 6045463 | PEILIKAAPPI LED VALAISIMELLA | VPK 060 LED-VALOPUTKI OIK VVS | P6040A | KYLPYHUONEKALUSTEET POLARIA LA | E | KPL | 349.3 | KPL | 1 | 349.3
P | 6045464 | PEILIKAAPPI LED VALAISIMELLA | VPK 060 LED-VALOPUTKI IPR | P6040A | KYLPYHUONEKALUSTEET POLARIA LA | E | KPL | 272.8 | KPL | 1 | 272.8
P | 6045465 | PEILIKAAPPI LED VALAISIMELLA | VPK 500 LED-VALOPUTKI VAS | P6040A | KYLPYHUONEKALUSTEET POLARIA LA | E | KPL | 305.7 | KPL | 1 | 305.7
P | 6045466 | PEILIKAAPPI LED VALAISIMELLA | VPK 500 LED-VALOPUTKI OIK | P6040A | KYLPYHUONEKALUSTEET POLARIA LA | E | KPL | 305.7 | KPL | 1 | 305.7
P | 6045467 | PEILIKAAPPI LED VALAISIMELLA | VPK 500 LED-VALOPUTKI VAS VVS | P6040A | KYLPYHUONEKALUSTEET POLARIA LA | E | KPL | 373 | KPL | 1 | 373
P | 6045468 | PEILIKAAPPI LED VALAISIMELLA | VPK 500 LED-VALOPUTKI OIK VVS | P6040A | KYLPYHUONEKALUSTEET POLARIA LA | E | KPL | 373 | KPL | 1 | 373
P | 6045469 | PEILIKAAPPI LED VALAISIMELLA | VPK 500 LED-VALOPUTKI IPR | P6040A | KYLPYHUONEKALUSTEET POLARIA LA | E | KPL | 300.4 | KPL | 1 | 300.4
P | 6045504 | PEILIKAAPPI LOISTEPUTKELLA | VPK 700 VVS PR OIKEA | P6040A | KYLPYHUONEKALUSTEET POLARIA LA | V | KPL | 358.56 | KPL | 1 | 358.56
P | 6045508 | PEILIKAAPPI LOISTEPUTKELLA | VPK 060 VVS PR VASEN | P6040A | KYLPYHUONEKALUSTEET POLARIA LA | E | KPL | 294.9 | KPL | 1 | 294.9
P | 6045509 | PEILIKAAPPI LOISTEPUTKELLA | VPK 060 VVS PR OIKEA | P6040A | KYLPYHUONEKALUSTEET POLARIA LA | E | KPL | 294.9 | KPL | 1 | 294.9
P | 6045801 | VALONSUOJA | VPK 060/700 | P6040A | KYLPYHUONEKALUSTEET POLARIA LA | V | KPL | 8.89 | KPL | 1 | 8.89
P | 6045811 | VALONSUOJA | VPK 550 | P6040A | KYLPYHUONEKALUSTEET POLARIA LA | V | KPL | 7.89 | KPL | 1 | 7.89
P | 6045911 | SARANAPARI POLARIA | V9010 (PEILIKAAPPIIN) | P6040A | KYLPYHUONEKALUSTEET POLARIA LA | V | KPL | 9.86 | KPL | 1 | 9.86
P | 6045951 | VEDINPARI POLARIA | V9015 (PEILIKAAPPIIN) | P6040A | KYLPYHUONEKALUSTEET POLARIA LA | V | KPL | 14.2 | KPL | 1 | 14.2
P | 6046002 | LÄÄKEKAAPPI POLARIA | LK 35 TERÄSTÄ SYLINTERILUKKO | P6040A | KYLPYHUONEKALUSTEET POLARIA LA | V | KPL | 47.61 | KPL | 1 | 47.61
P | 6046004 | LÄÄKEKAAPPI POLARIA | LK 40 TERÄSTÄ SYLINTERILUKKO | P6040A | KYLPYHUONEKALUSTEET POLARIA LA | V | KPL | 55.96 | KPL | 1 | 55.96
P | 6046053 | PYYKKIKAAPPI | PYK 300 Y VASEN/LEV.300MM/YLÄK | P6040A | KYLPYHUONEKALUSTEET POLARIA LA | E | KPL | 201.2 | KPL | 1 | 201.2
P | 6046054 | PYYKKIKAAPPI | PYK 300 Y OIKEA/LEV.300MM/YLÄK | P6040A | KYLPYHUONEKALUSTEET POLARIA LA | E | KPL | 201.2 | KPL | 1 | 201.2
P | 6046055 | PYYKKIKAAPPI | POLARIA PYK 400 YLÄ VASEN | P6040A | KYLPYHUONEKALUSTEET POLARIA LA | V | KPL | 221.7 | KPL | 1 | 221.7
P | 6046056 | PYYKKIKAAPPI | POLARIA PYK 400 YLÄ OIKEA | P6040A | KYLPYHUONEKALUSTEET POLARIA LA | V | KPL | 221.7 | KPL | 1 | 221.7
P | 6046057 | PYYKKIKAAPPI | POLARIA PYK 500 YLÄ VASEN | P6040A | KYLPYHUONEKALUSTEET POLARIA LA | V | KPL | 250.1 | KPL | 1 | 250.1
P | 6046058 | PYYKKIKAAPPI | POLARIA PYK 500 YLÄ OIKEA | P6040A | KYLPYHUONEKALUSTEET POLARIA LA | V | KPL | 250.1 | KPL | 1 | 250.1
P | 6046059 | PYYKKIKAAPPI | PYK500/700 OIK YLÄ | P6040A | KYLPYHUONEKALUSTEET POLARIA LA | E | KPL | 228.6 | KPL | 1 | 228.6
P | 6046060 | PYYKKIKAAPPI | PYK500/700 VAS YLÄ | P6040A | KYLPYHUONEKALUSTEET POLARIA LA | E | KPL | 228.6 | KPL | 1 | 228.6
P | 6046073 | PYYKKIKAAPPI | PYK 300 A VASEN/LEV.300MM/ALAK | P6040A | KYLPYHUONEKALUSTEET POLARIA LA | E | KPL | 221.7 | KPL | 1 | 221.7
P | 6046074 | PYYKKIKAAPPI | PYK 300 A OIKEA/LEV.300MM/ALAK | P6040A | KYLPYHUONEKALUSTEET POLARIA LA | E | KPL | 221.7 | KPL | 1 | 221.7
P | 6046075 | PYYKKIKAAPPI | POLARIA PYK 400 ALA VASEN | P6040A | KYLPYHUONEKALUSTEET POLARIA LA | V | KPL | 245.8 | KPL | 1 | 245.8
P | 6046076 | PYYKKIKAAPPI | POLARIA PYK 400 ALA OIKEA | P6040A | KYLPYHUONEKALUSTEET POLARIA LA | V | KPL | 245.8 | KPL | 1 | 245.8
P | 6046077 | PYYKKIKAAPPI | POLARIA PYK 500 ALA VASEN | P6040A | KYLPYHUONEKALUSTEET POLARIA LA | V | KPL | 280 | KPL | 1 | 280
P | 6046078 | PYYKKIKAAPPI | POLARIA PYK 500 ALA OIKEA | P6040A | KYLPYHUONEKALUSTEET POLARIA LA | V | KPL | 280 | KPL | 1 | 280
P | 6046079 | SIIVOUSKAAPPI | SIK 400 VASEN 400X1700X350 | P6040A | KYLPYHUONEKALUSTEET POLARIA LA | E | KPL | 384.2 | KPL | 1 | 384.2
P | 6046080 | SIIVOUSKAAPPI | SIK 400 OIKEA 400X1700X350 | P6040A | KYLPYHUONEKALUSTEET POLARIA LA | E | KPL | 384.2 | KPL | 1 | 384.2
P | 6046083 | SIIVOUSKAAPPI | SIK 400 SA VASEN 400X1700X350 | P6040A | KYLPYHUONEKALUSTEET POLARIA LA | E | KPL | 393.4 | KPL | 1 | 393.4
P | 6046084 | SIIVOUSKAAPPI | SIK 400 SA OIKEA 400X1700X350 | P6040A | KYLPYHUONEKALUSTEET POLARIA LA | E | KPL | 393.4 | KPL | 1 | 393.4
P | 5638061 | TASOALLAS | LAVAL 550 ALLAS | P6040B | KYLPYHUONEKALUSTEET POLARIA LB | E | KPL | 190.1 | KPL | 1 | 190.1
P | 5638062 | TASOALLAS | LAVAL 600 ALLAS | P6040B | KYLPYHUONEKALUSTEET POLARIA LB | V | KPL | 201.9 | KPL | 1 | 201.9
P | 5638063 | TASOALLAS | LAVAL 900 ALLAS VASEN | P6040B | KYLPYHUONEKALUSTEET POLARIA LB | E | KPL | 235.2 | KPL | 1 | 235.2
P | 5638064 | TASOALLAS | LAVAL 900 ALLAS OIKEA | P6040B | KYLPYHUONEKALUSTEET POLARIA LB | E | KPL | 235.2 | KPL | 1 | 235.2
P | 6045117 | ALLASKAAPPI | POLARIA SC 400 | P6040B | KYLPYHUONEKALUSTEET POLARIA LB | V | KPL | 190.5 | KPL | 1 | 190.5
P | 6045120 | ALLASKAAPPI | POLARIA SC 600 | P6040B | KYLPYHUONEKALUSTEET POLARIA LB | V | KPL | 211.9 | KPL | 1 | 211.9
P | 6045129 | PYYKKIKAAPPI POLARIA | PYK 400/S530 2 KORIA VAS | P6040B | KYLPYHUONEKALUSTEET POLARIA LB | E | KPL | 404.9 | KPL | 1 | 404.9
P | 6045130 | PYYKKIKAAPPI POLARIA | PYK 400/S530 2 KORIA OIK | P6040B | KYLPYHUONEKALUSTEET POLARIA LB | E | KPL | 404.9 | KPL | 1 | 404.9
P | 6045189 | PEILI VERRE | 600 KP FLOAT. KALLISTUS +/-12° | P6040B | KYLPYHUONEKALUSTEET POLARIA LB | E | KPL | 126.5 | KPL | 1 | 126.5
P | 6045197 | ALLASKAAPPI | POLARIA GLOW 11163 -ALTAALLE | P6040B | KYLPYHUONEKALUSTEET POLARIA LB | E | KPL | 197.6 | KPL | 1 | 197.6
P | 6045199 | ALLASKAAPPI | POLARIA GLOW 11167 -ALTAALLE | P6040B | KYLPYHUONEKALUSTEET POLARIA LB | E | KPL | 213.9 | KPL | 1 | 213.9
P | 6045221 | PEILIKAAPPI LED | LUMENA 400 VASEN | P6040B | KYLPYHUONEKALUSTEET POLARIA LB | E | KPL | 276.4 | KPL | 1 | 276.4
P | 6045222 | PEILIKAAPPI LED | LUMENA 400 OIKEA | P6040B | KYLPYHUONEKALUSTEET POLARIA LB | E | KPL | 276.4 | KPL | 1 | 276.4
P | 6045226 | PEILIKAAPPI LED | LUMENA 450 VASEN | P6040B | KYLPYHUONEKALUSTEET POLARIA LB | E | KPL | 292.8 | KPL | 1 | 292.8
P | 6045227 | PEILIKAAPPI LED | LUMENA 450 OIKEA | P6040B | KYLPYHUONEKALUSTEET POLARIA LB | E | KPL | 292.8 | KPL | 1 | 292.8
P | 6045228 | PEILIKAAPPI LED | LUMENA 450 VASEN VVS | P6040B | KYLPYHUONEKALUSTEET POLARIA LB | E | KPL | 381.4 | KPL | 1 | 381.4
P | 6045229 | PEILIKAAPPI LED | LUMENA 450 OIKEA VVS | P6040B | KYLPYHUONEKALUSTEET POLARIA LB | E | KPL | 381.4 | KPL | 1 | 381.4
P | 6045257 | PEILIOVI | PEILI LUMENA 400 | P6040B | KYLPYHUONEKALUSTEET POLARIA LB | E | KPL | 68.37 | KPL | 1 | 68.37
P | 6045258 | PEILIOVI | PEILI LUMENA 450 | P6040B | KYLPYHUONEKALUSTEET POLARIA LB | E | KPL | 47.61 | KPL | 1 | 47.61
P | 6045259 | PEILIOVI | PEILI LUMENA 500 | P6040B | KYLPYHUONEKALUSTEET POLARIA LB | E | KPL | 50.14 | KPL | 1 | 50.14
P | 6045260 | PEILIOVI | PEILI LUMENA 550 | P6040B | KYLPYHUONEKALUSTEET POLARIA LB | E | KPL | 53.01 | KPL | 1 | 53.01
P | 6045261 | PEILIOVI | PEILI LUMENA 600 | P6040B | KYLPYHUONEKALUSTEET POLARIA LB | E | KPL | 55.21 | KPL | 1 | 55.21
P | 6045267 | ALLASKAAPPI POLARIA | NOVAL 600 | P6040B | KYLPYHUONEKALUSTEET POLARIA LB | V | KPL | 364 | KPL | 1 | 364
P | 6045268 | ALLASKAAPPI POLARIA | NOVAL 800 | P6040B | KYLPYHUONEKALUSTEET POLARIA LB | E | KPL | 402.7 | KPL | 1 | 402.7
P | 6045270 | PEILIKAAPPI LED | LUMENA 600 OIKEA HARMAA | P6040B | KYLPYHUONEKALUSTEET POLARIA LB | E | KPL | 392.9 | KPL | 1 | 392.9
P | 6045271 | PEILIKAAPPI LED | LUMENA 600 OIKEA VVS HARMAA | P6040B | KYLPYHUONEKALUSTEET POLARIA LB | E | KPL | 511 | KPL | 1 | 511
P | 6045272 | KYLPYHUONEKAAPPI | LOOTA 400 HARMAA | P6040B | KYLPYHUONEKALUSTEET POLARIA LB | E | KPL | 52.84 | KPL | 1 | 52.84
P | 6045273 | KYLPYHUONEKAAPPI | LOOTA 350 HARMAA | P6040B | KYLPYHUONEKALUSTEET POLARIA LB | E | KPL | 47.1 | KPL | 1 | 47.1
P | 6045274 | PEILIKAAPPI LED | LUMENA 500 VASEN HARMAA | P6040B | KYLPYHUONEKALUSTEET POLARIA LB | E | KPL | 350.8 | KPL | 1 | 350.8
P | 6045275 | PEILIKAAPPI LED | LUMENA 500 OIKEA HARMAA | P6040B | KYLPYHUONEKALUSTEET POLARIA LB | E | KPL | 350.8 | KPL | 1 | 350.8
P | 6045276 | PEILIKAAPPI LED | LUMENA 500 VASEN VVS HARMAA | P6040B | KYLPYHUONEKALUSTEET POLARIA LB | E | KPL | 444 | KPL | 1 | 444
P | 6045277 | PEILIKAAPPI LED | LUMENA 500 OIKEA VVS HARMAA | P6040B | KYLPYHUONEKALUSTEET POLARIA LB | E | KPL | 444 | KPL | 1 | 444
P | 6045278 | PEILIKAAPPI LED | LUMENA 550 VASEN HARMAA | P6040B | KYLPYHUONEKALUSTEET POLARIA LB | E | KPL | 368.6 | KPL | 1 | 368.6
P | 6045279 | PEILIKAAPPI LED | LUMENA 550 OIKEA HARMAA | P6040B | KYLPYHUONEKALUSTEET POLARIA LB | E | KPL | 368.6 | KPL | 1 | 368.6
P | 6045280 | PEILIKAAPPI LED | LUMENA 550 VASEN VVS HARMAA | P6040B | KYLPYHUONEKALUSTEET POLARIA LB | E | KPL | 479.6 | KPL | 1 | 479.6
P | 6045281 | PEILIKAAPPI LED | LUMENA 550 OIKEA VVS HARMAA | P6040B | KYLPYHUONEKALUSTEET POLARIA LB | E | KPL | 479.6 | KPL | 1 | 479.6
P | 6045282 | PEILIKAAPPI LED | LUMENA 600 VASEN HARMAA | P6040B | KYLPYHUONEKALUSTEET POLARIA LB | E | KPL | 392.9 | KPL | 1 | 392.9
P | 6045283 | PEILIKAAPPI LED | LUMENA 600 VASEN VVS HARMAA | P6040B | KYLPYHUONEKALUSTEET POLARIA LB | E | KPL | 511 | KPL | 1 | 511
P | 6045284 | ALLASKAAPPI | LAVAL 550 HARMAA | P6040B | KYLPYHUONEKALUSTEET POLARIA LB | E | KPL | 233.5 | KPL | 1 | 233.5
P | 6045285 | ALLASKAAPPI | LAVAL 600 HARMAA | P6040B | KYLPYHUONEKALUSTEET POLARIA LB | E | KPL | 251.6 | KPL | 1 | 251.6
P | 6045286 | PYYKKIKAAPPI | PYK 400/S530 3KORIA VAS HARMAA | P6040B | KYLPYHUONEKALUSTEET POLARIA LB | E | KPL | 489.4 | KPL | 1 | 489.4
P | 6045287 | PYYKKIKAAPPI | PYK 400/S530 3KORIA OIK HARMAA | P6040B | KYLPYHUONEKALUSTEET POLARIA LB | E | KPL | 489.4 | KPL | 1 | 489.4
P | 6045288 | KYLPYHUONEKAAPPI | SIRO 700 VASEN HARMAA | P6040B | KYLPYHUONEKALUSTEET POLARIA LB | E | KPL | 147.1 | KPL | 1 | 147.1
P | 6045289 | KYLPYHUONEKAAPPI | SIRO 700 OIKEA HARMAA | P6040B | KYLPYHUONEKALUSTEET POLARIA LB | E | KPL | 147.1 | KPL | 1 | 147.1
P | 6045292 | KYLPYHUONEKAAPPI | SIRO 1200 VASEN HARMAA | P6040B | KYLPYHUONEKALUSTEET POLARIA LB | E | KPL | 172.4 | KPL | 1 | 172.4
P | 6045293 | KYLPYHUONEKAAPPI | SIRO 1200 OIKEA HARMAA | P6040B | KYLPYHUONEKALUSTEET POLARIA LB | E | KPL | 172.4 | KPL | 1 | 172.4
P | 6045294 | PEILI FACIL | 600 X 600 | P6040B | KYLPYHUONEKALUSTEET POLARIA LB | E | KPL | 68.2 | KPL | 1 | 68.2
P | 6045295 | PEILI FACIL | 800 X 600 | P6040B | KYLPYHUONEKALUSTEET POLARIA LB | E | KPL | 76.48 | KPL | 1 | 76.48
P | 6045296 | PEILI FACIL | 900 X 600 | P6040B | KYLPYHUONEKALUSTEET POLARIA LB | E | KPL | 81.03 | KPL | 1 | 81.03
P | 6045297 | PEILI FACIL | 1000 X 600 | P6040B | KYLPYHUONEKALUSTEET POLARIA LB | E | KPL | 80.86 | KPL | 1 | 80.86
P | 6045298 | PEILI FACIL | 1000 X 500 | P6040B | KYLPYHUONEKALUSTEET POLARIA LB | E | KPL | 80.19 | KPL | 1 | 80.19
P | 6045300 | VALAISIN LUMENA | 500 ILMAN PISTORASIAA | P6040B | KYLPYHUONEKALUSTEET POLARIA LB | E | KPL | 117.9 | KPL | 1 | 117.9
P | 6045305 | VALAISIN LUMENA | 600 ILMAN PISTORASIAA | P6040B | KYLPYHUONEKALUSTEET POLARIA LB | E | KPL | 131.6 | KPL | 1 | 131.6
P | 6045306 | VALAISIN LUMENA | 500 PR VASEN | P6040B | KYLPYHUONEKALUSTEET POLARIA LB | E | KPL | 148.4 | KPL | 1 | 148.4
P | 6045308 | VALAISIN LUMENA | 500 PR OIKEA | P6040B | KYLPYHUONEKALUSTEET POLARIA LB | E | KPL | 148.4 | KPL | 1 | 148.4
P | 6045310 | VALAISIN LUMENA | 600 PR VASEN | P6040B | KYLPYHUONEKALUSTEET POLARIA LB | E | KPL | 165.8 | KPL | 1 | 165.8
P | 6045312 | VALAISIN LUMENA | 600 PR OIKEA | P6040B | KYLPYHUONEKALUSTEET POLARIA LB | E | KPL | 165.8 | KPL | 1 | 165.8
P | 6045411 | PEILIKAAPPI | POLARIA PK 550 | P6040B | KYLPYHUONEKALUSTEET POLARIA LB | E | KPL | 144 | KPL | 1 | 144
P | 6045459 | PEILIKAAPPI LED VALAISIMELLA | VPK 060 LED-VALOPUTKI VAS | P6040B | KYLPYHUONEKALUSTEET POLARIA LB | E | KPL | 285.5 | KPL | 1 | 285.5
P | 6045501 | PEILIKAAPPI LOISTEPUTKELLA | VPK 700 PR VASEN | P6040B | KYLPYHUONEKALUSTEET POLARIA LB | E | KPL | 296.5 | KPL | 1 | 296.5
P | 6045502 | PEILIKAAPPI LOISTEPUTKELLA | VPK 700 PR OIKEA | P6040B | KYLPYHUONEKALUSTEET POLARIA LB | E | KPL | 296.5 | KPL | 1 | 296.5
P | 6045506 | PEILIKAAPPI LOISTEPUTKELLA | VPK 060 PR VASEN | P6040B | KYLPYHUONEKALUSTEET POLARIA LB | E | KPL | 206.7 | KPL | 1 | 206.7
P | 6045507 | PEILIKAAPPI LOISTEPUTKELLA | VPK 060 PR OIKEA | P6040B | KYLPYHUONEKALUSTEET POLARIA LB | E | KPL | 206.7 | KPL | 1 | 206.7
P | 6045516 | PEILIKAAPPI LOISTEPUTKELLA | POLARIA VPK 550 PR VASEN | P6040B | KYLPYHUONEKALUSTEET POLARIA LB | E | KPL | 250.4 | KPL | 1 | 250.4
P | 6045517 | PEILIKAAPPI LOISTEPUTKELLA | POLARIA VPK 550 PR OIKEA | P6040B | KYLPYHUONEKALUSTEET POLARIA LB | E | KPL | 250.4 | KPL | 1 | 250.4
P | 6045555 | PEILIKAAPPI LOISTEPUTKELLA | POLARIA VPK-S 500 VVS VAS | P6040B | KYLPYHUONEKALUSTEET POLARIA LB | E | KPL | 366.9 | KPL | 1 | 366.9
P | 6045557 | PEILIKAAPPI LOISTEPUTKELLA | POLARIA VPK-S 500 VVS OIK | P6040B | KYLPYHUONEKALUSTEET POLARIA LB | E | KPL | 366.9 | KPL | 1 | 366.9
P | 6045558 | PEILIKAAPPI LOISTEPUTKELLA | POLARIA VPK-S 550 VAS | P6040B | KYLPYHUONEKALUSTEET POLARIA LB | E | KPL | 288.5 | KPL | 1 | 288.5
P | 6045559 | PEILIKAAPPI LOISTEPUTKELLA | POLARIA VPK-S 550 VVS VAS | P6040B | KYLPYHUONEKALUSTEET POLARIA LB | E | KPL | 375.5 | KPL | 1 | 375.5
P | 6045560 | PEILIKAAPPI LOISTEPUTKELLA | POLARIA VPK-S 550 OIK | P6040B | KYLPYHUONEKALUSTEET POLARIA LB | E | KPL | 288.5 | KPL | 1 | 288.5
P | 6045561 | PEILIKAAPPI LOISTEPUTKELLA | POLARIA VPK-S 550 VVS OIK | P6040B | KYLPYHUONEKALUSTEET POLARIA LB | E | KPL | 375.5 | KPL | 1 | 375.5
P | 6046006 | LÄÄKEKAAPPI POLARIA | LK 55 TERÄSTÄ SYLINTERILUKKO | P6040B | KYLPYHUONEKALUSTEET POLARIA LB | E | KPL | 72.42 | KPL | 1 | 72.42
P | 6046061 | PYYKKIKAAPPI POLARIA | PYK 300/S530 3 KORIA VAS | P6040B | KYLPYHUONEKALUSTEET POLARIA LB | E | KPL | 405.2 | KPL | 1 | 405.2
P | 6046062 | PYYKKIKAAPPI POLARIA | PYK 300/S530 3 KORIA OIK | P6040B | KYLPYHUONEKALUSTEET POLARIA LB | E | KPL | 405.2 | KPL | 1 | 405.2
P | 6046063 | PYYKKIKAAPPI POLARIA | PYK 300/S530 2 KORIA VAS | P6040B | KYLPYHUONEKALUSTEET POLARIA LB | E | KPL | 374 | KPL | 1 | 374
P | 6046064 | PYYKKIKAAPPI POLARIA | PYK 300/S530 2 KORIA OIK | P6040B | KYLPYHUONEKALUSTEET POLARIA LB | E | KPL | 374 | KPL | 1 | 374
P | 6036809 | ALLASKAAPPI SKAPA | 370350 50X35 VALKOINEN | P60450 | KYLPYHUONEKALUSTEET SVEDB P0 | V | KPL | 237 | KPL | 1 | 237
P | 6037020 | PEILIKAAPPI | SAREK 55 VALKOINEN LED | P60450 | KYLPYHUONEKALUSTEET SVEDB P0 | V | KPL | 502 | KPL | 1 | 502
P | 6037022 | PEILIKAAPPI | SAREK 50 VALKOINEN LED | P60450 | KYLPYHUONEKALUSTEET SVEDB P0 | E | KPL | 494.6 | KPL | 1 | 494.6
P | 6037057 | PEILIKAAPPI BLOC | 25551 55 VALKOINEN LED | P60450 | KYLPYHUONEKALUSTEET SVEDB P0 | V | KPL | 466.6 | KPL | 1 | 466.6
P | 6037067 | ALLASKAAPPI BLOC | 555112 55x35 valkoinen 2 ovea | P60450 | KYLPYHUONEKALUSTEET SVEDB P0 | V | KPL | 231 | KPL | 1 | 231
P | 6036650 | VEDIN | NRO 11 KROMI | P6045B | KYLPYHUONEKALUSTEET SVEDB LB | E | KPL | 9.71 | KPL | 1 | 9.71
P | 6036884 | ALLASKAAPPI INTRO | 45 MATTA VALKOINEN | P6045B | KYLPYHUONEKALUSTEET SVEDB LB | E | KPL | 255.1 | KPL | 1 | 255.1
P | 6036886 | ALLASKAAPPI INTRO | 50 MATTA VALKOINEN | P6045B | KYLPYHUONEKALUSTEET SVEDB LB | E | KPL | 293.9 | KPL | 1 | 293.9
P | 6036888 | ALLASKAAPPI INTRO | 55 MATTA VALKOINEN | P6045B | KYLPYHUONEKALUSTEET SVEDB LB | E | KPL | 305 | KPL | 1 | 305
P | 6036994 | PISTORASIA | VALKOINEN | P6045B | KYLPYHUONEKALUSTEET SVEDB LB | E | KPL | 37.43 | KPL | 1 | 37.43
P | 6036995 | PEILIKAAPPI | INTRO 45 VALKOINEN MATTA LED | P6045B | KYLPYHUONEKALUSTEET SVEDB LB | E | KPL | 471.4 | KPL | 1 | 471.4
P | 6036996 | PEILIKAAPPI | INTRO 50 VALKOINEN MATTA LED | P6045B | KYLPYHUONEKALUSTEET SVEDB LB | E | KPL | 543 | KPL | 1 | 543
P | 6036997 | PEILIKAAPPI | INTRO 55 VALKOINEN MATTA LED | P6045B | KYLPYHUONEKALUSTEET SVEDB LB | E | KPL | 567 | KPL | 1 | 567
P | 6036998 | PEILIKAAPPI | INTRO 45 GRAFIITINHARMAA LED | P6045B | KYLPYHUONEKALUSTEET SVEDB LB | E | KPL | 471.4 | KPL | 1 | 471.4
P | 6036999 | PEILIKAAPPI | INTRO 50 GRAFIITINHARMAA LED | P6045B | KYLPYHUONEKALUSTEET SVEDB LB | E | KPL | 543 | KPL | 1 | 543
P | 6037000 | PEILIKAAPPI | INTRO 55 GRAFIITINHARMAA LED | P6045B | KYLPYHUONEKALUSTEET SVEDB LB | E | KPL | 567 | KPL | 1 | 567
P | 6037020VV | PEILIKAAPPI | SAREK 55 VALKOINEN LED VVS | P6045B | KYLPYHUONEKALUSTEET SVEDB LB | E | KPL | 835 | KPL | 1 | 835
P | 6037022VV | PEILIKAAPPI | SAREK 50 VALKOINEN LED VVS | P6045B | KYLPYHUONEKALUSTEET SVEDB LB | E | KPL | 811 | KPL | 1 | 811
P | 6037024 | PEILIKAAPPI | SAREK 45 VALKOINEN LED | P6045B | KYLPYHUONEKALUSTEET SVEDB LB | E | KPL | 567 | KPL | 1 | 567
P | 6037034 | PEILIKAAPPI | SAREK 60 VALKOINEN LED | P6045B | KYLPYHUONEKALUSTEET SVEDB LB | E | KPL | 669 | KPL | 1 | 669
P | 6037036 | ALLASKAAPPI LAATIKOILLA | INTRO 50X35 VALKOINEN MATTA | P6045B | KYLPYHUONEKALUSTEET SVEDB LB | E | KPL | 572 | KPL | 1 | 572
P | 6037037 | ALLASKAAPPI LAATIKOILLA | INTRO 55X35 VALKOINEN MATTA | P6045B | KYLPYHUONEKALUSTEET SVEDB LB | E | KPL | 572 | KPL | 1 | 572
P | 6037038 | ALLASKAAPPI LAATIKOILLA | INTRO 50X35 GRAFIITINHARMAA | P6045B | KYLPYHUONEKALUSTEET SVEDB LB | E | KPL | 572 | KPL | 1 | 572
P | 6037039 | ALLASKAAPPI LAATIKOILLA | INTRO 55X35 GRAFIITINHARMAA | P6045B | KYLPYHUONEKALUSTEET SVEDB LB | E | KPL | 572 | KPL | 1 | 572
P | 6037041 | PEILI | ISTA PYÖREÄ Ø60 LED | P6045B | KYLPYHUONEKALUSTEET SVEDB LB | E | KPL | 631 | KPL | 1 | 631
P | 6037042 | PEILI | ISTA PYÖREÄ Ø80 LED | P6045B | KYLPYHUONEKALUSTEET SVEDB LB | E | KPL | 750 | KPL | 1 | 750
P | 6037043 | KORKEAN KAAPIN RUNKO | 160X35 VALKOINEN 4HYLL | P6045B | KYLPYHUONEKALUSTEET SVEDB LB | E | KPL | 605 | KPL | 1 | 605
P | 6037045 | PYYKKIKORI | 35X25X30 VALKOINEN | P6045B | KYLPYHUONEKALUSTEET SVEDB LB | E | KPL | 87.34 | KPL | 1 | 87.34
P | 6037046 | PYYKKIKORI | 35X50X30 VALKOINEN | P6045B | KYLPYHUONEKALUSTEET SVEDB LB | E | KPL | 87.34 | KPL | 1 | 87.34
P | 6037047 | PEILI | TIVED 45 | P6045B | KYLPYHUONEKALUSTEET SVEDB LB | E | KPL | 194.1 | KPL | 1 | 194.1
P | 6037048 | PEILI | TIVED 50 | P6045B | KYLPYHUONEKALUSTEET SVEDB LB | E | KPL | 205.2 | KPL | 1 | 205.2
P | 6037049 | PEILI | TIVED 55 | P6045B | KYLPYHUONEKALUSTEET SVEDB LB | E | KPL | 216.3 | KPL | 1 | 216.3
P | 6037050 | LAMPPU | 30 LED KROMI | P6045B | KYLPYHUONEKALUSTEET SVEDB LB | E | KPL | 127.6 | KPL | 1 | 127.6
P | 6037051 | KORKEAN KAAPIN OVI | 160X35 VALKOINEN | P6045B | KYLPYHUONEKALUSTEET SVEDB LB | E | KPL | 129 | KPL | 1 | 129
P | 6062406 | ALLASKAAPPI KETHO | 800X410X65 ALTAALLE 030480 | P6050B | KYLPYHUONEKALUSTEET DURAVIT LB | E | KPL | 715 | KPL | 1 | 715
P | 6062410 | ALLASKAAPPI DURASTYLE | 580X448 DS6480 2-L. | P6050B | KYLPYHUONEKALUSTEET DURAVIT LB | E | KPL | 877 | KPL | 1 | 877
P | 6041000 | PEILI MORA CAVA I | 600MM LED PYÖREÄ | P6051B | KYLPYHUONEKALUSTEET LB | E | KPL | 311.4 | KPL | 1 | 311.4
P | 6041003 | PEILI MORA | CAVA I LED 953004 800 X 600 MM | P6051B | KYLPYHUONEKALUSTEET LB | E | KPL | 396.9 | KPL | 1 | 396.9
P | 6041007 | MORA X SOLO I LED-PEILI PYÖREÄ | 800MM LED-PEILI MUSTALLA KEHYK | P6051B | KYLPYHUONEKALUSTEET LB | V | KPL | 567 | KPL | 1 | 567
P | 6041010 | MORA X SOLO I LED-PEILI SUORAK | 800MMX600MM LED-PEILI MUSTALLA | P6051B | KYLPYHUONEKALUSTEET LB | V | KPL | 443.3 | KPL | 1 | 443.3
P | 6041028 | PEILI MORA | LEVA 600X800 LED 953202 | P6051B | KYLPYHUONEKALUSTEET LB | V | KPL | 358.8 | KPL | 1 | 358.8
P | 6062418 | VALORAMPPI KROMI | LED-VALAISIN FOVERE 45 A-COL | P6051B | KYLPYHUONEKALUSTEET LB | E | KPL | 27.36 | KPL | 1 | 27.36
P | 6062424 | VALORAMPPI KROMI | LED-VALAISIN FOVERE 60 A-COL | P6051B | KYLPYHUONEKALUSTEET LB | E | KPL | 40.34 | KPL | 1 | 40.34
P | 6043100 | ALLASKAAPPIPAKETTI KOMPAS | 60CM VALKOINEN 2 OVELLA | P6052B | KYLPYHUONEKALUSTEET LAUFEN LB | E | KPL | 484.7 | KPL | 1 | 484.7
P | 6043367 | ALLASKAAPPIPAKETTI KOMPAS | KOMPAS 50CM, OIKEAKÄTINEN | P6052B | KYLPYHUONEKALUSTEET LAUFEN LB | V | KPL | 415.2 | KPL | 1 | 415.2
P | 6043368 | ALLASKAAPPIPAKETTI PRO N | 50CM VALKOINEN 1 OVI | P6052B | KYLPYHUONEKALUSTEET LAUFEN LB | E | KPL | 422.1 | KPL | 1 | 422.1
P | 6043370 | ALLASKAAPPIPAKETTI PRO N | 56CM VALKOINEN 2 OVELLA | P6052B | KYLPYHUONEKALUSTEET LAUFEN LB | E | KPL | 480.1 | KPL | 1 | 480.1
P | 6043371 | ALLASKAAPPIPAKETTI PRO S SLIM | 60CM VALKOINEN 2 LAATIKKOA | P6052B | KYLPYHUONEKALUSTEET LAUFEN LB | E | KPL | 1188 | KPL | 1 | 1188
P | 6043376 | ALLASKAAPPIPAKETTI PRO S SLIM | 80CM VALKOINEN 2 LAATIKKOA | P6052B | KYLPYHUONEKALUSTEET LAUFEN LB | E | KPL | 1301 | KPL | 1 | 1301
P | 6043381 | ALLASKAAPPIPAKETTI PRO S SLIM | 100CM VALKOINEN 2 LAATIKKOA | P6052B | KYLPYHUONEKALUSTEET LAUFEN LB | E | KPL | 1422 | KPL | 1 | 1422
P | 6047008 | ALLASKAAPPIPAKETTI KOMPAS | KOMPAS 50CM, VASENKÄTINEN | P6052B | KYLPYHUONEKALUSTEET LAUFEN LB | V | KPL | 422.1 | KPL | 1 | 422.1
P | 6047010 | ALLASKAAPPIPAKETTI KOMPAS | 56CM VALKOINEN 2 OVELLA | P6052B | KYLPYHUONEKALUSTEET LAUFEN LB | V | KPL | 463.8 | KPL | 1 | 463.8
P | 6500522 | PALLOLASKUHANA | 1/2" UK LETKULIITTIMELLÄ | P61100 | SANIT. ARMATUURIT A-COLL P0 | V | KPL | 16.41 | KPL | 1 | 16.41
P | 6500524 | PALLOLASKUHANA | 3/4" UK LETKULIITTIMELLÄ | P61100 | SANIT. ARMATUURIT A-COLL P0 | V | KPL | 23.64 | KPL | 1 | 23.64
P | 6500526 | PALLOLASKUHANA | 1" UK LETKULIITTIMELLÄ | P6110B | SANIT. ARMATUURIT A-COLL LB | E | KPL | 45.74 | KPL | 1 | 45.74
P | 6110193 | PESUALLASHANA MÖKILLE | ORAS SAFIRA 1003F | P61201 | SANITEETTIARMATUURIT ORAS P1 | V | KPL | 291.7 | KPL | 1 | 291.7
P | 6110259 | PESUALLASHANA | ORAS VEGA 1810FG | P61201 | SANITEETTIARMATUURIT ORAS P1 | V | KPL | 142 | KPL | 1 | 142
P | 6110261 | PESUALLASHANA BIDETTA PKV | ORAS VEGA 1814G | P61201 | SANITEETTIARMATUURIT ORAS P1 | V | KPL | 309.9 | KPL | 1 | 309.9
P | 6110327 | PESUALLASHANA | ORAS SAFIRA 1010F | P61201 | SANITEETTIARMATUURIT ORAS P1 | V | KPL | 123.8 | KPL | 1 | 123.8
P | 6110355 | PESUALLASHANA PKV JA BIDETTA | ORAS SAFIRA 1014F | P61201 | SANITEETTIARMATUURIT ORAS P1 | V | KPL | 279.2 | KPL | 1 | 279.2
P | 6110371 | PESUALLASHANA | ORAS OPTIMA 2610F | P61201 | SANITEETTIARMATUURIT ORAS P1 | V | KPL | 148.6 | KPL | 1 | 148.6
P | 6110377 | PESUALLASHANA BIDETTA | ORAS OPTIMA 2612F | P61201 | SANITEETTIARMATUURIT ORAS P1 | V | KPL | 234.2 | KPL | 1 | 234.2
P | 6219102 | KEITTIÖHANA PKV | ORAS OPTIMA 2734FG | P61201 | SANITEETTIARMATUURIT ORAS P1 | V | KPL | 365.6 | KPL | 1 | 365.6
P | 6219114 | KEITTIÖHANA MÖKILLE | ORAS SAFIRA 1023F | P61201 | SANITEETTIARMATUURIT ORAS P1 | V | KPL | 394.3 | KPL | 1 | 394.3
P | 6219147 | KEITTIÖHANA PKV | ORAS VEGA 1839FG KORKEA JP. | P61201 | SANITEETTIARMATUURIT ORAS P1 | V | KPL | 308 | KPL | 1 | 308
P | 6219173 | KEITTIÖHANA | ORAS SAFIRA 1030FS | P61201 | SANITEETTIARMATUURIT ORAS P1 | V | KPL | 154.5 | KPL | 1 | 154.5
P | 6310754 | SADESUIHKUHANA+KÄSISUIHKU | ORAS OPTIMA 7192 | P61201 | SANITEETTIARMATUURIT ORAS P1 | V | KPL | 810 | KPL | 1 | 810
P | 6310775 | SADESUIHKUHANA | ORAS OPTIMA 7193 | P61201 | SANITEETTIARMATUURIT ORAS P1 | V | KPL | 923 | KPL | 1 | 923
P | 6310811 | SUIHKUHANA | ORAS NOVA 7461 | P61201 | SANITEETTIARMATUURIT ORAS P1 | V | KPL | 182.6 | KPL | 1 | 182.6
P | 6310855 | SUIHKUHANA | ORAS VEGA 1870G G3/4 | P61201 | SANITEETTIARMATUURIT ORAS P1 | V | KPL | 169.8 | KPL | 1 | 169.8
P | 6310858 | AMME- JA SUIHKUHANA | ORAS VEGA 1871G | P61201 | SANITEETTIARMATUURIT ORAS P1 | V | KPL | 225.5 | KPL | 1 | 225.5
P | 6310869 | SADESUIHKUHANA | ORAS NOVA 7402 | P61201 | SANITEETTIARMATUURIT ORAS P1 | V | KPL | 511 | KPL | 1 | 511
P | 6310900 | SUIHKUHANA TERMOSTAATILLA | ORAS OPTIMA 7160N | P61201 | SANITEETTIARMATUURIT ORAS P1 | V | KPL | 248 | KPL | 1 | 248
P | 6310907 | SUIHKUHANA TERMOSTAATILLA | ORAS OPTIMA 7160N-33 | P61201 | SANITEETTIARMATUURIT ORAS P1 | V | KPL | 334 | KPL | 1 | 334
P | 6310911 | SUIHKUHANA TERMOSTAATILLA+ JP | ORAS OPTIMA 7140GN | P61201 | SANITEETTIARMATUURIT ORAS P1 | V | KPL | 309 | KPL | 1 | 309
P | 6310912 | SUIHKUHANA TERMOSTAATILLA+ JP | ORAS OPTIMA 7140GN-33 | P61201 | SANITEETTIARMATUURIT ORAS P1 | V | KPL | 418 | KPL | 1 | 418
P | 6318040 | SUIHKUHANA TERMOSTAATILLA | ORAS OPTIMA 7160 G 1/2 | P61201 | SANITEETTIARMATUURIT ORAS P1 | V | KPL | 215.9 | KPL | 1 | 215.9
P | 6318110 | SUIHKUHANA TERMOSTAATILLA | ORAS OPTIMA 7161 G 3/4 | P61201 | SANITEETTIARMATUURIT ORAS P1 | V | KPL | 199.6 | KPL | 1 | 199.6
P | 6110257 | PESUALLASHANA BIDETTA | ORAS VEGA 1812FG | P61202 | SANITEETTIARMATUURIT ORAS P2 | V | KPL | 214 | KPL | 1 | 214
P | 6110326 | PESUALLASHANA BIDETTA | ORAS SAFIRA 1012F | P61202 | SANITEETTIARMATUURIT ORAS P2 | V | KPL | 190 | KPL | 1 | 190
P | 6219127 | KEITTIÖHANA PKV | ORAS SAFIRA 1039F | P61202 | SANITEETTIARMATUURIT ORAS P2 | V | KPL | 272.5 | KPL | 1 | 272.5
P | 6219152 | KEITTIÖHANA PKV | ORAS VEGA 1825FG | P61202 | SANITEETTIARMATUURIT ORAS P2 | V | KPL | 252.4 | KPL | 1 | 252.4
P | 6219174 | KEITTIÖHANA PKV | ORAS SAFIRA 1035FS | P61202 | SANITEETTIARMATUURIT ORAS P2 | V | KPL | 219.7 | KPL | 1 | 219.7
P | 6219430 | LASKUHANA | G3/4X1/2 ORAS 105001 | P61202 | SANITEETTIARMATUURIT ORAS P2 | V | KPL | 29.63 | KPL | 1 | 29.63
P | 6219530 | PESUKONEVENTTIILI IMUSUOJALLA | G3/4 X G1/2 ORAS 180 | P61202 | SANITEETTIARMATUURIT ORAS P2 | V | KPL | 44.46 | KPL | 1 | 44.46
P | 6310812 | AMME-/SUIHKUHANA | ORAS NOVA 7462G | P61202 | SANITEETTIARMATUURIT ORAS P2 | V | KPL | 242.8 | KPL | 1 | 242.8
P | 6310828 | SUIHKUHANA | ORAS SAFIRA 1070 | P61202 | SANITEETTIARMATUURIT ORAS P2 | V | KPL | 140.1 | KPL | 1 | 140.1
P | 6318030 | SUIHKUHANA TERMOSTAATILLA+ JP | ORAS OPTIMA 7140 | P61202 | SANITEETTIARMATUURIT ORAS P2 | V | KPL | 267.7 | KPL | 1 | 267.7
P | 6513720 | IMUSUOJA SK/UK | G1/2X3/4 261032 | P61202 | SANITEETTIARMATUURIT ORAS P2 | V | KPL | 14.07 | KPL | 1 | 14.07
P | 6110363 | PESUALLASHANA GREEN BUILDING | ORAS 1010F-102 SAFIRA ECO | P6120B | SANITEETTIARMATUURIT ORAS LB | V | KPL | 134.7 | KPL | 1 | 134.7
P | 6110364 | PESUALLASHANA GREEN BUILDING | ORAS 4805F-104 STELA ECO | P6120B | SANITEETTIARMATUURIT ORAS LB | V | KPL | 238 | KPL | 1 | 238
P | 6110367 | PESUALLASHANA GREEN BUILDING | ORAS 4806F-105 STELA ECO BIDE | P6120B | SANITEETTIARMATUURIT ORAS LB | V | KPL | 322.4 | KPL | 1 | 322.4
P | 6110368 | PESUALLASHANA GREEN BUILDING | ORAS 1012F-102 SAFIRA ECO BIDE | P6120B | SANITEETTIARMATUURIT ORAS LB | V | KPL | 200.3 | KPL | 1 | 200.3
P | 6110405 | PESUALLASHANA GREEN BUILDING | 2605AF-105 ORAS OPTIMA ECO | P6120B | SANITEETTIARMATUURIT ORAS LB | E | KPL | 179 | KPL | 1 | 179
P | 6110406 | PESUALLASHANA GREEN BUILDING | 2605FH-105 OPTIMA STYLE | P6120B | SANITEETTIARMATUURIT ORAS LB | E | KPL | 185 | KPL | 1 | 185
P | 6110407 | PESUALLASHANA GREEN BUILDING | 2606AF-105 ORAS OPTIMA BIDE | P6120B | SANITEETTIARMATUURIT ORAS LB | E | KPL | 265 | KPL | 1 | 265
P | 6110408 | PESUALLASHANA BIDETTA | ORAS OPTIMA 2606FH-105 GREEN B | P6120B | SANITEETTIARMATUURIT ORAS LB | E | KPL | 277 | KPL | 1 | 277
P | 6110409 | PESUALLASHANA GREEN BUILDING | ORAS OPTIMA 2610F-105 | P6120B | SANITEETTIARMATUURIT ORAS LB | E | KPL | 160 | KPL | 1 | 160
P | 6110410 | PESUALLASHANA GREEN BUILDING | ORAS OPTIMA 2612F-105 ECO BIDE | P6120B | SANITEETTIARMATUURIT ORAS LB | E | KPL | 251 | KPL | 1 | 251
P | 6110458 | PESUALLASHANA | ORAS 1011FZ SAFIRA, 3 V, BT | P6120B | SANITEETTIARMATUURIT ORAS LB | E | KPL | 468 | KPL | 1 | 468
P | 6110459 | PESUALLASHANA | ORAS 1001FZ SAFIRA, BIDE, 3 V, | P6120B | SANITEETTIARMATUURIT ORAS LB | E | KPL | 624 | KPL | 1 | 624
P | 6110460 | PESUALLASHANA | ORAS 1813FG VEGA PKV | P6120B | SANITEETTIARMATUURIT ORAS LB | V | KPL | 252.4 | KPL | 1 | 252.4
P | 6219184 | APUTILAHANA GREEN BUILDING | ORAS 1016-104 SAFIRA ECO | P6120B | SANITEETTIARMATUURIT ORAS LB | E | KPL | 198.3 | KPL | 1 | 198.3
P | 6219185 | APUTILAHANA GREEN BUILDING | ORAS 1036-105 SAFIRA ECO | P6120B | SANITEETTIARMATUURIT ORAS LB | E | KPL | 186.7 | KPL | 1 | 186.7
P | 6219186 | APUTILAHANA GREEN BUILDING | ORAS 1016-105 SAFIRA ECO | P6120B | SANITEETTIARMATUURIT ORAS LB | E | KPL | 184.4 | KPL | 1 | 184.4
P | 6219187 | KEITTIÖHANA GREEN BUILDING | ORAS 1030FS-107 SAFIRA ECO | P6120B | SANITEETTIARMATUURIT ORAS LB | E | KPL | 166.7 | KPL | 1 | 166.7
P | 6310890 | SADESUIHKUHANA GREEN BUILDING | ORAS 7402-109 NOVA ECO | P6120B | SANITEETTIARMATUURIT ORAS LB | E | KPL | 502 | KPL | 1 | 502
P | 6310891 | SADESUIHKUHANA GREEN BUILDING | ORAS 7402-107 NOVA ECO | P6120B | SANITEETTIARMATUURIT ORAS LB | E | KPL | 502 | KPL | 1 | 502
P | 6219103 | PESUKONEVENTTIILI | ORAS 272100 SMART 3V | P61210 | SANIT.ARMAT. ELEKTR. ORAS P0 | V | KPL | 197.7 | KPL | 1 | 197.7
P | 6420530 | MAGNEETTIVENTTIILI TÄYDELLINEN | 600047V ORAS | P61210 | SANIT.ARMAT. ELEKTR. ORAS P0 | V | KPL | 106.3 | KPL | 1 | 106.3
P | 6422105 | VIRTALÄHDE ELECTRA | 199275 ORAS 230/12VDC 1A | P61210 | SANIT.ARMAT. ELEKTR. ORAS P0 | V | KPL | 73 | KPL | 1 | 73
P | 6422171 | MAGNEETTIVENTTIILI TÄYDELL. | ORAS ELECTRA 199206V | P61210 | SANIT.ARMAT. ELEKTR. ORAS P0 | V | KPL | 69 | KPL | 1 | 69
P | 6110285 | PESUALLASHANA | ORAS OPTIMA 1714FZ 6 V | P6121A | SANIT.ARMAT. ELEKTR. ORAS LA | V | KPL | 276.5 | KPL | 1 | 276.5
P | 6110341 | PESUALLASHANA BLUETOOTH | ORAS STELA 4814FZ 6 V | P6121A | SANIT.ARMAT. ELEKTR. ORAS LA | V | KPL | 395.3 | KPL | 1 | 395.3
P | 6110369 | PESUALLASHANA GREEN BUILDING | ORAS 4814FZ-104 STELA 6V BT | P6121A | SANIT.ARMAT. ELEKTR. ORAS LA | V | KPL | 399.6 | KPL | 1 | 399.6
P | 6110370 | PESUALLASHANA GREEN BUILDING | ORAS 4814FZ-105 STELA 6V BT | P6121A | SANIT.ARMAT. ELEKTR. ORAS LA | V | KPL | 399.6 | KPL | 1 | 399.6
P | 6110420 | PESUALLASHANA | ORAS 9260FZ 3 V, BLUETOOTH | P6121A | SANIT.ARMAT. ELEKTR. ORAS LA | E | KPL | 375 | KPL | 1 | 375
P | 6110430 | PESUALLASHANA | ORAS 9270FZ 3 V, BLUETOOTH | P6121A | SANIT.ARMAT. ELEKTR. ORAS LA | E | KPL | 411 | KPL | 1 | 411
P | 6110436 | PESUALLASHANA | ORAS 9280BFZ SELFPOW. BT | P6121A | SANIT.ARMAT. ELEKTR. ORAS LA | E | KPL | 519 | KPL | 1 | 519
P | 6110438 | PESUALLASHANA | ORAS 9262FZ 3V BT SMART BIDE | P6121A | SANIT.ARMAT. ELEKTR. ORAS LA | E | KPL | 509 | KPL | 1 | 509
P | 6110439 | PESUALLASHANA | ORAS 9282BFZ SELFPOW. BT, BIDE | P6121A | SANIT.ARMAT. ELEKTR. ORAS LA | E | KPL | 639 | KPL | 1 | 639
P | 6110445 | PESUALLASHANA | ORAS 9360FZ 3 V, BLUETOOTH | P6121A | SANIT.ARMAT. ELEKTR. ORAS LA | E | KPL | 444 | KPL | 1 | 444
P | 6110447 | PESUALLASHANA | ORAS 9370FZ 3 V, BLUETOOTH | P6121A | SANIT.ARMAT. ELEKTR. ORAS LA | E | KPL | 480 | KPL | 1 | 480
P | 6110449 | PESUALLASHANA | ORAS 9380BFZ SELFPOW. BT | P6121A | SANIT.ARMAT. ELEKTR. ORAS LA | E | KPL | 589 | KPL | 1 | 589
P | 6110450 | PESUALLASHANA | ORAS 9362FZ 3V BT, SMART BIDE | P6121A | SANIT.ARMAT. ELEKTR. ORAS LA | E | KPL | 579 | KPL | 1 | 579
P | 6110451 | PESUALLASHANA | ORAS 9382BFZ SELFPOW. BT, BIDE | P6121A | SANIT.ARMAT. ELEKTR. ORAS LA | E | KPL | 720 | KPL | 1 | 720
P | 6219104 | PESUKONEVENTTIILI | ORAS 272101 SMART 230/5V | P6121A | SANIT.ARMAT. ELEKTR. ORAS LA | V | KPL | 228.3 | KPL | 1 | 228.3
P | 6219130 | KEITTIÖHANA PKV | ORAS OPTIMA 2739F 6 V | P6121A | SANIT.ARMAT. ELEKTR. ORAS LA | V | KPL | 719 | KPL | 1 | 719
P | 6416108 | URINAALIN HUUHTELULAITE | ORAS ELECTRA 6568Z 6 V | P6121A | SANIT.ARMAT. ELEKTR. ORAS LA | V | KPL | 370.4 | KPL | 1 | 370.4
P | 6420643 | SENSORI BLUETOOTH | 6/9/12 V ORAS 1001424V | P6121A | SANIT.ARMAT. ELEKTR. ORAS LA | V | KPL | 92.6 | KPL | 1 | 92.6
P | 6422008 | MAGNEETTIVENTTIILI | ORAS ELECTRA 230V 198092 | P6121A | SANIT.ARMAT. ELEKTR. ORAS LA | V | KPL | 69 | KPL | 1 | 69
P | 6422052 | PORESUUTIN JA AVAIN | 198692 ORAS 6L/MIN VIRT.RAJ. | P6121A | SANIT.ARMAT. ELEKTR. ORAS LA | V | KPL | 16.53 | KPL | 1 | 16.53
P | 6422070 | YKSISUUNTAVENTTIILI ROSKASIHD. | 198473/2 ORAS | P6121A | SANIT.ARMAT. ELEKTR. ORAS LA | V | PAR | 27 | KPL | 2 | 13.5
P | 6422154 | PILOTTIVENTT.JOHDOLLINEN | 199390V | P6121A | SANIT.ARMAT. ELEKTR. ORAS LA | V | KPL | 98 | KPL | 1 | 98
P | 6422162 | LÄPIVIENTITIIVISTE | ORAS 198534V | P6121A | SANIT.ARMAT. ELEKTR. ORAS LA | V | KPL | 10.5 | KPL | 1 | 10.5
P | 6422167 | PARISTOKOTELO | ORAS 199417V | P6121A | SANIT.ARMAT. ELEKTR. ORAS LA | V | KPL | 38 | KPL | 1 | 38
P | 6110082 | PA-HANA SMART BIDETTA POPUP PV | ORAS OPTIMA 2703F | P6121B | SANIT.ARMAT. ELEKTR. ORAS LB | E | KPL | 482.5 | KPL | 1 | 482.5
P | 6110150 | PESUALLASHANA | ALESSI SENSE BY ORAS 8710F | P6121B | SANIT.ARMAT. ELEKTR. ORAS LB | E | KPL | 579 | KPL | 1 | 579
P | 6110151 | PESUALLASHANA BIDETTA | ALESSI SENSE BY ORAS 8712F | P6121B | SANIT.ARMAT. ELEKTR. ORAS LB | E | KPL | 916 | KPL | 1 | 916
P | 6110213 | PESUALLASHANA | ORAS ELECTRA 6250FZ 6V | P6121B | SANIT.ARMAT. ELEKTR. ORAS LB | V | KPL | 570 | KPL | 1 | 570
P | 6110233 | PESUALLASHANA 230/9 V | 3016FT ORAS INSPERA | P6121B | SANIT.ARMAT. ELEKTR. ORAS LB | E | KPL | 481.3 | KPL | 1 | 481.3
P | 6110234 | PESUALLASHANA 6 V | 3016 F ORAS INSPERA | P6121B | SANIT.ARMAT. ELEKTR. ORAS LB | E | KPL | 408.3 | KPL | 1 | 408.3
P | 6110235 | PESUALLASHANA 6 V | 3017F ORAS INSPERA XL KORKEA | P6121B | SANIT.ARMAT. ELEKTR. ORAS LB | E | KPL | 783 | KPL | 1 | 783
P | 6110310 | PESUALLASHANA ORAS ELECTRA | 6151FZ 6 V BLUETOOTH | P6121B | SANIT.ARMAT. ELEKTR. ORAS LB | V | KPL | 454.1 | KPL | 1 | 454.1
P | 6110318 | PESUALLASHANA 6V | ORAS ELECTRA 6330FZ. BLUETOOTH | P6121B | SANIT.ARMAT. ELEKTR. ORAS LB | E | KPL | 505 | KPL | 1 | 505
P | 6110319 | PESUALLASHANA 6V | ORAS ELECTRA 6331FZ BLUETOOTH | P6121B | SANIT.ARMAT. ELEKTR. ORAS LB | V | KPL | 524 | KPL | 1 | 524
P | 6110320 | PESUALLASHANA 6V | ORAS ELECTRA 6332FZ. BLUETOOTH | P6121B | SANIT.ARMAT. ELEKTR. ORAS LB | E | KPL | 580 | KPL | 1 | 580
P | 6110321 | PESUALLASHANA 6V | ORAS ELECTRA 6333FZ. BLUETOOTH | P6121B | SANIT.ARMAT. ELEKTR. ORAS LB | E | KPL | 600 | KPL | 1 | 600
P | 6110322 | PESUALLASHANA 9/12V | ORAS ELECTRA 6334FTZ BLUETOOTH | P6121B | SANIT.ARMAT. ELEKTR. ORAS LB | E | KPL | 533 | KPL | 1 | 533
P | 6110323 | PESUALLASHANA 9/12V | ORAS ELECTRA 6335FTZ BLUETOOTH | P6121B | SANIT.ARMAT. ELEKTR. ORAS LB | E | KPL | 611 | KPL | 1 | 611
P | 6110333 | PESUALLASHANA ORAS ELECTRA | 6151FZ-33 6 V BLUETOOTH | P6121B | SANIT.ARMAT. ELEKTR. ORAS LB | V | KPL | 497.2 | KPL | 1 | 497.2
P | 6110337 | PESUALLASHANA ORAS ELECTRA | 6151FZ-104 6 V BLUETOOTH | P6121B | SANIT.ARMAT. ELEKTR. ORAS LB | E | KPL | 446.1 | KPL | 1 | 446.1
P | 6110342 | PESUALLASHANA BLUETOOTH | ORAS STELA 4824FTZ 9/12 V | P6121B | SANIT.ARMAT. ELEKTR. ORAS LB | E | KPL | 424 | KPL | 1 | 424
P | 6110382 | PESUALLASHANA | ORAS OPTIMA STYLE 2611FHZ BT | P6121B | SANIT.ARMAT. ELEKTR. ORAS LB | E | KPL | 451 | KPL | 1 | 451
P | 6110383 | PESUALLASHANA BIDETTA | ORAS OPTIMA STYLE 2613FH 3V | P6121B | SANIT.ARMAT. ELEKTR. ORAS LB | V | KPL | 523 | KPL | 1 | 523
P | 6110385 | PESUALLASHANA BIDETTA | ORAS OPTIMA STYLE 2615FH 3V | P6121B | SANIT.ARMAT. ELEKTR. ORAS LB | E | KPL | 566 | KPL | 1 | 566
P | 6110386 | PESUALLASHANA BIDETTA | ORAS OPTIMA STYLE 2617FHZ BT | P6121B | SANIT.ARMAT. ELEKTR. ORAS LB | E | KPL | 594 | KPL | 1 | 594
P | 6110387 | PESUALLASHANA | ORAS OPTIMA STYLE 2611FHTZ BT | P6121B | SANIT.ARMAT. ELEKTR. ORAS LB | E | KPL | 479.5 | KPL | 1 | 479.5
P | 6110396 | PESUALLASHANA | ORAS ELECTRA 24/48V 6100Z BT | P6121B | SANIT.ARMAT. ELEKTR. ORAS LB | E | KPL | 515 | KPL | 1 | 515
P | 6110397 | PESUALLASHANA BIDETTA | ORAS ELECTRA 24/48V 6105Z BT | P6121B | SANIT.ARMAT. ELEKTR. ORAS LB | E | KPL | 856 | KPL | 1 | 856
P | 6110398 | PESUALLASHANA | ORAS ELECTRA 24/48V 6104Z BT | P6121B | SANIT.ARMAT. ELEKTR. ORAS LB | E | KPL | 720 | KPL | 1 | 720
P | 6110399 | PESUALLASHANA | ORAS ELECTRA 24/48V 6110Z BT | P6121B | SANIT.ARMAT. ELEKTR. ORAS LB | E | KPL | 515 | KPL | 1 | 515
P | 6110400 | PESUALLASHANA | ORAS ELECTRA 24/48V 6114Z BT | P6121B | SANIT.ARMAT. ELEKTR. ORAS LB | E | KPL | 720 | KPL | 1 | 720
P | 6110401 | PESUALLASHANA | ORAS ELECTRA 24/48V 6204Z BT | P6121B | SANIT.ARMAT. ELEKTR. ORAS LB | E | KPL | 701 | KPL | 1 | 701
P | 6110403 | PESUALLASHANA BIDETTA | ORAS ELECTRA 24/48V 6205Z BT | P6121B | SANIT.ARMAT. ELEKTR. ORAS LB | E | KPL | 834 | KPL | 1 | 834
P | 6116027 | PIILOASENNUSRUNKO SEKOTTAJALLE | SOPII ORAS ELECTRA 6217A | P6121B | SANIT.ARMAT. ELEKTR. ORAS LB | E | KPL | 410.3 | KPL | 1 | 410.3
P | 6116911 | PEITELEVY ALLASHANALLE | SOPII ORAS ELECTRA 6257C:LLE | P6121B | SANIT.ARMAT. ELEKTR. ORAS LB | E | KPL | 509 | KPL | 1 | 509
P | 6116912 | PINTA-ASENNUSOSA TERMOSTAATTI | ORAS ELECTRA 6207C | P6121B | SANIT.ARMAT. ELEKTR. ORAS LB | E | KPL | 528 | KPL | 1 | 528
P | 6116913 | PINTA-ASENNUSOSA TERMOSTAATTI | ORAS ELECTRA 6208C | P6121B | SANIT.ARMAT. ELEKTR. ORAS LB | E | KPL | 600 | KPL | 1 | 600
P | 6117260 | ALLAS/SEINÄHANA | ORAS ELECTRA 6179 6 V | P6121B | SANIT.ARMAT. ELEKTR. ORAS LB | E | KPL | 554 | KPL | 1 | 554
P | 6117261 | ALLASHANA 100MM JUOKSUPUTKELLA | ORAS ELECTRA 6172 | P6121B | SANIT.ARMAT. ELEKTR. ORAS LB | E | KPL | 554 | KPL | 1 | 554
P | 6219073 | KEITTIÖHANA SMART | ORAS OPTIMA 2720F | P6121B | SANIT.ARMAT. ELEKTR. ORAS LB | E | KPL | 560 | KPL | 1 | 560
P | 6219074 | KEITTIÖHANA SMART PKV | ORAS OPTIMA 2725F | P6121B | SANIT.ARMAT. ELEKTR. ORAS LB | V | KPL | 645 | KPL | 1 | 645
P | 6219075 | KEITTIÖHANA SMART SAFE | ORAS OPTIMA 2722F | P6121B | SANIT.ARMAT. ELEKTR. ORAS LB | E | KPL | 686 | KPL | 1 | 686
P | 6219076 | KEITTIÖHANA SMART SAFE PKV | ORAS OPTIMA 2727F | P6121B | SANIT.ARMAT. ELEKTR. ORAS LB | V | KPL | 770 | KPL | 1 | 770
P | 6219129 | KEITTIÖHANA PKV | ORAS OPTIMA 2729F 230 / 5 V | P6121B | SANIT.ARMAT. ELEKTR. ORAS LB | V | KPL | 1095 | KPL | 1 | 1095
P | 6219139 | KEITTIÖHANA | ORAS OPTIMA 2728F 230 / 5 V | P6121B | SANIT.ARMAT. ELEKTR. ORAS LB | E | KPL | 941 | KPL | 1 | 941
P | 6219142 | KEITTIÖHANA ORAS INSPERA | 3030F | P6121B | SANIT.ARMAT. ELEKTR. ORAS LB | E | KPL | 397.2 | KPL | 1 | 397.2
P | 6219189 | JUOMAHANA | ORAS ELECTRA 24/48V 6209Z BT | P6121B | SANIT.ARMAT. ELEKTR. ORAS LB | E | KPL | 597 | KPL | 1 | 597
P | 6219202 | KEITTIÖHANA | ORAS OPTIMA 2839FN | P6121B | SANIT.ARMAT. ELEKTR. ORAS LB | V | KPL | 402 | KPL | 1 | 402
P | 6219203 | KEITTIÖHANA | ORAS OPTIMA 2839FN-33 | P6121B | SANIT.ARMAT. ELEKTR. ORAS LB | V | KPL | 580 | KPL | 1 | 580
P | 6219204 | KEITTIÖHANA | ORAS OPTIMA 2839FN-107 | P6121B | SANIT.ARMAT. ELEKTR. ORAS LB | V | KPL | 402 | KPL | 1 | 402
P | 6219205 | KEITTIÖHANA | ORAS OPTIMA 2839FN-107-33 | P6121B | SANIT.ARMAT. ELEKTR. ORAS LB | E | KPL | 580 | KPL | 1 | 580
P | 6219206 | KEITTIÖHANA | ORAS OPTIMA STYLE 2734FHN | P6121B | SANIT.ARMAT. ELEKTR. ORAS LB | V | KPL | 406.5 | KPL | 1 | 406.5
P | 6219207 | KEITTIÖHANA | ORAS OPTIMA STYLE 2734FHN-33 | P6121B | SANIT.ARMAT. ELEKTR. ORAS LB | V | KPL | 600 | KPL | 1 | 600
P | 6310776 | SUIHKUPANEELI GREEN BUILDING | 6662F-106 ORAS ELECTRA 6 V | P6121B | SANIT.ARMAT. ELEKTR. ORAS LB | E | KPL | 1155 | KPL | 1 | 1155
P | 6310778 | SUIHKUPANEELI | ORAS ELECTRA 6 V 6664F-106 | P6121B | SANIT.ARMAT. ELEKTR. ORAS LB | E | KPL | 1107 | KPL | 1 | 1107
P | 6310816 | SUIHKUPANEELI | ORAS ELECTRA 6661FTX | P6121B | SANIT.ARMAT. ELEKTR. ORAS LB | E | KPL | 918 | KPL | 1 | 918
P | 6310817 | SUIHKUPANEELI | ORAS ELECTRA 6661FTW | P6121B | SANIT.ARMAT. ELEKTR. ORAS LB | E | KPL | 905 | KPL | 1 | 905
P | 6310818 | SUIHKUPANEELI | ORAS ELECTRA 6662FTX | P6121B | SANIT.ARMAT. ELEKTR. ORAS LB | E | KPL | 1199 | KPL | 1 | 1199
P | 6310819 | SUIHKUPANEELI | ORAS ELECTRA 6662FTW | P6121B | SANIT.ARMAT. ELEKTR. ORAS LB | E | KPL | 1200 | KPL | 1 | 1200
P | 6310821 | SUIHKUPANEELI | ORAS ELECTRA 6664FTW | P6121B | SANIT.ARMAT. ELEKTR. ORAS LB | E | KPL | 1085 | KPL | 1 | 1085
P | 6310822 | SUIHKUPANEELI | ORAS ELECTRA 6664FTX | P6121B | SANIT.ARMAT. ELEKTR. ORAS LB | E | KPL | 1124 | KPL | 1 | 1124
P | 6310834 | SUIHKUPANEELI GREEN BUILDING | 6664FTX-109 ORAS ELECTRA 12 V | P6121B | SANIT.ARMAT. ELEKTR. ORAS LB | E | KPL | 1121 | KPL | 1 | 1121
P | 6319410 | SUIHKUPANEELI | ORAS ELECTRA 6661F | P6121B | SANIT.ARMAT. ELEKTR. ORAS LB | E | KPL | 872 | KPL | 1 | 872
P | 6319430 | SUIHKUPANEELI | ORAS ELECTRA 6 V 6662F | P6121B | SANIT.ARMAT. ELEKTR. ORAS LB | E | KPL | 1157 | KPL | 1 | 1157
P | 6319450 | SUIHKUPANEELI | ORAS ELECTRA 6 V 6664F | P6121B | SANIT.ARMAT. ELEKTR. ORAS LB | E | KPL | 1043 | KPL | 1 | 1043
P | 6319550 | SUIHKUHANA KOSKETUSVAPAA | ORAS ELECTRA 6180 6 V | P6121B | SANIT.ARMAT. ELEKTR. ORAS LB | V | KPL | 491 | KPL | 1 | 491
P | 6319560 | PRESSOSTAATIHANA | ORAS ELECTRA 6195 6 V | P6121B | SANIT.ARMAT. ELEKTR. ORAS LB | E | KPL | 640 | KPL | 1 | 640
P | 6319810 | HYLLY SUIHKUPANEELIIN | 199880 | P6121B | SANIT.ARMAT. ELEKTR. ORAS LB | E | KPL | 53.41 | KPL | 1 | 53.41
P | 6416105 | PINTAOSA URINAALIN HUUHTELUL. | ORAS ELECTRA 6507CZ 9/12 V | P6121B | SANIT.ARMAT. ELEKTR. ORAS LB | E | KPL | 437.6 | KPL | 1 | 437.6
P | 6416106 | PINTAOSA URINAALIN HUUHTELUL. | ORAS ELECTRA 6557CZ 6 V | P6121B | SANIT.ARMAT. ELEKTR. ORAS LB | E | KPL | 437.6 | KPL | 1 | 437.6
P | 6416107 | URINAALIN HUUHTELULAITE | ORAS ELECTRA 6567Z 6 V | P6121B | SANIT.ARMAT. ELEKTR. ORAS LB | V | KPL | 370.4 | KPL | 1 | 370.4
P | 6416109F | URINAALIKOURUN HUUHTELULAITE | ORAS ELECTRA 24/48V 6575Z BT | P6121B | SANIT.ARMAT. ELEKTR. ORAS LB | E | KPL | 863 | KPL | 1 | 863
P | 6420112 | SENSORI | ORAS ELECTRA 6V 600200V | P6121B | SANIT.ARMAT. ELEKTR. ORAS LB | V | KPL | 292.9 | KPL | 1 | 292.9
P | 6420215 | SENSORI | ORAS ALESSI 6 V | P6121B | SANIT.ARMAT. ELEKTR. ORAS LB | V | KPL | 82.31 | KPL | 1 | 82.31
P | 6420325 | MAGNEETTIVENTTIILI TÄYDELLINEN | ORAS 601307V | P6121B | SANIT.ARMAT. ELEKTR. ORAS LB | V | KPL | 106.4 | KPL | 1 | 106.4
P | 6420356 | SENSORI | ORAS ELECTRA 6 V 600202V | P6121B | SANIT.ARMAT. ELEKTR. ORAS LB | E | KPL | 188.2 | KPL | 1 | 188.2
P | 6420377 | OHJAUSYKSIKKÖ | ORAS 601590V 3 V | P6121B | SANIT.ARMAT. ELEKTR. ORAS LB | E | KPL | 113.8 | KPL | 1 | 113.8
P | 6420676 | OHJAUSYKSIKKÖ | ORAS 1005266V 3V | P6121B | SANIT.ARMAT. ELEKTR. ORAS LB | E | KPL | 95.16 | KPL | 1 | 95.16
P | 6420697 | PILOTTIVENTTIILI | ORAS 600452V | P6121B | SANIT.ARMAT. ELEKTR. ORAS LB | E | KPL | 81.32 | KPL | 1 | 81.32
P | 6420698 | SENSORI | ORAS 601030V 6 V. -080 | P6121B | SANIT.ARMAT. ELEKTR. ORAS LB | E | KPL | 95.17 | KPL | 1 | 95.17
P | 6420721 | PORESUUTIN | ORAS 199266V M24/6L | P6121B | SANIT.ARMAT. ELEKTR. ORAS LB | E | KPL | 10.5 | KPL | 1 | 10.5
P | 6420727 | SENSORI ORAS | 6/9/12 V BLUETOOTH 1002253V | P6121B | SANIT.ARMAT. ELEKTR. ORAS LB | E | KPL | 115.9 | KPL | 1 | 115.9
P | 6420768 | BLUETOOTH-SETTI | ORAS 1014525V, 230 9 V | P6121B | SANIT.ARMAT. ELEKTR. ORAS LB | V | KPL | 162.4 | KPL | 1 | 162.4
P | 6420770 | PARISTOKOTELO | ORAS 1013124V OPTIMA | P6121B | SANIT.ARMAT. ELEKTR. ORAS LB | V | KPL | 72.56 | KPL | 1 | 72.56
P | 6420774 | SENSORI | ORAS 1014212V OPTIMA | P6121B | SANIT.ARMAT. ELEKTR. ORAS LB | V | KPL | 84.7 | KPL | 1 | 84.7
P | 6420781 | LÖYLYANNOSTELIJA | 24/48 V, BLUETOOTH | P6121B | SANIT.ARMAT. ELEKTR. ORAS LB | E | KPL | 507 | KPL | 1 | 507
P | 6420782 | MUUNTAJA | KIINTEÄÄN ASENNUKSEEN, 24 V | P6121B | SANIT.ARMAT. ELEKTR. ORAS LB | E | KPL | 49.02 | KPL | 1 | 49.02
P | 6420783 | VIRTALÄHDE | PISTOTULPPAMUUNTAJA, 24 V | P6121B | SANIT.ARMAT. ELEKTR. ORAS LB | E | KPL | 49.02 | KPL | 1 | 49.02
P | 6420785 | PIIRIKORTTI | ORAS 1014593V ELECTRA | P6121B | SANIT.ARMAT. ELEKTR. ORAS LB | V | KPL | 204 | KPL | 1 | 204
P | 6420789 | OHJAUSLAATIKKO | ORAS 1014958V ELECTRA | P6121B | SANIT.ARMAT. ELEKTR. ORAS LB | E | KPL | 192 | KPL | 1 | 192
P | 6420790 | PIIRIKORTTI | ORAS 1015601V ELECTRA | P6121B | SANIT.ARMAT. ELEKTR. ORAS LB | V | KPL | 204 | KPL | 1 | 204
P | 6420791 | PIIRIKORTTI | ORAS 1015602V ELECTRA | P6121B | SANIT.ARMAT. ELEKTR. ORAS LB | V | KPL | 204 | KPL | 1 | 204
P | 6420792 | PIIRIKORTTI | ORAS 1015603V ELECTRA | P6121B | SANIT.ARMAT. ELEKTR. ORAS LB | E | KPL | 204 | KPL | 1 | 204
P | 6420793 | OHJAUSLAATIKKO | ORAS 1015607V ELECTRA | P6121B | SANIT.ARMAT. ELEKTR. ORAS LB | E | KPL | 192 | KPL | 1 | 192
P | 6420794 | OHJAUSLAATIKKO | ORAS 1015608V ELECTRA | P6121B | SANIT.ARMAT. ELEKTR. ORAS LB | E | KPL | 192 | KPL | 1 | 192
P | 6420795 | PÄIVITYSPAKETTI | ORAS 1015611V ELECTRA | P6121B | SANIT.ARMAT. ELEKTR. ORAS LB | E | KPL | 348 | KPL | 1 | 348
P | 6420796 | PÄIVITYSPAKETTI | ORAS 1015612V ELECTRA | P6121B | SANIT.ARMAT. ELEKTR. ORAS LB | V | KPL | 348 | KPL | 1 | 348
P | 6420797 | PÄIVITYSPAKETTI | ORAS 1015613V ELECTRA | P6121B | SANIT.ARMAT. ELEKTR. ORAS LB | V | KPL | 348 | KPL | 1 | 348
P | 6420798 | PÄIVITYSPAKETTI | ORAS 1015614V ELECTRA | P6121B | SANIT.ARMAT. ELEKTR. ORAS LB | V | KPL | 348 | KPL | 1 | 348
P | 6420799 | PÄIVITYSPAKETTI | ORAS 1015615V ELECTRA | P6121B | SANIT.ARMAT. ELEKTR. ORAS LB | V | KPL | 348 | KPL | 1 | 348
P | 6420800 | PÄIVITYSPAKETTI | ORAS 1015616V ELECTRA | P6121B | SANIT.ARMAT. ELEKTR. ORAS LB | V | KPL | 348 | KPL | 1 | 348
P | 6421116 | LÄMMÖNSÄÄDIN | ORAS 199201V | P6121B | SANIT.ARMAT. ELEKTR. ORAS LB | E | KPL | 21 | KPL | 1 | 21
P | 6422006 | VALOKENNO VANDAALI | 198789 | P6121B | SANIT.ARMAT. ELEKTR. ORAS LB | E | KPL | 85.18 | KPL | 1 | 85.18
P | 6422010 | JUOKSUPUTKI.TÄYD. | 198093 | P6121B | SANIT.ARMAT. ELEKTR. ORAS LB | E | KPL | 218 | KPL | 1 | 218
P | 6422012 | PORESUUTIN M24X1A | 198792 | P6121B | SANIT.ARMAT. ELEKTR. ORAS LB | E | KPL | 14.42 | KPL | 1 | 14.42
P | 6422016 | VALOKENNO | ORAS ELECTRA 198081 | P6121B | SANIT.ARMAT. ELEKTR. ORAS LB | V | KPL | 86 | KPL | 1 | 86
P | 6422017 | RIPUSTIN BIDETALLE | ORAS 198082 ELECTRA | P6121B | SANIT.ARMAT. ELEKTR. ORAS LB | V | KPL | 92 | KPL | 1 | 92
P | 6422018 | VIRTAUSRAJOITIN | 198084 | P6121B | SANIT.ARMAT. ELEKTR. ORAS LB | E | KPL | 6 | KPL | 1 | 6
P | 6422021 | PIIRIKORTTI 230V | 198086 | P6121B | SANIT.ARMAT. ELEKTR. ORAS LB | V | KPL | 210.6 | KPL | 1 | 210.6
P | 6422028 | MUUNTAJA 230/12V | 198099 | P6121B | SANIT.ARMAT. ELEKTR. ORAS LB | E | KPL | 40 | KPL | 1 | 40
P | 6422035 | ROSKASIIVILÄ.ELECTRA | 198391 | P6121B | SANIT.ARMAT. ELEKTR. ORAS LB | E | KPL | 10 | KPL | 1 | 10
P | 6422046 | MAGN.VENTTIILI | 198885 | P6121B | SANIT.ARMAT. ELEKTR. ORAS LB | E | KPL | 148.8 | KPL | 1 | 148.8
P | 6422063 | ROSKASIIVILÄPARI DN15 | 198094/2 | P6121B | SANIT.ARMAT. ELEKTR. ORAS LB | E | PAR | 7 | KPL | 2 | 3.5
P | 6422067 | MAGNEETTIVENTTIILIN KALVO | 198298V ORAS | P6121B | SANIT.ARMAT. ELEKTR. ORAS LB | V | KPL | 6 | KPL | 1 | 6
P | 6422074 | MAGNEETTIVENTTIILIN KALVO | 199095V | P6121B | SANIT.ARMAT. ELEKTR. ORAS LB | E | KPL | 6 | KPL | 1 | 6
P | 6422075 | ROSKASIHTI | 198601V | P6121B | SANIT.ARMAT. ELEKTR. ORAS LB | E | KPL | 2.5 | KPL | 1 | 2.5
P | 6422082 | LÄMMÖNSÄÄDIN | 198484V | P6121B | SANIT.ARMAT. ELEKTR. ORAS LB | E | KPL | 27 | KPL | 1 | 27
P | 6422087 | MAGN.VENTTIILI TÄYD. | 198588 | P6121B | SANIT.ARMAT. ELEKTR. ORAS LB | E | KPL | 69 | KPL | 1 | 69
P | 6422104 | EJEKTORI TÄYD.ELECTRA | 198791 | P6121B | SANIT.ARMAT. ELEKTR. ORAS LB | E | KPL | 29.25 | KPL | 1 | 29.25
P | 6422110 | IR-TUNNISTIN JALUST. | 198584 | P6121B | SANIT.ARMAT. ELEKTR. ORAS LB | E | KPL | 197 | KPL | 1 | 197
P | 6422112 | VAIHDIN/SÄÄTÖOSA | 198282V | P6121B | SANIT.ARMAT. ELEKTR. ORAS LB | E | KPL | 60 | KPL | 1 | 60
P | 6422136 | PKV:N PAINONAPPI | 198929V | P6121B | SANIT.ARMAT. ELEKTR. ORAS LB | E | KPL | 34.99 | KPL | 1 | 34.99
P | 6422156 | VIRTALÄHDEKOTELO 12V | 199387V | P6121B | SANIT.ARMAT. ELEKTR. ORAS LB | E | KPL | 139 | KPL | 1 | 139
P | 6422157 | SENSORI UP. 2004- | 199293V | P6121B | SANIT.ARMAT. ELEKTR. ORAS LB | E | KPL | 330.7 | KPL | 1 | 330.7
P | 6422158 | SENSORI UP. 2004- | 199292V | P6121B | SANIT.ARMAT. ELEKTR. ORAS LB | E | KPL | 331 | KPL | 1 | 331
P | 6422160 | SUOJAKUPU ORAS | 199276V | P6121B | SANIT.ARMAT. ELEKTR. ORAS LB | E | KPL | 78.15 | KPL | 1 | 78.15
P | 6422168 | LÄMMÖNSÄÄTÖKAHVA | ORAS 199212V | P6121B | SANIT.ARMAT. ELEKTR. ORAS LB | V | KPL | 8.74 | KPL | 1 | 8.74
P | 6422180 | PILOTTIVENTTIILI | ORAS 199225V 6 V (URINAALI) | P6121B | SANIT.ARMAT. ELEKTR. ORAS LB | V | KPL | 56 | KPL | 1 | 56
P | 6422185 | MAGNEETTIVENTTIILI | ORAS ELECTRA 199423V | P6121B | SANIT.ARMAT. ELEKTR. ORAS LB | V | KPL | 64 | KPL | 1 | 64
P | 6422190 | PARISTOKOTELO | ORAS 199438V | P6121B | SANIT.ARMAT. ELEKTR. ORAS LB | V | KPL | 38.14 | KPL | 1 | 38.14
P | 6422199 | SENSORI | ORAS 600259V 6 V | P6121B | SANIT.ARMAT. ELEKTR. ORAS LB | E | KPL | 175.6 | KPL | 1 | 175.6
P | 6510264 | BIDETTA -YKSIKKÖ, ÄLYKÄS | ORAS OPTIMA 197096 230/5 V | P6121B | SANIT.ARMAT. ELEKTR. ORAS LB | E | KPL | 429.6 | KPL | 1 | 429.6
P | 6519804 | RIPUST.VAIHTOJOHTO 3M | 197033/3 | P6121B | SANIT.ARMAT. ELEKTR. ORAS LB | E | KPL | 51.13 | KPL | 1 | 51.13
P | 6519806 | RIPUST.VAIHTOJOHTO 4M | 197033/4 | P6121B | SANIT.ARMAT. ELEKTR. ORAS LB | E | KPL | 54.88 | KPL | 1 | 54.88
P | 6519808 | RIPUST.VAIHTOJOHTO 5M | 197033/5 | P6121B | SANIT.ARMAT. ELEKTR. ORAS LB | E | KPL | 58.63 | KPL | 1 | 58.63
P | 6519890 | SUOJAKOTELO ELECTRA | ORAS 197002 | P6121B | SANIT.ARMAT. ELEKTR. ORAS LB | E | KPL | 75 | KPL | 1 | 75
P | 6110212 | PESUALLASHANA BIDETTA | ORAS SAFIRA XL 1001F | P61221 | SANITEETTIARMATUURIT ORAS 2 P1 | V | KPL | 203.4 | KPL | 1 | 203.4
P | 6110332 | PESUALLASHANA BIDETTA | ORAS VEGA 1812FG-33 | P61221 | SANITEETTIARMATUURIT ORAS 2 P1 | V | KPL | 325.3 | KPL | 1 | 325.3
P | 6110349 | PESUALLASHANA BIDETTA | ORAS STELA 4806F | P61221 | SANITEETTIARMATUURIT ORAS 2 P1 | V | KPL | 300 | KPL | 1 | 300
P | 6219109 | PESUKONEVENTTIILI | ORAS 107170 G1/2 x G3/4 | P61221 | SANITEETTIARMATUURIT ORAS 2 P1 | V | KPL | 57.17 | KPL | 1 | 57.17
P | 6219175 | KEITTIÖHANA | ORAS SAFIRA 1038F | P61221 | SANITEETTIARMATUURIT ORAS 2 P1 | V | KPL | 204.4 | KPL | 1 | 204.4
P | 6219177 | KEITTIÖHANA PKV | ORAS VEGA 1839FG-33 | P61221 | SANITEETTIARMATUURIT ORAS 2 P1 | V | KPL | 439.7 | KPL | 1 | 439.7
P | 6219510 | PESUKONEVENTTIILI | 1/2XD10 182 | P61221 | SANITEETTIARMATUURIT ORAS 2 P1 | V | KPL | 41.27 | KPL | 1 | 41.27
P | 6219520 | VÄLIHANA | 185 RINNAKKAISKAPPALEIN | P61221 | SANITEETTIARMATUURIT ORAS 2 P1 | V | KPL | 41.27 | KPL | 1 | 41.27
P | 6310829 | AMME- JA SUIHKUHANA | ORAS SAFIRA 1072 | P61221 | SANITEETTIARMATUURIT ORAS 2 P1 | V | KPL | 193.8 | KPL | 1 | 193.8
P | 6310877 | SADESUIHKUHANA | ORAS NOVA 7402-33 | P61221 | SANITEETTIARMATUURIT ORAS 2 P1 | V | KPL | 845 | KPL | 1 | 845
P | 6310901 | AMME-/SUIHKUHANA SETTI | ORAS 7140GN JA 2790N | P61221 | SANITEETTIARMATUURIT ORAS 2 P1 | V | KPL | 403 | KPL | 1 | 403
P | 6310910 | AMME-/SUIHKUHANA SETTI | GREEN BUILDING 7149-109 | P61221 | SANITEETTIARMATUURIT ORAS 2 P1 | E | KPL | 403 | KPL | 1 | 403
P | 6413102 | LASKUHANA | G3/4X3/4 101201 | P61221 | SANITEETTIARMATUURIT ORAS 2 P1 | V | KPL | 36.46 | KPL | 1 | 36.46
P | 6110087 | PESUALLASHANA | ORAS OPTIMA 230/5 V 2703FT | P6122A | SANITEETTIARMATUURIT ORAS 2 LA | E | KPL | 547 | KPL | 1 | 547
P | 6110146 | PESUALLASHANA | ORAS OPTIMA 2710FG | P6122A | SANITEETTIARMATUURIT ORAS 2 LA | V | KPL | 165 | KPL | 1 | 165
P | 6110149 | PESUALLASHANA BIDETTA | ORAS OPTIMA 2713FG | P6122A | SANITEETTIARMATUURIT ORAS 2 LA | V | KPL | 457.6 | KPL | 1 | 457.6
P | 6110166 | PESUALLASHANA | ORAS MEDIPRO 5510B | P6122A | SANITEETTIARMATUURIT ORAS 2 LA | V | KPL | 201.9 | KPL | 1 | 201.9
P | 6110167 | PESUALLASHANA | ORAS MEDIPRO 5510A | P6122A | SANITEETTIARMATUURIT ORAS 2 LA | E | KPL | 201.9 | KPL | 1 | 201.9
P | 6110170 | PESUALLASHANA | ORAS MEDIPRO 5526B | P6122A | SANITEETTIARMATUURIT ORAS 2 LA | E | KPL | 341.3 | KPL | 1 | 341.3
P | 6110171 | PESUALLASHANA | ORAS MEDIPRO 5526A | P6122A | SANITEETTIARMATUURIT ORAS 2 LA | E | KPL | 341.3 | KPL | 1 | 341.3
P | 6110172 | PESUALLASHANA | ORAS MEDIPRO 5536A | P6122A | SANITEETTIARMATUURIT ORAS 2 LA | E | KPL | 358.2 | KPL | 1 | 358.2
P | 6110173 | PESUALLASHANA | ORAS MEDIPRO 5536B | P6122A | SANITEETTIARMATUURIT ORAS 2 LA | E | KPL | 358.2 | KPL | 1 | 358.2
P | 6110194 | PESUALLASHANA | ORAS SAFIRA 1004 | P6122A | SANITEETTIARMATUURIT ORAS 2 LA | E | KPL | 143 | KPL | 1 | 143
P | 6110195 | PESUALLASHANA | ORAS SAFIRA 1007F | P6122A | SANITEETTIARMATUURIT ORAS 2 LA | V | KPL | 220.7 | KPL | 1 | 220.7
P | 6110196 | PESUALLASHANA BIDETTA | ORAS SAFIRA 1008 | P6122A | SANITEETTIARMATUURIT ORAS 2 LA | E | KPL | 214 | KPL | 1 | 214
P | 6110197 | PESUALLASHANA | ORAS SAFIRA 1011F | P6122A | SANITEETTIARMATUURIT ORAS 2 LA | V | KPL | 139.2 | KPL | 1 | 139.2
P | 6110202 | PESUALLASHANA. BIDETTA | ORAS SAFIRA 1017 | P6122A | SANITEETTIARMATUURIT ORAS 2 LA | E | KPL | 194.8 | KPL | 1 | 194.8
P | 6110204 | PESUALLASHANA BIDETTA | ORAS SAFIRA 1033 | P6122A | SANITEETTIARMATUURIT ORAS 2 LA | V | KPL | 272.5 | KPL | 1 | 272.5
P | 6110211 | PESUALLASHANA | ORAS SAFIRA XL 1005F | P6122A | SANITEETTIARMATUURIT ORAS 2 LA | E | KPL | 149.7 | KPL | 1 | 149.7
P | 6110214 | PESUALLASHANA GREEN BUILDING | 1010F-104 ORAS SAFIRA | P6122A | SANITEETTIARMATUURIT ORAS 2 LA | E | KPL | 128.7 | KPL | 1 | 128.7
P | 6110215 | PESUALLASHANA GREEN BUILDING | 1010F-105 ORAS SAFIRA | P6122A | SANITEETTIARMATUURIT ORAS 2 LA | V | KPL | 128.7 | KPL | 1 | 128.7
P | 6110216 | PESUALLASHANA GREEN BUILDING | 1012F-104 ORAS SAFIRA | P6122A | SANITEETTIARMATUURIT ORAS 2 LA | E | KPL | 196.7 | KPL | 1 | 196.7
P | 6110217 | PESUALLASHANA GREEN BUILDING | 1012F-105 ORAS SAFIRA | P6122A | SANITEETTIARMATUURIT ORAS 2 LA | V | KPL | 196.7 | KPL | 1 | 196.7
P | 6110241 | PESUALLASHANA | 3010F ORAS INSPERA | P6122A | SANITEETTIARMATUURIT ORAS 2 LA | V | KPL | 290.8 | KPL | 1 | 290.8
P | 6110242 | PESUALLASHANA BIDETTA | 3013F ORAS INSPERA SMART | P6122A | SANITEETTIARMATUURIT ORAS 2 LA | E | KPL | 766 | KPL | 1 | 766
P | 6110243 | PESUALLASHANA BIDETTA | 3012F ORAS INSPERA | P6122A | SANITEETTIARMATUURIT ORAS 2 LA | V | KPL | 388.1 | KPL | 1 | 388.1
P | 6110244 | PESUALLASHANA | 3001F ORAS INSPERA. KORKEA | P6122A | SANITEETTIARMATUURIT ORAS 2 LA | E | KPL | 550 | KPL | 1 | 550
P | 6110245 | PESUALLASHANA BIDETTA 3 V | 3003F ORAS INSPERA SMART KORK. | P6122A | SANITEETTIARMATUURIT ORAS 2 LA | E | KPL | 905 | KPL | 1 | 905
P | 6110246 | PESUALLASHANA BIDETTA | 3002F ORAS INSPERA. KORKEA | P6122A | SANITEETTIARMATUURIT ORAS 2 LA | E | KPL | 718 | KPL | 1 | 718
P | 6110247 | PESUALLASHANA | 3006F ORAS INSPERA | P6122A | SANITEETTIARMATUURIT ORAS 2 LA | E | KPL | 312 | KPL | 1 | 312
P | 6110249 | PESUALLASHANA BIDETTA 3 V | 3005F ORAS INSPERA SMART | P6122A | SANITEETTIARMATUURIT ORAS 2 LA | E | KPL | 672 | KPL | 1 | 672
P | 6110250 | PESUALLASHANA BIDETTA | 3008F ORAS INSPERA | P6122A | SANITEETTIARMATUURIT ORAS 2 LA | V | KPL | 437.7 | KPL | 1 | 437.7
P | 6110253 | PESUALLASHANA BIDETTA | ORAS VEGA XL 1801FG | P6122A | SANITEETTIARMATUURIT ORAS 2 LA | V | KPL | 208.2 | KPL | 1 | 208.2
P | 6110254 | PESUALLASHANA | ORAS VEGA XL 1811FG | P6122A | SANITEETTIARMATUURIT ORAS 2 LA | E | KPL | 165 | KPL | 1 | 165
P | 6110255 | PESUALLASHANA BIDETTA | ORAS VEGA XL 1802FG | P6122A | SANITEETTIARMATUURIT ORAS 2 LA | E | KPL | 256.2 | KPL | 1 | 256.2
P | 6110256 | PESUALLASHANA BIDETTA | ORAS VEGA 1812G | P6122A | SANITEETTIARMATUURIT ORAS 2 LA | E | KPL | 214 | KPL | 1 | 214
P | 6110258 | PESUALLASHANA | ORAS VEGA 1810G | P6122A | SANITEETTIARMATUURIT ORAS 2 LA | E | KPL | 142 | KPL | 1 | 142
P | 6110260 | PESUALLASHANA PKV | ORAS VEGA 1813G KÄÄNT.JP | P6122A | SANITEETTIARMATUURIT ORAS 2 LA | V | KPL | 252.4 | KPL | 1 | 252.4
P | 6110276 | PESUALLASHANA BIDETTA | ORAS CARE 5701F | P6122A | SANITEETTIARMATUURIT ORAS 2 LA | E | KPL | 222.7 | KPL | 1 | 222.7
P | 6110277 | PESUALLASHANA | ORAS CARE 5711F | P6122A | SANITEETTIARMATUURIT ORAS 2 LA | E | KPL | 155.2 | KPL | 1 | 155.2
P | 6110278 | PESUALLASHANA PKV | ORAS CARE 5713F | P6122A | SANITEETTIARMATUURIT ORAS 2 LA | E | KPL | 259.7 | KPL | 1 | 259.7
P | 6110280 | PESUALLASHANA | ORAS CARE 5715F | P6122A | SANITEETTIARMATUURIT ORAS 2 LA | E | KPL | 185.5 | KPL | 1 | 185.5
P | 6110328 | PESUALLASHANA | ORAS SAFIRA 1004F | P6122A | SANITEETTIARMATUURIT ORAS 2 LA | E | KPL | 143 | KPL | 1 | 143
P | 6110329 | PESUALLASHANA BIDETTA | ORAS SAFIRA 1008F | P6122A | SANITEETTIARMATUURIT ORAS 2 LA | V | KPL | 214 | KPL | 1 | 214
P | 6110330 | PESUALLASHANA | ORAS SAFIRA 1015F | P6122A | SANITEETTIARMATUURIT ORAS 2 LA | V | KPL | 169.8 | KPL | 1 | 169.8
P | 6110331 | PESUALLASHANA | ORAS VEGA 1810FG-33 | P6122A | SANITEETTIARMATUURIT ORAS 2 LA | V | KPL | 225.5 | KPL | 1 | 225.5
P | 6110343 | PESUALLASHANA | ORAS STELA 4810F | P6122A | SANITEETTIARMATUURIT ORAS 2 LA | V | KPL | 234.1 | KPL | 1 | 234.1
P | 6110344 | PESUALLASHANA BIDETTA KORKEA | ORAS STELA 4802F | P6122A | SANITEETTIARMATUURIT ORAS 2 LA | V | KPL | 474 | KPL | 1 | 474
P | 6110345 | PESUALLASHANA | ORAS STELA 4805F | P6122A | SANITEETTIARMATUURIT ORAS 2 LA | E | KPL | 228.5 | KPL | 1 | 228.5
P | 6110346 | PESUALLASHANA KORKEA | ORAS STELA 4801F | P6122A | SANITEETTIARMATUURIT ORAS 2 LA | E | KPL | 365.6 | KPL | 1 | 365.6
P | 6110347 | PESUALLASHANA BIDETTA | ORAS STELA 4812F | P6122A | SANITEETTIARMATUURIT ORAS 2 LA | V | KPL | 284 | KPL | 1 | 284
P | 6110348 | PESUALLASHANA PKV JA BIDETTA | ORAS STELA 4807F | P6122A | SANITEETTIARMATUURIT ORAS 2 LA | E | KPL | 395.3 | KPL | 1 | 395.3
P | 6110354 | PESUALLASHANA PKV | ORAS SAFIRA 1013F | P6122A | SANITEETTIARMATUURIT ORAS 2 LA | V | KPL | 227.4 | KPL | 1 | 227.4
P | 6110356 | PESUALLASHANA PKV GREEN BUILD. | ORAS SAFIRA 1014F-104 BIDETTA | P6122A | SANITEETTIARMATUURIT ORAS 2 LA | E | KPL | 322.4 | KPL | 1 | 322.4
P | 6110357 | PESUALLASHANA PKV GREEN BUILD. | ORAS SAFIRA 1014F-105 BIDETTA | P6122A | SANITEETTIARMATUURIT ORAS 2 LA | E | KPL | 322.4 | KPL | 1 | 322.4
P | 6110358 | PESUALLASHANA BIDETTA | ORAS SAFIRA 1021F | P6122A | SANITEETTIARMATUURIT ORAS 2 LA | V | KPL | 219.7 | KPL | 1 | 219.7
P | 6110359 | PESUALLASHANA PKV JA BIDETTA | ORAS SAFIRA 1034F | P6122A | SANITEETTIARMATUURIT ORAS 2 LA | V | KPL | 301.3 | KPL | 1 | 301.3
P | 6110365 | PESUALLASHANA | ORAS 4805F-104 STELA ECO | P6122A | SANITEETTIARMATUURIT ORAS 2 LA | E | KPL | 238 | KPL | 1 | 238
P | 6110366 | PESUALLASHANA | ORAS 4806F-104 STELA ECO BIDE | P6122A | SANITEETTIARMATUURIT ORAS 2 LA | V | KPL | 322.4 | KPL | 1 | 322.4
P | 6110372 | PESUALLASHANA | ORAS OPTIMA 2611AF | P6122A | SANITEETTIARMATUURIT ORAS 2 LA | V | KPL | 198.3 | KPL | 1 | 198.3
P | 6110373 | PESUALLASHANA | ORAS OPTIMA XL 2605F | P6122A | SANITEETTIARMATUURIT ORAS 2 LA | V | KPL | 165.7 | KPL | 1 | 165.7
P | 6110374 | PESUALLASHANA ORAS | 2605AF OPTIMA XL | P6122A | SANITEETTIARMATUURIT ORAS 2 LA | V | KPL | 165.7 | KPL | 1 | 165.7
P | 6110375 | PESUALLASHANA | ORAS OPTIMA 2610AF | P6122A | SANITEETTIARMATUURIT ORAS 2 LA | V | KPL | 148.6 | KPL | 1 | 148.6
P | 6110376 | PESUALLASHANA BIDETTA | 2606AF ORAS OPTIMA XL | P6122A | SANITEETTIARMATUURIT ORAS 2 LA | V | KPL | 251.4 | KPL | 1 | 251.4
P | 6110378 | PESUALLASHANA | 2611FH ORAS OPTIMA STYLE | P6122A | SANITEETTIARMATUURIT ORAS 2 LA | V | KPL | 196.1 | KPL | 1 | 196.1
P | 6110379 | PESUALLASHANA ORAS | 2605FH OPTIMA STYLE | P6122A | SANITEETTIARMATUURIT ORAS 2 LA | V | KPL | 162.2 | KPL | 1 | 162.2
P | 6110380 | PESUALLASHANA ORAS | OPTIMA STYLE KORKEA 2601FH | P6122A | SANITEETTIARMATUURIT ORAS 2 LA | V | KPL | 314.2 | KPL | 1 | 314.2
P | 6110381 | PESUALLASHANA BIDETTA | ORAS OPTIMA STYLE 2606FH | P6122A | SANITEETTIARMATUURIT ORAS 2 LA | V | KPL | 265 | KPL | 1 | 265
P | 6110384 | PESUALLASHANA BIDETTA | ORAS OPTIMA STYLE 2602FH | P6122A | SANITEETTIARMATUURIT ORAS 2 LA | V | KPL | 399.9 | KPL | 1 | 399.9
P | 6110392 | PESUALLASHANA | ORAS SAFIRA 1006F KORKEA | P6122A | SANITEETTIARMATUURIT ORAS 2 LA | V | KPL | 273.1 | KPL | 1 | 273.1
P | 6110393 | PESUALLASHANA BIDETTA | ORAS SAFIRA KORKEA 1002F | P6122A | SANITEETTIARMATUURIT ORAS 2 LA | V | KPL | 327.9 | KPL | 1 | 327.9
P | 6110394 | PESUALLASHANA | ORAS SAFIRA KORKEA 1006F-33 | P6122A | SANITEETTIARMATUURIT ORAS 2 LA | V | KPL | 412.8 | KPL | 1 | 412.8
P | 6110395 | PESUALLASHANA BIDETTA | ORAS SAFIRA KORKEA 1002F-33 | P6122A | SANITEETTIARMATUURIT ORAS 2 LA | V | KPL | 504 | KPL | 1 | 504
P | 6110461 | PESUALLASHANA ORAS | 1814FG VEGA PKV BIDE | P6122A | SANITEETTIARMATUURIT ORAS 2 LA | V | KPL | 328 | KPL | 1 | 328
P | 6110462 | PESUALLASHANA ORAS | 1814FG-33 VEGA PKV BIDE MUSTA | P6122A | SANITEETTIARMATUURIT ORAS 2 LA | V | KPL | 460 | KPL | 1 | 460
P | 6110464 | PESUALLASHANA ORAS | OPTIMA STYLE KORKEA 2601FH-33 | P6122A | SANITEETTIARMATUURIT ORAS 2 LA | E | KPL | 491 | KPL | 1 | 491
P | 6110465 | PESUALLASHANA BIDETTA | ORAS OPTIMA STYLE 2602FH-33 | P6122A | SANITEETTIARMATUURIT ORAS 2 LA | V | KPL | 642 | KPL | 1 | 642
P | 6110466 | PESUALLASHANA ORAS | 2605AF-105-33 OPTIMA ECO | P6122A | SANITEETTIARMATUURIT ORAS 2 LA | E | KPL | 243.6 | KPL | 1 | 243.6
P | 6110467 | PESUALLASHANA ORAS | 2605AF-33 OPTIMA | P6122A | SANITEETTIARMATUURIT ORAS 2 LA | E | KPL | 243.6 | KPL | 1 | 243.6
P | 6110468 | PESUALLASHANA ORAS | 2605FH-33 OPTIMA STYLE | P6122A | SANITEETTIARMATUURIT ORAS 2 LA | V | KPL | 255.6 | KPL | 1 | 255.6
P | 6110469 | PESUALLASHANA BIDETTA | 2606AF-105-33 ORAS OPTIMA ECO | P6122A | SANITEETTIARMATUURIT ORAS 2 LA | E | KPL | 370 | KPL | 1 | 370
P | 6110470 | PESUALLASHANA BIDETTA | 2606AF-33 ORAS OPTIMA | P6122A | SANITEETTIARMATUURIT ORAS 2 LA | E | KPL | 370 | KPL | 1 | 370
P | 6110471 | PESUALLASHANA BIDETTA | ORAS OPTIMA STYLE 2606FH-33 | P6122A | SANITEETTIARMATUURIT ORAS 2 LA | V | KPL | 396.2 | KPL | 1 | 396.2
P | 6110472 | PESUALLASHANA | ORAS OPTIMA 2610AF-33 | P6122A | SANITEETTIARMATUURIT ORAS 2 LA | V | KPL | 219 | KPL | 1 | 219
P | 6110473 | PESUALLASHANA | ORAS OPTIMA 2610F-33 | P6122A | SANITEETTIARMATUURIT ORAS 2 LA | V | KPL | 218.4 | KPL | 1 | 218.4
P | 6110474 | PESUALLASHANA | 2611FH-33 ORAS OPTIMA STYLE | P6122A | SANITEETTIARMATUURIT ORAS 2 LA | V | KPL | 411.9 | KPL | 1 | 411.9
P | 6110475 | PESUALLASHANA | ORAS OPTIMA STYLE 2611FHZ-33BT | P6122A | SANITEETTIARMATUURIT ORAS 2 LA | E | KPL | 716 | KPL | 1 | 716
P | 6110476 | PESUALLASHANA BIDETTA | ORAS OPTIMA 2612F-33 | P6122A | SANITEETTIARMATUURIT ORAS 2 LA | V | KPL | 344.3 | KPL | 1 | 344.3
P | 6110477 | PESUALLASHANA ORAS | 2615FH-33 OPTIMA STYLE 3 V BID | P6122A | SANITEETTIARMATUURIT ORAS 2 LA | E | KPL | 885 | KPL | 1 | 885
P | 6110478 | PESUALLASHANA BIDETTA | ORAS OPTIMA STYLE 2617FHZ-33 | P6122A | SANITEETTIARMATUURIT ORAS 2 LA | E | KPL | 959 | KPL | 1 | 959
P | 6110483 | PESUALLASHANA ORAS | OPTIMA STYLE 2605FH-80 | P6122A | SANITEETTIARMATUURIT ORAS 2 LA | E | KPL | 304 | KPL | 1 | 304
P | 6110484 | PESUALLASHANA ORAS | OPTIMA STYLE 2605FH-81 | P6122A | SANITEETTIARMATUURIT ORAS 2 LA | E | KPL | 304 | KPL | 1 | 304
P | 6110485 | PESUALLASHANA BIDETTA | ORAS OPTIMA STYLE 2606FH-80 | P6122A | SANITEETTIARMATUURIT ORAS 2 LA | V | KPL | 481 | KPL | 1 | 481
P | 6110486 | PESUALLASHANA BIDETTA | ORAS OPTIMA STYLE 2606FH-81 | P6122A | SANITEETTIARMATUURIT ORAS 2 LA | V | KPL | 481 | KPL | 1 | 481
P | 6110487 | PESUALLASHANA ORAS | OPTIMA STYLE KORKEA 2601FH-81 | P6122A | SANITEETTIARMATUURIT ORAS 2 LA | E | KPL | 571 | KPL | 1 | 571
P | 6110488 | PESUALLASHANA ORAS | OPTIMA STYLE KORKEA 2601FH-80 | P6122A | SANITEETTIARMATUURIT ORAS 2 LA | E | KPL | 571 | KPL | 1 | 571
P | 6110489 | PESUALLASHANA BIDETTA | ORAS OPTIMA STYLE KO 2602FH-80 | P6122A | SANITEETTIARMATUURIT ORAS 2 LA | E | KPL | 744 | KPL | 1 | 744
P | 6110490 | PESUALLASHANA BIDETTA | ORAS OPTIMA STYLE KO 2602FH-81 | P6122A | SANITEETTIARMATUURIT ORAS 2 LA | E | KPL | 744 | KPL | 1 | 744
P | 6219071 | KEITTIÖHANA | ORAS OPTIMA 2733F | P6122A | SANITEETTIARMATUURIT ORAS 2 LA | E | KPL | 248.5 | KPL | 1 | 248.5
P | 6219101 | KEITTIÖHANA | ORAS OPTIMA 2733FG | P6122A | SANITEETTIARMATUURIT ORAS 2 LA | E | KPL | 248.5 | KPL | 1 | 248.5
P | 6219113 | APUTILAHANA | ORAS SAFIRA 1016 | P6122A | SANITEETTIARMATUURIT ORAS 2 LA | E | KPL | 179.4 | KPL | 1 | 179.4
P | 6219116 | KEITTIÖHANA | ORAS SAFIRA 1028F | P6122A | SANITEETTIARMATUURIT ORAS 2 LA | V | KPL | 283 | KPL | 1 | 283
P | 6219117 | KEITTIÖHANA PKV | ORAS SAFIRA 1029F | P6122A | SANITEETTIARMATUURIT ORAS 2 LA | V | KPL | 346.4 | KPL | 1 | 346.4
P | 6219120 | APUTILAHANA | ORAS SAFIRA 1036 | P6122A | SANITEETTIARMATUURIT ORAS 2 LA | E | KPL | 207.2 | KPL | 1 | 207.2
P | 6219121 | KEITTIÖHANA | ORAS SAFIRA 1038 | P6122A | SANITEETTIARMATUURIT ORAS 2 LA | E | KPL | 204.4 | KPL | 1 | 204.4
P | 6219122 | KEITTIÖHANA PKV | ORAS SAFIRA 1039 | P6122A | SANITEETTIARMATUURIT ORAS 2 LA | E | KPL | 272.5 | KPL | 1 | 272.5
P | 6219123 | APUTILAHANA | ORAS SAFIRA 1056 | P6122A | SANITEETTIARMATUURIT ORAS 2 LA | E | KPL | 197.6 | KPL | 1 | 197.6
P | 6219124 | KEITTIÖHANA PKV | ORAS SAFIRA 1057F | P6122A | SANITEETTIARMATUURIT ORAS 2 LA | E | KPL | 335.9 | KPL | 1 | 335.9
P | 6219125 | APUTILAHANA | ORAS SAFIRA 1074 | P6122A | SANITEETTIARMATUURIT ORAS 2 LA | E | KPL | 261 | KPL | 1 | 261
P | 6219126 | APUTILAHANA KÄSISUIHKU | ORAS SAFIRA 1077 | P6122A | SANITEETTIARMATUURIT ORAS 2 LA | E | KPL | 254.2 | KPL | 1 | 254.2
P | 6219140 | KEITTIÖHANA | ORAS OPTIMA 2738F | P6122A | SANITEETTIARMATUURIT ORAS 2 LA | E | KPL | 501 | KPL | 1 | 501
P | 6219143 | KEITTIÖHANA ORAS INSPERA | 3035F PKV | P6122A | SANITEETTIARMATUURIT ORAS 2 LA | V | KPL | 503 | KPL | 1 | 503
P | 6219144 | KEITTIÖHANA ORAS INSPERA | 3032F ULOSV. JP. | P6122A | SANITEETTIARMATUURIT ORAS 2 LA | E | KPL | 441.8 | KPL | 1 | 441.8
P | 6219145 | KEITTIÖHANA ORAS INSPERA | 3031F PKV ULOSV. JP. | P6122A | SANITEETTIARMATUURIT ORAS 2 LA | V | KPL | 549 | KPL | 1 | 549
P | 6219148 | KEITTIÖHANA | ORAS VEGA 1838FG KORKEA JP. | P6122A | SANITEETTIARMATUURIT ORAS 2 LA | V | KPL | 251.4 | KPL | 1 | 251.4
P | 6219149 | APUTILAHANA | ORAS VEGA 1828G KURAHARJA | P6122A | SANITEETTIARMATUURIT ORAS 2 LA | V | KPL | 271.5 | KPL | 1 | 271.5
P | 6219150 | APUTILAHANA PKV | ORAS VEGA 1829G KURAHARJA | P6122A | SANITEETTIARMATUURIT ORAS 2 LA | V | KPL | 334.8 | KPL | 1 | 334.8
P | 6219151 | KEITTIÖHANA PKV | ORAS VEGA 1825G | P6122A | SANITEETTIARMATUURIT ORAS 2 LA | E | KPL | 252.4 | KPL | 1 | 252.4
P | 6219153 | KEITTIÖHANA | ORAS VEGA 1820G | P6122A | SANITEETTIARMATUURIT ORAS 2 LA | E | KPL | 190 | KPL | 1 | 190
P | 6219154 | KEITTIÖHANA | ORAS VEGA 1820FG | P6122A | SANITEETTIARMATUURIT ORAS 2 LA | V | KPL | 190 | KPL | 1 | 190
P | 6219155 | KEITTIÖHANA | ORAS VEGA 1832FG ULOSV. JP | P6122A | SANITEETTIARMATUURIT ORAS 2 LA | V | KPL | 389.5 | KPL | 1 | 389.5
P | 6219161 | KEITTIÖHANA | ORAS CARE 5730F | P6122A | SANITEETTIARMATUURIT ORAS 2 LA | E | KPL | 172 | KPL | 1 | 172
P | 6219162 | KEITTIÖHANA PKV | ORAS CARE 5735F | P6122A | SANITEETTIARMATUURIT ORAS 2 LA | E | KPL | 246.1 | KPL | 1 | 246.1
P | 6219163 | KEITTIÖHANA | ORAS CARE 5738F | P6122A | SANITEETTIARMATUURIT ORAS 2 LA | E | KPL | 239.4 | KPL | 1 | 239.4
P | 6219164 | KEITTIÖHANA PKV | ORAS CARE 5739F | P6122A | SANITEETTIARMATUURIT ORAS 2 LA | E | KPL | 313.6 | KPL | 1 | 313.6
P | 6219168 | APUTILAHANA | ORAS SAFIRA 1022S PIKAPESIN | P6122A | SANITEETTIARMATUURIT ORAS 2 LA | E | KPL | 230.3 | KPL | 1 | 230.3
P | 6219169 | KEITTIÖHANA GREEN BUILDING | ORAS SAFIRA 1030FS-104 | P6122A | SANITEETTIARMATUURIT ORAS 2 LA | E | KPL | 160.2 | KPL | 1 | 160.2
P | 6219170 | KEITTIÖHANA GREEN BUILDING | ORAS SAFIRA 1030FS-105 | P6122A | SANITEETTIARMATUURIT ORAS 2 LA | E | KPL | 160.2 | KPL | 1 | 160.2
P | 6219171 | KEITTIÖHANA PKV GREEN BUILDING | ORAS SAFIRA 1035FS-104 | P6122A | SANITEETTIARMATUURIT ORAS 2 LA | E | KPL | 225.5 | KPL | 1 | 225.5
P | 6219172 | KEITTIÖHANA PKV GREEN BUILDING | 1035FS-105 ORAS SAFIRA | P6122A | SANITEETTIARMATUURIT ORAS 2 LA | V | KPL | 225.5 | KPL | 1 | 225.5
P | 6219176 | KEITTIÖHANA | ORAS VEGA 1838FG-33 | P6122A | SANITEETTIARMATUURIT ORAS 2 LA | V | KPL | 371 | KPL | 1 | 371
P | 6219178 | APUTILAHANA PKV | ORAS SAFIRA 1027FS PIKAPESIMIN | P6122A | SANITEETTIARMATUURIT ORAS 2 LA | V | KPL | 279.2 | KPL | 1 | 279.2
P | 6219179 | KEITTIÖHANA GREEN BUILDING | ORAS SAFIRA 1038F-104 | P6122A | SANITEETTIARMATUURIT ORAS 2 LA | E | KPL | 240.8 | KPL | 1 | 240.8
P | 6219180 | KEITTIÖHANA GREEN BUILDING | ORAS SAFIRA 1038F-105 | P6122A | SANITEETTIARMATUURIT ORAS 2 LA | E | KPL | 240.8 | KPL | 1 | 240.8
P | 6219181 | KEITTIÖHANA PKV GREEN BUILDING | ORAS SAFIRA 1039F-104 | P6122A | SANITEETTIARMATUURIT ORAS 2 LA | E | KPL | 308 | KPL | 1 | 308
P | 6219182 | KEITTIÖHANA PKV GREEN BUILDING | ORAS SAFIRA 1039F-105 | P6122A | SANITEETTIARMATUURIT ORAS 2 LA | E | KPL | 308 | KPL | 1 | 308
P | 6219188 | APUTILAHANA | ORAS SAFIRA ECO 1036-104 | P6122A | SANITEETTIARMATUURIT ORAS 2 LA | E | KPL | 173.7 | KPL | 1 | 173.7
P | 6219190 | KEITTIÖHANA ORAS INSPERA | 3031F-33 PKV, 3V | P6122A | SANITEETTIARMATUURIT ORAS 2 LA | E | KPL | 840 | KPL | 1 | 840
P | 6219191 | KEITTIÖHANA ORAS INSPERA | 3035F-33 PKV 3V MATTAMUSTA | P6122A | SANITEETTIARMATUURIT ORAS 2 LA | E | KPL | 723 | KPL | 1 | 723
P | 6219192 | KYLMÄVESIHANA | ORAS 101022 G1/2 | P6122A | SANITEETTIARMATUURIT ORAS 2 LA | V | KPL | 113.1 | KPL | 1 | 113.1
P | 6219193 | KEITTIÖHANA ORAS INSPERA | 3031F-80 PKV, 3V | P6122A | SANITEETTIARMATUURIT ORAS 2 LA | E | KPL | 810 | KPL | 1 | 810
P | 6219194 | KEITTIÖHANA ORAS INSPERA | 3031F-81 PKV, 3V | P6122A | SANITEETTIARMATUURIT ORAS 2 LA | E | KPL | 870 | KPL | 1 | 870
P | 6219195 | KEITTIÖHANA ORAS INSPERA | 3035F-80 PKV, 3V | P6122A | SANITEETTIARMATUURIT ORAS 2 LA | E | KPL | 697 | KPL | 1 | 697
P | 6219196 | KEITTIÖHANA ORAS INSPERA | 3035F-81 PKV, 3V | P6122A | SANITEETTIARMATUURIT ORAS 2 LA | E | KPL | 749 | KPL | 1 | 749
P | 6219199 | KEITTIÖHANA | ORAS OPTIMA 2838FN | P6122A | SANITEETTIARMATUURIT ORAS 2 LA | V | KPL | 325 | KPL | 1 | 325
P | 6219201 | KEITTIÖHANA | ORAS OPTIMA 2838FN-33 | P6122A | SANITEETTIARMATUURIT ORAS 2 LA | V | KPL | 433 | KPL | 1 | 433
P | 6219550 | RINNAKKAISKAPPALE VÄLIHANALLE | G3/4 -105201 | P6122A | SANITEETTIARMATUURIT ORAS 2 LA | V | KPL | 5.25 | KPL | 1 | 5.25
P | 6219582 | KYLMÄVESIHANA G3/4 ALSACE | 101027AC KÄÄNTYVÄ JUOKSUPUTKI | P6122A | SANITEETTIARMATUURIT ORAS 2 LA | V | KPL | 79.59 | KPL | 1 | 79.59
P | 6219601 | JUOMAHANA | 101026AC ORAS | P6122A | SANITEETTIARMATUURIT ORAS 2 LA | V | KPL | 79.59 | KPL | 1 | 79.59
P | 6310734 | TERMOSTAATTIHANA&YLÄSUIHKU | ORAS 2890 CUBISTA & HYDRA | P6122A | SANITEETTIARMATUURIT ORAS 2 LA | E | KPL | 809 | KPL | 1 | 809
P | 6310736 | SADESUIHKUHANA | ORAS 2892 CUBISTA & HYDRA | P6122A | SANITEETTIARMATUURIT ORAS 2 LA | V | KPL | 1193 | KPL | 1 | 1193
P | 6310780 | SUIHKUHANA GREEN BUILDING | 2470 ORAS CUBISTA | P6122A | SANITEETTIARMATUURIT ORAS 2 LA | E | KPL | 390.5 | KPL | 1 | 390.5
P | 6310781 | SUIHKUHANA JA -SETTI GREEN B. | 2479 ORAS CUBISTA | P6122A | SANITEETTIARMATUURIT ORAS 2 LA | E | KPL | 532 | KPL | 1 | 532
P | 6310787 | SUIHKUHANA | ORAS ORAMIX 7261 PRESSOSTAATTI | P6122A | SANITEETTIARMATUURIT ORAS 2 LA | V | KPL | 216.8 | KPL | 1 | 216.8
P | 6310788 | AMME/SUIHKUHANA | ORAS ORAMIX 7248 PRESSOST. | P6122A | SANITEETTIARMATUURIT ORAS 2 LA | E | KPL | 353 | KPL | 1 | 353
P | 6310804 | SUIHKUHANA JA SUIHKUSETTI | ORAS NOVA & APOLLO 7455 | P6122A | SANITEETTIARMATUURIT ORAS 2 LA | E | KPL | 286.4 | KPL | 1 | 286.4
P | 6310805 | SUIHKUHANA JA SUIHKUSETTI | ORAS NOVA & APOLLO 7453 | P6122A | SANITEETTIARMATUURIT ORAS 2 LA | E | KPL | 357.1 | KPL | 1 | 357.1
P | 6310806 | SUIHKUHANA GREEN BUILDING | 7420 ORAS NOVA | P6122A | SANITEETTIARMATUURIT ORAS 2 LA | E | KPL | 187.1 | KPL | 1 | 187.1
P | 6310807 | SUIHKUHANA JA SUIHKUSETTI | ORAS NOVA & APOLLO 7448 | P6122A | SANITEETTIARMATUURIT ORAS 2 LA | E | KPL | 317.2 | KPL | 1 | 317.2
P | 6310809 | SUIHKUHANA | ORAS NOVA 7460 | P6122A | SANITEETTIARMATUURIT ORAS 2 LA | V | KPL | 177.5 | KPL | 1 | 177.5
P | 6310813 | SUIHKUHANA | ORAS NOVA 7471 RISTIINKYTKENTÄ | P6122A | SANITEETTIARMATUURIT ORAS 2 LA | V | KPL | 194.4 | KPL | 1 | 194.4
P | 6310814 | SUIHKUHANA | ORAS NOVA 7484 | P6122A | SANITEETTIARMATUURIT ORAS 2 LA | E | KPL | 236.3 | KPL | 1 | 236.3
P | 6310815 | SUIHKUHANA JA SUIHKUSETTI | ORAS NOVA & APOLLO 7495 | P6122A | SANITEETTIARMATUURIT ORAS 2 LA | E | KPL | 282.4 | KPL | 1 | 282.4
P | 6310823 | SUIHKUHANA | ORAS SAFIRA 1054 | P6122A | SANITEETTIARMATUURIT ORAS 2 LA | V | KPL | 161.2 | KPL | 1 | 161.2
P | 6310825 | SUIHKUHANA JA SUIHKUSETTI | ORAS SAFIRA & APOLLO 1066 | P6122A | SANITEETTIARMATUURIT ORAS 2 LA | E | KPL | 306 | KPL | 1 | 306
P | 6310826 | AMME- JA SUIHKUHANA JA S.SETTI | ORAS SAFIRA & APOLLO 1067 | P6122A | SANITEETTIARMATUURIT ORAS 2 LA | E | KPL | 262.9 | KPL | 1 | 262.9
P | 6310827 | AMME- JA SUIHKUHANA JA S.SETTI | ORAS SAFIRA & APOLLO 1068 | P6122A | SANITEETTIARMATUURIT ORAS 2 LA | E | KPL | 275.4 | KPL | 1 | 275.4
P | 6310831 | AMME- JA SUIHKUHANA | ORAS SAFIRA 1073 | P6122A | SANITEETTIARMATUURIT ORAS 2 LA | E | KPL | 261.9 | KPL | 1 | 261.9
P | 6310832 | AMME- JA SUIHKUHANA | ORAS NOVA 7462U | P6122A | SANITEETTIARMATUURIT ORAS 2 LA | E | KPL | 249 | KPL | 1 | 249
P | 6310835 | SUIHKUHANA JA -SETTI GREEN B. | 7429 ORAS NOVA | P6122A | SANITEETTIARMATUURIT ORAS 2 LA | V | KPL | 335.9 | KPL | 1 | 335.9
P | 6310838 | SUIHKUHANA | ORAS ESTETA 7560-11 | P6122A | SANITEETTIARMATUURIT ORAS 2 LA | E | KPL | 402 | KPL | 1 | 402
P | 6310841 | SUIHKUHANA JUOKSUPUTKELLA | ORAS ESTETA 7540-11 | P6122A | SANITEETTIARMATUURIT ORAS 2 LA | E | KPL | 532 | KPL | 1 | 532
P | 6310847 | SADESUIHKUHANA | ORAS ESTETA 7590-11 | P6122A | SANITEETTIARMATUURIT ORAS 2 LA | V | KPL | 1206 | KPL | 1 | 1206
P | 6310848 | SADESUIHKUHANA | ORAS ESTETA 7590-15 | P6122A | SANITEETTIARMATUURIT ORAS 2 LA | E | KPL | 1206 | KPL | 1 | 1206
P | 6310849 | SADESUIHKUHANA JUOKSUPUTKELLA | ORAS ESTETA 7591-11 | P6122A | SANITEETTIARMATUURIT ORAS 2 LA | V | KPL | 1351 | KPL | 1 | 1351
P | 6310850 | SADESUIHKUHANA | ORAS ESTETA 7591-15 | P6122A | SANITEETTIARMATUURIT ORAS 2 LA | E | KPL | 1351 | KPL | 1 | 1351
P | 6310851 | SADESUIHKUHANA | ORAS ESTETA WELLFIT 7592-11 | P6122A | SANITEETTIARMATUURIT ORAS 2 LA | E | KPL | 1591 | KPL | 1 | 1591
P | 6310852 | SADESUIHKUHANA | ORAS ESTETA WELLFIT 7592-15 | P6122A | SANITEETTIARMATUURIT ORAS 2 LA | E | KPL | 1591 | KPL | 1 | 1591
P | 6310853 | SADESUIHKUHANA | ORAS ESTETA WELLFIT 7593-11 | P6122A | SANITEETTIARMATUURIT ORAS 2 LA | E | KPL | 1752 | KPL | 1 | 1752
P | 6310854 | SADESUIHKUHANA | ORAS ESTETA WELLFIT 7593-15 | P6122A | SANITEETTIARMATUURIT ORAS 2 LA | E | KPL | 1752 | KPL | 1 | 1752
P | 6310856 | SUIHKUHANA | ORAS VEGA 1875G G1/2 | P6122A | SANITEETTIARMATUURIT ORAS 2 LA | E | KPL | 161.2 | KPL | 1 | 161.2
P | 6310859 | AMME- JA SUIHKUHANA | ORAS VEGA 1840G | P6122A | SANITEETTIARMATUURIT ORAS 2 LA | V | KPL | 232.2 | KPL | 1 | 232.2
P | 6310860 | AMME- JA SUIHKUHANA JA S.SETTI | ORAS VEGA 1878G+ APOLLO 520 | P6122A | SANITEETTIARMATUURIT ORAS 2 LA | E | KPL | 304.2 | KPL | 1 | 304.2
P | 6310861 | AMME- JA SUIHKUHANA JA S.SETTI | ORAS VEGA 1879G+APOLLO 3-SPRAY | P6122A | SANITEETTIARMATUURIT ORAS 2 LA | E | KPL | 334.8 | KPL | 1 | 334.8
P | 6310864 | SUIHKUHANA | ORAS CARE 5760 | P6122A | SANITEETTIARMATUURIT ORAS 2 LA | E | KPL | 229.4 | KPL | 1 | 229.4
P | 6310865 | SUIHKUHANA JUOKSUPUTKELLA | ORAS CARE 5762G | P6122A | SANITEETTIARMATUURIT ORAS 2 LA | E | KPL | 286.7 | KPL | 1 | 286.7
P | 6310868 | SADESUIHKUHANA | ORAS NOVA 7401 | P6122A | SANITEETTIARMATUURIT ORAS 2 LA | E | KPL | 503 | KPL | 1 | 503
P | 6310876 | SUIHKUHANA JUOKSUPUTKELLA | ORAS NOVA 7462G-33 | P6122A | SANITEETTIARMATUURIT ORAS 2 LA | V | KPL | 363.9 | KPL | 1 | 363.9
P | 6310878 | SUIHKUHANA | ORAS NOVA 7460-33 | P6122A | SANITEETTIARMATUURIT ORAS 2 LA | V | KPL | 298.2 | KPL | 1 | 298.2
P | 6310879 | SADESUIHKUHANA | ORAS NOVA STYLE 7403 | P6122A | SANITEETTIARMATUURIT ORAS 2 LA | V | KPL | 520 | KPL | 1 | 520
P | 6310898 | SUIHKUHANA SETTI | ORAS 7106 OPTIMA DIGITAL BT | P6122A | SANITEETTIARMATUURIT ORAS 2 LA | E | KPL | 480 | KPL | 1 | 480
P | 6310899 | AMME-/SUIHKUHANA SETTI | ORAS 7104 OPTIMA DIGITAL BT | P6122A | SANITEETTIARMATUURIT ORAS 2 LA | V | KPL | 528 | KPL | 1 | 528
P | 6310902 | SUIHKUHANA SETTI | ORAS 7169N (7160N + 2790N) | P6122A | SANITEETTIARMATUURIT ORAS 2 LA | E | KPL | 347 | KPL | 1 | 347
P | 6310903 | SADESUIHKUJÄRJESTELMÄ | ORAS OPTIMA STYLE 7192N | P6122A | SANITEETTIARMATUURIT ORAS 2 LA | E | KPL | 809 | KPL | 1 | 809
P | 6310904 | SADESUIHKUJÄRJESTELMÄ +JP | ORAS 7193N OPTIMA STYLE | P6122A | SANITEETTIARMATUURIT ORAS 2 LA | V | KPL | 922 | KPL | 1 | 922
P | 6310905 | SADESUIHKUJÄRJESTELMÄ | ORAS 7191N OPTIMA STYLE | P6122A | SANITEETTIARMATUURIT ORAS 2 LA | E | KPL | 708 | KPL | 1 | 708
P | 6310906 | SADESUIHKUJÄRJESTELMÄ +JP | ORAS 7193N-33 OPTIMA STYLE | P6122A | SANITEETTIARMATUURIT ORAS 2 LA | V | KPL | 1212 | KPL | 1 | 1212
P | 6310908 | SADESUIHKUJÄRJESTELMÄ | ORAS OPTIMA STYLE 7192N-33 | P6122A | SANITEETTIARMATUURIT ORAS 2 LA | E | KPL | 943 | KPL | 1 | 943
P | 6310909 | SUIHKUHANA SETTI | ORAS 7169N-109 GREEN BUILDING | P6122A | SANITEETTIARMATUURIT ORAS 2 LA | E | KPL | 347 | KPL | 1 | 347
P | 6310913 | SADESUIHKUJÄRJESTELMÄ | ORAS OPTIMA STYLE 7192N-80 | P6122A | SANITEETTIARMATUURIT ORAS 2 LA | E | KPL | 1140 | KPL | 1 | 1140
P | 6310914 | SADESUIHKUJÄRJESTELMÄ | ORAS OPTIMA STYLE 7192N-81 | P6122A | SANITEETTIARMATUURIT ORAS 2 LA | E | KPL | 1140 | KPL | 1 | 1140
P | 6310915 | SADESUIHKUJÄRJESTELMÄ + JP | ORAS OPTIMA STYLE 7193N-80 | P6122A | SANITEETTIARMATUURIT ORAS 2 LA | V | KPL | 1461 | KPL | 1 | 1461
P | 6310916 | SADESUIHKUJÄRJESTELMÄ + JP | ORAS OPTIMA STYLE 7193N-81 | P6122A | SANITEETTIARMATUURIT ORAS 2 LA | V | KPL | 1461 | KPL | 1 | 1461
P | 6315510 | RUNKO PIILOAS | ORAS 1286 | P6122A | SANITEETTIARMATUURIT ORAS 2 LA | E | KPL | 156.2 | KPL | 1 | 156.2
P | 6315600 | TERMOSTAATTIHANA | G1/2" ORAS CUBISTA 2870 | P6122A | SANITEETTIARMATUURIT ORAS 2 LA | E | KPL | 368.8 | KPL | 1 | 368.8
P | 6315610 | SUIHKUHANA TERMOSTAATILLA+ JP | ORAS CUBISTA 2875 | P6122A | SANITEETTIARMATUURIT ORAS 2 LA | V | KPL | 435.6 | KPL | 1 | 435.6
P | 6315616 | PEITELEVY PIILOASENNUSHANALLE | ORAS CUBISTA 2887 | P6122A | SANITEETTIARMATUURIT ORAS 2 LA | E | KPL | 188.5 | KPL | 1 | 188.5
P | 6315617 | PEITELEVY PIILOASENNUSHANALLE | ORAS CUBISTA 2888 | P6122A | SANITEETTIARMATUURIT ORAS 2 LA | E | KPL | 188.5 | KPL | 1 | 188.5
P | 6318050 | SUIHKU/KYLPYHANA SUIHKUSETTI | ORAS OPTIMA 7149 (7140+2790) | P6122A | SANITEETTIARMATUURIT ORAS 2 LA | E | KPL | 369.4 | KPL | 1 | 369.4
P | 6318140 | PIILOASENNURUNKO SUIHKUHANALLE | ORAS CUBISTA 7117 YKSI LÄHTÖ | P6122A | SANITEETTIARMATUURIT ORAS 2 LA | E | KPL | 312.6 | KPL | 1 | 312.6
P | 6318150 | PIILOASENNUSRUNKO S/KYLPYH. | ORAS CUBISTA 7118 KAKSI LÄHTÖÄ | P6122A | SANITEETTIARMATUURIT ORAS 2 LA | E | KPL | 398.1 | KPL | 1 | 398.1
P | 6318160 | PINTAOSA PIILOASENNUSHANALLE | ORAS OPTIMA 7187 1 ULOSOTOLLE | P6122A | SANITEETTIARMATUURIT ORAS 2 LA | E | KPL | 69.06 | KPL | 1 | 69.06
P | 6318170 | PINTAOSA PIILOASENNUSHANALLE | ORAS OPTIMA 7188. 2-ULOSOTOLLE | P6122A | SANITEETTIARMATUURIT ORAS 2 LA | E | KPL | 69.06 | KPL | 1 | 69.06
P | 6413052 | HUUHTELUPUTKI URINAALILLE | 561305 ORAS G3/4.L160 | P6122A | SANITEETTIARMATUURIT ORAS 2 LA | V | KPL | 20.67 | KPL | 1 | 20.67
P | 6445400 | PESUALLASHANA | ORAS MEDIPRO 5512AF | P6122A | SANITEETTIARMATUURIT ORAS 2 LA | E | KPL | 275.4 | KPL | 1 | 275.4
P | 6445401 | PESUALLASHANA | ORAS MEDIPRO 5512BF | P6122A | SANITEETTIARMATUURIT ORAS 2 LA | E | KPL | 275.4 | KPL | 1 | 275.4
P | 6510089 | SUIHKUTANGON LIUKU | ORAS APOLLO 601189V | P6122A | SANITEETTIARMATUURIT ORAS 2 LA | E | KPL | 25.42 | KPL | 1 | 25.42
P | 6510267 | POHJAVENTTIILI HELPPOK. | ORAS 200061-33 MATTAMUSTA | P6122A | SANITEETTIARMATUURIT ORAS 2 LA | V | KPL | 68.16 | KPL | 1 | 68.16
P | 6510310 | SUIHKUSETTI | ORAS 2790N OPTIMA STYLE | P6122A | SANITEETTIARMATUURIT ORAS 2 LA | V | KPL | 139 | KPL | 1 | 139
P | 6510313 | SUIHKUSETTI | ORAS 2790N-33 OPTIMA STYLE | P6122A | SANITEETTIARMATUURIT ORAS 2 LA | E | KPL | 187 | KPL | 1 | 187
P | 6510315 | POHJAVENTTIILI HELPPOK. | ORAS 200061-80 HARJ. TERÄS | P6122A | SANITEETTIARMATUURIT ORAS 2 LA | V | KPL | 82.96 | KPL | 1 | 82.96
P | 6510316 | POHJAVENTTIILI HELPPOK. | ORAS 200061-81 HARJ. PRONSSI | P6122A | SANITEETTIARMATUURIT ORAS 2 LA | V | KPL | 82.96 | KPL | 1 | 82.96
P | 6170044 | PESUALLASHANA BIDETTA | ATLANTIC 215147 | P61300 | SANIT.ARMATUURIT GUSTAVSB P0 | V | KPL | 265.6 | KPL | 1 | 265.6
P | 6170058 | PESUALLASHANA UUSI NAUTIC | 216047 | P61300 | SANIT.ARMATUURIT GUSTAVSB P0 | V | KPL | 189.2 | KPL | 1 | 189.2
P | 6170061 | PESUALLASHANA UUSI NAUTIC | 216147 BIDESUIHKULLA | P61300 | SANIT.ARMATUURIT GUSTAVSB P0 | V | KPL | 277.8 | KPL | 1 | 277.8
P | 6170062 | PESUALLASHANA PKV UUSI NAUTIC | BIDESUIHKULLA | P61300 | SANIT.ARMATUURIT GUSTAVSB P0 | E | KPL | 428.7 | KPL | 1 | 428.7
P | 6170070 | PESUALLASHANA UUSI NAUTIC | 150MM JP BIDESUIHKULLA | P61300 | SANIT.ARMATUURIT GUSTAVSB P0 | V | KPL | 347.2 | KPL | 1 | 347.2
P | 6170071 | PESUALLASHANA PKV UUSI NAUTIC | BIDESUIHKULLA JP 150MM | P61300 | SANIT.ARMATUURIT GUSTAVSB P0 | V | KPL | 445.9 | KPL | 1 | 445.9
P | 6270834 | KEITTIÖHANA PKV | ATLANTIC 205098 | P61300 | SANIT.ARMATUURIT GUSTAVSB P0 | V | KPL | 319.3 | KPL | 1 | 319.3
P | 6270857 | ASTIAPESUKONEVENTTIILI EPIC | GB4163975553 MATTAMUSTA | P61300 | SANIT.ARMATUURIT GUSTAVSB P0 | V | KPL | 104.3 | KPL | 1 | 104.3
P | 6270859 | KEITTIÖHANA UUSI NAUTIC | KAARIJUOKSUPUTKI | P61300 | SANIT.ARMATUURIT GUSTAVSB P0 | V | KPL | 279.5 | KPL | 1 | 279.5
P | 6270863 | KEITTIÖHANA PKV UUSI NAUTIC | KAARIJUOKSUPUTKI | P61300 | SANIT.ARMATUURIT GUSTAVSB P0 | V | KPL | 332.3 | KPL | 1 | 332.3
P | 6270873 | KEITTIÖHANA UUSI NAUTIC | 240MM MATALA JUOKSUPUTKI | P61300 | SANIT.ARMATUURIT GUSTAVSB P0 | E | KPL | 250.8 | KPL | 1 | 250.8
P | 6270874 | KEITTIÖHANA PKV UUSI NAUTIC | 240MM MATALA JUOKSUPUTKI | P61300 | SANIT.ARMATUURIT GUSTAVSB P0 | V | KPL | 289 | KPL | 1 | 289
P | 6371521 | TERMOSTAATTIHANA NAUTIC | 215304 KROMI | P61300 | SANIT.ARMATUURIT GUSTAVSB P0 | V | KPL | 292.7 | KPL | 1 | 292.7
P | 6371618 | TERM.HANA UUSI NAUTIC | LÄHTÖ ALAS KROMI | P61300 | SANIT.ARMATUURIT GUSTAVSB P0 | V | KPL | 286.9 | KPL | 1 | 286.9
P | 6371626 | TERM.HANA UUSI NAUTIC | JUOKSUPUTKI KROMI | P61300 | SANIT.ARMATUURIT GUSTAVSB P0 | E | KPL | 376.5 | KPL | 1 | 376.5
P | 6170042 | PESUALLASHANA | ATLANTIC 215047 | P6130A | SANIT.ARMATUURIT GUSTAVSB LA | E | KPL | 186.7 | KPL | 1 | 186.7
P | 6270832 | KEITTIÖHANA | ATLANTIC 205058 | P6130A | SANIT.ARMATUURIT GUSTAVSB LA | E | KPL | 271 | KPL | 1 | 271
P | 6270847 | KEITTIÖHANA EPIC | GB4120995624 HARJATTU MESSINKI | P6130A | SANIT.ARMATUURIT GUSTAVSB LA | E | KPL | 345 | KPL | 1 | 345
P | 6270851 | KEITTIÖHANA PKV EPIC | GB4120999653 MATTAMUSTA | P6130A | SANIT.ARMATUURIT GUSTAVSB LA | V | KPL | 450.2 | KPL | 1 | 450.2
P | 6270888 | KEITTIÖHANA + PKV | GUSTAVSBERG 203496 NORDIC | P6130A | SANIT.ARMATUURIT GUSTAVSB LA | E | KPL | 286.1 | KPL | 1 | 286.1
P | 6371578 | YLÄSUIHKUYHDISTELMÄ NAUTIC | GB41215330 ROUND TERM.HANALLA | P6130A | SANIT.ARMATUURIT GUSTAVSB LA | V | KPL | 889 | KPL | 1 | 889
P | 6371579 | YLÄSUIHKUYHDISTELMÄ NAUTIC | GB41215335 SQUARE TERM.HANALLA | P6130A | SANIT.ARMATUURIT GUSTAVSB LA | E | KPL | 889 | KPL | 1 | 889
P | 6371594 | TERMOSTAATTIHANA | ATLANTIC 215004 LÄHTÖ ALAS | P6130A | SANIT.ARMATUURIT GUSTAVSB LA | V | KPL | 286.1 | KPL | 1 | 286.1
P | 6371598 | YLÄSUIHKUYHDISTELMÄ ESTETIC | GB4121833053 ROUND MATTAMUSTA | P6130A | SANIT.ARMATUURIT GUSTAVSB LA | V | KPL | 1140 | KPL | 1 | 1140
P | 6371602 | SUIHKUHANA NAUTIC | SUIHKULIITÄNTÄ ALAS | P6130A | SANIT.ARMATUURIT GUSTAVSB LA | V | KPL | 249.2 | KPL | 1 | 249.2
P | 6371629 | SUIHKUHANA UUSI NAUTIC | SUIHKULIITÄNTÄ ALAS | P6130A | SANIT.ARMATUURIT GUSTAVSB LA | V | KPL | 289.5 | KPL | 1 | 289.5
P | 6371634 | YLÄSUIHKUYHDIST. UUSI NAUTIC | SQUARE TERM.HANALLA | P6130A | SANIT.ARMATUURIT GUSTAVSB LA | E | KPL | 828 | KPL | 1 | 828
P | 6371635 | YLÄSUIHKUYHDIST. UUSI NAUTIC | ROUND TERM.HANALLA | P6130A | SANIT.ARMATUURIT GUSTAVSB LA | V | KPL | 828 | KPL | 1 | 828
P | 6570279 | VAIHDINJUOKSUPUTKI | 638759 GUSTAVSBERG KÄÄNTYVÄ | P6130A | SANIT.ARMATUURIT GUSTAVSB LA | V | KPL | 160.1 | KPL | 1 | 160.1
P | 6570309 | VAIHDINJUOKSUPUTKI ESTETIC | GB4163886053 MATTAMUSTA | P6130A | SANIT.ARMATUURIT GUSTAVSB LA | V | KPL | 266 | KPL | 1 | 266
P | 6577550 | VAIHDINJUOKSUPUTKI | 636819 GUSTAVSBERG | P6130A | SANIT.ARMATUURIT GUSTAVSB LA | V | KPL | 100.7 | KPL | 1 | 100.7
P | 5812908 | PESUALTAAN POHJAVENTT. | 636575 01 POP-UP | P6130B | SANIT.ARMATUURIT GUSTAVSB LB | E | KPL | 70.96 | KPL | 1 | 70.96
P | 6170043 | PESUALLASHANA | ATLANTIC 215047 LYIJYTÖN | P6130B | SANIT.ARMATUURIT GUSTAVSB LB | E | KPL | 356.2 | KPL | 1 | 356.2
P | 6170052 | PESUALLASHANA EPIC | GB41219951 KROMI | P6130B | SANIT.ARMATUURIT GUSTAVSB LB | E | KPL | 208.8 | KPL | 1 | 208.8
P | 6170053 | PESUALLASHANA EPIC | GB4121995124 HARJATTU MESSINKI | P6130B | SANIT.ARMATUURIT GUSTAVSB LB | E | KPL | 255.8 | KPL | 1 | 255.8
P | 6170054 | PESUALLASHANA EPIC | GB4121995153 MATTAMUSTA | P6130B | SANIT.ARMATUURIT GUSTAVSB LB | E | KPL | 255.8 | KPL | 1 | 255.8
P | 6170065 | PESUALLASHANA UUSI NAUTIC | 216251 | P6130B | SANIT.ARMATUURIT GUSTAVSB LB | E | KPL | 249.7 | KPL | 1 | 249.7
P | 6170069 | PESUALLASHANA UUSI NAUTIC | 150MM JUOKSUPUTKI | P6130B | SANIT.ARMATUURIT GUSTAVSB LB | E | KPL | 328.2 | KPL | 1 | 328.2
P | 6170080 | PESUALLASHANA | PA-HANA, KÄSISUIHKU, KROMI | P6130B | SANIT.ARMATUURIT GUSTAVSB LB | E | KPL | 419.5 | KPL | 1 | 419.5
P | 6170081 | PESUALLASHANA | PA-HANA, KÄSIS., HARJ. MESSINK | P6130B | SANIT.ARMATUURIT GUSTAVSB LB | E | KPL | 574 | KPL | 1 | 574
P | 6170082 | PESUALLASHANA | PA-HANA, KÄSIS., MATTA MUSTA | P6130B | SANIT.ARMATUURIT GUSTAVSB LB | E | KPL | 521 | KPL | 1 | 521
P | 6170083 | PESUALLASHANA KOSKETUSVAPAA | GUSTAVSBERG SENSORIC 1.0 | P6130B | SANIT.ARMATUURIT GUSTAVSB LB | E | KPL | 354.8 | KPL | 1 | 354.8
P | 6170084 | PESUALLASHANA KOSKETUSVAPAA | GB SENSORIC 1,0 160MM KORK | P6130B | SANIT.ARMATUURIT GUSTAVSB LB | E | KPL | 411.6 | KPL | 1 | 411.6
P | 6170085 | PESUALLASHANA KOSKETUSVAPAA | GB SENSORIC 1.0 240MM KORK. | P6130B | SANIT.ARMATUURIT GUSTAVSB LB | E | KPL | 456.5 | KPL | 1 | 456.5
P | 6270833 | KEITTIÖHANA | ATLANTIC 205058 LYIJYTÖN | P6130B | SANIT.ARMATUURIT GUSTAVSB LB | E | KPL | 383.5 | KPL | 1 | 383.5
P | 6270835 | KEITTIÖHANA PKV | ATLANTIC 205098 LYIJYTÖN | P6130B | SANIT.ARMATUURIT GUSTAVSB LB | E | KPL | 435.3 | KPL | 1 | 435.3
P | 6270846 | KEITTIÖHANA EPIC | GB41209956 KROMI | P6130B | SANIT.ARMATUURIT GUSTAVSB LB | E | KPL | 270.5 | KPL | 1 | 270.5
P | 6270848 | KEITTIÖHANA EPIC | GB4120995653 MATTAMUSTA | P6130B | SANIT.ARMATUURIT GUSTAVSB LB | E | KPL | 347 | KPL | 1 | 347
P | 6270849 | KEITTIÖHANA PKV EPIC | GB41209996 KROMI | P6130B | SANIT.ARMATUURIT GUSTAVSB LB | E | KPL | 373.4 | KPL | 1 | 373.4
P | 6270850 | KEITTIÖHANA PKV EPIC | GB4120999624 HARJATTU MESSINKI | P6130B | SANIT.ARMATUURIT GUSTAVSB LB | E | KPL | 452.8 | KPL | 1 | 452.8
P | 6270852 | KEITTIÖHANA ULOSV. JP EPIC | GB41209959 KROMI | P6130B | SANIT.ARMATUURIT GUSTAVSB LB | E | KPL | 382.2 | KPL | 1 | 382.2
P | 6270853 | KEITTIÖHANA ULOSV. JP EPIC | GB4120995924 HARJATTU MESSINKI | P6130B | SANIT.ARMATUURIT GUSTAVSB LB | E | KPL | 479.3 | KPL | 1 | 479.3
P | 6270854 | KEITTIÖHANA ULOSV. JP EPIC | GB4120995953 MATTAMUSTA | P6130B | SANIT.ARMATUURIT GUSTAVSB LB | E | KPL | 479.3 | KPL | 1 | 479.3
P | 6270855 | ASTIAPESUKONEVENTTIILI EPIC | GB41639755 KROMI | P6130B | SANIT.ARMATUURIT GUSTAVSB LB | E | KPL | 97.04 | KPL | 1 | 97.04
P | 6270856 | ASTIAPESUKONEVENTTIILI EPIC | GB4163975524 HARJATTU MESSINKI | P6130B | SANIT.ARMATUURIT GUSTAVSB LB | E | KPL | 105.9 | KPL | 1 | 105.9
P | 6270862 | KEITTIÖHANA PKV UUSI NAUTIC | KORKEA JUOKSUPUTKI | P6130B | SANIT.ARMATUURIT GUSTAVSB LB | E | KPL | 337.2 | KPL | 1 | 337.2
P | 6371524 | TERMOSTAATTIHANA NAUTIC | 215324 LIITOS YLÖS | P6130B | SANIT.ARMATUURIT GUSTAVSB LB | E | KPL | 297.1 | KPL | 1 | 297.1
P | 6371552 | TERMOSTAATTIHANA LOGIC | 214904 ALAS | P6130B | SANIT.ARMATUURIT GUSTAVSB LB | E | KPL | 505 | KPL | 1 | 505
P | 6371553 | TERMOSTAATTIHANA LOGIC | 214924 YLÖS | P6130B | SANIT.ARMATUURIT GUSTAVSB LB | E | KPL | 505 | KPL | 1 | 505
P | 6371564 | TERMOSTAATTIHANA (ALAS) | GUSTAVSBERG 215604 NORDIC³ | P6130B | SANIT.ARMATUURIT GUSTAVSB LB | E | KPL | 262.8 | KPL | 1 | 262.8
P | 6371565 | TERMOSTAATTIHANA (YLÖS) | GUSTAVSBERG 215624 NORDIC³ | P6130B | SANIT.ARMATUURIT GUSTAVSB LB | E | KPL | 262.8 | KPL | 1 | 262.8
P | 6371582 | YLÄSUIHKUYHDISTELMÄ SCANDIC | GB41213230 ROUND TERM.HANALLA | P6130B | SANIT.ARMATUURIT GUSTAVSB LB | E | KPL | 1085 | KPL | 1 | 1085
P | 6371583 | YLÄSUIHKUYHDISTELMÄ SCANDIC | GB41213235 SQUARE TERM.HANALLA | P6130B | SANIT.ARMATUURIT GUSTAVSB LB | E | KPL | 1085 | KPL | 1 | 1085
P | 6371584 | YLÄSUIHKUYHDISTELMÄ ESTETIC | GB41218330 ROUND TERM.HANALLA | P6130B | SANIT.ARMATUURIT GUSTAVSB LB | E | KPL | 918 | KPL | 1 | 918
P | 6371585 | YLÄSUIHKUYHDISTELMÄ ESTETIC | GB41218335 SQUARE TERM.HANALLA | P6130B | SANIT.ARMATUURIT GUSTAVSB LB | E | KPL | 918 | KPL | 1 | 918
P | 6371586 | YLÄSUIHKUYHDISTELMÄ NORDIC3 | GB41215630 ROUND TERM.HANALLA | P6130B | SANIT.ARMATUURIT GUSTAVSB LB | E | KPL | 894 | KPL | 1 | 894
P | 6371587 | YLÄSUIHKUYHDISTELMÄ NORDIC3 | GB41215635 SQUARE TERM.HANALLA | P6130B | SANIT.ARMATUURIT GUSTAVSB LB | E | KPL | 894 | KPL | 1 | 894
P | 6371596 | TERMOSTAATTIHANA+SUIHKUSETTI | ATLANTIC SIS. 215004+103250 | P6130B | SANIT.ARMATUURIT GUSTAVSB LB | E | KPL | 627 | KPL | 1 | 627
P | 6371599 | YLÄSUIHKUYHDISTELMÄ ESTETIC | GB4121833553 SQUARE MATTAMUSTA | P6130B | SANIT.ARMATUURIT GUSTAVSB LB | E | KPL | 1147 | KPL | 1 | 1147
P | 6470062 | PARISTOKOTELO |  | P6130B | SANIT.ARMATUURIT GUSTAVSB LB | E | KPL | 68.09 | KPL | 1 | 68.09
P | 6470112 | VAIHDINVENTTIILI | VAIHDIN JA NUPPI | P6130B | SANIT.ARMATUURIT GUSTAVSB LB | E | KPL | 25.11 | KPL | 1 | 25.11
P | 6570242 | KÄSISUIHKU | GB41638467 G1 KROMI | P6130B | SANIT.ARMATUURIT GUSTAVSB LB | E | KPL | 69.59 | KPL | 1 | 69.59
P | 6570243 | KÄSISUIHKU | GB41638468 G2 KROMI | P6130B | SANIT.ARMATUURIT GUSTAVSB LB | E | KPL | 69.59 | KPL | 1 | 69.59
P | 6570272 | KÄSISUIHKU GBG | 103250 SUIHKUSETTIIN, KROMI, 3 | P6130B | SANIT.ARMATUURIT GUSTAVSB LB | E | KPL | 52.54 | KPL | 1 | 52.54
P | 6570299 | KÄSISUIHKU GBG | GB41639440 ROUND KROMI 3-TOIM | P6130B | SANIT.ARMATUURIT GUSTAVSB LB | E | KPL | 47.76 | KPL | 1 | 47.76
P | 6570300 | KÄSISUIHKU GBG | GB41639441 SQUARE KROMI 3-TOIM | P6130B | SANIT.ARMATUURIT GUSTAVSB LB | E | KPL | 47.76 | KPL | 1 | 47.76
P | 6570327 | KÄSISUIHKU | GB41639440 53 ROUND M.MUSTA | P6130B | SANIT.ARMATUURIT GUSTAVSB LB | E | KPL | 83.24 | KPL | 1 | 83.24
P | 6570328 | KÄSISUIHKU | GB41639441 53 SQUARE M. MUSTA | P6130B | SANIT.ARMATUURIT GUSTAVSB LB | E | KPL | 83.24 | KPL | 1 | 83.24
P | 6570333 | VESILUKKO ROUND | SEINÄLIITÄNTÄ KROMI | P6130B | SANIT.ARMATUURIT GUSTAVSB LB | E | KPL | 120.1 | KPL | 1 | 120.1
P | 6570334 | VESILUKKO ROUND | SEINÄLIITÄNTÄ HARJ. MESS. | P6130B | SANIT.ARMATUURIT GUSTAVSB LB | E | KPL | 211.5 | KPL | 1 | 211.5
P | 6570335 | VESILUKKO ROUND | SEINÄLIITÄNTÄ MATTAMUSTA | P6130B | SANIT.ARMATUURIT GUSTAVSB LB | E | KPL | 211.5 | KPL | 1 | 211.5
P | 6570336 | VESILUKKO ROUND | LATTIALIITÄNTÄ KROMI | P6130B | SANIT.ARMATUURIT GUSTAVSB LB | E | KPL | 157 | KPL | 1 | 157
P | 6570337 | VESILUKKO ROUND | LATTIALIITÄNTÄ HARJ. MESS. | P6130B | SANIT.ARMATUURIT GUSTAVSB LB | E | KPL | 262 | KPL | 1 | 262
P | 6570338 | VESILUKKO ROUND | LATTIALIITÄNTÄ MATTAMUSTA | P6130B | SANIT.ARMATUURIT GUSTAVSB LB | E | KPL | 262 | KPL | 1 | 262
P | 6570354 | KÄSISUIHKU GBG | GB41638729 01 3-TOIM. | P6130B | SANIT.ARMATUURIT GUSTAVSB LB | E | KPL | 105.8 | KPL | 1 | 105.8
P | 6570355 | KÄSISUIHKU GBG | GB4165036401 2.1 JA 2.2 KROM | P6130B | SANIT.ARMATUURIT GUSTAVSB LB | E | KPL | 52.54 | KPL | 1 | 52.54
P | 6575160 | KÄSISUIHKU BIDEE | KROMATTU | P6130B | SANIT.ARMATUURIT GUSTAVSB LB | E | KPL | 36.98 | KPL | 1 | 36.98
P | 6575200 | KÄSISUIHKU | GBG 636261-00 NORDIC KROMI | P6130B | SANIT.ARMATUURIT GUSTAVSB LB | E | KPL | 62.5 | KPL | 1 | 62.5
P | 6575210 | KÄSISUIHKU | GUSTAVSBERG NORDIC PLUS KROMI | P6130B | SANIT.ARMATUURIT GUSTAVSB LB | E | KPL | 80.51 | KPL | 1 | 80.51
P | 6575260 | KÄSISUIHKU | GB41636596 00 SKANDIC KROMI | P6130B | SANIT.ARMATUURIT GUSTAVSB LB | E | KPL | 76.42 | KPL | 1 | 76.42
P | 6575270 | KÄSISUIHKU | COLORIC JA DYNAMIC, KROMI, 3-S | P6130B | SANIT.ARMATUURIT GUSTAVSB LB | E | KPL | 151.5 | KPL | 1 | 151.5
P | 6576210 | SUIHKUPIDIKE(TANKOMALLI) | KROMI, 18MM | P6130B | SANIT.ARMATUURIT GUSTAVSB LB | E | KPL | 34.39 | KPL | 1 | 34.39
P | 6577210 | D-JUOKSUPUTKI | 85MM | P6130B | SANIT.ARMATUURIT GUSTAVSB LB | E | KPL | 62.5 | KPL | 1 | 62.5
P | 6577220 | D-JUOKSUPUTKI | 150MM | P6130B | SANIT.ARMATUURIT GUSTAVSB LB | E | KPL | 70.96 | KPL | 1 | 70.96
P | 6577230 | JUOKSUPUTKI KÄÄNTYVÄ | NORDIC 633633 L-200 | P6130B | SANIT.ARMATUURIT GUSTAVSB LB | E | KPL | 62.5 | KPL | 1 | 62.5
P | 6577240 | D-JUOKSUPUTKI | 250MM | P6130B | SANIT.ARMATUURIT GUSTAVSB LB | E | KPL | 70.96 | KPL | 1 | 70.96
P | 6577501 | VAIHDIN | SEINÄ- JA TERMOSTAATTIHANAAN | P6130B | SANIT.ARMATUURIT GUSTAVSB LB | E | KPL | 68.09 | KPL | 1 | 68.09
P | 6158066 | PESUALLAS-BIDÉHANA | MORA LIONX 393005 | P61400 | SANITEETTIARMAT. FMM MORA P0 | V | KPL | 185.3 | KPL | 1 | 185.3
P | 6160629 | PESUALLAS-BIDÉHANA | MORA MMIX 733005.TT | P61400 | SANITEETTIARMAT. FMM MORA P0 | V | KPL | 244.3 | KPL | 1 | 244.3
P | 6160633 | PESUALLASBIDÉHANA PKV | MORA MMIX 733087.TT | P61400 | SANITEETTIARMAT. FMM MORA P0 | V | KPL | 410.4 | KPL | 1 | 410.4
P | 6160715 | PESUALLAS-BIDÉHANA | MORA LIONX MATTAMUSTA | P61400 | SANITEETTIARMAT. FMM MORA P0 | V | KPL | 330.5 | KPL | 1 | 330.5
P | 6160716 | PESUALLAS-BIDÉHANA PKV | MORA LIONX MATTAMUSTA | P61400 | SANITEETTIARMAT. FMM MORA P0 | V | KPL | 425.3 | KPL | 1 | 425.3
P | 6160717 | PESUALLASHANA | MORA LIONX MATTAMUSTA | P61400 | SANITEETTIARMAT. FMM MORA P0 | V | KPL | 202.8 | KPL | 1 | 202.8
P | 6258316 | KEITTIÖHANA PKV | MORA LIONX 392250. MATALA | P61400 | SANITEETTIARMAT. FMM MORA P0 | V | KPL | 215.2 | KPL | 1 | 215.2
P | 6261260 | KEITTIÖHANA PKV | MORA LIONX KORKEA MATTAMUSTA | P61400 | SANITEETTIARMAT. FMM MORA P0 | V | KPL | 393.4 | KPL | 1 | 393.4
P | 6261261 | KEITTIÖHANA PKV | MORA LIONX MATALA MATTAMUSTA | P61400 | SANITEETTIARMAT. FMM MORA P0 | V | KPL | 330.5 | KPL | 1 | 330.5
P | 6330737 | SUIHKUHANA DAMIXA | TMC 574270035 LÄHTÖ Y/A | P61400 | SANITEETTIARMAT. FMM MORA P0 | E | KPL | 241 | KPL | 1 | 241
P | 6330743 | SUIHKUTERMOSTAATTI | 744006135 SILHOUET MATTAMUSTA | P61400 | SANITEETTIARMAT. FMM MORA P0 | V | KPL | 324.9 | KPL | 1 | 324.9
P | 6358024 | KYLPYHANA YLÄSUIHKUYHDISTELMÄ | MORA MMIX SHOWER KIT 731305 | P61400 | SANITEETTIARMAT. FMM MORA P0 | V | KPL | 835 | KPL | 1 | 835
P | 6358071 | AMME- JA SUIHKUHANA | MORA LIONX 390100.DB | P61400 | SANITEETTIARMAT. FMM MORA P0 | V | KPL | 267.5 | KPL | 1 | 267.5
P | 6358072 | SUIHKUHANA TERMOSTAATTINEN | MORA LIONX 391100 | P61400 | SANITEETTIARMAT. FMM MORA P0 | V | KPL | 218.5 | KPL | 1 | 218.5
P | 6360633 | KYLPYHANA KÄÄNT JP-VAIHTIMIN | MORA MMIX 730100 LIITOS ALAS | P61400 | SANITEETTIARMAT. FMM MORA P0 | V | KPL | 319 | KPL | 1 | 319
P | 6360670 | KYLPYHANA KÄÄNTYVIN VAIHDINJP | 8200-2500 FMM9000E | P61400 | SANITEETTIARMAT. FMM MORA P0 | V | KPL | 292.5 | KPL | 1 | 292.5
P | 6360719 | SUIHKUHANA | MORA LIONX MATTAMUSTA | P61400 | SANITEETTIARMAT. FMM MORA P0 | V | KPL | 315.5 | KPL | 1 | 315.5
P | 6360720 | AMME- JA SUIHKUHANA | MORA LIONX MATTAMUSTA | P61400 | SANITEETTIARMAT. FMM MORA P0 | V | KPL | 385 | KPL | 1 | 385
P | 6561206 | YLÄSUIHKUYHDISTELMÄ | MORA LIONX MATTAMUSTA | P61400 | SANITEETTIARMAT. FMM MORA P0 | V | KPL | 906 | KPL | 1 | 906
P | 6561210 | ASENNUSLEVY SEINÄHANALLE | MORA 701034 | P61400 | SANITEETTIARMAT. FMM MORA P0 | V | KPL | 51.93 | KPL | 1 | 51.93
P | 6158034 | PESUALLAS-BIDÉHANA | FMM 9000E 8067-6000 | P6140A | SANITEETTIARMAT. FMM MORA LA | V | KPL | 222.7 | KPL | 1 | 222.7
P | 6258265 | KEITTIÖHANA+APK | FMM 9000E III 8021-6000 | P6140A | SANITEETTIARMAT. FMM MORA LA | V | KPL | 263.4 | KPL | 1 | 263.4
P | 6258269 | KEITTIÖHANA+APK | FMM 9000E II 8001-6000 | P6140A | SANITEETTIARMAT. FMM MORA LA | V | KPL | 258.4 | KPL | 1 | 258.4
P | 6258315 | KEITTIÖHANA PKV | MORA LIONX 392150 KORKEA | P6140A | SANITEETTIARMAT. FMM MORA LA | V | KPL | 240.1 | KPL | 1 | 240.1
P | 6261180 | KEITTIÖHANA+APK | MORA MMIX 732070.TT K7 | P6140A | SANITEETTIARMAT. FMM MORA LA | V | KPL | 291.6 | KPL | 1 | 291.6
P | 6261195 | KEITTIÖHANA+APK | MORA MMIX 732250.TT K2 | P6140A | SANITEETTIARMAT. FMM MORA LA | V | KPL | 275.8 | KPL | 1 | 275.8
P | 6269820 | ESIHUUHTELUSUIHKUJAOS | MORA MIX 310009 | P6140A | SANITEETTIARMAT. FMM MORA LA | V | KPL | 512 | KPL | 1 | 512
P | 6360635 | SUIHKUHANA TERMOSTAATTINEN | MORA MMIX 731100 LIITOS ALAS | P6140A | SANITEETTIARMAT. FMM MORA LA | E | KPL | 227.7 | KPL | 1 | 227.7
P | 6360637 | SUIHKUHANA TERMOSTAATTINEN | MORA MMIX 731150 LIITOS YLÖS | P6140A | SANITEETTIARMAT. FMM MORA LA | V | KPL | 254.2 | KPL | 1 | 254.2
P | 6561131 | YLÄSUIHKUYHDISTELMÄ | MORA LIONX 391900.DB | P6140A | SANITEETTIARMAT. FMM MORA LA | V | KPL | 555 | KPL | 1 | 555
P | 6158014 | PESUALLAS-BIDEHANA PKV | FMM 9000E 8058-6000 | P6140B | SANITEETTIARMAT. FMM MORA LB | V | KPL | 382.2 | KPL | 1 | 382.2
P | 6158028 | PESUALLASHANA | FMM 9000E II 8060-6000 | P6140B | SANITEETTIARMAT. FMM MORA LB | E | KPL | 154.6 | KPL | 1 | 154.6
P | 6158064 | PESUALLASBIDEHANA+PKV | MORA CERA B6 243097 | P6140B | SANITEETTIARMAT. FMM MORA LB | E | KPL | 395.5 | KPL | 1 | 395.5
P | 6158067 | PESUALLASHANA | MORA LIONX 393020 | P6140B | SANITEETTIARMAT. FMM MORA LB | V | KPL | 140.4 | KPL | 1 | 140.4
P | 6160620 | PESUALLASHANA | MORA REXX 707150 | P6140B | SANITEETTIARMAT. FMM MORA LB | E | KPL | 304.9 | KPL | 1 | 304.9
P | 6160623 | PESUALLAS-BIDEHANA | MORA REXX 707151 | P6140B | SANITEETTIARMAT. FMM MORA LB | E | KPL | 421.2 | KPL | 1 | 421.2
P | 6160638 | PESUALLASBIDÉHANA KÄÄNT JP | MORA MMIX 733082.TT | P6140B | SANITEETTIARMAT. FMM MORA LB | E | KPL | 330.7 | KPL | 1 | 330.7
P | 6160639 | PESUALLASHANA PKV KÄÄNT JP | MORA MMIX 733086.TT | P6140B | SANITEETTIARMAT. FMM MORA LB | E | KPL | 329 | KPL | 1 | 329
P | 6160640 | PESUALLASHANA | MORA REXX 707161. KOROTETTU | P6140B | SANITEETTIARMAT. FMM MORA LB | E | KPL | 542 | KPL | 1 | 542
P | 6160706 | PESUALLAS-BIDÉHANA PKV | MORA LIONX 393087 | P6140B | SANITEETTIARMAT. FMM MORA LB | V | KPL | 301.6 | KPL | 1 | 301.6
P | 6231300 | PKV:N RUNKO-OSA | 9580200 MA LIONX/DAMIXA | P6140B | SANITEETTIARMAT. FMM MORA LB | V | KPL | 22.69 | KPL | 1 | 22.69
P | 6258261 | PESUKONEVENTTIILIN RUNKO | FMM 5927-1000 | P6140B | SANITEETTIARMAT. FMM MORA LB | V | KPL | 22.85 | KPL | 1 | 22.85
P | 6258264 | KEITTIÖHANA | FMM 9000E 8020-6000 | P6140B | SANITEETTIARMAT. FMM MORA LB | E | KPL | 216 | KPL | 1 | 216
P | 6258267 | KEITTIÖHANA+APK | FMM 9000E I 8011-6000 | P6140B | SANITEETTIARMAT. FMM MORA LB | E | KPL | 263.4 | KPL | 1 | 263.4
P | 6258287 | PESUKONEVENTTIILIN SÄÄTÖOSA | MORA MMIX 209504.AE | P6140B | SANITEETTIARMAT. FMM MORA LB | V | KPL | 23.1 | KPL | 1 | 23.1
P | 6258317 | KEITTIÖHANA | MORA LIONX 392200 MATALA | P6140B | SANITEETTIARMAT. FMM MORA LB | V | KPL | 157.9 | KPL | 1 | 157.9
P | 6261168 | KEITTIÖHANA KROM/MUSTA J-JP | MORA REXX K7 707120.0011 | P6140B | SANITEETTIARMAT. FMM MORA LB | E | KPL | 399.6 | KPL | 1 | 399.6
P | 6261169 | KEITTIÖHANA+APK | MORA REXX K5 707105 | P6140B | SANITEETTIARMAT. FMM MORA LB | E | KPL | 442 | KPL | 1 | 442
P | 6261172 | KEITTIÖHANA+APK | MORA REXX K6 707115 | P6140B | SANITEETTIARMAT. FMM MORA LB | E | KPL | 456.1 | KPL | 1 | 456.1
P | 6261175 | KEITTIÖHANA+APK | MORA REXX K7 707125 | P6140B | SANITEETTIARMAT. FMM MORA LB | E | KPL | 456.1 | KPL | 1 | 456.1
P | 6261179 | KEITTIÖHANA+APK | MORA MMIX 732020.TT K6 | P6140B | SANITEETTIARMAT. FMM MORA LB | E | KPL | 291.6 | KPL | 1 | 291.6
P | 6261191 | KEITTIÖHANA | MORA MMIX 732000.TT K6 | P6140B | SANITEETTIARMAT. FMM MORA LB | E | KPL | 241 | KPL | 1 | 241
P | 6261204 | SEINÄ/APUTILAHANA 1-OTE | MORA MMIX 753001 ILM. J.PUTKEA | P6140B | SANITEETTIARMAT. FMM MORA LB | E | KPL | 206.1 | KPL | 1 | 206.1
P | 6261212 | KEITTIÖHANA+ELEKTR. PKV | MORA CERA DUO 242080 | P6140B | SANITEETTIARMAT. FMM MORA LB | E | KPL | 734 | KPL | 1 | 734
P | 6261213 | KEITTIÖHANA | MORA CERA DUO 242052 | P6140B | SANITEETTIARMAT. FMM MORA LB | E | KPL | 614 | KPL | 1 | 614
P | 6261214 | KEITTIÖHANA | MORA CERA DUO 242102 | P6140B | SANITEETTIARMAT. FMM MORA LB | E | KPL | 617 | KPL | 1 | 617
P | 6261215 | KEITTIÖHANA+ELEKTR. PKV | MORA CERA DUO 242180 | P6140B | SANITEETTIARMAT. FMM MORA LB | E | KPL | 734 | KPL | 1 | 734
P | 6261216 | PESUKONEVENTTIILI. TASOAS. | MORA ELEKTRONINEN 242200 | P6140B | SANITEETTIARMAT. FMM MORA LB | V | KPL | 171.2 | KPL | 1 | 171.2
P | 6269541 | PK-VENTT. | MORA TEMP 309293 | P6140B | SANITEETTIARMAT. FMM MORA LB | E | KPL | 33.4 | KPL | 1 | 33.4
P | 6269805 | SUURKEITTIÖHANA | MORA 700903 SEINÄASENNUS | P6140B | SANITEETTIARMAT. FMM MORA LB | V | KPL | 319 | KPL | 1 | 319
P | 6269870 | ESIHUUHTELUSUIHKUN PAINELETKU | MORA 310006 1/2 X 1.3 M | P6140B | SANITEETTIARMAT. FMM MORA LB | V | KPL | 36.14 | KPL | 1 | 36.14
P | 6358023 | YLÄSUIHKUYHDISTELMÄ | MORA MMIX 731302.0011 | P6140B | SANITEETTIARMAT. FMM MORA LB | E | KPL | 730 | KPL | 1 | 730
P | 6360653 | SUIHKUHANA TERM. | MORA CERA 241100 | P6140B | SANITEETTIARMAT. FMM MORA LB | E | KPL | 224.3 | KPL | 1 | 224.3
P | 6360654 | YLÄSUIHKUHANA TERM | MORA CERA 241150 LIITOS YLÖS | P6140B | SANITEETTIARMAT. FMM MORA LB | E | KPL | 241.8 | KPL | 1 | 241.8
P | 6360655 | AMMEHANA KÄÄNT JP-VAIHDIN | MORA CERA 240100 | P6140B | SANITEETTIARMAT. FMM MORA LB | E | KPL | 310.7 | KPL | 1 | 310.7
P | 6360657 | SEINÄ/SUIHKUHANA 1-OTE | MORA MMIX 751100 LIITOS G1/2 | P6140B | SANITEETTIARMAT. FMM MORA LB | E | KPL | 223.5 | KPL | 1 | 223.5
P | 6360658 | KYLPYHANA JUOKSUPUTKIN 1-OTE | MORA MMIX 750100 | P6140B | SANITEETTIARMAT. FMM MORA LB | E | KPL | 310.7 | KPL | 1 | 310.7
P | 6360661 | YHDISTELMÄ SEINÄHANA PESUHARJO | MORA MMIX 7503 | P6140B | SANITEETTIARMAT. FMM MORA LB | E | KPL | 451.81 | KPL | 1 | 451.81
P | 6360662 | YHDISTELMÄ SIIVOUSKOMEROHANA | MORA MMIX 7613 | P6140B | SANITEETTIARMAT. FMM MORA LB | E | KPL | 370.9 | KPL | 1 | 370.9
P | 6360663 | YHDISTELMÄ SEINÄHANA | MORA MMIX 7703 | P6140B | SANITEETTIARMAT. FMM MORA LB | E | KPL | 278 | KPL | 1 | 278
P | 6360664 | SEINÄHANA 1-OTE | MORA MMIX 7803 | P6140B | SANITEETTIARMAT. FMM MORA LB | E | KPL | 271.43 | KPL | 1 | 271.43
P | 6360665 | YHDISTELMÄ LETKULIITINHANA | MORA MMIX 7903 | P6140B | SANITEETTIARMAT. FMM MORA LB | E | KPL | 241.32 | KPL | 1 | 241.32
P | 6360671 | SUIHKUHANA | 8210-2500 FMM9000E G1/2UK ALAS | P6140B | SANITEETTIARMAT. FMM MORA LB | E | KPL | 216 | KPL | 1 | 216
P | 6360672 | SUIHKUHANA | 8211-2500 FMM9000E G1/2UK YLÖS | P6140B | SANITEETTIARMAT. FMM MORA LB | E | KPL | 228.5 | KPL | 1 | 228.5
P | 6360681 | SEINÄHANA | MORA MMIX 1-OTEHANA | P6140B | SANITEETTIARMAT. FMM MORA LB | E | KPL | 207.7 | KPL | 1 | 207.7
P | 6561051 | YLÄSUIHKUSETTI | MORA MMIX S6 130315 | P6140B | SANITEETTIARMAT. FMM MORA LB | E | KPL | 614 | KPL | 1 | 614
P | 6561053 | YLÄSUIHKUYHDISTELMÄ | MORA REXX S5 13004 | P6140B | SANITEETTIARMAT. FMM MORA LB | E | KPL | 722 | KPL | 1 | 722
P | 6561056 | YLÄSUIHKUYHDISTELMÄ | MORA REXX S6 130016 | P6140B | SANITEETTIARMAT. FMM MORA LB | E | KPL | 722 | KPL | 1 | 722
P | 6561059 | YLÄSUIHKUYHDISTELMÄ | MORA INXX S5 13008 | P6140B | SANITEETTIARMAT. FMM MORA LB | E | KPL | 1091 | KPL | 1 | 1091
P | 6158041 | PESUALLASHANA ELEKTRONINEN | FMM TRONIC LÄMMÖNSÄÄDÖLLÄ | P6141B | SANIT.ARMAT. ELEKTRON. FMM LB | E | KPL | 428.7 | KPL | 1 | 428.7
P | 6158043 | PESUALLASHANA ELEKTRONINEN | FMM TRONIC ESISEK. VEDELLE | P6141B | SANIT.ARMAT. ELEKTRON. FMM LB | E | KPL | 369.7 | KPL | 1 | 369.7
P | 6158045 | PESUALLASHANA ELEKTRONINEN | FMM TRONIC BIDEKÄSISUIHKUIN | P6141B | SANIT.ARMAT. ELEKTRON. FMM LB | E | KPL | 507 | KPL | 1 | 507
P | 6160656 | PESUALLASHANA ELEKTRONINEN | MMIX TRONIC LÄMMÖNSÄÄDÖLLÄ | P6141B | SANIT.ARMAT. ELEKTRON. FMM LB | V | KPL | 334 | KPL | 1 | 334
P | 6160658 | PESUALLASHANA ELEKTRONINEN | MMIX TRONIC ESISÄÄDETTY VESI | P6141B | SANIT.ARMAT. ELEKTRON. FMM LB | E | KPL | 296.6 | KPL | 1 | 296.6
P | 6160660 | PESUALLASHANA ELEKTRONINEN | MMIX TRONIC BIDEKÄSISUIHKUIN | P6141B | SANIT.ARMAT. ELEKTRON. FMM LB | E | KPL | 366.4 | KPL | 1 | 366.4
P | 6158095 | PESUALLASBIDÉHANA | 7403061 SILHOUET MATTAMUSTA | P61450 | SANIT.ARMATUUR. DAMIXA P0 | V | KPL | 377.2 | KPL | 1 | 377.2
P | 6231308 | KEITTIÖHANA PKV DAMIXA | 74081.77 SILHOUET MESSINKI | P61450 | SANIT.ARMATUUR. DAMIXA P0 | E | KPL | 429.9 | KPL | 1 | 429.9
P | 6231320 | KEITTIÖHANA DAMIXA | 74081.61 SILHOUET PKV MUSTA | P61450 | SANIT.ARMATUUR. DAMIXA P0 | V | KPL | 422.9 | KPL | 1 | 422.9
P | 5975750 | POHJAVENTTIILI POP-UP | 238506100 MATTAMUSTA | P6145A | SANIT.ARMATUUR. DAMIXA LA | V | KPL | 77.19 | KPL | 1 | 77.19
P | 6130223 | PESUALLASBIDEHANA | 740300000 SILHOUET CHROME | P6145A | SANIT.ARMATUUR. DAMIXA LA | E | KPL | 288.3 | KPL | 1 | 288.3
P | 6130241 | PESUALLASHANA | 740210035 SILHOUET CHROME | P6145A | SANIT.ARMATUUR. DAMIXA LA | E | KPL | 236.8 | KPL | 1 | 236.8
P | 6130248 | PESUALLASHANA S | 7402121 SILHOUET MATTAVALK. | P6145A | SANIT.ARMATUUR. DAMIXA LA | V | KPL | 333.2 | KPL | 1 | 333.2
P | 6158081 | PESUALLASHANA DAMIXA | 74021.77 SILHOUET S MESSINKI | P6145A | SANIT.ARMATUUR. DAMIXA LA | E | KPL | 323.5 | KPL | 1 | 323.5
P | 6158099 | PESUALLAS-BIDÉHANA PKV | 7403961 SILHOUET MATTAMUSTA | P6145A | SANIT.ARMATUUR. DAMIXA LA | V | KPL | 437.8 | KPL | 1 | 437.8
P | 6158101 | PESUALLAS-BIDÉHANA PKV | 7403900 SILHOUET KROMATTU | P6145A | SANIT.ARMATUUR. DAMIXA LA | E | KPL | 337.3 | KPL | 1 | 337.3
P | 6231319 | KEITTIÖHANA PKV | 740810035 SILHOUET CHROME | P6145A | SANIT.ARMATUUR. DAMIXA LA | E | KPL | 314.1 | KPL | 1 | 314.1
P | 6231328 | KEITTIÖHANA PKV | 7408121 SILHOUET MATTAVALK. | P6145A | SANIT.ARMATUUR. DAMIXA LA | E | KPL | 442.8 | KPL | 1 | 442.8
P | 6330710 | SUIHKUHANA DAMIXA | TMC 27650 + 27803 + 27804 | P6145A | SANIT.ARMATUUR. DAMIXA LA | V | KPL | 275 | KPL | 1 | 275
P | 6330720 | YLÄSUIHKUYHDISTELMÄ | 579543000 SILHOUET CHROME | P6145A | SANIT.ARMATUUR. DAMIXA LA | E | KPL | 825 | KPL | 1 | 825
P | 6330729 | KATTOSUIHKUPAKETTI DAMIXA | SILHOUET 57954.77 MESSINKI | P6145A | SANIT.ARMATUUR. DAMIXA LA | E | KPL | 1362 | KPL | 1 | 1362
P | 6330739 | YLÄSUIHKUYHDISTELMÄ DAMIXA | 57954.61 SILHOUET M.MUSTA | P6145A | SANIT.ARMATUUR. DAMIXA LA | V | KPL | 1339 | KPL | 1 | 1339
P | 6330752 | Shower mixer |  | P6145A | SANIT.ARMATUUR. DAMIXA LA | E | KPL | 276.7 | KPL | 1 | 276.7
P | 6531582 | POHJAVENTTIILI POP-UP | 238500000 CHROME | P6145A | SANIT.ARMATUUR. DAMIXA LA | E | KPL | 29.28 | KPL | 1 | 29.28
P | 6531602 | YLÄSUIHKUYHDISTELMÄ | 5795421 SILHOUET MATTAVALK. | P6145A | SANIT.ARMATUUR. DAMIXA LA | E | KPL | 1403 | KPL | 1 | 1403
P | 6531616 | SUIHKUSETTI DAMIXA | SILHOUET KIILLOTETTU MESSINKI | P6145A | SANIT.ARMATUUR. DAMIXA LA | E | KPL | 175.9 | KPL | 1 | 175.9
P | 6537500 | JUOKSUPUTKI DAMIXA | TMC CLASSIC | P6145A | SANIT.ARMATUUR. DAMIXA LA | V | KPL | 39.05 | KPL | 1 | 39.05
P | 6130150 | PESUALLASHANA | DAMIXA SPACE 10021.00 | P6145B | SANIT.ARMATUUR. DAMIXA LB | E | KPL | 119.7 | KPL | 1 | 119.7
P | 6130152 | PESUALLASBIDEHANA | DAMIXA SPACE 10030.00 | P6145B | SANIT.ARMATUUR. DAMIXA LB | E | KPL | 173.7 | KPL | 1 | 173.7
P | 6130168 | PESUALLASBIDEHANA | DAMIXA ROWAN 67030.00 | P6145B | SANIT.ARMATUUR. DAMIXA LB | E | KPL | 209.4 | KPL | 1 | 209.4
P | 6130178 | PESUALLASBIDEHANA | DAMIXA ROWAN 67633.00 KORKEAJP | P6145B | SANIT.ARMATUUR. DAMIXA LB | E | KPL | 300.8 | KPL | 1 | 300.8
P | 6231060 | KEITTIÖHANA | DAMIXA SPACE 10000.00 | P6145B | SANIT.ARMATUUR. DAMIXA LB | E | KPL | 138.8 | KPL | 1 | 138.8
P | 6231231 | KEITTIÖHANA | DAMIXA ROWAN 67070.00 KORKEAJP | P6145B | SANIT.ARMATUUR. DAMIXA LB | E | KPL | 241 | KPL | 1 | 241
P | 6231256 | KEITTIÖHANA | DAMIXA ROWAN 67000.00 MATALAJP | P6145B | SANIT.ARMATUUR. DAMIXA LB | E | KPL | 183.6 | KPL | 1 | 183.6
P | 6330650 | AMME-/SUIHKUHANA | DAMIXA SPACE 10100.00 | P6145B | SANIT.ARMATUUR. DAMIXA LB | E | KPL | 186.1 | KPL | 1 | 186.1
P | 6330651 | SUIHKUHANA | DAMIXA SPACE 10200.00 | P6145B | SANIT.ARMATUUR. DAMIXA LB | E | KPL | 155.4 | KPL | 1 | 155.4
P | 6125142 | PESUALLASHANA BIDE+PKV GROHE | 23950000 EUROSMART COSMO | P61500 | SANITEETTIARMATUURIT GROHE P0 | V | KPL | 275.5 | KPL | 1 | 275.5
P | 6125149 | PESUALLASHANA ELEKTRONINEN | 36465000 BAUCOSMO E GROHE 6V | P61500 | SANITEETTIARMATUURIT GROHE P0 | V | KPL | 318.4 | KPL | 1 | 318.4
P | 6125151 | PESUALLASHANA BIDÉ GROHE | 23757001 BAUEDGE | P61500 | SANITEETTIARMATUURIT GROHE P0 | V | KPL | 133.4 | KPL | 1 | 133.4
P | 6125162 | PESUALLASHANA GROHE | ESSENCE HYGIENICA BIDEEHANA | P61500 | SANITEETTIARMATUURIT GROHE P0 | V | KPL | 266.7 | KPL | 1 | 266.7
P | 6125163 | PESUALLASHANA GROHE | LINEARE HYGIENICA BIDEEHANA | P61500 | SANITEETTIARMATUURIT GROHE P0 | V | KPL | 312.8 | KPL | 1 | 312.8
P | 6225116 | KEITTIÖHANA EUROSMART | 31786001 EUROSMART | P61500 | SANITEETTIARMATUURIT GROHE P0 | V | KPL | 242.7 | KPL | 1 | 242.7
P | 6325096 | SUIHKUJÄRJESTELMÄ GROHE | 26703000 TEMPESTA COSMO 210 | P61500 | SANITEETTIARMATUURIT GROHE P0 | E | KPL | 546 | KPL | 1 | 546
P | 6325106 | SUIHKUTERMOSTAATTI GROHE | 34754000 GROHTHERM 800 JP | P61500 | SANITEETTIARMATUURIT GROHE P0 | V | KPL | 244.3 | KPL | 1 | 244.3
P | 6325107 | SUIHKUTERMOSTAATTI GROHE | 34755000 GROHTHERM 800 | P61500 | SANITEETTIARMATUURIT GROHE P0 | V | KPL | 190.5 | KPL | 1 | 190.5
P | 6125139 | PESUALLASHANA GROHE | 23947002 EUROSMART | P6150B | SANITEETTIARMATUURIT GROHE LB | V | KPL | 91.14 | KPL | 1 | 91.14
P | 6125140 | VIPUHANA GROHE | 23948002 EUROSMART JP | P6150B | SANITEETTIARMATUURIT GROHE LB | E | KPL | 119.6 | KPL | 1 | 119.6
P | 6125141 | VIPUHANA GROHE | 23949002 EUROSMART | P6150B | SANITEETTIARMATUURIT GROHE LB | E | KPL | 102.1 | KPL | 1 | 102.1
P | 6125143 | PESUALLASHANA BIDE GROHE | 23951000 EUROSMART COSMO | P6150B | SANITEETTIARMATUURIT GROHE LB | V | KPL | 189.6 | KPL | 1 | 189.6
P | 6125144 | PESUALLASHANA GROHE | 23952000 EUROSMART C | P6150B | SANITEETTIARMATUURIT GROHE LB | E | KPL | 135 | KPL | 1 | 135
P | 6125145 | PESUALLASHANA BIDE GROHE | 23953003 EUROSTYLE COSMO | P6150B | SANITEETTIARMATUURIT GROHE LB | E | KPL | 249 | KPL | 1 | 249
P | 6125146 | PESUALLASHANA BIDE GROHE | 23954000 FEEL | P6150B | SANITEETTIARMATUURIT GROHE LB | E | KPL | 271.4 | KPL | 1 | 271.4
P | 6125147 | PESUALLASHANA BIDE GROHE | 23955000 START EDGE | P6150B | SANITEETTIARMATUURIT GROHE LB | E | KPL | 117.4 | KPL | 1 | 117.4
P | 6125152 | PESUALLASHANA GROHE | 23124003 EUROSMART HYGIEN BIDE | P6150B | SANITEETTIARMATUURIT GROHE LB | V | KPL | 252.4 | KPL | 1 | 252.4
P | 6225000 | PESUKONEVENTTIILI GROHE | 41050000 EGGEMAN WAS | P6150B | SANITEETTIARMATUURIT GROHE LB | V | KPL | 68.01 | KPL | 1 | 68.01
P | 6225027 | KEITTIÖHANA | 30269000 GROHE ESSENCE | P6150B | SANITEETTIARMATUURIT GROHE LB | E | KPL | 561 | KPL | 1 | 561
P | 6225108 | KEITTIÖHANA + PKV GROHE | 31791000 EUROSMART COSMO | P6150B | SANITEETTIARMATUURIT GROHE LB | E | KPL | 295.6 | KPL | 1 | 295.6
P | 6225109 | KEITTIÖHANA + PKV GROHE | 31792000 EUROSMART COSMO | P6150B | SANITEETTIARMATUURIT GROHE LB | E | KPL | 301.9 | KPL | 1 | 301.9
P | 6225110 | KEITTIÖHANA PKV GROHE | 31793000 CONCETTO | P6150B | SANITEETTIARMATUURIT GROHE LB | E | KPL | 488.6 | KPL | 1 | 488.6
P | 6225112 | KEITTIÖHANA + PKV GROHE | 31795000 ZEDRA | P6150B | SANITEETTIARMATUURIT GROHE LB | V | KPL | 720 | KPL | 1 | 720
P | 6225114 | KEITTIÖHANA EUROSMART | 31790001 EUROSMART | P6150B | SANITEETTIARMATUURIT GROHE LB | E | KPL | 164.4 | KPL | 1 | 164.4
P | 6225115 | KEITTIÖHANA EUROSMART | 31789001 EUROSMART | P6150B | SANITEETTIARMATUURIT GROHE LB | E | KPL | 172.2 | KPL | 1 | 172.2
P | 6225117 | KEITTIÖHANA EUROSMART | 31787001 EUROSMART | P6150B | SANITEETTIARMATUURIT GROHE LB | E | KPL | 242.7 | KPL | 1 | 242.7
P | 6225118 | KEITTIÖHANA GROHE | 30497001 EUROSMART | P6150B | SANITEETTIARMATUURIT GROHE LB | E | KPL | 217.6 | KPL | 1 | 217.6
P | 6225119 | KEITTIÖHANA GROHE | 30497DC1 EUROSMART | P6150B | SANITEETTIARMATUURIT GROHE LB | E | KPL | 283 | KPL | 1 | 283
P | 6225121 | KEITTIÖHANA PKV GROHE | 30496001 VIA | P6150B | SANITEETTIARMATUURIT GROHE LB | E | KPL | 193.7 | KPL | 1 | 193.7
P | 6325047 | TERMOSTAATTIRUNKO RAPIDO T | 35500000 PIILOAS. GROHE | P6150B | SANITEETTIARMATUURIT GROHE LB | E | KPL | 314.8 | KPL | 1 | 314.8
P | 6325094 | TERMOSTAATTI PIILOAS. GROHE | 35600000 RAPIDO SMARTBOX | P6150B | SANITEETTIARMATUURIT GROHE LB | E | KPL | 90.44 | KPL | 1 | 90.44
P | 6325097 | SUIHKUJÄRJESTELMÄ GROHE | 26705000 TEMPESTA COSMO 210 JP | P6150B | SANITEETTIARMATUURIT GROHE LB | V | KPL | 699 | KPL | 1 | 699
P | 6325099 | SUIHKUJÄRJESTELMÄ GROHE | 26707000 EUPHORIA 260 | P6150B | SANITEETTIARMATUURIT GROHE LB | E | KPL | 691 | KPL | 1 | 691
P | 6325100 | SUIHKUJÄRJESTELMÄ GROHE | 26708000 EUPHORIA 260 JP | P6150B | SANITEETTIARMATUURIT GROHE LB | E | KPL | 865 | KPL | 1 | 865
P | 6325102 | SUIHKUJÄRJESTELMÄ GROHE | 26710000 EUPHORIA 210 | P6150B | SANITEETTIARMATUURIT GROHE LB | E | KPL | 900 | KPL | 1 | 900
P | 6325103 | SUIHKUJÄRJESTELMÄ GROHE | 26711000 EUPHORIA 310 | P6150B | SANITEETTIARMATUURIT GROHE LB | E | KPL | 961 | KPL | 1 | 961
P | 6325104 | SUIHKUJÄRJESTELMÄ GROHE | 26712000 EUPHORIA CUBE 230 | P6150B | SANITEETTIARMATUURIT GROHE LB | E | KPL | 1591 | KPL | 1 | 1591
P | 6325105 | SUIHKUJÄRJESTELMÄ GROHE | 26713000 RAINSHOWER 400 | P6150B | SANITEETTIARMATUURIT GROHE LB | E | KPL | 1622 | KPL | 1 | 1622
P | 6325108 | TERMOSTAATTIHANA GROHE | 34756000 GROHTERM 800 | P6150B | SANITEETTIARMATUURIT GROHE LB | E | KPL | 229.9 | KPL | 1 | 229.9
P | 6325110 | TERMOSTAATTIHANA GROHE | 34758000 GROHTERM 800 | P6150B | SANITEETTIARMATUURIT GROHE LB | E | KPL | 232.1 | KPL | 1 | 232.1
P | 6325112 | SUIHKUTERMOSTAATTI GROHE | 34760000 GROHTHERM 1000 | P6150B | SANITEETTIARMATUURIT GROHE LB | E | KPL | 227.2 | KPL | 1 | 227.2
P | 6325113 | TERMOSTAATTIHANA GROHE | 34761000 GROHTERM 1000 | P6150B | SANITEETTIARMATUURIT GROHE LB | E | KPL | 345.4 | KPL | 1 | 345.4
P | 6325115 | TERMOSTAATTI PIILOAS. GROHE | 29118000 GRT SMARTCTRL | P6150B | SANITEETTIARMATUURIT GROHE LB | E | KPL | 639 | KPL | 1 | 639
P | 6325116 | TERMOSTAATTI PIILOAS. GROHE | 29119000 GRT SMARTCTRL | P6150B | SANITEETTIARMATUURIT GROHE LB | E | KPL | 696 | KPL | 1 | 696
P | 6325117 | TERMOSTAATTI PIILOAS. GROHE | 29120000 GRT SMARTCTRL | P6150B | SANITEETTIARMATUURIT GROHE LB | E | KPL | 852 | KPL | 1 | 852
P | 6325118 | TERMOSTAATTI PIILOAS. GROHE | 29121000 GRT SMARTCTRL | P6150B | SANITEETTIARMATUURIT GROHE LB | E | KPL | 752 | KPL | 1 | 752
P | 6325119 | TERMOSTAATTI PIILOAS. GROHE | 29122000 GRT SMARTCTRL | P6150B | SANITEETTIARMATUURIT GROHE LB | E | KPL | 468.2 | KPL | 1 | 468.2
P | 6325120 | TERMOSTAATTI PIILOAS. GROHE | 29123000 GRT SMARTCTRL | P6150B | SANITEETTIARMATUURIT GROHE LB | E | KPL | 639 | KPL | 1 | 639
P | 6325121 | TERMOSTAATTI PIILOAS. GROHE | 29124000 GRT SMARTCTRL | P6150B | SANITEETTIARMATUURIT GROHE LB | E | KPL | 696 | KPL | 1 | 696
P | 6325122 | TERMOSTAATTI PIILOAS. GROHE | 29125000 GRT SMARTCTRL | P6150B | SANITEETTIARMATUURIT GROHE LB | E | KPL | 852 | KPL | 1 | 852
P | 6325123 | TERMOSTAATTI PIILOAS. GROHE | 29126000 GRT SMARTCTRL | P6150B | SANITEETTIARMATUURIT GROHE LB | E | KPL | 752 | KPL | 1 | 752
P | 6325124 | TERMOSTAATTI PIILOAS. GROHE | 29127000 GRT SMARTCTRL | P6150B | SANITEETTIARMATUURIT GROHE LB | E | KPL | 468.2 | KPL | 1 | 468.2
P | 6325133 | TERMOSTAATTI PIILOAS. GROHE | 29144000 GRT SMARTCTRL | P6150B | SANITEETTIARMATUURIT GROHE LB | E | KPL | 561 | KPL | 1 | 561
P | 6325134 | TERMOSTAATTI PIILOAS. GROHE | 29145000 GRT SMARTCTRL | P6150B | SANITEETTIARMATUURIT GROHE LB | E | KPL | 619 | KPL | 1 | 619
P | 6325135 | TERMOSTAATTI PIILOAS. GROHE | 29146000 GRT SMARTCTRL | P6150B | SANITEETTIARMATUURIT GROHE LB | E | KPL | 677 | KPL | 1 | 677
P | 6325136 | TERMOSTAATTI PIILOAS. GROHE | 29147000 GRT SMARTCTRL | P6150B | SANITEETTIARMATUURIT GROHE LB | E | KPL | 561 | KPL | 1 | 561
P | 6325137 | TERMOSTAATTI PIILOAS. GROHE | 29148000 GRT SMARTCTRL | P6150B | SANITEETTIARMATUURIT GROHE LB | E | KPL | 619 | KPL | 1 | 619
P | 6325138 | TERMOSTAATTI PIILOAS. GROHE | 29149000 GRT SMARTCTRL | P6150B | SANITEETTIARMATUURIT GROHE LB | E | KPL | 677 | KPL | 1 | 677
P | 6325139 | TERMOSTAATTIHANA GROHE | 34718000 GROHTERM SMRTCTRL | P6150B | SANITEETTIARMATUURIT GROHE LB | E | KPL | 517 | KPL | 1 | 517
P | 6325140 | TERMOSTAATTIHANA GROHE | 34719000 GROHTERM SMRTCTRL | P6150B | SANITEETTIARMATUURIT GROHE LB | E | KPL | 470.4 | KPL | 1 | 470.4
P | 6325141 | TERMOSTAATTIHANA GROHE | 34720000 GROHTERM SMRTCTRL | P6150B | SANITEETTIARMATUURIT GROHE LB | E | KPL | 603 | KPL | 1 | 603
P | 6325142 | TERMOSTAATTIHANA GROHE | 34721000 GROHTERM SMRTCTRL | P6150B | SANITEETTIARMATUURIT GROHE LB | E | KPL | 611 | KPL | 1 | 611
P | 6325143 | YLÄSUIHKUYHDISTELMÄ GROHE | 26507000 EUPHORIA SMRTCTRL 310 | P6150B | SANITEETTIARMATUURIT GROHE LB | E | KPL | 1256 | KPL | 1 | 1256
P | 6325145 | YLÄSUIHKUYHDISTELMÄ GROHE | 26508000 EUPHORIA SMRTCTRL 310 | P6150B | SANITEETTIARMATUURIT GROHE LB | E | KPL | 1256 | KPL | 1 | 1256
P | 6325147 | TERMOSTAATTIHANA GROHE | 34762000 GROHTERM 800 | P6150B | SANITEETTIARMATUURIT GROHE LB | E | KPL | 174.4 | KPL | 1 | 174.4
P | 6325149 | YLÄSUIHKUYHDISTELMÄ GROHE | 26711001 EUPHORIA 310 | P6150B | SANITEETTIARMATUURIT GROHE LB | E | KPL | 766 | KPL | 1 | 766
P | 6325150 | YLÄSUIHKUYHDISTELMÄ GROHE | 26707001 EUPHORIA 260 | P6150B | SANITEETTIARMATUURIT GROHE LB | E | KPL | 664 | KPL | 1 | 664
P | 6325151 | YLÄSUIHKUYHDISTELMÄ GROHE | 26708001 EUPHORIA 260 | P6150B | SANITEETTIARMATUURIT GROHE LB | E | KPL | 838 | KPL | 1 | 838
P | 6325153 | YLÄSUIHKUYHDISTELMÄ GROHE | 26507DC0 EUPHORIA SMRTCTRL 310 | P6150B | SANITEETTIARMATUURIT GROHE LB | E | KPL | 1883 | KPL | 1 | 1883
P | 6325154 | YLÄSUIHKUYHDISTELMÄ GROHE | 26507GL0 EUPHORIA SMRTCTRL 310 | P6150B | SANITEETTIARMATUURIT GROHE LB | E | KPL | 2140 | KPL | 1 | 2140
P | 6325155 | YLÄSUIHKUYHDISTELMÄ GROHE | 26507GN0 EUPHORIA SMRTCTRL 310 | P6150B | SANITEETTIARMATUURIT GROHE LB | E | KPL | 2260 | KPL | 1 | 2260
P | 6325156 | YLÄSUIHKUYHDISTELMÄ GROHE | 26507DA0 EUPHORIA SMRTCTRL 310 | P6150B | SANITEETTIARMATUURIT GROHE LB | E | KPL | 2140 | KPL | 1 | 2140
P | 6325157 | YLÄSUIHKUYHDISTELMÄ GROHE | 26507DL0 EUPHORIA SMRTCTRL 310 | P6150B | SANITEETTIARMATUURIT GROHE LB | E | KPL | 2270 | KPL | 1 | 2270
P | 6325158 | YLÄSUIHKUYHDISTELMÄ GROHE | 26507A00 EUPHORIA SMRTCTRL 310 | P6150B | SANITEETTIARMATUURIT GROHE LB | E | KPL | 2140 | KPL | 1 | 2140
P | 6325159 | YLÄSUIHKUYHDISTELMÄ GROHE | 26507AL0 EUPHORIA SMRTCTRL 310 | P6150B | SANITEETTIARMATUURIT GROHE LB | E | KPL | 2260 | KPL | 1 | 2260
P | 6325162 | YLÄSUIHKUYHDISTELMÄ GROHE | 26508DC0 EUPHORIA SMRTCTRL 310 | P6150B | SANITEETTIARMATUURIT GROHE LB | E | KPL | 1883 | KPL | 1 | 1883
P | 6325163 | YLÄSUIHKUYHDISTELMÄ GROHE | 26508GN0 EUPHORIA SMRTCTRL 310 | P6150B | SANITEETTIARMATUURIT GROHE LB | E | KPL | 2260 | KPL | 1 | 2260
P | 6325164 | YLÄSUIHKUYHDISTELMÄ GROHE | 26508DL0 EUPHORIA SMRTCTRL 310 | P6150B | SANITEETTIARMATUURIT GROHE LB | E | KPL | 2270 | KPL | 1 | 2270
P | 6325165 | YLÄSUIHKUYHDISTELMÄ GROHE | 26508AL0 EUPHORIA SMRTCTRL 310 | P6150B | SANITEETTIARMATUURIT GROHE LB | E | KPL | 2260 | KPL | 1 | 2260
P | 6325166 | TERMOSTAATTIHANA GROHE | 34757000 GROHTERM 800 | P6150B | SANITEETTIARMATUURIT GROHE LB | E | KPL | 203.6 | KPL | 1 | 203.6
P | 6325167 | TERMOSTAATTIHANA GROHE | 34759000 GROHTERM 800 | P6150B | SANITEETTIARMATUURIT GROHE LB | E | KPL | 211.5 | KPL | 1 | 211.5
P | 6325168 | SADESUIHKUSETTI PIILOAS. GROHE | 34804000 GRT | P6150B | SANITEETTIARMATUURIT GROHE LB | E | KPL | 1887 | KPL | 1 | 1887
P | 6325174 | SUIHKUHANA GROHE | 34803000 GROHTHERM 500 | P6150B | SANITEETTIARMATUURIT GROHE LB | E | KPL | 276.8 | KPL | 1 | 276.8
P | 6425057 | VIPUHANA PIILOASENNUSOSA GROHE | 23571000 CONCEALED BODY | P6150B | SANITEETTIARMATUURIT GROHE LB | E | KPL | 311.4 | KPL | 1 | 311.4
P | 6425058 | VIPUHANA PIILOASENNUSOSA GROHE | 23200002 | P6150B | SANITEETTIARMATUURIT GROHE LB | E | KPL | 311.2 | KPL | 1 | 311.2
P | 6525106 | PIILOASENNUSKOTELO GROHE | 120087 THE BOX | P6150B | SANITEETTIARMATUURIT GROHE LB | E | KPL | 394.5 | KPL | 1 | 394.5
P | 6525107 | ASENNUSSARJA GROHE | 120260 THE BOX | P6150B | SANITEETTIARMATUURIT GROHE LB | E | KPL | 97.58 | KPL | 1 | 97.58
P | 6525108 | PIILOASENNUSKOTELO GROHE | 120452 THE BOX | P6150B | SANITEETTIARMATUURIT GROHE LB | E | KPL | 376.7 | KPL | 1 | 376.7
P | 6525109 | PIILOASENNUSKOTELO GROHE | 120448 THE BOX | P6150B | SANITEETTIARMATUURIT GROHE LB | E | KPL | 1165 | KPL | 1 | 1165
P | 6525110 | PIILOASENNUSKOTELO GROHE | 120447 THE BOX | P6150B | SANITEETTIARMATUURIT GROHE LB | E | KPL | 1016 | KPL | 1 | 1016
P | 6525112 | KÄYTTÖKAHVA PIILOAS. GROHE | 24042002 EUROSMART | P6150B | SANITEETTIARMATUURIT GROHE LB | E | KPL | 126.4 | KPL | 1 | 126.4
P | 6525113 | KÄYTTÖKAHVA PIILOAS. GROHE | 24043002 EUROSMART | P6150B | SANITEETTIARMATUURIT GROHE LB | E | KPL | 138.5 | KPL | 1 | 138.5
P | 6525114 | KÄYTTÖKAHVA PIILOAS. GROHE | 24044000 EUROSMART | P6150B | SANITEETTIARMATUURIT GROHE LB | E | KPL | 160.6 | KPL | 1 | 160.6
P | 6525115 | KÄYTTÖKAHVA PIILOAS. GROHE | 24045000 EUROSMART | P6150B | SANITEETTIARMATUURIT GROHE LB | E | KPL | 177.1 | KPL | 1 | 177.1
P | 6525116 | KÄYTTÖKAHVA PIILOAS. GROHE | 24046003 EUROSTYLE | P6150B | SANITEETTIARMATUURIT GROHE LB | E | KPL | 175.8 | KPL | 1 | 175.8
P | 6525117 | KÄYTTÖKAHVA PIILOAS. GROHE | 24047003 EUROSTYLE | P6150B | SANITEETTIARMATUURIT GROHE LB | E | KPL | 192.6 | KPL | 1 | 192.6
P | 6525118 | KÄYTTÖKAHVA PIILOAS. GROHE | 24048003 EUROSTYLE | P6150B | SANITEETTIARMATUURIT GROHE LB | E | KPL | 177 | KPL | 1 | 177
P | 6525119 | KÄYTTÖKAHVA PIILOAS. GROHE | 24049003 EUROSTYLE | P6150B | SANITEETTIARMATUURIT GROHE LB | E | KPL | 195.1 | KPL | 1 | 195.1
P | 6525120 | KÄYTTÖKAHVA PIILOAS. GROHE | 24051002 EUROSTYLE | P6150B | SANITEETTIARMATUURIT GROHE LB | E | KPL | 190 | KPL | 1 | 190
P | 6525121 | KÄYTTÖKAHVA PIILOAS. GROHE | 24052002 EUROSTYLE | P6150B | SANITEETTIARMATUURIT GROHE LB | E | KPL | 209.4 | KPL | 1 | 209.4
P | 6525122 | KÄYTTÖKAHVA PIILOAS. GROHE | 24054001 CONCETTO | P6150B | SANITEETTIARMATUURIT GROHE LB | E | KPL | 210.2 | KPL | 1 | 210.2
P | 6525123 | KÄYTTÖKAHVA PIILOAS. GROHE | 24055002 EURODISC | P6150B | SANITEETTIARMATUURIT GROHE LB | E | KPL | 198.2 | KPL | 1 | 198.2
P | 6525124 | KÄYTTÖKAHVA PIILOAS. GROHE | 24056002 EURODISC | P6150B | SANITEETTIARMATUURIT GROHE LB | E | KPL | 218.6 | KPL | 1 | 218.6
P | 6525125 | KÄYTTÖKAHVA PIILOAS. GROHE | 24057001 ESSENCE | P6150B | SANITEETTIARMATUURIT GROHE LB | E | KPL | 214.9 | KPL | 1 | 214.9
P | 6525126 | KÄYTTÖKAHVA PIILOAS. GROHE | 24058001 ESSENCE | P6150B | SANITEETTIARMATUURIT GROHE LB | E | KPL | 235.8 | KPL | 1 | 235.8
P | 6525127 | KÄYTTÖKAHVA PIILOAS. GROHE | 24061000 EUROCUBE | P6150B | SANITEETTIARMATUURIT GROHE LB | E | KPL | 232.5 | KPL | 1 | 232.5
P | 6525128 | KÄYTTÖKAHVA PIILOAS. GROHE | 24062000 EUROCUBE | P6150B | SANITEETTIARMATUURIT GROHE LB | E | KPL | 256.3 | KPL | 1 | 256.3
P | 6525129 | KÄYTTÖKAHVA PIILOAS. GROHE | 24063001 LINEARE | P6150B | SANITEETTIARMATUURIT GROHE LB | E | KPL | 236.5 | KPL | 1 | 236.5
P | 6525130 | KÄYTTÖKAHVA PIILOAS. GROHE | 24064001 LINEARE | P6150B | SANITEETTIARMATUURIT GROHE LB | E | KPL | 260.6 | KPL | 1 | 260.6
P | 6525131 | KÄYTTÖKAHVA PIILOAS. GROHE | 24059003 PLUS | P6150B | SANITEETTIARMATUURIT GROHE LB | E | KPL | 248.8 | KPL | 1 | 248.8
P | 6525132 | KÄYTTÖKAHVA PIILOAS. GROHE | 24060003 PLUS | P6150B | SANITEETTIARMATUURIT GROHE LB | E | KPL | 262.3 | KPL | 1 | 262.3
P | 6525133 | KÄYTTÖKAHVA PIILOAS. GROHE | 24093003 PLUS | P6150B | SANITEETTIARMATUURIT GROHE LB | E | KPL | 294.3 | KPL | 1 | 294.3
P | 5086507 | UIMURIVENTTIILI | DIVELLO 1/2" Altakytk. | P6152A | DIVELLON TUOTTEET/VARAOSAT LA | V | ST | 53.91 | ST | 1 | 53.91
P | 8182165 | SUIHKULETKU | DIVELLO 175 Hopea | P6152A | DIVELLON TUOTTEET/VARAOSAT LA | V | ST | 18.69 | ST | 1 | 18.69
P | 8182167 | KÄSISUIHKU | DIVELLO 3F Kromi | P6152A | DIVELLON TUOTTEET/VARAOSAT LA | V | ST | 26.71 | ST | 1 | 26.71
P | 8182168 | KÄSISUIHKU | DIVELLO 1F Kromi | P6152A | DIVELLON TUOTTEET/VARAOSAT LA | V | ST | 21.03 | ST | 1 | 21.03
P | 8182170 | KÄSISUIHKU | DIVELLO 1F Valkoinen | P6152A | DIVELLON TUOTTEET/VARAOSAT LA | V | ST | 15.86 | ST | 1 | 15.86
P | 8182171 | SUIHKUSETTI | DIVELLO 1F Kromi | P6152A | DIVELLON TUOTTEET/VARAOSAT LA | V | ST | 108.1 | ST | 1 | 108.1
P | 8182173 | SUIHKUTANKO | DIVELLO 90 Kromi | P6152A | DIVELLON TUOTTEET/VARAOSAT LA | V | ST | 75.76 | ST | 1 | 75.76
P | 8185702 | SUIHKUN TYHJENNYSVENTTIILI | DIVELLO 1/2" | P6152A | DIVELLON TUOTTEET/VARAOSAT LA | V | ST | 55.09 | ST | 1 | 55.09
P | 8217838 | PUTKIKIINNIKESARJA | DIVELLO | P6152A | DIVELLON TUOTTEET/VARAOSAT LA | V | ST | 29.22 | ST | 1 | 29.22
P | 8217882 | SUIHKUTANGON LIUKU | DIVELLO Ø18-25 Kromi | P6152A | DIVELLON TUOTTEET/VARAOSAT LA | V | ST | 22.44 | ST | 1 | 22.44
P | 8217883 | SUIHKUTANGON LIUKU | DIVELLO Ø18-25 Valkoinen | P6152A | DIVELLON TUOTTEET/VARAOSAT LA | V | ST | 19.2 | ST | 1 | 19.2
P | 8224327 | SUIHKUN VÄLIVENTTIILI | DIVELLO 1/2" 9L 10P | P6152A | DIVELLON TUOTTEET/VARAOSAT LA | V | FRP | 148 | FRP | 1 | 148
P | 8224328 | SUIHKUN VÄLIVENTTIILI | DIVELLO 1/2" 9L 10P | P6152A | DIVELLON TUOTTEET/VARAOSAT LA | V | FRP | 209.3 | FRP | 1 | 209.3
P | 8242278 | NIVELPORESUUTIN | DIVELLO M22/24 7L | P6152A | DIVELLON TUOTTEET/VARAOSAT LA | V | ST | 24.56 | ST | 1 | 24.56
P | 8242328 | PORESUUTIN | DIVELLO M22/24 7L | P6152A | DIVELLON TUOTTEET/VARAOSAT LA | V | ST | 49 | ST | 1 | 49
P | 8242394 | NIVELPORESUUTIN | DIVELLO M22/24 8L | P6152A | DIVELLON TUOTTEET/VARAOSAT LA | V | ST | 25.09 | ST | 1 | 25.09
P | 8242404 | PORESUUTIN | DIVELLO M24 5L | P6152A | DIVELLON TUOTTEET/VARAOSAT LA | V | ST | 13.62 | ST | 1 | 13.62
P | 8251942 | SUIHKULETKU | DIVELLO 200 Kromi | P6152A | DIVELLON TUOTTEET/VARAOSAT LA | V | ST | 24.53 | ST | 1 | 24.53
P | 8275237 | KÄSISUIHKU | DIVELLO 1F Kromi 9L | P6152A | DIVELLON TUOTTEET/VARAOSAT LA | V | ST | 35.26 | ST | 1 | 35.26
P | 8275239 | KÄSISUIHKU | DIVELLO 1F Valkoinen 9L | P6152A | DIVELLON TUOTTEET/VARAOSAT LA | V | ST | 30.08 | ST | 1 | 30.08
P | 8281461 | PORESUUTIN | DIVELLO M22 | P6152A | DIVELLON TUOTTEET/VARAOSAT LA | V | ST | 5.99 | ST | 1 | 5.99
P | 8281462 | PORESUUTIN | DIVELLO M24 | P6152A | DIVELLON TUOTTEET/VARAOSAT LA | V | ST | 5.99 | ST | 1 | 5.99
P | 8281463 | NIVELPORESUUTIN | DIVELLO M22/24 | P6152A | DIVELLON TUOTTEET/VARAOSAT LA | V | ST | 18.38 | ST | 1 | 18.38
P | 8281563 | PORESUUTIN | DIVELLO M24 3.5L | P6152A | DIVELLON TUOTTEET/VARAOSAT LA | V | ST | 13.36 | ST | 1 | 13.36
P | 8281573 | PORESUUTIN | DIVELLO M22 8L 10P | P6152A | DIVELLON TUOTTEET/VARAOSAT LA | V | FRP | 263.9 | FRP | 1 | 263.9
P | 8281579 | PORESUUTIN | DIVELLO M22 8L 10P | P6152A | DIVELLON TUOTTEET/VARAOSAT LA | V | FRP | 205.3 | FRP | 1 | 205.3
P | 8281580 | PORESUUTIN | DIVELLO M22 8L 10P | P6152A | DIVELLON TUOTTEET/VARAOSAT LA | V | FRP | 122.7 | FRP | 1 | 122.7
P | 8281581 | PORESUUTIN | DIVELLO M22 6L 10P | P6152A | DIVELLON TUOTTEET/VARAOSAT LA | V | FRP | 122.7 | FRP | 1 | 122.7
P | 8281582 | PALLONIVEL PORESUUTTIMELLE | DIVELLO M22xM22 10P | P6152A | DIVELLON TUOTTEET/VARAOSAT LA | V | FRP | 82.92 | FRP | 1 | 82.92
P | 8281588 | PORESUUTIN | DIVELLO M24 3.5L 10P | P6152A | DIVELLON TUOTTEET/VARAOSAT LA | V | FRP | 122.7 | FRP | 1 | 122.7
P | 8281589 | PORESUUTIN | DIVELLO M24 6L 10P | P6152A | DIVELLON TUOTTEET/VARAOSAT LA | V | FRP | 122.7 | FRP | 1 | 122.7
P | 8281593 | PORESUUTIN | DIVELLO M24 3.5L 10P | P6152A | DIVELLON TUOTTEET/VARAOSAT LA | V | FRP | 205.3 | FRP | 1 | 205.3
P | 8281599 | PORESUUTIN | DIVELLO M24 5L 10P | P6152A | DIVELLON TUOTTEET/VARAOSAT LA | V | FRP | 205.3 | FRP | 1 | 205.3
P | 8281600 | PORESUUTIN | DIVELLO M24 5L 10P | P6152A | DIVELLON TUOTTEET/VARAOSAT LA | V | FRP | 122.7 | FRP | 1 | 122.7
P | 8281608 | PORESUUTIN | DIVELLO M22 10P | P6152A | DIVELLON TUOTTEET/VARAOSAT LA | V | FRP | 48.16 | FRP | 1 | 48.16
P | 8281611 | PORESUUTIN | DIVELLO M24 10P | P6152A | DIVELLON TUOTTEET/VARAOSAT LA | V | FRP | 48.16 | FRP | 1 | 48.16
P | 8281620 | MITTAPUSSI | DIVELLO 10P | P6152A | DIVELLON TUOTTEET/VARAOSAT LA | V | FRP | 18.18 | FRP | 1 | 18.18
P | 8281634 | NIVELPORESUUTIN | DIVELLO M22/24 7L | P6152A | DIVELLON TUOTTEET/VARAOSAT LA | V | ST | 25.23 | ST | 1 | 25.23
P | 8281639 | SOVITIN PORESUUTTIMELLE | DIVELLO M18xM22 | P6152A | DIVELLON TUOTTEET/VARAOSAT LA | V | ST | 12.69 | ST | 1 | 12.69
P | 8281640 | SOVITIN PORESUUTTIMELLE | DIVELLO IN-M18.5xM22 | P6152A | DIVELLON TUOTTEET/VARAOSAT LA | V | ST | 16.46 | ST | 1 | 16.46
P | 8281641 | SOVITIN PORESUUTTIMELLE | DIVELLO IN-M21.5xM22 | P6152A | DIVELLON TUOTTEET/VARAOSAT LA | V | ST | 18.67 | ST | 1 | 18.67
P | 8281642 | SOVITIN PORESUUTTIMELLE | DIVELLO IN-M24xM22 | P6152A | DIVELLON TUOTTEET/VARAOSAT LA | V | ST | 17.27 | ST | 1 | 17.27
P | 8281675 | PORESUUTIN | DIVELLO M20 8L | P6152A | DIVELLON TUOTTEET/VARAOSAT LA | V | ST | 19.96 | ST | 1 | 19.96
P | 8281676 | SOVITIN PORESUUTTIMELLE | DIVELLO M20xM22 | P6152A | DIVELLON TUOTTEET/VARAOSAT LA | V | ST | 20.9 | ST | 1 | 20.9
P | 8320245 | KÄSISUIHKUSETTI | DIVELLO 1F Kromi | P6152A | DIVELLON TUOTTEET/VARAOSAT LA | V | ST | 43.06 | ST | 1 | 43.06
P | 8320258 | KÄSISUIHKUSETTI | DIVELLO 3F Kromi | P6152A | DIVELLON TUOTTEET/VARAOSAT LA | V | ST | 48.01 | ST | 1 | 48.01
P | 8376951 | KÄSISUIHKUSETTI | DIVELLO 3F Hopea | P6152A | DIVELLON TUOTTEET/VARAOSAT LA | V | ST | 43.77 | ST | 1 | 43.77
P | 8376978 | KÄSISUIHKUSETTI | DIVELLO 1F Hopea | P6152A | DIVELLON TUOTTEET/VARAOSAT LA | V | ST | 38.18 | ST | 1 | 38.18
P | 8376979 | KÄSISUIHKUSETTI | DIVELLO 1F Valkoinen | P6152A | DIVELLON TUOTTEET/VARAOSAT LA | V | ST | 29.77 | ST | 1 | 29.77
P | 8475334 | PORESUUTINTYÖKALU | DIVELLO | P6152A | DIVELLON TUOTTEET/VARAOSAT LA | V | ST | 15.46 | ST | 1 | 15.46
P | 8566907 | SUIHKUN VÄLIVENTTIILI | DIVELLO 1/2" 9L | P6152A | DIVELLON TUOTTEET/VARAOSAT LA | V | ST | 22.21 | ST | 1 | 22.21
P | 8566908 | SUIHKUN VÄLIVENTTIILI | DIVELLO 1/2" 9L | P6152A | DIVELLON TUOTTEET/VARAOSAT LA | V | ST | 16.18 | ST | 1 | 16.18
P | 6150091 | PESUALLASHANA HANSGROHE | 31926 FOCUS 70 BIDETTE | P61600 | SANIT. ARMATUURIT HANSGROHE P0 | V | KPL | 148.7 | KPL | 1 | 148.7
P | 6150377 | PESUALLASHANA HANSGROHE | 31927 FOCUS 100 BIDETTE | P61600 | SANIT. ARMATUURIT HANSGROHE P0 | V | KPL | 178.9 | KPL | 1 | 178.9
P | 6250437 | KEITTIÖHANA PKV | 31831000 FOCUS 260 1JET KORKEA | P61600 | SANIT. ARMATUURIT HANSGROHE P0 | V | KPL | 355.6 | KPL | 1 | 355.6
P | 6350955 | YLÄSUIHKUYHDISTELMÄ | HG CROMETTA S 240 1JET | P61600 | SANIT. ARMATUURIT HANSGROHE P0 | V | KPL | 544 | KPL | 1 | 544
P | 6150383 | PESUALLASHANA HANSGROHE | 71290000 LOGIS 70 BIDETTE | P6160A | SANIT. ARMATUURIT HANSGROHE LA | V | KPL | 145.6 | KPL | 1 | 145.6
P | 6150410 | PESUALLASHANA HANSGROHE | 71729000 TALIS E 80 BIDETTE | P6160A | SANIT. ARMATUURIT HANSGROHE LA | V | KPL | 240 | KPL | 1 | 240
P | 6150416 | PESUALLASHANA HANSGROHE | 72021000 TALIS S 100 ILMANPOHJ | P6160A | SANIT. ARMATUURIT HANSGROHE LA | E | KPL | 181.6 | KPL | 1 | 181.6
P | 6150449 | PESUALLASHANA HANSGROHE | 72290000 TALIS S 100 BIDETTE | P6160A | SANIT. ARMATUURIT HANSGROHE LA | V | KPL | 248.4 | KPL | 1 | 248.4
P | 6150724 | PESUALLASHANA PKV BIDETTE HG | 31543000 LOGIS | P6160A | SANIT. ARMATUURIT HANSGROHE LA | V | KPL | 375.4 | KPL | 1 | 375.4
P | 6150850 | ALLASHANA BIDETTE | HG VERNIS BLEND 100 | P6160A | SANIT. ARMATUURIT HANSGROHE LA | V | KPL | 114.1 | KPL | 1 | 114.1
P | 6150907 | ALLASHANA BIDETTE | HG VIVENIS KROMI | P6160A | SANIT. ARMATUURIT HANSGROHE LA | E | KPL | 280 | KPL | 1 | 280
P | 6150920 | ALLASHANA BIDETTE | HG FINORIS 110 KROMI | P6160A | SANIT. ARMATUURIT HANSGROHE LA | E | KPL | 294.1 | KPL | 1 | 294.1
P | 6150921 | ALLASHANA BIDETTE | HG FINORIS 110 M.MUSTA | P6160A | SANIT. ARMATUURIT HANSGROHE LA | E | KPL | 411.7 | KPL | 1 | 411.7
P | 6150922 | ALLASHANA BIDETTE | HG FINORIS 260 KROMI | P6160A | SANIT. ARMATUURIT HANSGROHE LA | E | KPL | 407.2 | KPL | 1 | 407.2
P | 6150923 | ALLASHANA BIDETTE | HG FINORIS 260 M.MUSTA | P6160A | SANIT. ARMATUURIT HANSGROHE LA | E | KPL | 571 | KPL | 1 | 571
P | 6150927 | PESUALLASHANA | 110 ILM.POHJAVENT. REBRIS S | P6160A | SANIT. ARMATUURIT HANSGROHE LA | V | KPL | 152.7 | KPL | 1 | 152.7
P | 6150928 | PESUALLASHANA | 110 ILM.POHJAV.REBRIS S MUSTA | P6160A | SANIT. ARMATUURIT HANSGROHE LA | V | KPL | 190.9 | KPL | 1 | 190.9
P | 6150929 | PESUALLASHANA | 110 ILM.POHJAVENT. REBRIS E | P6160A | SANIT. ARMATUURIT HANSGROHE LA | E | KPL | 158.2 | KPL | 1 | 158.2
P | 6150930 | PESUALLASHANA | SEINÄAS. JUOKSUPUTKI REBRIS S | P6160A | SANIT. ARMATUURIT HANSGROHE LA | E | KPL | 172.3 | KPL | 1 | 172.3
P | 6150931 | PESUALLASHANA | SEINÄAS.JUOKSUPUTKI REBRIS S | P6160A | SANIT. ARMATUURIT HANSGROHE LA | E | KPL | 215.3 | KPL | 1 | 215.3
P | 6150932 | PESUALLASHANA | 80 ILMAN POHJAVENT. REBRIS S | P6160A | SANIT. ARMATUURIT HANSGROHE LA | E | KPL | 91.9 | KPL | 1 | 91.9
P | 6150933 | PESUALLASHANA | 80 ILMAN POHJAVENT. REBRIS S | P6160A | SANIT. ARMATUURIT HANSGROHE LA | E | KPL | 114.9 | KPL | 1 | 114.9
P | 6150934 | PESUALLASHANA | 110 ILMAN POHJAVENT. REBRIS S | P6160A | SANIT. ARMATUURIT HANSGROHE LA | E | KPL | 109 | KPL | 1 | 109
P | 6150935 | PESUALLASHANA | 110 ILMAN POHJAVENT. REBRIS S | P6160A | SANIT. ARMATUURIT HANSGROHE LA | E | KPL | 136.3 | KPL | 1 | 136.3
P | 6150936 | PESUALLASHANA | 240 ILMAN POHJAVENT. REBRIS S | P6160A | SANIT. ARMATUURIT HANSGROHE LA | E | KPL | 172.3 | KPL | 1 | 172.3
P | 6150937 | PESUALLASHANA | 240 ILMAN POHJAVENT. REBRIS S | P6160A | SANIT. ARMATUURIT HANSGROHE LA | E | KPL | 215.3 | KPL | 1 | 215.3
P | 6150938 | PESUALLASHANA | 80 ILMAN POHJAVENT. REBRIS E | P6160A | SANIT. ARMATUURIT HANSGROHE LA | E | KPL | 96.5 | KPL | 1 | 96.5
P | 6150939 | PESUALLASHANA | 80 ILMAN POHJAVENT. REBRIS E | P6160A | SANIT. ARMATUURIT HANSGROHE LA | E | KPL | 120.6 | KPL | 1 | 120.6
P | 6150940 | PESUALLASHANA | 110 ILMAN POHJAVENT. REBRIS E | P6160A | SANIT. ARMATUURIT HANSGROHE LA | E | KPL | 114.5 | KPL | 1 | 114.5
P | 6150941 | PESUALLASHANA | 110 ILMAN POHJAVENT. REBRIS E | P6160A | SANIT. ARMATUURIT HANSGROHE LA | E | KPL | 143.2 | KPL | 1 | 143.2
P | 6150942 | PESUALLASHANA | 240 ILMAN POHJAVENT. REBRIS E | P6160A | SANIT. ARMATUURIT HANSGROHE LA | E | KPL | 185.9 | KPL | 1 | 185.9
P | 6150943 | PESUALLASHANA | 240 ILMAN POHJAVENT. REBRIS E | P6160A | SANIT. ARMATUURIT HANSGROHE LA | E | KPL | 232.3 | KPL | 1 | 232.3
P | 6150944 | PESUALLASHANA | SEINÄAS. JUOKSUPUTKI REBRIS E | P6160A | SANIT. ARMATUURIT HANSGROHE LA | E | KPL | 180 | KPL | 1 | 180
P | 6150945 | PESUALLASHANA | SEINÄAS.JUOKSUPUTKI REBRIS E | P6160A | SANIT. ARMATUURIT HANSGROHE LA | E | KPL | 224.9 | KPL | 1 | 224.9
P | 6250441 | KEITTIÖHANA PKV HANSGROHE | 31842000 200 1JET | P6160A | SANIT. ARMATUURIT HANSGROHE LA | V | KPL | 355.5 | KPL | 1 | 355.5
P | 6250457 | KEITTIÖHANA PKV HANSGROHE | TALIS M54 270 1JET M.MUST | P6160A | SANIT. ARMATUURIT HANSGROHE LA | V | KPL | 353.9 | KPL | 1 | 353.9
P | 6350300 | UPPOASENNUSRUNKO HANSGROHE | 01800180 IBOX UNIVERSAL | P6160A | SANIT. ARMATUURIT HANSGROHE LA | V | KPL | 155.3 | KPL | 1 | 155.3
P | 6350920 | AMME-/SUIHKU TERMOSTAATTI | HG ECOSTAT COMFORT NORDIC | P6160A | SANIT. ARMATUURIT HANSGROHE LA | V | KPL | 371.1 | KPL | 1 | 371.1
P | 6350921 | AMME-/SUIHKUHANA | NORDIC MATTA MUSTA | P6160A | SANIT. ARMATUURIT HANSGROHE LA | E | KPL | 520 | KPL | 1 | 520
P | 6350922 | SUIHKUHANA TERMOSTAATTI | HG ECOSTAT COMFORT NORDIC | P6160A | SANIT. ARMATUURIT HANSGROHE LA | V | KPL | 290.5 | KPL | 1 | 290.5
P | 6350923 | SUIHKUHANA | NORDIC MATTA MUSTA | P6160A | SANIT. ARMATUURIT HANSGROHE LA | E | KPL | 406.7 | KPL | 1 | 406.7
P | 6350939 | COMBISETTI JUOKSUPUTKELLA HG | 27845 ECOSTAT COMFORT | P6160A | SANIT. ARMATUURIT HANSGROHE LA | V | KPL | 482.7 | KPL | 1 | 482.7
P | 6350940 | COMBISETTI HANSGROHE | 27846 ECOSTAT COMFORT | P6160A | SANIT. ARMATUURIT HANSGROHE LA | V | KPL | 394.2 | KPL | 1 | 394.2
P | 6350949 | YLÄSUIHKUYHDISTELMÄ | HG CROMETTA E 240 1JET AMME | P6160A | SANIT. ARMATUURIT HANSGROHE LA | V | KPL | 753 | KPL | 1 | 753
P | 6350954 | YLÄSUIHKUYHDISTELMÄ HG | 27932000 CROMETTA E 240 1JET | P6160A | SANIT. ARMATUURIT HANSGROHE LA | V | KPL | 544 | KPL | 1 | 544
P | 6350956 | AMME-/SUIHKUHANA HANSGROHE | 31944000 FOCUS YKSIOTE | P6160A | SANIT. ARMATUURIT HANSGROHE LA | V | KPL | 163.8 | KPL | 1 | 163.8
P | 6350957 | SUIHKUHANA | HG FOCUS YKSIOTE SEINÄASENNUS | P6160A | SANIT. ARMATUURIT HANSGROHE LA | V | KPL | 137.4 | KPL | 1 | 137.4
P | 6150076 | ALLASHANA HANSGROHE | 31022000 METRIS S KORKEA | P6160B | SANIT. ARMATUURIT HANSGROHE LB | E | KPL | 417.5 | KPL | 1 | 417.5
P | 6150131 | PESUALLASHANA HANSGROHE | 15275400 PURAVIDA BIDETTE | P6160B | SANIT. ARMATUURIT HANSGROHE LB | E | KPL | 638 | KPL | 1 | 638
P | 6150169 | PESUALLASHANA HANSGROHE | 31285 METRIS 110 BIDETTA | P6160B | SANIT. ARMATUURIT HANSGROHE LB | E | KPL | 352 | KPL | 1 | 352
P | 6150170 | PESUALLASHANA HANSGROHE | 31160000 METRIS S 90 BIDETTE | P6160B | SANIT. ARMATUURIT HANSGROHE LB | E | KPL | 355.1 | KPL | 1 | 355.1
P | 6150379 | PESUALLASHANA HANSGROHE | 71091000 LOGIS 190 | P6160B | SANIT. ARMATUURIT HANSGROHE LB | E | KPL | 145.5 | KPL | 1 | 145.5
P | 6150391 | PESUALLASHANA HANSGROHE | 71090000 LOGIS 190 KORKEA MAL. | P6160B | SANIT. ARMATUURIT HANSGROHE LB | E | KPL | 152.2 | KPL | 1 | 152.2
P | 6150396 | PESUALLASHANA HANSGROHE | 71133000 LOGIS 2-OTE | P6160B | SANIT. ARMATUURIT HANSGROHE LB | E | KPL | 238.3 | KPL | 1 | 238.3
P | 6150398 | PESUALLASHANA HANSGROHE | 71220000 LOGIS SEINÄM.PIILOAS. | P6160B | SANIT. ARMATUURIT HANSGROHE LB | E | KPL | 178.9 | KPL | 1 | 178.9
P | 6150412 | PESUALLASHANA SEINÄAS. | HG TALIS E JP 22.5 CM KROMI | P6160B | SANIT. ARMATUURIT HANSGROHE LB | E | KPL | 255.1 | KPL | 1 | 255.1
P | 6150413 | PESUALLASHANA HANSGROHE | 71751000 TALIS SELECT E 110 | P6160B | SANIT. ARMATUURIT HANSGROHE LB | E | KPL | 210.7 | KPL | 1 | 210.7
P | 6150418 | PESUALLASHANA HANSGROHE | 72041000 TALIS SELECT S 80 | P6160B | SANIT. ARMATUURIT HANSGROHE LB | E | KPL | 210.7 | KPL | 1 | 210.7
P | 6150419 | PESUALLASHANA HANSGROHE | 72043000 TALIS SELECT S 100 | P6160B | SANIT. ARMATUURIT HANSGROHE LB | E | KPL | 255.1 | KPL | 1 | 255.1
P | 6150431 | PESUALLASHANA | HG TALIS E 240 VIPUP KROMI | P6160B | SANIT. ARMATUURIT HANSGROHE LB | E | KPL | 269 | KPL | 1 | 269
P | 6150433 | PESUALLASHANA HANSGROHE | 71750000 TALIS SELECT E 110 VP | P6160B | SANIT. ARMATUURIT HANSGROHE LB | E | KPL | 219.2 | KPL | 1 | 219.2
P | 6150473 | PESUALLASHANA | HG METROPOL 110 PUSHOPEN KROMI | P6160B | SANIT. ARMATUURIT HANSGROHE LB | E | KPL | 329.3 | KPL | 1 | 329.3
P | 6150475 | PESUALLASHANA | HG METROPOL 260 PUSHOPEN KROMI | P6160B | SANIT. ARMATUURIT HANSGROHE LB | E | KPL | 465.1 | KPL | 1 | 465.1
P | 6150476 | PESUALLASHANA HANSGROHE | 32522000 BIDETTE | P6160B | SANIT. ARMATUURIT HANSGROHE LB | E | KPL | 432.9 | KPL | 1 | 432.9
P | 6150478 | PESUALLASHANA SEINÄAS. | HG METROPOL JP 22.5CM KROMI | P6160B | SANIT. ARMATUURIT HANSGROHE LB | E | KPL | 413.5 | KPL | 1 | 413.5
P | 6150480 | PESUALLASHANA HANSGROHE | 74507000 METROPOL LOOP 110 | P6160B | SANIT. ARMATUURIT HANSGROHE LB | E | KPL | 361.6 | KPL | 1 | 361.6
P | 6150483 | PESUALLASHANA HANSGROHE | 74522000 LOOP BIDETTE | P6160B | SANIT. ARMATUURIT HANSGROHE LB | E | KPL | 458.8 | KPL | 1 | 458.8
P | 6150738 | PESUALLASHANA | HG METROPOL 110 PUSHOP PRONSSI | P6160B | SANIT. ARMATUURIT HANSGROHE LB | E | KPL | 494.2 | KPL | 1 | 494.2
P | 6150739 | PESUALLASHANA | HG METROPOL 110 PUSHO MUSTAKRO | P6160B | SANIT. ARMATUURIT HANSGROHE LB | E | KPL | 494.2 | KPL | 1 | 494.2
P | 6150740 | PESUALLASHANA | HG METROPOL 110 PUSHOP M.MUSTA | P6160B | SANIT. ARMATUURIT HANSGROHE LB | E | KPL | 461.3 | KPL | 1 | 461.3
P | 6150741 | PESUALLASHANA | HG METROPOL 110 PUSHOP M.VALKO | P6160B | SANIT. ARMATUURIT HANSGROHE LB | E | KPL | 461.3 | KPL | 1 | 461.3
P | 6150742 | PESUALLASHANA | HG METROPOL 110 PUSHOPEN KULTA | P6160B | SANIT. ARMATUURIT HANSGROHE LB | E | KPL | 494.2 | KPL | 1 | 494.2
P | 6150748 | PESUALLASHANA | HG METROPOL 260 PUSHOP PRONSSI | P6160B | SANIT. ARMATUURIT HANSGROHE LB | E | KPL | 698 | KPL | 1 | 698
P | 6150749 | PESUALLASHANA | HG METROPOL 260 PUSHO MUSTAKRO | P6160B | SANIT. ARMATUURIT HANSGROHE LB | E | KPL | 698 | KPL | 1 | 698
P | 6150750 | PESUALLASHANA | HG METROPOL 260 PUSHOP M.MUSTA | P6160B | SANIT. ARMATUURIT HANSGROHE LB | E | KPL | 651 | KPL | 1 | 651
P | 6150751 | PESUALLASHANA | HG METROPOL 260 PUSHOP M.VALKO | P6160B | SANIT. ARMATUURIT HANSGROHE LB | E | KPL | 651 | KPL | 1 | 651
P | 6150752 | PESUALLASHANA | HG METROPOL 260 PUSHOPEN KULTA | P6160B | SANIT. ARMATUURIT HANSGROHE LB | E | KPL | 698 | KPL | 1 | 698
P | 6150753 | PESUALLASHANA SEINÄAS. | HG METROPOL JP 22.5CM PRONSSI | P6160B | SANIT. ARMATUURIT HANSGROHE LB | E | KPL | 621 | KPL | 1 | 621
P | 6150754 | PESUALLASHANA SEINÄAS. | HG METROPOL JP 22.5CM MUSTAKRO | P6160B | SANIT. ARMATUURIT HANSGROHE LB | E | KPL | 621 | KPL | 1 | 621
P | 6150755 | PESUALLASHANA SEINÄAS. | HG METROPOL JP 22.5CM M.MUSTA | P6160B | SANIT. ARMATUURIT HANSGROHE LB | E | KPL | 579 | KPL | 1 | 579
P | 6150756 | PESUALLASHANA SEINÄAS. | HG METROPOL JP 22.5CM M.VALKO | P6160B | SANIT. ARMATUURIT HANSGROHE LB | E | KPL | 579 | KPL | 1 | 579
P | 6150757 | PESUALLASHANA SEINÄAS. | HG METROPOL JP 22.5CM KULTA | P6160B | SANIT. ARMATUURIT HANSGROHE LB | E | KPL | 621 | KPL | 1 | 621
P | 6150762 | PESUALLASHANA | HG TALIS E 240 VIPUP PRONSSI | P6160B | SANIT. ARMATUURIT HANSGROHE LB | E | KPL | 403.7 | KPL | 1 | 403.7
P | 6150763 | PESUALLASHANA | HG TALIS E 240 VIPUP MUSTAKROM | P6160B | SANIT. ARMATUURIT HANSGROHE LB | E | KPL | 403.7 | KPL | 1 | 403.7
P | 6150764 | PESUALLASHANA | HG TALIS E 240 VIPUP M.MUSTA | P6160B | SANIT. ARMATUURIT HANSGROHE LB | E | KPL | 376.6 | KPL | 1 | 376.6
P | 6150765 | PESUALLASHANA | HG TALIS E 240 VIPUP M.VALKO | P6160B | SANIT. ARMATUURIT HANSGROHE LB | E | KPL | 376.6 | KPL | 1 | 376.6
P | 6150766 | PESUALLASHANA | HG TALIS E 240 VIPUP KULTA | P6160B | SANIT. ARMATUURIT HANSGROHE LB | E | KPL | 403.7 | KPL | 1 | 403.7
P | 6150767 | PESUALLASHANA SEINÄAS. | HG TALIS E JP 22.5 CM PRONSSI | P6160B | SANIT. ARMATUURIT HANSGROHE LB | E | KPL | 382.7 | KPL | 1 | 382.7
P | 6150768 | PESUALLASHANA SEINÄAS. | HG TALIS E JP 22.5 CM MUSTAKRO | P6160B | SANIT. ARMATUURIT HANSGROHE LB | E | KPL | 382.7 | KPL | 1 | 382.7
P | 6150769 | PESUALLASHANA SEINÄAS. | HG TALIS E JP 22.5 CM M.MUSTA | P6160B | SANIT. ARMATUURIT HANSGROHE LB | E | KPL | 357.2 | KPL | 1 | 357.2
P | 6150770 | PESUALLASHANA SEINÄAS. | HG TALIS E JP 22.5 CM M.VALKO | P6160B | SANIT. ARMATUURIT HANSGROHE LB | E | KPL | 357.2 | KPL | 1 | 357.2
P | 6150771 | PESUALLASHANA SEINÄAS. | HG TALIS E JP 22.5 CM KULTA | P6160B | SANIT. ARMATUURIT HANSGROHE LB | E | KPL | 382.7 | KPL | 1 | 382.7
P | 6150776 | PESUALLASHANA HANSGROHE | PURAVIDA 110 KROMI | P6160B | SANIT. ARMATUURIT HANSGROHE LB | E | KPL | 534 | KPL | 1 | 534
P | 6150777 | PESUALLASHANA HANSGROHE | PURAVIDA 110 KROMIVALKOINEN | P6160B | SANIT. ARMATUURIT HANSGROHE LB | E | KPL | 505 | KPL | 1 | 505
P | 6150778 | PESUALLASHANA HANSGROHE | PURAVIDA 100 KROMI | P6160B | SANIT. ARMATUURIT HANSGROHE LB | E | KPL | 516 | KPL | 1 | 516
P | 6150779 | PESUALLASHANA HANSGROHE | PURAVIDA 100 KROMIVALKOINEN | P6160B | SANIT. ARMATUURIT HANSGROHE LB | E | KPL | 516 | KPL | 1 | 516
P | 6150780 | PESUALLASHANA HANSGROHE | METRIS S 100 ILMAN POHJAVEN | P6160B | SANIT. ARMATUURIT HANSGROHE LB | E | KPL | 304.8 | KPL | 1 | 304.8
P | 6150781 | PESUALLASHANA HANSGROHE | METRIS 110 ILMAN POHJAVENTT | P6160B | SANIT. ARMATUURIT HANSGROHE LB | E | KPL | 273.7 | KPL | 1 | 273.7
P | 6150782 | PESUALLASHANA HANSGROHE | FOCUS 70 CARE ILMAN PV | P6160B | SANIT. ARMATUURIT HANSGROHE LB | E | KPL | 132.8 | KPL | 1 | 132.8
P | 6150783 | PESUALLASHANA HANSGROHE | FOCUS 70 ILMAN POHJAVENT | P6160B | SANIT. ARMATUURIT HANSGROHE LB | E | KPL | 118.6 | KPL | 1 | 118.6
P | 6150784 | PESUALLASHANA HANSGROHE | FOCUS 100 ILMAN POHJAVENT | P6160B | SANIT. ARMATUURIT HANSGROHE LB | E | KPL | 149 | KPL | 1 | 149
P | 6150789 | PESUALLASHANA HANSGROHE | TALIS E 80 PUSH POHJAVENTT | P6160B | SANIT. ARMATUURIT HANSGROHE LB | E | KPL | 132 | KPL | 1 | 132
P | 6150790 | PESUALLASHANA HANSGROHE | TALIS E 110 PUSHPV KROMI | P6160B | SANIT. ARMATUURIT HANSGROHE LB | E | KPL | 161 | KPL | 1 | 161
P | 6150791 | PESUALLASHANA HANSGROHE | TALIS E 110 ILMAN PV KROMI | P6160B | SANIT. ARMATUURIT HANSGROHE LB | E | KPL | 152.4 | KPL | 1 | 152.4
P | 6150792 | PESUALLASHANA HANSGROHE | TALIS E 110 ILMAN PV PRONSS | P6160B | SANIT. ARMATUURIT HANSGROHE LB | E | KPL | 229 | KPL | 1 | 229
P | 6150793 | PESUALLASHANA HANSGROHE | TALIS E 110 ILMAN PV MKROMI | P6160B | SANIT. ARMATUURIT HANSGROHE LB | E | KPL | 229 | KPL | 1 | 229
P | 6150794 | PESUALLASHANA HANSGROHE | TALIS E 110 ILMAN PV MUSTA | P6160B | SANIT. ARMATUURIT HANSGROHE LB | E | KPL | 213.5 | KPL | 1 | 213.5
P | 6150795 | PESUALLASHANA HANSGROHE | TALIS E 110 ILMAN PV VALK | P6160B | SANIT. ARMATUURIT HANSGROHE LB | E | KPL | 213.5 | KPL | 1 | 213.5
P | 6150796 | PESUALLASHANA HANSGROHE | TALIS E 110 ILMAN PV KULTA | P6160B | SANIT. ARMATUURIT HANSGROHE LB | E | KPL | 229 | KPL | 1 | 229
P | 6150797 | PESUALLASHANA HANSGROHE | TALIS E 80 ILMAN POHJAVENTT | P6160B | SANIT. ARMATUURIT HANSGROHE LB | E | KPL | 123.5 | KPL | 1 | 123.5
P | 6150798 | PESUALLASHANA HANSGROHE | TALIS E 110 VIPUPV KROMI | P6160B | SANIT. ARMATUURIT HANSGROHE LB | E | KPL | 161 | KPL | 1 | 161
P | 6150799 | PESUALLASHANA HANSGROHE | TALIS E 110 VIPUPV PRONSSI | P6160B | SANIT. ARMATUURIT HANSGROHE LB | E | KPL | 241.4 | KPL | 1 | 241.4
P | 6150800 | PESUALLASHANA HANSGROHE | TALIS E 110 VIPUPV MKROMI | P6160B | SANIT. ARMATUURIT HANSGROHE LB | E | KPL | 241.4 | KPL | 1 | 241.4
P | 6150801 | PESUALLASHANA HANSGROHE | TALIS E 110 VIPUPV MUSTA | P6160B | SANIT. ARMATUURIT HANSGROHE LB | E | KPL | 225.2 | KPL | 1 | 225.2
P | 6150802 | PESUALLASHANA HANSGROHE | TALIS E 110 VIPUPV VALK | P6160B | SANIT. ARMATUURIT HANSGROHE LB | E | KPL | 225.2 | KPL | 1 | 225.2
P | 6150803 | PESUALLASHANA HANSGROHE | TALIS E 110 VIPUPV KULTA | P6160B | SANIT. ARMATUURIT HANSGROHE LB | E | KPL | 241.4 | KPL | 1 | 241.4
P | 6150804 | PESUALLASHANA HANSGROHE | TALIS S 80 PUSH POHJAVENTT | P6160B | SANIT. ARMATUURIT HANSGROHE LB | E | KPL | 161 | KPL | 1 | 161
P | 6150805 | PESUALLASHANA HANSGROHE | TALIS S 80 ILMAN POHJAVENTT | P6160B | SANIT. ARMATUURIT HANSGROHE LB | E | KPL | 152.4 | KPL | 1 | 152.4
P | 6150851 | ALLASHANA BIDETTE | HG VERNIS SHAPE 100 | P6160B | SANIT. ARMATUURIT HANSGROHE LB | E | KPL | 136.7 | KPL | 1 | 136.7
P | 6250368 | KEITTIÖHANA HANSGROHE | 31806000 FOCUS 160 | P6160B | SANIT. ARMATUURIT HANSGROHE LB | E | KPL | 146.5 | KPL | 1 | 146.5
P | 6250398 | KEITTIÖHANA HANSGROHE | 71832000 LOGIS 160 | P6160B | SANIT. ARMATUURIT HANSGROHE LB | E | KPL | 130.4 | KPL | 1 | 130.4
P | 6250439 | KEITTIÖHANA | FOCUS 260 1JET KORKEA | P6160B | SANIT. ARMATUURIT HANSGROHE LB | E | KPL | 217 | KPL | 1 | 217
P | 6250440 | KEITTIÖHANA | FOCUS 260 1JET M.MUSTA | P6160B | SANIT. ARMATUURIT HANSGROHE LB | E | KPL | 300.6 | KPL | 1 | 300.6
P | 6250442 | KEITTIÖHANA | FOCUS 240 2JET ULOSVEDETTÄV | P6160B | SANIT. ARMATUURIT HANSGROHE LB | E | KPL | 322.4 | KPL | 1 | 322.4
P | 6250443 | KEITTIÖHANA | FOCUS 240 2JET ULOSVED.M.MU | P6160B | SANIT. ARMATUURIT HANSGROHE LB | E | KPL | 445.7 | KPL | 1 | 445.7
P | 6250444 | KEITTIÖHANA PKV | HG TALIS 270 1JET KORKEA | P6160B | SANIT. ARMATUURIT HANSGROHE LB | E | KPL | 455.5 | KPL | 1 | 455.5
P | 6250445 | KEITTIÖHANA PKV | HG LOGIS 220 1JET MATALA | P6160B | SANIT. ARMATUURIT HANSGROHE LB | V | KPL | 313.2 | KPL | 1 | 313.2
P | 6250447 | KEITTIÖHANA PKV HANSGROHE | METRIS 320 1JET JUOKSUPUTKI | P6160B | SANIT. ARMATUURIT HANSGROHE LB | E | KPL | 542 | KPL | 1 | 542
P | 6250450 | KEITTIÖHANA PKV HANSGROHE | TALIS M54 220 1JET | P6160B | SANIT. ARMATUURIT HANSGROHE LB | E | KPL | 302.5 | KPL | 1 | 302.5
P | 6250451 | KEITTIÖHANA PKV HANSGROHE | TALIS M54 220 1JET M.MUST | P6160B | SANIT. ARMATUURIT HANSGROHE LB | E | KPL | 393.5 | KPL | 1 | 393.5
P | 6250452 | KEITTIÖHANA PKV HANSGROHE | TALIS M54 220 1JET RST | P6160B | SANIT. ARMATUURIT HANSGROHE LB | E | KPL | 393.5 | KPL | 1 | 393.5
P | 6250453 | KEITTIÖHANA PKV HANSGROHE | TALIS M54 U 220 1JET | P6160B | SANIT. ARMATUURIT HANSGROHE LB | E | KPL | 272.5 | KPL | 1 | 272.5
P | 6250454 | KEITTIÖHANA PKV HANSGROHE | TALIS M54 U 220 1JET M.MUST | P6160B | SANIT. ARMATUURIT HANSGROHE LB | E | KPL | 353.9 | KPL | 1 | 353.9
P | 6250455 | KEITTIÖHANA PKV HANSGROHE | TALIS M54 U 220 1JET RST | P6160B | SANIT. ARMATUURIT HANSGROHE LB | E | KPL | 353.9 | KPL | 1 | 353.9
P | 6250456 | KEITTIÖHANA PKV HANSGROHE | TALIS M54 270 1JET | P6160B | SANIT. ARMATUURIT HANSGROHE LB | V | KPL | 272.5 | KPL | 1 | 272.5
P | 6250458 | KEITTIÖHANA PKV HANSGROHE | TALIS M54 270 1JET RST | P6160B | SANIT. ARMATUURIT HANSGROHE LB | E | KPL | 353.9 | KPL | 1 | 353.9
P | 6250459 | PESUKONEVENTTIILI HANSGROHE | 72841000 TASOON KROMI | P6160B | SANIT. ARMATUURIT HANSGROHE LB | E | KPL | 78.8 | KPL | 1 | 78.8
P | 6250460 | PESUKONEVENTTIILI HANSGROHE | 72841670 TASOON MUSTA | P6160B | SANIT. ARMATUURIT HANSGROHE LB | E | KPL | 102.2 | KPL | 1 | 102.2
P | 6250461 | PESUKONEVENTTIILI HANSGROHE | 72841800 TASOON RST | P6160B | SANIT. ARMATUURIT HANSGROHE LB | E | KPL | 102.2 | KPL | 1 | 102.2
P | 6250462 | KEITTIÖHANA HANSGROHE | TALIS M54 210 2JET NORDIC SBOX | P6160B | SANIT. ARMATUURIT HANSGROHE LB | E | KPL | 429.2 | KPL | 1 | 429.2
P | 6250463 | KEITTIÖHANA HANSGROHE | TALIS M54 210 1J NORDIC SBOX | P6160B | SANIT. ARMATUURIT HANSGROHE LB | E | KPL | 374.2 | KPL | 1 | 374.2
P | 6250464 | KEITTIÖHANA HANSGROHE | TALIS M54 270 1J NORDIC SBOX | P6160B | SANIT. ARMATUURIT HANSGROHE LB | E | KPL | 312.7 | KPL | 1 | 312.7
P | 6250487 | KEITTIÖHANA APK | HG ZESIS M33 160 1J KROM | P6160B | SANIT. ARMATUURIT HANSGROHE LB | V | KPL | 248.8 | KPL | 1 | 248.8
P | 6350924 | AMME-/SUIHKU TERMOSTAATTI HG | ECOSTAT 1001 CL NORDIC | P6160B | SANIT. ARMATUURIT HANSGROHE LB | E | KPL | 201.2 | KPL | 1 | 201.2
P | 6350925 | SUIHKUHANA TERMOSTAATTI HG | ECOSTAT 1001 CL NORDIC | P6160B | SANIT. ARMATUURIT HANSGROHE LB | E | KPL | 255.3 | KPL | 1 | 255.3
P | 6350926 | SUIHKUHANA TERMOSTAATTI HG | 15361000 ECOSTAT E NORDIC | P6160B | SANIT. ARMATUURIT HANSGROHE LB | E | KPL | 349.6 | KPL | 1 | 349.6
P | 6350927 | AMME-/SUIHKU TERMOSTAATTI HG | ECOSTAT E NORDIC JUOKSUPUTK | P6160B | SANIT. ARMATUURIT HANSGROHE LB | E | KPL | 427.5 | KPL | 1 | 427.5
P | 6350928 | YLÄSUIHKUYHDISTELMÄ HG | SHP CROMA 280 AIR 1JET AMME | P6160B | SANIT. ARMATUURIT HANSGROHE LB | E | KPL | 1155 | KPL | 1 | 1155
P | 6350929 | YLÄSUIHKUYHDISTELMÄ HG | SHP CROMA 220 AIR ECOSMART | P6160B | SANIT. ARMATUURIT HANSGROHE LB | E | KPL | 829 | KPL | 1 | 829
P | 6350930 | YLÄSUIHKUYHDISTELMÄ HG | SHP CROMETTA 240 ECOSMART | P6160B | SANIT. ARMATUURIT HANSGROHE LB | E | KPL | 540 | KPL | 1 | 540
P | 6350934 | COMBISETTI HANSGROHE | ECOSTAT 1001 CL SUIHKUTERMO | P6160B | SANIT. ARMATUURIT HANSGROHE LB | E | KPL | 249.5 | KPL | 1 | 249.5
P | 6350935 | COMBISETTI JP HANSGROHE | ECOSTAT 1001 CL AMMETERMO | P6160B | SANIT. ARMATUURIT HANSGROHE LB | E | KPL | 329.3 | KPL | 1 | 329.3
P | 6350936 | YLÄSUIHKUYHDISTELMÄ HG | SHP CROMA 280 AIR 1JET | P6160B | SANIT. ARMATUURIT HANSGROHE LB | E | KPL | 949 | KPL | 1 | 949
P | 6350937 | YLÄSUIHKUYHDISTELMÄ HG | SHP RD E 360 AIR 1JET | P6160B | SANIT. ARMATUURIT HANSGROHE LB | E | KPL | 1704 | KPL | 1 | 1704
P | 6350941 | YLÄSUIHKUYHDISTELMÄ | HG RAINDANCE 240 AIR1JET NORDI | P6160B | SANIT. ARMATUURIT HANSGROHE LB | E | KPL | 1079 | KPL | 1 | 1079
P | 6350942 | YLÄSUIHKUYHDISTELMÄ HG | SHP RD240 AIR 1JET ECOSMART | P6160B | SANIT. ARMATUURIT HANSGROHE LB | E | KPL | 1162 | KPL | 1 | 1162
P | 6350943 | YLÄSUIHKUYHDISTELMÄ HG | SHP RD240 AIR 1JET AMME ECO | P6160B | SANIT. ARMATUURIT HANSGROHE LB | E | KPL | 1395 | KPL | 1 | 1395
P | 6350944 | YLÄSUIHKUYHDISTELMÄ | HG RAINDANCE 300 AIR 1JET | P6160B | SANIT. ARMATUURIT HANSGROHE LB | E | KPL | 1320 | KPL | 1 | 1320
P | 6350945 | YLÄSUIHKUYHDISTELMÄ | HG CROMA 220 AIR 1JET | P6160B | SANIT. ARMATUURIT HANSGROHE LB | V | KPL | 840 | KPL | 1 | 840
P | 6350946 | YLÄSUIHKUYHDISTELMÄ | POWDERRAIN | P6160B | SANIT. ARMATUURIT HANSGROHE LB | E | KPL | 1168 | KPL | 1 | 1168
P | 6350947 | YLÄSUIHKUYHDISTELMÄ | POWDERRAIN M.MUSTA | P6160B | SANIT. ARMATUURIT HANSGROHE LB | E | KPL | 1614 | KPL | 1 | 1614
P | 6350948 | YLÄSUIHKUYHDISTELMÄ | HG CROMA 220 AIR 1JET AMME | P6160B | SANIT. ARMATUURIT HANSGROHE LB | E | KPL | 1090 | KPL | 1 | 1090
P | 6350950 | YLÄSUIHKUYHDISTELMÄ | HG CROMA 160 1JET | P6160B | SANIT. ARMATUURIT HANSGROHE LB | E | KPL | 562 | KPL | 1 | 562
P | 6350951 | YLÄSUIHKUYHDISTELMÄ | HG CROMETTA S 240 1JET AMME | P6160B | SANIT. ARMATUURIT HANSGROHE LB | E | KPL | 753 | KPL | 1 | 753
P | 6350952 | YLÄSUIHKUYHDISTELMÄ HG | SHP CROMA E 280 1JET AMME | P6160B | SANIT. ARMATUURIT HANSGROHE LB | E | KPL | 1107 | KPL | 1 | 1107
P | 6350953 | YLÄSUIHKUYHDISTELMÄ HG | SHP CROMA E 280 1JET | P6160B | SANIT. ARMATUURIT HANSGROHE LB | E | KPL | 898 | KPL | 1 | 898
P | 6350958 | AMME-/SUIHKUHANA HANSGROHE | 71418000 LOGIS SEINÄASENNUS | P6160B | SANIT. ARMATUURIT HANSGROHE LB | E | KPL | 138.4 | KPL | 1 | 138.4
P | 6350959 | SUIHKUHANA HANSGROHE | 71614000 LOGIS SEINÄASENNUS | P6160B | SANIT. ARMATUURIT HANSGROHE LB | E | KPL | 110.7 | KPL | 1 | 110.7
P | 6150120 | ALLASHANA HANSGROHE | 31100 000 METRIS S ELEKTRON | P6161B | SAN.ARMAT ELEKTRON. HG LB | E | KPL | 835 | KPL | 1 | 835
P | 6150852 | ALLASHANA ELEKTRONIN | HG VERNIS BLEND ESIS.LÄMP 230V | P6161B | SAN.ARMAT ELEKTRON. HG LB | E | KPL | 270.2 | KPL | 1 | 270.2
P | 6150853 | ALLASHANA ELEKTRONIN | HG VERNIS BLEND ESIS.LÄMP PAR | P6161B | SAN.ARMAT ELEKTRON. HG LB | V | KPL | 245.7 | KPL | 1 | 245.7
P | 6150269 | PESUALLAS HANSGROHE | 42300 MASSAUD PESUMALJA ISO | P6162B | SANIT.ARMAT. HG AXOR LB | E | KPL | 1240 | KPL | 1 | 1240
P | 6150272 | PESUALLASHANA HANSGROHE | 10300 AXOR STARCK BIDETTE | P6162B | SANIT.ARMAT. HG AXOR LB | E | KPL | 606 | KPL | 1 | 606
P | 6285710 | SUURKEITTIÖHANA KWC GASTRO | 1-OTE PÖYTÄASENNUS | P6220A | SANITEETTIARMATUURIT FRANKE LA | E | KPL | 698 | KPL | 1 | 698
P | 6285712 | SUURKEITTIÖHANA KWC GASTRO | 1-OTE PÖYTÄASENNUS KORKEA | P6220A | SANITEETTIARMATUURIT FRANKE LA | V | KPL | 987 | KPL | 1 | 987
P | 6285714 | SUURKEITTIÖHANA KWC GASTRO | 1-OTE PÖYTÄAS. ESIHUUHTELU | P6220A | SANITEETTIARMATUURIT FRANKE LA | V | KPL | 1427 | KPL | 1 | 1427
P | 6285715 | SUURKEITTIÖHANA KWC GASTRO | 1-OTE SEINÄAS. ESIHUUHTELU | P6220A | SANITEETTIARMATUURIT FRANKE LA | V | KPL | 1464 | KPL | 1 | 1464
P | 6285716 | SUURKEITTIÖHANA KWC GASTRO | 1-OTE PÖYTÄAS. ESIHUUHTELU | P6220A | SANITEETTIARMATUURIT FRANKE LA | V | KPL | 1448 | KPL | 1 | 1448
P | 6285717 | SUURKEITTIÖHANA KWC GASTRO | 1-OTE PÖYTÄAS. KORKEAT PUTKET | P6220A | SANITEETTIARMATUURIT FRANKE LA | E | KPL | 730 | KPL | 1 | 730
P | 6285725 | ESISUIHKU KWC GASTRO | GRAFIITIN HARMAA | P6220A | SANITEETTIARMATUURIT FRANKE LA | V | KPL | 313.3 | KPL | 1 | 313.3
P | 6120011 | ALLASHANA ELEKTRONINEN | AQUA 130 PROTRONIC-S 6V LV | P6220B | SANITEETTIARMATUURIT FRANKE LB | E | KPL | 534 | KPL | 1 | 534
P | 6285711 | SUURKEITTIÖHANA KWC GASTRO | PILARIHANA KORK. 100 | P6220B | SANITEETTIARMATUURIT FRANKE LB | E | KPL | 888 | KPL | 1 | 888
P | 6285713 | SUURKEITTIÖHANA KWC GASTRO | YKSIRUNK. VIPUHANA | P6220B | SANITEETTIARMATUURIT FRANKE LB | E | KPL | 1033 | KPL | 1 | 1033
P | 6285718 | SUURKEITTIÖHANA KWC GASTRO | ESIPESUSUIHKU KROMI | P6220B | SANITEETTIARMATUURIT FRANKE LB | E | KPL | 931 | KPL | 1 | 931
P | 6285719 | SUURKEITTIÖHANA KWC GASTRO | PILARIHANA | P6220B | SANITEETTIARMATUURIT FRANKE LB | E | KPL | 906 | KPL | 1 | 906
P | 6285720 | SUURKEITTIÖHANA KWC GASTRO | SEKOITTAJA KROMI | P6220B | SANITEETTIARMATUURIT FRANKE LB | E | KPL | 556 | KPL | 1 | 556
P | 6285721 | SUURKEITTIÖHANA KWC GASTRO | SEKOITTAJA DN20 | P6220B | SANITEETTIARMATUURIT FRANKE LB | E | KPL | 845 | KPL | 1 | 845
P | 6285722 | SUURKEITTIÖHANA KWC GASTRO | P KAKSIOTESEKOITTAJA | P6220B | SANITEETTIARMATUURIT FRANKE LB | E | KPL | 1358 | KPL | 1 | 1358
P | 6285723 | SUURKEITTIÖHANA KWC GASTRO | S KAKSIOTESEKOITTAJA | P6220B | SANITEETTIARMATUURIT FRANKE LB | E | KPL | 1358 | KPL | 1 | 1358
P | 6285724 | SUURKEITTIÖHANA KWC GASTRO | VIPUHANA ESIPESUS. | P6220B | SANITEETTIARMATUURIT FRANKE LB | E | KPL | 1490 | KPL | 1 | 1490
P | 6209483 | VIEMÄRÖINTIRENGAS | 2 OSAINEN 1511 | P6250B | LATTIAKAIVON VARUSTEET LB | V | KPL | 41.53 | KPL | 1 | 41.53
P | 6209489 | VIEMÄRÖINTIRENKAAN TULPPA | 10 KPL/PUSSI 1509-02 | P6250B | LATTIAKAIVON VARUSTEET LB | V | PSS | 22.53 | PSS | 1 | 22.53
P | 6433500 | SÄÄTÖOSA PESUALLASHANALLE | 23705000+23706000 A-COLLECTION | P6410B | SANIT.ARMAT. VARAOS. A-COLL LB | E | KPL | 55.51 | KPL | 1 | 55.51
P | 6433501 | SÄÄTÖOSA KERAAMINEN | 31495000+31496000 A-COLLECTION | P6410B | SANIT.ARMAT. VARAOS. A-COLL LB | E | KPL | 56.27 | KPL | 1 | 56.27
P | 6433502 | PESUKONEVENTTIILI (SISÄOSA) | 31496000 A-COLLECTION | P6410B | SANIT.ARMAT. VARAOS. A-COLL LB | E | KPL | 58.95 | KPL | 1 | 58.95
P | 6433503 | PESUKONEVENTTIILIN KAHVA | 31496000 A-COLLECTION | P6410B | SANIT.ARMAT. VARAOS. A-COLL LB | E | KPL | 27.27 | KPL | 1 | 27.27
P | 6433504 | KÄYTTÖVENTTIILI TERMOSTAATTI | 34698000+34699000 A-COLLECTION | P6410B | SANIT.ARMAT. VARAOS. A-COLL LB | E | KPL | 68.6 | KPL | 1 | 68.6
P | 6433505 | SÄÄTÖOSA TERMOSTAATILLE | 34698000+34699000 A-COLLECTION | P6410B | SANIT.ARMAT. VARAOS. A-COLL LB | E | KPL | 42.37 | KPL | 1 | 42.37
P | 6433506 | VAIHTIMEN NUPPI | 34699000 A-COLLECTION | P6410B | SANIT.ARMAT. VARAOS. A-COLL LB | E | KPL | 12.84 | KPL | 1 | 12.84
P | 6219499 | VIEMÄRÖINTIRENGAS | 105385 ORAS (EI VPV) | P64201 | SANIT.ARMAT. VARAOSAT ORAS P1 | V | KPL | 16.81 | KPL | 1 | 16.81
P | 6420263 | HUULITIIVISTEPARI | 158735 ORAS | P64201 | SANIT.ARMAT. VARAOSAT ORAS P1 | V | KPL | 10.2 | KPL | 1 | 10.2
P | 6420301 | SÄÄTÖOSA TÄYD | 158890 | P64201 | SANIT.ARMAT. VARAOSAT ORAS P1 | V | KPL | 66.27 | KPL | 1 | 66.27
P | 6421583 | VAIHDIN TÄYD | 209695 KROM | P64201 | SANIT.ARMAT. VARAOSAT ORAS P1 | V | KPL | 35.5 | KPL | 1 | 35.5
P | 6421610 | PORESUUTIN B SK | 232201 M22X1 | P64201 | SANIT.ARMAT. VARAOSAT ORAS P1 | V | KPL | 10.75 | KPL | 1 | 10.75
P | 6421620 | PORESUUTIN B UK | 232210 M24X1 | P64201 | SANIT.ARMAT. VARAOSAT ORAS P1 | V | KPL | 10.75 | KPL | 1 | 10.75
P | 6421630 | PORESUUTIN A UK | 232211 M24X1 | P64201 | SANIT.ARMAT. VARAOSAT ORAS P1 | V | KPL | 10.9 | KPL | 1 | 10.9
P | 6420107 | FIIBERTIIVISTE | 24/14.5 109500/10 (DN20) | P64210 | SANIT.ARMAT. VARAOSAT ORAS 2P0 | V | PSS | 8.54 | KPL | 10 | 0.854
P | 6420108 | MASSATIIVISTE | 24/14.5 109501/10 (DN20) | P64210 | SANIT.ARMAT. VARAOSAT ORAS 2P0 | V | PSS | 8.54 | KPL | 10 | 0.854
P | 6420109 | MASSATIIVISTE | 18.5/12 109512/10 (DN15) | P64210 | SANIT.ARMAT. VARAOSAT ORAS 2P0 | V | PSS | 8.54 | KPL | 10 | 0.854
P | 6420123 | O-RENGASRASVA | 911311 ORAS 7G | P64210 | SANIT.ARMAT. VARAOSAT ORAS 2P0 | V | KPL | 13.32 | KPL | 1 | 13.32
P | 6420144 | TIIVISTESARJA | 159499 | P64210 | SANIT.ARMAT. VARAOSAT ORAS 2P0 | V | KPL | 5.54 | KPL | 1 | 5.54
P | 6420153 | FIIBERTIIVISTE | 18.5/12 109502/10 (DN15) | P64210 | SANIT.ARMAT. VARAOSAT ORAS 2P0 | V | PSS | 8.42 | KPL | 10 | 0.842
P | 6420175 | HOLKKIAVAIN AV 38 | 910003 ORAS-YKSIOTEHANOILLE | P64210 | SANIT.ARMAT. VARAOSAT ORAS 2P0 | V | KPL | 14.88 | KPL | 1 | 14.88
P | 6420193 | T-AVAIN | 910043 6K-3MM | P64210 | SANIT.ARMAT. VARAOSAT ORAS 2P0 | V | KPL | 10.77 | KPL | 1 | 10.77
P | 6420205 | PKV-KARAPESÄ.TÄYD. | 158203V | P64210 | SANIT.ARMAT. VARAOSAT ORAS 2P0 | V | KPL | 17.05 | KPL | 1 | 17.05
P | 6420206 | SIIPIKAHVA RUUVEIN | 158206V | P64210 | SANIT.ARMAT. VARAOSAT ORAS 2P0 | V | KPL | 8.54 | KPL | 1 | 8.54
P | 6420241 | NIPPA | ORAS 159684 | P64210 | SANIT.ARMAT. VARAOSAT ORAS 2P0 | V | KPL | 4.36 | KPL | 1 | 4.36
P | 6420298 | KÄYTTÖVIPU SAFIRA | 600284V VM.2009-> | P64210 | SANIT.ARMAT. VARAOSAT ORAS 2P0 | V | KPL | 27.7 | KPL | 1 | 27.7
P | 6420316 | KÄYTTÖVIPU TÄYD | 159195 CLASSICA | P64210 | SANIT.ARMAT. VARAOSAT ORAS 2P0 | V | KPL | 22.6 | KPL | 1 | 22.6
P | 6420422 | KARAPESÄ TÄYD | 158684 PKV KROM | P64210 | SANIT.ARMAT. VARAOSAT ORAS 2P0 | V | KPL | 77.04 | KPL | 1 | 77.04
P | 6420533 | KÄYTTÖVIPU | 159319V VEGA (HARMAA NUPPI) | P64210 | SANIT.ARMAT. VARAOSAT ORAS 2P0 | V | KPL | 36.59 | KPL | 1 | 36.59
P | 6421004 | SÄÄTÖOSA | 178780V NOVA VENTURA OPTIMA | P64210 | SANIT.ARMAT. VARAOSAT ORAS 2P0 | V | KPL | 72.26 | KPL | 1 | 72.26
P | 6421506 | KARAPESÄKE KERAAMINEN | 109898 -92 | P64210 | SANIT.ARMAT. VARAOSAT ORAS 2P0 | V | KPL | 34.84 | KPL | 1 | 34.84
P | 6421640 | PORESUUTIN S | 232213 M28X1 | P64210 | SANIT.ARMAT. VARAOSAT ORAS 2P0 | V | KPL | 10.92 | KPL | 1 | 10.92
P | 6421868 | SISÄRUNKO TÄYDELLINEN | 438092 DN15 VESIPOSTIVENTTIILI | P64210 | SANIT.ARMAT. VARAOSAT ORAS 2P0 | V | KPL | 63.22 | KPL | 1 | 63.22
P | 6421873 | AVAIN VESIPOSTIVENTTIILILLE | 438126 ORAS | P64210 | SANIT.ARMAT. VARAOSAT ORAS 2P0 | V | KPL | 8.76 | KPL | 1 | 8.76
P | 6422179 | SIHTITIIVISTEPARI | 178375V G 3/4 | P64210 | SANIT.ARMAT. VARAOSAT ORAS 2P0 | V | PAR | 7.96 | KPL | 2 | 3.98
P | 6420133 | LÄMMÖNSÄÄTÖKAHVAN KUORI | ORAS 600581V | P6421A | SANIT.ARMAT. VARAOS. ORAS 2 LA | V | KPL | 46.74 | KPL | 1 | 46.74
P | 6420140 | KÄYTTÖVENT.NOVA | 109089V ORAS | P6421A | SANIT.ARMAT. VARAOS. ORAS 2 LA | V | KPL | 15.9 | KPL | 1 | 15.9
P | 6420176 | HYLSYAVAIN TAIPUISA | ORAS 9MM | P6421A | SANIT.ARMAT. VARAOS. ORAS 2 LA | V | KPL | 46.18 | KPL | 1 | 46.18
P | 6420307 | MERKKINASTA | 159463 VM 90 KROM | P6421A | SANIT.ARMAT. VARAOS. ORAS 2 LA | V | KPL | 5.31 | KPL | 1 | 5.31
P | 6420331 | KIRISTYSMUTTERI | 158726 AV38 ORAS | P6421A | SANIT.ARMAT. VARAOS. ORAS 2 LA | V | KPL | 5.65 | KPL | 1 | 5.65
P | 6420345 | JUOKSUPUTKI | 159993 210 NAT/CLAS | P6421A | SANIT.ARMAT. VARAOS. ORAS 2 LA | V | KPL | 90.75 | KPL | 1 | 90.75
P | 6420358 | KIRISTYSLEVY MUTTEREIN | 158697 ORAS | P6421A | SANIT.ARMAT. VARAOS. ORAS 2 LA | V | PAK | 15.9 | KPL | 2 | 7.95
P | 6420384 | SÄÄTÖOSA, MATALAPAINE | ORAS 158783V | P6421A | SANIT.ARMAT. VARAOS. ORAS 2 LA | V | KPL | 77.95 | KPL | 1 | 77.95
P | 6420426 | SIIPIKAHVA RUUVEIN | 239585 | P6421A | SANIT.ARMAT. VARAOS. ORAS 2 LA | V | KPL | 6.44 | KPL | 1 | 6.44
P | 6420456 | RUUVI M6X100 DIN 963 | 109679/10 10KPL/PSS | P6421A | SANIT.ARMAT. VARAOS. ORAS 2 LA | V | PSS | 23.62 | KPL | 10 | 2.362
P | 6420460 | MUOTOTIIVISTEPAKKAUS | 559614/10 ORAS | P6421A | SANIT.ARMAT. VARAOS. ORAS 2 LA | V | PAK | 13.6 | KPL | 10 | 1.36
P | 6420504 | SUOJAKUPPI KIERRETTÄVÄ | 159348V ORAS | P6421A | SANIT.ARMAT. VARAOS. ORAS 2 LA | V | KPL | 8.71 | KPL | 1 | 8.71
P | 6420509 | POHJAVENTTIILI | 1 1/4 UK POP UP 159056V | P6421A | SANIT.ARMAT. VARAOS. ORAS 2 LA | V | KPL | 93.68 | KPL | 1 | 93.68
P | 6420573 | HYLSYAVAIN TAIPUISA | ORAS 13 MM | P6421A | SANIT.ARMAT. VARAOS. ORAS 2 LA | V | KPL | 46.18 | KPL | 1 | 46.18
P | 6420580 | KÄYTTÖVENTTIILI | ORAS 109090V | P6421A | SANIT.ARMAT. VARAOS. ORAS 2 LA | V | KPL | 16.73 | KPL | 1 | 16.73
P | 6420600 | KÄYTTÖVENTTIILI | ORAS 602600V G1/2 | P6421A | SANIT.ARMAT. VARAOS. ORAS 2 LA | V | KPL | 34.25 | KPL | 1 | 34.25
P | 6420625 | KÄYTTÖVIPU SAFIRA | ORAS 602502V | P6421A | SANIT.ARMAT. VARAOS. ORAS 2 LA | V | KPL | 38.19 | KPL | 1 | 38.19
P | 6420657 | PESUKONEVENTTIILIN KAHVA | ORAS 1005697V | P6421A | SANIT.ARMAT. VARAOS. ORAS 2 LA | V | KPL | 23.34 | KPL | 1 | 23.34
P | 6420658 | KÄYTTÖVIPU VEGA | ORAS 1000935V | P6421A | SANIT.ARMAT. VARAOS. ORAS 2 LA | V | KPL | 40.84 | KPL | 1 | 40.84
P | 6421002 | MÄÄRÄNSÄÄTÖKAHVA | 178783V ORAS | P6421A | SANIT.ARMAT. VARAOS. ORAS 2 LA | V | KPL | 23.06 | KPL | 1 | 23.06
P | 6421201 | KARAPESÄ KERAAMINEN | 109390 OPTIMA -95 | P6421A | SANIT.ARMAT. VARAOS. ORAS 2 LA | V | KPL | 35.56 | KPL | 1 | 35.56
P | 6421408 | LIUKU-/KARTIOSOVITUS | ORAS 259890 KROMATTU | P6421A | SANIT.ARMAT. VARAOS. ORAS 2 LA | V | KPL | 33.24 | KPL | 1 | 33.24
P | 6421411 | SIIVILÄ O-RENKAALLA | 249691 KÄSISUIHKULLE | P6421A | SANIT.ARMAT. VARAOS. ORAS 2 LA | V | KPL | 4.86 | KPL | 1 | 4.86
P | 6421503 | KARAPESÄKE KERAAMINEN | 109098 | P6421A | SANIT.ARMAT. VARAOS. ORAS 2 LA | V | KPL | 31.3 | KPL | 1 | 31.3
P | 6421598 | TUKIHOLKKIPAKKAUS | ORAS 209539/10 | P6421A | SANIT.ARMAT. VARAOS. ORAS 2 LA | V | PSS | 12.11 | KPL | 10 | 1.211
P | 6421605 | VÄLIHOLKKI O-RENKAIN | 219595 ORAS 18/20.6 | P6421A | SANIT.ARMAT. VARAOS. ORAS 2 LA | V | KPL | 4.91 | KPL | 1 | 4.91
P | 6421614 | VÄLIHOLKKI O-RENKAIN | 219595/10 | P6421A | SANIT.ARMAT. VARAOS. ORAS 2 LA | V | PSS | 43.53 | KPL | 10 | 4.353
P | 6421853 | HUOLTOSARJA TÄYD | 418995 | P6421A | SANIT.ARMAT. VARAOS. ORAS 2 LA | V | KPL | 70.47 | KPL | 1 | 70.47
P | 6421866 | ULKOKARA O-RENKAIN | 438091 DN15 VESIPV | P6421A | SANIT.ARMAT. VARAOS. ORAS 2 LA | V | KPL | 29.25 | KPL | 1 | 29.25
P | 6421867 | IMUSUOJA TÄYDELLINEN | 438090 DN15/DN20 (VESIPOSTIV.) | P6421A | SANIT.ARMAT. VARAOS. ORAS 2 LA | V | KPL | 27.66 | KPL | 1 | 27.66
P | 6421874 | LAUTANEN (TÄYDELLINEN) | ORAS 438281V DN15 | P6421A | SANIT.ARMAT. VARAOS. ORAS 2 LA | V | KPL | 9.81 | KPL | 1 | 9.81
P | 6421916 | AVAIN | 063071 OSYPOST-BLEND | P6421A | SANIT.ARMAT. VARAOS. ORAS 2 LA | V | KPL | 34.53 | KPL | 1 | 34.53
P | 6421968 | TYHJENNYSVENTTIILI VESIPOSTIV. | 438382V ORAS DN15 JA DN20 | P6421A | SANIT.ARMAT. VARAOS. ORAS 2 LA | V | KPL | 118.1 | KPL | 1 | 118.1
P | 6421969 | SISÄKARA VESIPOSTIVENTTIILIIN | 438383V ORAS 431415/431420 | P6421A | SANIT.ARMAT. VARAOS. ORAS 2 LA | V | KPL | 62.46 | KPL | 1 | 62.46
P | 6422064 | SIHTITIIVISTEPARI | 198292/2 ORAS G3/4 | P6421A | SANIT.ARMAT. VARAOS. ORAS 2 LA | V | PAR | 8.76 | KPL | 2 | 4.38
P | 6510096 | VAIHDIN | ORAS 601278V | P6421A | SANIT.ARMAT. VARAOS. ORAS 2 LA | V | KPL | 84.48 | KPL | 1 | 84.48
P | 6510182 | AVAIN PORESUUTTIMILLE | ORAS 157405 | P6421A | SANIT.ARMAT. VARAOS. ORAS 2 LA | V | KPL | 10.68 | KPL | 1 | 10.68
P | 2934143 | LUKITUSHOLKKI VESIPOSTIVENTT. | ORAS 438361V | P6421B | SANIT.ARMAT. VARAOS. ORAS 2 LB | E | KPL | 23.47 | KPL | 1 | 23.47
P | 6420110 | VAIHDIN | ORAS HYDRA 600358V KROMI | P6421B | SANIT.ARMAT. VARAOS. ORAS 2 LB | E | KPL | 44.7 | KPL | 1 | 44.7
P | 6420114 | O-RENGAS 11.6X2.4 PAK | 159705/10 | P6421B | SANIT.ARMAT. VARAOS. ORAS 2 LB | E | PAK | 8.82 | KPL | 10 | 0.882
P | 6420119 | O-RENGAS 22X2 PAK | 259519/10 | P6421B | SANIT.ARMAT. VARAOS. ORAS 2 LB | E | PAK | 8.82 | KPL | 10 | 0.882
P | 6420124 | O-RENGASRASIA | 919580 ORAS | P6421B | SANIT.ARMAT. VARAOS. ORAS 2 LB | E | KPL | 427.6 | KPL | 1 | 427.6
P | 6420126 | TIIVISTELAATIKKO | 911011 | P6421B | SANIT.ARMAT. VARAOS. ORAS 2 LB | E | KPL | 337.2 | KPL | 1 | 337.2
P | 6420131 | O-RENGAS 5.3X2.4 PAK | 120390/10 | P6421B | SANIT.ARMAT. VARAOS. ORAS 2 LB | E | PAK | 8.82 | KPL | 10 | 0.882
P | 6420132 | O-RENGAS 15.3X2.4 PAK | 149035/10 | P6421B | SANIT.ARMAT. VARAOS. ORAS 2 LB | E | PAK | 8.86 | KPL | 10 | 0.886
P | 6420134 | TUKILEVY 100X60MM | 158825 | P6421B | SANIT.ARMAT. VARAOS. ORAS 2 LB | E | KPL | 1.82 | KPL | 1 | 1.82
P | 6420136 | KIRISTYSLEVY | 158724 | P6421B | SANIT.ARMAT. VARAOS. ORAS 2 LB | E | KPL | 5.66 | KPL | 1 | 5.66
P | 6420137 | ASENNUSMUTTERI | 158725 AV9 | P6421B | SANIT.ARMAT. VARAOS. ORAS 2 LB | V | KPL | 2.31 | KPL | 1 | 2.31
P | 6420138 | TIIVISTEPESÄ SÄÄTÖOSALLE | 158896 ORAS | P6421B | SANIT.ARMAT. VARAOS. ORAS 2 LB | V | KPL | 15.51 | KPL | 1 | 15.51
P | 6420139 | POHJATIIVISTE PP.OHJ. | 159434 | P6421B | SANIT.ARMAT. VARAOS. ORAS 2 LB | E | KPL | 1.97 | KPL | 1 | 1.97
P | 6420141 | MUOVITULPPAPAKKAUS | 117929/10 | P6421B | SANIT.ARMAT. VARAOS. ORAS 2 LB | E | PAK | 8.82 | KPL | 10 | 0.882
P | 6420147 | SIIVILÄ.TÄYD.SENSIVA | 249286 | P6421B | SANIT.ARMAT. VARAOS. ORAS 2 LB | E | KPL | 13.77 | KPL | 1 | 13.77
P | 6420155 | PORESUUTIN B | 158557 ORAS M28X1 | P6421B | SANIT.ARMAT. VARAOS. ORAS 2 LB | E | KPL | 13.96 | KPL | 1 | 13.96
P | 6420157 | SUIHKUPÄÄ TÄYD. | 159640V | P6421B | SANIT.ARMAT. VARAOS. ORAS 2 LB | E | KPL | 29.33 | KPL | 1 | 29.33
P | 6420158 | PKV KAHVA.TÄYD. | 159643V | P6421B | SANIT.ARMAT. VARAOS. ORAS 2 LB | E | KPL | 5.84 | KPL | 1 | 5.84
P | 6420159 | JUOKSUPUTKEN LAAKERISARJA | 159647V | P6421B | SANIT.ARMAT. VARAOS. ORAS 2 LB | E | KPL | 7.98 | KPL | 1 | 7.98
P | 6420160 | PORESUUTIN C | 232214 ORAS M24X1 UK | P6421B | SANIT.ARMAT. VARAOS. ORAS 2 LB | E | KPL | 14.77 | KPL | 1 | 14.77
P | 6420161 | NOSTOTANKO L400 | 559590 | P6421B | SANIT.ARMAT. VARAOS. ORAS 2 LB | E | KPL | 16.63 | KPL | 1 | 16.63
P | 6420162 | NOSTOTANKO.VENTURA | 559595V | P6421B | SANIT.ARMAT. VARAOS. ORAS 2 LB | E | KPL | 51.77 | KPL | 1 | 51.77
P | 6420163 | BIDEHANAN P.NIVEL+PORE | 232511 | P6421B | SANIT.ARMAT. VARAOS. ORAS 2 LB | E | KPL | 23.72 | KPL | 1 | 23.72
P | 6420164 | VAIHTIMEN MUTTERI JA | 209711V | P6421B | SANIT.ARMAT. VARAOS. ORAS 2 LB | E | KPL | 17.41 | KPL | 1 | 17.41
P | 6420165 | PALAUTINJOUSI | 159648V | P6421B | SANIT.ARMAT. VARAOS. ORAS 2 LB | E | KPL | 34.87 | KPL | 1 | 34.87
P | 6420166 | KIERREKUPPI | 159369V | P6421B | SANIT.ARMAT. VARAOS. ORAS 2 LB | E | KPL | 8.07 | KPL | 1 | 8.07
P | 6420177 | KIINNITYSAVAIN AV 9MM | 910010 6K-9 | P6421B | SANIT.ARMAT. VARAOS. ORAS 2 LB | V | KPL | 11.55 | KPL | 1 | 11.55
P | 6420178 | KIINN.AVAIN.STABILA | 910048 | P6421B | SANIT.ARMAT. VARAOS. ORAS 2 LB | E | KPL | 5.38 | KPL | 1 | 5.38
P | 6420180 | KUUSIOKOLOAVAIN | 910020 2.0MM | P6421B | SANIT.ARMAT. VARAOS. ORAS 2 LB | E | KPL | 4.3 | KPL | 1 | 4.3
P | 6420181 | KUUSIOKOLOAVAIN | 910021 2.5MM | P6421B | SANIT.ARMAT. VARAOS. ORAS 2 LB | E | KPL | 4.8 | KPL | 1 | 4.8
P | 6420182 | OPTIMAN HOLKKIAVAIN | 910035 ORAS | P6421B | SANIT.ARMAT. VARAOS. ORAS 2 LB | E | KPL | 17.65 | KPL | 1 | 17.65
P | 6420183 | KUUSIOKOLOAVAIN | 910023 3.0MM | P6421B | SANIT.ARMAT. VARAOS. ORAS 2 LB | E | KPL | 5.72 | KPL | 1 | 5.72
P | 6420184 | KUUSIOKOLOAVAIN | 910024 4.0MM | P6421B | SANIT.ARMAT. VARAOS. ORAS 2 LB | E | KPL | 7.2 | KPL | 1 | 7.2
P | 6420188 | KUUSIOKOLOAVAIN | 910028 8.0MM | P6421B | SANIT.ARMAT. VARAOS. ORAS 2 LB | E | KPL | 13.8 | KPL | 1 | 13.8
P | 6420194 | HUULITIIV.AS.HOLKKI | 910062 | P6421B | SANIT.ARMAT. VARAOS. ORAS 2 LB | E | KPL | 10.74 | KPL | 1 | 10.74
P | 6420200 | KÄYTTÖVIPU TÄYD | 159180 KROM | P6421B | SANIT.ARMAT. VARAOS. ORAS 2 LB | V | KPL | 32.98 | KPL | 1 | 32.98
P | 6420207 | JUOKSUPUTKI .125MM | VEGA 159283V | P6421B | SANIT.ARMAT. VARAOS. ORAS 2 LB | E | KPL | 91.55 | KPL | 1 | 91.55
P | 6420210 | KÄYTTÖVIPU VIENDA.KROM. | 159190 | P6421B | SANIT.ARMAT. VARAOS. ORAS 2 LB | E | KPL | 49.36 | KPL | 1 | 49.36
P | 6420220 | SUOJAKUPPI (PAINETTAVA) | 158172 ORAS VIENDA KR | P6421B | SANIT.ARMAT. VARAOS. ORAS 2 LB | E | KPL | 8.82 | KPL | 1 | 8.82
P | 6420225 | SUOJAKUPPI VM.93-KROM. | 158270 | P6421B | SANIT.ARMAT. VARAOS. ORAS 2 LB | E | KPL | 7.39 | KPL | 1 | 7.39
P | 6420230 | SUOJAKUPPI.KROM. | 158174 | P6421B | SANIT.ARMAT. VARAOS. ORAS 2 LB | E | KPL | 8.82 | KPL | 1 | 8.82
P | 6420258 | MERKKINASTAPAKKAUS | 158353/10 | P6421B | SANIT.ARMAT. VARAOS. ORAS 2 LB | E | KPL | 13.77 | KPL | 1 | 13.77
P | 6420259 | LAAKERIRENGAS | 158729/10 52/47 | P6421B | SANIT.ARMAT. VARAOS. ORAS 2 LB | V | PSS | 15.51 | KPL | 10 | 1.551
P | 6420260 | HATTU | ORAS 600093V | P6421B | SANIT.ARMAT. VARAOS. ORAS 2 LB | E | KPL | 82.62 | KPL | 1 | 82.62
P | 6420265 | POHJATIIVISTE KETJUNPITIMIN | 158193 ORAS | P6421B | SANIT.ARMAT. VARAOS. ORAS 2 LB | E | KPL | 2.32 | KPL | 1 | 2.32
P | 6420270 | PIILOAS.VAIHDIN.VIENDA | 209970 | P6421B | SANIT.ARMAT. VARAOS. ORAS 2 LB | E | KPL | 77.39 | KPL | 1 | 77.39
P | 6420274 | JUOKSUPUTKI LINEA | 159881 | P6421B | SANIT.ARMAT. VARAOS. ORAS 2 LB | E | KPL | 33.96 | KPL | 1 | 33.96
P | 6420282 | O-RENGAS 44.04X3.53 PAK | 158448/10 | P6421B | SANIT.ARMAT. VARAOS. ORAS 2 LB | E | PAK | 13.6 | KPL | 10 | 1.36
P | 6420285 | TIIVISTESARJA | ORAS 601072V | P6421B | SANIT.ARMAT. VARAOS. ORAS 2 LB | E | KPL | 12.53 | KPL | 1 | 12.53
P | 6420286 | KYLMÄN VEDEN KÄYTTÖVENTTIILI | ORAS 601091V | P6421B | SANIT.ARMAT. VARAOS. ORAS 2 LB | E | KPL | 49.9 | KPL | 1 | 49.9
P | 6420299 | KUUMAN VEDEN KÄYTTÖVENTTIILI | ORAS 601092V | P6421B | SANIT.ARMAT. VARAOS. ORAS 2 LB | E | KPL | 49.9 | KPL | 1 | 49.9
P | 6420300 | VIPU | ORAS 601094/2 | P6421B | SANIT.ARMAT. VARAOS. ORAS 2 LB | E | KPL | 54.9 | KPL | 1 | 54.9
P | 6420304 | LÄMMÖNSÄÄDIN | ORAS 601106V | P6421B | SANIT.ARMAT. VARAOS. ORAS 2 LB | E | KPL | 203.4 | KPL | 1 | 203.4
P | 6420308 | LÄMMÖNSÄÄDIN | ORAS 601110V | P6421B | SANIT.ARMAT. VARAOS. ORAS 2 LB | E | KPL | 256.2 | KPL | 1 | 256.2
P | 6420313 | KÄYTTÖLIITTYMÄ | ORAS 601223V | P6421B | SANIT.ARMAT. VARAOS. ORAS 2 LB | E | KPL | 172.4 | KPL | 1 | 172.4
P | 6420314 | KÄYTTÖLIITTYMÄ | ORAS 601224V | P6421B | SANIT.ARMAT. VARAOS. ORAS 2 LB | E | KPL | 188.3 | KPL | 1 | 188.3
P | 6420315 | KÄYTTÖLIITTYMÄ | ORAS 601226V | P6421B | SANIT.ARMAT. VARAOS. ORAS 2 LB | E | KPL | 188.3 | KPL | 1 | 188.3
P | 6420319 | KÄYTTÖLIITTYMÄ | ORAS 601227V | P6421B | SANIT.ARMAT. VARAOS. ORAS 2 LB | E | KPL | 133.6 | KPL | 1 | 133.6
P | 6420320 | SUOJAKUPPI.PAINETT. | 158720 | P6421B | SANIT.ARMAT. VARAOS. ORAS 2 LB | E | KPL | 7.34 | KPL | 1 | 7.34
P | 6420321 | MÄÄRÄNSÄÄTÖKAHVA | ORAS 601267V | P6421B | SANIT.ARMAT. VARAOS. ORAS 2 LB | E | KPL | 22.18 | KPL | 1 | 22.18
P | 6420322 | MÄÄRÄNSÄÄTÖKAHVA | ORAS 601268V | P6421B | SANIT.ARMAT. VARAOS. ORAS 2 LB | E | KPL | 22.18 | KPL | 1 | 22.18
P | 6420324 | LÄMMÖNSÄÄTÖKAHVA | ORAS 601273V | P6421B | SANIT.ARMAT. VARAOS. ORAS 2 LB | E | KPL | 31.62 | KPL | 1 | 31.62
P | 6420327 | SUOJAKUPPI V93- | 159428 | P6421B | SANIT.ARMAT. VARAOS. ORAS 2 LB | E | KPL | 8.82 | KPL | 1 | 8.82
P | 6420328 | VIPU | ORAS 601319V | P6421B | SANIT.ARMAT. VARAOS. ORAS 2 LB | E | KPL | 31.88 | KPL | 1 | 31.88
P | 6420329 | VIRTALÄHDE | ORAS 601472V | P6421B | SANIT.ARMAT. VARAOS. ORAS 2 LB | E | KPL | 117.7 | KPL | 1 | 117.7
P | 6420332 | RAJOITINNASTAPAKKAUS | 158709/10 | P6421B | SANIT.ARMAT. VARAOS. ORAS 2 LB | E | PSS | 8.82 | KPL | 10 | 0.882
P | 6420333 | PIDÄTINRENGASPAKKAUS | 158712/10 | P6421B | SANIT.ARMAT. VARAOS. ORAS 2 LB | E | PAK | 8.82 | KPL | 10 | 0.882
P | 6420335 | MERKKINASTA.NATURA | 159411/10 | P6421B | SANIT.ARMAT. VARAOS. ORAS 2 LB | E | PAK | 13.77 | PAK | 1 | 13.77
P | 6420336 | SUOJAKUPPI KIERRETTÄVÄ | 159422 VM 93 KROM | P6421B | SANIT.ARMAT. VARAOS. ORAS 2 LB | V | KPL | 8.44 | KPL | 1 | 8.44
P | 6420348 | LAAKERIRENGAS | 159423/10 VM 93 | P6421B | SANIT.ARMAT. VARAOS. ORAS 2 LB | V | PAK | 8.82 | KPL | 10 | 0.882
P | 6420351 | JUOKSUPUTKEN RAJOITINPAKKAUS | 159426/10 | P6421B | SANIT.ARMAT. VARAOS. ORAS 2 LB | E | PAK | 13.77 | KPL | 10 | 1.377
P | 6420352 | RAJOITINSOKKAPAKKAUS | 158670/10 | P6421B | SANIT.ARMAT. VARAOS. ORAS 2 LB | E | PAK | 8.7 | KPL | 10 | 0.87
P | 6420353 | POHJATIIV.PAKKAUS. VPV-M | 159425/10 | P6421B | SANIT.ARMAT. VARAOS. ORAS 2 LB | E | PAK | 17.62 | KPL | 10 | 1.762
P | 6420354 | POHJATIIVISTEPAKKAUS | 159431/10 | P6421B | SANIT.ARMAT. VARAOS. ORAS 2 LB | E | PAK | 13.77 | PAK | 1 | 13.77
P | 6420359 | JATKORUUVISARJA | 158893 M6 | P6421B | SANIT.ARMAT. VARAOS. ORAS 2 LB | V | KPL | 15.57 | KPL | 1 | 15.57
P | 6420361 | VÄLINIPPA | ORAS 158733V G3/4 / M22.1.5 | P6421B | SANIT.ARMAT. VARAOS. ORAS 2 LB | E | KPL | 12.79 | KPL | 1 | 12.79
P | 6420363 | KIINNITYSRUUVIPAKKAUS | ORAS 158727/10 | P6421B | SANIT.ARMAT. VARAOS. ORAS 2 LB | E | PAK | 26.46 | KPL | 10 | 2.646
P | 6420365 | O-RENGAS 42.52X2.62 PAK | 159505/10 | P6421B | SANIT.ARMAT. VARAOS. ORAS 2 LB | E | PAK | 13.77 | KPL | 10 | 1.377
P | 6420371 | LÄMMÖNSÄÄTÖRAJOITIN | ORAS ORAMIX 601689V | P6421B | SANIT.ARMAT. VARAOS. ORAS 2 LB | E | KPL | 19.02 | KPL | 1 | 19.02
P | 6420385 | VIRTAUKSENRAJOITIN | ORAS 5 L/MIN 601493V | P6421B | SANIT.ARMAT. VARAOS. ORAS 2 LB | E | KPL | 17.13 | KPL | 1 | 17.13
P | 6420387 | VESITÄHTI | M24X1 ORAS 158556 | P6421B | SANIT.ARMAT. VARAOS. ORAS 2 LB | E | KPL | 3.76 | KPL | 1 | 3.76
P | 6420389 | SUOJAKUPPI.NATURA | 159820 | P6421B | SANIT.ARMAT. VARAOS. ORAS 2 LB | E | KPL | 7.39 | KPL | 1 | 7.39
P | 6420392F | LÄMMÖNSÄÄTÖKAHVA | ORAS ORAMIX 601648V | P6421B | SANIT.ARMAT. VARAOS. ORAS 2 LB | E | KPL | 32.36 | KPL | 1 | 32.36
P | 6420393 | MÄÄRÄNSÄÄTÖKAHVA | ORAS ORAMIX 601649V | P6421B | SANIT.ARMAT. VARAOS. ORAS 2 LB | E | KPL | 14.74 | KPL | 1 | 14.74
P | 6420394 | JUOKSUPUTKI SUURKEITTIÖ | 159695V | P6421B | SANIT.ARMAT. VARAOS. ORAS 2 LB | E | KPL | 119.7 | KPL | 1 | 119.7
P | 6420397 | JUOKSUPUTKI SAFIRA | ORAS 159999V 300MM (TÄYD.) | P6421B | SANIT.ARMAT. VARAOS. ORAS 2 LB | V | KPL | 102.3 | KPL | 1 | 102.3
P | 6420398 | JUOKSUPUTKI L=210 | 159979V | P6421B | SANIT.ARMAT. VARAOS. ORAS 2 LB | V | KPL | 93.02 | KPL | 1 | 93.02
P | 6420419 | O-RENGAS 7.3X2.4 PAK | 158659/10 | P6421B | SANIT.ARMAT. VARAOS. ORAS 2 LB | E | PAK | 8.82 | KPL | 10 | 0.882
P | 6420420 | RAJOITIN | 158655 | P6421B | SANIT.ARMAT. VARAOS. ORAS 2 LB | V | KPL | 1.53 | KPL | 1 | 1.53
P | 6420425 | TIIV.LEVYT.PK-VENTT. | 158696 | P6421B | SANIT.ARMAT. VARAOS. ORAS 2 LB | E | KPL | 39.81 | KPL | 1 | 39.81
P | 6420440 | POHJAVENT.TULPPA.KR. | 559506 | P6421B | SANIT.ARMAT. VARAOS. ORAS 2 LB | E | KPL | 23.35 | KPL | 1 | 23.35
P | 6420444 | NOSTOTANGON NIVEL | 559523 | P6421B | SANIT.ARMAT. VARAOS. ORAS 2 LB | E | KPL | 9.94 | KPL | 1 | 9.94
P | 6420445 | NOSTOTANKO TÄYD | 559529 | P6421B | SANIT.ARMAT. VARAOS. ORAS 2 LB | E | KPL | 16.88 | KPL | 1 | 16.88
P | 6420447 | POHJAVENTT.VIPU.TÄYD | 559591 | P6421B | SANIT.ARMAT. VARAOS. ORAS 2 LB | E | KPL | 15.38 | KPL | 1 | 15.38
P | 6420449 | O-RENGAS 32.7X3 PAK | 559522/10 | P6421B | SANIT.ARMAT. VARAOS. ORAS 2 LB | E | PAK | 8.82 | KPL | 10 | 0.882
P | 6420451 | MUOTOTIIV.D60XD44 | 559536 | P6421B | SANIT.ARMAT. VARAOS. ORAS 2 LB | E | KPL | 1.53 | KPL | 1 | 1.53
P | 6420459 | SOLUMUOVITIIV.PAKK. | 559603/10 | P6421B | SANIT.ARMAT. VARAOS. ORAS 2 LB | E | PAK | 13.77 | PAK | 1 | 13.77
P | 6420461 | LAPPOVENTTIILI | 109695 | P6421B | SANIT.ARMAT. VARAOS. ORAS 2 LB | E | KPL | 10.74 | KPL | 1 | 10.74
P | 6420502 | RAJOITINKUPPI VEGA | 159346V | P6421B | SANIT.ARMAT. VARAOS. ORAS 2 LB | E | KPL | 7.34 | KPL | 1 | 7.34
P | 6420503 | VIRT.RAJOITINKUPPI | 159347V | P6421B | SANIT.ARMAT. VARAOS. ORAS 2 LB | E | KPL | 8.86 | KPL | 1 | 8.86
P | 6420525 | KÄYTTÖVIPU CUBISTA | ORAS 159050V KROMI | P6421B | SANIT.ARMAT. VARAOS. ORAS 2 LB | E | KPL | 28.41 | KPL | 1 | 28.41
P | 6420572 | LÄMMÖNSÄÄTÖKAHVA | ORAS NOVA 602431V | P6421B | SANIT.ARMAT. VARAOS. ORAS 2 LB | E | KPL | 39.89 | KPL | 1 | 39.89
P | 6420619 | PORESUUTIN | M24X1 UK ORAS 600654V | P6421B | SANIT.ARMAT. VARAOS. ORAS 2 LB | E | KPL | 7.59 | KPL | 1 | 7.59
P | 6420624 | MÄÄRÄNSÄÄTÖKAHVA | ORAS NOVA 602452V | P6421B | SANIT.ARMAT. VARAOS. ORAS 2 LB | E | KPL | 39.74 | KPL | 1 | 39.74
P | 6420634 | KIINNITYSSARJA | ORAS 602610V | P6421B | SANIT.ARMAT. VARAOS. ORAS 2 LB | E | KPL | 20.23 | KPL | 1 | 20.23
P | 6420635 | SUOJAKUPPI | ORAS 1000664V | P6421B | SANIT.ARMAT. VARAOS. ORAS 2 LB | E | KPL | 14.33 | KPL | 1 | 14.33
P | 6420636 | NOSTOTANKO | ORAS 1000681V | P6421B | SANIT.ARMAT. VARAOS. ORAS 2 LB | E | KPL | 15.4 | KPL | 1 | 15.4
P | 6420637 | KIINNITYSRUUVI | ORAS 1000780V M8X1 L=130MM | P6421B | SANIT.ARMAT. VARAOS. ORAS 2 LB | E | KPL | 7.82 | KPL | 1 | 7.82
P | 6420638 | LAAKERIRENGAS | ORAS 1001155V | P6421B | SANIT.ARMAT. VARAOS. ORAS 2 LB | E | KPL | 3.33 | KPL | 1 | 3.33
P | 6420639 | SUIHKUOSA | ORAS 1001321V | P6421B | SANIT.ARMAT. VARAOS. ORAS 2 LB | E | KPL | 60.26 | KPL | 1 | 60.26
P | 6420640 | KIINNITYSOSA | ORAS 1001323V | P6421B | SANIT.ARMAT. VARAOS. ORAS 2 LB | E | KPL | 18.39 | KPL | 1 | 18.39
P | 6420641 | POHJATIIVISTE | ORAS 1001405V | P6421B | SANIT.ARMAT. VARAOS. ORAS 2 LB | E | KPL | 5.44 | KPL | 1 | 5.44
P | 6420642 | JUOKSUPUTKEN RAJOITIN 120° | ORAS 1001406/10 10KPL/PUSSI | P6421B | SANIT.ARMAT. VARAOS. ORAS 2 LB | V | KPL | 13.25 | KPL | 1 | 13.25
P | 6420646 | POHJATIIVISTE | ORAS 1002371V | P6421B | SANIT.ARMAT. VARAOS. ORAS 2 LB | E | KPL | 5.48 | KPL | 1 | 5.48
P | 6420647 | LÄMMÖNSÄÄTÖKAHVA | ORAS 1002424V | P6421B | SANIT.ARMAT. VARAOS. ORAS 2 LB | E | KPL | 39.07 | KPL | 1 | 39.07
P | 6420648 | SUOJAKUPPI | ORAS 1001740V | P6421B | SANIT.ARMAT. VARAOS. ORAS 2 LB | E | KPL | 10.12 | KPL | 1 | 10.12
P | 6420649 | KÄYTTÖVIPU | ORAS 1003074V | P6421B | SANIT.ARMAT. VARAOS. ORAS 2 LB | E | KPL | 54.89 | KPL | 1 | 54.89
P | 6420650 | LÄMMÖNSÄÄDIN | ORAS 1003246V | P6421B | SANIT.ARMAT. VARAOS. ORAS 2 LB | E | KPL | 140.2 | KPL | 1 | 140.2
P | 6420651 | KIINNITYSSARJA | ORAS 602629V | P6421B | SANIT.ARMAT. VARAOS. ORAS 2 LB | E | KPL | 42.09 | KPL | 1 | 42.09
P | 6420652 | POHJATIIVISTE | ORAS 602684V | P6421B | SANIT.ARMAT. VARAOS. ORAS 2 LB | E | KPL | 3.98 | KPL | 1 | 3.98
P | 6420659 | JUOKSUPUTKI | ORAS 1003417V L=300 | P6421B | SANIT.ARMAT. VARAOS. ORAS 2 LB | E | KPL | 118.1 | KPL | 1 | 118.1
P | 6420660 | MÄNTÄ | ORAS 428171 DN20 | P6421B | SANIT.ARMAT. VARAOS. ORAS 2 LB | E | KPL | 4.18 | KPL | 1 | 4.18
P | 6420661 | SÄÄTÖOSA | ORAS 438685 DN15 | P6421B | SANIT.ARMAT. VARAOS. ORAS 2 LB | E | KPL | 182.4 | KPL | 1 | 182.4
P | 6420662 | PEITELAIPPA | ORAS 1000431V | P6421B | SANIT.ARMAT. VARAOS. ORAS 2 LB | E | KPL | 30.78 | KPL | 1 | 30.78
P | 6420663 | LÄMMÖNSÄÄDIN | ORAS 1000539V | P6421B | SANIT.ARMAT. VARAOS. ORAS 2 LB | E | KPL | 59.51 | KPL | 1 | 59.51
P | 6420664 | JOUSTAVA KYTKENTÄPUTKI | ORAS 1001499/2 G3/8-M8X1 LH | P6421B | SANIT.ARMAT. VARAOS. ORAS 2 LB | E | KPL | 70.88 | KPL | 1 | 70.88
P | 6420665 | MERKKINASTA | ORAS 1002323V | P6421B | SANIT.ARMAT. VARAOS. ORAS 2 LB | E | KPL | 9.04 | KPL | 1 | 9.04
P | 6420666 | KIINNITYSRUUVI | ORAS 1002624V M8X1 L=250 | P6421B | SANIT.ARMAT. VARAOS. ORAS 2 LB | E | KPL | 14.56 | KPL | 1 | 14.56
P | 6420667 | KÄYTTÖVIPU | ORAS 1003084V | P6421B | SANIT.ARMAT. VARAOS. ORAS 2 LB | E | KPL | 38.11 | KPL | 1 | 38.11
P | 6420668 | PORESUUTIN | ORAS 1003610V M22X1 STD A | P6421B | SANIT.ARMAT. VARAOS. ORAS 2 LB | E | KPL | 15.95 | KPL | 1 | 15.95
P | 6420669 | SÄÄTÖOSA | ORAS 1003691V | P6421B | SANIT.ARMAT. VARAOS. ORAS 2 LB | E | KPL | 61.99 | KPL | 1 | 61.99
P | 6420670 | PAINONAPPI | ORAS 1004296V 3V | P6421B | SANIT.ARMAT. VARAOS. ORAS 2 LB | E | KPL | 132.9 | KPL | 1 | 132.9
P | 6420671 | MÄÄRÄNSÄÄTÖKAHVA | ORAS 1004311V L=150MM | P6421B | SANIT.ARMAT. VARAOS. ORAS 2 LB | E | KPL | 57.15 | KPL | 1 | 57.15
P | 6420672 | JOUSTAVA KYTKENTÄPUTKI | ORAS 1004663V G3/8-M10X1 LH | P6421B | SANIT.ARMAT. VARAOS. ORAS 2 LB | E | KPL | 20.23 | KPL | 1 | 20.23
P | 6420673 | RAJOITIN | ORAS 1004821V | P6421B | SANIT.ARMAT. VARAOS. ORAS 2 LB | E | KPL | 5.7 | KPL | 1 | 5.7
P | 6420674 | YKSISUUNTAVENTTIILI | ORAS 1004950V 9/2018- | P6421B | SANIT.ARMAT. VARAOS. ORAS 2 LB | E | KPL | 30.36 | KPL | 1 | 30.36
P | 6420675 | LÄMMÖNSÄÄTÖKAHVA | ORAS 1005158V L=37 | P6421B | SANIT.ARMAT. VARAOS. ORAS 2 LB | E | KPL | 22.48 | KPL | 1 | 22.48
P | 6420677 | KÄYTTÖVIPU | ORAS 1005294V L=136 | P6421B | SANIT.ARMAT. VARAOS. ORAS 2 LB | E | KPL | 46.15 | KPL | 1 | 46.15
P | 6420678 | PEITENASTA | ORAS 1005428V-34 | P6421B | SANIT.ARMAT. VARAOS. ORAS 2 LB | E | KPL | 10.37 | KPL | 1 | 10.37
P | 6420679 | KÄYTTÖVIPU | ORAS 1005431V-34 | P6421B | SANIT.ARMAT. VARAOS. ORAS 2 LB | E | KPL | 148.2 | KPL | 1 | 148.2
P | 6420680 | SUOJAKUPPI | ORAS 1005432V-34 | P6421B | SANIT.ARMAT. VARAOS. ORAS 2 LB | E | KPL | 23.35 | KPL | 1 | 23.35
P | 6420681 | LÄMMÖNSÄÄTÖKAHVA | ORAS 1005875V | P6421B | SANIT.ARMAT. VARAOS. ORAS 2 LB | E | KPL | 39.09 | KPL | 1 | 39.09
P | 6420682 | LÄMMÖNSÄÄTÖKAHVA | ORAS 1006058V | P6421B | SANIT.ARMAT. VARAOS. ORAS 2 LB | E | KPL | 56.42 | KPL | 1 | 56.42
P | 6420684 | MÄÄRÄNSÄÄTÖKAHVA | ORAS 1006422V | P6421B | SANIT.ARMAT. VARAOS. ORAS 2 LB | E | KPL | 30.57 | KPL | 1 | 30.57
P | 6420685 | MÄÄRÄNSÄÄTÖKAHVA | ORAS 1006423V | P6421B | SANIT.ARMAT. VARAOS. ORAS 2 LB | E | KPL | 41.29 | KPL | 1 | 41.29
P | 6420686 | PEITELAIPPA | ORAS 1006473V | P6421B | SANIT.ARMAT. VARAOS. ORAS 2 LB | E | KPL | 22.15 | KPL | 1 | 22.15
P | 6420687 | MÄÄRÄNSÄÄTÖKAHVA | ORAS 1006584V | P6421B | SANIT.ARMAT. VARAOS. ORAS 2 LB | E | KPL | 32.18 | KPL | 1 | 32.18
P | 6420688 | YHDISTÄJÄMUTTERI | ORAS 109625 | P6421B | SANIT.ARMAT. VARAOS. ORAS 2 LB | E | KPL | 8.67 | KPL | 1 | 8.67
P | 6420689 | MÄÄRÄNSÄÄTÖKAHVA | ORAS 159083V | P6421B | SANIT.ARMAT. VARAOS. ORAS 2 LB | E | KPL | 41.29 | KPL | 1 | 41.29
P | 6420691 | KAHVA | ORAS 201150A | P6421B | SANIT.ARMAT. VARAOS. ORAS 2 LB | E | KPL | 22.2 | KPL | 1 | 22.2
P | 6420692 | TIIVISTE | ORAS 438025/10 18.5/12X2 EPD | P6421B | SANIT.ARMAT. VARAOS. ORAS 2 LB | E | KPL | 5.1 | KPL | 1 | 5.1
P | 6420693 | TIIVISTEPAKKAUS | ORAS 438261/2 30/23X3 NBR 90 | P6421B | SANIT.ARMAT. VARAOS. ORAS 2 LB | E | KPL | 4.2 | KPL | 1 | 4.2
P | 6420699 | PORESUUTIN | ORAS 601255V M24X1 . -102 | P6421B | SANIT.ARMAT. VARAOS. ORAS 2 LB | E | KPL | 14.9 | KPL | 1 | 14.9
P | 6420700 | PORESUUTIN | ORAS 601434V M24X1 . -104 | P6421B | SANIT.ARMAT. VARAOS. ORAS 2 LB | E | KPL | 29.85 | KPL | 1 | 29.85
P | 6420701 | VAIHDIN | ORAS 601779V | P6421B | SANIT.ARMAT. VARAOS. ORAS 2 LB | E | KPL | 33.88 | KPL | 1 | 33.88
P | 6420702 | SUOJAKUPPI. ALESSI | 859103V | P6421B | SANIT.ARMAT. VARAOS. ORAS 2 LB | E | KPL | 11.14 | KPL | 1 | 11.14
P | 6420706 | VIPU TÄYD. | 859157V | P6421B | SANIT.ARMAT. VARAOS. ORAS 2 LB | E | KPL | 175.6 | KPL | 1 | 175.6
P | 6420709 | VAIHDIN | ORAS 602103V | P6421B | SANIT.ARMAT. VARAOS. ORAS 2 LB | E | KPL | 99.89 | KPL | 1 | 99.89
P | 6420710F | YHDISTÄJÄ | ORAS 602438/2 | P6421B | SANIT.ARMAT. VARAOS. ORAS 2 LB | E | KPL | 35.59 | KPL | 1 | 35.59
P | 6420711 | VIPU. TÄYDELLINEN | 859102V | P6421B | SANIT.ARMAT. VARAOS. ORAS 2 LB | E | KPL | 127.8 | KPL | 1 | 127.8
P | 6420713 | VAIHDIN TÄYDELLINEN 8540 | 859383V | P6421B | SANIT.ARMAT. VARAOS. ORAS 2 LB | E | KPL | 234.3 | KPL | 1 | 234.3
P | 6420714 | VAIHDIN | 859381V | P6421B | SANIT.ARMAT. VARAOS. ORAS 2 LB | E | KPL | 124.1 | KPL | 1 | 124.1
P | 6420716 | VAIHDIN TÄYD. | 859280V | P6421B | SANIT.ARMAT. VARAOS. ORAS 2 LB | E | KPL | 109.4 | KPL | 1 | 109.4
P | 6420717 | JUOKSUPUTKEN LAAKERI | ORAS 859358V | P6421B | SANIT.ARMAT. VARAOS. ORAS 2 LB | E | KPL | 6.71 | KPL | 1 | 6.71
P | 6420718 | KÄYTTÖVENTTIILI | ORAS 859366V | P6421B | SANIT.ARMAT. VARAOS. ORAS 2 LB | E | KPL | 41.89 | KPL | 1 | 41.89
P | 6420719 | PESUKONEVENTTIILI | ORAS 859362V VIVUIN KROMI | P6421B | SANIT.ARMAT. VARAOS. ORAS 2 LB | E | KPL | 65.47 | KPL | 1 | 65.47
P | 6420722 | SIHTITIIVISTE | ORAS 199257/2 | P6421B | SANIT.ARMAT. VARAOS. ORAS 2 LB | E | KPL | 5.91 | KPL | 1 | 5.91
P | 6420733 | SÄÄTÖOSA | ORAS GREEN BUILDING 600979V | P6421B | SANIT.ARMAT. VARAOS. ORAS 2 LB | E | KPL | 85.67 | KPL | 1 | 85.67
P | 6420759 | MÄÄRÄNSÄÄTÖKAHVA | ORAS 1007143V-33 OPTIMA MUSTA | P6421B | SANIT.ARMAT. VARAOS. ORAS 2 LB | V | KPL | 138.1 | KPL | 1 | 138.1
P | 6420760 | LÄMMÖNSÄÄTÖKAHVA | ORAS 1007144V-33 OPTIMA MUSTA | P6421B | SANIT.ARMAT. VARAOS. ORAS 2 LB | V | KPL | 129.1 | KPL | 1 | 129.1
P | 6420761 | MÄÄRÄNSÄÄTÖKAHVA | ORAS 1008616V-33 NOVA MUSTA | P6421B | SANIT.ARMAT. VARAOS. ORAS 2 LB | E | KPL | 104.6 | KPL | 1 | 104.6
P | 6420762 | MÄÄRÄNSÄÄTÖKAHVA | ORAS 1014422V-33 NOVA MUSTA | P6421B | SANIT.ARMAT. VARAOS. ORAS 2 LB | E | KPL | 112.2 | KPL | 1 | 112.2
P | 6420763 | LÄMMÖNSÄÄTÖKAHVA | ORAS 1008607V-33 NOVA MUSTA | P6421B | SANIT.ARMAT. VARAOS. ORAS 2 LB | E | KPL | 97.96 | KPL | 1 | 97.96
P | 6420764 | LÄMMÖNSÄÄTÖKAHVA | ORAS 602062V OPTIMA | P6421B | SANIT.ARMAT. VARAOS. ORAS 2 LB | E | KPL | 39.63 | KPL | 1 | 39.63
P | 6420767 | BLUETOOTH-SETTI | ORAS 1014525V, 3 V | P6421B | SANIT.ARMAT. VARAOS. ORAS 2 LB | E | KPL | 332.4 | KPL | 1 | 332.4
P | 6420769 | PORESUUTIN JA AVAIN | ORAS 1012273V OPTIMA PCA 1,5 G | P6421B | SANIT.ARMAT. VARAOS. ORAS 2 LB | E | KPL | 50.74 | KPL | 1 | 50.74
P | 6420771 | SÄÄTÖOSA | ORAS 1014428V OPTIMA 3,0 | P6421B | SANIT.ARMAT. VARAOS. ORAS 2 LB | V | KPL | 77.29 | KPL | 1 | 77.29
P | 6420772 | SUOJAKUPPI | ORAS 1012421V OPTIMA | P6421B | SANIT.ARMAT. VARAOS. ORAS 2 LB | E | KPL | 8.54 | KPL | 1 | 8.54
P | 6420773 | SUOJAKUPPI | ORAS 1012132V OPTIMA | P6421B | SANIT.ARMAT. VARAOS. ORAS 2 LB | E | KPL | 8.45 | KPL | 1 | 8.45
P | 6420775 | MERKKINASTA | ORAS 1012105V OPTIMA | P6421B | SANIT.ARMAT. VARAOS. ORAS 2 LB | V | KPL | 17.28 | KPL | 1 | 17.28
P | 6420776 | KIRISTYSMUTTERI | ORAS 1012133V OPTIMA M34X1,5 | P6421B | SANIT.ARMAT. VARAOS. ORAS 2 LB | E | KPL | 15.57 | KPL | 1 | 15.57
P | 6420777 | KÄYTTÖVIPU | ORAS 1001748V OPTIMA | P6421B | SANIT.ARMAT. VARAOS. ORAS 2 LB | V | KPL | 46.19 | KPL | 1 | 46.19
P | 6420778 | KÄYTTÖVIPU | ORAS 1010312V OPTIMA | P6421B | SANIT.ARMAT. VARAOS. ORAS 2 LB | E | KPL | 56.58 | KPL | 1 | 56.58
P | 6420779 | VIPU | 6420779 | P6421B | SANIT.ARMAT. VARAOS. ORAS 2 LB | E | KPL | 52.27 | KPL | 1 | 52.27
P | 6420780 | VIPU | ORAS 1012011V OPTIMA | P6421B | SANIT.ARMAT. VARAOS. ORAS 2 LB | E | KPL | 48.08 | KPL | 1 | 48.08
P | 6420786 | SUOJAKUPPI | ORAS 1006602V-33 OPTIMA MUSTA | P6421B | SANIT.ARMAT. VARAOS. ORAS 2 LB | E | KPL | 96.63 | KPL | 1 | 96.63
P | 6420787 | KÄYTTÖVIPU | ORAS 602502V-33 SAFIRA MUSTA | P6421B | SANIT.ARMAT. VARAOS. ORAS 2 LB | V | KPL | 62.37 | KPL | 1 | 62.37
P | 6420801 | PORESUUTIN JA AVAIN ORAS | 1015437V OPTIMA PCA 1,2 GPM | P6421B | SANIT.ARMAT. VARAOS. ORAS 2 LB | E | KPL | 50.74 | KPL | 1 | 50.74
P | 6421003 | O-RENGASSARJA | 178796V | P6421B | SANIT.ARMAT. VARAOS. ORAS 2 LB | E | KPL | 4.97 | KPL | 1 | 4.97
P | 6421005 | LÄMMÖNSÄÄTÖKAHVA | 178794V | P6421B | SANIT.ARMAT. VARAOS. ORAS 2 LB | E | KPL | 28.19 | KPL | 1 | 28.19
P | 6421106 | O-RENGAS 17.86X2.62 PAK | 109567/10 | P6421B | SANIT.ARMAT. VARAOS. ORAS 2 LB | E | PAK | 8.7 | KPL | 10 | 0.87
P | 6421126 | O-RENGAS 9.3X2.4 PAK | 469260/10 | P6421B | SANIT.ARMAT. VARAOS. ORAS 2 LB | E | PAK | 9.03 | KPL | 10 | 0.903
P | 6421132 | LÄMMÖNS.KAHVA.TÄYD. | 169981V | P6421B | SANIT.ARMAT. VARAOS. ORAS 2 LB | E | KPL | 31.06 | KPL | 1 | 31.06
P | 6421136 | SÄÄTÖOSA TÄYD. | 169982V | P6421B | SANIT.ARMAT. VARAOS. ORAS 2 LB | E | KPL | 120.6 | KPL | 1 | 120.6
P | 6421206 | TERMOSTAATTIPATRUUNA | 188197 ORAS 1/86- | P6421B | SANIT.ARMAT. VARAOS. ORAS 2 LB | E | KPL | 34.44 | KPL | 1 | 34.44
P | 6421216 | ROSKASIIVILÄPAKETTI | ORAS 178295 | P6421B | SANIT.ARMAT. VARAOS. ORAS 2 LB | E | KPL | 44.06 | KPL | 1 | 44.06
P | 6421228 | MÄÄRÄNSÄÄTÖKAHVA TÄYDELLINEN | ORAS 188088V | P6421B | SANIT.ARMAT. VARAOS. ORAS 2 LB | E | KPL | 66.45 | KPL | 1 | 66.45
P | 6421229 | LÄMMÖNSÄÄTÖKAHVA | ORAS 188089V | P6421B | SANIT.ARMAT. VARAOS. ORAS 2 LB | E | KPL | 35.44 | KPL | 1 | 35.44
P | 6421230 | LÄMMÖNSÄÄTÖKAHVA | ORAS 188480V VM.03- | P6421B | SANIT.ARMAT. VARAOS. ORAS 2 LB | E | KPL | 39.29 | KPL | 1 | 39.29
P | 6421333 | O-RENGAS 16.1X1.6 PAK | 109684/10 | P6421B | SANIT.ARMAT. VARAOS. ORAS 2 LB | E | PAK | 8.82 | KPL | 10 | 0.882
P | 6421401 | SEINÄKANNAKE | ORAS 259346 | P6421B | SANIT.ARMAT. VARAOS. ORAS 2 LB | E | KPL | 5.72 | KPL | 1 | 5.72
P | 6421402F | KANSI | KROMATTU ORAS 259347 APOLLO | P6421B | SANIT.ARMAT. VARAOS. ORAS 2 LB | E | KPL | 10.75 | KPL | 1 | 10.75
P | 6421409F | SUIHKUTANGON LIUKU | ORAS 259890-11 APOLLO VALK. | P6421B | SANIT.ARMAT. VARAOS. ORAS 2 LB | E | KPL | 31.07 | KPL | 1 | 31.07
P | 6421410 | KOROTUSPALA.APOLLO | 259351 | P6421B | SANIT.ARMAT. VARAOS. ORAS 2 LB | E | KPL | 3.84 | KPL | 1 | 3.84
P | 6421420 | KANSIPARI VAS/OIK | 259870 | P6421B | SANIT.ARMAT. VARAOS. ORAS 2 LB | E | KPL | 13.77 | KPL | 1 | 13.77
P | 6421430 | SUIHKUTANGON LIUKU | 259880 ORAS SENSIVA KROMATTU | P6421B | SANIT.ARMAT. VARAOS. ORAS 2 LB | V | KPL | 68.54 | KPL | 1 | 68.54
P | 6421441 | SIIVILÄ O-RENKAIN | 249692 | P6421B | SANIT.ARMAT. VARAOS. ORAS 2 LB | V | KPL | 4.58 | KPL | 1 | 4.58
P | 6421444 | SUIHKULETKU 1.5M.KROM. | 600533V | P6421B | SANIT.ARMAT. VARAOS. ORAS 2 LB | E | KPL | 47.18 | KPL | 1 | 47.18
P | 6421445 | SULKUTIIVISTEPAKKAUS | 249302/10 | P6421B | SANIT.ARMAT. VARAOS. ORAS 2 LB | E | PAK | 13.77 | PAK | 1 | 13.77
P | 6421446 | SIIVILÄ O-RENKAIN | 249690 | P6421B | SANIT.ARMAT. VARAOS. ORAS 2 LB | E | KPL | 4.58 | KPL | 1 | 4.58
P | 6421448 | KOROTUSKAPPALE | 259451V | P6421B | SANIT.ARMAT. VARAOS. ORAS 2 LB | E | KPL | 5.01 | KPL | 1 | 5.01
P | 6421451 | SAIPPUAKUPPI | 259850V ORAS FONTANA | P6421B | SANIT.ARMAT. VARAOS. ORAS 2 LB | E | KPL | 23.35 | KPL | 1 | 23.35
P | 6421504 | KARAPESÄKE TÄYD (PAK) | 109094/2 | P6421B | SANIT.ARMAT. VARAOS. ORAS 2 LB | V | PSS | 32.98 | KPL | 2 | 16.49
P | 6421520 | KAHVA VARUSTEIN | 201020 ALSACE | P6421B | SANIT.ARMAT. VARAOS. ORAS 2 LB | E | KPL | 9.9 | KPL | 1 | 9.9
P | 6421524 | O-RENGAS 17X2 PAK | 159722/10 | P6421B | SANIT.ARMAT. VARAOS. ORAS 2 LB | E | PAK | 8.86 | KPL | 10 | 0.886
P | 6421527 | KAHVA VARUSTEIN | 201010 | P6421B | SANIT.ARMAT. VARAOS. ORAS 2 LB | E | KPL | 23.35 | KPL | 1 | 23.35
P | 6421548 | RUUVI M4X10 PAKKAUS | 159248/10 | P6421B | SANIT.ARMAT. VARAOS. ORAS 2 LB | E | PAK | 8.86 | KPL | 10 | 0.886
P | 6421551 | VIRTAUKSENRAJOITIN | 169490 | P6421B | SANIT.ARMAT. VARAOS. ORAS 2 LB | E | KPL | 14.55 | KPL | 1 | 14.55
P | 6421552 | KANSIOSA TÄYD(VAKIO) | 209486 | P6421B | SANIT.ARMAT. VARAOS. ORAS 2 LB | E | KPL | 104.2 | KPL | 1 | 104.2
P | 6421553 | SÄÄTÖNEULA TÄYD | 209487 -89 | P6421B | SANIT.ARMAT. VARAOS. ORAS 2 LB | E | KPL | 10.74 | KPL | 1 | 10.74
P | 6421562 | MERKKINASTAPAKKAUS | 209663/10 | P6421B | SANIT.ARMAT. VARAOS. ORAS 2 LB | E | PAK | 26.58 | KPL | 10 | 2.658
P | 6421571 | RAJOITIN | 239553 | P6421B | SANIT.ARMAT. VARAOS. ORAS 2 LB | E | KPL | 2.32 | KPL | 1 | 2.32
P | 6421573 | KARAPESÄ TÄYD | 239586 | P6421B | SANIT.ARMAT. VARAOS. ORAS 2 LB | E | KPL | 71.2 | KPL | 1 | 71.2
P | 6421575 | VAIHDIN TÄYDELLINEN | 209685 ORAS VIENDA | P6421B | SANIT.ARMAT. VARAOS. ORAS 2 LB | V | KPL | 38.16 | KPL | 1 | 38.16
P | 6421582 | LIITOSKÄYRÄ O-RENK. | 209692 | P6421B | SANIT.ARMAT. VARAOS. ORAS 2 LB | E | KPL | 15.43 | KPL | 1 | 15.43
P | 6421591 | O-RENGAS 16.6X2.4 PAK | 219503/10 | P6421B | SANIT.ARMAT. VARAOS. ORAS 2 LB | V | PSS | 8.82 | KPL | 10 | 0.882
P | 6421592 | PIDÄTINRUUVIPAK M6X8 | 229518/10 | P6421B | SANIT.ARMAT. VARAOS. ORAS 2 LB | E | PAK | 13.77 | KPL | 10 | 1.377
P | 6421596 | PIDÄTINRUUVIPAKKAUS M6X25 | 229521/10 | P6421B | SANIT.ARMAT. VARAOS. ORAS 2 LB | E | PAK | 10.74 | KPL | 10 | 1.074
P | 6421597 | KULMALIITT.TULPPA | 209575/10 | P6421B | SANIT.ARMAT. VARAOS. ORAS 2 LB | E | PAK | 8.82 | KPL | 10 | 0.882
P | 6421599 | KIRISTYSLEVY MUTTERILLA | 159607V | P6421B | SANIT.ARMAT. VARAOS. ORAS 2 LB | E | KPL | 8.04 | KPL | 1 | 8.04
P | 6421606 | O-RENGAS 16X1.25 PAK | 219538/10 | P6421B | SANIT.ARMAT. VARAOS. ORAS 2 LB | E | PAK | 8.82 | KPL | 10 | 0.882
P | 6421609 | EJEKTORIPAKKAUS | 219544/10 | P6421B | SANIT.ARMAT. VARAOS. ORAS 2 LB | E | PAK | 13.77 | KPL | 10 | 1.377
P | 6421612 | PID.RENGASPAKKAUS | 219563/10 | P6421B | SANIT.ARMAT. VARAOS. ORAS 2 LB | E | PAK | 13.77 | KPL | 10 | 1.377
P | 6421635 | PORESUUTIN C | 158337 ORAS M28X1 | P6421B | SANIT.ARMAT. VARAOS. ORAS 2 LB | E | KPL | 11.12 | KPL | 1 | 11.12
P | 6421655 | PIDÄTINRENGASPAKKAUS | 219576/10 | P6421B | SANIT.ARMAT. VARAOS. ORAS 2 LB | E | PAK | 13.77 | KPL | 10 | 1.377
P | 6421662 | KUMITIIVISTE | 24/15X4 PAK 209675/10 | P6421B | SANIT.ARMAT. VARAOS. ORAS 2 LB | E | PSS | 13.77 | KPL | 10 | 1.377
P | 6421663 | VÄLIHOLKKIPAKKAUS | 109470/10 | P6421B | SANIT.ARMAT. VARAOS. ORAS 2 LB | E | PAK | 8.82 | KPL | 10 | 0.882
P | 6421664 | TIIVISTEPAKK.D17MM | 109304/10 | P6421B | SANIT.ARMAT. VARAOS. ORAS 2 LB | E | PAK | 8.82 | KPL | 10 | 0.882
P | 6421669 | VÄLIRENGASPAKKAUS | 209224/10 | P6421B | SANIT.ARMAT. VARAOS. ORAS 2 LB | E | PAK | 9.35 | KPL | 2 | 4.675
P | 6421672 | O-RENGAS 3.1X1.6 PAK | 209448/10 | P6421B | SANIT.ARMAT. VARAOS. ORAS 2 LB | E | PAK | 10.31 | KPL | 10 | 1.031
P | 6421673 | SULKIMEN TIIVISTEPAKKAUS | 209454/10 | P6421B | SANIT.ARMAT. VARAOS. ORAS 2 LB | E | PAK | 10.74 | PAK | 1 | 10.74
P | 6421675 | LIITINNIPPA G1/2 | 158954V | P6421B | SANIT.ARMAT. VARAOS. ORAS 2 LB | E | KPL | 10.07 | KPL | 1 | 10.07
P | 6421809 | O-RENGAS 23.52X1.78 PAK | 418343/10 | P6421B | SANIT.ARMAT. VARAOS. ORAS 2 LB | E | PAK | 9.59 | KPL | 10 | 0.959
P | 6421810 | O-RENGAS 29.87X1.78 PAK | 418344/10 | P6421B | SANIT.ARMAT. VARAOS. ORAS 2 LB | E | PAK | 9.54 | KPL | 10 | 0.954
P | 6421812 | TAKAISKULAUTANEN DN15 | 418382 | P6421B | SANIT.ARMAT. VARAOS. ORAS 2 LB | E | KPL | 6.19 | KPL | 1 | 6.19
P | 6421813 | TAKAISKULAUTANEN DN20 | 418383 | P6421B | SANIT.ARMAT. VARAOS. ORAS 2 LB | E | KPL | 12.07 | KPL | 1 | 12.07
P | 6421814 | TAKAISKULAUTANEN DN25 | 418384 | P6421B | SANIT.ARMAT. VARAOS. ORAS 2 LB | E | KPL | 24.88 | KPL | 1 | 24.88
P | 6421815 | TAKAISKULAUTANEN DN32 | 418385 | P6421B | SANIT.ARMAT. VARAOS. ORAS 2 LB | E | KPL | 31.54 | KPL | 1 | 31.54
P | 6421816 | TAKAISKULAUTANEN DN40 | 418386 | P6421B | SANIT.ARMAT. VARAOS. ORAS 2 LB | E | KPL | 33.62 | KPL | 1 | 33.62
P | 6421817 | TAKAISKULAUTANEN DN50 | 418387 | P6421B | SANIT.ARMAT. VARAOS. ORAS 2 LB | E | KPL | 42.31 | KPL | 1 | 42.31
P | 6421818 | O-RENGAS 36.17X2.62 PAK | 418345/10 | P6421B | SANIT.ARMAT. VARAOS. ORAS 2 LB | E | PAK | 19.01 | KPL | 10 | 1.901
P | 6421847 | SÄÄTÖOSA TÄYD. | 438693 ORAS DN20 V97- | P6421B | SANIT.ARMAT. VARAOS. ORAS 2 LB | E | KPL | 150.5 | KPL | 1 | 150.5
P | 6421848 | SÄÄTÖOSA TÄYD.DN25 V97- | 438694 | P6421B | SANIT.ARMAT. VARAOS. ORAS 2 LB | E | KPL | 168 | KPL | 1 | 168
P | 6421852 | KANSI TÄYD.SYÖTTÖS.VENT. | 418992 | P6421B | SANIT.ARMAT. VARAOS. ORAS 2 LB | E | KPL | 33.62 | KPL | 1 | 33.62
P | 6421856 | KARAPESÄ DN10/15 V.97- | 438687 | P6421B | SANIT.ARMAT. VARAOS. ORAS 2 LB | E | KPL | 27.57 | KPL | 1 | 27.57
P | 6421860 | TERMOSTAATTI+57C | 428160V | P6421B | SANIT.ARMAT. VARAOS. ORAS 2 LB | V | KPL | 233.1 | KPL | 1 | 233.1
P | 6421861 | TERMOSTAATTI +73C | 428161V | P6421B | SANIT.ARMAT. VARAOS. ORAS 2 LB | E | KPL | 233.1 | KPL | 1 | 233.1
P | 6421862 | TERMOSTAATTI +17C | 428167 | P6421B | SANIT.ARMAT. VARAOS. ORAS 2 LB | V | KPL | 233.1 | KPL | 1 | 233.1
P | 6421863 | TERMOSTAATTI +35C | 428168V | P6421B | SANIT.ARMAT. VARAOS. ORAS 2 LB | E | KPL | 233.1 | KPL | 1 | 233.1
P | 6421869 | ULKORUNKO VPV. DN15 | 438093 | P6421B | SANIT.ARMAT. VARAOS. ORAS 2 LB | E | KPL | 101 | KPL | 1 | 101
P | 6421871 | IMUSUOJANLAUTANEN | 438124 DN15 | P6421B | SANIT.ARMAT. VARAOS. ORAS 2 LB | E | KPL | 1.6 | KPL | 1 | 1.6
P | 6421875 | SÄÄTÖOSA DN32-50 TÄYD. | 438686 | P6421B | SANIT.ARMAT. VARAOS. ORAS 2 LB | E | KPL | 335.7 | KPL | 1 | 335.7
P | 6421879 | KARAPESÄKE 1-.2-PUTKIJ. | 438795 | P6421B | SANIT.ARMAT. VARAOS. ORAS 2 LB | E | KPL | 29.22 | KPL | 1 | 29.22
P | 6421890 | KYTKENTÄR.SISÄOSA | 469080 | P6421B | SANIT.ARMAT. VARAOS. ORAS 2 LB | E | KPL | 21.93 | KPL | 1 | 21.93
P | 6421893 | O-RENGAS 7.6X2.4 PAK | 469156/10 | P6421B | SANIT.ARMAT. VARAOS. ORAS 2 LB | E | PAK | 9.03 | KPL | 10 | 0.903
P | 6421897 | O-RENGAS | 469360/10 13.6X2.4 | P6421B | SANIT.ARMAT. VARAOS. ORAS 2 LB | E | PAK | 9.03 | KPL | 10 | 0.903
P | 6421906 | TIIVISTEHOLKKI | 116944 | P6421B | SANIT.ARMAT. VARAOS. ORAS 2 LB | E | KPL | 6.06 | KPL | 1 | 6.06
P | 6421907 | KÄSIPYÖRÄ | 118093 | P6421B | SANIT.ARMAT. VARAOS. ORAS 2 LB | E | KPL | 24.74 | KPL | 1 | 24.74
P | 6421920 | O-RENGAS11.3X2.4 PAK | 120893/10 | P6421B | SANIT.ARMAT. VARAOS. ORAS 2 LB | E | PAK | 9.35 | KPL | 10 | 0.935
P | 6421921 | O-RENGAS 17.3X2.4 PAK | 121393/10 | P6421B | SANIT.ARMAT. VARAOS. ORAS 2 LB | E | PAK | 9.22 | KPL | 10 | 0.922
P | 6421934 | SÄÄTÖKARA DN 20 | 419882 | P6421B | SANIT.ARMAT. VARAOS. ORAS 2 LB | E | KPL | 16.94 | KPL | 1 | 16.94
P | 6421935 | SÄÄTÖKARA DN 25 | 419883 | P6421B | SANIT.ARMAT. VARAOS. ORAS 2 LB | E | KPL | 21.95 | KPL | 1 | 21.95
P | 6421936 | SÄÄTÖKARA DN 32 | 419884 | P6421B | SANIT.ARMAT. VARAOS. ORAS 2 LB | E | KPL | 23.98 | KPL | 1 | 23.98
P | 6421937 | SÄÄTÖKARA DN 40 | 419885 | P6421B | SANIT.ARMAT. VARAOS. ORAS 2 LB | E | KPL | 33.64 | KPL | 1 | 33.64
P | 6421944 | ULKOKARA VESIPOSTIVENTTIILIIN | 438084 ORAS DN15 | P6421B | SANIT.ARMAT. VARAOS. ORAS 2 LB | E | KPL | 57.59 | KPL | 1 | 57.59
P | 6421951 | KARAPESÄ DN10/15 S V-97 | 438689 | P6421B | SANIT.ARMAT. VARAOS. ORAS 2 LB | E | KPL | 28.06 | KPL | 1 | 28.06
P | 6421970 | SISÄKARA VESIPOSTIVENTTIILIIN | 438386V ORAS 431515/431520 | P6421B | SANIT.ARMAT. VARAOS. ORAS 2 LB | V | KPL | 70.67 | KPL | 1 | 70.67
P | 6422121 | KÄYTTÖVENTT.KAHV.LV | 199078V | P6421B | SANIT.ARMAT. VARAOS. ORAS 2 LB | E | KPL | 94.66 | KPL | 1 | 94.66
P | 6422122 | KÄYTTÖVENTT.KAHV.KV | 199079V | P6421B | SANIT.ARMAT. VARAOS. ORAS 2 LB | E | KPL | 95.98 | KPL | 1 | 95.98
P | 6422123 | JUOKSUPUTKEN TIIVISTESARJA | 198287V | P6421B | SANIT.ARMAT. VARAOS. ORAS 2 LB | E | KPL | 9.6 | KPL | 1 | 9.6
P | 6422129 | VAIHDIN/SÄÄTÖOSA | 198286V | P6421B | SANIT.ARMAT. VARAOS. ORAS 2 LB | E | KPL | 78.26 | KPL | 1 | 78.26
P | 6422141 | KÄYTTÖVENTT.KAHVA.LV. | 199078V-60 | P6421B | SANIT.ARMAT. VARAOS. ORAS 2 LB | E | KPL | 116.2 | KPL | 1 | 116.2
P | 6422143 | KÄYTTÖVENTT.KAHV.KV | 199079V-60 | P6421B | SANIT.ARMAT. VARAOS. ORAS 2 LB | E | KPL | 116.7 | KPL | 1 | 116.7
P | 6422176 | SÄÄTÖOSA | 169940V ORAS | P6421B | SANIT.ARMAT. VARAOS. ORAS 2 LB | V | KPL | 73.87 | KPL | 1 | 73.87
P | 6510067 | SEINÄKIINNIKE | KROMI ORAS NATURA 600538V | P6421B | SANIT.ARMAT. VARAOS. ORAS 2 LB | E | KPL | 50.18 | KPL | 1 | 50.18
P | 6510097 | JUOKSUPUTKI | ORAS 601304V | P6421B | SANIT.ARMAT. VARAOS. ORAS 2 LB | E | KPL | 170.5 | KPL | 1 | 170.5
P | 6510098 | PORESUUTIN | ORAS 601287V | P6421B | SANIT.ARMAT. VARAOS. ORAS 2 LB | E | KPL | 12.76 | KPL | 1 | 12.76
P | 6510099 | PORESUUTIN | ORAS 601500V | P6421B | SANIT.ARMAT. VARAOS. ORAS 2 LB | E | KPL | 18.55 | KPL | 1 | 18.55
P | 6510271 | PORESUUTIN JA AVAIN | M18.5X1, -104 | P6421B | SANIT.ARMAT. VARAOS. ORAS 2 LB | E | KPL | 9.87 | KPL | 1 | 9.87
P | 6510298 | SUIHKUPUTKEN PIDIKE | ORAS 1001314V-33 NOVA MUSTA | P6421B | SANIT.ARMAT. VARAOS. ORAS 2 LB | E | KPL | 235.3 | KPL | 1 | 235.3
P | 6510299 | JUOKSUPUTKI KORKEA | ORAS 1012809V OPTIMA | P6421B | SANIT.ARMAT. VARAOS. ORAS 2 LB | E | KPL | 180.8 | KPL | 1 | 180.8
P | 6510300 | JUOKSUPUTKI | ORAS 1012339V OPTIMA KORKEA | P6421B | SANIT.ARMAT. VARAOS. ORAS 2 LB | V | KPL | 377.4 | KPL | 1 | 377.4
P | 6510302 | PORESUUTIN ORAS | 1006601V-33 OPTIMA M24X1 MUSTA | P6421B | SANIT.ARMAT. VARAOS. ORAS 2 LB | E | KPL | 44.83 | KPL | 1 | 44.83
P | 6516002 | SEINÄKIINNIKE | KROMI 600356V ORAS | P6421B | SANIT.ARMAT. VARAOS. ORAS 2 LB | V | KPL | 28.86 | KPL | 1 | 28.86
P | 6517550 | JUOKSUPUTKI | 159484V | P6421B | SANIT.ARMAT. VARAOS. ORAS 2 LB | E | KPL | 177.2 | KPL | 1 | 177.2
P | 6470113 | MUUNTAJA SENSORIC | GBG GB4165034001 230V/9V, 3M | P6430A | SANIT.ARMAT. VARAOSAT GBG LA | E | KPL | 40.95 | KPL | 1 | 40.95
P | 6470291 | HANAVARAOSA GUSTAVSBERG | HANAPATRUUNA 35MM GB41637393 | P6430A | SANIT.ARMAT. VARAOSAT GBG LA | E | KPL | 83.48 | KPL | 1 | 83.48
P | 6470462 | HUOLTOPATRUUNA | YKSIOTEHANALLE NAUTIC/LOGIC | P6430A | SANIT.ARMAT. VARAOSAT GBG LA | V | KPL | 105.6 | KPL | 1 | 105.6
P | 6478511 | SÄÄTÖOSA GBG | ECOTEMP 635676-01 | P6430A | SANIT.ARMAT. VARAOSAT GBG LA | V | KPL | 56.87 | KPL | 1 | 56.87
P | 6470023 | HUOLTOPATRUUNA | TERMOSTAATTIHANALLE 2010- | P6430B | SANIT.ARMAT. VARAOSAT GBG LB | V | KPL | 141.1 | KPL | 1 | 141.1
P | 6470075 | SULKUVENTTIILI | TERMOST.HANALLE | P6430B | SANIT.ARMAT. VARAOSAT GBG LB | V | KPL | 32.17 | KPL | 1 | 32.17
P | 6470205 | HUOLTOPATRUUNA | TERMOSTAATTIHANALLE -2010 | P6430B | SANIT.ARMAT. VARAOSAT GBG LB | V | KPL | 81.83 | KPL | 1 | 81.83
P | 6470250 | HUULITIIVISTE GBG | KEITTIÖHANOILLE 2 KPL/PSS 6339 | P6430B | SANIT.ARMAT. VARAOSAT GBG LB | V | PSS | 11.1 | KPL | 2 | 5.55
P | 6430119 | LÄMMÖNSÄÄTÖOSA | 1381100 MA LIONX/DAMIXA | P6440B | SANIT.ARMAT. VARAOSAT FMMM LB | V | KPL | 84.64 | KPL | 1 | 84.64
P | 6430121 | SÄÄTÖOSA KEITTIÖHANALLE | 0322100 MA LIONX/DAMIXA | P6440B | SANIT.ARMAT. VARAOSAT FMMM LB | V | KPL | 30.28 | KPL | 1 | 30.28
P | 6430122 | JUOKSUPUTKEN TIIVISTE | 0322600 MA LIONX/DAMIXA | P6440B | SANIT.ARMAT. VARAOSAT FMMM LB | V | KPL | 9.64 | KPL | 1 | 9.64
P | 6430127 | KÄYTTÖVENTTIILI SUIHKUHANALLE | 1329800 MA LIONX/DAMIXA | P6440B | SANIT.ARMAT. VARAOSAT FMMM LB | V | KPL | 24.2 | KPL | 1 | 24.2
P | 6430128 | SÄÄTÖOSA KEITTIÖHANALLE | 2362300 MA LIONX/DAMIXA | P6440B | SANIT.ARMAT. VARAOSAT FMMM LB | V | KPL | 30.28 | KPL | 1 | 30.28
P | 6430133 | KÄYTTÖVENTTIILI /VAIHDIN | 0318500 MA LIONX/DAMIXA | P6440B | SANIT.ARMAT. VARAOSAT FMMM LB | V | KPL | 114.9 | KPL | 1 | 114.9
P | 6432018 | SÄÄTÖOSA | MORA CERA 409403.AE 2013 | P6440B | SANIT.ARMAT. VARAOSAT FMMM LB | E | KPL | 38.76 | KPL | 1 | 38.76
P | 6432019 | KERAAMINEN KÄYTTÖVENTTIILI | MORA MMIX 409354.AA | P6440B | SANIT.ARMAT. VARAOSAT FMMM LB | V | KPL | 39.28 | KPL | 1 | 39.28
P | 6432023 | LÄMMÖNSÄÄTÖOSA TERM. | MORA MMIX 409355.AE | P6440B | SANIT.ARMAT. VARAOSAT FMMM LB | V | KPL | 58.13 | KPL | 1 | 58.13
P | 6432024 | SÄÄTÖOSA | MORA MMIX 409405.AE ESS+TT | P6440B | SANIT.ARMAT. VARAOSAT FMMM LB | V | KPL | 55.51 | KPL | 1 | 55.51
P | 6432025 | HUOLTOTYÖKALU | MORA MMIX/CERA 891096.AE | P6440B | SANIT.ARMAT. VARAOSAT FMMM LB | E | KPL | 13.41 | KPL | 1 | 13.41
P | 6432025 | HUOLTOTYÖKALU | MORA MMIX/CERA 891096.AE | P6440B | SANIT.ARMAT. VARAOSAT FMMM LB | E | KPL | 13.41 | KPL | 1 | 13.41
P | 6432027 | KÄYTTÖVENTTIILI | FMM 3590-0800 9000E TERM | P6440B | SANIT.ARMAT. VARAOSAT FMMM LB | E | KPL | 52.06 | KPL | 1 | 52.06
P | 6432029 | SÄÄTÖOSA | FMM 9000E 5912-6000 ECOP. | P6440B | SANIT.ARMAT. VARAOSAT FMMM LB | V | KPL | 59.19 | KPL | 1 | 59.19
P | 6432060 | KÄYTTÖV. KAHVA T | MORA CERA 708096 | P6440B | SANIT.ARMAT. VARAOSAT FMMM LB | E | KPL | 18.23 | KPL | 1 | 18.23
P | 6432068 | HUOLTOAVAIN | MMIX LOW SPOUT KANSIMUTTERILLE | P6440B | SANIT.ARMAT. VARAOSAT FMMM LB | E | KPL | 8.69 | KPL | 1 | 8.69
P | 6432090 | KÄYTTÖVENTTIILI | MORACERA/LAVENA 709939 (VANHA) | P6440B | SANIT.ARMAT. VARAOSAT FMMM LB | V | KPL | 38.45 | KPL | 1 | 38.45
P | 6432093 | KÄYTTÖVENTT. TER | MORA INXX 708467 | P6440B | SANIT.ARMAT. VARAOSAT FMMM LB | E | KPL | 63.37 | KPL | 1 | 63.37
P | 6432097 | OHJELMOINTILAITE | MA TRONIC OHJELMOINTILAITE | P6440B | SANIT.ARMAT. VARAOSAT FMMM LB | E | KPL | 400.2 | KPL | 1 | 400.2
P | 6432110 | KÄYTTÖVENTTIILI | 129121.AE | P6440B | SANIT.ARMAT. VARAOSAT FMMM LB | E | KPL | 19.07 | KPL | 1 | 19.07
P | 6432126 | TUNTOELIN | MORA TERM 129057 | P6440B | SANIT.ARMAT. VARAOSAT FMMM LB | E | KPL | 27.03 | KPL | 1 | 27.03
P | 6432131 | SÄÄTÖMÄNTÄ | MORA TERM 709070 | P6440B | SANIT.ARMAT. VARAOSAT FMMM LB | E | KPL | 28.81 | KPL | 1 | 28.81
P | 6432151 | SÄÄTÖMÄNTÄ | MORA TEMP ESS 209254 | P6440B | SANIT.ARMAT. VARAOSAT FMMM LB | V | KPL | 24.41 | KPL | 1 | 24.41
P | 6432152 | SÄÄTÖMÄNTÄ SUIHKU | MORA TEMP 109238 | P6440B | SANIT.ARMAT. VARAOSAT FMMM LB | E | KPL | 27.03 | KPL | 1 | 27.03
P | 6432153 | SÄÄTÖMÄNTÄ VAKIO | MORA TEMP 209406 | P6440B | SANIT.ARMAT. VARAOSAT FMMM LB | E | KPL | 24.41 | KPL | 1 | 24.41
P | 6432156 | SÄÄTÖSYLINTERI | MORA TEMP 209098 | P6440B | SANIT.ARMAT. VARAOSAT FMMM LB | V | KPL | 24.41 | KPL | 1 | 24.41
P | 6432157 | KYLPYHANAN SÄÄTÖSYLINTERI | MORA TEMP 109245 | P6440B | SANIT.ARMAT. VARAOSAT FMMM LB | E | KPL | 34.04 | KPL | 1 | 34.04
P | 6432171 | URATIIVISTEPARI | MORATEMP 3090962 | P6440B | SANIT.ARMAT. VARAOSAT FMMM LB | V | KPL | 11.94 | KPL | 1 | 11.94
P | 6432172 | LIUKURENGASPARI | MORA TEMP 309107.AE | P6440B | SANIT.ARMAT. VARAOSAT FMMM LB | E | KPL | 4.62 | KPL | 1 | 4.62
P | 6432181 | LÄMM.SÄÄTÖOSA | MORA CERA TERM 708042 | P6440B | SANIT.ARMAT. VARAOSAT FMMM LB | E | KPL | 45.56 | KPL | 1 | 45.56
P | 6432182 | SÄÄTÖOSA | MORA CERA 708498.AE | P6440B | SANIT.ARMAT. VARAOSAT FMMM LB | V | KPL | 44.42 | KPL | 1 | 44.42
P | 6432185 | LÄMMÖNSÄÄTÖOSA T5 | MORA INXX 708468 | P6440B | SANIT.ARMAT. VARAOSAT FMMM LB | E | KPL | 117.4 | KPL | 1 | 117.4
P | 6432186 | SÄÄTÖKASETTI Ø40 MM | MORA CERA 708007 | P6440B | SANIT.ARMAT. VARAOSAT FMMM LB | E | KPL | 45.56 | KPL | 1 | 45.56
P | 6432187 | SÄÄTÖKASETTI ESS Ø40 MM | MORA CERA ESS 708499 | P6440B | SANIT.ARMAT. VARAOSAT FMMM LB | E | KPL | 44.42 | KPL | 1 | 44.42
P | 6432188 | SÄÄTÖOSA | MORA INXX/REXX 708301.AE | P6440B | SANIT.ARMAT. VARAOSAT FMMM LB | E | KPL | 45.56 | KPL | 1 | 45.56
P | 6432191 | TAKAISKU 2 SUODATTIMELLA | MORA CERA 708338 | P6440B | SANIT.ARMAT. VARAOSAT FMMM LB | E | KPL | 19.07 | KPL | 1 | 19.07
P | 6432201 | LÄMMÖNSÄÄTÖKAHVA | MORA CERA 708075 | P6440B | SANIT.ARMAT. VARAOSAT FMMM LB | E | KPL | 29.75 | KPL | 1 | 29.75
P | 6432226 | JUOKSUPUTKEN RAJOITINOSA | MORA MMIX 209524.AE | P6440B | SANIT.ARMAT. VARAOSAT FMMM LB | E | KPL | 13.62 | KPL | 1 | 13.62
P | 6432301 | VAIHDIN-PORESUUTIN | MORA 459202.AE | P6440B | SANIT.ARMAT. VARAOSAT FMMM LB | V | KPL | 22.11 | KPL | 1 | 22.11
P | 6432902 | HYLSYAVAIN TAIPUISA | MORA 891019 AV10/9 | P6440B | SANIT.ARMAT. VARAOSAT FMMM LB | V | KPL | 39.5 | KPL | 1 | 39.5
P | 6432951 | KIINTOAVAIN. TAIPUISA | FMM 6083-0909 9MM | P6440B | SANIT.ARMAT. VARAOSAT FMMM LB | E | KPL | 40.23 | KPL | 1 | 40.23
P | 6432953 | KUUSIOKOLOAVAIN | FMM 6078-0250 2.5MM | P6440B | SANIT.ARMAT. VARAOSAT FMMM LB | E | KPL | 21.47 | KPL | 1 | 21.47
P | 6432954 | PORESUUTTIMEN AVAIN | FMMGARDA 6084-1000 VIPUHANA | P6440B | SANIT.ARMAT. VARAOSAT FMMM LB | E | KPL | 9.02 | KPL | 1 | 9.02
P | 6432957 | KÄYTTÖVENTTIILI KERAAMINEN | 3590-0000 FMM 9000 | P6440B | SANIT.ARMAT. VARAOSAT FMMM LB | V | KPL | 51.74 | KPL | 1 | 51.74
P | 6432958 | LÄMMÖNSÄÄTÖOSA | FMM 3860-1009 TERM. | P6440B | SANIT.ARMAT. VARAOSAT FMMM LB | E | KPL | 57.61 | KPL | 1 | 57.61
P | 6432961 | SÄÄTÖOSA | 59110000 FMM 9000 JA GARDA | P6440B | SANIT.ARMAT. VARAOSAT FMMM LB | V | KPL | 34.99 | KPL | 1 | 34.99
P | 6561077 | JUOKSUPUTKI | MORA MMIX/CERA 459525 D-250 MM | P6440B | SANIT.ARMAT. VARAOSAT FMMM LB | E | KPL | 100.1 | KPL | 1 | 100.1
P | 6561082 | VAIHDINJUOKSUPUTKI | MORA 459625 D-250MM | P6440B | SANIT.ARMAT. VARAOSAT FMMM LB | E | KPL | 150.9 | KPL | 1 | 150.9
P | 6561085 | JUOKSUPUTKI | MORA 459512 D-100MM | P6440B | SANIT.ARMAT. VARAOSAT FMMM LB | E | KPL | 91.13 | KPL | 1 | 91.13
P | 6562496 | LETKULIITIN | G1/2X19MM FI10715 | P6440B | SANIT.ARMAT. VARAOSAT FMMM LB | E | KPL | 20.94 | KPL | 1 | 20.94
P | 6563260 | IMUSUOJA | G1/2XNITO FI7780 | P6440B | SANIT.ARMAT. VARAOSAT FMMM LB | E | KPL | 20.94 | KPL | 1 | 20.94
P | 6569753 | EJEKTORILIITIN.KURAHARJA.LETKU | FMM 3437-3000 | P6440B | SANIT.ARMAT. VARAOSAT FMMM LB | E | KPL | 238.9 | KPL | 1 | 238.9
P | 6569905 | PORESUUTIN VIPUHANAT | FMM GARDA 5975-2200 | P6440B | SANIT.ARMAT. VARAOSAT FMMM LB | E | KPL | 13.41 | KPL | 1 | 13.41
P | 6569906 | PORESUUTIN KYLPYHANAT | FMM GARDA 5955-2410 | P6440B | SANIT.ARMAT. VARAOSAT FMMM LB | E | KPL | 8.07 | KPL | 1 | 8.07
P | 6430106 | HUOLTOSARJA | DAMIXA 1305600 | P6445B | SANIT.ARMAT. VARAOS. DAMIXA LB | E | KPL | 19.35 | KPL | 1 | 19.35
P | 6430107 | KUULAYKSIKKÖ | DAMIXA 1308000 | P6445B | SANIT.ARMAT. VARAOS. DAMIXA LB | E | KPL | 28.79 | KPL | 1 | 28.79
P | 6430116 | TIIVISTESARJA | DAMIXA 5805100 | P6445B | SANIT.ARMAT. VARAOS. DAMIXA LB | E | KPL | 10.75 | KPL | 1 | 10.75
P | 6430126 | KÄYTTÖVENTTIILI | DAMIXA 1329700. KYLMÄ | P6445B | SANIT.ARMAT. VARAOS. DAMIXA LB | E | KPL | 22.96 | KPL | 1 | 22.96
P | 6430130 | KÄYTTÖVENTTIILI | DAMIXA 2393500 | P6445B | SANIT.ARMAT. VARAOS. DAMIXA LB | E | KPL | 22.96 | KPL | 1 | 22.96
P | 6430131 | SÄÄTÖKASETTI | DAMIXA SPACE 0311600 | P6445B | SANIT.ARMAT. VARAOS. DAMIXA LB | E | KPL | 28.79 | KPL | 1 | 28.79
P | 6430132 | SÄÄTÖKASETTI | DAMIXA SPACE 0311500 | P6445B | SANIT.ARMAT. VARAOS. DAMIXA LB | E | KPL | 28.79 | KPL | 1 | 28.79
P | 6430134 | KÄYTTÖVENTTIILI | DAMIXA VAIHTIMELLE 0316400 | P6445B | SANIT.ARMAT. VARAOS. DAMIXA LB | E | KPL | 28.79 | KPL | 1 | 28.79
P | 6425000 | SÄÄTÖOSA KERAAMINEN | 46048000 GROHE | P6450B | SANIT.ARMAT. VARAOSAT GROHE LB | V | KPL | 75.02 | KPL | 1 | 75.02
P | 6425001 | VIRTAUKSENRAJOITIN | 13929000 GROHE | P6450B | SANIT.ARMAT. VARAOSAT GROHE LB | E | KPL | 21.55 | KPL | 1 | 21.55
P | 6425002 | TERMOSTAATTI | 47450000 GROHE | P6450B | SANIT.ARMAT. VARAOSAT GROHE LB | V | KPL | 151.6 | KPL | 1 | 151.6
P | 6425003 | KÄYTTÖVENTTIILI TERMOSTAATTI | 45346000 GROHE | P6450B | SANIT.ARMAT. VARAOSAT GROHE LB | V | KPL | 49.21 | KPL | 1 | 49.21
P | 6425004 | YKSISUUNTAVENTTIILI | 08565000 GROHE | P6450B | SANIT.ARMAT. VARAOSAT GROHE LB | E | KPL | 7.21 | KPL | 1 | 7.21
P | 6425005 | KAHVA GROHE | 46561000 EUROSMART PA-HANAAN | P6450B | SANIT.ARMAT. VARAOSAT GROHE LB | E | KPL | 45.87 | KPL | 1 | 45.87
P | 6425006 | SIHTITIIVISTEPARI | 0726400M GROHE | P6450B | SANIT.ARMAT. VARAOSAT GROHE LB | V | KPL | 11.04 | KPL | 1 | 11.04
P | 6425007 | LÄMMÖNSÄÄTÖKAHVA | 47352000 GROHE SUIHKUHANALLE | P6450B | SANIT.ARMAT. VARAOSAT GROHE LB | E | KPL | 38.69 | KPL | 1 | 38.69
P | 6425008 | YKSISUUNTAVENTTIILI | 1411600M GROHE 1/2" | P6450B | SANIT.ARMAT. VARAOSAT GROHE LB | E | KPL | 82.28 | KPL | 1 | 82.28
P | 6425009 | NOSTOTANKO | 06048000 GROHE VIP.POHJ.VENTT. | P6450B | SANIT.ARMAT. VARAOSAT GROHE LB | E | KPL | 13.06 | KPL | 1 | 13.06
P | 6425010 | SÄÄTÖOSA | 47439000 GROHE TERM. 1/2" | P6450B | SANIT.ARMAT. VARAOSAT GROHE LB | V | KPL | 146.9 | KPL | 1 | 146.9
P | 6425011 | KÄYTTÖVENTTIILI (SADESUIHKUT) | 12433000 GROHE | P6450B | SANIT.ARMAT. VARAOSAT GROHE LB | V | KPL | 125.7 | KPL | 1 | 125.7
P | 6425012 | ASENNUSSARJA | 46078000 GROHE | P6450B | SANIT.ARMAT. VARAOSAT GROHE LB | E | KPL | 37.6 | KPL | 1 | 37.6
P | 6425014 | TIIVISTESARJA | 46429K00 GROHE | P6450B | SANIT.ARMAT. VARAOSAT GROHE LB | E | KPL | 24.4 | KPL | 1 | 24.4
P | 6425015 | SÄÄTÖOSA PESUALLASHANALLE | 46374000 GROHE | P6450B | SANIT.ARMAT. VARAOSAT GROHE LB | V | KPL | 76.83 | KPL | 1 | 76.83
P | 6425016 | PIKALIITIN GROHE | 46315000 KEITTIÖH. HUUHTELULET | P6450B | SANIT.ARMAT. VARAOSAT GROHE LB | E | KPL | 32.59 | KPL | 1 | 32.59
P | 6425017 | ISTUKKA | 01460000 GROHE GT2000 TER.HAN. | P6450B | SANIT.ARMAT. VARAOSAT GROHE LB | E | KPL | 12.38 | KPL | 1 | 12.38
P | 6425018 | PIKALIITIN GROHE | 46338000 KEITTIÖH.HUUHT.LETKUL | P6450B | SANIT.ARMAT. VARAOSAT GROHE LB | V | KPL | 41.59 | KPL | 1 | 41.59
P | 6425021 | PESUKONEVENTTIILI (SISÄOSA) | 46318000 GROHE | P6450B | SANIT.ARMAT. VARAOSAT GROHE LB | V | KPL | 71.66 | KPL | 1 | 71.66
P | 6425022 | LUKKOSOKKA JUOKSUPUTKELLE | 0485300M GROHE EUROSMART 33490 | P6450B | SANIT.ARMAT. VARAOSAT GROHE LB | V | KPL | 27.09 | KPL | 1 | 27.09
P | 6425023 | O-RENGASTIIVISTE | 0128500M EUROSMART KEITTIÖHAN | P6450B | SANIT.ARMAT. VARAOSAT GROHE LB | E | KPL | 37.24 | KPL | 1 | 37.24
P | 6425025 | SUIHKUVAIHTIMEN NUPPI | 65648000 GROHE | P6450B | SANIT.ARMAT. VARAOSAT GROHE LB | E | KPL | 15.2 | KPL | 1 | 15.2
P | 6425026 | SUIHKUVAIHDIN ESIM. EUROSMART | 65655000 GROHE | P6450B | SANIT.ARMAT. VARAOSAT GROHE LB | E | KPL | 30.96 | KPL | 1 | 30.96
P | 6425030 | SÄÄTÖKAHVA | 47984000 GROHE EUPH./GRT1000 | P6450B | SANIT.ARMAT. VARAOSAT GROHE LB | V | KPL | 48.02 | KPL | 1 | 48.02
P | 6425031 | PORESUUTIN JA AVAIN | 13937000 GROHE ESSENCE | P6450B | SANIT.ARMAT. VARAOSAT GROHE LB | V | KPL | 31.17 | KPL | 1 | 31.17
P | 6425032 | JUOKSUPUTKEN RAJOITIN 90AST | 0974000M 5 KPL/LTK GROHE | P6450B | SANIT.ARMAT. VARAOSAT GROHE LB | E | KPL | 53.89 | KPL | 1 | 53.89
P | 6425033 | LÄMPÖTILAN RAJOITIN SO 46048 | 46308000 GROHE | P6450B | SANIT.ARMAT. VARAOSAT GROHE LB | E | KPL | 16.13 | KPL | 1 | 16.13
P | 6425035 | TERMOSTAATTIPATRUUNA 3/4" | 47483000 GROHE | P6450B | SANIT.ARMAT. VARAOSAT GROHE LB | E | KPL | 215.5 | KPL | 1 | 215.5
P | 6425036 | ASENNUSAVAIN 30/34MM | 19377000 GROHE | P6450B | SANIT.ARMAT. VARAOSAT GROHE LB | E | KPL | 69.65 | KPL | 1 | 69.65
P | 6425037 | HOLKKIAVAIN 32/34MM | 19332000 GROHE | P6450B | SANIT.ARMAT. VARAOSAT GROHE LB | E | KPL | 47.66 | KPL | 1 | 47.66
P | 6425038 | LETKUVARSIAVAIN 13MM | 115202 GROHE | P6450B | SANIT.ARMAT. VARAOSAT GROHE LB | E | KPL | 47.37 | KPL | 1 | 47.37
P | 6425039 | SÄÄTÖOSA KERAAMINEN COLD START | 46863000 GROHE | P6450B | SANIT.ARMAT. VARAOSAT GROHE LB | V | KPL | 80 | KPL | 1 | 80
P | 6425040 | KIINNITYSSARJA | 46249000 GROHE KEITTIÖHANAT | P6450B | SANIT.ARMAT. VARAOSAT GROHE LB | V | KPL | 16.1 | KPL | 1 | 16.1
P | 6425041 | KIINNITYSSARJA PA-HANAT | 46671000 GROHE | P6450B | SANIT.ARMAT. VARAOSAT GROHE LB | E | KPL | 14.09 | KPL | 1 | 14.09
P | 6425042 | LUKKOSOKKA EUROSMART 2015 | 4826600M 5 KPL/LTK GROHE | P6450B | SANIT.ARMAT. VARAOSAT GROHE LB | V | KPL | 13.08 | KPL | 1 | 13.08
P | 6425043 | KAUKOSÄÄDIN GROHE | HANOJEN OHJELMOINTIIN 36407001 | P6450B | SANIT.ARMAT. VARAOSAT GROHE LB | E | KPL | 270.5 | KPL | 1 | 270.5
P | 6425053 | VEDEN OHJAIN GROHE | 47751000 RACE (12433000) | P6450B | SANIT.ARMAT. VARAOSAT GROHE LB | E | KPL | 27.55 | KPL | 1 | 27.55
P | 6425056 | VEDEN OHJAIN GROHE | 47887000 RACE (47364000) | P6450B | SANIT.ARMAT. VARAOSAT GROHE LB | E | KPL | 30.11 | KPL | 1 | 30.11
P | 6425059 | ASENNUSRENGAS GROHE | 47743000 TERMOSTAATILLE | P6450B | SANIT.ARMAT. VARAOSAT GROHE LB | E | KPL | 78.61 | KPL | 1 | 78.61
P | 6525010 | VAIHDIN | 46466000 GROHE | P6450B | SANIT.ARMAT. VARAOSAT GROHE LB | V | KPL | 47.29 | KPL | 1 | 47.29
P | 6525011 | JUOKSUPUTKI. ULOSVEDETTÄVÄ | 46246000 GROHE | P6450B | SANIT.ARMAT. VARAOSAT GROHE LB | V | KPL | 113.9 | KPL | 1 | 113.9
P | 6525012 | KULMALIITIN | 12419000 3/4"UK/3/4"SK KROMI | P6450B | SANIT.ARMAT. VARAOSAT GROHE LB | E | KPL | 51.61 | KPL | 1 | 51.61
P | 6525013 | SUIHKUPIDIKE | 00422000 GROHE SARANOITU | P6450B | SANIT.ARMAT. VARAOSAT GROHE LB | E | KPL | 9.17 | KPL | 1 | 9.17
P | 6525014 | TULPPA | 07182000 GROHE VPV:LIIN | P6450B | SANIT.ARMAT. VARAOSAT GROHE LB | E | KPL | 24.4 | KPL | 1 | 24.4
P | 6525015 | LIITOSLETKU | 48066000 GROHE | P6450B | SANIT.ARMAT. VARAOSAT GROHE LB | E | KPL | 17.52 | KPL | 1 | 17.52
P | 6525034 | ULOSTULOVENTTIILI GROHE | 28628000 SEINÄPIDIKE+VENT.1/2" | P6450B | SANIT.ARMAT. VARAOSAT GROHE LB | E | KPL | 46.98 | KPL | 1 | 46.98
P | 6525038 | VAIHDIN (AQUADIMMER) | 47364000 GROHE YLÄSUIHKUYHDIS. | P6450B | SANIT.ARMAT. VARAOSAT GROHE LB | V | KPL | 138.7 | KPL | 1 | 138.7
P | 6525039 | JATKOPUTKI 114 CM SUIHKUSYST. | 48053000 GROHE | P6450B | SANIT.ARMAT. VARAOSAT GROHE LB | E | KPL | 116.4 | KPL | 1 | 116.4
P | 6525040 | ULOSVEDETTETTÄVÄ JUOKSUPUTKI | 46592000 GROHE ZEDRA 2006-2016 | P6450B | SANIT.ARMAT. VARAOSAT GROHE LB | E | KPL | 112.1 | KPL | 1 | 112.1
P | 6525042 | PORESUUTIN + AVAIN | 13997000 GROHE MM. ZEDRA | P6450B | SANIT.ARMAT. VARAOSAT GROHE LB | E | KPL | 50.55 | KPL | 1 | 50.55
P | 6525051 | ULOSVEDETTÄVÄ JUOKSUPUTKI | 46857000 GROHE | P6450B | SANIT.ARMAT. VARAOSAT GROHE LB | E | KPL | 102.1 | KPL | 1 | 102.1
P | 6525052 | SUIHKULIUKU 22MM TANGOLLE | 48099000 GROHE | P6450B | SANIT.ARMAT. VARAOSAT GROHE LB | E | KPL | 22.04 | KPL | 1 | 22.04
P | 6525061 | KOROTUSPALA GROHE | 27180000 YLÄSUIHKULLE | P6450B | SANIT.ARMAT. VARAOSAT GROHE LB | E | KPL | 66.33 | KPL | 1 | 66.33
P | 6525074 | KÄYTTÖKAHVA GROHE | 47728000 VITALIO | P6450B | SANIT.ARMAT. VARAOSAT GROHE LB | E | KPL | 26.49 | KPL | 1 | 26.49
P | 6525105 | ETÄASENNETTAVA BIDE GROHE | 26714000 SENA TRIGGER SPRAY 35 | P6450B | SANIT.ARMAT. VARAOSAT GROHE LB | E | KPL | 278.2 | KPL | 1 | 278.2
P | 6525111 | TUKILEVY GROHE | 5334000 | P6450B | SANIT.ARMAT. VARAOSAT GROHE LB | E | KPL | 5.05 | KPL | 1 | 5.05
P | 6581844 | ASENNUSKOTELO GROHE | RST BOX300 30092 (300X400X80) | P6450B | SANIT.ARMAT. VARAOSAT GROHE LB | V | KPL | 592.49 | KPL | 1 | 592.49
P | 6454112 | SÄÄTÖOSA HANSGROHE | 92730000 KERAAMINEN M2(M3) | P6460B | SANIT.ARMAT.VARAOSAT HG LB | V | KPL | 56.47 | KPL | 1 | 56.47
P | 6454113 | SÄÄTÖOSA HANSGROHE | 94004000 AXOR STARCK SÄÄTÖOSA | P6460B | SANIT.ARMAT.VARAOSAT HG LB | E | KPL | 183.4 | KPL | 1 | 183.4
P | 6454120 | KÄYTTÖVENTTIILI HANSGROHE | 94149000 G1/2 KERAAMINEN 180° | P6460B | SANIT.ARMAT.VARAOSAT HG LB | V | KPL | 27.9 | KPL | 1 | 27.9
P | 6454121 | SIHTITIIVISTE HANSGROHE | 94246000 DN15 | P6460B | SANIT.ARMAT.VARAOSAT HG LB | V | KPL | 3.23 | KPL | 1 | 3.23
P | 6454122 | TERMOSTAATTIOSA HANSGROHE | 94282000 ECOSTAT 1001 SL/CL | P6460B | SANIT.ARMAT.VARAOSAT HG LB | V | KPL | 123.4 | KPL | 1 | 123.4
P | 6454124 | HUULITIIVISTEET HANSGROHE | 94850000 JUOKSUPUTKELLE | P6460B | SANIT.ARMAT.VARAOSAT HG LB | E | KPL | 22.12 | KPL | 1 | 22.12
P | 6454126 | SÄÄTÖOSA KERAAMINEN HANSGROHE | 96339000 J27 JOYSTICK | P6460B | SANIT.ARMAT.VARAOSAT HG LB | V | KPL | 69.7 | KPL | 1 | 69.7
P | 6454127 | VAIHDIN/KÄYTTÖV HANSGROHE | 96509000 ECOSTAT 1001 SL/CL | P6460B | SANIT.ARMAT.VARAOSAT HG LB | V | KPL | 85.15 | KPL | 1 | 85.15
P | 6454128 | HUULITIIVISTE HANSGROHE | 96529000 KEITTIÖHANALLE | P6460B | SANIT.ARMAT.VARAOSAT HG LB | E | KPL | 18.12 | KPL | 1 | 18.12
P | 6454141 | HUULITIIVISTE HANSGROHE | 98702000 KEITTIÖHANALLE | P6460B | SANIT.ARMAT.VARAOSAT HG LB | V | KPL | 8.34 | KPL | 1 | 8.34
P | 6454144 | TERMOSTAATTIOSA HANSGROHE | 98282 ECOSTAT E/S/COMFORT | P6460B | SANIT.ARMAT.VARAOSAT HG LB | V | KPL | 99.27 | KPL | 1 | 99.27
P | 6454145 | VAIHDIN/KÄYTTÖV HANSGROHE | 98283 ECOSTAT E/S/COMFORT | P6460B | SANIT.ARMAT.VARAOSAT HG LB | V | KPL | 69.7 | KPL | 1 | 69.7
P | 6454159 | KOROTUSKAPPALE HANSGROHE | CROMA 100 SHOWERPIPE 7MM | P6460B | SANIT.ARMAT.VARAOSAT HG LB | V | KPL | 13.68 | KPL | 1 | 13.68
P | 6454160 | KOROTUSKAPPALE HANSGROHE | RD & CR SELECT SHOWERPIPE 7MM | P6460B | SANIT.ARMAT.VARAOSAT HG LB | V | KPL | 18.12 | KPL | 1 | 18.12
P | 6454161 | SÄÄTÖOSA HANSGROHE | 97685000 M1 KERAAMINEN | P6460B | SANIT.ARMAT.VARAOSAT HG LB | V | KPL | 56.47 | KPL | 1 | 56.47
P | 6454168 | O-RENGASSARJA HANSGROHE | 92646000 JUOKSUPUTKEN TIIVISTE | P6460B | SANIT.ARMAT.VARAOSAT HG LB | V | KPL | 18.12 | KPL | 1 | 18.12
P | 6454172 | RAJOITIN HANSGROHE | 92211000 120°LOGIS/FOCUS/TALIS | P6460B | SANIT.ARMAT.VARAOSAT HG LB | V | KPL | 8.34 | KPL | 1 | 8.34
P | 6454173 | RAJOITINSARJA HANSGROHE | 92259000 60° / 80° | P6460B | SANIT.ARMAT.VARAOSAT HG LB | V | KPL | 16.3 | KPL | 1 | 16.3
P | 6454206 | KÄYTTÖVENTTIILI HANSGROHE | 3/8 OIKEA SULKEUTUVA 98817000 | P6460B | SANIT.ARMAT.VARAOSAT HG LB | E | KPL | 27.9 | KPL | 1 | 27.9
P | 6551006 | PEITELAIPPA HANSGROHE | ECOSTAT 1001 CL/COMFORT 68MM | P6460B | SANIT.ARMAT.VARAOSAT HG LB | E | KPL | 20.76 | KPL | 1 | 20.76
P | 6556007 | VARAOSA HANSGROHE | 96190 000 UNICAD LIUKU | P6460B | SANIT.ARMAT.VARAOSAT HG LB | E | KPL | 69.7 | KPL | 1 | 69.7
P | 6463107 | SÄÄTÖOSA KWC GASTRO | M35 ILMAN ECO | P6465A | SANIT.ARMAT.VARAOSAT FRANKE LA | E | KPL | 82.14 | KPL | 1 | 82.14
P | 6463109 | KÄYTTÖVENTTIILI KWC GASTRO | KERAAMINEN. 3/4" 180° | P6465A | SANIT.ARMAT.VARAOSAT FRANKE LA | E | KPL | 60.91 | KPL | 1 | 60.91
P | 6588901 | SUIHKULETKU KWC GASTRO | L1075 JOUSTAVA | P6465A | SANIT.ARMAT.VARAOSAT FRANKE LA | V | KPL | 184.1 | KPL | 1 | 184.1
P | 6463101 | VENTTIILI KWC GASTRO | M25X1.25 KROMI | P6465B | SANIT.ARMAT.VARAOSAT FRANKE LB | E | KPL | 62.97 | KPL | 1 | 62.97
P | 6463102 | PATRUUNA KWC GASTRO | XL 46 | P6465B | SANIT.ARMAT.VARAOSAT FRANKE LB | E | KPL | 107.4 | KPL | 1 | 107.4
P | 6463103 | LIUKUVA RENGAS KWC GASTRO | VITA-DUO | P6465B | SANIT.ARMAT.VARAOSAT FRANKE LB | E | KPL | 37.21 | KPL | 1 | 37.21
P | 6463104 | MUTTERILIITIN KWC GASTRO | KROMI | P6465B | SANIT.ARMAT.VARAOSAT FRANKE LB | E | KPL | 57.26 | KPL | 1 | 57.26
P | 6463105 | METALLIKAHVA KWC GASTRO | PUNAINEN | P6465B | SANIT.ARMAT.VARAOSAT FRANKE LB | E | KPL | 25.78 | KPL | 1 | 25.78
P | 6463106 | METALLIKAHVA KWC GASTRO | SININEN | P6465B | SANIT.ARMAT.VARAOSAT FRANKE LB | E | KPL | 25.78 | KPL | 1 | 25.78
P | 6463110 | KÄYTTÖVENTTIILIKAHVA KWCGASTRO | JA KIINNITYS | P6465B | SANIT.ARMAT.VARAOSAT FRANKE LB | E | KPL | 189 | KPL | 1 | 189
P | 6463111 | HUOLTOAVAIN KWC GASTRO | EVE | P6465B | SANIT.ARMAT.VARAOSAT FRANKE LB | E | KPL | 30.83 | KPL | 1 | 30.83
P | 6588900 | JOUSTOLETKU KWC GASTRO | SUURKEITTIÖHANALLE | P6465B | SANIT.ARMAT.VARAOSAT FRANKE LB | E | KPL | 21.49 | KPL | 1 | 21.49
P | 6588902 | SUIHKULETKU KWC GASTRO | L2045 JOUSTAVA | P6465B | SANIT.ARMAT.VARAOSAT FRANKE LB | E | KPL | 290.7 | KPL | 1 | 290.7
P | 6588903 | SUIHKULETKU KWC GASTRO | L1275 JOUSTAVA | P6465B | SANIT.ARMAT.VARAOSAT FRANKE LB | E | KPL | 217.6 | KPL | 1 | 217.6
P | 6588904 | SUIHKULETKU KWC GASTRO | L1500 JOUSTAVA | P6465B | SANIT.ARMAT.VARAOSAT FRANKE LB | E | KPL | 247.7 | KPL | 1 | 247.7
P | 6588905 | SUUKAPPALE KWC GASTRO | 3/4" KROMI | P6465B | SANIT.ARMAT.VARAOSAT FRANKE LB | E | KPL | 45.83 | KPL | 1 | 45.83
P | 6588906 | ULOSVEDETTÄVÄ VALO KWC GASTRO | EVE NEOPERL L1800 | P6465B | SANIT.ARMAT.VARAOSAT FRANKE LB | E | KPL | 443.5 | KPL | 1 | 443.5
P | 6501176 | KULMASULKULIITIN | 1/2X10 42173500-225612 | P64681 | SANIT.ARMATUURIT JA TARV. P1 | V | KPL | 45.15 | KPL | 1 | 45.15
P | 6501177 | KULMASULKULIITIN | 1/2X12 42173300-225632 | P64681 | SANIT.ARMATUURIT JA TARV. P1 | V | KPL | 47.61 | KPL | 1 | 47.61
P | 6501178 | KULMASULKULIITIN | 1/2X15 42173100-225632 | P64681 | SANIT.ARMATUURIT JA TARV. P1 | V | KPL | 45.91 | KPL | 1 | 45.91
P | 6560036 | KULMASULKULIITIN | 1/2UKX1/2UK 42100000-325208 | P6468B | SANIT.ARMATUURIT JA TARV. LB | V | KPL | 48.06 | KPL | 1 | 48.06
P | 6560040 | EPÄKESKOLIITIN SULUIN PITKÄMAL | SIIRTO 5 MM KOKO 1/2" X 3/4" | P6468B | SANIT.ARMATUURIT JA TARV. LB | V | KPL | 40.75 | KPL | 1 | 40.75
P | 6560042 | KULMASULKULIITIN PEITELAIPALLA | 1/2"UK X 10MM | P6468B | SANIT.ARMATUURIT JA TARV. LB | V | KPL | 43.39 | KPL | 1 | 43.39
P | 6560043 | KULMASULKULIITIN PEITELAIPALLA | 1/2"UK X 1/2"UK | P6468B | SANIT.ARMATUURIT JA TARV. LB | E | KPL | 40.04 | KPL | 1 | 40.04
P | 6560046 | PEITELAIPPA 70 MM | 1/2" | P6468B | SANIT.ARMATUURIT JA TARV. LB | V | KPL | 3.46 | KPL | 1 | 3.46
P | 6560059 | KAHVA KUULASULKUVENTTIILILLE | DN6-15 KROMI | P6468B | SANIT.ARMATUURIT JA TARV. LB | V | KPL | 6.41 | KPL | 1 | 6.41
P | 6560062 | TASOTIIVISTEADAPTERI | 10X3/8" PUS.LIITTIMEEN | P6468B | SANIT.ARMATUURIT JA TARV. LB | V | KPL | 7.64 | KPL | 1 | 7.64
P | 6560098 | KAHVA KUULASULKUVENTTIILILLE | R3/8-1/2 VENTT. BALLOFIX | P6468B | SANIT.ARMATUURIT JA TARV. LB | V | KPL | 6.09 | KPL | 1 | 6.09
P | 6560103 | LIITINPARI SEINÄAS | 12/15 WALLFIX 3297400 | P6468B | SANIT.ARMATUURIT JA TARV. LB | V | PAK | 214.8 | KPL | 2 | 107.4
P | 6560113 | KULMALIITIN | 12/15X1/2UK 3297500-300238/239 | P6468B | SANIT.ARMATUURIT JA TARV. LB | V | KPL | 123.3 | KPL | 1 | 123.3
P | 6588117 | KONDENSSIKULMA, KROMATTU | 12MMX3/4" ULKOKIERRE LAIPOIN | P6468B | SANIT.ARMATUURIT JA TARV. LB | V | KPL | 15.29 | KPL | 1 | 15.29
P | 6421347 | VEDENSUODIN | SIROFLEX UNI3 | P6475A | HÄTÄSUIHKUT LA | V | KPL | 71.9 | KPL | 1 | 71.9
P | 6421354 | VAIHTOSUODATIN | SIROFLEX UNI3:LLE | P6475A | HÄTÄSUIHKUT LA | V | KPL | 22.65 | KPL | 1 | 22.65
P | 6463011 | HUUHTELUVENTTIILI URINAALIIN | DN15 AQUA ROTTER | P6475A | HÄTÄSUIHKUT LA | V | KPL | 302.8 | KPL | 1 | 302.8
P | 6463053 | HUUHTELUPUTKI FRANKE | AQUA ROTTER 861200 SUORA | P6475A | HÄTÄSUIHKUT LA | V | KPL | 16.25 | KPL | 1 | 16.25
P | 6463054 | HUUHTELUPUTKI FRANKE | AQUA ROTTER 861245 SIIRTO 45MM | P6475A | HÄTÄSUIHKUT LA | V | KPL | 24.8 | KPL | 1 | 24.8
P | 6417031 | TURVASEKOITTAJA TERMOST. GIA | 1/2UK 30L/MIN 7559750 | P6475B | HÄTÄSUIHKUT LB | E | KPL | 450.3 | KPL | 1 | 450.3
P | 6417032 | TURVASEKOITTAJA TERMOST. GIA | 3/4SK 90L/MIN 7559738 | P6475B | HÄTÄSUIHKUT LB | E | KPL | 2480 | KPL | 1 | 2480
P | 6417058 | VARTALOSUIHKU GIA | UPPOAS./KATTO 9618 | P6475B | HÄTÄSUIHKUT LB | E | KPL | 1209 | KPL | 1 | 1209
P | 6417073 | JALKAPOLJIN GIA | SILMÄ-TAI VARTALOSUIHK. 820740 | P6475B | HÄTÄSUIHKUT LB | E | KPL | 294.8 | KPL | 1 | 294.8
P | 6417074 | VIRTAUSVAHTI GIA | DW-R DN15 820628 | P6475B | HÄTÄSUIHKUT LB | E | KPL | 530 | KPL | 1 | 530
P | 6417075 | VIRTAUSVAHTI GIA | DW-R DN20 820628-1 | P6475B | HÄTÄSUIHKUT LB | E | KPL | 545 | KPL | 1 | 545
P | 6417076 | VIRTAUSVAHTI GIA | DW-R DN25 820628-2 | P6475B | HÄTÄSUIHKUT LB | E | KPL | 651 | KPL | 1 | 651
P | 6417077 | VIRTAUSVAHTI GIA | DW-R DN32 820628-3 | P6475B | HÄTÄSUIHKUT LB | E | KPL | 763 | KPL | 1 | 763
P | 6417086 | JALKARITILÄ RST-KAUKALOSSA | 750X750MM 820398 | P6475B | HÄTÄSUIHKUT LB | E | KPL | 1758 | KPL | 1 | 1758
P | 6417088 | SEINÄKANNAKE GIA | 1" VALKOINEN. 820093 | P6475B | HÄTÄSUIHKUT LB | E | KPL | 145.6 | KPL | 1 | 145.6
P | 6417101 | TURVASEKOITTAJA | NAVIGATOR DN 20 7559752 | P6475B | HÄTÄSUIHKUT LB | E | KPL | 3710 | KPL | 1 | 3710
P | 6417102 | TURVASEKOITTAJA | NAVIGATOR DN 25 7559753 | P6475B | HÄTÄSUIHKUT LB | E | KPL | 5360 | KPL | 1 | 5360
P | 6417106 | HÄTÄSUIHKUKOPPI GIAPREMIX | ULKOKÄYTTÖÖN ERIST. 820876K | P6475B | HÄTÄSUIHKUT LB | E | KPL | 31570 | KPL | 1 | 31570
P | 6418070 | SILMÄSUIHKU GIA PREMIX | 10 L/MIN, 2,4-7 BAR | P6475B | HÄTÄSUIHKUT LB | E | KPL | 757 | KPL | 1 | 757
P | 6418074 | SILMÄ- & KASVOSUIHKU | 20 L/MIN, 2,4-7 BAR, SEINÄMALL | P6475B | HÄTÄSUIHKUT LB | E | KPL | 871 | KPL | 1 | 871
P | 6418081 | YHDISTELMÄSUIHKU GIA PREMIX | 76+20 L/MIN, 2,4-7 BAR SILMÄ/K | P6475B | HÄTÄSUIHKUT LB | E | KPL | 2180 | KPL | 1 | 2180
P | 6418083 | YHDISTELMÄSUIHKU GIA PREMIX | 76+20 L/MIN, 2,4-7 BAR SEINÄ | P6475B | HÄTÄSUIHKUT LB | E | KPL | 2060 | KPL | 1 | 2060
P | 26100609 | POLVIVIPU TÄYD. | STABILINE 26100609 | P6480A | ERIKOISHANAT LA | V | KPL | 125.4 | KPL | 1 | 125.4
P | 6355002 | ULKOSUIHKU JALKASUIHKULLA 35L | AURINKOLÄMMITTEINEN | P6510B | SUIHKUT JA -TARV. A-COLL LB | V | KPL | 855 | KPL | 1 | 855
P | 6588125 | SUIHKULETKU KR.-BASIC | P=1.5M A-COLLECTION | P6510B | SUIHKUT JA -TARV. A-COLL LB | V | KPL | 14.71 | KPL | 1 | 14.71
P | 6588126 | SUIHKULETKU VALK.-BASIC | P=1.5M A-COLLECTION | P6510B | SUIHKUT JA -TARV. A-COLL LB | V | KPL | 9 | KPL | 1 | 9
P | 6584617 | KYTKENTÄLETKU SPX DN10 | 1/2X1/2X1500MM KULMA/SUORA | P65150 | KYTKENTÄLETKUT A-COLLECTION P0 | V | KPL | 25.77 | KPL | 1 | 25.77
P | 6510076 | SUIHKUSETTI | ORAS APOLLO 520 KROMI | P65202 | SUIHKUT ORAS P2 | V | KPL | 84.41 | KPL | 1 | 84.41
P | 6510080 | KÄSISUIHKU | ORAS APOLLO 252020 KROMI | P65202 | SUIHKUT ORAS P2 | V | KPL | 23.64 | KPL | 1 | 23.64
P | 6510082 | KÄSISUIHKU | ORAS APOLLO 252022 ECO KROMI | P65202 | SUIHKUT ORAS P2 | V | KPL | 31.51 | KPL | 1 | 31.51
P | 6510093 | BIDETTA-KÄSISUIHKU | ORAS OPTIMA 272050 | P65202 | SUIHKUT ORAS P2 | V | KPL | 31.76 | KPL | 1 | 31.76
P | 6510100 | SUIHKUSETTI | ORAS OPTIMA 2790 | P65202 | SUIHKUT ORAS P2 | V | KPL | 121.4 | KPL | 1 | 121.4
P | 6510177 | SUIHKULETKU | 1.75M ORAS 241017 | P65202 | SUIHKUT ORAS P2 | V | KPL | 16.65 | KPL | 1 | 16.65
P | 6510266 | SUIHKUSETTI | ORAS APOLLO 544-33 | P65202 | SUIHKUT ORAS P2 | V | KPL | 191.6 | KPL | 1 | 191.6
P | 6510308 | SUIHKUSETTI | ORAS 420 HYDRACTIVA DIGITAL BT | P65202 | SUIHKUT ORAS P2 | V | KPL | 264 | KPL | 1 | 264
P | 6510309 | KÄSISUIHKU | ORAS 272020N D 110 MM KROMI | P65202 | SUIHKUT ORAS P2 | V | KPL | 72.27 | KPL | 1 | 72.27
P | 6510312 | KÄSISUIHKU | ORAS 272020N-33 D 110 MM MUSTA | P65202 | SUIHKUT ORAS P2 | V | KPL | 89 | KPL | 1 | 89
P | 6515001 | SUIHKULETKU | 1.5M 241004 METALLI | P65202 | SUIHKUT ORAS P2 | V | KPL | 13.29 | KPL | 1 | 13.29
P | 6515008 | SUIHKULETKU | ORAS 241014 1.5M MUOVI | P65202 | SUIHKUT ORAS P2 | V | KPL | 13.29 | KPL | 1 | 13.29
P | 6515011 | SUIHKULETKU | 2M 241020 KROMI | P65202 | SUIHKUT ORAS P2 | V | KPL | 19.56 | KPL | 1 | 19.56
P | 6515550 | BIDETTA KÄSISUIHKU | 242050 ORAS KROMI | P65202 | SUIHKUT ORAS P2 | V | KPL | 24.69 | KPL | 1 | 24.69
P | 6515551 | BIDETTA KÄSISUIHKU | 242050-11 ORAS VALKOINEN | P65202 | SUIHKUT ORAS P2 | V | KPL | 27.97 | KPL | 1 | 27.97
P | 6515770 | RIPUSTIN KÄSISUIHKULLE | 251500 ORAS KROMATTU | P65202 | SUIHKUT ORAS P2 | V | KPL | 6.65 | KPL | 1 | 6.65
P | 6421456 | BIDETTA KÄSISUIHKU DEKO | 242069-11 ORAS | P65210 | SUIHKUT ORAS II P0 | V | KPL | 49.04 | KPL | 1 | 49.04
P | 6510081 | KÄSISUIHKU | ORAS APOLLO 252020-11 VALK | P65210 | SUIHKUT ORAS II P0 | V | KPL | 22.51 | KPL | 1 | 22.51
P | 6510102 | KÄSISUIHKU | ORAS OPTIMA 272020 | P65210 | SUIHKUT ORAS II P0 | V | KPL | 79.5 | KPL | 1 | 79.5
P | 6510164 | KÄSISUIHKU | ORAS APOLLO 254020 | P65210 | SUIHKUT ORAS II P0 | V | KPL | 34.23 | KPL | 1 | 34.23
P | 6510165 | KÄSISUIHKU | ORAS APOLLO 254022 | P65210 | SUIHKUT ORAS II P0 | V | KPL | 47.92 | KPL | 1 | 47.92
P | 6510168 | SUIHKUSETTI | ORAS APOLLO 521 | P65210 | SUIHKUT ORAS II P0 | V | KPL | 72.02 | KPL | 1 | 72.02
P | 6510170 | SUIHKUSETTI | ORAS APOLLO 542 | P65210 | SUIHKUT ORAS II P0 | V | KPL | 93.44 | KPL | 1 | 93.44
P | 6510172 | SUIHKUSETTI | ORAS APOLLO 544 | P65210 | SUIHKUT ORAS II P0 | V | KPL | 101.3 | KPL | 1 | 101.3
P | 6515002 | SUIHKULETKU | 2M 241006 METALLI | P65210 | SUIHKUT ORAS II P0 | V | KPL | 21.63 | KPL | 1 | 21.63
P | 6515004 | SUIHKULETKU | 1.5M ORAS 241104 HAKASAUMATTU | P65210 | SUIHKUT ORAS II P0 | V | KPL | 29.92 | KPL | 1 | 29.92
P | 6515031 | SUIHKULETKU | ORAS 241014-11 1.5M VALK | P65210 | SUIHKUT ORAS II P0 | V | KPL | 10 | KPL | 1 | 10
P | 6515041 | SUIHKULETKU | 2M 241020-11 VALK | P65210 | SUIHKUT ORAS II P0 | V | KPL | 16.3 | KPL | 1 | 16.3
P | 6515602 | BIDE-KÄSISUIHKU | SULUTON KROMATTU 242031 | P65210 | SUIHKUT ORAS II P0 | V | KPL | 21.39 | KPL | 1 | 21.39
P | 6515730 | SAIPPUAKUPPI LÄPINÄKYVÄ | SENSIVA 253003 | P65210 | SUIHKUT ORAS II P0 | V | KPL | 12.68 | KPL | 1 | 12.68
P | 6515771 | RIPUSTIN KÄSISUIHKULLE | 251500-11 ORAS VALK | P65210 | SUIHKUT ORAS II P0 | V | KPL | 4.89 | KPL | 1 | 4.89
P | 6510054 | SAIPPUATELINE | ORAS NATURA 253060 | P6521A | SUIHKUT ORAS II LA | V | KPL | 35.25 | KPL | 1 | 35.25
P | 6510056 | KÄSISUIHKU | ORAS NATURA 242060 | P6521A | SUIHKUT ORAS II LA | V | KPL | 76.16 | KPL | 1 | 76.16
P | 6510078 | SUIHKUSETTI | ORAS APOLLO 530 ECO KROMI | P6521A | SUIHKUT ORAS II LA | V | KPL | 97.9 | KPL | 1 | 97.9
P | 6510084 | KÄSISUIHKUNPIDIKE | ORAS APOLLO 251050 | P6521A | SUIHKUT ORAS II LA | V | KPL | 7.78 | KPL | 1 | 7.78
P | 6510086 | SAIPPUAKUPPI | ORAS APOLLO 253050 | P6521A | SUIHKUT ORAS II LA | V | KPL | 7.78 | KPL | 1 | 7.78
P | 6510087 | SUIHKUTANKO | ORAS APOLLO 253150 | P6521A | SUIHKUT ORAS II LA | V | KPL | 63.21 | KPL | 1 | 63.21
P | 6510094 | SADESUIHKU | ORAS OPTIMA 272080 | P6521A | SUIHKUT ORAS II LA | V | KPL | 192.2 | KPL | 1 | 192.2
P | 6510108 | SAIPPUATELINE | ORAS 272060 | P6521A | SUIHKUT ORAS II LA | V | KPL | 48.6 | KPL | 1 | 48.6
P | 6510174 | SUIHKUTANKO | ORAS APOLLO 254600 | P6521A | SUIHKUT ORAS II LA | V | KPL | 68.28 | KPL | 1 | 68.28
P | 6510179 | KÄSISUIHKU | ORAS OPTIMA 272021 | P6521A | SUIHKUT ORAS II LA | V | KPL | 67.19 | KPL | 1 | 67.19
P | 6510181 | SUIHKULETKU | 1.75M ORAS 241016 | P6521A | SUIHKUT ORAS II LA | V | KPL | 15.86 | KPL | 1 | 15.86
P | 6510194 | SUIHKUSETTI | ORAS APOLLO 548 | P6521A | SUIHKUT ORAS II LA | E | KPL | 85.51 | KPL | 1 | 85.51
P | 6510243 | KÄSISUIHKU | ORAS APOLLO STYLE 253020 | P6521A | SUIHKUT ORAS II LA | V | KPL | 30.39 | KPL | 1 | 30.39
P | 6510245 | KÄSISUIHKU | ORAS APOLLO STYLE 253022 | P6521A | SUIHKUT ORAS II LA | V | KPL | 50.63 | KPL | 1 | 50.63
P | 6510248 | SADESUIHKUSETTI | ORAS APOLLO 549 | P6521A | SUIHKUT ORAS II LA | V | KPL | 351.7 | KPL | 1 | 351.7
P | 6510270 | KÄSISUIHKU DIGITAL | ORAS HYDRACTIVA 242405 BLUET. | P6521A | SUIHKUT ORAS II LA | V | KPL | 225.4 | KPL | 1 | 225.4
P | 6510281 | SUIHKULETKU | MATTAMUSTA, L=1750 | P6521A | SUIHKUT ORAS II LA | V | KPL | 34.1 | KPL | 1 | 34.1
P | 6515005 | SUIHKULETKU | 1.5M 241060-60 | P6521A | SUIHKUT ORAS II LA | V | KPL | 22.27 | KPL | 1 | 22.27
P | 6515700 | KÄSISUIHKUNPIDIKE | ORAS APOLLO 253100 KROMATTU | P6521A | SUIHKUT ORAS II LA | V | KPL | 8.33 | KPL | 1 | 8.33
P | 6515720 | SAIPPUAKUPPI | ORAS APOLLO 253002 | P6521A | SUIHKUT ORAS II LA | V | KPL | 9.55 | KPL | 1 | 9.55
P | 6517800 | SUIHKUPUTKI | H=1240 231021 | P6521A | SUIHKUT ORAS II LA | V | KPL | 99.77 | KPL | 1 | 99.77
P | 6519727 | KÄSISUIHKUN PIDIKE | ORAS HYDRA 251080 | P6521A | SUIHKUT ORAS II LA | V | KPL | 34.45 | KPL | 1 | 34.45
P | 6519728 | SAIPPUATELINE | ORAS HYDRA 253080 | P6521A | SUIHKUT ORAS II LA | V | KPL | 34.45 | KPL | 1 | 34.45
P | 6420142 | HUUHTELUSUIHKU.KROM. | 126010 | P6521B | SUIHKUT ORAS II LB | E | KPL | 56.58 | KPL | 1 | 56.58
P | 6510049 | SUIHKUSETTI DEKO | ORAS 324 VALK. 1,5M | P6521B | SUIHKUT ORAS II LB | E | KPL | 73.54 | KPL | 1 | 73.54
P | 6510052 | SUIHKUSETTI | ORAS NATURA 500 | P6521B | SUIHKUT ORAS II LB | V | KPL | 154.6 | KPL | 1 | 154.6
P | 6510057 | SEINÄKIINNIKE | 251060 ORAS NATURA KROMI | P6521B | SUIHKUT ORAS II LB | V | KPL | 29.34 | KPL | 1 | 29.34
P | 6510063 | BIDETTA-SUIHKUSETTI DEKO | ORAS 325 VALK. | P6521B | SUIHKUT ORAS II LB | E | KPL | 85.51 | KPL | 1 | 85.51
P | 6510070 | Hand shower |  | P6521B | SUIHKUT ORAS II LB | V | KPL | 22.5 | KPL | 1 | 22.5
P | 6510077 | SUIHKUSETTI | ORAS APOLLO 520-11 VALK | P6521B | SUIHKUT ORAS II LB | V | KPL | 72.02 | KPL | 1 | 72.02
P | 6510079 | SUIHKUSETTI | ORAS APOLLO 530-11 ECO VALK | P6521B | SUIHKUT ORAS II LB | E | KPL | 88.87 | KPL | 1 | 88.87
P | 6510083 | KÄSISUIHKU | ORAS APOLLO 252022-11 ECO VALK | P6521B | SUIHKUT ORAS II LB | E | KPL | 30.39 | KPL | 1 | 30.39
P | 6510085 | KÄSISUIHKUN PIDIKE | ORAS APOLLO 251050-11 | P6521B | SUIHKUT ORAS II LB | E | KPL | 7.78 | KPL | 1 | 7.78
P | 6510088 | SUIHKUTANKO | ORAS APOLLO 253150-11 | P6521B | SUIHKUT ORAS II LB | E | KPL | 63.21 | KPL | 1 | 63.21
P | 6510095 | BIDETTA-SUIHKUSETTI | ORAS OPTIMA 272040 | P6521B | SUIHKUT ORAS II LB | V | KPL | 95.24 | KPL | 1 | 95.24
P | 6510141 | Hand shower |  | P6521B | SUIHKUT ORAS II LB | V | KPL | 61.76 | KPL | 1 | 61.76
P | 6510142 | Smart hand shower holder |  | P6521B | SUIHKUT ORAS II LB | V | KPL | 69.68 | KPL | 1 | 69.68
P | 6510166 | KÄSISUIHKUSETTI | ORAS APOLLO 533 | P6521B | SUIHKUT ORAS II LB | E | KPL | 46.1 | KPL | 1 | 46.1
P | 6510167 | KÄSISUIHKUSETTI | ORAS APOLLO 534 | P6521B | SUIHKUT ORAS II LB | E | KPL | 56.27 | KPL | 1 | 56.27
P | 6510169 | SUIHKUSETTI | ORAS APOLLO 540 | P6521B | SUIHKUT ORAS II LB | E | KPL | 87.77 | KPL | 1 | 87.77
P | 6510171 | SUIHKUSETTI | ORAS APOLLO 547 | P6521B | SUIHKUT ORAS II LB | E | KPL | 77.7 | KPL | 1 | 77.7
P | 6510173 | SUIHKUSETTI | ORAS APOLLO 546 | P6521B | SUIHKUT ORAS II LB | E | KPL | 94.56 | KPL | 1 | 94.56
P | 6510175 | SUIHKUTANKO | ORAS APOLLO 254900 | P6521B | SUIHKUT ORAS II LB | E | KPL | 75.37 | KPL | 1 | 75.37
P | 6510176 | KÄSISUIHKUSETTI | ORAS APOLLO 532 | P6521B | SUIHKUT ORAS II LB | E | KPL | 38.3 | KPL | 1 | 38.3
P | 6510195 | KÄSISUIHKU | ORAS HYDRACTIVA 242401 | P6521B | SUIHKUT ORAS II LB | E | KPL | 84.69 | KPL | 1 | 84.69
P | 6510196 | KÄSISUIHKU | ORAS HYDRACTIVA 243401 | P6521B | SUIHKUT ORAS II LB | E | KPL | 98.07 | KPL | 1 | 98.07
P | 6510197 | SUIHKUSETTI | ORAS HYDRACTIVA 421 | P6521B | SUIHKUT ORAS II LB | E | KPL | 225.1 | KPL | 1 | 225.1
P | 6510215 | KÄSISUIHKUSETTI | ORAS APOLLO STYLE 536 | P6521B | SUIHKUT ORAS II LB | E | KPL | 67.54 | KPL | 1 | 67.54
P | 6510216 | KÄSISUIHKUSETTI | ORAS APOLLO STYLE 535 | P6521B | SUIHKUT ORAS II LB | E | KPL | 59.62 | KPL | 1 | 59.62
P | 6510217 | SUIHKUSETTI | ORAS APOLLO STYLE 558 | P6521B | SUIHKUT ORAS II LB | E | KPL | 100.2 | KPL | 1 | 100.2
P | 6510218 | SUIHKUSETTI | ORAS APOLLO STYLE 554 | P6521B | SUIHKUT ORAS II LB | V | KPL | 101.3 | KPL | 1 | 101.3
P | 6510219 | SUIHKUSETTI | ORAS APOLLO STYLE 552 | P6521B | SUIHKUT ORAS II LB | V | KPL | 92.28 | KPL | 1 | 92.28
P | 6510223 | SUIHKUSETTI | ORAS HYDRACTIVA 423 3-SPRAY | P6521B | SUIHKUT ORAS II LB | E | KPL | 238.5 | KPL | 1 | 238.5
P | 6510224 | KÄSISUIHKUSETTI | ORAS HYDRACTIVA 427 3-SPRAY | P6521B | SUIHKUT ORAS II LB | E | KPL | 143.8 | KPL | 1 | 143.8
P | 6510225 | SUIHKUSETTI | ORAS HYDRACTIVA STYLE 433 3-S | P6521B | SUIHKUT ORAS II LB | E | KPL | 259.7 | KPL | 1 | 259.7
P | 6510226 | KÄSISUIHKUSETTI | ORAS HYDRACTIVA STYLE 437 3-S | P6521B | SUIHKUT ORAS II LB | E | KPL | 158.3 | KPL | 1 | 158.3
P | 6510227 | KÄSISUIHKU | ORAS HYDRACTIVA 242403 3-SPRAY | P6521B | SUIHKUT ORAS II LB | E | KPL | 98.07 | KPL | 1 | 98.07
P | 6510228 | KÄSISUIHKU | ORAS HYDRACTIVA 243403 3-SPRAY | P6521B | SUIHKUT ORAS II LB | E | KPL | 112.6 | KPL | 1 | 112.6
P | 6510229 | SUIHKUTANKO | ORAS HYDRACTIVA 253407. 740 MM | P6521B | SUIHKUT ORAS II LB | E | KPL | 136.9 | KPL | 1 | 136.9
P | 6510230 | SUIHKUTANKO | ORAS HYDRACTIVA 253409. 970 MM | P6521B | SUIHKUT ORAS II LB | E | KPL | 144.2 | KPL | 1 | 144.2
P | 6510231 | SAIPPUAKUPPI | ORAS HYDRACTIVA 253440 | P6521B | SUIHKUT ORAS II LB | E | KPL | 14.36 | KPL | 1 | 14.36
P | 6510244 | KÄSISUIHKU | ORAS APOLLO STYLE 253021 | P6521B | SUIHKUT ORAS II LB | E | KPL | 43.89 | KPL | 1 | 43.89
P | 6510265 | KÄSISUIHKUSETTI | ORAS APOLLO 533-33 | P6521B | SUIHKUT ORAS II LB | V | KPL | 90.7 | KPL | 1 | 90.7
P | 6510268 | KATTOSUIHKU | ORAS APOLLO STYLE 232090 | P6521B | SUIHKUT ORAS II LB | E | KPL | 98.22 | KPL | 1 | 98.22
P | 6510280 | KÄSISUIHKU (BIDE) | MATTAMUSTA | P6521B | SUIHKUT ORAS II LB | V | KPL | 53.17 | KPL | 1 | 53.17
P | 6510311 | KATTOSUIHKU | ORAS 272080N D 250 MM | P6521B | SUIHKUT ORAS II LB | V | KPL | 192.5 | KPL | 1 | 192.5
P | 6515006 | SUIHKULETKU | 0.75M 241064-60 | P6521B | SUIHKUT ORAS II LB | E | KPL | 20.87 | KPL | 1 | 20.87
P | 6515039 | SUIHKULETKU | 1.5M SENSIVA 241014-60 | P6521B | SUIHKUT ORAS II LB | E | KPL | 16.3 | KPL | 1 | 16.3
P | 6515605 | BIDE-KÄSISUIHKU LUKITTAVA | VALK 242039-11 | P6521B | SUIHKUT ORAS II LB | V | KPL | 37.71 | KPL | 1 | 37.71
P | 6515662 | KÄSISUIHKU | ORAS ALESSI 248085 | P6521B | SUIHKUT ORAS II LB | E | KPL | 236.4 | KPL | 1 | 236.4
P | 6515701 | KÄSISUIHKUNPIDIKE | VALKOINEN 253100-11 | P6521B | SUIHKUT ORAS II LB | E | KPL | 6.93 | KPL | 1 | 6.93
P | 6517810 | SUIHKUPUTKI | H=1000 231031 | P6521B | SUIHKUT ORAS II LB | V | KPL | 107 | KPL | 1 | 107
P | 6519724 | SUIHKUPUTKI | ORAS HYDRA 231041 | P6521B | SUIHKUT ORAS II LB | E | KPL | 119.8 | KPL | 1 | 119.8
P | 6519725 | YLÄSUIHKU | ORAS HYDRA 232080 | P6521B | SUIHKUT ORAS II LB | V | KPL | 287.2 | KPL | 1 | 287.2
P | 6511126 | SUORA LIITINPARI SULUIN | 281208/2 1/2-3/4 | P65251 | TARVIKKEET ORAS P1 | V | PAR | 23.25 | KPL | 2 | 11.625
P | 6511176 | KULMALIITINPARI | SULUIN ORAS 281213/2 | P65251 | TARVIKKEET ORAS P1 | V | PAR | 35.03 | KPL | 2 | 17.515
P | 6511210 | PINTA-ASENNUSKULMA SULUIN | 204021Z D12 | P65251 | TARVIKKEET ORAS P1 | V | KPL | 17.01 | KPL | 1 | 17.01
P | 6511640 | PEITELAIPPAPARI | 3/4 ORAS 203504/2 | P65251 | TARVIKKEET ORAS P1 | V | PAR | 5.21 | KPL | 2 | 2.605
P | 4032345 | KÄSIPYÖRÄ | LUKIT. KÄSIS.PYÖRÄ ORAS 441516 | P65260 | TARVIKKEET ORAS II P0 | E | KPL | 27.23 | KPL | 1 | 27.23
P | 6219500 | VIEMÄRÖINTILIITIN | 173 ORAS | P65260 | TARVIKKEET ORAS II P0 | V | KPL | 37.84 | KPL | 1 | 37.84
P | 6510048 | KUULASULKUVENTTIILI PIDIKKEIN | 15X10 281106 | P65260 | TARVIKKEET ORAS II P0 | V | KPL | 22.76 | KPL | 1 | 22.76
P | 6510247 | KULMALIITINPARI SULUILLA | 281215/2 FLEXPUTKILLEG1/2,G3/8 | P65260 | TARVIKKEET ORAS II P0 | V | PAR | 32.72 | KPL | 2 | 16.36
P | 6511112 | EPÄKESKOLIITINPARI SULUIN | 1/2-3/4 SIIRTO 16MM 281207/2 | P65260 | TARVIKKEET ORAS II P0 | V | PAR | 29.78 | KPL | 2 | 14.89
P | 6511136 | EPÄKESKON SULKUPARI | 281206/2 | P65260 | TARVIKKEET ORAS II P0 | V | PAR | 20.26 | KPL | 2 | 10.13
P | 6511160 | EPÄKESKOLIITINPARI SULUIN | 1/2-3/4 SIIRTO 10MM 281205/2 | P65260 | TARVIKKEET ORAS II P0 | V | PAR | 19.87 | KPL | 2 | 9.935