## KYLMÄ
TUOTEALUE | TUOTEKOODI | GTIN/EAN-KOODI | TUOTEKUVAUS1 | TUOTEKUVAUS2 | ALENNUSRYHMÄ | ALENNUSRYHMÄN KUVAUS | VARASTOINTI | PERUSYKSIKKÖ | PERUSYKSIKÖN HINTA ALV 0% | KÄYTTÖYKSIKKÖ | KÄYTTÖYKSIKKÖKERROIN | KÄYTTÖYKSIKÖN PYÖRISTETTY HINTA ALV 0%
K | 10008370 |  | KOMPRESSORI AG2516P-TZ 400V | R454C/R404A/R452A/R449A | R1010A | TECUMSEH KOMPRESSORIT LA | V | STK | 3100 | STK | 1 | 3100
K | 1182937 | 5054826631509 | 1/2"-1/4"SUPISTUS SISÄ-SISÄ | MAXI-PRO MPA5240 0040201 | R51100 | MAXIPRO OSAT P0 | V | ST | 34.11 | ST | 1 | 34.11
K | 1182945 | 5054826518602 | 1/4" PITKÄMUHVI | MAXI-PRO MPA5275 L0020001 | R51100 | MAXIPRO OSAT P0 | V | ST | 29.77 | ST | 1 | 29.77
K | 1182946 | 5054826518701 | 3/8" PITKÄMUHVI | MAXI-PRO MPA5275 L0030001 | R51100 | MAXIPRO OSAT P0 | V | ST | 34.75 | ST | 1 | 34.75
K | 1182947 | 5054826518800 | 1/2" PITKÄMUHVI | MAXI-PRO MPA5275 L0040001 | R51100 | MAXIPRO OSAT P0 | V | ST | 26.62 | ST | 1 | 26.62
K | 1182948 | 5054826518909 | 5/8" PITKÄMUHVI | MAXI-PRO MPA5275 L0050001 | R51100 | MAXIPRO OSAT P0 | V | ST | 32.77 | ST | 1 | 32.77
K | 1182949 | 5054826519005 | 3/4" PITKÄMUHVI | MAXI-PRO MPA5275 L0060001 | R51100 | MAXIPRO OSAT P0 | V | ST | 36.16 | ST | 1 | 36.16
K | 1182950 | 5054826519104 | 7/8" PITKÄMUHVI | MAXI-PRO MPA5275 L0070001 | R51100 | MAXIPRO OSAT P0 | V | ST | 46.36 | ST | 1 | 46.36
K | 1182952 | 5054826519302 | 1 1/8" PITKÄMUHVI | MAXI-PRO MPA5275 L0090001 | R51100 | MAXIPRO OSAT P0 | V | ST | 63.65 | ST | 1 | 63.65
K | 1185708 | 5054826823102 | 1 3/8" T-KAPPALE | MAXI-PRO MPA5T 011111101 | R51100 | MAXIPRO OSAT P0 | E | ST | 114 | ST | 1 | 114
K | 1189597 | 5054826822907 | 90° 1 3/8" KAARI ULKO-SISÄ | MAXI-PRO MPA5001 0110001 | R51100 | MAXIPRO OSAT P0 | E | ST | 105.3 | ST | 1 | 105.3
K | 1189606 | 5054826665306 | 90° 1 3/8" KÄYRÄ | MAXI-PRO MPA5002 0110001 | R51100 | MAXIPRO OSAT P0 | E | ST | 75.16 | ST | 1 | 75.16
K | 1189615 | 5054826823003 | 45° 1 3/8" KAARI | MAXI-PRO MPA5041 0110001 | R51100 | MAXIPRO OSAT P0 | V | ST | 104.4 | ST | 1 | 104.4
K | 17013171 |  | K65 VARAOSANEULA PALLOVENT | MECCANISMO 120 | R4060B | CO2 TUOTTEET LB | V | STK | 1.55 | STK | 1 | 1.55
K | 17017310 |  | CO2 VAROVENT.. 60 BAR | 1/2" NPT-3/4"FNPT | R4060B | CO2 TUOTTEET LB | E | STK | 68.51 | STK | 1 | 68.51
K | 17017315 |  | CO2 VAROVENT. 90 BAR | 1/2" NPT - 1 " FNPT | R4060B | CO2 TUOTTEET LB | V | STK | 590 | STK | 1 | 590
K | 17017316 |  | CO2 VAROVENTTIILI 80 BAR | 1/2" NPT - 1" FNPT | R4060B | CO2 TUOTTEET LB | V | ST | 590 | ST | 1 | 590
K | 17017320 |  | CO2 VAROVENT. 120 BAR | 1/2" NPT - 1 1/4" FNTP OUT | R4060B | CO2 TUOTTEET LB | V | STK | 721 | STK | 1 | 721
K | 17017390 |  | CO2 VAIHTOVENTT. 120 BAR | REF2.1.012.012.012 | R40601 | CO2 TUOTTEET P1 | E | STK | 125.5 | STK | 1 | 125.5
K | 17017985 |  | K65 ERISTE 1/4"-1/2" PALLOVENT | REF90.VS.06.125.A M. SCHRADER | R4060B | CO2 TUOTTEET LB | E | STK | 12.78 | STK | 1 | 12.78
K | 17017989 |  | K65 ERISTE 5/8"-3/4" PALLOVENT | REF90.VS.15.034 M. SCHRADER | R4060B | CO2 TUOTTEET LB | E | STK | 13.97 | STK | 1 | 13.97
K | 17019405 |  | K65 PALLOVENT. 1/4" 140 BAR | REF1.1.NA.006.2.120 ilman av. | R40601 | CO2 TUOTTEET P1 | V | STK | 53.54 | STK | 1 | 53.54
K | 17019412 |  | K65 PALLOVENT. 3/8" 140 BAR | REF1.1.N.A.038.K65 ilman av. | R40601 | CO2 TUOTTEET P1 | E | STK | 65.25 | STK | 1 | 65.25
K | 17019419 |  | K65 PALLOVENT. 1/2" 140 BAR | REF1.1.NA.127.K65 ilman av. | R40601 | CO2 TUOTTEET P1 | V | STK | 65.25 | STK | 1 | 65.25
K | 17019426 |  | K65 PALLOVENT. 5/8" 140 BAR | REF1.1.N.B.016.K65 ilman av. | R40601 | CO2 TUOTTEET P1 | E | STK | 110.5 | STK | 1 | 110.5
K | 17019433 |  | K65 PALLOVENT. 3/4" 140 BAR | REF1.1.N.B.034.K65 ilman av. | R40601 | CO2 TUOTTEET P1 | E | STK | 112.1 | STK | 1 | 112.1
K | 17019440 |  | K65 PALLOVENT. 7/8" 140 BAR | REF1.1.N.C.022.K65 ilm.neulav. | R40601 | CO2 TUOTTEET P1 | E | STK | 135.6 | STK | 1 | 135.6
K | 17019445 |  | K65 PALLOVENT 3/8"ODS,1/4"SAE | REF1.1N.A.K38F14S 140 BAR | R40601 | CO2 TUOTTEET P1 | E | ST | 68.59 | ST | 1 | 68.59
K | 17019447 |  | K65 PALLOVENT. 1 1/8" 140 BAR | REF1.1.N.D.118.K65 ilm.neulav. | R40601 | CO2 TUOTTEET P1 | E | STK | 150.6 | STK | 1 | 150.6
K | 17019454 |  | K65 PALLOVENT. 1 3/8" 140 BAR | REF1.1.N.E.035.K65 ilm.neulav. | R40601 | CO2 TUOTTEET P1 | E | STK | 240.9 | STK | 1 | 240.9
K | 17019461 |  | K65 PALLOVENT. 1 5/8" 140 BAR | REF1.1.N.F.158.K65 ilm.neulav. | R40601 | CO2 TUOTTEET P1 | E | STK | 356.4 | STK | 1 | 356.4
K | 17019505 |  | K65 PALLOVENT. 1/4" 140 BAR | REF1.1.S.A.006.2.120 neulavent | R40601 | CO2 TUOTTEET P1 | V | STK | 58.56 | STK | 1 | 58.56
K | 17019512 |  | K65 PALLOVENT. 3/8" 140 BAR | REF1.1.S.A.038.K65 neulavent | R40601 | CO2 TUOTTEET P1 | E | STK | 75.29 | STK | 1 | 75.29
K | 17019519 |  | K65 PALLOVENT. 1/2" 140 BAR | REF1.1.S.A.127.K65 neulavent. | R40601 | CO2 TUOTTEET P1 | E | STK | 81.98 | STK | 1 | 81.98
K | 17019526 |  | K65 PALLOVENT. 5/8" 140 BAR | REF1.1.S.B.016.K65 neulavent. | R40601 | CO2 TUOTTEET P1 | E | STK | 118.8 | STK | 1 | 118.8
K | 17019533 |  | K65 PALLOVENT. 3/4" 140 BAR | REF1.1.S.B.034.K65 neulavent. | R40601 | CO2 TUOTTEET P1 | V | STK | 122.2 | STK | 1 | 122.2
K | 1739827 | 5054826417707 | ÖLJY 100 ML | MAXI-PRO MPABPSOIL100ML | R51100 | MAXIPRO OSAT P0 | V | ST | 34.34 | ST | 1 | 34.34
K | 1752743 | 5054826617800 | 3/8"-1/4"SUPISTUS SISÄ-SISÄ | MAXI-PRO MPA5240 0030201 | R51100 | MAXIPRO OSAT P0 | V | ST | 32.32 | ST | 1 | 32.32
K | 1752761 | 5054826822600 | 1 3/8"-7/8"SUPISTUS SISÄ-SISÄ | MAXI-PRO MPA5240 0110701 | R51100 | MAXIPRO OSAT P0 | E | ST | 78.25 | ST | 1 | 78.25
K | 1752762 | 5054826822808 | 1 3/8"-1 1/8"SUPIST SISÄ-SISÄ | MAXI-PRO MPA5240 0110901 | R51100 | MAXIPRO OSAT P0 | E | ST | 83.91 | ST | 1 | 83.91
K | 1752780 | 5054826835402 | 1 3/8"-7/8"SUPISTUS ULKO-SISÄ | MAXI-PRO MPA5243 0110701 | R51100 | MAXIPRO OSAT P0 | E | ST | 74.06 | ST | 1 | 74.06
K | 1752781 | 5054826822501 | 1 3/8"-1 1/8"SUPIST ULKO-SISÄ | MAXI-PRO MPA5243 0110901 | R51100 | MAXIPRO OSAT P0 | E | ST | 88.42 | ST | 1 | 88.42
K | 1757813 | 5054826823201 | 1 3/8" HATTU | MAXI-PRO MPA5301 0110001 | R51100 | MAXIPRO OSAT P0 | V | ST | 60.93 | ST | 1 | 60.93
K | 18005800 | 5054826349510 | 1/4" PURISTUSMUHVI | MAXI-PRO MPA5270 0020001 | R51100 | MAXIPRO OSAT P0 | V | STK | 21.45 | STK | 1 | 21.45
K | 18005801 | 5054826349602 | 3/8" PURISTUSMUHVI | MAXI-PRO MPA5270 0030001 | R51100 | MAXIPRO OSAT P0 | V | STK | 23.4 | STK | 1 | 23.4
K | 18005802 | 5054826349718 | 1/2" PURISTUSMUHVI | MAXI-PRO MPA5270 0040001 | R51100 | MAXIPRO OSAT P0 | V | STK | 23.4 | STK | 1 | 23.4
K | 18005803 | 5054826349800 | 5/8" PURISTUSMUHVI | MAXI-PRO MPA5270 0050001 | R51100 | MAXIPRO OSAT P0 | V | STK | 24.37 | STK | 1 | 24.37
K | 18005804 |  | 3/4" PURISTUSMUHVI | MAXI-PRO MPA5270 0060001 | R51100 | MAXIPRO OSAT P0 | V | STK | 26.32 | STK | 1 | 26.32
K | 18005806 | 5054826350042 | 7/8" PURISTUSMUHVI | MAXI-PRO MPA5270 0070001 | R51100 | MAXIPRO OSAT P0 | V | STK | 28.76 | STK | 1 | 28.76
K | 18005807 | 5054826350202 | 1 1/8" PURISTUSMUHVI | MAXI-PRO MPA5270 0090001 | R51100 | MAXIPRO OSAT P0 | V | STK | 35.1 | STK | 1 | 35.1
K | 18005808 | 5054826344607 | 90° 1/4" KÄYRÄ | MAXI-PRO MPA5002 0020001 | R51100 | MAXIPRO OSAT P0 | V | STK | 30.23 | STK | 1 | 30.23
K | 18005809 | 5054826344706 | 90° 3/8" KÄYRÄ | MAXI-PRO MPA5002 0030001 | R51100 | MAXIPRO OSAT P0 | V | STK | 31.2 | STK | 1 | 31.2
K | 18005810 | 5054826344805 | 90° 1/2" KÄYRÄ | MAXI-PRO MPA5002 0040001 | R51100 | MAXIPRO OSAT P0 | V | STK | 33.15 | STK | 1 | 33.15
K | 18005811 | 5054826344904 | 90° 5/8" KÄYRÄ | MAXI-PRO MPA5002 0050001 | R51100 | MAXIPRO OSAT P0 | V | STK | 36.56 | STK | 1 | 36.56
K | 18005812 | 5054826345000 | 90° 3/4" KÄYRÄ | MAXI-PRO MPA5002 0060001 | R51100 | MAXIPRO OSAT P0 | V | STK | 40.46 | STK | 1 | 40.46
K | 18005813 | 5054826345109 | 90° 7/8" KÄYRÄ | MAXI-PRO MPA5002 0070001 | R51100 | MAXIPRO OSAT P0 | V | STK | 41.93 | STK | 1 | 41.93
K | 18005814 | 5054826345307 | 90° 1 1/8" KÄYRÄ | MAXI-PRO MPA5002 0090001 | R51100 | MAXIPRO OSAT P0 | V | STK | 50.69 | STK | 1 | 50.69
K | 18005815 | 5054826343907 | 90° 3/8" KAARI ULKO-SISÄ | MAXI-PRO MPA5001 0030001 | R51100 | MAXIPRO OSAT P0 | V | STK | 24.37 | STK | 1 | 24.37
K | 18005816 | 5054826344003 | 90° 1/2" KAARI ULKO-SISÄ | MAXI-PRO MPA5001 0040001 | R51100 | MAXIPRO OSAT P0 | V | STK | 26.32 | STK | 1 | 26.32
K | 18005817 | 5054826344102 | 90° 5/8" KAARI ULKO-SISÄ | MAXI-PRO MPA5001 0050001 | R51100 | MAXIPRO OSAT P0 | V | STK | 29.25 | STK | 1 | 29.25
K | 18005818 | 5054826344201 | 90° 3/4" KAARI ULKO-SISÄ | MAXI-PRO MPA5001 0060001 | R51100 | MAXIPRO OSAT P0 | E | STK | 33.15 | STK | 1 | 33.15
K | 18005819 | 5054826344300 | 90° 7/8" KAARI ULKO-SISÄ | MAXI-PRO MPA5001 0070001 | R51100 | MAXIPRO OSAT P0 | E | STK | 35.1 | STK | 1 | 35.1
K | 18005820 | 5054826344508 | 90° 1 1/8" KAARI ULKO-SISÄ | MAXI-PRO MPA5001 0090001 | R51100 | MAXIPRO OSAT P0 | E | STK | 48.74 | STK | 1 | 48.74
K | 18005821 | 5054826346205 | 1/4" T-KAPPALE | MAXI-PRO MPA5T 002020201 | R51100 | MAXIPRO OSAT P0 | V | STK | 44.85 | STK | 1 | 44.85
K | 18005822 | 5054826346304 | 3/8" T-KAPPALE | MAXI-PRO MPA5T 003030301 | R51100 | MAXIPRO OSAT P0 | V | STK | 47.77 | STK | 1 | 47.77
K | 18005823 | 5054826346403 | 1/2" T-KAPPALE | MAXI-PRO MPA5T 004040401 | R51100 | MAXIPRO OSAT P0 | V | STK | 50.69 | STK | 1 | 50.69
K | 18005824 | 5054826346502 | 5/8" T-KAPPALE | MAXI-PRO MPA5T 005050501 | R51100 | MAXIPRO OSAT P0 | V | STK | 54.59 | STK | 1 | 54.59
K | 18005825 | 5054826346601 | 3/4" T-KAPPALE | MAXI-PRO MPA5T 006060601 | R51100 | MAXIPRO OSAT P0 | V | STK | 58.5 | STK | 1 | 58.5
K | 18005826 | 5054826346700 | 7/8" T-KAPPALE | MAXI-PRO MPA5T 007070701 | R51100 | MAXIPRO OSAT P0 | V | STK | 61.42 | STK | 1 | 61.42
K | 18005827 | 5054826346908 | 1 1/8" T-KAPPALE | MAXI-PRO MPA5T 009090901 | R51100 | MAXIPRO OSAT P0 | V | STK | 70.19 | STK | 1 | 70.19
K | 18005828 | 5054826347004 | 1/2"-3/8"SUPISTUS SISÄ-SISÄ | MAXI-PRO MPA5240 0040301 | R51100 | MAXIPRO OSAT P0 | E | STK | 41.93 | STK | 1 | 41.93
K | 18005829 | 5054826347103 | 5/8"-3/8"SUPISTUS SISÄ-SISÄ | MAXI-PRO MPA5240 0050301 | R51100 | MAXIPRO OSAT P0 | V | STK | 42.9 | STK | 1 | 42.9
K | 18005830 | 5054826347202 | 5/8"-1/2"SUPISTUS SISÄ-SISÄ | MAXI-PRO MPA5240 0050401 | R51100 | MAXIPRO OSAT P0 | V | STK | 44.85 | STK | 1 | 44.85
K | 18005831 | 5054826347301 | 3/4"-3/8"SUPISTUS SISÄ-SISÄ | MAXI-PRO MPA5240 0060301 | R51100 | MAXIPRO OSAT P0 | V | STK | 48.25 | STK | 1 | 48.25
K | 18005832 | 5054826347400 | 3/4"-1/2"SUPISTUS SISÄ-SISÄ | MAXI-PRO MPA5240 0060401 | R51100 | MAXIPRO OSAT P0 | E | STK | 43.35 | STK | 1 | 43.35
K | 18005833 | 5054826347509 | 3/4"-5/8"SUPISTUS SISÄ-SISÄ | MAXI-PRO MPA5240 0060501 | R51100 | MAXIPRO OSAT P0 | E | STK | 45.33 | STK | 1 | 45.33
K | 18005834 | 5054826347608 | 7/8"-1/2"SUPISTUS SISÄ-SISÄ | MAXI-PRO MPA5240 0070401 | R51100 | MAXIPRO OSAT P0 | V | STK | 50.67 | STK | 1 | 50.67
K | 18005835 | 5054826347707 | 7/8"-5/8"SUPISTUS SISÄ-SISÄ | MAXI-PRO MPA5240 0070501 | R51100 | MAXIPRO OSAT P0 | V | STK | 51.67 | STK | 1 | 51.67
K | 18005836 | 5054826347806 | 7/8"-3/4"SUPISTUS SISÄ-SISÄ | MAXI-PRO MPA5240 0070601 | R51100 | MAXIPRO OSAT P0 | E | STK | 54.59 | STK | 1 | 54.59
K | 18005837 | 5054826347905 | 1 1/8"-5/8"SUPISTUS SISÄ-SISÄ | MAXI-PRO MPA5240 0090501 | R51100 | MAXIPRO OSAT P0 | E | STK | 58.5 | STK | 1 | 58.5
K | 18005838 | 5054826348001 | 1 1/8"-3/4"SUPISTUS SISÄ-SISÄ | MAXI-PRO MPA5240 0090601 | R51100 | MAXIPRO OSAT P0 | E | STK | 60.44 | STK | 1 | 60.44
K | 18005839 | 5054826348100 | 1 1/8"-7/8"SUPISTUS SISÄ-SISÄ | MAXI-PRO MPA5240 0090701 | R51100 | MAXIPRO OSAT P0 | E | STK | 66.29 | STK | 1 | 66.29
K | 18005840 | 5054826348209 | 3/8"-1/4"SUPISTUS ULKO-SISÄ | MAXI-PRO MPA5243 0030201 | R51100 | MAXIPRO OSAT P0 | V | STK | 26.32 | STK | 1 | 26.32
K | 18005841 | 5054826348308 | 1/2"-3/8"SUPISTUS ULKO-SISÄ | MAXI-PRO MPA5243 0040301 | R51100 | MAXIPRO OSAT P0 | V | STK | 25.35 | STK | 1 | 25.35
K | 18005842 | 5054826348407 | 5/8"-3/8"SUPISTUS ULKO-SISÄ | MAXI-PRO MPA5243 0050301 | R51100 | MAXIPRO OSAT P0 | V | STK | 23.89 | STK | 1 | 23.89
K | 18005843 | 5054826348506 | 5/8"-1/2"SUPISTUS ULKO-SISÄ | MAXI-PRO MPA5243 0050401 | R51100 | MAXIPRO OSAT P0 | V | STK | 23.89 | STK | 1 | 23.89
K | 18005844 | 5054826348605 | 3/4"-1/2"SUPISTUS ULKO-SISÄ | MAXI-PRO MPA5243 0060401 | R51100 | MAXIPRO OSAT P0 | V | STK | 32.17 | STK | 1 | 32.17
K | 18005845 | 5054826348704 | 3/4"-5/8"SUPISTUS ULKO-SISÄ | MAXI-PRO MPA5243 0060501 | R51100 | MAXIPRO OSAT P0 | V | STK | 35.1 | STK | 1 | 35.1
K | 18005847 | 5054826348902 | 7/8"-5/8"SUPISTUS ULKO-SISÄ | MAXI-PRO MPA5243 0070501 | R51100 | MAXIPRO OSAT P0 | E | STK | 28.28 | STK | 1 | 28.28
K | 18005848 | 5054826349008 | 7/8"-3/4"SUPISTUS ULKO-SISÄ | MAXI-PRO MPA5243 0070601 | R51100 | MAXIPRO OSAT P0 | E | STK | 29.25 | STK | 1 | 29.25
K | 18005850 | 5054826349206 | 1 1/8"-5/8"SUPISTUS ULKO-SISÄ | MAXI-PRO MPA5243 0090501 | R51100 | MAXIPRO OSAT P0 | E | STK | 36.07 | STK | 1 | 36.07
K | 18005851 | 5054826349305 | 1 1/8"-3/4"SUPISTUS ULKO-SISÄ | MAXI-PRO MPA5243 0090601 | R51100 | MAXIPRO OSAT P0 | E | STK | 38.02 | STK | 1 | 38.02
K | 18005852 | 5054826349404 | 1 1/8"-7/8"SUPISTUS ULKO-SISÄ | MAXI-PRO MPA5243 0090701 | R51100 | MAXIPRO OSAT P0 | V | STK | 40.94 | STK | 1 | 40.94
K | 18005853 | 5054826345406 | 45° 1/4" KAARI | MAXI-PRO MPA5041 0020001 | R51100 | MAXIPRO OSAT P0 | V | STK | 24.37 | STK | 1 | 24.37
K | 18005854 | 5054826345505 | 45° 3/8" KAARI | MAXI-PRO MPA5041 0030001 | R51100 | MAXIPRO OSAT P0 | V | STK | 24.37 | STK | 1 | 24.37
K | 18005855 | 5054826345604 | 45° 1/2" KAARI | MAXI-PRO MPA5041 0040001 | R51100 | MAXIPRO OSAT P0 | V | STK | 28.28 | STK | 1 | 28.28
K | 18005856 | 5054826345703 | 45° 5/8" KAARI | MAXI-PRO MPA5041 0050001 | R51100 | MAXIPRO OSAT P0 | V | STK | 31.2 | STK | 1 | 31.2
K | 18005857 | 5054826345802 | 45° 3/4" KAARI | MAXI-PRO MPA5041 0060001 | R51100 | MAXIPRO OSAT P0 | V | STK | 38.02 | STK | 1 | 38.02
K | 18005858 | 5054826345901 | 45° 7/8" KAARI | MAXI-PRO MPA5041 0070001 | R51100 | MAXIPRO OSAT P0 | E | STK | 39.97 | STK | 1 | 39.97
K | 18005859 | 5054826346106 | 45° 1 1/8" KAARI | MAXI-PRO MPA5041 0090001 | R51100 | MAXIPRO OSAT P0 | E | STK | 46.8 | STK | 1 | 46.8
K | 18005861 | 5054826350301 | 1/4" HATTU | MAXI-PRO MPA5301 0020001 | R51100 | MAXIPRO OSAT P0 | V | STK | 24.37 | STK | 1 | 24.37
K | 18005862 | 5054826350400 | 3/8" HATTU | MAXI-PRO MPA5301 0030001 | R51100 | MAXIPRO OSAT P0 | V | STK | 25.35 | STK | 1 | 25.35
K | 18005863 | 5054826350509 | 1/2" HATTU | MAXI-PRO MPA5301 0040001 | R51100 | MAXIPRO OSAT P0 | V | STK | 28.28 | STK | 1 | 28.28
K | 18005864 | 5054826350608 | 5/8" HATTU | MAXI-PRO MPA5301 0050001 | R51100 | MAXIPRO OSAT P0 | V | STK | 34.12 | STK | 1 | 34.12
K | 18005865 | 5054826350707 | 3/4" HATTU | MAXI-PRO MPA5301 0060001 | R51100 | MAXIPRO OSAT P0 | V | STK | 38.99 | STK | 1 | 38.99
K | 18005866 | 5054826350806 | 7/8" HATTU | MAXI-PRO MPA5301 0070001 | R51100 | MAXIPRO OSAT P0 | V | STK | 43.87 | STK | 1 | 43.87
K | 18005867 | 5054826351001 | 1 1/8" HATTU | MAXI-PRO MPA5301 0090001 | R51100 | MAXIPRO OSAT P0 | E | STK | 53.61 | STK | 1 | 53.61
K | 18005868 | 5054826530505 | 1/4" LAIPPAMUTTERI | MAXI-PRO MPA5285 G0020201 | R51100 | MAXIPRO OSAT P0 | V | STK | 31.65 | STK | 1 | 31.65
K | 18005869 | 5054826530703 | 3/8" LAIPPAMUTTERI | MAXI-PRO MPA5285 G0030301 | R51100 | MAXIPRO OSAT P0 | V | STK | 42.08 | STK | 1 | 42.08
K | 18005870 | 5054826530901 | 1/2" LAIPPAMUTTERI | MAXI-PRO MPA5285 G0040401 | R51100 | MAXIPRO OSAT P0 | V | STK | 52.42 | STK | 1 | 52.42
K | 18005871 | 5054826531106 | 5/8" LAIPPAMUTTERI | MAXI-PRO MPA5285 G0050501 | R51100 | MAXIPRO OSAT P0 | V | STK | 61.86 | STK | 1 | 61.86
K | 18005872 | 5054826531304 | 3/4" LAIPPAMUTTERI | MAXI-PRO MPA5285 G0060601 | R51100 | MAXIPRO OSAT P0 | V | STK | 80.84 | STK | 1 | 80.84
K | 18005899 | 5054826417608 | SYVYYSMITTA | MAXI-PRO MPA DEPTH GAUGE | R51100 | MAXIPRO OSAT P0 | V | STK | 23.63 | STK | 1 | 23.63
K | 18650035 |  | K65 CO2 T-HAARA 1/2"X3/8"X3/8 | K5130004003003 1 kpl | R7030A | KUPARI ULKOMAINEN LA | V | STK | 12.23 | STK | 1 | 12.23
K | 18650047 |  | K65 CO2 T-HAARA 5/8"X5/8"X3/8" | K5130005005003 1 kpl | R7030A | KUPARI ULKOMAINEN LA | V | STK | 18.05 | STK | 1 | 18.05
K | 18650064 |  | K65 CO2 T-HAARA 3/4"X3/4"X5/8" | K5130006006005 1 kpl | R7030B | KUPARI ULKOMAINEN LB | V | STK | 21.37 | STK | 1 | 21.37
K | 18650068 |  | K65 CO2 T-HAARA 7/8X7/8X3/4" | K5130007007006 1 kpl | R7030B | KUPARI ULKOMAINEN LB | V | STK | 25.75 | STK | 1 | 25.75
K | 18650079 |  | K65 CO2 T-HAARA 1 3/8" | K5130011011011 1 kpl | R7030B | KUPARI ULKOMAINEN LB | V | STK | 56.83 | STK | 1 | 56.83
K | 18650081 |  | K65 CO2 T-HAARA 1 5/8" | K5130013013013 1 kpl | R7030B | KUPARI ULKOMAINEN LB | V | STK | 82.31 | STK | 1 | 82.31
K | 18650090 |  | K65 CO2 PIIPPUKAARI 90 1 5/8" | K5001013000000 1 kpl | R7030B | KUPARI ULKOMAINEN LB | V | STK | 73.13 | STK | 1 | 73.13
K | 18650096 |  | K65 CO2 KAARI 45 1 3/8" | K5041009000000 1 kpl | R7030B | KUPARI ULKOMAINEN LB | V | STK | 40.07 | STK | 1 | 40.07
K | 18650102 |  | K65 CO2 PIIPPUKAARI 45 1 3/8" | K5040011000000 1 kpl | R7030B | KUPARI ULKOMAINEN LB | V | STK | 38.97 | STK | 1 | 38.97
K | 18650104 |  | K65 CO2 PIIPPUKAARI 45 3/4" | K5040006000000 1 kpl | R7030B | KUPARI ULKOMAINEN LB | E | STK | 22.9 | STK | 1 | 22.9
K | 18650106 |  | K65 CO2 PIIPPUKAARI 90 7/8" | K5001007000000 1 kpl | R7030B | KUPARI ULKOMAINEN LB | V | STK | 16.6 | STK | 1 | 16.6
K | 18650111 |  | K65 CO2 KAARI 45 3/4" | K5041006000000 1 kpl | R7030B | KUPARI ULKOMAINEN LB | V | STK | 21.34 | STK | 1 | 21.34
K | 18650112 |  | K65 CO2 KAARI 45 7/8" | K5041007000000 1 kpl | R7030A | KUPARI ULKOMAINEN LA | V | STK | 25.4 | STK | 1 | 25.4
K | 18650114 |  | K65 CO2 KAARI 45 1 1/8" | K5041009000000 1 kpl | R7030B | KUPARI ULKOMAINEN LB | V | STK | 27.89 | STK | 1 | 27.89
K | 18650119 |  | K65 CO2 JATKO 1/2" | K5270004000000 1 kpl | R7030B | KUPARI ULKOMAINEN LB | V | STK | 4.95 | STK | 1 | 4.95
K | 18650120 |  | K65 CO2 JATKO 5/8" | K5270005000000 1 kpl | R7030B | KUPARI ULKOMAINEN LB | V | STK | 5.21 | STK | 1 | 5.21
K | 18650132 |  | K65 CO2 TULPPA 3/8" | K5301003000000 1 kpl | R7030B | KUPARI ULKOMAINEN LB | V | STK | 3.95 | STK | 1 | 3.95
K | 18650134 |  | K65 CO2 TULPPA 1/2" | K5301004000000 1 kpl | R7030B | KUPARI ULKOMAINEN LB | V | STK | 3.95 | STK | 1 | 3.95
K | 18650154 |  | K65 CO2 TULPPA 5/8" | K5301005000000 1 kpl | R7030B | KUPARI ULKOMAINEN LB | V | STK | 4.85 | STK | 1 | 4.85
K | 18650170 |  | K65 CO2 TULPPA 1 3/8" | K5301011000000 1 kpl | R7030B | KUPARI ULKOMAINEN LB | V | STK | 23.11 | STK | 1 | 23.11
K | 18650173 |  | K65 CO2 TULPPA 1 5/8" | K5301013000000 1 kpl | R7030B | KUPARI ULKOMAINEN LB | V | STK | 26.18 | STK | 1 | 26.18
K | 18650210 |  | K65 CO2 SUPISTUS 3/4"X 3/8" | K5243006003000 1 kpl | R7030B | KUPARI ULKOMAINEN LB | V | STK | 6.22 | STK | 1 | 6.22
K | 18650240 |  | K65 CO2 SUPISTUS 1 1/8" X 7/8" | K5243009007000 1 kpl | R7030B | KUPARI ULKOMAINEN LB | V | STK | 12.79 | STK | 1 | 12.79
K | 18650247 |  | K65 CO2 SUPISTU 1 5/8" X 1 3/8 | K5243013011000 1 kpl | R7030B | KUPARI ULKOMAINEN LB | V | STK | 27.65 | STK | 1 | 27.65
K | 19025173 | 4039976086424 | REMS PURISTUSPIHTI | 578012 R220 | R51101 | MAXIPRO OSAT P1 | V | ST | 2210 | ST | 1 | 2210
K | 1947248 | 4039976170437 | 7/8" REMS LEUKA | 578710 | R51101 | MAXIPRO OSAT P1 | E | ST | 299.8 | ST | 1 | 299.8
K | 1947305 | 4039976170444 | 1 1/8" REMS LEUKA | 578714 | R51101 | MAXIPRO OSAT P1 | V | ST | 299.8 | ST | 1 | 299.8
K | 21650300 |  | KUPARIPUTKI K65 CO2 3/8" | 43300950 5M 120 bar 9.52 mm | R7030B | KUPARI ULKOMAINEN LB | E | STK | 69.14 | M | 5 | 13.828
K | 21650301 |  | KUPARIPUTKI K65 CO2 1/2" | 433012700 5M 120 bar 12.70 mm | R7030B | KUPARI ULKOMAINEN LB | E | STK | 84.29 | M | 5 | 16.858
K | 21650302 |  | KUPARIPUTKI K65 CO2 5/8" | 4333015870 5M 120 bar 15.87 mm | R7030B | KUPARI ULKOMAINEN LB | E | STK | 117.6 | M | 5 | 23.52
K | 21650304 |  | KUPARIPUTKI K65 CO2 3/4" | 433019060 5M 120 bar 19.05 mm | R7030B | KUPARI ULKOMAINEN LB | E | STK | 174 | M | 5 | 34.8
K | 21650306 |  | KUPARIPUTKI K65 CO2 7/8" | 433022230 5M 120 bar 22.22 mm | R7030B | KUPARI ULKOMAINEN LB | E | STK | 234.3 | M | 5 | 46.86
K | 21650308 |  | KUPARIPUTKI K65 CO2 1 1/8" | 433028570 5M 120 bar 28.57 mm | R7030B | KUPARI ULKOMAINEN LB | E | STK | 381.6 | M | 5 | 76.32
K | 21650310 |  | KUPARIPUTKI K65 CO2 1 3/8" | 433034920 5M 120 bar 34.92 mm | R7030B | KUPARI ULKOMAINEN LB | E | STK | 581 | M | 5 | 116.2
K | 21650312 |  | KUPARIPUTKI K65 CO2 1 5/8" | 433041270 5M 120 bar 41.27 mm | R7030B | KUPARI ULKOMAINEN LB | E | STK | 780 | M | 5 | 156
K | 22014730 |  | REFCO REFVAC SUODATIN | REF-VAC-RC tyhjömittarille | R80300 | TYÖKALUT REFCO P0 | V | PAK | 30.69 | PAK | 1 | 30.69
K | 24051505 |  | ZEROL ÖLJY PAG RFL 68 EP 5L | CO2 PAG DORIN | R90901 | PAG ZEROL ÖLJYT P1 | V | ST | 477.4 | ST | 1 | 477.4
K | 35510720 |  | TESTO K-TYYPIN LIITIN, UROS |  | R90951 | TESTO TUOTTEET P1 | V | KPL | 5 | KPL | 1 | 5
K | 35510726 |  | TESTO-LOGGERIN SUOJAKOTELO | TESTO-LOGGERIN SUOJAKOTELO | R90951 | TESTO TUOTTEET P1 | E | KPL | 19.9 | KPL | 1 | 19.9
K | 35510728 |  | TESTO USB-KAAPELI |  | R90951 | TESTO TUOTTEET P1 | E | KPL | 9.9 | KPL | 1 | 9.9
K | 35510732 |  | TESTO K-TYYPIN TERMOLANKA | 100M KELA | R90951 | TESTO TUOTTEET P1 | V | KPL | 219 | KPL | 1 | 219
K | 35561267 |  | CASTEL BI-FLOW KUIVAIN DB305/2 | MUTTERI 052 | R5040B | CASTEL TUOTTEET LB | E | KPL | 34.3 | KPL | 1 | 34.3
K | 35630666 |  | KAUKOSÄÄDIN PC-ARFG2-E | LANGALLINEN UTOPIA,SIGMA | R30500 | HITACHI TUOTTEET P0 | V | KPL | 571 | KPL | 1 | 571
K | 35646703 |  | PIIRIKORTTI RAC-25WSE | HWRAC25WSEA07 | R3052B | HITACHI VARAOSAT LB | E | KPL | 735 | KPL | 1 | 735
K | 35646707 |  | PIIRIKORTTI RAK35PSEW | HWRAK35PSEWA01 | R3052B | HITACHI VARAOSAT LB | V | KPL | 316.9 | KPL | 1 | 316.9
K | 35646708 |  | PIIRIKORTTI RAC 35 WXE | HWRAC35WXEA01 | R3052B | HITACHI VARAOSAT LB | V | KPL | 1058 | KPL | 1 | 1058
K | 35646710 |  | LAAKERI RAK 25,35,50 RXD,RXE | HWRAK25RXDA01 | R3052B | HITACHI VARAOSAT LB | E | KPL | 56.77 | KPL | 1 | 56.77
K | 35646714 |  | PIIRIKORTTI RAC-35WSE | HWRAC35WSEA01 | R3052B | HITACHI VARAOSAT LB | E | KPL | 735 | KPL | 1 | 735
K | 35646715 |  | PIIRIKORTTI RAK25PSEW | HWRAK25PSEWA09 | R3052B | HITACHI VARAOSAT LB | V | KPL | 316.9 | KPL | 1 | 316.9
K | 35646718 |  | LAAKERI RAK 25,35,50 RPD,RPE,P | HWRAK18PEDA03 | R3052B | HITACHI VARAOSAT LB | E | KPL | 49.99 | KPL | 1 | 49.99
K | 35646729 |  | PUH.MOOT. RAC 25,35 WSE | HWRAC42WPDA03 | R3052B | HITACHI VARAOSAT LB | E | KPL | 186.2 | KPL | 1 | 186.2
K | 35646733 |  | PIIRIKORTTI RAC 25 WXE | HWRAC25WXEA01 | R3052B | HITACHI VARAOSAT LB | E | KPL | 1017 | KPL | 1 | 1017
K | 35646743 |  | PIIRIKORTTI RAK-42WPD | HWRAK42RPDA01 | R3052B | HITACHI VARAOSAT LB | V | KPL | 264.6 | KPL | 1 | 264.6
K | 35646745 |  | PIIRIKORTTI RAC-42WPD | HWRAC42WPDA04 | R3052B | HITACHI VARAOSAT LB | E | KPL | 919 | KPL | 1 | 919
K | 35646748 |  | KAUKOSÄÄDIN RAR-6NE2 | PSEW, HWRAK25PSEWA07 | R3052B | HITACHI VARAOSAT LB | E | KPL | 183.9 | KPL | 1 | 183.9
K | 37666034 |  | MAATELINE TECNOSYSTEM 410 MM | 900 X 410 X 415 | R70400 | TECNOSYSTEM TUOTTEET P0 | V | KPL | 172.9 | KPL | 1 | 172.9
K | 37666073 |  | MAATELINE TECNOSYSTEM 600 mm | 900 X 600 X 415 | R70400 | TECNOSYSTEM TUOTTEET P0 | V | KPL | 224.8 | KPL | 1 | 224.8
K | 37735633 |  | KALIBROINTITYÖKALU ARMACEL 1/4 | SF-CTZ-006 | R51602 | ARMACELL LIITTIMET P2 | V | KPL | 120.4 | KPL | 1 | 120.4
K | 37735636 |  | ARMACELL PURISTUSLIITIN 1/4" | SF-FZ-006 10/LTK | R51602 | ARMACELL LIITTIMET P2 | V | KPL | 11.4 | KPL | 1 | 11.4
K | 37735637 |  | ARMACELL PURISTUSLIITIN 1/2" | SF-FZ-012 10/LTK | R51602 | ARMACELL LIITTIMET P2 | V | KPL | 14.26 | KPL | 1 | 14.26
K | 37735639 |  | ARMACELL PURISTUSLIITIN 5/8" | SF-FZ-016 10/LTK | R51602 | ARMACELL LIITTIMET P2 | V | KPL | 18.86 | KPL | 1 | 18.86
K | 37735643 |  | ARMACELL PURISTUSLIITIN 3/8" | SF-FZ-010 10/LTK | R51602 | ARMACELL LIITTIMET P2 | V | KPL | 12.09 | KPL | 1 | 12.09
K | 37735771 |  | KALIBROINTITYÖKALU ARMACEL 3/8 | SF-CTZ-010 | R51602 | ARMACELL LIITTIMET P2 | V | KPL | 127.5 | KPL | 1 | 127.5
K | 37735782 |  | KALIBROINTITYÖKALU ARMACEL 1/2 | SF-CTZ-012 | R51602 | ARMACELL LIITTIMET P2 | V | KPL | 126.6 | KPL | 1 | 126.6
K | 37735784 |  | KALIBROINTITYÖKALU ARMACEL 5/8 | SF-CTZ-016 | R51602 | ARMACELL LIITTIMET P2 | V | KPL | 152.7 | KPL | 1 | 152.7
K | 37768146 |  | HITACHI RAC-VJ42PHAE ULKOYKS. | AIRHOME 600 | R30512 | HITACHI LÄMPÖPUMPUT P2 | E | KPL | 1909 | KPL | 1 | 1909
K | 37768150 |  | HITACHI RAC-VJ35PHAE ULKOYKS. | AIRHOME 600 | R30512 | HITACHI LÄMPÖPUMPUT P2 | E | KPL | 1321 | KPL | 1 | 1321
K | 37768156 |  | HITACHI RAK-VJ42PHAE SISÄYKS. | AIRHOME 600 | R30512 | HITACHI LÄMPÖPUMPUT P2 | E | KPL | 1088 | KPL | 1 | 1088
K | 37969617 |  | KOMPR. AJ 4517P-TZ | ESTERI | R10101 | TECUMSEH KOMPRESSORIT P1 | E | KPL | 801 | KPL | 1 | 801
K | 37969619 |  | KOMPR. AJ 4519P-TZ | ESTERI | R10101 | TECUMSEH KOMPRESSORIT P1 | E | KPL | 843 | KPL | 1 | 843
K | 38185927 |  | INNOVA ULKOYKSIK IGZM218V2NO-1 | MULTI 1-2 FREE-MATCH 18 R32 | R50831 | INNOVA LÄMPÖPUMPUT P1 | V | ST | 1376 | ST | 1 | 1376
K | 38185929 |  | INNOVA ULKOYKSIK IGZM542V2NO-1 | MULTI 2-5 FREE-MATCH 42 R32 | R50831 | INNOVA LÄMPÖPUMPUT P1 | V | ST | 3250 | ST | 1 | 3250
K | 38185931 |  | INNOVA ULKOYKSIK IGZM428V2NO-1 | MULTI 2-4 FREE-MATCH 28 R32 | R50831 | INNOVA LÄMPÖPUMPUT P1 | V | ST | 2190 | ST | 1 | 2190
K | 38200601 |  | VS 5/8" 60BAR VÄRINÄNVAIMENNIN |  | R5070B | HENRY TUOTTEET LB | E | KPL | 43.39 | KPL | 1 | 43.39
K | 38200602 |  | VS 3/4" 60BAR VÄR.VAIMENNIN |  | R5070B | HENRY TUOTTEET LB | E | KPL | 56.87 | KPL | 1 | 56.87
K | 38200603 |  | VS 3/8" 60BAR VÄRINÄNVAIMENNIN |  | R5070B | HENRY TUOTTEET LB | E | KPL | 37.26 | KPL | 1 | 37.26
K | 38200605 |  | VS 1/2" 60BAR VÄRINÄNVAIMENNIN |  | R5070B | HENRY TUOTTEET LB | V | KPL | 39.74 | KPL | 1 | 39.74
K | 38261371 |  | MASTERCOOL TYHJIÖPUMPPU | 142 L/MIN 90066-220-BSF | R80701 | TYÖKALUT MASTERCOOL P1 | V | KPL | 1040 | KPL | 1 | 1040
K | 38296350 |  | TECNOSYSTEM SOVITIN Ø20/21 | SCD300010 | R70401 | TECNOSYSTEM TUOTTEET P1 | V | KPL | 4.23 | KPL | 1 | 4.23
K | 40003485 |  | DANFOSS AK-PC 530 SÄÄDIN | 084B8007 | R5020B | DANFOSS TUOTTEET LB | E | ST | 1515 | ST | 1 | 1515
K | 40009210 |  | DANFOSS CCM 10 PAISUNTAVENTTII | 027H7188 | R5020B | DANFOSS TUOTTEET LB | E | KPL | 1778 | KPL | 1 | 1778
K | 40009212 |  | DANFOSS AKVH 10-1 | 068F4079 | R5020A | DANFOSS TUOTTEET LA | V | STK | 237.4 | STK | 1 | 237.4
K | 40009219 |  | DANFOSS AKVH 10-2 | 068F4080 | R5020B | DANFOSS TUOTTEET LB | E | STK | 260.6 | STK | 1 | 260.6
K | 40009226 |  | DANFOSS AKVH 10-3 | 068F4081 | R5020A | DANFOSS TUOTTEET LA | E | STK | 237.4 | STK | 1 | 237.4
K | 40009233 |  | DANFOSS AKVH 10-4 | 068F4082 | R5020A | DANFOSS TUOTTEET LA | V | STK | 237.4 | STK | 1 | 237.4
K | 40009240 |  | DANFOSS AKVH 10-5 | 068F4083 | R5020B | DANFOSS TUOTTEET LB | E | STK | 260.6 | STK | 1 | 260.6
K | 40009247 |  | DANFOSS AKVH 10-6 | 068F4084 | R5020B | DANFOSS TUOTTEET LB | E | STK | 237.4 | STK | 1 | 237.4
K | 40009392 | 5702428045339 | AKS 12 ANTURI 5.5 m 084N0046 | PT1000 | R5020A | DANFOSS TUOTTEET LA | E | STK | 56.36 | STK | 1 | 56.36
K | 40009581 | 5702423071326 | DANFOSS AKS32R KAAPELI 5m | 060G1034 | R5020A | DANFOSS TUOTTEET LA | V | STK | 74.88 | STK | 1 | 74.88
K | 40009586 |  | DANFOSS AKS 32R 0-50 bar | 060G5707 | R5020A | DANFOSS TUOTTEET LA | V | KPL | 345.6 | KPL | 1 | 345.6
K | 40009589 | 5702423187331 | PAINELÄHETIN AKS32R 060G3552 | fr. -1-34 bar Juotettava 3/8" | R5020A | DANFOSS TUOTTEET LA | E | STK | 406.4 | STK | 1 | 406.4
K | 40009600 |  | AKS2050 PAINELÄHETIN -1-59 bar | 060G5750 10-90% DIN G3/8" CO2 | R5020B | DANFOSS TUOTTEET LB | E | KPL | 520 | KPL | 1 | 520
K | 40009602 |  | AKS2050 PAINELÄHETIN 1-159 bar | 060G5752 10-90% G3/8" CO2 | R5020B | DANFOSS TUOTTEET LB | E | KPL | 520 | KPL | 1 | 520
K | 40010933 | 5702428027304 | AKV/H KELA 15W 230V AC | 018F6801 BG230AS | R5020A | DANFOSS TUOTTEET LA | V | STK | 72.32 | STK | 1 | 72.32
K | 40015569 |  | AK-CC 550A HÖYRYSTINSÄÄDIN | 084B8030 | R5020A | DANFOSS TUOTTEET LA | E | STK | 885 | STK | 1 | 885
K | 40015572 | 5702428402293 | DANFOSS KAAPELI 2m EKA 164 | 084B7298 | R5020A | DANFOSS TUOTTEET LA | E | STK | 17.07 | STK | 1 | 17.07
K | 40015826 | 5702428992480 | AK-CC 750 SÄÄDIN | 080Z0140 | R5020A | DANFOSS TUOTTEET LA | E | ST | 1435 | ST | 1 | 1435
K | 40015832 |  | DANFOSS AK-LM 330 DATALOGGER | 080Z0170 | R5020A | DANFOSS TUOTTEET LA | E | KPL | 1031 | KPL | 1 | 1031
K | 40015853 | 5702428094252 | DANFOSS EKA 164B NÄYTTÖ | 084B8575 | R5020A | DANFOSS TUOTTEET LA | E | ST | 103.1 | ST | 1 | 103.1
K | 40015863 | 5702428089050 | DANFOSS MUUNTAJA AK-PS 075A | 080Z0053 | R5020B | DANFOSS TUOTTEET LB | V | ST | 98.28 | ST | 1 | 98.28
K | 40015866 | 5702428455152 | DANFOSS EMHS3-1 HYGR. TUNTOELI | 080Z2171 | R5020B | DANFOSS TUOTTEET LB | E | ST | 1031 | ST | 1 | 1031
K | 40015884 | 5702428135818 | DANFOSS EKA 175 ION REAALIAIKA | 084B8579 (AK-CC550) | R5020B | DANFOSS TUOTTEET LB | E | ST | 148.5 | ST | 1 | 148.5
K | 40015902 |  | DANFOSS AKA 223 LON REPEATER | 084B2241 | R5020B | DANFOSS TUOTTEET LB | V | ST | 2210 | ST | 1 | 2210
K | 40990069 |  | DANFOSS EKD 316 TULISTUSSÄÄDIN | 084B8040 MODBUS | R5020A | DANFOSS TUOTTEET LA | E | STK | 335.4 | STK | 1 | 335.4
K | 41000330 |  | ALCO PALJE TISE BW30 MOP -20°C | R448A/R449A JUOTETTAVA | R5010B | ALCO TUOTTEET LB | E | ST | 196.5 | ST | 1 | 196.5
K | 41000480 |  | ALCO PAISUNTAVENT.TI-SW | R404A MUTTERI sis.painetas. | R5010B | ALCO TUOTTEET LB | E | STK | 104.3 | STK | 1 | 104.3
K | 41000746 |  | ALCO POWER ASSY XB1019SW80-2B | R404a, 803455 | R5010B | ALCO TUOTTEET LB | E | STK | 318.4 | STK | 1 | 318.4
K | 41001206 |  | ALCO MAGN.VENTTIILI 110RB2T2 | 801210 1/4" JUOTETTAVA | R5010B | ALCO TUOTTEET LB | V | KPL | 102.6 | KPL | 1 | 102.6
K | 41001208 |  | ALCO MAGN.VENTTIILI 200RB4T3 | 801190 3/8" JUOTETTAVA | R5010B | ALCO TUOTTEET LB | E | STK | 158.4 | STK | 1 | 158.4
K | 4111361 |  | KOMPRESSORI NT6222GK R404A | 230V/1/50, CSR | R10201 | EMBRACO KOMPRESSORIT P1 | V | ST | 689 | ST | 1 | 689
K | 44134646 |  | 2-TIE MITTARISARJA BM2-8-DS | R134A,R404A,R407C | R80300 | TYÖKALUT REFCO P0 | V | KPL | 162.2 | KPL | 1 | 162.2
K | 46583245 |  | REFCO TÄYTTÖLETKUSARJA CCL-60 | 38410 1/4" X 5/16" PUN.SIN,KEL | R80300 | TYÖKALUT REFCO P0 | V | KPL | 235.9 | KPL | 1 | 235.9
K | 46583248 |  | REFCO VENTT.SISÄOS.POIST.32525 | 5/16" | R8030B | TYÖKALUT REFCO LB | V | KPL | 173.8 | KPL | 1 | 173.8
K | 46583249 |  | REFCO TYHJÖMITTARI RL-VAC | MEKAANINEN | R8030A | TYÖKALUT REFCO LA | V | KPL | 202.2 | KPL | 1 | 202.2
K | 46583251 |  | 2-TIE MITTARISARJA BM2-8-DS | R448A,R449A,R452A | R80300 | TYÖKALUT REFCO P0 | V | KPL | 150.2 | KPL | 1 | 150.2
K | 5115030 |  | SILENSYS SILAE4450PFZ | 230V R452A,R454C | R10130 | TECUMSEH SILENSYS P0 | V | ST | 3550 | ST | 1 | 3550
K | 5115031 |  | SILENSYS SILAE4460PFZ | 230V R452A,R454C | R10130 | TECUMSEH SILENSYS P0 | V | ST | 3720 | ST | 1 | 3720
K | 5115032 |  | SILENSYS SILAE4470PFZ | 230V R454C A2L | R10130 | TECUMSEH SILENSYS P0 | E | ST | 3890 | ST | 1 | 3890
K | 5115033 |  | SILENSYS SILAJ4480PFZ | 230V R452A,R454C | R10130 | TECUMSEH SILENSYS P0 | V | ST | 4080 | ST | 1 | 4080
K | 5115034 |  | SILENSYS SILAJ4510PFZ | 230V R452A,R454C | R10130 | TECUMSEH SILENSYS P0 | V | ST | 4110 | ST | 1 | 4110
K | 5115035 |  | SILENSYS SILAJ4513PFZ | 230V R452A,R454C | R10130 | TECUMSEH SILENSYS P0 | V | ST | 4210 | ST | 1 | 4210
K | 5115036 |  | SILENSYS SILAJ4517PFZ | 230V R454C A2L | R10130 | TECUMSEH SILENSYS P0 | E | ST | 4580 | ST | 1 | 4580
K | 5115037 |  | SILENSYS SILAJ4519PFZ | 230V R454C A2L | R10130 | TECUMSEH SILENSYS P0 | E | ST | 4800 | ST | 1 | 4800
K | 5115038 |  | SILENSYS SILAJ4480PTX | 400V R452A,R454C | R10130 | TECUMSEH SILENSYS P0 | V | ST | 4080 | ST | 1 | 4080
K | 5115039 |  | SILENSYS SILAJ4510PTX | 400V R452A,R454C | R10130 | TECUMSEH SILENSYS P0 | V | ST | 4110 | ST | 1 | 4110
K | 5115040 |  | SILENSYS SILAJ4513PTX | 400V R452A,R454C | R10130 | TECUMSEH SILENSYS P0 | V | ST | 4210 | ST | 1 | 4210
K | 5115041 |  | SILENSYS SILAJ4517PTX | 400V R452A,R454C | R10130 | TECUMSEH SILENSYS P0 | V | ST | 4580 | ST | 1 | 4580
K | 5115042 |  | SILENSYS SILAJ4519PTX | 400V R452A,R454C | R10130 | TECUMSEH SILENSYS P0 | V | ST | 4800 | ST | 1 | 4800
K | 5115043 |  | SILENSYS SILFH4524PTX | 400V R452A,R454C | R10130 | TECUMSEH SILENSYS P0 | V | ST | 5800 | ST | 1 | 5800
K | 5115044 |  | SILENSYS SILFH4532PTX | 400V R452A,R454C | R10130 | TECUMSEH SILENSYS P0 | V | ST | 5990 | ST | 1 | 5990
K | 5115045 |  | SILENSYS SILFH4538PTX | 400V R452A,R454C | R10130 | TECUMSEH SILENSYS P0 | V | ST | 6340 | ST | 1 | 6340
K | 5115046 |  | SILENSYS SILFH4544PTX | 400V R452A,R454C | R10130 | TECUMSEH SILENSYS P0 | V | ST | 7040 | ST | 1 | 7040
K | 5115048 |  | SILENSYS SILAG4553PTX | 400V R452A,R454C | R10130 | TECUMSEH SILENSYS P0 | V | ST | 7950 | ST | 1 | 7950
K | 5115049 |  | SILENSYS SILAG4561PTX | 400V R452A,R454C | R10130 | TECUMSEH SILENSYS P0 | V | ST | 8280 | ST | 1 | 8280
K | 5115050 |  | SILENSYS SILAG4568PTX | 400V R452A,R454C | R10130 | TECUMSEH SILENSYS P0 | V | ST | 8590 | ST | 1 | 8590
K | 5115051 |  | SILENSYS SILAG4573PTX | 400V R452A,R454C | R10130 | TECUMSEH SILENSYS P0 | V | ST | 9000 | ST | 1 | 9000
K | 5115052 |  | SILENSYS SILAG4581PTX | 400V R452A,R454C | R10130 | TECUMSEH SILENSYS P0 | V | ST | 9810 | ST | 1 | 9810
K | 5115053 |  | SILENSYS SILAJ2464PTX | 400V R452A,R454C | R10130 | TECUMSEH SILENSYS P0 | V | ST | 4430 | ST | 1 | 4430
K | 5115054 |  | SILENSYS SILAG2525PTX | 400V R452A,R454C | R10130 | TECUMSEH SILENSYS P0 | V | ST | 7960 | ST | 1 | 7960
K | 5115060 |  | SILENSYS SILAJ2432PFZ | 230V R452A,R454C | R10130 | TECUMSEH SILENSYS P0 | V | ST | 4070 | ST | 1 | 4070
K | 5115061 |  | SILENSYS SILAJ2440PFZ | R454C 230V A2L | R10130 | TECUMSEH SILENSYS P0 | E | ST | 4150 | ST | 1 | 4150
K | 5115062 |  | SILENSYS SILAJ2446PFZ | 230V R452A,R454C | R10130 | TECUMSEH SILENSYS P0 | V | ST | 4250 | ST | 1 | 4250
K | 5115063 |  | SILENSYS SILAJ2464PFZ | 230V R452A,R454C | R10130 | TECUMSEH SILENSYS P0 | V | ST | 4430 | ST | 1 | 4430
K | 5115064 |  | SILENSYS SILFH2480PTX | 400V R452A,R454C | R10130 | TECUMSEH SILENSYS P0 | V | ST | 5620 | ST | 1 | 5620
K | 5115065 |  | SILENSYS SILFH2511PTX | 400V R452A,R454C | R10130 | TECUMSEH SILENSYS P0 | V | ST | 6030 | ST | 1 | 6030
K | 5115067 |  | SILENSYS SILAG2516PTX | 400V R452A,R454C | R10130 | TECUMSEH SILENSYS P0 | V | ST | 6860 | ST | 1 | 6860
K | 5115068 |  | SILENSYS SILAG2519PTX | R454C 400V A2L | R10130 | TECUMSEH SILENSYS P0 | E | ST | 7470 | ST | 1 | 7470
K | 5115069 |  | SILENSYS SILAG2522PTX | 400V R452A,R454C | R10130 | TECUMSEH SILENSYS P0 | V | ST | 7720 | ST | 1 | 7720
K | 5115810 |  | KONEISTO VESILAUHD. NEK6187Z | R134a/R513A,Kylmiö | R1020B | EMBRACO KOMPRESSORIT LB | E | ST | 3160 | ST | 1 | 3160
K | 5115811 |  | KONEISTO VESILAUHD. NEK6214Z | R134a/R513A,Kylmiö | R1020B | EMBRACO KOMPRESSORIT LB | E | ST | 3300 | ST | 1 | 3300
K | 5115812 |  | KONEISTO VESILAUHD. NJ6220Z | R134a/R513A,Kylmiö | R1020B | EMBRACO KOMPRESSORIT LB | E | ST | 3670 | ST | 1 | 3670
K | 5115813 |  | KONEISTO VESILAUHD. NJ6226Z | R134a/R513A,Kylmiö | R1020B | EMBRACO KOMPRESSORIT LB | E | ST | 3870 | ST | 1 | 3870
K | 5115814 |  | KONEISTO VESILAUHD. NJ6226ZXR | R134a / R513A, Kylmiö | R1020B | EMBRACO KOMPRESSORIT LB | E | ST | 3470 | ST | 1 | 3470
K | 5115815 |  | KONEISTO VESILAUHD. NEK2150GK | R452A / R404A. Pakaste | R1020B | EMBRACO KOMPRESSORIT LB | E | ST | 3100 | ST | 1 | 3100
K | 5115816 |  | KONEISTO VESILAUHD. NEK2168GK | R452A / R404A. Pakaste | R1020B | EMBRACO KOMPRESSORIT LB | E | ST | 3300 | ST | 1 | 3300
K | 5115817 |  | KONEISTO VESILAUHD. NJ2192GK | R452A / R404A. Pakaste | R1020B | EMBRACO KOMPRESSORIT LB | E | ST | 3380 | ST | 1 | 3380
K | 5115818 |  | KONEISTO VESILAUHD. NJ2212 GK | R452A / R404A. Pakaste | R1020B | EMBRACO KOMPRESSORIT LB | E | ST | 3720 | ST | 1 | 3720
K | 5135010 |  | SILENSYS SILAE4450NFZ | R1234YF 230V A2L | R10130 | TECUMSEH SILENSYS P0 | E | ST | 3910 | ST | 1 | 3910
K | 5135011 |  | SILENSYS SILAE4460NFZ | R1234YF 230V A2L | R10130 | TECUMSEH SILENSYS P0 | E | ST | 3990 | ST | 1 | 3990
K | 5135012 |  | SILENSYS SILAJ4476NFZ | R1234YF 230V A2L | R10130 | TECUMSEH SILENSYS P0 | E | ST | 4140 | ST | 1 | 4140
K | 5135013 |  | SILENSYS SILAJ4492NFZ | R1234YF 230V A2L | R10130 | TECUMSEH SILENSYS P0 | E | ST | 4270 | ST | 1 | 4270
K | 5135014 |  | SILENSYS SILAJ4511NFZ | R1234YF 230V A2L | R10130 | TECUMSEH SILENSYS P0 | E | ST | 4470 | ST | 1 | 4470
K | 5135015 |  | SILENSYS SILAJ4513NFZ | R1234YF 230V A2L | R10130 | TECUMSEH SILENSYS P0 | E | ST | 4630 | ST | 1 | 4630
K | 5135016 |  | SILENSYS SILAJ4461NTX | R1234YF 400V A2L | R10130 | TECUMSEH SILENSYS P0 | E | ST | 4010 | ST | 1 | 4010
K | 5135017 |  | SILENSYS SILAJ4492NTX | R1234YF 400V A2L | R10130 | TECUMSEH SILENSYS P0 | E | ST | 4270 | ST | 1 | 4270
K | 5135018 |  | SILENSYS SILAJ4511NTX | R1234YF 400V A2L | R10130 | TECUMSEH SILENSYS P0 | E | ST | 4470 | ST | 1 | 4470
K | 5135019 |  | SILENSYS SILFH4518NTX | R1234YF 400V A2L | R10130 | TECUMSEH SILENSYS P0 | E | ST | 5520 | ST | 1 | 5520
K | 5135020 |  | SILENSYS SILFH4525NTX | R1234YF 400V A2L | R10130 | TECUMSEH SILENSYS P0 | E | ST | 5910 | ST | 1 | 5910
K | 5135021 |  | SILENSYS SILAG4528NTX | R1234YF 400V A2L | R10130 | TECUMSEH SILENSYS P0 | E | ST | 8230 | ST | 1 | 8230
K | 5135022 |  | SILENSYS SILAG4534NTX | R1234YF 400V A2L | R10130 | TECUMSEH SILENSYS P0 | E | ST | 8810 | ST | 1 | 8810
K | 5135023 |  | SILENSYS SILAG4537NTX | R1234YF 400V A2L | R10130 | TECUMSEH SILENSYS P0 | E | ST | 8880 | ST | 1 | 8880
K | 5135024 |  | SILENSYS SILAG4543NTX | R1234YF 400V A2L | R10130 | TECUMSEH SILENSYS P0 | E | ST | 9320 | ST | 1 | 9320
K | 5135025 |  | SILENSYS SILAG4547NTX | R1234YF 400V A2L | R10130 | TECUMSEH SILENSYS P0 | E | ST | 9620 | ST | 1 | 9620
K | 55256356 |  | HITACHI MULTI RAM-90NYP5E ULKO | YUTAMPO | R3051B | HITACHI LÄMPÖPUMPUT LB | E | KPL | 7170 | KPL | 1 | 7170
K | 56971605 |  | ROBINAIR TYHJÖPUMPPU ÖLJY | RA13203 0.95 LTR 12/LTK | R8040B | TYÖKALUT ROBINAIR LB | V | KPL | 15.99 | KPL | 1 | 15.99
K | 57053689 |  | TESTO VAAKA 560I |  | R90951 | TESTO TUOTTEET P1 | V | KPL | 284 | KPL | 1 | 284
K | 57053690 |  | TESTO ÄLYVENTTIILI | 560I VAA'ALLE | R90951 | TESTO TUOTTEET P1 | V | KPL | 199 | KPL | 1 | 199
K | 57076835 |  | REFCO 10612-REF-ACME-LH | VASEN KIERRE | R8030B | TYÖKALUT REFCO LB | V | KPL | 81.15 | KPL | 1 | 81.15
K | 60061169 |  | ECO HÖYRYSTIN EVS 521 | EC MOOTTORI | R2020B | ECO TUOTTEET LB | V | STK | 2550 | STK | 1 | 2550
K | 60061190 |  | ECO HÖYRYSTIN EVS-41 ED | SÄHKÖSULATUS | R2020B | ECO TUOTTEET LB | E | ST | 419.5 | ST | 1 | 419.5
K | 60061191 |  | ECO HÖYRYSTIN EVS-61 ED | SÄHKÖSULATUS | R20200 | ECO TUOTTEET P0 | V | ST | 409.7 | ST | 1 | 409.7
K | 60061192 |  | ECO HÖYRYSTIN EVS-101 ED | SÄHKÖSULATUS | R20200 | ECO TUOTTEET P0 | V | ST | 563 | ST | 1 | 563
K | 60061193 |  | ECO HÖYRYSTIN EVS-131 ED | SÄHKÖSULATUS | R20200 | ECO TUOTTEET P0 | V | ST | 615 | ST | 1 | 615
K | 60061194 |  | ECO HÖYRYSTIN EVS-181 ED | SÄHKÖSULATUS | R20200 | ECO TUOTTEET P0 | V | ST | 890 | ST | 1 | 890
K | 60061195 |  | ECO HÖYRYSTIN EVS-291 ED | SÄHKÖSULATUS | R20200 | ECO TUOTTEET P0 | V | ST | 988 | ST | 1 | 988
K | 60061196 |  | ECO HÖYRYSTIN EVS-391 ED | SÄHKÖSULATUS | R20200 | ECO TUOTTEET P0 | V | ST | 1523 | ST | 1 | 1523
K | 60061197 |  | ECO HÖYRYSTIN EVS-521 ED | SÄHKÖSULATUS | R20200 | ECO TUOTTEET P0 | V | ST | 2100 | ST | 1 | 2100
K | 60062112 |  | ECO HÖYRYSTIN MIC 101ED | SAHKÖSULATUS | R20200 | ECO TUOTTEET P0 | E | STK | 1165 | STK | 1 | 1165
K | 60062113 |  | ECO HÖYRYSTIN MIC 161ED | SAHKÖSULATUS | R20200 | ECO TUOTTEET P0 | V | STK | 1626 | STK | 1 | 1626
K | 60062114 |  | ECO HÖYRYSTIN MIC 201ED | SAHKÖSULATUS | R20200 | ECO TUOTTEET P0 | V | STK | 1759 | STK | 1 | 1759
K | 60062115 |  | ECO HÖYRYSTIN MIC 301ED | SAHKÖSULATUS | R20200 | ECO TUOTTEET P0 | V | STK | 2320 | STK | 1 | 2320
K | 60062116 |  | ECO HÖYRYSTIN MIC 401ED | SAHKÖSULATUS | R20200 | ECO TUOTTEET P0 | E | STK | 2860 | STK | 1 | 2860
K | 60062117 |  | ECO HÖYRYSTIN MIC 501ED | SAHKÖSULATUS | R20200 | ECO TUOTTEET P0 | E | STK | 3420 | STK | 1 | 3420
K | 60062925 |  | ECO SEINÄ EP-101 ED | SÄHKÖSULATUKSELLA | R20200 | ECO TUOTTEET P0 | V | STK | 783 | STK | 1 | 783
K | 60062926 |  | ECO SEINÄ EP-201 ED | SÄHKÖSULATUKSELLA | R20200 | ECO TUOTTEET P0 | V | STK | 1368 | STK | 1 | 1368
K | 60062927 |  | ECO SEINÄ EP-301 ED | SÄHKÖSULATUKSELLA | R20200 | ECO TUOTTEET P0 | V | STK | 1925 | STK | 1 | 1925
K | 60064021 |  | ECO HÖRYSTIN GCE 251 E6R ED | SULATUS 230V | R20200 | ECO TUOTTEET P0 | E | ST | 1356 | ST | 1 | 1356
K | 60064022 |  | ECO HÖRYSTIN GCE 252 G6 ED | SULATUS 230V | R20200 | ECO TUOTTEET P0 | V | ST | 2030 | ST | 1 | 2030
K | 60064023 |  | ECO HÖRYSTIN GCE 252 E6 ED | SULATUS 230V | R20200 | ECO TUOTTEET P0 | E | ST | 2190 | ST | 1 | 2190
K | 60064024 |  | ECO HÖRYSTIN GCE 253 G6 ED | SULATUS 230V | R2020B | ECO TUOTTEET LB | E | ST | 2880 | ST | 1 | 2880
K | 60064025 |  | ECO HÖRYSTIN GCE 253 E6 ED | SULATUS 230V | R20200 | ECO TUOTTEET P0 | E | ST | 2800 | ST | 1 | 2800
K | 60064026 |  | ECO HÖRYSTIN GCE 312 F6 ED | SULATUS 400V | R2020B | ECO TUOTTEET LB | E | ST | 3550 | ST | 1 | 3550
K | 60064027 |  | ECO HÖRYSTIN GCE 254 E6 ED | SULATUS 230V | R20200 | ECO TUOTTEET P0 | E | ST | 3510 | ST | 1 | 3510
K | 60064028 |  | ECO HÖRYSTIN GCE 313 F6 ED | SULATUS 400V | R2020B | ECO TUOTTEET LB | E | ST | 4910 | ST | 1 | 4910
K | 60064029 |  | ECO HÖRYSTIN GCE 314 F6 ED | SULATUS 400V | R2020B | ECO TUOTTEET LB | E | ST | 6200 | ST | 1 | 6200
K | 60064032 |  | ECO HÖRYSTIN GCE 251 E8R ED | SULATUS 230V | R20200 | ECO TUOTTEET P0 | V | ST | 1358 | ST | 1 | 1358
K | 60064033 |  | ECO HÖRYSTIN GCE 251 E8 ED | SULATUS 230V | R20200 | ECO TUOTTEET P0 | E | ST | 1545 | ST | 1 | 1545
K | 60064034 |  | ECO HÖRYSTIN GCE 252 G8 ED | SULATUS 230V | R20200 | ECO TUOTTEET P0 | V | ST | 2030 | ST | 1 | 2030
K | 60064035 |  | ECO HÖRYSTIN GCE 252 E8 ED | SULATUS 230V | R20200 | ECO TUOTTEET P0 | E | ST | 2200 | ST | 1 | 2200
K | 60064036 |  | ECO HÖRYSTIN GCE 253 G8 ED | SULATUS 230V | R2020B | ECO TUOTTEET LB | E | ST | 2900 | ST | 1 | 2900
K | 60064037 |  | ECO HÖRYSTIN GCE 253 E8 ED | SULATUS 230V | R20200 | ECO TUOTTEET P0 | V | ST | 2810 | ST | 1 | 2810
K | 60064038 |  | ECO HÖRYSTIN GCE 312 F8 ED | SULATUS 400V | R20200 | ECO TUOTTEET P0 | V | ST | 3190 | ST | 1 | 3190
K | 60064039 |  | ECO HÖRYSTIN GCE 254 E8 ED | SULATUS 230V | R2020B | ECO TUOTTEET LB | E | ST | 3950 | ST | 1 | 3950
K | 60064040 |  | ECO HÖRYSTIN GCE 313 F8 ED | SULATUS 400V | R20200 | ECO TUOTTEET P0 | V | ST | 4410 | ST | 1 | 4410
K | 60064041 |  | ECO HÖRYSTIN GCE 314 F8 ED | SULATUS 400V | R20200 | ECO TUOTTEET P0 | E | ST | 5570 | ST | 1 | 5570
K | 60064042 |  | ECO HÖYRYSTIN GCE 311F8 ED | SULATUS 1x315 230V | R20200 | ECO TUOTTEET P0 | V | PCS | 2170 | PCS | 1 | 2170
K | 60064050 |  | FRIGA-BOHN HÖYR.NOVA 3152L | E1U SÄHKÖSULATUS | R20102 | NOVA höyrystimet | V | KPL | 1372 | KPL | 1 | 1372
K | 60064051 |  | FRIGA-BOHN HÖYR.NOVA 3153L | E1U SÄHKÖSULATUS | R20102 | NOVA höyrystimet | V | KPL | 1535 | KPL | 1 | 1535
K | 60064052 |  | FRIGA-BOHN HÖYR.NOVA 3154L | E1U SÄHKÖSULATUS | R20102 | NOVA höyrystimet | V | KPL | 1722 | KPL | 1 | 1722
K | 60064053 |  | FRIGA-BOHN HÖYR.NOVA 3155L | E1U SÄHKÖSULATUS | R20102 | NOVA höyrystimet | V | KPL | 1915 | KPL | 1 | 1915
K | 60064055 |  | FRIGA-BOHN HÖYR.NOVA 3343L | E1U SÄHKÖSULATUS | R20102 | NOVA höyrystimet | V | KPL | 3350 | KPL | 1 | 3350
K | 60064056 |  | FRIGA-BOHN HÖYR.NOVA 3244L | E1U SÄHKÖSULATUS | R20102 | NOVA höyrystimet | V | KPL | 2730 | KPL | 1 | 2730
K | 60064057 |  | FRIGA-BOHN HÖYR.NOVA 3245L | E1U SÄHKÖSULATUS | R20102 | NOVA höyrystimet | V | KPL | 2990 | KPL | 1 | 2990
K | 60064058 |  | FRIGA-BOHN HÖYR.NOVA 3243L | E1U SÄHKÖSULATUS | R20102 | NOVA höyrystimet | V | KPL | 2330 | KPL | 1 | 2330
K | 60064059 |  | FRIGA-BOHN HÖYR.NOVA 3344L | E1U SÄHKÖSULATUS | R20102 | NOVA höyrystimet | V | KPL | 3730 | KPL | 1 | 3730
K | 60064060 |  | FRIGA-BOHN HÖYR.NOVA 3345L | E1U SÄHKÖSULATUS | R20102 | NOVA höyrystimet | V | KPL | 4030 | KPL | 1 | 4030
K | 60064061 |  | FRIGA-BOHN HÖYR.NOVA 3444L | E1U SÄHKÖSULATUS | R20102 | NOVA höyrystimet | V | KPL | 4690 | KPL | 1 | 4690
K | 60064066 |  | FRIGA-BOHN HÖYR.NOVA 4263L | E1U SÄHKÖSULATUS | R20102 | NOVA höyrystimet | V | KPL | 5560 | KPL | 1 | 5560
K | 60064067 |  | FRIGA-BOHN HÖYR.NOVA 4264L | E1U SÄHKÖSULATUS | R20102 | NOVA höyrystimet | V | KPL | 5580 | KPL | 1 | 5580
K | 60064070 |  | FRIGA-BOHN HÖYR. NOVA 3152S | STD SÄHKÖSULATUS | R20102 | NOVA höyrystimet | V | KPL | 1339 | KPL | 1 | 1339
K | 60064071 |  | FRIGA-BOHN HÖYR. NOVA 3153S | STD SÄHKÖSULATUS | R20102 | NOVA höyrystimet | V | KPL | 1382 | KPL | 1 | 1382
K | 60064072 |  | FRIGA-BOHN HÖYR. NOVA 3154S | STD SÄHKÖSULATUS | R20102 | NOVA höyrystimet | V | KPL | 1797 | KPL | 1 | 1797
K | 60064073 |  | FRIGA-BOHN HÖYR. NOVA 3155S | STD SÄHKÖSULATUS | R20102 | NOVA höyrystimet | V | KPL | 1920 | KPL | 1 | 1920
K | 60064075 |  | FRIGA-BOHN HÖYR. NOVA 3243S | STD SÄHKÖSULATUS | R20102 | NOVA höyrystimet | V | KPL | 2150 | KPL | 1 | 2150
K | 60064076 |  | FRIGA-BOHN HÖYR. NOVA 3244S | STD SÄHKÖSULATUS | R20102 | NOVA höyrystimet | V | KPL | 2630 | KPL | 1 | 2630
K | 60064077 |  | FRIGA-BOHN HÖYR. NOVA 3245S | STD SÄHKÖSULATUS | R20102 | NOVA höyrystimet | V | KPL | 2840 | KPL | 1 | 2840
K | 60064080 |  | FRIGA-BOHN HÖYR. NOVA 3344S | STD SÄHKÖSULATUS | R20102 | NOVA höyrystimet | V | KPL | 3920 | KPL | 1 | 3920
K | 60066180 |  | ECO LAUHDUTIN LCE 087 | 870W 37 dB(A) | R2020B | ECO TUOTTEET LB | E | ST | 361.8 | ST | 1 | 361.8
K | 60066181 |  | ECO LAUHDUTIN LCE 168 | 1680W 37 dB(A) | R2020B | ECO TUOTTEET LB | E | ST | 487.2 | ST | 1 | 487.2
K | 60066183 |  | ECO LAUHDUTIN LCE 045 | 452W 31 dB(A) | R2020B | ECO TUOTTEET LB | E | ST | 315.1 | ST | 1 | 315.1
K | 60066187 |  | ECO LAUHDUTIN LCE 066 | 659W 33 dB(A) | R2020B | ECO TUOTTEET LB | E | ST | 326.2 | ST | 1 | 326.2
K | 60066191 |  | ECO LAUHDUTIN LCE 107 | 1066W 33 dB(A) | R2020B | ECO TUOTTEET LB | E | STK | 394.3 | STK | 1 | 394.3
K | 60066193 |  | ECO LAUHDUTIN LCE 140 | 1403W 37 dB(A) | R2020B | ECO TUOTTEET LB | E | STK | 441.1 | STK | 1 | 441.1
K | 60066195 |  | ECO LAUHDUTIN LCE 179 | 1790W 44 dB(A) | R2020B | ECO TUOTTEET LB | E | STK | 523 | STK | 1 | 523
K | 60066197 |  | ECO LAUHDUTIN LCE 234 | 2340W 44 dB(A) | R2020B | ECO TUOTTEET LB | E | ST | 660 | ST | 1 | 660
K | 60066198 |  | ECO LAUHDUTIN LCE 213 | 2126W 44 dB(A) | R2020B | ECO TUOTTEET LB | E | ST | 570 | ST | 1 | 570
K | 61010004 |  | HITACHI RAK 35 RPD SISÄYKSIKKÖ | PERFORMANCE R32 | R3050B | HITACHI TUOTTEET LB | V | STK | 526 | STK | 1 | 526
K | 61010035 |  | HITACHI ULKOYKSIKKÖ RAC-50NPE | . | R30500 | HITACHI TUOTTEET P0 | V | STK | 2570 | STK | 1 | 2570
K | 61010043 |  | HITACHI RAC 25 WEF ULKOYKSIKKÖ | R32 DODAI | R30512 | HITACHI LÄMPÖPUMPUT P2 | V | KPL | 1032 | KPL | 1 | 1032
K | 61010048 |  | HITACHI KASETTI RAI-50RPE | PANELI 61010473 P-AP56NAMS | R30500 | HITACHI TUOTTEET P0 | V | STK | 1910 | STK | 1 | 1910
K | 61010050 |  | HITACHI RAK 25 RPE SISÄYKSIKKÖ | MOKAI R32 | R30512 | HITACHI LÄMPÖPUMPUT P2 | E | STK | 683 | STK | 1 | 683
K | 61010051 |  | HITACHI RAC 25 WPE ULKOYKSIKKÖ | Mokai R32 | R30512 | HITACHI LÄMPÖPUMPUT P2 | V | STK | 1240 | STK | 1 | 1240
K | 61010052 |  | HITACHI RAK 35 RPE SISÄYKSIKKÖ | Mokai R32 | R30512 | HITACHI LÄMPÖPUMPUT P2 | V | STK | 770 | STK | 1 | 770
K | 61010053 |  | HITACHI RAC 35 WPE ULKOYKSIKKÖ | MOKAI R32 | R30512 | HITACHI LÄMPÖPUMPUT P2 | E | STK | 1389 | STK | 1 | 1389
K | 61010056 |  | HITACHI RAK 50 RPE SISÄYKSIKKÖ | Mokai R32 | R30512 | HITACHI LÄMPÖPUMPUT P2 | V | STK | 1172 | STK | 1 | 1172
K | 61010057 |  | HITACHI RAC 50 WPE ULKOYKSIKKÖ | Mokai R32 | R30512 | HITACHI LÄMPÖPUMPUT P2 | V | STK | 2070 | STK | 1 | 2070
K | 61010061 |  | HITACHI RAC-25WSE ULKOYKSIKKÖ | PREMIUM R32 | R30512 | HITACHI LÄMPÖPUMPUT P2 | V | STK | 1814 | STK | 1 | 1814
K | 61010062 |  | HITACHI RAK-35PSEW SISÄYKSIKKÖ | PREMIUM R32 VALKOINEN | R30512 | HITACHI LÄMPÖPUMPUT P2 | V | STK | 1029 | STK | 1 | 1029
K | 61010082 |  | HITACHI RAK-35PSES SISÄYKSIKKÖ | PREMIUM R32 HOPEA | R30512 | HITACHI LÄMPÖPUMPUT P2 | V | STK | 1029 | STK | 1 | 1029
K | 61010114 | 4549873073750 | HITACHI SISÄYKSIKKÖ RAK 25 RXE | SHIROKUMA FROSTWASH | R30512 | HITACHI LÄMPÖPUMPUT P2 | V | KPL | 722 | KPL | 1 | 722
K | 61010116 | 4549873073767 | HITACHI SISÄYKSIKKÖ RAK 35 RXE | SHIROKUMA FROSTWASH | R30512 | HITACHI LÄMPÖPUMPUT P2 | V | ST | 774 | ST | 1 | 774
K | 61010378 |  | HITACHI MULTI ULKO RAM-53NP2E | 2 sisäyks. | R30511 | HITACHI LÄMPÖPUMPUT P1 | E | STK | 3240 | STK | 1 | 3240
K | 61010379 |  | HITACHI MULTI ULKO RAM-53NP3E | R32 , 2-3 sisäyks. | R30512 | HITACHI LÄMPÖPUMPUT P2 | E | STK | 3620 | STK | 1 | 3620
K | 61010384 |  | HITACHI MULTI ULKO RAM-70NP4E | R32, 2-4 sisäyks. | R30500 | HITACHI TUOTTEET P0 | E | STK | 4920 | STK | 1 | 4920
K | 61010387 |  | HITACHI MULTI ULKO RAM-90NP5E | R32, 2-5 sisäyks. | R30500 | HITACHI TUOTTEET P0 | E | STK | 6590 | STK | 1 | 6590
K | 61010470 |  | HITACHI KASETTI RAI-25RPE | 61010473 PANELI P-AP56NAMS | R30500 | HITACHI TUOTTEET P0 | E | ST | 1566 | ST | 1 | 1566
K | 61010471 |  | HITACHI KASETTI RAI-35RPE | PANELI 61010473 P-AP56NAMS | R30500 | HITACHI TUOTTEET P0 | E | ST | 1676 | ST | 1 | 1676
K | 61010473 |  | HITACHI PANELI P-AP56NAMS | RAI-RPE R32 | R30500 | HITACHI TUOTTEET P0 | V | ST | 667 | ST | 1 | 667
K | 61010476 |  | HITACHI ULKOYKSIKKÖ RAC-25NPE | 60374047 | R30500 | HITACHI TUOTTEET P0 | E | STK | 1599 | STK | 1 | 1599
K | 61010478 |  | HITACHI ULKOYKSIKKÖ RAC-35NPE | 60374048 | R30500 | HITACHI TUOTTEET P0 | V | STK | 1856 | STK | 1 | 1856
K | 61010602 |  | AIRPATROL WIFI 2 | LÄMPÖPUMPPUOHJAIN | R9080B | AIRPATROL LB | E | KPL | 758 | KPL | 1 | 758
K | 61010605 |  | HITACHI SPX-WKT2 LANGAL.SÄÄDIN | PERFORMANCE | R3050B | HITACHI TUOTTEET LB | E | STK | 327.1 | STK | 1 | 327.1
K | 61010608 |  | HITACHI LANGATON KAUKOSÄÄDIN | SPX-RCKA3 RAI-RPE KASETTIIN | R3050B | HITACHI TUOTTEET LB | E | STK | 198 | STK | 1 | 198
K | 61010610 |  | HITACHI SPX-WFG02 WIFI OHJAIN | LÄMPÖPUMPUT,AIRCLOUD | R30512 | HITACHI LÄMPÖPUMPUT P2 | E | STK | 151.4 | STK | 1 | 151.4
K | 61021181 |  | HITACHI ULKO RAS-8 HNCE 20KW | 7E311110 IVX CLASSIC | R30500 | HITACHI TUOTTEET P0 | E | STK | 10070 | STK | 1 | 10070
K | 61021185 |  | HITACHI ULKO RAS-10 HNCE | 7E311111 IVX CLASSIC | R30500 | HITACHI TUOTTEET P0 | E | STK | 11040 | STK | 1 | 11040
K | 61021189 |  | HITACHI ULKO RAS-12 HNC | IVX | R3050B | HITACHI TUOTTEET LB | V | STK | 14710 | STK | 1 | 14710
K | 61021400 |  | HITACHI ULK RAS-4FSNME 12 KW | 7E322107 SETFREE MINI | R3050B | HITACHI TUOTTEET LB | V | STK | 9350 | STK | 1 | 9350
K | 61021402 |  | HITACHI ULK RAS-5FSNME 14 KW | 7E322108 SETFREE MINI | R3050B | HITACHI TUOTTEET LB | E | STK | 10450 | STK | 1 | 10450
K | 61021404 |  | HITACHI ULK RAS-6FSNME 16 KW | 7E322108 SETFREE MINI | R3050B | HITACHI TUOTTEET LB | E | STK | 11240 | STK | 1 | 11240
K | 61021406 |  | HITACHI ULK RAS-8FSXNME 22 KW | 7E322110 SETFREE MINI | R3050A | HITACHI TUOTTEET LA | E | STK | 15860 | STK | 1 | 15860
K | 61021408 |  | HITACHI ULK RAS-10FSXNME 28 KW | 7E322111 SETFREE MINI | R3050B | HITACHI TUOTTEET LB | E | STK | 17460 | STK | 1 | 17460
K | 61022121 |  | HITACHI SISÄ RPK-1.5 FSN4M | UDGÅET | R3050B | HITACHI TUOTTEET LB | V | STK | 1475 | STK | 1 | 1475
K | 61022125 |  | HITACHI SISÄ RPK-2.0 FSN4M | UDGÅET | R30500 | HITACHI TUOTTEET P0 | V | STK | 2030 | STK | 1 | 2030
K | 61022133 |  | HITACHI SISÄ RPK-3.0 FSN4M | UDGÅET | R30500 | HITACHI TUOTTEET P0 | V | STK | 2130 | STK | 1 | 2130
K | 61024029 |  | RCIM 2.5 FSN4E KASETTI | PANELI 61024104 P-AP56NAM | R3050B | HITACHI TUOTTEET LB | V | STK | 1883 | STK | 1 | 1883
K | 61024104 |  | P-AP56NAM PANELI RCIM | R410A,R32 | R3050B | HITACHI TUOTTEET LB | V | STK | 646 | STK | 1 | 646
K | 61024151 |  | PANEL RCI PREMIUM P-AP160NAE | LIIKE SENSORILLA | R3050B | HITACHI TUOTTEET LB | E | STK | 913 | STK | 1 | 913
K | 61024152 |  | PANELI P-N23NA2 RCI | R410A FSN4 ,R32 FSR | R30500 | HITACHI TUOTTEET P0 | V | STK | 683 | STK | 1 | 683
K | 61024160 |  | HITACHI KASETTI RCI-2.0 FSN4 | PANELI 61024152 | R3050B | HITACHI TUOTTEET LB | V | STK | 1846 | STK | 1 | 1846
K | 61024162 |  | HITACHI KASETTI RCI-2.5 FSN4 | PANELI 61024152 | R30500 | HITACHI TUOTTEET P0 | V | STK | 1886 | STK | 1 | 1886
K | 61024168 |  | HITACHI KASETTI RCI-5.0 FSN4 | PANELI 61024152 | R30500 | HITACHI TUOTTEET P0 | V | STK | 2530 | STK | 1 | 2530
K | 61024170 |  | HITACHI KASETTI RCI-6.0 FSN4 | PANELI 61024152 | R3050B | HITACHI TUOTTEET LB | V | STK | 2990 | STK | 1 | 2990
K | 61025127 |  | HITACHI SISÄYKS. RPI-5.0FSN5E | 7E422021 KANAVAMALLI | R30500 | HITACHI TUOTTEET P0 | V | PCS | 2190 | STK | 1 | 2190
K | 61050124 |  | HITACHI TANKKI RWD-2.0NWE260S | 7E483016 YUTAKI-S | R3051B | HITACHI LÄMPÖPUMPUT LB | E | STK | 9260 | STK | 1 | 9260
K | 61050128 |  | HITACHI TANKKI RWD-2.5NWE260S | 7E483017 YUTAKI-S | R3051B | HITACHI LÄMPÖPUMPUT LB | E | STK | 9390 | STK | 1 | 9390
K | 61050133 |  | HITACHI TANKKI RWD-3.0NWE260S | 7E483018 YUTAKI-S | R3051B | HITACHI LÄMPÖPUMPUT LB | E | STK | 9670 | STK | 1 | 9670
K | 61050142 |  | HITACHI TANKKI RWD-5.0NWE260S | 7E483021 YUTAKI-S | R3051B | HITACHI LÄMPÖPUMPUT LB | E | STK | 11160 | STK | 1 | 11160
K | 61050147 |  | HITACHI TANKKI RWD-6.0NWE260S | 7E483022 YUTAKI-S | R3051B | HITACHI LÄMPÖPUMPUT LB | E | STK | 10560 | STK | 1 | 10560
K | 61050218 |  | HITACHI ULKOYKS. RAS-2.5WHVNP | 60288673,YUTAKI-S | R3051B | HITACHI LÄMPÖPUMPUT LB | E | STK | 3800 | STK | 1 | 3800
K | 61050222 |  | HITACHI ULKOYKS. RAS-4WHNPE | 7E350107,YUTAKI-S | R30511 | HITACHI LÄMPÖPUMPUT P1 | E | STK | 8360 | STK | 1 | 8360
K | 61050224 |  | HITACHI ULKOYKS. RAS-5WHNPE | 7E50108,YUTAKI-S | R3051B | HITACHI LÄMPÖPUMPUT LB | E | STK | 8800 | STK | 1 | 8800
K | 61050226 |  | HITACHI ULKOYKS. RAS-6WHNPE | 7E350109,YUTAKI-S | R3051B | HITACHI LÄMPÖPUMPUT LB | E | STK | 9310 | STK | 1 | 9310
K | 61050228 |  | HITACHI ULKOYKS. RAS-8WHNPE | 7E50110,YUTAKI-S | R3051B | HITACHI LÄMPÖPUMPUT LB | E | STK | 11160 | STK | 1 | 11160
K | 61050230 |  | HITACHI ULKOYKS.RAS-10WHNPE | 7E350111,YUTAKI-S | R3051B | HITACHI LÄMPÖPUMPUT LB | E | STK | 11370 | STK | 1 | 11370
K | 61050255 |  | HITACHI SISÄYKS.RWM-2.0NE | 7E475003 HYDROBOX | R3051B | HITACHI LÄMPÖPUMPUT LB | E | STK | 4550 | STK | 1 | 4550
K | 61050257 |  | HITACHI SISÄYKS.RWM-2.5NE | 7E475004 HYDROBOX | R3051B | HITACHI LÄMPÖPUMPUT LB | E | STK | 4630 | STK | 1 | 4630
K | 61050260 |  | HITACHI SISÄYKS.RWM-3.0NE | 7E475005 HYDROBOX | R3051B | HITACHI LÄMPÖPUMPUT LB | E | STK | 4930 | STK | 1 | 4930
K | 61050263 |  | HITACHI SISÄYKS.RWM-5.0NE | 7E475008 HYDROBOX | R3051B | HITACHI LÄMPÖPUMPUT LB | E | STK | 5470 | STK | 1 | 5470
K | 61050265 |  | HITACHI SISÄYKS.RWM-6.0NE | 7E475009 HYDROBOX | R3051B | HITACHI LÄMPÖPUMPUT LB | E | STK | 5540 | STK | 1 | 5540
K | 61050267 |  | HITACHI SISÄYKS.RWM-8.0NE | 7E475010 HYDROBOX | R3051B | HITACHI LÄMPÖPUMPUT LB | E | STK | 6570 | STK | 1 | 6570
K | 61050351 |  | HITACHI ULKOYKS. RAS-3WHVRP | 60289151 R32 | R30511 | HITACHI LÄMPÖPUMPUT P1 | E | STK | 4840 | STK | 1 | 4840
K | 6105098 |  | HITACHI ULKOYKS.RAS-2,5HVRC3 | 5,6 KW R32 60327025 | R30500 | HITACHI TUOTTEET P0 | V | KPL | 4160 | KPL | 1 | 4160
K | 6105099 |  | HITACHI ULKOYKS.RAS-2HVRC3 | 5 KW R32 60327024 | R30500 | HITACHI TUOTTEET P0 | V | KPL | 4020 | KPL | 1 | 4020
K | 6105100 |  | HITACHI ULKOYKS. RAS-3HVRC2E | 7.1 KW R32 60289185 | R30500 | HITACHI TUOTTEET P0 | E | STK | 4550 | STK | 1 | 4550
K | 6105101 |  | HITACHI ULKOYKS. RAS-4HRP2E | 10 KW R32 7E303334 | R30500 | HITACHI TUOTTEET P0 | E | STK | 6190 | STK | 1 | 6190
K | 6105102 |  | HITACHI ULKOYKS. RAS-5HRP2E | 12.5 KW R32 7E303335 | R30500 | HITACHI TUOTTEET P0 | V | STK | 6870 | STK | 1 | 6870
K | 6105103 |  | HITACHI ULKOYKS. RAS-6HRP2E | 14 KW R32 7E303336 | R30500 | HITACHI TUOTTEET P0 | V | STK | 7640 | STK | 1 | 7640
K | 6105105 |  | HITACHI ULKOYKS. RAS-5HNP2E | 12.5 KW R410A 7E305356 | R30500 | HITACHI TUOTTEET P0 | E | STK | 6920 | STK | 1 | 6920
K | 6105106 |  | HITACHI ULKOYKS. RAS-6HNP2E | 14 KW R410A 7E305357 | R30500 | HITACHI TUOTTEET P0 | E | STK | 7700 | STK | 1 | 7700
K | 6105110 |  | HITACHI KASETTI RCI-1.0FSR | R410A/R32 PANELI 61024152 | R30500 | HITACHI TUOTTEET P0 | E | STK | 1869 | STK | 1 | 1869
K | 6105111 |  | HITACHI KASETTI RCI-1.5FSR | R410A/R32 PANELI 61024152 | R30500 | HITACHI TUOTTEET P0 | E | STK | 1910 | STK | 1 | 1910
K | 6105112 |  | HITACHI KASETTI RCI-2.0FSR | R410A/R32 PANELI 61024152 | R30500 | HITACHI TUOTTEET P0 | E | STK | 2160 | STK | 1 | 2160
K | 6105113 |  | HITACHI KASETTI RCI-2.5FSR | R410A/R32 PANELI 61024152 | R30500 | HITACHI TUOTTEET P0 | E | STK | 2210 | STK | 1 | 2210
K | 6105114 |  | HITACHI KASETTI RCI-3.0FSR | R410A/R32 PANELI 61024152 | R30500 | HITACHI TUOTTEET P0 | E | STK | 2310 | STK | 1 | 2310
K | 6105115 |  | HITACHI KASETTI RCI-4.0FSR | R410A/R32 PANELI 61024152 | R30500 | HITACHI TUOTTEET P0 | V | STK | 2640 | STK | 1 | 2640
K | 6105116 |  | HITACHI KASETTI RCI-5.0FSR | R410A/R32 PANELI 61024152 | R30500 | HITACHI TUOTTEET P0 | V | STK | 2960 | STK | 1 | 2960
K | 6105117 |  | HITACHI KASETTI RCI-6.0FSR | R410A/R32 PANELI 61024152 | R30500 | HITACHI TUOTTEET P0 | V | STK | 3490 | STK | 1 | 3490
K | 6105118 |  | HITACHI KASETTI RCIM-1.0FSR | R410A/R32 PANELI 61024104 | R30500 | HITACHI TUOTTEET P0 | V | STK | 1865 | STK | 1 | 1865
K | 6105120 |  | HITACHI KASETTI RCIM-1.5FSR | R410A/R32 PANELI 61024104 | R30500 | HITACHI TUOTTEET P0 | V | STK | 1897 | STK | 1 | 1897
K | 6105121 |  | HITACHI KASETTI RCIM-2.0FSR | R410A/R32 PANELI 61024104 | R30500 | HITACHI TUOTTEET P0 | E | STK | 2060 | STK | 1 | 2060
K | 6105122 |  | HITACHI KASETTI RCIM-2.5FSR | R410A/R32 PANELI 61024104 | R30500 | HITACHI TUOTTEET P0 | V | STK | 2220 | STK | 1 | 2220
K | 6105123 |  | HITACHI KATTOPINTA RPC-1.5FSR | R410A/R32 | R30500 | HITACHI TUOTTEET P0 | V | STK | 2450 | STK | 1 | 2450
K | 6105124 |  | HITACHI KATTOPINTA RPC-2.0FSR | R410A/R32 | R30500 | HITACHI TUOTTEET P0 | V | STK | 2550 | STK | 1 | 2550
K | 6105125 |  | HITACHI KATTOPINTA RPC-2.5FSR | R410A/R32 | R30500 | HITACHI TUOTTEET P0 | E | STK | 2710 | STK | 1 | 2710
K | 6105126 |  | HITACHI KATTOPINTA RPC-3.0FSR | R410A/R32 | R30500 | HITACHI TUOTTEET P0 | V | STK | 2810 | STK | 1 | 2810
K | 6105127 |  | HITACHI KATTOPINTA RPC-4.0FSR | R410A/R32 | R30500 | HITACHI TUOTTEET P0 | E | STK | 3470 | STK | 1 | 3470
K | 6105128 |  | HITACHI KATTOPINTA RPC-5.0FSR | R410A/R32 | R30500 | HITACHI TUOTTEET P0 | V | STK | 3930 | STK | 1 | 3930
K | 6105129 |  | HITACHI KATTOPINTA RPC-6.0FSR | R410A/R32 | R30500 | HITACHI TUOTTEET P0 | V | STK | 4690 | STK | 1 | 4690
K | 6105130 |  | HITACHI KANAVA RPI-1.5FSRE | R410A/R32 | R3050B | HITACHI TUOTTEET LB | E | STK | 2270 | STK | 1 | 2270
K | 6105131 |  | HITACHI KANAVA RPI-2.0FSRE | R410A/R32 | R3050B | HITACHI TUOTTEET LB | E | STK | 2310 | STK | 1 | 2310
K | 6105132 |  | HITACHI KANAVA RPI-2.5FSRE | R410A/R32 | R3050B | HITACHI TUOTTEET LB | E | STK | 2410 | STK | 1 | 2410
K | 6105133 |  | HITACHI KANAVA RPI-3.0FSRE | R410A/R32 | R3050B | HITACHI TUOTTEET LB | E | STK | 2490 | STK | 1 | 2490
K | 6105134 |  | HITACHI KANAVA RPI-4.0FSRE | R410A/R32 | R3050B | HITACHI TUOTTEET LB | E | STK | 2600 | STK | 1 | 2600
K | 6105135 |  | HITACHI KANAVA RPI-5.0FSRE | R410A/R32 | R3050B | HITACHI TUOTTEET LB | E | STK | 2900 | STK | 1 | 2900
K | 6105136 |  | HITACHI KANAVA RPI-6.0FSRE | R410A/R32 | R3050B | HITACHI TUOTTEET LB | E | STK | 3250 | STK | 1 | 3250
K | 6105137 |  | HITACHI SEINÄ RPK-0.8FSRM | R410A/R32 | R30500 | HITACHI TUOTTEET P0 | E | STK | 1599 | STK | 1 | 1599
K | 6105138 |  | HITACHI SEINÄ RPK-1.0FSRM | R410A/R32 | R30500 | HITACHI TUOTTEET P0 | E | STK | 1619 | STK | 1 | 1619
K | 6105139 |  | HITACHI SEINÄ RPK-1.5FSRM | R410A/R32 | R30500 | HITACHI TUOTTEET P0 | V | STK | 1721 | STK | 1 | 1721
K | 6105140 |  | HITACHI SEINÄ RPK-2.0FSRM | R410A/R32 | R30500 | HITACHI TUOTTEET P0 | E | STK | 2370 | STK | 1 | 2370
K | 6105141 |  | HITACHI SEINÄ RPK-2.5FSRM | R410A/R32 | R30500 | HITACHI TUOTTEET P0 | V | STK | 2380 | STK | 1 | 2380
K | 6105142 |  | HITACHI SEINÄ RPK-3.0FSRM | R410A/R32 | R30500 | HITACHI TUOTTEET P0 | V | STK | 2490 | STK | 1 | 2490
K | 6105143 |  | HITACHI SEINÄ RPK-4.0FSRM | R410A/R32 | R30500 | HITACHI TUOTTEET P0 | E | STK | 2790 | STK | 1 | 2790
K | 61080032 |  | HITACHI RAC MODBUS | AZAI6WSCHT2 | R30500 | HITACHI TUOTTEET P0 | E | KPL | 465.6 | KPL | 1 | 465.6
K | 61080232 |  | HITACHI MODBUS HC-A16MB | 7E513210 | R30500 | HITACHI TUOTTEET P0 | E | STK | 1010 | STK | 1 | 1010
K | 61081020 |  | HITACHI TUNTOELIN ATW-WTS-02Y | 9E500004 YUTAKI,TEKY6 NTC20 | R3051B | HITACHI LÄMPÖPUMPUT LB | V | STK | 118.8 | STK | 1 | 118.8
K | 61081032 |  | HITACHI YUTAKI M SÄÄDIN RHUE | E03840 ATW-CPA-02 | R3052B | HITACHI VARAOSAT LB | V | STK | 1613 | STK | 1 | 1613
K | 61081036 |  | HITACHI VESIEROTIN ATW-HSK-01 | 7E549905 | R3051B | HITACHI LÄMPÖPUMPUT LB | V | STK | 881 | STK | 1 | 881
K | 66603936 |  | TESTO 549i PAINEANTURI | SMART PROBE | R9095A | TESTO TUOTTEET LA | V | KPL | 90 | KPL | 1 | 90
K | 68010009 |  | EURO-PLUS PEITELEVY | 9805-111-08 10kpl/ltk | R7045B | VECAMCO KOURUT LB | V | KPL | 3.27 | KPL | 1 | 3.27
K | 68010019 |  | EURO-PLUS PÄÄTYKAPPALE | 9805-114-08 10kpl/ltk | R7045B | VECAMCO KOURUT LB | V | KPL | 3.17 | KPL | 1 | 3.17
K | 68010023 |  | EURO-PLUS T-HAARA | 9805-200-08 8kpl/ltk | R7045B | VECAMCO KOURUT LB | V | KPL | 7.53 | KPL | 1 | 7.53
K | 68010024 |  | EURO-PLUS YHDISTÄJÄ | 9805-102-08 25kpl/ltk | R7045B | VECAMCO KOURUT LB | V | KPL | 1.84 | KPL | 1 | 1.84
K | 68010027 |  | EURO-PLUS TAIPUISA YHDISTÄJÄ | 9805-203-08 6kpl/ltk | R7045B | VECAMCO KOURUT LB | V | KPL | 30.47 | KPL | 1 | 30.47
K | 68010028 |  | EURO-PLUS PEITELEVY | 9805-103-08 20kpl/ltk | R7045B | VECAMCO KOURUT LB | V | KPL | 3.6 | KPL | 1 | 3.6
K | 68010031 |  | EURO-PLUS KÄYRÄ | 9805-115-08 10kpl/ltk | R7045B | VECAMCO KOURUT LB | V | KPL | 4.23 | KPL | 1 | 4.23
K | 68010032 |  | EURO-PLUS TAIPUISA KOURU | 9805-118-08 6 kpl/ltk | R7045B | VECAMCO KOURUT LB | V | KPL | 30.54 | KPL | 1 | 30.54
K | 68010035 |  | EURO-PLUS SISÄKULMA | 9805-112-08 10kpl/ltk | R7045B | VECAMCO KOURUT LB | V | KPL | 3.37 | KPL | 1 | 3.37
K | 68010036 |  | EURO-PLUS PUTKISUOJUS | 9899-095-01 12kpl/ltk | R7045B | VECAMCO KOURUT LB | V | KPL | 14.62 | KPL | 1 | 14.62
K | 68010038 |  | EURO-PLUS ULKOKULMA | 9805-113-08 10kpl/ltk | R7045B | VECAMCO KOURUT LB | V | KPL | 3.37 | KPL | 1 | 3.37
K | 68010040 |  | EURO-PLUS SEINÄKAPPALE | 9805-116-08 10 kpl/ltk | R7045B | VECAMCO KOURUT LB | V | KPL | 5.03 | KPL | 1 | 5.03
K | 68010042 |  | EURO-PLUS KOURUN KIINNIKE | 9831-101-00 25kpl/ltk | R7045B | VECAMCO KOURUT LB | V | KPL | 0.47 | KPL | 1 | 0.47
K | 68010044 |  | EURO-PLUS MUOVIKOURU | 9855-002-08, 2M 8kpl/LTK | R7045B | VECAMCO KOURUT LB | V | KPL | 20.92 | KPL | 1 | 20.92
K | 68010051 |  | EURO-PLUS SÄÄDETTÄVÄ KAARI | 9805-117-08 6kpl/ltk | R7045B | VECAMCO KOURUT LB | V | KPL | 8.33 | KPL | 1 | 8.33
K | 68159681 |  | TASCO MOMENTTIAVAIN TA771WT-23 | 1/4" + 3/8" 2 IN 1 | R80100 | TYÖKALUT CPS P0 | V | KPL | 389.4 | KPL | 1 | 389.4
K | 68434154 |  | PUTKEN TAIVUTIN | 1/4" X 3/8" | R7045B | VECAMCO KOURUT LB | V | KPL | 37.63 | KPL | 1 | 37.63
K | 68434156 |  | EURO-PLUS KOURUN LEIKKURI |  | R7045B | VECAMCO KOURUT LB | V | KPL | 324.9 | KPL | 1 | 324.9
K | 6858090 |  | ZR 22 K3-TFD-522 KOMPRESSORI | 400/3/50,JUOTOS | R10000 | COPELAND SCROLL P0 | V | STK | 1920 | STK | 1 | 1920
K | 6858095 |  | ZR 28 K3E TFD 522 KOMPRESSORI | 400/3/50,JUOTOS | R10000 | COPELAND SCROLL P0 | V | STK | 2020 | STK | 1 | 2020
K | 6858100 |  | ZR 34 K3E TFD 522 KOMPRESSORI | 400/3/50,JUOTOS | R10000 | COPELAND SCROLL P0 | V | STK | 2120 | STK | 1 | 2120
K | 6858110 |  | ZR 40 K3E TFD 522 KOMPRESSORI | 400/3/50,JUOTOS | R10000 | COPELAND SCROLL P0 | V | STK | 2280 | STK | 1 | 2280
K | 6858115 |  | ZR 48 K3E TFD 522 KOMPRESSORI | 400/3/50,JUOTOS | R10000 | COPELAND SCROLL P0 | E | STK | 2510 | STK | 1 | 2510
K | 6858130 |  | ZR 61 KCE TFD-522 KOMPRESSORI | 400/3/50,JUOTOS | R10000 | COPELAND SCROLL P0 | V | STK | 2790 | STK | 1 | 2790
K | 6858140 |  | ZR 72 KCE TFD-522 KOMPRESSORI | 400/3/50,JUOTOS | R10000 | COPELAND SCROLL P0 | E | STK | 3180 | STK | 1 | 3180
K | 6858145 |  | ZR 81 KCE TFD-522 KOMPRESSORI | 400/3/50,JUOTOS | R10000 | COPELAND SCROLL P0 | E | STK | 3580 | STK | 1 | 3580
K | 6858153 |  | ZR 94 KCE TFD-455 KOMPRESSORI | 400/3/50,JUOTOS | R10000 | COPELAND SCROLL P0 | E | ST | 4570 | ST | 1 | 4570
K | 6858163 |  | ZR 108 KCE TFD-455 | 400/3/50,JUOTOS | R10000 | COPELAND SCROLL P0 | E | ST | 5670 | ST | 1 | 5670
K | 6858168 |  | ZR 190 KCE TFD-455 | 400/3/50, JUOTOS | R10000 | COPELAND SCROLL P0 | E | ST | 7680 | ST | 1 | 7680
K | 6858175 |  | ZR 125 KCE TFD-455 | 400/3/50,JUOTOS | R10000 | COPELAND SCROLL P0 | E | ST | 6200 | ST | 1 | 6200
K | 6858176 |  | ZR 144 KCE TFD-455 | 400/3/50,JUOTOS | R1000B | COPELAND SCROLL LB | E | ST | 7350 | ST | 1 | 7350
K | 6858179 |  | ZR 160 KCE TFD-455 | 400/3/50,JUOTOS | R10000 | COPELAND SCROLL P0 | E | ST | 7050 | ST | 1 | 7050
K | 6858219 |  | ZR 18 K5E PFJ 522 KOMPRESSORI | 230/1/50,JUOTOS | R1000B | COPELAND SCROLL LB | E | STK | 1880 | STK | 1 | 1880
K | 6858220 |  | ZR 22 K3-PFJ-522 KOMPRESSORI | 230/1/50,JUOTOS | R1000B | COPELAND SCROLL LB | E | STK | 2070 | STK | 1 | 2070
K | 6858223 |  | ZR 28 K3-PFJ-522 KOMPRESSORI | 230/1/50,JUOTOS | R1000B | COPELAND SCROLL LB | E | ST | 2180 | ST | 1 | 2180
K | 6858260 |  | ZR 250 KCE TWD-523 KOMPRESSORI | ROTALOCK LIITÄNTÄ | R1000B | COPELAND SCROLL LB | E | STK | 13790 | STK | 1 | 13790
K | 6858262 |  | ZR 310 KCE TWD-522 KOMPRESSORI | JUOTOS LIITÄNTÄ | R10000 | COPELAND SCROLL P0 | E | STK | 13370 | STK | 1 | 13370
K | 6858264 |  | ZR 380 KCE TWD-523 KOMPRESSORI | ROTALOCK LIITÄNTÄ | R1000B | COPELAND SCROLL LB | E | ST | 17450 | ST | 1 | 17450
K | 6858270 |  | ZB 19 KCE-TFD-551 KOMPRESSORI | ROTALOCK,KK LÄMMITIN | R1000B | COPELAND SCROLL LB | E | STK | 2640 | STK | 1 | 2640
K | 6858274 |  | ZB 26 KCE-TFD-551 KOMPRESSORI | ROTALOCK | R1000B | COPELAND SCROLL LB | E | STK | 3110 | STK | 1 | 3110
K | 6858278 |  | ZB 38 KCE-TFD-551 KOMPRESSORI | ROTALOCK,KK LÄMMITIN | R10000 | COPELAND SCROLL P0 | E | STK | 3390 | STK | 1 | 3390
K | 6858280 |  | ZB 45 KCE-TFD-551 KOMPRESSORI | ROTALOCK,KK LÄMMITIN | R1000B | COPELAND SCROLL LB | E | STK | 4050 | STK | 1 | 4050
K | 6858284 |  | ZB 75 KCE-TFD-551 KOMPRESSORI | ROTALOCK,KK LÄMMITIN | R1000B | COPELAND SCROLL LB | E | STK | 9460 | STK | 1 | 9460
K | 6858287 |  | ZB 114 KCE-TWD-551 KOMPRESSORI | ROTALOCK,KK LÄMMITIN | R1000B | COPELAND SCROLL LB | E | STK | 8230 | STK | 1 | 8230
K | 6858301 |  | ZF 09 K4E-TFD-556 KOMPRESSORI | ROTALOCK,KK LÄMMITIN,DTC | R1000B | COPELAND SCROLL LB | E | STK | 3730 | STK | 1 | 3730
K | 6858321 |  | ZF 13 K4E-TFD-556 KOMPRESSORI | ROTALOCK,KK LÄMMITIN,DTC | R1000B | COPELAND SCROLL LB | E | STK | 4210 | STK | 1 | 4210
K | 6858331 |  | ZF 15 K4E-TFD-556 KOMPRESSORI | ROTALOCK,KK LÄMMITIN,DTC | R1000B | COPELAND SCROLL LB | E | STK | 4650 | STK | 1 | 4650
K | 6858341 |  | ZF 18 K4E-TFD-556 KOMPRESSORI | ROTALOCK,KK LÄMMITIN,DTC | R1000B | COPELAND SCROLL LB | E | STK | 4990 | STK | 1 | 4990
K | 6858344 |  | ZF 24 K4E TWD-551 KOMPRESSORI | ROTALOCK,KK LÄMMITIN | R1000B | COPELAND SCROLL LB | E | STK | 10680 | STK | 1 | 10680
K | 6858347 |  | ZF 33 K4E TWD-551 KOMPRESSORI | ROTALOCK,KK LÄMMITIN | R1000B | COPELAND SCROLL LB | E | STK | 12510 | STK | 1 | 12510
K | 6858356 |  | ZF 40 K4E TWD-551 KOMPRESSORI | ROTALOCK,KK LÄMMITIN | R1000B | COPELAND SCROLL LB | E | STK | 13860 | STK | 1 | 13860
K | 6858357 |  | ZF 48 K4E TWD-551 KOMPRESSORI | ROTALOCK,KK LÄMMITIN | R1000B | COPELAND SCROLL LB | V | ST | 14440 | ST | 1 | 14440
K | 6858411 |  | ZP 24 K5E TFD 522 KOMPRESSORI | 400/3/50, JUOTOS | R10000 | COPELAND SCROLL P0 | V | ST | 2120 | ST | 1 | 2120
K | 6858413 |  | ZP 29 KSE TFM 522 KOMPRESSOR | 400/3/50, JUOTOS | R1000B | COPELAND SCROLL LB | E | ST | 2490 | ST | 1 | 2490
K | 6858415 |  | ZP 31 K5E TFD 522 KOMPRESSORI | 400/3/50, JUOTOS | R1000B | COPELAND SCROLL LB | E | ST | 2630 | ST | 1 | 2630
K | 6858416 |  | ZP 36 KSE TFMN 522 KOMPRESSORI | 400/3/50, JUOTOS | R10000 | COPELAND SCROLL P0 | E | ST | 2450 | ST | 1 | 2450
K | 6858420 |  | ZP 42 K5E TFD 522 KOMPRESSORI | 400/3/50, JUOTOS | R10000 | COPELAND SCROLL P0 | E | ST | 2590 | ST | 1 | 2590
K | 6858422 |  | ZP 54 KSE TFMN 522 KOMPRESSORI | 400/3/50, JUOTOS | R1000B | COPELAND SCROLL LB | E | ST | 3370 | ST | 1 | 3370
K | 6858424 |  | ZP 61 K5E TFD 522 KOMPRESSORI | 400/3/50, JUOTOS | R1000B | COPELAND SCROLL LB | E | ST | 3420 | ST | 1 | 3420
K | 6858431 |  | ZP 72 KCE TFD 522 KOMPRESSORI | 400/3/50, JUOTOS | R1000B | COPELAND SCROLL LB | E | ST | 3950 | ST | 1 | 3950
K | 6858433 |  | ZP 83 KCE TFD 522 KOMPRESSORI | 400/3/50, JUOTOS | R10000 | COPELAND SCROLL P0 | V | ST | 3830 | ST | 1 | 3830
K | 6858434 |  | ZP 91 KCE TFD 522 KOMPRESSORI | 400/3/50, JUOTOS | R1000B | COPELAND SCROLL LB | E | ST | 4690 | ST | 1 | 4690
K | 6858480 |  | ZH 15 K4E TFD 524 KOMPRESSORI | 400/3/50,JUOTOS | R1000B | COPELAND SCROLL LB | E | ST | 2390 | ST | 1 | 2390
K | 6858488 |  | ZH 21 K4E TFD 524 KOMPRESSORI | 400/3/50,JUOTOS | R10000 | COPELAND SCROLL P0 | V | ST | 2370 | ST | 1 | 2370
K | 6858492 |  | ZH 26 K4E TFD 524 KOMPRESSORI | 400/3/50,JUOTOS | R10000 | COPELAND SCROLL P0 | V | ST | 2580 | ST | 1 | 2580
K | 6858496 |  | ZH 30 K4E TFD 524 KOMPRESSORI | 400/3/50,JUOTOS | R10000 | COPELAND SCROLL P0 | V | ST | 2870 | ST | 1 | 2870
K | 6858500 |  | ZH 38 K4E TFD 524 KOMPRESSORI | 400/3/50,JUOTOS | R10000 | COPELAND SCROLL P0 | E | ST | 3180 | ST | 1 | 3180
K | 6858504 |  | ZH 45 K4E TFD 524 KOMPRESSORI | 400/3/50,JUOTOS | R10000 | COPELAND SCROLL P0 | V | ST | 3610 | ST | 1 | 3610
K | 6858506 |  | ZH 56 K4E TWD 524 KOMPRESSORI | 400/3/50,JUOTOS | R10000 | COPELAND SCROLL P0 | E | ST | 6490 | ST | 1 | 6490
K | 6858508 |  | ZH 75 K4E TWD 524 KOMPRESSORI | 400/3/50,JUOTOS | R10000 | COPELAND SCROLL P0 | E | ST | 8170 | ST | 1 | 8170
K | 6858510 |  | ZH 92 K4E TWD 524 KOMPRESSORI | 400/3/50,JUOTOS | R1000B | COPELAND SCROLL LB | E | ST | 10550 | ST | 1 | 10550
K | 69002015 |  | KOMPRESSORI DKMP-5X-EWL | KMP-5X | R10400 | COPELAND SEMIKOMPRESSORIT P0 | E | STK | 3450 | STK | 1 | 3450
K | 69002022 |  | KOMPRESSORI DKMP-7X-EWL | KMP-7X | R10400 | COPELAND SEMIKOMPRESSORIT P0 | E | STK | 3490 | STK | 1 | 3490
K | 69002029 |  | KOMPRESSORI DKJP-7X-EWL | KJP-7X | R10400 | COPELAND SEMIKOMPRESSORIT P0 | E | STK | 3490 | STK | 1 | 3490
K | 69002036 |  | KOMPRESSORI DKJP-10X-EWL | KJP-10X | R10400 | COPELAND SEMIKOMPRESSORIT P0 | E | STK | 3610 | STK | 1 | 3610
K | 69002043 |  | KOMPRESSORI DKSJP-10X-EWL | KSJP-10X | R10400 | COPELAND SEMIKOMPRESSORIT P0 | E | STK | 3610 | STK | 1 | 3610
K | 69002050 |  | KOMPRESSORI DKSJP-15X-EWL | KSJP-15X | R10400 | COPELAND SEMIKOMPRESSORIT P0 | E | STK | 3660 | STK | 1 | 3660
K | 69002057 |  | KOMPRESSORI DKLP-15X-EWL | KLP-15X | R10400 | COPELAND SEMIKOMPRESSORIT P0 | E | STK | 3660 | STK | 1 | 3660
K | 69002064 |  | KOMPRESSORI DKSLP-15X-EWL | KSLP-15X | R10400 | COPELAND SEMIKOMPRESSORIT P0 | E | STK | 3660 | STK | 1 | 3660
K | 69002066 |  | KOMPRESSORI DKLP-20X-EWL | KLP-20X | R10400 | COPELAND SEMIKOMPRESSORIT P0 | E | STK | 3740 | STK | 1 | 3740
K | 69002069 |  | KOMPRESSORI DKSLP-20X-EWL | KSLP-20X | R10400 | COPELAND SEMIKOMPRESSORIT P0 | E | STK | 3740 | STK | 1 | 3740
K | 69002071 |  | KOMPRESSORI DLEP-20X-EWL | LEP-20X | R10400 | COPELAND SEMIKOMPRESSORIT P0 | E | STK | 4940 | STK | 1 | 4940
K | 69002078 |  | KOMPRESSORI DLFP-20X-EWL | LFP-20X | R10400 | COPELAND SEMIKOMPRESSORIT P0 | E | STK | 4940 | STK | 1 | 4940
K | 69002085 |  | KOMPRESSORI DLFP-30X-EWL | LFP-30X | R10400 | COPELAND SEMIKOMPRESSORIT P0 | E | STK | 5180 | STK | 1 | 5180
K | 69002092 |  | KOMPRESSORI DLJP-20X-EWL | LJP-20X | R10400 | COPELAND SEMIKOMPRESSORIT P0 | E | STK | 4940 | STK | 1 | 4940
K | 69002099 |  | KOMPRESSORI DLJP-30X-EWL | LJP-30X | R10400 | COPELAND SEMIKOMPRESSORIT P0 | E | STK | 5180 | STK | 1 | 5180
K | 69002106 |  | KOMPRESSORI DLLP-30X-EWL | LLP-30X | R10400 | COPELAND SEMIKOMPRESSORIT P0 | E | STK | 5180 | STK | 1 | 5180
K | 69002113 |  | KOMPRESSORI DLLP-40X-EWL | LLP-40X | R10400 | COPELAND SEMIKOMPRESSORIT P0 | E | STK | 5670 | STK | 1 | 5670
K | 69002120 |  | KOMPRESSORI DLSGP-40X-EWL | LSGP-40X | R10400 | COPELAND SEMIKOMPRESSORIT P0 | E | STK | 5670 | STK | 1 | 5670
K | 69026368 |  | D-TEK 3 TUNTOELIN | 724-701-G1 | R80500 | TYÖKALUT D-TEK P0 | V | KPL | 249.7 | KPL | 1 | 249.7
K | 69031639 |  | BOSH TUNTOELIN+SUOD. | LDB-3-CS | R80401 | TYÖKALUT ROBINAIR P1 | V | KPL | 126.9 | KPL | 1 | 126.9
K | 69325433 |  | D-TEK 3 LITHIUM AKKU | 721-702-G1 | R8050B | TYÖKALUT D-TEK LB | V | KPL | 187.1 | KPL | 1 | 187.1
K | 69362083 |  | OPTIMA KOURU T-75 OPT | 2M 14 kpl/ltk HARMAA | R70401 | TECNOSYSTEM TUOTTEET P1 | V | KPL | 33.05 | KPL | 1 | 33.05
K | 69362085 |  | OPTIMA SEINÄKULMA TM75-OPT | 5 kpl/ltk HARMAA | R70401 | TECNOSYSTEM TUOTTEET P1 | V | KPL | 6.84 | KPL | 1 | 6.84
K | 69362088 |  | OPTIMA YHDISTÄJÄ MG75-OPT | 5 kpl/ltk HARMAA | R70401 | TECNOSYSTEM TUOTTEET P1 | V | KPL | 3.79 | KPL | 1 | 3.79
K | 69362091 |  | OPTIMA TAIPUISA KOURU MF75-OPT | 5 kpl/ltk HARMAA | R70401 | TECNOSYSTEM TUOTTEET P1 | V | KPL | 26.26 | KPL | 1 | 26.26
K | 69362093 |  | OPTIMA PÄÄTYKAPPALE TC75-OPT | 5 kpl/ltk HARMAA | R70401 | TECNOSYSTEM TUOTTEET P1 | V | KPL | 4.51 | KPL | 1 | 4.51
K | 69362095 |  | OPTIMA SÄÄDET.KÄYRÄ CPS75-OPT | 1 kpl/ltk HARMAA | R70401 | TECNOSYSTEM TUOTTEET P1 | V | KPL | 10.48 | KPL | 1 | 10.48
K | 69362097 |  | OPTIMA PEITELEVY TA75-OPT | 5 kpl/ltk HARMAA | R70401 | TECNOSYSTEM TUOTTEET P1 | V | KPL | 5.19 | KPL | 1 | 5.19
K | 69362099 |  | OPTIMA KÄYRÄ CP75-OPT | 5 kpl/ltk HARMAA | R70401 | TECNOSYSTEM TUOTTEET P1 | V | KPL | 5.7 | KPL | 1 | 5.7
K | 69362101 |  | OPTIMA SUPISTUS TS75-OPT | 5 kpl/ltk HARMAA | R70401 | TECNOSYSTEM TUOTTEET P1 | V | KPL | 3.84 | KPL | 1 | 3.84
K | 69362103 |  | OPTIMA SISÄKULMA CAI75-OPT | 5 kpl/ltk HARMAA | R70401 | TECNOSYSTEM TUOTTEET P1 | V | KPL | 5.62 | KPL | 1 | 5.62
K | 69362105 |  | OPTIMA ULKOKULMA CAE75-OPT | 5 kpl/ltk HARMAA | R70401 | TECNOSYSTEM TUOTTEET P1 | V | KPL | 6.34 | KPL | 1 | 6.34
K | 69362107 |  | OPTIMA T-HAARA DT75-OPT | 5 kpl/ltk HARMAA | R70401 | TECNOSYSTEM TUOTTEET P1 | V | KPL | 7.8 | KPL | 1 | 7.8
K | 69362109 |  | OPTIMA LÄHTÖ MCS-75 OPT | 5 kpl/ltk HARMAA | R70401 | TECNOSYSTEM TUOTTEET P1 | V | KPL | 5.98 | KPL | 1 | 5.98
K | 69362212 |  | OPTIMA KULMA VASEN MRS75-OPT | 3 kpl/ltk HARMAA | R70401 | TECNOSYSTEM TUOTTEET P1 | V | KPL | 7.58 | KPL | 1 | 7.58
K | 69362214 |  | OPTIMA KULMA OIKEA MRD75-OPT | 3 kpl/ltk HARMAA | R70401 | TECNOSYSTEM TUOTTEET P1 | V | KPL | 7.58 | KPL | 1 | 7.58
K | 70320898 |  | OPTIMA SISÄYKS.SUOJAHUPPU ISO | HCC200013 ISO, MALLIT 18-24 | R70401 | TECNOSYSTEM TUOTTEET P1 | V | KPL | 60.76 | KPL | 1 | 60.76
K | 70320901 |  | OPTIMA SISÄ.SUOJAHUPPU PIENI | HCC200012 , MALLIT 9-12 | R70401 | TECNOSYSTEM TUOTTEET P1 | V | KPL | 41.56 | KPL | 1 | 41.56
K | 7064079 |  | TYPPISARJA ROTHENBERGER | 110BAR MITTARIT JA PULLO | R51101 | MAXIPRO OSAT P1 | V | KPL | 1080 | KPL | 1 | 1080
K | 7064080 |  | TYPPIPULLO ROTHENBERGER | 110BAR 950CM³ | R51101 | MAXIPRO OSAT P1 | V | KPL | 85.27 | KPL | 1 | 85.27
K | 7068359 |  | TIPPA-ALLAS ILMALÄMPÖPUMPULLE | 330x780x125 mm | R50802 | A-TECH TUOTTEET P2 | V | ST | 199 | ST | 1 | 199
K | 7068360 |  | LÄMMITYSVASTUS TIPPA-ALTAASEEN | 7068359 | R5080B | A-TECH TUOTTEET LB | V | ST | 179.1 | ST | 1 | 179.1
K | 7068362 | 7350037751530 | TIPPA-ALLAS VESI/ILMA PUMPULLE | 400x1000x124 mm | R50801 | A-TECH TUOTTEET P1 | V | SET | 254.8 | SET | 1 | 254.8
K | 7069423 | 7640154084025 | REFCO NEULAVENTTIILIAVAIN | A-38010 1/4"x 1/4" | R8030B | TYÖKALUT REFCO LB | V | ST | 65.56 | ST | 1 | 65.56
K | 7069425 | 7640154084032 | REFCO NEULAVENTTIILIAVAIN | A-38410 1/4"x5/16" | R80300 | TYÖKALUT REFCO P0 | V | ST | 77.67 | ST | 1 | 77.67
K | 7069427 |  | REFCO NEULAVENTTIILIAVAIN | A-38410 5/16"x 5/16" | R80300 | TYÖKALUT REFCO P0 | V | ST | 82.42 | ST | 1 | 82.42
K | 7081000 |  | LAINASYLINTERI 60 KG TALT.OTTO | MAX TÄYTTÖ 50 KG | R70562 | REGEN, KYLMÄAINE P2 | V | ST | 0.01 | ST | 1 | 0.01
K | 7081000C |  | LAINAPULLO 60 KG TYHJÄ | TALT.OTTO,Harmaa | R70562 | REGEN, KYLMÄAINE P2 | V | ST | 0 | ST | 1 | 0
K | 7081030 |  | LAINASYLINTERI 12 KG TALT.OTTO | MAX TÄYTTÖ 10 KG | R70562 | REGEN, KYLMÄAINE P2 | V | ST | 0.01 | ST | 1 | 0.01
K | 7081030C |  | LAINAPULLO 12 KG TYHJÄ | TALT.OTTO,Harmaa | R70562 | REGEN, KYLMÄAINE P2 | V | ST | 0 | ST | 1 | 0
K | 7081040C |  | LAINAPULLO 26 KG TYHJÄ | TALT.OTTO,Harmaa | R70562 | REGEN, KYLMÄAINE P2 | V | ST | 0 | ST | 1 | 0
K | 7120586 |  | KUPARIPUTKI CO2 3/8" | 5M,CUPORI 221 | R70201 | OUTOKUMPU KUPARI P1 | V | ST | 36.79 | M | 5 | 7.358
K | 7120587 |  | KUPARIPUTKI CO2 1/2" | 5M,CUPORI 221 | R70201 | OUTOKUMPU KUPARI P1 | V | ST | 57.58 | M | 5 | 11.516
K | 7120588 |  | KUPARIPUTKI CO2 5/8" | 5M,CUPORI 221 | R70201 | OUTOKUMPU KUPARI P1 | E | ST | 74.33 | M | 5 | 14.866
K | 7120589 |  | KUPARIPUTKI CO2 3/4" | 5M,CUPORI 221 | R70201 | OUTOKUMPU KUPARI P1 | E | ST | 102.3 | M | 5 | 20.46
K | 7120590 |  | KUPARIPUTKI CO2 7/8" | 5M,CUPORI 221 | R70201 | OUTOKUMPU KUPARI P1 | V | ST | 210.6 | M | 5 | 42.12
K | 7120591 |  | KUPARIPUTKI CO2 1 1/8" | 5M,CUPORI 221 | R70201 | OUTOKUMPU KUPARI P1 | V | ST | 291.7 | M | 5 | 58.34
K | 7120593 |  | KUPARIPUTKI CO2 1 3/8" | 5M,CUPORI 221 | R70201 | OUTOKUMPU KUPARI P1 | E | ST | 306.5 | M | 5 | 61.3
K | 7120595 |  | KUPARIPUTKI CO2 1 5/8" | 5M.,CUPORI 221 | R70201 | OUTOKUMPU KUPARI P1 | E | ST | 469 | M | 5 | 93.8
K | 7121002 |  | KOPPARRÖR 1/4" ISOLERAD | 20 METER AHLSELL | R50810 | A-TECH KUPARIPUTKET P0 | V | ST | 141.3 | M | 20 | 7.065
K | 7121003 |  | KOPPARRÖR 3/8" ISOLERAD | 20 METER AHLSELL | R50810 | A-TECH KUPARIPUTKET P0 | V | ST | 211.6 | M | 20 | 10.58
K | 7121004 |  | KOPPARRÖR 1/2" ISOLERAD | 20 METER AHLSELL | R50810 | A-TECH KUPARIPUTKET P0 | V | ST | 295.5 | M | 20 | 14.775
K | 7121006 |  | KOPPARRÖR 5/8" ISOLERAD | 20 METER AHLSELL | R50810 | A-TECH KUPARIPUTKET P0 | V | ST | 457.2 | M | 20 | 22.86
K | 7121007 | 07350037750489 | KUPARIPUTKI 3/4" ERISTETTY | 20 M AHLSELL | R5081A | A-TECH KUPARIPUTKET LA | V | ST | 555 | M | 20 | 27.75
K | 7121020 |  | KUPARIPUTKI 1/4"X1/2"ERISTETT | 20M AHLSELL | R50812 | A-TECH KUPARIPUTKET P2 | V | ST | 322.8 | M | 20 | 16.14
K | 7121030 |  | KOPPARRÖR 1/4 x5/8 ISOLERADE | 20 M AHLSELL | R50812 | A-TECH KUPARIPUTKET P2 | V | ST | 442.2 | M | 20 | 22.11
K | 7121035 | 07350037750557 | KUPARIPUTKI 3/8"x1/2"ERISTETTY | 20 M AHLSELL | R5081A | A-TECH KUPARIPUTKET LA | V | ST | 511 | M | 20 | 25.55
K | 7121040 | 07350037750519 | KUPARIPUTKI 3/8"X5/8" ERISTETT | 20M AHLSELL | R50812 | A-TECH KUPARIPUTKET P2 | V | ST | 496.8 | M | 20 | 24.84
K | 7121046 | 07350037750526 | KUPARIPUTKI 3/8"X3/4" ERISTETT | 20M AHLSELL | R5081A | A-TECH KUPARIPUTKET LA | V | ST | 767 | M | 20 | 38.35
K | 7124085 |  | INNOVA SISÄYKSIKKÖ IGZL12NI-1 | BALANCE SEINÄ R32 WIFI | R50842 | INNOVA ILP P2 | V | STK | 496 | STK | 1 | 496
K | 7124120 |  | INNOVA ULKOYKS..IWZA09NO-1 | TITANIUM R32 | R50842 | INNOVA ILP P2 | V | STK | 1410 | STK | 1 | 1410
K | 7124121 |  | INNOVA SISÄYKS.IWZA09NI-1 | TITANIUM R32 | R50842 | INNOVA ILP P2 | V | STK | 560 | STK | 1 | 560
K | 7124123 |  | INNOVA ULKOYKS..IWZA12NO-1 | TITANIUM R32 | R50842 | INNOVA ILP P2 | V | STK | 1436 | STK | 1 | 1436
K | 7124124 |  | INNOVA SISÄYKS.IWZA12NI-1 | TITANIUM R32 | R50842 | INNOVA ILP P2 | V | STK | 560 | STK | 1 | 560
K | 7125076 |  | INNOVA KASETTI IGZCAPB85NI-1 | U-MATCH 85 R32,PANELI 7125124 | R50800 | A-TECH TUOTTEET P0 | V | ST | 1176 | ST | 1 | 1176
K | 7125080 |  | INNOVA KASETTI IGZCAPB125NI-1 | U-MATCH 125 R32,PANELI 7125124 | R50800 | A-TECH TUOTTEET P0 | V | ST | 1358 | STK | 1 | 1358
K | 7125120 |  | INNOVA KAUKOSÄÄDIN IGZWRC1-1 | U-MATCH R32 LANGALLINEN | R50800 | A-TECH TUOTTEET P0 | V | ST | 202.7 | STK | 1 | 202.7
K | 7125122 |  | INNOVA KAUKOSÄÄDIN IGZWRC3-1 | MC20700360-K94589 | R5082B | INNOVA VARAOSAT LB | V | ST | 207.3 | ST | 1 | 207.3
K | 7125123 |  | INNOVA PANELI IGCPTF05 600x600 | U-MATCH KASETTI R32 | R50800 | A-TECH TUOTTEET P0 | V | ST | 231.7 | ST | 1 | 231.7
K | 7125124 |  | INNOVA PANELI IGCPTF06 840x840 | U-MATCH KASETTI R32 | R50800 | A-TECH TUOTTEET P0 | V | ST | 347.5 | ST | 1 | 347.5
K | 7125127 |  | INNOVA PANELI IGZFEK-1 | U-MATCH KASETTI R32 V2 | R50800 | A-TECH TUOTTEET P0 | V | ST | 370.2 | ST | 1 | 370.2
K | 7125160 |  | INNOVA KASETTI IGZCAM12NI-1 | MULTI FREE-MATCH R32,7128060 | R50800 | A-TECH TUOTTEET P0 | V | ST | 913 | STK | 1 | 913
K | 7125162 |  | INNOVA KASETTI IGZCAM18NI-1 | MULTI FREE-MATCH R32,7128060 | R50800 | A-TECH TUOTTEET P0 | V | ST | 913 | STK | 1 | 913
K | 7125256 |  | KAUKOSÄÄDIN IGWRC-XE7A-24/H | UMATCH 6 V2 LANGALLINEN | R50800 | A-TECH TUOTTEET P0 | V | ST | 120.6 | ST | 1 | 120.6
K | 7125258 |  | KAUKOSÄÄDIN IGWRC-XE7A-24/HC | UMATCH6 LANGALLINEN WIFI | R50800 | A-TECH TUOTTEET P0 | V | ST | 135 | ST | 1 | 135
K | 7125268 |  | AHU-KIT IGZ-GUU/A-S | U-MATCH V2 | R50800 | A-TECH TUOTTEET P0 | V | ST | 414.5 | ST | 1 | 414.5
K | 7128001 |  | INNOVA PUHALLINKONVEKTORI | IWMCW09/1 | R50840 | INNOVA ILP P0 | V | ST | 502 | ST | 1 | 502
K | 7128003 |  | INNOVA PUHALLINKONVEKTORI | IWMCW12/1 | R50840 | INNOVA ILP P0 | V | ST | 695 | ST | 1 | 695
K | 7128005 |  | INNOVA PUHALLINKONVEKTORI | IWMCW14/1 | R50840 | INNOVA ILP P0 | V | ST | 707 | ST | 1 | 707
K | 7128060 |  | INNOVA PANELI IPLCKUNI2 MULTI | 600x600 KASETILLE R32 | R50800 | A-TECH TUOTTEET P0 | V | ST | 202.7 | STK | 1 | 202.7
K | 7131346 |  | BALANCE IGZL KAUKOSÄÄDIN | 305001060023_L95016 | R5082B | INNOVA VARAOSAT LB | V | ST | 44.04 | ST | 1 | 44.04
K | 7131601 |  | SIIPI TITANIUM ULKO | ULKO,10333011 | R5082B | INNOVA VARAOSAT LB | E | ST | 12.7 | ST | 1 | 12.7
K | 7131602 |  | PUH.MOOT.TITANIUM | ULKO, 1501308519 | R5082B | INNOVA VARAOSAT LB | V | ST | 86.77 | ST | 1 | 86.77
K | 7133029 |  | ULKOYKSIKÖN SUOJAKOTELO | LÄMPÖPUMPUT,ALUMIINI | R50800 | A-TECH TUOTTEET P0 | V | ST | 353.2 | STK | 1 | 353.2
K | 7133074 |  | MAATELINE A-TECH ILMA/ILMA | 850 x 380 x 600, 100KG | R50802 | A-TECH TUOTTEET P2 | V | ST | 112.3 | ST | 1 | 112.3
K | 7133093 |  | ULKOYKSIKÖN KATOS METALLI | 920 x 540 x 280 ATECH | R50802 | A-TECH TUOTTEET P2 | V | ST | 91.44 | ST | 1 | 91.44
K | 7133097 |  | VÄRINÄNVAIMENNIN 1MNAV | 30-55 KG M8x4kpl,vihreä | R70401 | TECNOSYSTEM TUOTTEET P1 | V | SET | 81.74 | KPL | 4 | 20.435
K | 7133098 |  | VÄRINÄNVAIMENNIN 1MNAG | 55-80 KG M8x4kpl,keltainen | R70401 | TECNOSYSTEM TUOTTEET P1 | V | SET | 81.74 | KPL | 4 | 20.435
K | 7133099 |  | VÄRINÄNVAIMENNIN 1MNAM | 70 -120 KG M8x4kpl,punainen | R70401 | TECNOSYSTEM TUOTTEET P1 | V | SET | 81.74 | KPL | 4 | 20.435
K | 7135211 |  | INNOVA ULKOYKS.IGZPAC35V2NO-1 | U-MATCH 35 R32 V2 | R50800 | A-TECH TUOTTEET P0 | V | ST | 1373 | ST | 1 | 1373
K | 7135212 |  | INNOVA ULKOYKS.IGZPAC50V2NO-1 | U-MATCH 50 R32 V2 | R50800 | A-TECH TUOTTEET P0 | V | ST | 1498 | ST | 1 | 1498
K | 7135213 |  | INNOVA ULKOYKS.IGZPAC71V2NO-1 | U-MATCH 71 R32 V2 | R50800 | A-TECH TUOTTEET P0 | V | ST | 1908 | ST | 1 | 1908
K | 7135214 |  | INNOVA ULKOYKS.IGZPAC85V2NO-1 | U-MATCH 85 R32 V2 | R50800 | A-TECH TUOTTEET P0 | V | ST | 2080 | ST | 1 | 2080
K | 7135215 |  | INNOVA ULKOYKS.IGZPAC100V2NO3 | U-MATCH 100 R32 V2 | R50800 | A-TECH TUOTTEET P0 | V | ST | 3740 | ST | 1 | 3740
K | 7135216 |  | INNOVA ULKOYKS.IGZPAC125V2NO3 | U-MATCH 125 R32 V2 | R50800 | A-TECH TUOTTEET P0 | V | ST | 3960 | ST | 1 | 3960
K | 7135217 |  | INNOVA ULKOYKS.IGZPAC140V2NO3 | U-MATCH 140 R32 V2 | R50800 | A-TECH TUOTTEET P0 | V | ST | 4260 | ST | 1 | 4260
K | 7135218 |  | INNOVA ULKOYKS.IGZPAC160V2NO3 | U-MATCH 160 R32 V2 | R50800 | A-TECH TUOTTEET P0 | V | ST | 4570 | ST | 1 | 4570
K | 7135219 |  | INNOVA KASETTI IGZCAPS35V2NI-1 | U-MATCH 35 R32,PANELI 7125123 | R50800 | A-TECH TUOTTEET P0 | V | ST | 877 | ST | 1 | 877
K | 7135220 |  | INNOVA KASETTI IGZCAPS50V2NI-1 | U-MATCH 50 R32,PANELI 7125123 | R50800 | A-TECH TUOTTEET P0 | V | ST | 883 | ST | 1 | 883
K | 7135221 |  | INNOVA KASETTI IGZCAPB71V2NI-1 | U-MATCH 71 R32,PANELI 7125127 | R50800 | A-TECH TUOTTEET P0 | V | ST | 1139 | ST | 1 | 1139
K | 7135222 |  | INNOVA KASETTI IGZCAPB85V2NI-1 | U-MATCH 85 R32,PANELI 7125127 | R50800 | A-TECH TUOTTEET P0 | V | ST | 1139 | ST | 1 | 1139
K | 7135223 |  | INNOVA KASETTI IGZCAPB100V2NI | U-MATCH 100 R32,PANELI 7125127 | R50800 | A-TECH TUOTTEET P0 | V | ST | 1270 | ST | 1 | 1270
K | 7135224 |  | INNOVA KASETTI IGZCAPB125V2NI | U-MATCH 125 R32,PANELI 7125127 | R50800 | A-TECH TUOTTEET P0 | V | ST | 1316 | ST | 1 | 1316
K | 7135225 |  | INNOVA KASETTI IGZCAPB140V2NI | U-MATCH 140 R32,PANELI 7125127 | R50800 | A-TECH TUOTTEET P0 | V | ST | 1521 | ST | 1 | 1521
K | 7135226 |  | INNOVA KASETTI IGZCAPB160V2NI | U-MATCH 160 R32,PANELI 7125127 | R50800 | A-TECH TUOTTEET P0 | V | ST | 1521 | ST | 1 | 1521
K | 7135227 |  | INNOVA KATTO IGZFCP35V2NI-1 | U-MATCH R32 35 V2 | R50800 | A-TECH TUOTTEET P0 | V | ST | 957 | ST | 1 | 957
K | 7135228 |  | INNOVA KATTO IGZFCP50V2NI-1 | U-MATCH R32 50 V2 | R50800 | A-TECH TUOTTEET P0 | V | ST | 1020 | ST | 1 | 1020
K | 7135229 |  | INNOVA KATTO IGZFCP71V2NI-1 | U-MATCH R32 71 V2 | R50800 | A-TECH TUOTTEET P0 | V | ST | 1219 | ST | 1 | 1219
K | 7135230 |  | INNOVA KATTO IGZFCP85V2NI-1 | U-MATCH R32 85 V2 | R50800 | A-TECH TUOTTEET P0 | V | ST | 1225 | ST | 1 | 1225
K | 7135231 |  | INNOVA KATTO IGZFCP100V2NI-1 | U-MATCH R32 100 V2 | R50800 | A-TECH TUOTTEET P0 | V | ST | 1293 | ST | 1 | 1293
K | 7135232 |  | INNOVA KATTO IGZFCP125V2NI-1 | U-MATCH R32 125 V2 | R50800 | A-TECH TUOTTEET P0 | V | ST | 1475 | ST | 1 | 1475
K | 7135233 |  | INNOVA KATTO IGZFCP140V2NI-1 | U-MATCH R32 140 V2 | R50800 | A-TECH TUOTTEET P0 | V | ST | 1601 | ST | 1 | 1601
K | 7135234 |  | INNOVA KATTO IGZFCP160V2NI-1 | U-MATCH R32 160 V2 | R50800 | A-TECH TUOTTEET P0 | V | ST | 1612 | ST | 1 | 1612
K | 7135243 |  | INNOVA SISÄYKSIKKÖ IGZCH09NI-1 | BALANCE 09 SEINÄ R32 WIFI V2 | R50842 | INNOVA ILP P2 | V | ST | 453.1 | ST | 1 | 453.1
K | 7135244 |  | INNOVA ULKOYKSIKKÖ IGZCH09NO-1 | BALANCE 09 ULKO V2 | R50842 | INNOVA ILP P2 | V | ST | 855 | ST | 1 | 855
K | 7135245 |  | INNOVA SISÄYKSIKKÖ IGZCH12NI-1 | BALANCE 12 SEINÄ R32 WIFI V2 | R50842 | INNOVA ILP P2 | V | ST | 462.5 | ST | 1 | 462.5
K | 7135246 |  | INNOVA ULKOYKSIKKÖ IGZCH12NO-1 | BALANCE 12 ULKO V2 | R50842 | INNOVA ILP P2 | V | ST | 1000 | ST | 1 | 1000
K | 7135247 |  | INNOVA SISÄYKSIKKÖ IGZCH18NI-1 | BALANCE 18 SEINÄ R32 WIFI V2 | R50842 | INNOVA ILP P2 | V | ST | 547 | ST | 1 | 547
K | 7135248 |  | INNOVA ULKOYKSIKKÖ IGZCH18NO-1 | BALANCE 18 ULKO V2 | R50842 | INNOVA ILP P2 | V | ST | 1375 | ST | 1 | 1375
K | 7135249 |  | INNOVA SISÄYKSIKKÖ IGZCH24NI-1 | BALANCE 24 SEINÄ R32 WIFI V2 | R50842 | INNOVA ILP P2 | V | ST | 672 | ST | 1 | 672
K | 7135250 |  | INNOVA ULKOYKSIKKÖ IGZCH24NO-1 | BALANCE 24 ULKO V2 | R50842 | INNOVA ILP P2 | V | ST | 1647 | ST | 1 | 1647
K | 7145405 |  | INNOVA PIIRIKORTTI 30138427 | X 9+12 SISÄYKSIKKÖ | R5082B | INNOVA VARAOSAT LB | E | ST | 38.95 | ST | 1 | 38.95
K | 7145410 |  | MOOTTORI X/H09/121 SISÄYKSIKKÖ | FN10D-ZL 15013068 | R5082B | INNOVA VARAOSAT LB | E | ST | 109 | ST | 1 | 109
K | 7145421 |  | MOOTTORI X09/121 15013069 | INNOVA X ULKOYKSIKKÖ | R5082B | INNOVA VARAOSAT LB | E | ST | 100.3 | ST | 1 | 100.3
K | 7145437 |  | KAUKOSÄÄTIMEN PIDIKE | INNOVA H-MALLIT | R5082B | INNOVA VARAOSAT LB | V | ST | 13 | ST | 1 | 13
K | 7145439 |  | PUH. MOOT.BALANCE12 | SISÄ,15012146 | R5082B | INNOVA VARAOSAT LB | E | ST | 80.45 | ST | 1 | 80.45
K | 7145452 |  | MOOTTORI H091/121NO | 15013717 ULKOYKSIKKÖ | R5082B | INNOVA VARAOSAT LB | V | ST | 125.8 | ST | 1 | 125.8
K | 7145458 |  | PIIRIKORTTI H091/121NI | 30138800 SISÄYKSIKKÖ | R5082B | INNOVA VARAOSAT LB | E | ST | 156.4 | ST | 1 | 156.4
K | 7145459 |  | PIIRIKORTTI H091NO | 30138837 ULKOYKSIKKÖ | R5082B | INNOVA VARAOSAT LB | E | ST | 370.4 | ST | 1 | 370.4
K | 7145460 |  | PIIRIKORTTI HO121N0 | 30138839 ULKOYKSIKKÖ | R5082B | INNOVA VARAOSAT LB | E | ST | 411.4 | ST | 1 | 411.4
K | 7145461 |  | KAUKOSÄÄDIN H091,TITANIUM | 30510137 | R5082B | INNOVA VARAOSAT LB | V | ST | 83.8 | ST | 1 | 83.8
K | 7145471 |  | PIIRIKORTTI IWMV09+12NI | SISÄYKSIKKÖ 30148781 | R5082B | INNOVA VARAOSAT LB | E | ST | 58 | ST | 1 | 58
K | 7145494 |  | PUH.MOOTT.BALANCE 09 | SISÄ,150120874 | R5082B | INNOVA VARAOSAT LB | V | ST | 59.26 | ST | 1 | 59.26
K | 7145521 |  | PIIRIKORTTI IWMV12NO | ULKOYKSIKKÖ 30138000081 | R5082B | INNOVA VARAOSAT LB | E | ST | 221 | ST | 1 | 221
K | 7145526 |  | INNOVA PIIRIKORTTI IWMH09NO | WIFI ULKOYKS.38000639 | R5082B | INNOVA VARAOSAT LB | E | ST | 233 | ST | 1 | 233
K | 7145528 |  | INNOVA PIIRIKORTTI IWMH09NI/12 | WIFI SISÄYKS. 30138001028 | R5082B | INNOVA VARAOSAT LB | E | ST | 96 | ST | 1 | 96
K | 7145796 |  | INNOVA PIIRIKORTTI IWZA12NI | TITANIUM SISÄYKSIKKÖ | R5082B | INNOVA VARAOSAT LB | E | ST | 54 | ST | 1 | 54
K | 7145797 |  | INNOVA PIIRIKORTTI IWZANO-1 | TITANIUM ULKOYKSIKKÖ | R5082B | INNOVA VARAOSAT LB | V | ST | 93 | ST | 1 | 93
K | 7145802 |  | KAUKOSÄÄDIN Z4E351A LANGALLINE | INNOVA ICCU-ICKU-ICEU | R5082B | INNOVA VARAOSAT LB | E | PCS | 92 | STK | 1 | 92
K | 7145805 |  | INNOVA KAUKOSÄÄDIN XK19 LANGAL | ICCF-ICKF-ICEF | R5082B | INNOVA VARAOSAT LB | E | PCS | 110 | STK | 1 | 110
K | 7145868 |  | PUH.MOOT.TITANIUM | SISÄ,15012136 | R5082B | INNOVA VARAOSAT LB | V | ST | 179.5 | ST | 1 | 179.5
K | 7149182 |  | PIIRIKORTTI BALANCE 09 | SISÄ,300002060228 | R5082B | INNOVA VARAOSAT LB | V | ST | 102.3 | ST | 1 | 102.3
K | 7149183 |  | PIIRIKORTTI BALANCE 12 | SISÄ,300002060230 | R5082B | INNOVA VARAOSAT LB | V | ST | 98.05 | ST | 1 | 98.05
K | 7149188 |  | PIIRIKORTTI BALANCE 09 | ULKO, 300027060176 | R5082B | INNOVA VARAOSAT LB | E | ST | 242.7 | ST | 1 | 242.7
K | 7149189 |  | PIIRIKORTTI BALANCE 12 | ULKO,300027060161 | R5082B | INNOVA VARAOSAT LB | V | ST | 275 | ST | 1 | 275
K | 7149201 |  | PIIRIKORTTI PLATINUM | SISÄ,17122000035189 | R5082B | INNOVA VARAOSAT LB | V | ST | 122.1 | ST | 1 | 122.1
K | 7149204 |  | PUH.MOOT.PLATINUM | ULKO,11002015006761 | R5082B | INNOVA VARAOSAT LB | E | ST | 137 | ST | 1 | 137
K | 7149214 |  | PUH.MOOT.PLATINUM | SISÄ,11002015000051 | R5082B | INNOVA VARAOSAT LB | V | ST | 261.8 | ST | 1 | 261.8
K | 7149349 |  | PUH.MOOTT.BALANCE 09,12 | ULKO,1501308511 | R5082B | INNOVA VARAOSAT LB | V | ST | 94.43 | ST | 1 | 94.43
K | 71582689 |  | NEW BALANCE KAUKOSÄÄDIN, IGZCH | 305001060060 | R50831 | INNOVA LÄMPÖPUMPUT P1 | V | KPL | 50 | KPL | 1 | 50
K | 71582695 |  | FILTER ASSY, IGZL24 | 1101200703 | R50831 | INNOVA LÄMPÖPUMPUT P1 | V | KPL | 30 | KPL | 1 | 30
K | 71582697 |  | FILTER ASSY, IGZL09 | 1112221905 | R50831 | INNOVA LÄMPÖPUMPUT P1 | V | KPL | 30 | KPL | 1 | 30
K | 71582699 |  | FILTER ASSY, IGZCH09/12 | 111001060341 | R50831 | INNOVA LÄMPÖPUMPUT P1 | V | KPL | 30 | KPL | 1 | 30
K | 71582701 |  | BALANCE KAUKOSÄÄDIN | 305001060023_L95016 | R50831 | INNOVA LÄMPÖPUMPUT P1 | V | KPL | 50 | KPL | 1 | 50
K | 71582820 |  | FILTER ASSY, IWZA09/12/IGZL18 | 1112208906 | R50831 | INNOVA LÄMPÖPUMPUT P1 | V | KPL | 30 | KPL | 1 | 30
K | 7160830 |  | FLOWBOX ILMAN OHJAUSKESKUSTA | 1 PUMPPU | R3060B | KCC TUOTTEET LB | V | ST | 1165 | ST | 1 | 1165
K | 7160868 |  | PU-ERISTE B8-20 | IC8THx20 | R3060B | KCC TUOTTEET LB | V | ST | 102 | ST | 1 | 102
K | 7160899 |  | ANTENNI KCC-SMSC1101 | SOPII HITACHI INNOVA SANYO | R5082B | INNOVA VARAOSAT LB | V | ST | 33 | ST | 1 | 33
K | 74106401 |  | KOMPRESSOR TAJ4519Z-R407C | ILMAN ROTALOKKIA, ESTERI | R10101 | TECUMSEH KOMPRESSORIT P1 | V | KPL | 835 | KPL | 1 | 835
K | 742783 |  | REMS PURISTUSLEUAT 1/4"-5/8" | 578090 R | R51101 | MAXIPRO OSAT P1 | V | ST | 1270 | ST | 1 | 1270
K | 742784 |  | REMS PURISTUSLEUAT 1/4"-1 1/8" | 578091 R | R51101 | MAXIPRO OSAT P1 | V | ST | 2410 | ST | 1 | 2410
K | 7435100 |  | RIVACOLD SEINÄAS.KONEISTO R290 | BEWT251MA10P11 | R3025B | FROST LB | E | ST | 3950 | ST | 1 | 3950
K | 7435101 |  | RIVACOLD SEINÄAS.KONEISTO R290 | BEWT251MA20P11 | R3025B | FROST LB | E | ST | 4400 | ST | 1 | 4400
K | 7435102 |  | RIVACOLD SEINÄAS.KONEISTO R290 | BEWT301MA30P11 | R3025B | FROST LB | E | ST | 5380 | ST | 1 | 5380
K | 7435103 |  | RIVACOLD SEINÄAS.KONEISTO R290 | BEWT301MA40P11 | R3025B | FROST LB | E | ST | 5570 | ST | 1 | 5570
K | 7435104 |  | RIVACOLD SEINÄAS.KONEISTO R290 | BEWT302MA50P12 | R3025B | FROST LB | E | ST | 6570 | ST | 1 | 6570
K | 7435105 |  | RIVACOLD SEINÄAS.KONEISTO R290 | BEWT352MA60P12 | R3025B | FROST LB | E | ST | 7210 | ST | 1 | 7210
K | 7435106 |  | RIVACOLD SEINÄAS.KONEISTO R290 | BEWT352MA70P12 | R3025B | FROST LB | E | ST | 8000 | ST | 1 | 8000
K | 7435107 |  | RIVACOLD SEINÄAS.KONEISTO R290 | BEWT352MA80P12 | R3025B | FROST LB | E | ST | 8260 | ST | 1 | 8260
K | 7435110 |  | RIVACOLD SEINÄAS.KONEISTO R290 | BEWT251LA10P11 | R3025B | FROST LB | E | ST | 4780 | ST | 1 | 4780
K | 7435111 |  | RIVACOLD SEINÄAS.KONEISTO R290 | BEWT251LA20P11 | R3025B | FROST LB | E | ST | 4940 | ST | 1 | 4940
K | 7435112 |  | RIVACOLD SEINÄAS.KONEISTO R290 | BEWT301LA30P11 | R3025B | FROST LB | E | ST | 5300 | ST | 1 | 5300
K | 7435113 |  | RIVACOLD SEINÄAS.KONEISTO R290 | BEWT301LA40P12 | R3025B | FROST LB | E | ST | 5790 | ST | 1 | 5790
K | 7435114 |  | RIVACOLD SEINÄAS.KONEISTO R290 | BEWT302LA50P12 | R3025B | FROST LB | E | ST | 6470 | ST | 1 | 6470
K | 7435115 |  | RIVACOLD SEINÄAS.KONEISTO R290 | BEWT352LA60P12 | R3025B | FROST LB | E | ST | 7600 | ST | 1 | 7600
K | 7435116 |  | RIVACOLD SEINÄAS.KONEISTO R290 | BEWT352LA70P12 | R3025B | FROST LB | E | ST | 8460 | ST | 1 | 8460
K | 74436100 |  | ICOOL 5 CO2 | ULKOASENTEINEN KONEIKKO | R10712 | AREA COOLING CO2, A2L P2 | E | PCS | 19950 | PCS | 1 | 19950
K | 74436101 |  | ICOOL 7 CO2 | ULKOASENTEINEN KONEIKKO | R10712 | AREA COOLING CO2, A2L P2 | E | PCS | 28990 | PCS | 1 | 28990
K | 74436102 |  | ICOOL 15 CO2 | ULKOASENTEINEN KONEIKKO | R10712 | AREA COOLING CO2, A2L P2 | E | PCS | 36390 | PCS | 1 | 36390
K | 74436103 |  | ICOOL 15 MAX CO2 | ULKOASENTEINEN KONEIKKO | R10712 | AREA COOLING CO2, A2L P2 | E | PCS | 43370 | PCS | 1 | 43370
K | 761002020 |  | KOMPR. AE 4425 Y | (AEZ 4425 Y) | R10100 | TECUMSEH KOMPRESSORIT P0 | V | KPL | 445.6 | KPL | 1 | 445.6
K | 761002021 |  | KOMPR. AE 4430 Y | (AEZ 4430 Y) | R10100 | TECUMSEH KOMPRESSORIT P0 | V | KPL | 461.8 | KPL | 1 | 461.8
K | 761002047 |  | KOMPR. AE 4440 Y | (CAE 4440 Y) | R10100 | TECUMSEH KOMPRESSORIT P0 | V | KPL | 555 | KPL | 1 | 555
K | 761003050 |  | KOMPRESSORI AE 4456 N | R1234YF / R134A / R513A | R10100 | TECUMSEH KOMPRESSORIT P0 | V | KPL | 662 | KPL | 1 | 662
K | 761003051 |  | KOMPRESSORI CAJ 4461 N | R1234YF / R134A / R513A | R10100 | TECUMSEH KOMPRESSORIT P0 | E | KPL | 1011 | KPL | 1 | 1011
K | 761003052 |  | KOMPRESSORI CAJ 4492 N | R1234YF / R134A / R513A | R10100 | TECUMSEH KOMPRESSORIT P0 | V | KPL | 1208 | KPL | 1 | 1208
K | 761003053 |  | KOMPRESSORI CAJ 4511 N | R1234YF / R134A / R513A | R10100 | TECUMSEH KOMPRESSORIT P0 | V | KPL | 1265 | KPL | 1 | 1265
K | 761004051 |  | KOMPRESSORI TAJ 4461 N | R1234YF / R134A / R513A | R10100 | TECUMSEH KOMPRESSORIT P0 | V | KPL | 959 | KPL | 1 | 959
K | 761004052 |  | KOMPRESSORI TAJ 4492 N | R1234YF / R134A / R513A | R10100 | TECUMSEH KOMPRESSORIT P0 | V | KPL | 1135 | KPL | 1 | 1135
K | 761004053 |  | KOMPRESSORI TAJ 4511 N | R1234YF / R134A / R513A | R10100 | TECUMSEH KOMPRESSORIT P0 | V | KPL | 1271 | KPL | 1 | 1271
K | 761005092 |  | KOMPR. TFH 4518 Y | FH 4518 Y-XG | R10100 | TECUMSEH KOMPRESSORIT P0 | E | KPL | 1823 | KPL | 1 | 1823
K | 761005093 |  | KOMPR. TFH 4525 Y | FH 4525 Y-XG | R1010B | TECUMSEH KOMPRESSORIT LB | E | KPL | 2240 | KPL | 1 | 2240
K | 761006126 |  | KOMPR. TAG 4534 Y |  | R10100 | TECUMSEH KOMPRESSORIT P0 | V | KPL | 2530 | KPL | 1 | 2530
K | 761006127 |  | KOMPR. TAG 4543 Y |  | R1010B | TECUMSEH KOMPRESSORIT LB | V | KPL | 3120 | KPL | 1 | 3120
K | 761007160 |  | KOMPRESSORI TAJ4517Z R407C | ILMAN ROTALOKKIA, ESTERI | R10101 | TECUMSEH KOMPRESSORIT P1 | V | KPL | 795 | KPL | 1 | 795
K | 761008470 |  | ZR 11 M3E-TWD-961 ESTERI | ROTALOCK 6309545 | R10000 | COPELAND SCROLL P0 | E | KPL | 9840 | KPL | 1 | 9840
K | 761008475 |  | ROTALOCK 6309545 | ( ZR 11, 12, 16 ) | R1000B | COPELAND SCROLL LB | V | KPL | 293.5 | KPL | 1 | 293.5
K | 761008476 |  | ROTALOCK 8511928 | ( ZR 19 ) | R1000B | COPELAND SCROLL LB | V | KPL | 555 | KPL | 1 | 555
K | 761008490 |  | ZR 16 M3E-TWD-961 ESTERI | KIERRE LIITÄNTÄ | R10000 | COPELAND SCROLL P0 | E | KPL | 12100 | KPL | 1 | 12100
K | 761008500 |  | ZR 19 M3E-TWD-961 ESTERI | ROTALOCK 8511928 | R10000 | COPELAND SCROLL P0 | E | KPL | 9840 | KPL | 1 | 9840
K | 761008651 |  | ÄÄNISUOJA 8540519 ZH56ZH75ZH92 | ZH11 | R1001B | COPELAND VARAOSAT,TARV. LB | E | KPL | 738 | KPL | 1 | 738
K | 761008848 |  | ZH56K4E-TWD-524 LÄMPÖPUMPPU |  | R10000 | COPELAND SCROLL P0 | V | KPL | 3260 | KPL | 1 | 3260
K | 761009209 |  | KONEISTO AET 4425 NHR | R134A,R1234YF,R513A | R10120 | TECUMSEH KONEIKOT P0 | V | KPL | 936 | KPL | 1 | 936
K | 761009210 |  | KONEISTO AE 4430 Y HR | (AEZ 4430 YHR) | R10120 | TECUMSEH KONEIKOT P0 | V | KPL | 953 | KPL | 1 | 953
K | 761009214 |  | KONEISTO CAE 4440 Y HR | AE4440YHR | R10120 | TECUMSEH KONEIKOT P0 | V | KPL | 1073 | KPL | 1 | 1073
K | 761009215 |  | KONEISTO AE 4450 YHR |  | R10120 | TECUMSEH KONEIKOT P0 | E | KPL | 1214 | KPL | 1 | 1214
K | 761009218 |  | KONEISTO CAJN 4461 Y HR |  | R1012A | TECUMSEH KONEIKOT LA | E | KPL | 1630 | KPL | 1 | 1630
K | 761009220 |  | KONEISTO TAJN 4461 Y HR |  | R1012A | TECUMSEH KONEIKOT LA | V | KPL | 1518 | KPL | 1 | 1518
K | 761009222 |  | KONEISTO CAJN 4492 Y HR |  | R10120 | TECUMSEH KONEIKOT P0 | V | KPL | 1809 | KPL | 1 | 1809
K | 761009224 |  | KONEISTO TAJN 4492 Y HR |  | R10120 | TECUMSEH KONEIKOT P0 | V | KPL | 1717 | KPL | 1 | 1717
K | 761009226 |  | KONEISTO CAJN 4511 Y HR |  | R1012B | TECUMSEH KONEIKOT LB | E | KPL | 2300 | KPL | 1 | 2300
K | 761009228 |  | KONEISTO TAJN 4511 Y HR |  | R10120 | TECUMSEH KONEIKOT P0 | V | KPL | 1884 | KPL | 1 | 1884
K | 761009230 |  | KONEISTO TFHT 4518 Y HR | FHT4518Y HR-XG | R1012A | TECUMSEH KONEIKOT LA | E | KPL | 3180 | KPL | 1 | 3180
K | 761009232 |  | KONEISTO TFHT 4525 Y HR | FHT 4525Y HR-XG | R1012B | TECUMSEH KONEIKOT LB | E | KPL | 4390 | KPL | 1 | 4390
K | 761009302 |  | KOMPR. AE-1420Z-FZ1B | (AE-2420-FZ1C) | R1010B | TECUMSEH KOMPRESSORIT LB | E | KPL | 789 | KPL | 1 | 789
K | 761009308 |  | KOMPR. CAJ 2432 Z |  | R1010B | TECUMSEH KOMPRESSORIT LB | V | KPL | 1355 | KPL | 1 | 1355
K | 761009318 |  | KOMPR. FH2480Z-XG | TFH 2480 Z | R10100 | TECUMSEH KOMPRESSORIT P0 | E | KPL | 2290 | KPL | 1 | 2290
K | 761009320 |  | KOMPR. FH 2511 Z-XG | TFH 2511 Z | R10100 | TECUMSEH KOMPRESSORIT P0 | E | KPL | 2350 | KPL | 1 | 2350
K | 761009321 |  | PANTAVASTUS ZR250 8060099 | 82W/230V DIA 273 | R1001B | COPELAND VARAOSAT,TARV. LB | E | KPL | 156.8 | KPL | 1 | 156.8
K | 761009323 |  | PANTAVASTUS ZR300,310,380 | HEATER 102W/111W 240V 8062653 | R1001B | COPELAND VARAOSAT,TARV. LB | E | KPL | 156.8 | KPL | 1 | 156.8
K | 761009350 |  | PANTAVASTUS K3E,KCE,K4E | ZP,ZR,ZS,ZB,ZH 8561105,8039902 | R1001B | COPELAND VARAOSAT,TARV. LB | V | KPL | 119.2 | KPL | 1 | 119.2
K | 761009351 |  | PANTAVASTUS K4E,KSE 8561161 | ZR18,ZP24-31 | R1001B | COPELAND VARAOSAT,TARV. LB | V | KPL | 119.2 | KPL | 1 | 119.2
K | 761009352 |  | PANTAVASTUS ZPKSE 8561150 | ZP36-54 | R1001B | COPELAND VARAOSAT,TARV. LB | V | KPL | 119.2 | KPL | 1 | 119.2
K | 761009400 |  | PANTAVASTUS KSE,K1E 8561150 | ZP36-54,ZR23 (8557000) | R1001B | COPELAND VARAOSAT,TARV. LB | V | KPL | 119.2 | KPL | 1 | 119.2
K | 761009408 |  | KONEISTO CAJN 2432 Z BR |  | R1012B | TECUMSEH KONEIKOT LB | E | KPL | 1839 | KPL | 1 | 1839
K | 761009410 |  | KONEISTO CAJN 2446 Z BR |  | R10120 | TECUMSEH KONEIKOT P0 | V | KPL | 1854 | KPL | 1 | 1854
K | 761009415 |  | KRIWAN INT69SC 8564319 | 120-240V 50/60HZ ZR (8558514) | R1001B | COPELAND VARAOSAT,TARV. LB | E | KPL | 424.2 | KPL | 1 | 424.2
K | 761009416 |  | KONEISTO TAJN 2464 Z BR |  | R1012A | TECUMSEH KONEIKOT LA | V | KPL | 2090 | KPL | 1 | 2090
K | 761009418 |  | KONEISTO TFHT 2480 Z BR | FHT2480ZBR-XG | R1012B | TECUMSEH KONEIKOT LB | E | KPL | 4490 | KPL | 1 | 4490
K | 761009420 |  | KONEISTO TFHT 2511 Z BR | FHT2511Z BR-XG BTE 400V | R1012A | TECUMSEH KONEIKOT LA | V | KPL | 4030 | KPL | 1 | 4030
K | 761009421 |  | KONEISTO CAJN 2464 ZBR |  | R1012A | TECUMSEH KONEIKOT LA | E | KPL | 2070 | KPL | 1 | 2070
K | 761009422 |  | KONEISTO TAGT 2522 Z BR |  | R1012B | TECUMSEH KONEIKOT LB | E | KPL | 6880 | KPL | 1 | 6880
K | 761009424 |  | KONEISTO TAGT 2516 Z BR |  | R1012B | TECUMSEH KONEIKOT LB | E | KPL | 6350 | KPL | 1 | 6350
K | 761009500 |  | KOMPR. AE 4425 Z | (AEZ4425Z) | R1010B | TECUMSEH KOMPRESSORIT LB | E | KPL | 549 | KPL | 1 | 549
K | 761009502 |  | KOMPR. AE 4430 Z | (AEZ4430Z) | R1010B | TECUMSEH KOMPRESSORIT LB | E | KPL | 589 | KPL | 1 | 589
K | 761009506 |  | KOMPR. AE4440Z-FZ1A | AEZ 9440 Z | R10100 | TECUMSEH KOMPRESSORIT P0 | E | KPL | 591 | KPL | 1 | 591
K | 761009508 |  | KOMPR. AE 4450 Z | (CAE9450Z) | R10100 | TECUMSEH KOMPRESSORIT P0 | V | KPL | 596 | KPL | 1 | 596
K | 761009510 |  | KOMPR. AE 4460 Z | (CAE9460Z) | R10100 | TECUMSEH KOMPRESSORIT P0 | V | KPL | 719 | KPL | 1 | 719
K | 761009512 |  | KOMPR. CAJ 9480 Z |  | R10100 | TECUMSEH KOMPRESSORIT P0 | V | KPL | 1327 | KPL | 1 | 1327
K | 761009513 |  | KOMPR. AE4470Z-FZ3C | (CAE 9470 Z ) | R10100 | TECUMSEH KOMPRESSORIT P0 | V | KPL | 840 | KPL | 1 | 840
K | 761009530 |  | KOMPR. TFH 4524 Z | FH4524Z-XG | R10100 | TECUMSEH KOMPRESSORIT P0 | V | KPL | 2290 | KPL | 1 | 2290
K | 761009532 |  | KOMPR. TFH 4531 Z | FH 4532 Z-XG | R1010B | TECUMSEH KOMPRESSORIT LB | V | KPL | 2690 | KPL | 1 | 2690
K | 761009534 |  | KOMPR. FH 4538 Z-XG VA TC | TFH 4540 Z | R10100 | TECUMSEH KOMPRESSORIT P0 | V | KPL | 2450 | KPL | 1 | 2450
K | 761009535 |  | KOMPR. TAGP 4546 Z | (SILENSYS SIL4590Z) | R1010B | TECUMSEH KOMPRESSORIT LB | E | KPL | 2160 | KPL | 1 | 2160
K | 761009537 |  | KOMPR. TAG 4553 Z |  | R1010B | TECUMSEH KOMPRESSORIT LB | V | KPL | 3270 | KPL | 1 | 3270
K | 761009538 |  | KOMPR. TAGP 4553 Z | (SILENSYS SIL4610Z) | R1010B | TECUMSEH KOMPRESSORIT LB | E | KPL | 2010 | KPL | 1 | 2010
K | 761009539 |  | KOMPR.TAGP 4561 Z | (SILENSYS SIL4561Z) | R1010A | TECUMSEH KOMPRESSORIT LA | E | KPL | 3642 | KPL | 1 | 3642
K | 761009542 |  | KOMPR. TAG 4568 Z |  | R10100 | TECUMSEH KOMPRESSORIT P0 | E | KPL | 3160 | KPL | 1 | 3160
K | 761009544 |  | KOMPR. TAG 4573 Z |  | R1010B | TECUMSEH KOMPRESSORIT LB | V | KPL | 3920 | KPL | 1 | 3920
K | 761009546 |  | KOMPR. TAGP 4568Z | (SILENSYS SIL4614Z) | R1010B | TECUMSEH KOMPRESSORIT LB | E | KPL | 2180 | KPL | 1 | 2180
K | 761009600 |  | KONEISTO AEZ 4425 Z HR |  | R1012B | TECUMSEH KONEIKOT LB | E | KPL | 1032 | KPL | 1 | 1032
K | 761009602 |  | KONEISTO AEZ 4430 Z HR |  | R1012A | TECUMSEH KONEIKOT LA | E | KPL | 1026 | KPL | 1 | 1026
K | 761009608 |  | KONEISTO AET 4450 ZHR | CAE 9450 ZHMR | R1012A | TECUMSEH KONEIKOT LA | V | KPL | 1272 | KPL | 1 | 1272
K | 761009610 |  | KONEISTO AET 4460 Z HR | (CAE 9460 ZMHR) | R1012A | TECUMSEH KONEIKOT LA | E | KPL | 1386 | KPL | 1 | 1386
K | 761009612 |  | KONEISTO CAJN 9480 Z MHR |  | R1012A | TECUMSEH KONEIKOT LA | V | KPL | 1912 | KPL | 1 | 1912
K | 761009614 |  | KONEISTO CAJN 9510 Z MHR |  | R1012B | TECUMSEH KONEIKOT LB | E | KPL | 2210 | KPL | 1 | 2210
K | 761009616 |  | KONEISTO CAJN 9513 Z MHR |  | R1012A | TECUMSEH KONEIKOT LA | E | KPL | 2010 | KPL | 1 | 2010
K | 761009618 |  | KONEISTO TAJN 9480 Z MHR |  | R1012B | TECUMSEH KONEIKOT LB | E | KPL | 2060 | KPL | 1 | 2060
K | 761009620 |  | KONEISTO TAJN 9510 Z MHR |  | R1012B | TECUMSEH KONEIKOT LB | E | KPL | 2150 | KPL | 1 | 2150
K | 761009622 |  | KONEISTO TAJN 9513 Z MHR |  | R1012B | TECUMSEH KONEIKOT LB | E | KPL | 2350 | KPL | 1 | 2350
K | 761009624 |  | KONEISTO TAJN 4517 ZHR |  | R1012A | TECUMSEH KONEIKOT LA | E | KPL | 2490 | KPL | 1 | 2490
K | 761009626 |  | KONEISTO TAJN 4519 ZHR |  | R1012B | TECUMSEH KONEIKOT LB | E | KPL | 3040 | KPL | 1 | 3040
K | 761009630 |  | KONEISTO TFHT 4524 ZHR | FHT4524ZHR-XG | R1012A | TECUMSEH KONEIKOT LA | V | KPL | 3830 | KPL | 1 | 3830
K | 761009632 |  | KONEISTO TFHT 4531 ZHR | FHT4532ZHR-XG | R1012B | TECUMSEH KONEIKOT LB | E | KPL | 4840 | KPL | 1 | 4840
K | 761009634 |  | KONEISTO AWT 4538 Z HR | TFHT 4540 ZHR,FHT4538ZHR-XG | R1012B | TECUMSEH KONEIKOT LB | E | KPL | 5690 | KPL | 1 | 5690
K | 761009770 |  | KOMPRESSORI AJ4480P-FZ 230V | R454C/R404A/R452A/R449A | R1010B | TECUMSEH KOMPRESSORIT LB | V | KPL | 1613 | KPL | 1 | 1613
K | 761009771 |  | KOMPRESSORI AJ4510P-FZ 230V | R454C/R404A/R452A/R449A | R1010A | TECUMSEH KOMPRESSORIT LA | V | KPL | 1583 | KPL | 1 | 1583
K | 761009772 |  | KOMPRESSORI AJ4513P-FZ 230V | R454C/R404A/R452A/R449A | R10100 | TECUMSEH KOMPRESSORIT P0 | V | KPL | 1569 | KPL | 1 | 1569
K | 761009773 |  | KOMPRESSORI AJ4480P-TZ 400V | R454C/R404A/R452A/R449A | R1010A | TECUMSEH KOMPRESSORIT LA | V | KPL | 1400 | KPL | 1 | 1400
K | 761009774 |  | KOMPRESSORI AJ4510P-TZ 400V | R454C/R404A/R452A/R449A | R1010A | TECUMSEH KOMPRESSORIT LA | E | KPL | 1495 | KPL | 1 | 1495
K | 761009775 |  | KOMPRESSORI AJ4513P-TZ 400V | R454C/R404A/R452A/R449A | R1010A | TECUMSEH KOMPRESSORIT LA | V | KPL | 1563 | KPL | 1 | 1563
K | 761009776 |  | KOMPRESSORI AJ4517P-TZ 400V | R454C/R404A/R452A/R449A | R1010A | TECUMSEH KOMPRESSORIT LA | E | KPL | 1623 | KPL | 1 | 1623
K | 761009777 |  | KOMPRESSORI AJ4519P-TZ 400V | R454C/R404A/R452A/R449A | R10100 | TECUMSEH KOMPRESSORIT P0 | V | KPL | 1660 | KPL | 1 | 1660
K | 761009778 |  | KOMPRESSORI AG4546P-TZ | R454C/R404A/R452A/R449A | R1010A | TECUMSEH KOMPRESSORIT LA | V | KPL | 2790 | KPL | 1 | 2790
K | 761009779 |  | KOMPRESSORI AG4553P-TZ 400V | R454C/R404A/R452A/R449A | R1010B | TECUMSEH KOMPRESSORIT LB | V | KPL | 3150 | KPL | 1 | 3150
K | 761009780 |  | KOMPRESSORI AG4561P-TZ 400V | R454C/R404A/R452A/R449A | R1010A | TECUMSEH KOMPRESSORIT LA | V | KPL | 3000 | KPL | 1 | 3000
K | 761009781 |  | KOMPRESSORI AG4568P-TZ 400V | R454C/R404A/R452A/R449A | R1010A | TECUMSEH KOMPRESSORIT LA | V | KPL | 3170 | KPL | 1 | 3170
K | 761009782 |  | KOMPRESSORI AG4573P-TZ 400V | R454C/R404A/R452A/R449A | R1010B | TECUMSEH KOMPRESSORIT LB | V | KPL | 3770 | KPL | 1 | 3770
K | 761009783 |  | KOMPRESSORI AJ2432P-FZ 230V | R454C/R404A/R452A/R449A | R1010A | TECUMSEH KOMPRESSORIT LA | V | KPL | 1332 | KPL | 1 | 1332
K | 761009784 |  | KOMPRESSORI AJ2446P-FZ 230V | R454C/R404A/R452A/R449A | R10100 | TECUMSEH KOMPRESSORIT P0 | V | KPL | 1520 | KPL | 1 | 1520
K | 761009785 |  | KOMPRESSORI AJ2464P-FZ 230V | R454C/R404A/R452A/R449A | R10100 | TECUMSEH KOMPRESSORIT P0 | V | KPL | 1571 | KPL | 1 | 1571
K | 761009786 |  | KOMPRESSORI AJ2446P-TZ 400V | R454C/R404A/R452A/R449A | R10100 | TECUMSEH KOMPRESSORIT P0 | V | KPL | 1443 | KPL | 1 | 1443
K | 761009787 |  | KOMPRESSORI AJ2464P-TZ 400V | R454C/R404A/R452A/R449A | R10100 | TECUMSEH KOMPRESSORIT P0 | V | KPL | 1520 | KPL | 1 | 1520
K | 761009789 |  | KOMPRESSORI AG2522P-TZ 400V | R454C/R404A/R452A/R449A | R1010A | TECUMSEH KOMPRESSORIT LA | V | KPL | 3340 | KPL | 1 | 3340
K | 761009791 |  | KOMPR. AGP 2516P-TZ 400V | (SILAG2532Z) R454C/R404A/R452A | R1010B | TECUMSEH KOMPRESSORIT LB | V | KPL | 3520 | KPL | 1 | 3520
K | 761009792 |  | KOMPR. AGP 2522P-TZ 400V | SILAG2544Z R454C/R404A/R452A | R1010B | TECUMSEH KOMPRESSORIT LB | E | KPL | 3780 | KPL | 1 | 3780
K | 761009800 |  | SILENSYS SILAE 4450ZFZ 230V | SILAE9450ZFZ, | R10131 | TECUMSEH SILENSYS P1 | V | KPL | 3400 | KPL | 1 | 3400
K | 761009802 |  | SILENSYS SILAE4460ZFZ 230V | SILAE9460ZFZ,SILCAE9460Z | R10131 | TECUMSEH SILENSYS P1 | V | KPL | 3560 | KPL | 1 | 3560
K | 761009804 |  | SILENSYS SIL 9480Z 230V | SILAJ9480ZFZ | R10131 | TECUMSEH SILENSYS P1 | V | KPL | 3910 | KPL | 1 | 3910
K | 761009806 |  | SILENSYS SIL 9480Z 400V | SILAJ9480ZTZ | R10131 | TECUMSEH SILENSYS P1 | V | KPL | 3910 | KPL | 1 | 3910
K | 761009808 |  | SILENSYS SIL 9510Z 230V | SILAJ9510ZFZ | R10131 | TECUMSEH SILENSYS P1 | V | KPL | 3930 | KPL | 1 | 3930
K | 761009810 |  | SILENSYS SIL 9510Z 400V | SILAJ9510ZTZ | R10131 | TECUMSEH SILENSYS P1 | V | KPL | 3930 | KPL | 1 | 3930
K | 761009812 |  | SILENSYS SIL 9513Z 230V | SILAJ9513ZFZ | R10131 | TECUMSEH SILENSYS P1 | V | KPL | 4030 | KPL | 1 | 4030
K | 761009814 |  | SILENSYS SIL 9513Z 400V | SILAJ9513ZTZ | R10131 | TECUMSEH SILENSYS P1 | V | KPL | 4030 | KPL | 1 | 4030
K | 761009816 |  | SILENSYS SIL 4517Z 400V | SILAJ4517ZTZ | R10131 | TECUMSEH SILENSYS P1 | V | KPL | 4380 | KPL | 1 | 4380
K | 761009818 |  | SILENSYS SIL 4519 Z 400V | SILAJ4519ZTZ | R10131 | TECUMSEH SILENSYS P1 | V | KPL | 4590 | KPL | 1 | 4590
K | 761009820 |  | SILENSYS SIL 4524Z 400V | SILFH4524ZTZ | R10131 | TECUMSEH SILENSYS P1 | V | KPL | 5560 | KPL | 1 | 5560
K | 761009822 |  | SILENSYS SILFH 4532Z 400V | SILFH4531ZTZ | R10131 | TECUMSEH SILENSYS P1 | V | KPL | 5730 | KPL | 1 | 5730
K | 761009824 |  | SILENSYS SILFH 4538ZXG 400V | SILFH 4540ZTZ 400V | R10131 | TECUMSEH SILENSYS P1 | V | KPL | 6060 | KPL | 1 | 6060
K | 761009828 |  | SILENSYS SIL 4553Z 400V | SILAG4553ZTZ | R10130 | TECUMSEH SILENSYS P0 | V | KPL | 7610 | KPL | 1 | 7610
K | 761009830 |  | SILENSYS SIL 4561Z 400V | SILAG4561ZTZ | R10130 | TECUMSEH SILENSYS P0 | V | KPL | 7920 | KPL | 1 | 7920
K | 761009832 |  | SILENSYS SIL 4568Z 400V | SILAG4568ZTZ | R10131 | TECUMSEH SILENSYS P1 | V | KPL | 8220 | KPL | 1 | 8220
K | 761009834 |  | SILENSYS SIL 4573Z 400V | SILAG4573ZTZ | R10130 | TECUMSEH SILENSYS P0 | E | KPL | 8610 | KPL | 1 | 8610
K | 761009836 |  | SILENSYS SIL 4590Z 400V | SILAGD4590ZTZ | R1013B | TECUMSEH SILENSYS LB | E | KPL | 14470 | KPL | 1 | 14470
K | 761009838 |  | SILENSYS SIL 4610Z 400V | SILAGD4610ZTZ | R10130 | TECUMSEH SILENSYS P0 | E | KPL | 14270 | KPL | 1 | 14270
K | 761009840 |  | SILENSYS SIL 4612Z 400V | SILAGD4612ZTZ | R1013B | TECUMSEH SILENSYS LB | E | KPL | 15120 | KPL | 1 | 15120
K | 761009842 |  | SILENSYS SIL 4614Z 400V | SILAGD4614ZTZ | R1013B | TECUMSEH SILENSYS LB | E | KPL | 15920 | KPL | 1 | 15920
K | 761009844 |  | SILENSYS SIL 4615Z 400V | SILAGD4615ZTZ | R10130 | TECUMSEH SILENSYS P0 | E | KPL | 16230 | KPL | 1 | 16230
K | 761009850 |  | SILENSYS SIL 2432Z 230V | SILAJ2432ZFZ | R10131 | TECUMSEH SILENSYS P1 | V | KPL | 3900 | KPL | 1 | 3900
K | 761009852 |  | SILENSYS SIL 2440Z 230V | SILAJ2440ZFZ | R10131 | TECUMSEH SILENSYS P1 | E | KPL | 3970 | KPL | 1 | 3970
K | 761009854 |  | SILENSYS SIL 2446Z 230V | SILAJ2446ZFZ | R10131 | TECUMSEH SILENSYS P1 | V | KPL | 4070 | KPL | 1 | 4070
K | 761009856 |  | SILENSYS SIL 2446Z 400V | SILAJ2446ZTZ | R10131 | TECUMSEH SILENSYS P1 | E | KPL | 4070 | KPL | 1 | 4070
K | 761009858 |  | SILENSYS SIL 2464Z 230V | SILAJ2464ZFZ | R10131 | TECUMSEH SILENSYS P1 | E | KPL | 4240 | KPL | 1 | 4240
K | 761009860 |  | SILENSYS SIL 2464Z 400V | SILAJ2464ZTZ | R10131 | TECUMSEH SILENSYS P1 | V | KPL | 4240 | KPL | 1 | 4240
K | 761009862 |  | SILENSYS SIL 2480Z 400V | SILFH2480ZTZ | R10131 | TECUMSEH SILENSYS P1 | V | KPL | 5380 | KPL | 1 | 5380
K | 761009864 |  | SILENSYS SIL 2511Z 400V | SILFH2511ZTZ | R10131 | TECUMSEH SILENSYS P1 | V | KPL | 5770 | KPL | 1 | 5770
K | 761009866 |  | SILENSYS SIL 2516Z 400V | SILAG2516ZTZ | R10131 | TECUMSEH SILENSYS P1 | V | KPL | 6560 | KPL | 1 | 6560
K | 761009868 |  | SILENSYS SIL 2522Z 400V | SILAG2522ZTZ | R10131 | TECUMSEH SILENSYS P1 | V | KPL | 7390 | KPL | 1 | 7390
K | 761009870 |  | SILENSYS SIL 2532Z 400V | SILAGD2532ZTZ | R10131 | TECUMSEH SILENSYS P1 | V | KPL | 13480 | KPL | 1 | 13480
K | 761009872 |  | SILENSYS SIL 2544Z 400V | SILAGD2544ZTZ | R10131 | TECUMSEH SILENSYS P1 | E | KPL | 14830 | KPL | 1 | 14830
K | 761009874 |  | SILENSYS SILAJV 9513 ZTZ | INVERTER | R1013B | TECUMSEH SILENSYS LB | E | KPL | 8820 | KPL | 1 | 8820
K | 761009875 |  | SILENSYS SILAJV 4517 ZTZ | INVERTER | R1013B | TECUMSEH SILENSYS LB | E | KPL | 9650 | KPL | 1 | 9650
K | 761009876 |  | SILENSYS SILFHV 4524 ZTZ | INVERTER | R1013B | TECUMSEH SILENSYS LB | E | KPL | 10730 | KPL | 1 | 10730
K | 761009877 |  | SILENSYS SILFHV 4531 ZTZ | INVERTER | R1013B | TECUMSEH SILENSYS LB | E | KPL | 11790 | KPL | 1 | 11790
K | 761009878 |  | SILENSYS SILFHV 4540 ZTZ | INVERTER | R1013B | TECUMSEH SILENSYS LB | E | KPL | 12260 | KPL | 1 | 12260
K | 761009879 |  | SILENSYS SILAGV 4546 ZTZ | INVERTER | R1013B | TECUMSEH SILENSYS LB | E | KPL | 12880 | KPL | 1 | 12880
K | 761009880 |  | SILENSYS SILAGV 4553 ZTZ | INVERTER | R1013B | TECUMSEH SILENSYS LB | E | KPL | 14000 | KPL | 1 | 14000
K | 761009881 |  | SILENSYS SILAGV 4568 ZTZ | INVERTER | R1013B | TECUMSEH SILENSYS LB | E | KPL | 14640 | KPL | 1 | 14640
K | 761009882 |  | SILENSYS SILSHV 4610 ZTZ | INVERTER | R1013B | TECUMSEH SILENSYS LB | E | KPL | 32140 | KPL | 1 | 32140
K | 761014200 |  | RELE MTRP37/31 AEZ 4425Y | 8.662.557 | R1011B | TECUMSEH VARAOSAT LB | V | KPL | 36.76 | KPL | 1 | 36.76
K | 761014201 |  | RELE MTRP0027/31 AEZ 4430Y | 8662659 (8.662.559) CAE4440Y | R1011B | TECUMSEH VARAOSAT LB | V | KPL | 36.41 | KPL | 1 | 36.41
K | 761014210 |  | KLIXON T0431/MRP36AMK | 4425/4430Y 8.670.442 | R1011B | TECUMSEH VARAOSAT LB | V | KPL | 34.87 | KPL | 1 | 34.87
K | 761014211 |  | KLIXON T0334/MRA38137 | CAE 4440Y 8.570.276 | R1011B | TECUMSEH VARAOSAT LB | V | KPL | 34.87 | KPL | 1 | 34.87
K | 761014212 |  | KONDENS.50MF-260V 4425/30Y | 8640166 | R1011B | TECUMSEH VARAOSAT LB | E | KPL | 63.49 | KPL | 1 | 63.49
K | 761014213 |  | KONDENS. 72MF/260V 4440Y | 8680231 | R1011B | TECUMSEH VARAOSAT LB | E | KPL | 85.75 | KPL | 1 | 85.75
K | 761014251 |  | KOMPR. ALUSKUMI CAE,CAJ | 8682040 (4kpl) | R1011B | TECUMSEH VARAOSAT LB | V | SRJ | 22.19 | KPL | 4 | 5.5475
K | 761014255 |  | KYTKENTÄRASIA CAJ 4461A/Y | 8657025 | R1011B | TECUMSEH VARAOSAT LB | E | KPL | 275 | KPL | 1 | 275
K | 761014257 |  | KYTKENTÄRASIA CAJ 4492A/Y | 8657926 | R1011B | TECUMSEH VARAOSAT LB | V | KPL | 277.7 | KPL | 1 | 277.7
K | 761014259 |  | KYTKENTÄRASIA CAJ 4452A/Y | 8657030 | R1011B | TECUMSEH VARAOSAT LB | E | KPL | 275 | KPL | 1 | 275
K | 761014260 |  | KYTKENTÄRASIA CAJ 9510 Z | 8 657 082 | R1011B | TECUMSEH VARAOSAT LB | V | KPL | 383.1 | KPL | 1 | 383.1
K | 761014262 |  | KYTKENTÄRASIA CAJ 2446 L/Z | 8657007 | R1011B | TECUMSEH VARAOSAT LB | E | KPL | 383.1 | KPL | 1 | 383.1
K | 761014264 |  | KYTKENTÄRASIA CAJ 9480T/Z | 8657079 | R1011B | TECUMSEH VARAOSAT LB | E | KPL | 383.1 | KPL | 1 | 383.1
K | 761014270 |  | LÄMMITYSVASTUS AE 583.015 | 8583025 | R1011B | TECUMSEH VARAOSAT LB | E | KPL | 143.7 | KPL | 1 | 143.7
K | 761014271 |  | LÄMMITYSVASTUS AJ/CAJ/TAJ | 8583009 | R1011B | TECUMSEH VARAOSAT LB | V | KPL | 197.3 | KPL | 1 | 197.3
K | 761014272 |  | LÄMMITYSVASTUS AH/TAH | 583 011 | R1011B | TECUMSEH VARAOSAT LB | E | KPL | 90.64 | KPL | 1 | 90.64
K | 761014273 |  | LÄMMITYSVASTUS SIL CAJ,TAJ | 8583027 | R1011B | TECUMSEH VARAOSAT LB | E | KPL | 197.3 | KPL | 1 | 197.3
K | 761014274 |  | LÄMMITYSVASTUS SIL TFH,TAG | 8583032 | R1011B | TECUMSEH VARAOSAT LB | E | KPL | 165.9 | KPL | 1 | 165.9
K | 761014402 |  | PUH.MOOT.TFHT2480,2511,4518-25 | ø350mm 230V AC 8551116 | R1011B | TECUMSEH VARAOSAT LB | E | KPL | 972 | KPL | 1 | 972
K | 761014403 |  | PUH.MOOT.TFHT 4524-4540ZHR | ø 420 mm 400V AC 8551125 | R1011B | TECUMSEH VARAOSAT LB | V | KPL | 1693 | KPL | 1 | 1693
K | 761014500 |  | SILENSYS MOOTTORI 8668114 ø360 | S-SARJA UUSIMALLI SILAE,SILAJ | R1011B | TECUMSEH VARAOSAT LB | E | KPL | 799 | KPL | 1 | 799
K | 761014501 |  | SILENSYS MOOTTORI 8668115 ø450 | M,L SARJA SILFH,SILAG 8551139 | R1011B | TECUMSEH VARAOSAT LB | V | KPL | 1474 | KPL | 1 | 1474
K | 761014524 |  | PUH.MOOT. TAH/TFH 2480-4540/3 | 8668553 SMEN 120W 380V8668765 | R1011B | TECUMSEH VARAOSAT LB | V | KPL | 1231 | KPL | 1 | 1231
K | 761014525 |  | PUH.MOOT.TAH/TFH 2480-4540/1 | 8668552 230V , 8668594 90 W | R1011B | TECUMSEH VARAOSAT LB | E | KPL | 828 | KPL | 1 | 828
K | 761014526 |  | PUH.MOOTT. 25W 220V CAJ | 8668734 300mm Siipi + jalusta | R1011B | TECUMSEH VARAOSAT LB | E | KPL | 306 | KPL | 1 | 306
K | 761014528 |  | PUH.MOOTT. 25W 380V TAJ | 8668744 300mm siipi + jalusta | R1011B | TECUMSEH VARAOSAT LB | V | KPL | 322.9 | KPL | 1 | 322.9
K | 761014530 |  | SILENSYS MOOTTORI 55WD364 | 8668071 H,B PIENI | R1011B | TECUMSEH VARAOSAT LB | E | KPL | 734 | KPL | 1 | 734
K | 761014532 |  | SILENSYS MOOTTORI 90WD450 | 8668086 H,B KESKIKOKO | R1011B | TECUMSEH VARAOSAT LB | V | KPL | 1108 | KPL | 1 | 1108
K | 761014550 |  | SILENSYS MOOTTORI VTLD360 | 8 668 096 SIL S SARJA | R1011B | TECUMSEH VARAOSAT LB | E | KPL | 768 | KPL | 1 | 768
K | 761014554 |  | SILENSYS MOOTTORI VTL D560 | 8 668 099 SIL XL SRJ | R1011B | TECUMSEH VARAOSAT LB | E | KPL | 2440 | KPL | 1 | 2440
K | 761014563 |  | PUH.MOOT.250MM CAJN/TAJN EC | 8551117,8551136 CAJN/TAJN | R1011B | TECUMSEH VARAOSAT LB | E | KPL | 526 | KPL | 1 | 526
K | 761014564 |  | PUH.MOOT.300MM CAJN/TAJN EBM | 8551137 2446,2464,9480,9510, | R1011B | TECUMSEH VARAOSAT LB | V | KPL | 533 | KPL | 1 | 533
K | 761014565 |  | PUH.MOOT.350MM CAJN/TAJN EBM | 8551113 4517,4519, | R1011B | TECUMSEH VARAOSAT LB | E | KPL | 1080 | KPL | 1 | 1080
K | 761014570 |  | KIERR.SÄÄDIN EC MOOT. R404A | 8687301 CAJ,TAJ KONEISTOT | R1011B | TECUMSEH VARAOSAT LB | V | KPL | 525 | KPL | 1 | 525
K | 761014571 |  | KIERR.SÄÄDIN EC MOOTT. R134a | 8687300 CAJ,TAJ KONEISTOT | R1011B | TECUMSEH VARAOSAT LB | V | KPL | 525 | KPL | 1 | 525
K | 761020143 |  | COPELAND SCROLL ZR12M3E-TWD961 | ROTALOCK 6309545 | R1000B | COPELAND SCROLL LB | E | KPL | 11960 | KPL | 1 | 11960
K | 761047284 |  | BOCK KANSIPUH.80045 HG456 |  | R1060B | EI KÄYTÖSSÄ | V | KPL | 746 | KPL | 1 | 746
K | 761047289 |  | BOCK TEHONS.08106 HGX 34P |  | R1060B | EI KÄYTÖSSÄ | V | KPL | 946 | KPL | 1 | 946
K | 761047310 |  | BOCK KAMPIKAMMIONLÄMM.HGX22/34 | 8028 | R1060B | EI KÄYTÖSSÄ | V | KPL | 140 | KPL | 1 | 140
K | 761067152 |  | ÖLJY DEA TRITON SE55 1l |  | R7096B | DEA TRITON ÖLJYT LB | E | KPL | 69.64 | KPL | 1 | 69.64
K | 761067153 |  | ÖLJY DEA TRITON SE55 5l |  | R7096B | DEA TRITON ÖLJYT LB | E | KPL | 401 | KPL | 1 | 401
K | 761067158 |  | ÖLJY FUCHS RENISO C85 E 10L | POE CO2 | R70960 | DEA TRITON ÖLJYT P0 | V | KPL | 557 | KPL | 1 | 557
K | 761090370 |  | VASTUS DL 70W | 2834369,3210140 | R1001B | COPELAND VARAOSAT,TARV. LB | E | KPL | 298.5 | KPL | 1 | 298.5
K | 761150620 |  | EMBRACO VASTUS NJ KOMPR. | 50W/230V/550mm | R1022B | EMBRACO VARAOSAT LB | E | KPL | 92 | KPL | 1 | 92
K | 761150979 |  | LÄMPÖRELE 2291036 T-6220GK |  | R1022B | EMBRACO VARAOSAT LB | V | KPL | 9 | KPL | 1 | 9
K | 761150986 |  | LÄMPÖRELE 2292168 (T6217GK) |  | R1022B | EMBRACO VARAOSAT LB | V | KPL | 10 | KPL | 1 | 10
K | 761151170 |  | LÄMPÖRELE MRA-380006 |  | R1022B | EMBRACO VARAOSAT LB | V | KPL | 21 | KPL | 1 | 21
K | 761151290 |  | LÄMPÖRELE MRP36AMK-3119 |  | R1022B | EMBRACO VARAOSAT LB | V | KPL | 21 | KPL | 1 | 21
K | 761151315 |  | LÄMPÖRELE 2292124 (T-6215Z) |  | R1022B | EMBRACO VARAOSAT LB | V | KPL | 9.2 | KPL | 1 | 9.2
K | 761151320 |  | LÄMPÖRELE MRP40-AMK3119 |  | R1022B | EMBRACO VARAOSAT LB | V | KPL | 21 | KPL | 1 | 21
K | 761151350 |  | LÄMPÖRELE MRP40-HK3119 |  | R1022B | EMBRACO VARAOSAT LB | V | KPL | 21 | KPL | 1 | 21
K | 761151555 |  | LÄMPÖRELE 2316018 (NE6187Z) | 4TM757 NFBYY-153 | R1022B | EMBRACO VARAOSAT LB | V | KPL | 10 | KPL | 1 | 10
K | 761151557 |  | LÄMPÖRELE 2316032 (NE6210Z) | 4TM758 NFBZZ-153 | R1022B | EMBRACO VARAOSAT LB | V | KPL | 10 | KPL | 1 | 10
K | 761151750 |  | LÄMPÖRELE MRP77-HL3119 |  | R1022B | EMBRACO VARAOSAT LB | V | KPL | 21 | KPL | 1 | 21
K | 761151900 |  | LÄMPÖRELE MRP78-AML3119 |  | R1022B | EMBRACO VARAOSAT LB | V | KPL | 21 | KPL | 1 | 21
K | 761151910 |  | LÄMPÖRELE MRP80-AMN3119 |  | R1022B | EMBRACO VARAOSAT LB | V | KPL | 21 | KPL | 1 | 21
K | 761152110 |  | LÄMPÖRELE MRP359-JZ3001 TO521/ |  | R1022B | EMBRACO VARAOSAT LB | V | KPL | 0.1 | KPL | 1 | 0.1
K | 761152120 |  | LÄMPÖRELE MRP359-JZ3119 TO521/ |  | R1022B | EMBRACO VARAOSAT LB | V | KPL | 0.1 | KPL | 1 | 0.1
K | 761152400 |  | LÄMPÖRELE TO539 (J-6220A) | LÄMPÖRELE | R1022B | EMBRACO VARAOSAT LB | V | KPL | 21 | KPL | 1 | 21
K | 761152700 |  | LÄMPÖRELE MST-20-ALN-3041 |  | R1022B | EMBRACO VARAOSAT LB | V | KPL | 21 | KPL | 1 | 21
K | 761152750 |  | LÄMPÖRELE MST-28-APN-3041 |  | R1022B | EMBRACO VARAOSAT LB | V | KPL | 21 | KPL | 1 | 21
K | 761152780 |  | LÄMPÖRELE MTRT0029-08 |  | R1022B | EMBRACO VARAOSAT LB | V | KPL | 21 | KPL | 1 | 21
K | 761152783 |  | KÄYNN RELE 2278018 (NE6187Z) | MTRP-0029-59 | R1022B | EMBRACO VARAOSAT LB | V | KPL | 9 | KPL | 1 | 9
K | 761152785 |  | KÄYNN RELE 2283038 MTRP-57-08 |  | R1022B | EMBRACO VARAOSAT LB | V | KPL | 9 | KPL | 1 | 9
K | 761152790 |  | KÄYNN RELE 2285072 |  | R1022B | EMBRACO VARAOSAT LB | V | KPL | 9 | KPL | 1 | 9
K | 761153200 |  | KÄYNN RELE 9660-438-138 |  | R1022B | EMBRACO VARAOSAT LB | V | KPL | 21 | KPL | 1 | 21
K | 761153450 |  | KÄYNN RELE 9660-438-111 |  | R1022B | EMBRACO VARAOSAT LB | V | KPL | 21 | KPL | 1 | 21
K | 761153555 |  | KÄYNN RELE 2283021 (B6144Z) | 9660B-041-118 | R1022B | EMBRACO VARAOSAT LB | V | KPL | 0.1 | KPL | 1 | 0.1
K | 761153556 |  | KÄYNN RELE 2278006 | KÄYNNISTYSRELE NB6144Z | R1022B | EMBRACO VARAOSAT LB | V | KPL | 10 | KPL | 1 | 10
K | 761153560 |  | KÄYNN RELE 9660-438-118 |  | R1022B | EMBRACO VARAOSAT LB | V | KPL | 21 | KPL | 1 | 21
K | 761153655 |  | KÄYNN RELE 2277037 |  | R1022B | EMBRACO VARAOSAT LB | V | KPL | 6.7 | KPL | 1 | 6.7
K | 761153770 |  | KÄYNN RELE 2275018 MTRP-002 | (NE5160Z) | R1022B | EMBRACO VARAOSAT LB | V | KPL | 96 | KPL | 1 | 96
K | 761153910 |  | KÄYNN RELE 2277038 | (2277038) | R1022B | EMBRACO VARAOSAT LB | V | KPL | 35 | KPL | 1 | 35
K | 761155860 |  | FAN BLADE | 275/31'5P 2455010 | R1022B | EMBRACO VARAOSAT LB | V | KPL | 68 | KPL | 1 | 68
K | 761195200 |  | EMT-50HDP HBP R-134A | KOMPRESSORI | R1020B | EMBRACO KOMPRESSORIT LB | E | KPL | 351.2 | KPL | 1 | 351.2
K | 761196001 |  | EMT6144-Z 5,20 HBP R-134A PAL. | 51330621898ZA | R1020B | EMBRACO KOMPRESSORIT LB | V | KPL | 383.7 | KPL | 1 | 383.7
K | 761196020 |  | EMT-6144-GK 3,97 MBP R-404A | KOMPRESSORI | R1020B | EMBRACO KOMPRESSORIT LB | V | KPL | 248.2 | KPL | 1 | 248.2
K | 761196030 |  | EMT-6152-GK 4,50 MBP R-404A | KOMPRESSORI(NB6152GK) | R1020B | EMBRACO KOMPRESSORIT LB | E | KPL | 263.5 | KPL | 1 | 263.5
K | 761196100 |  | NEK-6160-Z 7.28 HBP R-134A |  | R1020B | EMBRACO KOMPRESSORIT LB | V | KPL | 413.5 | KPL | 1 | 413.5
K | 761196101 |  | EMT6165U R290 | KOMPRESSORI | R1020B | EMBRACO KOMPRESSORIT LB | E | KPL | 273.1 | KPL | 1 | 273.1
K | 761196102 |  | NEK6181U R290 | KOMPRESSORI | R1020B | EMBRACO KOMPRESSORIT LB | E | KPL | 413.7 | KPL | 1 | 413.7
K | 761196103 |  | NEK6210U R290 | KOMPRESSORI | R1020B | EMBRACO KOMPRESSORIT LB | E | KPL | 421.6 | KPL | 1 | 421.6
K | 761196105 |  | NEK-6165GK 220-240V 50HzR404A | KOMPRESSORI 37 kpl/palletti | R1020B | EMBRACO KOMPRESSORIT LB | V | KPL | 334.1 | KPL | 1 | 334.1
K | 761196106 |  | NEK6213U 220-240V 50 Hz R290 | 863CA51N1AA | R1020B | EMBRACO KOMPRESSORIT LB | V | KPL | 448.8 | KPL | 1 | 448.8
K | 761196108 |  | NEK 6210-GK CSIR 958CA51 R404A | KOMPRESSORI 220-240V 50 Hz | R1020B | EMBRACO KOMPRESSORIT LB | V | KPL | 419.9 | KPL | 1 | 419.9
K | 761196109 |  | NT-2210U 220-240V 50 HZ R290 |  | R1020A | EMBRACO KOMPRESSORIT LA | E | KPL | 564 | KPL | 1 | 564
K | 761196110 |  | EMT-6165GK / 912GA6764AA R404A | KOMPRESSORI( NB-6165-GK 6.0) | R1020B | EMBRACO KOMPRESSORIT LB | E | KPL | 369.2 | KPL | 1 | 369.2
K | 761196201 |  | NEK-6170-Z 8,39 HBP R-134A | KOMPRESSORI | R1020B | EMBRACO KOMPRESSORIT LB | V | KPL | 444.4 | KPL | 1 | 444.4
K | 761196230 |  | NE-6181-GK 7,28 MBP R-404A | KOMPRESSORI 230V/1-50HZ | R1020B | EMBRACO KOMPRESSORIT LB | V | KPL | 411 | KPL | 1 | 411
K | 761201051 |  | NEK-6187-Z 220-240V 50 HZ | 268AA51M1AJ | R1020B | EMBRACO KOMPRESSORIT LB | V | KPL | 462 | KPL | 1 | 462
K | 761201205 |  | NEU-6210-Z R134A | 268HA51M1AJ 220-240V 50HZ | R10201 | EMBRACO KOMPRESSORIT P1 | V | KPL | 411.8 | KPL | 1 | 411.8
K | 761201215 |  | NEK-6213-GK R404A | KOMPRESSORI | R10201 | EMBRACO KOMPRESSORIT P1 | V | KPL | 390.1 | KPL | 1 | 390.1
K | 761201220 |  | NEK-6217-GK CSR 220-240V 50HZ | 959GA5190AN ( NORPE ) | R1020A | EMBRACO KOMPRESSORIT LA | V | KPL | 260 | KPL | 1 | 260
K | 761202210 |  | NEU-6215GK KOMPRESSORI | (NE-9213-GK 12,12) | R1020A | EMBRACO KOMPRESSORIT LA | E | KPL | 263 | KPL | 1 | 263
K | 761210100 |  | NEK-2150-GK R404A+1262169 |  | R1020B | EMBRACO KOMPRESSORIT LB | V | KPL | 492.5 | KPL | 1 | 492.5
K | 761210200 |  | NEK2168-GK 17/L R404Aj+1262153 | 959HA51M1AJ | R10201 | EMBRACO KOMPRESSORIT P1 | V | KPL | 474.9 | KPL | 1 | 474.9
K | 761210330 |  | NT-2180-GK 22,4 LBP R404A | +SÄHKÖKOTELO | R1020B | EMBRACO KOMPRESSORIT LB | V | KPL | 847 | KPL | 1 | 847
K | 761212250 |  | NEK-6214-Z 16,80 HBP R-134A | 269JA51M1AJ | R10201 | EMBRACO KOMPRESSORIT P1 | E | KPL | 465.5 | KPL | 1 | 465.5
K | 761212330 |  | NT-6215-Z 17.4 HBP R-134A | 212AN0613AA 200-240V 50/230V60 | R1020B | EMBRACO KOMPRESSORIT LB | V | KPL | 696 | KPL | 1 | 696
K | 761212335 |  | NEK-6217-GK 14,28 MBP R404A | KOMPRESSORI | R1020B | EMBRACO KOMPRESSORIT LB | E | KPL | 514 | KPL | 1 | 514
K | 761212350 |  | NT-6220-GK 17/M R404A+1262189 | 922BN0413AA | R1020B | EMBRACO KOMPRESSORIT LB | V | KPL | 747 | KPL | 1 | 747
K | 761212355 |  | NT-6222-GK PAL 404A + CSR | 36 kpl/palletti ( talop) | R10201 | EMBRACO KOMPRESSORIT P1 | V | KPL | 483.4 | KPL | 1 | 483.4
K | 761212360 |  | NT 6226-GK CSR 923BA02 | 220-240V 50 Hz | R1020A | EMBRACO KOMPRESSORIT LA | E | KPL | 640 | KPL | 1 | 640
K | 761212372 |  | NT6224-U 230V R290 | 842CA0404AF | R1020A | EMBRACO KOMPRESSORIT LA | E | KPL | 506 | KPL | 1 | 506
K | 761220960 |  | NJ-6220-Z 26,1 R134a Rot. +CSR | KOMPRESSORI | R1020B | EMBRACO KOMPRESSORIT LB | E | KPL | 1122 | KPL | 1 | 1122
K | 761222000 |  | NJ-6226-Z 34,37 R134a Juo.+CSR | +RELEKOTELO 1262109 R134a | R1020B | EMBRACO KOMPRESSORIT LB | E | KPL | 1574 | KPL | 1 | 1574
K | 761222110 |  | NJ-9226-GK 21,7 R404A+1262156 | KOMPRESSORI R404A | R1020B | EMBRACO KOMPRESSORIT LB | E | KPL | 1053 | KPL | 1 | 1053
K | 761222203 |  | NJ-9232-GK 26,1 R404A Juot. | +RELEKOTELO KOMPRESSORI | R1020B | EMBRACO KOMPRESSORIT LB | V | KPL | 1072 | KPL | 1 | 1072
K | 761222220 |  | NJ-9238-GK 32,7 R404A Juot. | +RELEKOTELO 1262172 | R1020B | EMBRACO KOMPRESSORIT LB | E | KPL | 1092 | KPL | 1 | 1092
K | 761222250 |  | NJ-9238-GS 32,70 R404A Juot. | KOMPRESSORI 3V | R1020B | EMBRACO KOMPRESSORIT LB | E | KPL | 1161 | KPL | 1 | 1161
K | 761224000 |  | NJ-2192-GJ 26,2 R404A Juot. | +RELEKOTELO 1262103 | R1020B | EMBRACO KOMPRESSORIT LB | V | KPL | 1004 | KPL | 1 | 1004
K | 761224010 |  | NJ-2192-GK 26,2 R404A Rot. | +RELEKOTELO 1262103 | R1020B | EMBRACO KOMPRESSORIT LB | E | KPL | 1043 | KPL | 1 | 1043
K | 761224100 |  | NJ-2212-GK 34,4 R404A Rot.+CSR | +RELEKOTELO 1262108 | R1020B | EMBRACO KOMPRESSORIT LB | V | KPL | 1102 | KPL | 1 | 1102
K | 761224110 |  | NJ-2212-GK 34,4 R404A Juot.+CS | +RELEKOTELO 1262108 | R1020B | EMBRACO KOMPRESSORIT LB | V | KPL | 1063 | KPL | 1 | 1063
K | 761243000 |  | NJ-2192-GS 26,00 LBP R404A JUO | KOMPRESSORI 3V | R1020B | EMBRACO KOMPRESSORIT LB | E | KPL | 1199 | KPL | 1 | 1199
K | 761243100 |  | NJ-2212-GS 34,38 LBP R404A JUO | KOMPRESSORI 3V | R1020B | EMBRACO KOMPRESSORIT LB | E | KPL | 1199 | KPL | 1 | 1199
K | 761243110 |  | NJ-2212-GS 34,38 LBP R404A ROT | KOMPRESSORI 3V | R1020B | EMBRACO KOMPRESSORIT LB | E | KPL | 1269 | KPL | 1 | 1269
K | 761244000 |  | NJ-6220-ZX 26,1 HBP R134a JUO. | KOMPRESSORI 3V | R1020B | EMBRACO KOMPRESSORIT LB | V | KPL | 1127 | KPL | 1 | 1127
K | 761244010 |  | NJ-6220-ZX 26,1 HBP R134a ROTA | KOMPRESSORI 3V | R1020B | EMBRACO KOMPRESSORIT LB | E | KPL | 1166 | KPL | 1 | 1166
K | 761244100 |  | NJ-6226-ZX 34,37 HBP R134a JUO | KOMPRESSORI 3V | R1020B | EMBRACO KOMPRESSORIT LB | E | KPL | 1161 | KPL | 1 | 1161
K | 761244200 |  | NJ6226-ZX 34,37 HBP R134a ROTA | KOMPRESSORI 3V | R1020B | EMBRACO KOMPRESSORIT LB | E | KPL | 1200 | KPL | 1 | 1200
K | 761261200 |  | UNT-2180-GK 20,40 LBP R404A | KONEIKKO | R1021B | EMBRACO KONEISTOT LB | E | KPL | 1574 | KPL | 1 | 1574
K | 761261210 |  | UNEK-2150-GK 12,1 LBP R404A | KONEIKKO | R1021B | EMBRACO KONEISTOT LB | E | KPL | 1232 | KPL | 1 | 1232
K | 761261310 |  | UNJ-2192-GK 26,1 LBP R404A | KONEIKKO | R1021B | EMBRACO KONEISTOT LB | E | KPL | 1808 | KPL | 1 | 1808
K | 761261400 |  | UNJ-2212-GK 34,37 LBP R404A | KONEIKKO | R1021B | EMBRACO KONEISTOT LB | E | KPL | 2110 | KPL | 1 | 2110
K | 761261805 |  | UEMT-6152-U 220-240 V/50 Hz | KONEIKKO | R1021B | EMBRACO KONEISTOT LB | E | KPL | 799 | KPL | 1 | 799
K | 761261815 |  | UEMT-6144-GK 3,97 HBP R404A | KONEIKKO | R1021B | EMBRACO KONEISTOT LB | E | KPL | 914 | KPL | 1 | 914
K | 761261825 |  | UEMT-6152-GK 4,5 HBP R404A | KONEIKKO | R1021B | EMBRACO KONEISTOT LB | E | KPL | 1025 | KPL | 1 | 1025
K | 761261835 |  | UEMT-6165-GK 5,2 HBP R404A | KONEIKKO | R1021B | EMBRACO KONEISTOT LB | E | KPL | 1033 | KPL | 1 | 1033
K | 761261845 |  | UNEK-6181-GK 7,30 HBP R404A | KONEIKKO 672UA8212AA | R1021B | EMBRACO KONEISTOT LB | E | KPL | 1065 | KPL | 1 | 1065
K | 761261855 |  | UNEK-6210-GK 8,77 HBP R404A | KONEIKKO | R1021B | EMBRACO KONEISTOT LB | E | KPL | 1093 | KPL | 1 | 1093
K | 761262151 |  | UNEK-9213-GK 12,00 HBP R404A | KONEIKKO | R1021B | EMBRACO KONEISTOT LB | E | KPL | 1139 | KPL | 1 | 1139
K | 761262157 |  | UNEU-6214U R290 METOS | 662GA9112AA | R1021B | EMBRACO KONEISTOT LB | E | KPL | 1033 | KPL | 1 | 1033
K | 761262159 |  | NEU6217U R 290 |  | R1020A | EMBRACO KOMPRESSORIT LA | E | KPL | 297 | KPL | 1 | 297
K | 761262160 |  | UNEK-6213-GK 12.1 HBP R404A | KONEIKKO 659BA8212AA | R1021B | EMBRACO KONEISTOT LB | V | KPL | 1150 | KPL | 1 | 1150
K | 761262163 |  | UEMT-6144U R290 | 594HA0012AA | R1021B | EMBRACO KONEISTOT LB | E | KPL | 888 | KPL | 1 | 888
K | 761262245 |  | UNEK-6217-GK 14,28 HBP R404A | KONEIKKO | R1021B | EMBRACO KONEISTOT LB | E | KPL | 1453 | KPL | 1 | 1453
K | 761262250 |  | UNEK-6217GK METOS | Metos Ilman varaajaa | R1021B | EMBRACO KONEISTOT LB | V | KPL | 1187 | KPL | 1 | 1187
K | 761262280 |  | UNT-6220-GK HBP R404A | KONEIKKO | R1021B | EMBRACO KONEISTOT LB | E | KPL | 1663 | KPL | 1 | 1663
K | 761263180 |  | UEMT-6144-Z 5,19 HBP R134a | KONEIKKO | R1021B | EMBRACO KONEISTOT LB | V | KPL | 890 | KPL | 1 | 890
K | 761263190 |  | UEMT-6160-Z 6,76 HBP R-134a | KONEIKKO 594QA5212AA | R1021B | EMBRACO KONEISTOT LB | E | KPL | 913 | KPL | 1 | 913
K | 761263200 |  | UEMT-6170-Z 7,69 HBP R-134a | KONEIKKO | R1021B | EMBRACO KONEISTOT LB | V | KPL | 979 | KPL | 1 | 979
K | 761263300 |  | UNEK-6187-Z 9,99 HBP R-134a | KONEIKKO | R1021B | EMBRACO KONEISTOT LB | V | KPL | 1111 | KPL | 1 | 1111
K | 761263400 |  | UNEK-6214-Z 16,80 HBP R-134a | KONEIKKO | R1021B | EMBRACO KONEISTOT LB | V | KPL | 1154 | KPL | 1 | 1154
K | 761263500 |  | UNT-6215-Z 17,40 HBP R-134a | KONEIKKO | R1021B | EMBRACO KONEISTOT LB | E | KPL | 1385 | KPL | 1 | 1385
K | 761263600 |  | UNJ-6220-Z 26,1 HBP R-134a |  | R1021B | EMBRACO KONEISTOT LB | E | KPL | 1681 | KPL | 1 | 1681
K | 761263700 |  | UNJ-6226-Z 34,38 HBP R-134a | KONEIKKO | R1021B | EMBRACO KONEISTOT LB | V | KPL | 1883 | KPL | 1 | 1883
K | 761270300 |  | UNJ-2192-GS 26,11 LBP R404A 3V | KONEIKKO | R1021B | EMBRACO KONEISTOT LB | E | KPL | 1470 | KPL | 1 | 1470
K | 761270400 |  | UNJ-2212-GS 34,37 LBP R404A 3V | KONEIKKO | R1021B | EMBRACO KONEISTOT LB | E | KPL | 2490 | KPL | 1 | 2490
K | 761272000 |  | UNJ-6220-ZX 26,1 HBP R134a 3V | KONEIKKO | R1021B | EMBRACO KONEISTOT LB | E | KPL | 1800 | KPL | 1 | 1800
K | 761272100 |  | UNJ-6226-ZX 34,37 HBP R134a 3V | KONEIKKO | R1021B | EMBRACO KONEISTOT LB | E | KPL | 2020 | KPL | 1 | 2020
K | 761272200 |  | UNJ-9226-GK 20,7 MBP R404A | 644LV5604AA | R1021B | EMBRACO KONEISTOT LB | E | KPL | 2010 | KPL | 1 | 2010
K | 761272300 |  | UNJ-9232-GK 26,1 MBP R404A | KONEIKKO | R1021B | EMBRACO KONEISTOT LB | E | KPL | 2240 | KPL | 1 | 2240
K | 761272400 |  | UNJ-9238-GK 32,7 MBP R404A | KONEIKKO | R1021B | EMBRACO KONEISTOT LB | E | KPL | 2360 | KPL | 1 | 2360
K | 761272500 |  | UNJ-9232-GS 26,1 MBP R404A 3V | KONEIKKO | R1021B | EMBRACO KONEISTOT LB | E | KPL | 2310 | KPL | 1 | 2310
K | 761272600 |  | UNJ-9238-GS 32,7 MBP R404A 3V | KONEIKKO | R1021B | EMBRACO KONEISTOT LB | E | KPL | 2440 | KPL | 1 | 2440
K | 761281000 |  | BIOMA KONEISTO UP-NEU6212GK |  | R1021B | EMBRACO KONEISTOT LB | E | KPL | 3620 | KPL | 1 | 3620
K | 761281001 |  | BIOMA KONEISTO UP-NEU6215GK |  | R1021B | EMBRACO KONEISTOT LB | E | KPL | 3750 | KPL | 1 | 3750
K | 761281002 |  | BIOMA KONEISTO UP-NT6222GK |  | R1021B | EMBRACO KONEISTOT LB | E | KPL | 4160 | KPL | 1 | 4160
K | 761281003 |  | BIOMA KONEISTO UP-NT6224GK |  | R1021B | EMBRACO KONEISTOT LB | E | KPL | 4310 | KPL | 1 | 4310
K | 761281010 |  | BIOMA KONEISTO UP-NJ9232GS |  | R1021B | EMBRACO KONEISTOT LB | E | KPL | 4480 | KPL | 1 | 4480
K | 761281011 |  | BIOMA KONEISTO UP-NJ9238GS |  | R1021B | EMBRACO KONEISTOT LB | E | KPL | 4880 | KPL | 1 | 4880
K | 761281012 |  | BIOMA KONEISTO UP-NJX6250GS |  | R1021B | EMBRACO KONEISTOT LB | E | KPL | 5410 | KPL | 1 | 5410
K | 761281014 |  | BIOMA KONEISTO UP-SE6018GS |  | R1021B | EMBRACO KONEISTOT LB | E | KPL | 5840 | KPL | 1 | 5840
K | 761281022 |  | BIOMA KONEISTO UP-NT2212GK |  | R1021B | EMBRACO KONEISTOT LB | E | KPL | 4300 | KPL | 1 | 4300
K | 761281023 |  | BIOMA KONEISTO UP-SE2006GK |  | R1021B | EMBRACO KONEISTOT LB | E | KPL | 5840 | KPL | 1 | 5840
K | 761281026 |  | BIOMA KONEISTO UP-NJX2219GS |  | R1021B | EMBRACO KONEISTOT LB | E | KPL | 5310 | KPL | 1 | 5310
K | 761281027 |  | BIOMA KONEISTO UP-SE2008GS |  | R1021B | EMBRACO KONEISTOT LB | E | KPL | 6160 | KPL | 1 | 6160
K | 761281028 |  | BIOMA KONEISTO UP-SE2010GS |  | R1021B | EMBRACO KONEISTOT LB | E | KPL | 6860 | KPL | 1 | 6860
K | 761281029 |  | BIOMA KONEISTO UP-SE2012GS |  | R1021B | EMBRACO KONEISTOT LB | E | KPL | 7560 | KPL | 1 | 7560
K | 761281035 |  | BIOMA PINOAMISPALA 1996761 | RUNKO 1-2 | R1021B | EMBRACO KONEISTOT LB | V | KPL | 289.6 | KPL | 1 | 289.6
K | 761281036 |  | BIOMA PINOAMISPALA 1996762 | RUNKO 1-3, 2-3 | R1021B | EMBRACO KONEISTOT LB | E | KPL | 324.8 | KPL | 1 | 324.8
K | 761320120 |  | TN2 R134a 3/8"X1/2" 068Z3346 | PAISUNTAVENTTIILI MUTTERI | R50200 | DANFOSS TUOTTEET P0 | V | KPL | 65.55 | KPL | 1 | 65.55
K | 761320130 |  | TS2 R404A 3/8""X1/2"" 068Z3400 | PAISUNTAVENTTIILI MUTTERI | R5020A | DANFOSS TUOTTEET LA | V | KPL | 65.55 | KPL | 1 | 65.55
K | 761320170 |  | TEN2 R134a 3/8"X1/2" 068Z3348 | PAISUNTAVENTTIILI MUTTERI | R50200 | DANFOSS TUOTTEET P0 | V | KPL | 105.1 | KPL | 1 | 105.1
K | 761320180 |  | TES2 R404A 3/8"X1/2"068Z3403 | PAISUNTAVENTTIILI MUTTERI | R5020A | DANFOSS TUOTTEET LA | V | KPL | 105.1 | KPL | 1 | 105.1
K | 761320450 |  | TES2 R404A MOP -20 068Z3411 | PAISUNTAVENTTIILI MUTTERI | R5020A | DANFOSS TUOTTEET LA | V | KPL | 144.5 | KPL | 1 | 144.5
K | 761321140 |  | TES2 R404A 068Z3415 | PAISUNTAVENTTIILI JUOTETTAVA | R50200 | DANFOSS TUOTTEET P0 | V | KPL | 105.1 | KPL | 1 | 105.1
K | 761321152 |  | T2 R449A,068Z3729 | PAISUNTAVENTTIILI JUOTETTAVA | R5020A | DANFOSS TUOTTEET LA | V | KPL | 65.55 | KPL | 1 | 65.55
K | 761321154 |  | TE2 R449A,068Z3730 | PAISUNTAVENTTIILI JUOTETTAVA | R50200 | DANFOSS TUOTTEET P0 | V | KPL | 105.1 | KPL | 1 | 105.1
K | 761321156 |  | T2 R452A, 068Z3806 | PAISUNTAVENTTIILI JUOTETTAVA | R50200 | DANFOSS TUOTTEET P0 | V | KPL | 65.55 | KPL | 1 | 65.55
K | 761321158 |  | TE2 R452A, 068Z3807 | PAISUNTAVENTTIILI JUOTETTAVA | R50200 | DANFOSS TUOTTEET P0 | V | KPL | 105.1 | KPL | 1 | 105.1
K | 761321159 |  | TE2 R452A 068Z3685 MOP -20°C | PAISUNTAVENTTIILI JUOTETTAVA | R50200 | DANFOSS TUOTTEET P0 | V | KPL | 144.5 | KPL | 1 | 144.5
K | 761321540 |  | TES2 R404A MOP -20 068Z3421 | PAISUNTAVENTTIILI JUOTETTAVA | R50200 | DANFOSS TUOTTEET P0 | V | KPL | 144.5 | KPL | 1 | 144.5
K | 761322020 |  | RUNKO 1/2"x5/8" JUOTOS T5/TE5 | 067B4009 | R5020A | DANFOSS TUOTTEET LA | V | KPL | 70.3 | KPL | 1 | 70.3
K | 761322030 |  | RUNKO 1/2"x7/8" JUOTOS T5/TE5 | 067B4010 | R5020B | DANFOSS TUOTTEET LB | E | KPL | 70.3 | KPL | 1 | 70.3
K | 761322040 |  | RUNKO 5/8"x7/8" JUOTOS T5/TE5 | 067B4011 | R5020B | DANFOSS TUOTTEET LB | E | KPL | 70.3 | KPL | 1 | 70.3
K | 761322130 |  | TEN5 R134a 067B3297 | PAISUNTAVENTTIILI | R5020B | DANFOSS TUOTTEET LB | E | KPL | 201 | KPL | 1 | 201
K | 761322140 |  | TES5 R404A 067B3342 | PAISUNTAVENTTIILI | R5020A | DANFOSS TUOTTEET LA | E | KPL | 211.1 | KPL | 1 | 211.1
K | 761322320 |  | TES5 R404A MOP 067B3343 | PAISUNTAVENTTIILI | R5020A | DANFOSS TUOTTEET LA | E | KPL | 298 | KPL | 1 | 298
K | 761322350 |  | SUUTIN No1 TE5 067B2789 |  | R5020A | DANFOSS TUOTTEET LA | V | KPL | 81.92 | KPL | 1 | 81.92
K | 761322360 |  | SUUTIN No2 TE5 067B2790 |  | R5020A | DANFOSS TUOTTEET LA | E | KPL | 81.92 | KPL | 1 | 81.92
K | 761322370 |  | SUUTIN No3 TE5 067B2791 |  | R5020A | DANFOSS TUOTTEET LA | V | KPL | 81.92 | KPL | 1 | 81.92
K | 761322380 |  | SUUTIN No4 TE5 067B2792 |  | R5020A | DANFOSS TUOTTEET LA | V | KPL | 81.92 | KPL | 1 | 81.92
K | 761327300 |  | SUUTIN No 0 TUA/E 068U1030 |  | R5020B | DANFOSS TUOTTEET LB | V | KPL | 36.87 | KPL | 1 | 36.87
K | 761327310 |  | SUUTIN No 1 TUA/E 068U1031 |  | R5020B | DANFOSS TUOTTEET LB | V | KPL | 36.87 | KPL | 1 | 36.87
K | 761327320 |  | SUUTIN No 2 TUA/E 068U1032 |  | R5020B | DANFOSS TUOTTEET LB | V | KPL | 36.87 | KPL | 1 | 36.87
K | 761327330 |  | SUUTIN No 3 TUA/E 068U1033 |  | R5020B | DANFOSS TUOTTEET LB | V | KPL | 36.87 | KPL | 1 | 36.87
K | 761327340 |  | SUUTIN No 4 TUA/E 068U1034 |  | R5020B | DANFOSS TUOTTEET LB | V | KPL | 36.87 | KPL | 1 | 36.87
K | 761327350 |  | SUUTIN No 5 TUA/E 068U1035 |  | R5020B | DANFOSS TUOTTEET LB | E | KPL | 36.87 | KPL | 1 | 36.87
K | 761328510 |  | TUAE R410A 3/8x1/2" 068U1714 | PAISUNTAVENTTIILI | R5020A | DANFOSS TUOTTEET LA | E | KPL | 150.5 | KPL | 1 | 150.5
K | 761328520 |  | TUAE R410A SUUTIN No6 068U1036 |  | R5020B | DANFOSS TUOTTEET LB | E | KPL | 36.87 | KPL | 1 | 36.87
K | 761328521 |  | TUAE R410A SUUTIN No7 068U1037 |  | R5020B | DANFOSS TUOTTEET LB | V | KPL | 36.87 | KPL | 1 | 36.87
K | 761328522 |  | TUAE R410A SUUTIN No8 068U1038 |  | R5020A | DANFOSS TUOTTEET LA | V | KPL | 36.87 | KPL | 1 | 36.87
K | 761328523 |  | TUAE R410A SUUTIN No9 068U1039 |  | R5020B | DANFOSS TUOTTEET LB | E | KPL | 36.87 | KPL | 1 | 36.87
K | 761340000 |  | SUVA 134a KYLMÄAINEKAASU | UG3462 TON TANK 936 KG | R7050B | KYLMÄAINEET LB | E | KG | 96 | KG | 1 | 96
K | 761350100 |  | EVR 3 1/4"/6mm MUTT.032F8107 | (032F1205) MAGNEETTIVENTTIILI | R5020A | DANFOSS TUOTTEET LA | V | KPL | 76.26 | KPL | 1 | 76.26
K | 761350110 |  | EVR 3 1/4"" JUOT. 032F1206 | MAGNEETTIVENTTIILI | R50200 | DANFOSS TUOTTEET P0 | V | KPL | 76.26 | KPL | 1 | 76.26
K | 761350130 |  | EVR 6 3/8"/10mmm MUTT.032L8072 | MAGNEETTIVENTTIILI | R5020A | DANFOSS TUOTTEET LA | E | KPL | 108.1 | KPL | 1 | 108.1
K | 761350140 |  | EVR 6 3/8"" JUOT. 032F1212 | MAGNEETTIVENTTIILI | R50200 | DANFOSS TUOTTEET P0 | V | KPL | 107.1 | KPL | 1 | 107.1
K | 761350160 |  | EVR 10 1/2"/12mm MUTT.032L8095 | MAGNEETTIVENTTIILI | R5020A | DANFOSS TUOTTEET LA | V | KPL | 149.5 | KPL | 1 | 149.5
K | 761350170 |  | EVR 10 1/2" JUOT. 032L1217 | MAGNEETTIVENTTIILI | R50200 | DANFOSS TUOTTEET P0 | V | KPL | 149.5 | KPL | 1 | 149.5
K | 761350190 |  | EVR 15 5/8"/16mm MUTT.032F8101 | MAGNEETTIVENTTIILI | R5020A | DANFOSS TUOTTEET LA | V | KPL | 232.3 | KPL | 1 | 232.3
K | 761350200 |  | EVR 15 5/8"" JUOT. 032L1228 | MAGNEETTIVENTTIILI | R5020A | DANFOSS TUOTTEET LA | V | KPL | 255.6 | KPL | 1 | 255.6
K | 761350250 |  | EVR 20 7/8"" JUOT. 032L1240 | MAGNEETTIVENTTIILI | R5020A | DANFOSS TUOTTEET LA | E | KPL | 396 | KPL | 1 | 396
K | 761350270 |  | EVR 25 28 mm JUOT. 032L2206 |  | R5020A | DANFOSS TUOTTEET LA | V | KPL | 604 | KPL | 1 | 604
K | 761350310 |  | EVR 32 35 mm JUOT. 042H1106 |  | R5020B | DANFOSS TUOTTEET LB | V | KPL | 875 | KPL | 1 | 875
K | 761350325 |  | EVR 40 1 5/8""JUOT. 042H1110 0 |  | R5020B | DANFOSS TUOTTEET LB | V | KPL | 1031 | KPL | 1 | 1031
K | 761350360 |  | ASENNUSKONS. EVR2-10 032F0197 |  | R5020A | DANFOSS TUOTTEET LA | V | KPL | 6.47 | KPL | 1 | 6.47
K | 761350370 |  | AVAUSMAGNEETTI 018F0091.00 |  | R50200 | DANFOSS TUOTTEET P0 | V | KPL | 76.16 | KPL | 1 | 76.16
K | 761350420 |  | KELA AC/240/50HZ 018F6702 | 10W KYTKENTÄRASIA | R50200 | DANFOSS TUOTTEET P0 | V | KPL | 61.01 | KPL | 1 | 61.01
K | 761350440 |  | KELA AC/24V 50Hz 018Z6707 | 10W KYTKENTÄRASIA | R5020B | DANFOSS TUOTTEET LB | E | KPL | 61.01 | KPL | 1 | 61.01
K | 761350540 |  | KORJAUSSARJA EVR 6 032F0183 |  | R5020B | DANFOSS TUOTTEET LB | E | KPL | 60.93 | KPL | 1 | 60.93
K | 761350550 |  | KORJAUSSARJA EVR 10 032F0185 |  | R5020B | DANFOSS TUOTTEET LB | V | KPL | 141.4 | KPL | 1 | 141.4
K | 761350560 |  | KORJAUSSARJA EVR 15 032F0187 |  | R5020A | DANFOSS TUOTTEET LA | E | KPL | 161.6 | KPL | 1 | 161.6
K | 761350570 |  | KORJAUSSARJA EVR 20 032F0189 |  | R5020B | DANFOSS TUOTTEET LB | E | KPL | 214.2 | KPL | 1 | 214.2
K | 761350580 |  | KORJAUSSARJA EVR 25 032F0190 |  | R5020B | DANFOSS TUOTTEET LB | E | KPL | 341.4 | KPL | 1 | 341.4
K | 761350602 |  | TIIVISTESARJA EVR2-3 10-22 | 032F8196 | R5020B | DANFOSS TUOTTEET LB | V | KPL | 22 | KPL | 1 | 22
K | 761350603 |  | TIIVISTESARJA EVR15 032F0174 |  | R5020B | DANFOSS TUOTTEET LB | V | KPL | 32 | KPL | 1 | 32
K | 761350635 |  | FSA 33 3/8"X3/8" 023U8004 | MUTTERI-JUOTOS ADAPTERI | R5020A | DANFOSS TUOTTEET LA | V | KPL | 44.85 | KPL | 1 | 44.85
K | 761351030 |  | STF-0301G 4-TIEVENTTIILI | 061L1208, 1/2 x 5/8 | R5020A | DANFOSS TUOTTEET LA | E | KPL | 118.2 | KPL | 1 | 118.2
K | 761351060 |  | STF-0715G 4-TIEVENTTIILI | 061L1158, 22-28mm | R5020A | DANFOSS TUOTTEET LA | E | KPL | 237.4 | KPL | 1 | 237.4
K | 761351080 |  | STF-01AJ506B1 KELA 4-TIE VENTT | 061L2093 | R5020A | DANFOSS TUOTTEET LA | V | KPL | 19.4 | KPL | 1 | 19.4
K | 761400101 |  | KP 1 PRESSOSTAATTI 060-110166 |  | R5020A | DANFOSS TUOTTEET LA | V | KPL | 78.78 | KPL | 1 | 78.78
K | 761400112 |  | KP 1 PRESSOSTAATTI 060-5222 | KUITATTAVA | R5020B | DANFOSS TUOTTEET LB | V | KPL | 74 | KPL | 1 | 74
K | 761400130 |  | KP 5 PRESSOSTAATTI 060-117166 | 8-32bar | R50200 | DANFOSS TUOTTEET P0 | V | KPL | 78.78 | KPL | 1 | 78.78
K | 761400140 |  | KP 5 PRESSOST. HP 060-117366 | KÄSINPALAUTUS | R5020B | DANFOSS TUOTTEET LB | E | KPL | 82.93 | KPL | 1 | 82.93
K | 761400150 |  | KPR 5 PRESSOSTAATTI 060-117466 | 6-18bar | R50200 | DANFOSS TUOTTEET P0 | V | KPL | 178.8 | KPL | 1 | 178.8
K | 761400220 |  | KP 5 PRESSOST./ju 060-117966 |  | R5020A | DANFOSS TUOTTEET LA | E | KPL | 78.78 | KPL | 1 | 78.78
K | 761400300 |  | KP 15 HÄL/KÄS.PAL. 060-115466 | KAKSOISPRESSOTAATTI | R5020A | DANFOSS TUOTTEET LA | V | KPL | 163.7 | KPL | 1 | 163.7
K | 761400320 |  | KP 15 KAKSOISPRESS. 060-124166 |  | R50200 | DANFOSS TUOTTEET P0 | V | KPL | 136.4 | KPL | 1 | 136.4
K | 761400570 |  | MP55 -1.+12bar 120s 060B017366 | EROPRESSOSTAATTI | R5020A | DANFOSS TUOTTEET LA | V | KPL | 474.7 | KPL | 1 | 474.7
K | 761401100 |  | KONSOLI KP MP KULMA 060-1056 |  | R5020A | DANFOSS TUOTTEET LA | V | KPL | 7.88 | KPL | 1 | 7.88
K | 761401200 |  | KONSOLI SUORA KP, MP 060-1055 |  | R5020A | DANFOSS TUOTTEET LA | E | KPL | 7.48 | KPL | 1 | 7.48
K | 761403215 | 8052967054604 | VÄRINÄNVAIMENNUS KUMIT S30 | (1 SRJ = 4 KUMIA) SCC500018 | R70401 | TECNOSYSTEM TUOTTEET P1 | V | SRJ | 12.34 | KPL | 4 | 3.085
K | 761403231 |  | ULKOYKSIKÖN SUOJAKOTELO | LÄMPÖPUMPUT,PUUVALMIS | R7040B | TECNOSYSTEM TUOTTEET LB | V | KPL | 665 | KPL | 1 | 665
K | 761403239 |  | ASENNUSTARVIKEPAKETTI | LÄMPÖPUMPUILLE | R70400 | TECNOSYSTEM TUOTTEET P0 | V | KPL | 419.7 | KPL | 1 | 419.7
K | 761403316 |  | VÄRINÄNVAIMENNUS KUMIT S40 | 120KG (1 SRJ = 4 KUMIA)SCC5000 | R70401 | TECNOSYSTEM TUOTTEET P1 | V | PAK | 19.78 | PAK | 1 | 19.78
K | 761403317 |  | VÄRINÄNVAIMENNUS KUMIT S70 | (1 SRJ = 4 KUMIA) SCC500022 | R70401 | TECNOSYSTEM TUOTTEET P1 | V | PAK | 66.2 | PAK | 1 | 66.2
K | 761419262 |  | PUH.MOOTT.SAP CRV96/126EHDSN | 623 300 5096 CRV126EHN | R3075B | SANYO VARAOSAT LB | V | KPL | 164.2 | KPL | 1 | 164.2
K | 761419301 |  | PIIRIKORTTI SAP-KRV94EHDX | 923 189 4037 | R3075B | SANYO VARAOSAT LB | V | KPL | 407 | KPL | 1 | 407
K | 761419302 |  | PIIRIKORTTI SAP-KRV124EHDX | 923 193 8281 (923 189 4303) | R3075B | SANYO VARAOSAT LB | V | KPL | 255.1 | KPL | 1 | 255.1
K | 761419303 |  | PIIRIKORTTI SAP CRV94EHDXA | 923 189 4419 | R3075B | SANYO VARAOSAT LB | V | KPL | 583 | KPL | 1 | 583
K | 761419304 |  | PIIRIKORTTI SAP CRV124EHDXN | 923 193 8274 | R3075B | SANYO VARAOSAT LB | V | KPL | 558 | KPL | 1 | 558
K | 761419311 |  | PIIRIKORTTI SAP CRV184EH | 923 190 7546 | R3075B | SANYO VARAOSAT LB | V | KPL | 599 | KPL | 1 | 599
K | 761419314 |  | PIIRIKORTTI SAP KRV96EHDSN | 623 302 8101 MINISHIKISAIKAN | R3075B | SANYO VARAOSAT LB | V | KPL | 258 | KPL | 1 | 258
K | 761419316 |  | PIIRIKORTTI SAP CRV96EHDSN | 623 302 8088 MINISHIKISAIKAN | R3075B | SANYO VARAOSAT LB | V | KPL | 589 | KPL | 1 | 589
K | 761419317 |  | PIIRIKORTTI SAP CRV126EHDSN | 623 302 8095 MINISHIKISAIKAN | R3075B | SANYO VARAOSAT LB | V | KPL | 345.7 | KPL | 1 | 345.7
K | 761419319 |  | PIIRIKORTTI SPW CR254-484GVH8B | 923 194 8129 | R3075B | SANYO VARAOSAT LB | V | KPL | 1097 | KPL | 1 | 1097
K | 761419320 |  | PIIRIKORTTI KRV96EHN | 623 307 9806 | R3075B | SANYO VARAOSAT LB | V | KPL | 172.8 | KPL | 1 | 172.8
K | 761419321 |  | PIIRIKORTTI CRV96EHN | 623 307 9738 | R3075B | SANYO VARAOSAT LB | V | KPL | 595 | KPL | 1 | 595
K | 761419323 |  | PIIRIKORTTI NORDIC CRV96EHN | 623 307 9738 -30/+5°C | R3075B | SANYO VARAOSAT LB | V | KPL | 595 | KPL | 1 | 595
K | 761419324 |  | PIIRIKORTTI CRV96EHDS | 623 300 5072 Huom!EI N VERSIO | R3075B | SANYO VARAOSAT LB | V | KPL | 505 | KPL | 1 | 505
K | 761419326 |  | PIIRIKORTTI KRV126EHN | 623 307 9813 | R3075B | SANYO VARAOSAT LB | V | KPL | 204 | KPL | 1 | 204
K | 761419328 |  | PIIRIKORTTI SPWCR605GXH8B | 923 194 8167 MINIECO | R3075B | SANYO VARAOSAT LB | V | KPL | 1552 | KPL | 1 | 1552
K | 761419329 |  | PIIRIKORTTI NORDIC CRV126EHN | 623 307 9790 -30/+5°C | R3075B | SANYO VARAOSAT LB | V | KPL | 595 | KPL | 1 | 595
K | 761419331 |  | PIIRIKORTTI SPW K095XH MINIECO | 623 302 2062,623 316 8951 | R3075B | SANYO VARAOSAT LB | V | KPL | 475.3 | KPL | 1 | 475.3
K | 761419337 |  | PIIRIKORTTI CMRV3146EH | 623 306 8343 CB-CMRV3145EHFA | R3075B | SANYO VARAOSAT LB | V | KPL | 690 | KPL | 1 | 690
K | 761419412 |  | C-LYNX VAIHEVALVONTARELE CO2 | HWUA 400V | R3075B | SANYO VARAOSAT LB | V | KPL | 272.9 | KPL | 1 | 272.9
K | 761419414 |  | CO2 SEKOITUSVENTTIILI 4.5/9 KW | 583435401 | R3075B | SANYO VARAOSAT LB | V | KPL | 505 | KPL | 1 | 505
K | 761419426 |  | VASTUS 9KW CO2 4.5 KW/9 kw | 578213301,913238301 | R3075B | SANYO VARAOSAT LB | V | KPL | 870 | KPL | 1 | 870
K | 761419428 |  | PIIRIKORTTI CO2 4.5/9KW | 583 170 401 UUSI TANKKI | R3075B | SANYO VARAOSAT LB | V | KPL | 1071 | KPL | 1 | 1071
K | 761419435 |  | PIIRIKORTTI SAP KR-94E | 623 184 9005 | R3075B | SANYO VARAOSAT LB | V | KPL | 218 | KPL | 1 | 218
K | 761419449 |  | PIIRIKORTTI CB-CRV91EH | 623 153 3768 | R3075B | SANYO VARAOSAT LB | V | KPL | 678 | KPL | 1 | 678
K | 761419450 |  | PIIRIKORTTI CRV91EH | POWCV121CH(B)623 153 3751 | R3075B | SANYO VARAOSAT LB | V | KPL | 604 | KPL | 1 | 604
K | 761419513 |  | PIIRIKORTTI CRV93EHN | 623 180 8057,923 180 8058 | R3075B | SANYO VARAOSAT LB | V | KPL | 679 | KPL | 1 | 679
K | 761420100 |  | KP61 -30..+15C A/2m 060L110066 | TERMOSTAATTI | R5020A | DANFOSS TUOTTEET LA | V | KPL | 81.92 | KPL | 1 | 81.92
K | 761420120 |  | KP 62 -30..+15C C1 060L1106 66 | TERMOSTAATTI | R5020A | DANFOSS TUOTTEET LA | V | KPL | 96.16 | KPL | 1 | 96.16
K | 761420172 |  | UT 72 -30..+30C 1,5M 060H1503 | TERMOSTAATTI | R50200 | DANFOSS TUOTTEET P0 | V | KPL | 49.6 | KPL | 1 | 49.6
K | 761420240 |  | RT 9 -45..-15C 2m 017-5066 | TERMOSTAATTI | R5020B | DANFOSS TUOTTEET LB | V | KPL | 278.8 | KPL | 1 | 278.8
K | 761420280 |  | RT 14 -5..+30C 2m 017-5099 | TERMOSTAATTI | R5020A | DANFOSS TUOTTEET LA | E | KPL | 215.2 | KPL | 1 | 215.2
K | 761420320 |  | RT4 -5..+30C kier.017-503666 | TERMOSTAATTI | R50200 | DANFOSS TUOTTEET P0 | V | KPL | 191.9 | KPL | 1 | 191.9
K | 761420340 |  | RT 11 -30..0C kier. 017-5083 | TERMOSTAATTI | R50200 | DANFOSS TUOTTEET P0 | V | KPL | 218.2 | KPL | 1 | 218.2
K | 761420405 |  | TECUMSEH SÄÄDIN ECP202 EXPERT | 230V 1 -VAIHE (AK-RC111) | R10130 | TECUMSEH SILENSYS P0 | V | KPL | 477.5 | KPL | 1 | 477.5
K | 761420600 |  | DANFOSS KIERR.NOP.SÄÄDIN | RGE-X3R4-7 61H3006 380-415V | R5020B | DANFOSS TUOTTEET LB | V | KPL | 1263 | KPL | 1 | 1263
K | 761450110 |  | KVP 12 1/2"/juot. 034L0023 | IMUPAINEENSÄÄDIN | R5020A | DANFOSS TUOTTEET LA | E | KPL | 248.5 | KPL | 1 | 248.5
K | 761450130 |  | KVP 15 5/8"/16mm/ju.034L0029 | IMUPAINEENSÄÄDIN | R5020B | DANFOSS TUOTTEET LB | V | KPL | 248.5 | KPL | 1 | 248.5
K | 761450140 |  | KVP 22 7/8"/22mm/ju 034L0025 | IMUPAINEENSÄÄDIN | R5020B | DANFOSS TUOTTEET LB | E | KPL | 377.8 | KPL | 1 | 377.8
K | 761450150 |  | KVP 28 28mm/juot 034L0031 | IMUPAINEENSÄÄDIN | R5020A | DANFOSS TUOTTEET LA | E | KPL | 552 | KPL | 1 | 552
K | 761450180 |  | KVL 12 1/2" juot.034L0043 | KÄYNNISTYSSÄÄDIN | R5020A | DANFOSS TUOTTEET LA | V | KPL | 211.1 | KPL | 1 | 211.1
K | 761450230 |  | KVL 15 5/8" juot.034L0049 | KÄYNNISTYSSÄÄDIN | R5020A | DANFOSS TUOTTEET LA | E | KPL | 211.1 | KPL | 1 | 211.1
K | 761450240 |  | KVL 22 7/8""/22mm/juot 034L004 | KÄYNNISTYSSÄÄDIN | R5020A | DANFOSS TUOTTEET LA | V | KPL | 318.2 | KPL | 1 | 318.2
K | 761450250 |  | KVL 28 28mm/juot 034L0051 | KÄYNNISTYSSÄÄDIN | R5020A | DANFOSS TUOTTEET LA | E | KPL | 456.6 | KPL | 1 | 456.6
K | 761450310 |  | LAUHDUTINP.SÄÄD.KVR 12 1/2" | 034L0093 | R5020A | DANFOSS TUOTTEET LA | V | KPL | 248.5 | KPL | 1 | 248.5
K | 761450360 |  | LAUHDUTINP.SÄÄD.KVR 35 1 3/8" | 034L0100 | R5020B | DANFOSS TUOTTEET LB | V | KPL | 574 | KPL | 1 | 574
K | 761520100 |  | NESTELASI SGN+6 1/4" | MUTTERI ULKO ULKO 014F0161 | R5020B | DANFOSS TUOTTEET LB | E | KPL | 39.29 | KPL | 1 | 39.29
K | 761520110 |  | NESTELASI SGN+10 3/8" | MUTTERI ULKO ULKO 014F0162 | R5020A | DANFOSS TUOTTEET LA | E | KPL | 44.14 | KPL | 1 | 44.14
K | 761520120 |  | NESTELASI SGN+12 1/2" | MUTTERI ULKO ULKO 014F0163 | R5020B | DANFOSS TUOTTEET LB | V | KPL | 46.67 | KPL | 1 | 46.67
K | 761520130 |  | NESTELASI SGN+16 5/8" | MUTTERI ULKO ULKO 014F0165 | R5020B | DANFOSS TUOTTEET LB | V | KPL | 62.93 | KPL | 1 | 62.93
K | 761520140 |  | NESTELASI SGN+6 1/4" | MUTTERI SISÄ ULKO 014F0171 | R5020A | DANFOSS TUOTTEET LA | V | KPL | 39.39 | KPL | 1 | 39.39
K | 761520150 |  | NESTELASI SGN+10 3/8" | MUTTERI SISÄ ULKO 014F0172 | R5020A | DANFOSS TUOTTEET LA | V | KPL | 46.36 | KPL | 1 | 46.36
K | 761520160 |  | NESTELASI SGN+12 1/2" | MUTTERI SISÄ ULKO 014F0173 | R5020B | DANFOSS TUOTTEET LB | V | KPL | 50.71 | KPL | 1 | 50.71
K | 761520170 |  | NESTELASI SGN+16 5/8" | MUTTERI SISÄ ULKO 014F0174 | R5020B | DANFOSS TUOTTEET LB | E | KPL | 70.91 | KPL | 1 | 70.91
K | 761520180 |  | NESTELASI SGN+6 1/4" | JUOTETTAVA 014F0181 | R5020A | DANFOSS TUOTTEET LA | V | KPL | 46.67 | KPL | 1 | 46.67
K | 761520190 |  | NESTELASI SGN+10S 3/8" | JUOTETTAVA 014L0182 | R5020A | DANFOSS TUOTTEET LA | V | KPL | 50.4 | KPL | 1 | 50.4
K | 761520200 |  | NESTELASI SGP 12SN 1/2" | JUOTETTAVA 014L0183 | R5020A | DANFOSS TUOTTEET LA | V | KPL | 54.24 | KPL | 1 | 54.24
K | 761520210 |  | NESTELASI SGP 16SN 5/8" | JUOTETTAVA 014L0184 | R5020A | DANFOSS TUOTTEET LA | V | KPL | 72.32 | KPL | 1 | 72.32
K | 761520220 |  | NESTELASI SGP 22SN 7/8" | JUOTETTAVA 014L0186 | R5020A | DANFOSS TUOTTEET LA | V | KPL | 113.2 | KPL | 1 | 113.2
K | 761550300 |  | BML 6S 009G0108 | SULKUVENTTIILI | R5020B | DANFOSS TUOTTEET LB | V | KPL | 40.67 | KPL | 1 | 40.67
K | 761551040 |  | NRV 6S 1/4""/juot 020-101 | TAKAISKUVENTTIILI | R5020A | DANFOSS TUOTTEET LA | V | KPL | 38.28 | KPL | 1 | 38.28
K | 761551050 |  | NRV 10S 3/8"/juot 020-1011 | TAKAISKUVENTTIILI | R5020A | DANFOSS TUOTTEET LA | V | KPL | 44.04 | KPL | 1 | 44.04
K | 761551055 |  | NRV 10S 10mm/juot 020-1015 | TAKAISKUVENTTIILI | R5020B | DANFOSS TUOTTEET LB | V | KPL | 46.96 | KPL | 1 | 46.96
K | 761551060 |  | NRV 12S 1/2"/juot 020-1012 | TAKAISKUVENTTIILI | R5020A | DANFOSS TUOTTEET LA | V | KPL | 47.88 | KPL | 1 | 47.88
K | 761551065 |  | NRV 12S 12mm/juot 020-1016 | TAKAISKUVENTTIILI | R5020B | DANFOSS TUOTTEET LB | V | KPL | 47.88 | KPL | 1 | 47.88
K | 761551070 |  | NRV 16S 5/8"/16mm/j. 020-1018 | TAKAISKUVENTTIILI | R5020A | DANFOSS TUOTTEET LA | E | KPL | 61.21 | KPL | 1 | 61.21
K | 761551075 |  | NRV 19S 18mm/juo 020-1017 | TAKAISKUVENTTIILI | R5020A | DANFOSS TUOTTEET LA | V | KPL | 77.31 | KPL | 1 | 77.31
K | 761551080 |  | NRV 22S 7/8"/22mm/ju.020-1020 | TAKAISKUVENTTIILI | R5020B | DANFOSS TUOTTEET LB | V | KPL | 123.3 | KPL | 1 | 123.3
K | 761551090 |  | NRV 28S 28mm/juot 020-1025 | TAKAISKUVENTTIILI | R5020A | DANFOSS TUOTTEET LA | E | KPL | 211.1 | KPL | 1 | 211.1
K | 761551100 |  | NRV 35S 13/8"/35mm/ju 020-1026 | TAKAISKUVENTTIILI | R5020A | DANFOSS TUOTTEET LA | V | KPL | 267.7 | KPL | 1 | 267.7
K | 761551105 |  | NRV 35S 42mm/ju 020-1027 | TAKAISKUVENTTIILI | R5020B | DANFOSS TUOTTEET LB | V | KPL | 295 | KPL | 1 | 295
K | 761553020 |  | WVFX10 VESIVENTTIILI 003N1105 |  | R5020A | DANFOSS TUOTTEET LA | E | KPL | 262.6 | KPL | 1 | 262.6
K | 761553030 |  | WVFX15 VESIVENTTIILI 003N2105 |  | R5020A | DANFOSS TUOTTEET LA | E | KPL | 269.7 | KPL | 1 | 269.7
K | 761553040 |  | WVFX20 VESIVENTTIILI 003N3105 |  | R5020A | DANFOSS TUOTTEET LA | E | KPL | 349.5 | KPL | 1 | 349.5
K | 761553050 |  | WVFX25 VESIVENTTIILI 003N4105 |  | R5020A | DANFOSS TUOTTEET LA | E | KPL | 366.7 | KPL | 1 | 366.7
K | 761553060 |  | WVFX32 VESIVENTTIILI 003F1232 |  | R5020A | DANFOSS TUOTTEET LA | E | KPL | 547 | KPL | 1 | 547
K | 761553070 |  | WVFX40 VESIVENTTIILI 003F1240 |  | R5020A | DANFOSS TUOTTEET LA | E | KPL | 579 | KPL | 1 | 579
K | 761600100 |  | NRO 1 JÄÄKAAPPITERM. 077B7001 |  | R5020A | DANFOSS TUOTTEET LA | E | KPL | 32.73 | KPL | 1 | 32.73
K | 761600121 |  | NRO 3 JÄÄKAAP/AUTOM. 077B7003 | HUOLTOTERMOSTAATTI | R5020A | DANFOSS TUOTTEET LA | V | KPL | 45.76 | KPL | 1 | 45.76
K | 761600140 |  | NRO 5 PAKASTIMET 077B7005 | HUOLTOTERMOSTAATTI | R5020A | DANFOSS TUOTTEET LA | V | KPL | 35.46 | KPL | 1 | 35.46
K | 761600151 |  | NRO 6 PAKAST/MERKKIV. 077B7006 | HUOLTOTERMOSTAATTI | R5020A | DANFOSS TUOTTEET LA | E | KPL | 42.83 | KPL | 1 | 42.83
K | 761600170 |  | NRO 8 PULL/NEST.JÄÄHD 077B7008 | HUOLTOTERMOSTAATTI | R5020A | DANFOSS TUOTTEET LA | V | KPL | 34.95 | KPL | 1 | 34.95
K | 7616010 |  | ATISA KASETTI CV-01 | 3-tieventtiili + RD termost | R3020B | ATISA TUOTTEET LB | E | KPL | 2019.6 | KPL | 1 | 2019.6
K | 761601037 |  | ATISA KASETTI CV-01 | + PANELI 36370440 | R3020B | ATISA TUOTTEET LB | E | KPL | 1548 | KPL | 1 | 1548
K | 761601039 |  | ATISA KASETTI CV-02 | + PANELI 36370440 | R3020B | ATISA TUOTTEET LB | E | KPL | 1726 | KPL | 1 | 1726
K | 761601045 |  | ATISA KASETTI CV-12 | + PANELI 36370440 | R3020B | ATISA TUOTTEET LB | E | KPL | 1726 | KPL | 1 | 1726
K | 761601047 |  | ATISA KASETTI CV-13 | + PANELI 36370440 | R3020B | ATISA TUOTTEET LB | E | KPL | 1797 | KPL | 1 | 1797
K | 761601050 |  | ATISA KASETTI CV-22 | + PANELI 36370440 | R3020B | ATISA TUOTTEET LB | E | KPL | 1677 | KPL | 1 | 1677
K | 761601060 |  | ATISA KASETTI CV-23 | + PANELI 36370440 | R3020B | ATISA TUOTTEET LB | V | KPL | 1853 | KPL | 1 | 1853
K | 761601065 |  | ATISA KASETTI CV-32 | + PANELI 36370480 | R3020B | ATISA TUOTTEET LB | E | KPL | 2860 | KPL | 1 | 2860
K | 761601066 |  | ATISA KASETTI CV-33 | + PANELI 36370480 | R3020B | ATISA TUOTTEET LB | E | KPL | 3120 | KPL | 1 | 3120
K | 761601067 |  | ATISA KASETTI CV-42 | + PANELI 36370480 | R3020B | ATISA TUOTTEET LB | E | KPL | 2860 | KPL | 1 | 2860
K | 761601068 |  | ATISA KASETTI CV-43 | + PANELI 36370480 | R3020B | ATISA TUOTTEET LB | E | KPL | 3240 | KPL | 1 | 3240
K | 761601090 |  | ATISA KASETTI CV 01 EC | + PANELI 36370440 | R3020B | ATISA TUOTTEET LB | E | KPL | 1834 | KPL | 1 | 1834
K | 761601091 |  | ATISA KASETTI CV 02 EC | + PANELI 36370440 | R3020B | ATISA TUOTTEET LB | E | KPL | 1963 | KPL | 1 | 1963
K | 761601092 |  | ATISA KASETTI CV 12 EC | + PANELI 36370440 | R3020B | ATISA TUOTTEET LB | E | KPL | 1963 | KPL | 1 | 1963
K | 761601093 |  | ATISA KASETTI CV 13 EC | + PANELI 36370440 | R3020B | ATISA TUOTTEET LB | E | KPL | 2090 | KPL | 1 | 2090
K | 761601094 |  | ATISA KASETTI CV 22 EC | + PANELI 36370440 | R3020B | ATISA TUOTTEET LB | E | KPL | 1963 | KPL | 1 | 1963
K | 761601095 |  | ATISA KASETTI CV 23 EC | + PANELI 36370440 | R3020B | ATISA TUOTTEET LB | E | KPL | 2090 | KPL | 1 | 2090
K | 761601096 |  | ATISA KASETTI CV 32 EC | + PANELI 36370480 | R3020B | ATISA TUOTTEET LB | E | KPL | 3000 | KPL | 1 | 3000
K | 761601097 |  | ATISA KASETTI CV 33 EC | + PANELI 36370480 | R3020B | ATISA TUOTTEET LB | E | KPL | 3390 | KPL | 1 | 3390
K | 761601098 |  | ATISA KASETTI CV 42 EC | + PANELI 36370480 | R3020B | ATISA TUOTTEET LB | E | KPL | 3000 | KPL | 1 | 3000
K | 761601099 |  | ATISA KASETTI CV 43 EC | + PANELI 36370480 | R3020B | ATISA TUOTTEET LB | E | KPL | 3390 | KPL | 1 | 3390
K | 7616011 |  | ATISA KASETTI CV-02 | 3-tieventtiili + RD termost | R3020B | ATISA TUOTTEET LB | E | KPL | 2192.6 | KPL | 1 | 2192.6
K | 7616012 |  | ATISA KASETTI CV-12 | 3-tieventtiili + RD termost | R3020B | ATISA TUOTTEET LB | E | KPL | 2192.59 | KPL | 1 | 2192.59
K | 7616013 |  | ATISA KASETTI CV-13 | 3-tieventtiili + RD termost | R3020B | ATISA TUOTTEET LB | E | KPL | 2347.2 | KPL | 1 | 2347.2
K | 7616014 |  | ATISA KASETTI CV-23 | 3-tieventtiili + RD termost | R3020B | ATISA TUOTTEET LB | E | KPL | 2402.19 | KPL | 1 | 2402.19
K | 7616015 |  | ATISA KASETTI CV-32 | 3-tieventtiili + RD termost | R3020B | ATISA TUOTTEET LB | E | KPL | 3390.2 | KPL | 1 | 3390.2
K | 7616016 |  | ATISA KASETTI CV-33 | 3-tieventtiili + RD termost | R3020B | ATISA TUOTTEET LB | E | KPL | 3640.2 | KPL | 1 | 3640.2
K | 7616017 |  | ATISA KASETTI CV-43 | 3-tieventtiili + RD termost | R3020B | ATISA TUOTTEET LB | E | KPL | 3170 | KPL | 1 | 3170
K | 761602003 |  | ATISA TIPPALAUTANEN KASETTI | VENTTIILIN ALLE,36370330 | R3020B | ATISA TUOTTEET LB | V | KPL | 44.38 | KPL | 1 | 44.38
K | 761602006 |  | ATISA CKV POHJALAUTANEN | 36370450 | R3020B | ATISA TUOTTEET LB | E | KPL | 188.6 | KPL | 1 | 188.6
K | 761621005 |  | ATISA PUH.MOOTTORI CV-KASETTI | CV32,33,42,43 40230001 | R3020B | ATISA TUOTTEET LB | E | KPL | 479.3 | KPL | 1 | 479.3
K | 761621006 |  | ATISA MUUNTAJA KF,CV-KASETILLE | 4135.0014 TIPO 0014 | R3020B | ATISA TUOTTEET LB | V | KPL | 44.38 | KPL | 1 | 44.38
K | 761621007 |  | ATISA PUH.MOOT. CV-KASETTI | CV01-02-12-13-22-23 | R3020B | ATISA TUOTTEET LB | E | KPL | 357.3 | KPL | 1 | 357.3
K | 761621008 |  | ATISA MUUNTAJA NF:LLE | TIPO 0060 | R3020B | ATISA TUOTTEET LB | V | KPL | 29 | KPL | 1 | 29
K | 761621010 |  | ATISA PUH.MOOT.CV-EC MOOT. | 40510035 CV32,33,42,43 | R3020B | ATISA TUOTTEET LB | V | KPL | 426.1 | KPL | 1 | 426.1
K | 761621300 |  | AKV 10-1 VENTTIILI 068F1161 | 3/8 x 1/2" juot.kulma | R5020A | DANFOSS TUOTTEET LA | E | KPL | 213.2 | KPL | 1 | 213.2
K | 761621400 |  | AKV 10-2 VENTTIILI 068F1164 | 3/8x1/2" JUOT.KULMA | R5020B | DANFOSS TUOTTEET LB | E | KPL | 213.2 | KPL | 1 | 213.2
K | 761621500 |  | AKV 10-3 VENTTIILI 068F1167 | 3/8x1/2" JUOT.KULMA | R5020B | DANFOSS TUOTTEET LB | E | KPL | 213.2 | KPL | 1 | 213.2
K | 761621600 |  | AKV 10-4 VENTTIILI 068F1170 | 3/8x1/2" JUOT.KULMA | R5020B | DANFOSS TUOTTEET LB | E | KPL | 219.2 | KPL | 1 | 219.2
K | 761621700 |  | AKV 10-5 VENTTIILI 068F1173 | 3/8x1/2" JUOT.KULMA | R5020B | DANFOSS TUOTTEET LB | E | KPL | 233.4 | KPL | 1 | 233.4
K | 761621800 |  | AKV 10-6 VENTTIILI 068F1176 | 3/8x1/2" JUOT.KULMA | R5020B | DANFOSS TUOTTEET LB | E | KPL | 213.2 | KPL | 1 | 213.2
K | 761621900 |  | AKV 10-7 VENTTIILI 068F1179 | 3/8x1/2 JUOT.KULMA | R5020B | DANFOSS TUOTTEET LB | E | KPL | 213.2 | KPL | 1 | 213.2
K | 761621955 |  | AKV 15-3 VENTTIILI 068F5010 |  | R5020B | DANFOSS TUOTTEET LB | E | KPL | 1060 | KPL | 1 | 1060
K | 761622005 |  | AKV VENTTIILIN KELA 018F6802 | BG240AS UUSI | R5020A | DANFOSS TUOTTEET LA | V | KPL | 72.32 | KPL | 1 | 72.32
K | 761622200 |  | AKS 11 ANTURI 5,5 m 084N0005 | yleisanturi -50...+100 C | R5020A | DANFOSS TUOTTEET LA | V | KPL | 56.36 | KPL | 1 | 56.36
K | 761622300 |  | AKS 11 ANTURI 8,5 m 084N002900 | yleisanturi -50..+100 C (8,5m | R5020B | DANFOSS TUOTTEET LB | E | KPL | 39.05 | KPL | 1 | 39.05
K | 761660007 |  | CLINT HWW/EC 22-62 PUH.MOOT. | 816197H1 | R3040B | CLINT TUOTTEET LB | V | KPL | 441.6 | KPL | 1 | 441.6
K | 761660012 |  | CLINT SEINÄYKS.HWW 22 EC 2.0kw | sis.kaukosäädin + 3 tieventt. | R30400 | CLINT TUOTTEET P0 | E | KPL | 1096 | KPL | 1 | 1096
K | 761660013 |  | CLINT SEINÄYKS.HWW/EC 23 2.5kw | sis.kaukosäädin + 3 tieventt. | R30400 | CLINT TUOTTEET P0 | V | KPL | 1231 | KPL | 1 | 1231
K | 761660014 |  | CLINT SEINÄYKS.HWW/EC 32 3.0kw | sis.kaukosäädin + 3 tieventt. | R30400 | CLINT TUOTTEET P0 | E | KPL | 1451 | KPL | 1 | 1451
K | 761660015 |  | CLINT SEINÄYK.HWW/EC 42 3.74kw | sis.kaukosäädin + 3 tieventt. | R30400 | CLINT TUOTTEET P0 | E | KPL | 1730 | KPL | 1 | 1730
K | 761660017 |  | CLINT SEINÄYK.HWW/EC 62 5.38kw | sis.kaukosäädin + 3 tievent. | R30400 | CLINT TUOTTEET P0 | E | KPL | 2420 | KPL | 1 | 2420
K | 761660018 |  | CLINT LANGALLINEN KAUKOSÄÄDIN | HWW/EC | R3040B | CLINT TUOTTEET LB | V | KPL | 221.7 | KPL | 1 | 221.7
K | 761660019 |  | CLINT LANGATON KAUKOSÄÄDIN | HWW/EC 811100H1 | R3040B | CLINT TUOTTEET LB | V | KPL | 65.42 | KPL | 1 | 65.42
K | 761660021 |  | CLINT KOMPRESSORI SH 140-4-AL |  | R3040B | CLINT TUOTTEET LB | E | KPL | 4530 | KPL | 1 | 4530
K | 761660022 |  | CLINT KOMPRESSORI SH 161-4-AL |  | R3040B | CLINT TUOTTEET LB | E | KPL | 4860 | KPL | 1 | 4860
K | 761660023 |  | CLINT KOMPRESSORI SH 184-4 ALB |  | R3040B | CLINT TUOTTEET LB | E | KPL | 5530 | KPL | 1 | 5530
K | 761660024 |  | CLINT SÄÄDIN MMIMYK | DANFOSS 080G0073 | R5020B | DANFOSS TUOTTEET LB | E | KPL | 795 | KPL | 1 | 795
K | 761660026 |  | CLINT SÄÄDIN MMIGRS | DANFOSS 080G0295 | R5020B | DANFOSS TUOTTEET LB | V | KPL | 269.7 | KPL | 1 | 269.7
K | 761660027 |  | CLINT PUMPPU SHC 12-125/0.75 | 320777 | R3040B | CLINT TUOTTEET LB | E | KPL | 2150 | KPL | 1 | 2150
K | 761660028 |  | CLINT PUMPPU SHC 12-136/1.1 | 320778 | R3040B | CLINT TUOTTEET LB | V | KPL | 2270 | KPL | 1 | 2270
K | 761660029 |  | CLINT PUMPPU SHC 20-126/1.5 | 320779 | R3040B | CLINT TUOTTEET LB | V | KPL | 2660 | KPL | 1 | 2660
K | 761660030 |  | CLINT PUMPPU SHC 20-134/2.2 | 320780 | R3040B | CLINT TUOTTEET LB | V | KPL | 2720 | KPL | 1 | 2720
K | 761660031 |  | CLINT PUMPPU DWC-V 300/1.1 | 323873 | R3040B | CLINT TUOTTEET LB | E | KPL | 1558 | KPL | 1 | 1558
K | 761660032 |  | CLINT PUMPPU DWC-V 300/1.5 | 323874 | R3040B | CLINT TUOTTEET LB | V | KPL | 1648 | KPL | 1 | 1648
K | 761660033 |  | CLINT PUMPPU DWC-V 500/2.2 | 323875 | R3040B | CLINT TUOTTEET LB | E | KPL | 1763 | KPL | 1 | 1763
K | 761660034 |  | CLINT SÄÄDIN ST 500 | 353490 | R3040B | CLINT TUOTTEET LB | E | KPL | 386.4 | KPL | 1 | 386.4
K | 761660035 |  | CLINT SÄÄDIN ECH 400 | 311501 | R3040B | CLINT TUOTTEET LB | V | KPL | 593 | KPL | 1 | 593
K | 761660037 |  | CLINT 3-TIEVENTTIILI HWW-EC | 81140020 sis.toimilaitteen | R3040B | CLINT TUOTTEET LB | E | KPL | 400.7 | KPL | 1 | 400.7
K | 761660038 |  | CLINT TOIMILAITE HWW-EC | 81113690 3-TIEVENTTIILILLE | R3040B | CLINT TUOTTEET LB | E | KPL | 278 | KPL | 1 | 278
K | 761660047 |  | CLINT HP PRESSOST.ACB-2UB851MW | 315457 40.5 BAR | R3040B | CLINT TUOTTEET LB | V | KPL | 90.22 | KPL | 1 | 90.22
K | 761660048 |  | CLINT LP PRESSOST.ACB-2UA443W | 315375 4.5/6 BAR | R3040B | CLINT TUOTTEET LB | V | KPL | 75.95 | KPL | 1 | 75.95
K | 761660049 |  | CLINT NTC TUNTOELIN | 311507 , 352652 | R3040B | CLINT TUOTTEET LB | V | KPL | 40.89 | KPL | 1 | 40.89
K | 761660050 |  | CLINT PAINELÄHETIN 0/50 BAR | 315609 | R3040B | CLINT TUOTTEET LB | V | KPL | 257.6 | KPL | 1 | 257.6
K | 761660051 |  | CLINT PAINELÄHETIN 0/34.5 BAR | 311687 | R3040B | CLINT TUOTTEET LB | V | KPL | 192.2 | KPL | 1 | 192.2
K | 761660052 |  | CLINT PRESSOST.ACB-2UA703W | 315448 2.2/3.2 BAR BT | R3040B | CLINT TUOTTEET LB | V | KPL | 75.95 | KPL | 1 | 75.95
K | 761660053 |  | CLINT DRIVER EXD 316 | 318360 | R3040B | CLINT TUOTTEET LB | V | KPL | 533 | KPL | 1 | 533
K | 761660054 |  | PAINELÄHETTIMEN KAAPELI 312622 |  | R3040B | CLINT TUOTTEET LB | V | KPL | 61 | KPL | 1 | 61
K | 761660055 |  | CLINT PUMPPU K 15-70 130 | 356043 | R3040B | CLINT TUOTTEET LB | V | KPL | 1133 | KPL | 1 | 1133
K | 761660056 |  | CLINT PUMPPU K 25 - 95 130 | 356042 | R3040B | CLINT TUOTTEET LB | E | KPL | 1632 | KPL | 1 | 1632
K | 761660057 |  | CLINT VIRTAUSKYTKIN SFS 105M1S | 313160 | R3040B | CLINT TUOTTEET LB | E | KPL | 220.8 | KPL | 1 | 220.8
K | 761660058 |  | CLINT PAINELÄHETIN 0-45bar | 4-20mA , 327296 ( 324315) | R3040B | CLINT TUOTTEET LB | E | KPL | 269.9 | KPL | 1 | 269.9
K | 761660059 |  | CLINT AKKU 6V,1.2 mAh/LPB | 318653 | R3040B | CLINT TUOTTEET LB | E | KPL | 50.47 | KPL | 1 | 50.47
K | 761660062 |  | CLINT AKKULATURI 24 V | 137967 (backup patteri laturi) | R3040B | CLINT TUOTTEET LB | E | KPL | 378.5 | KPL | 1 | 378.5
K | 761660063 |  | CLINT 3-TIEVENTTIILI RUNKO | VB-5710-4150 DN100, 308473 | R3040B | CLINT TUOTTEET LB | E | KPL | 2520 | KPL | 1 | 2520
K | 761660064 |  | CLINT 3-TIEVENTT. TOIMILAITE | DA-SM102-18021, 308602 | R3040B | CLINT TUOTTEET LB | E | KPL | 2480 | KPL | 1 | 2480
K | 761660065 |  | CLINT PAINELÄHETIN 2CP50 | 45 BAR, 353337 | R3040B | CLINT TUOTTEET LB | E | KPL | 308.7 | KPL | 1 | 308.7
K | 761670025 |  | CLINT CHA/IK/A 51 CHILLER | INVERTER PUMPULLA | R30400 | CLINT TUOTTEET P0 | E | STK | 14590 | STK | 1 | 14590
K | 761670026 |  | CLINT CHA/IK/A 61 CHILLER | INVERTER PUMPULLA | R30400 | CLINT TUOTTEET P0 | V | STK | 15930 | STK | 1 | 15930
K | 761670027 |  | CLINT CHA/IK/A 71 CHILLER | INVERTER PUMPULLA | R30400 | CLINT TUOTTEET P0 | E | STK | 16310 | STK | 1 | 16310
K | 761670028 |  | CLINT CHA/IK/A 81 CHILLER | INVERTER PUMPULLA | R30400 | CLINT TUOTTEET P0 | V | STK | 18510 | STK | 1 | 18510
K | 761670032 |  | CLINT CHA/IK/A/ 91 CHILLER | INVERTER PUMPULLA | R30400 | CLINT TUOTTEET P0 | V | STK | 19900 | STK | 1 | 19900
K | 761670035 |  | CLINT CHA/IK/A/ 101 CHILLER | INVERTER PUMPULLA | R3040A | CLINT TUOTTEET LA | E | STK | 25920 | STK | 1 | 25920
K | 761670038 |  | CLINT CHA/IK/A/ 131 CHILLER | INVERTER PUMPULLA | R30400 | CLINT TUOTTEET P0 | V | STK | 28750 | STK | 1 | 28750
K | 761670041 |  | CLINT CHA/IK/A/ 151 CHILLER | INVERTER PUMPULLA | R30400 | CLINT TUOTTEET P0 | V | STK | 31310 | STK | 1 | 31310
K | 761680003 |  | AERFOR SEINÄYKS.SWC-12-ECM-VS | 2,4 KW SIS.KAUKOSÄÄDIN + 3-TIE | R30261 | AERFOR FANCOIL P1 | V | KPL | 1201 | KPL | 1 | 1201
K | 761680004 |  | AERFOR SEINÄYKS.SWC-15-ECM-VS | 3,03 KW SIS.KAUKOSÄÄD. + 3-TIE | R30261 | AERFOR FANCOIL P1 | V | KPL | 1276 | KPL | 1 | 1276
K | 761680005 |  | AERFOR SEINÄYKS,SWC-18-ECM-VS | 3,74 KW SIS.KAUKOSÄÄD + 3-TIE | R30261 | AERFOR FANCOIL P1 | V | KPL | 1462 | KPL | 1 | 1462
K | 761680006 |  | AERFOR SEINÄYKS.SWC-20-ECM-VS | 4,81 KW SIS.KAUKOSÄÄD + 3-TIE | R30261 | AERFOR FANCOIL P1 | V | KPL | 2100 | KPL | 1 | 2100
K | 761680007 |  | AERFOR SEINÄYKS.SWC-24-ECM-VS | 5,37 KW SIS.KAUKOSÄÄD + 3-TIE | R30261 | AERFOR FANCOIL P1 | E | KPL | 2160 | KPL | 1 | 2160
K | 761680008 |  | AERFOR SEINÄYKS.SWC-30-ECM-VS | 5,98KW SIS.KAUKOSÄÄDIN + 3-TIE | R30261 | AERFOR FANCOIL P1 | V | KPL | 2190 | KPL | 1 | 2190
K | 761680010 |  | AERFOR TERMOSTAATTI WPCV2 | LANGALLINEN SWC SEINÄ | R30261 | AERFOR FANCOIL P1 | V | KPL | 176.7 | KPL | 1 | 176.7
K | 761680015 |  | AERFOR KASETTI LUFT-Q06-TEC | 3-TIEVENT.+IDIGITIR SÄÄDIN | R30261 | AERFOR FANCOIL P1 | V | KPL | 2170 | KPL | 1 | 2170
K | 761680016 |  | AERFOR KASETTI LUFT-Q08-TEC | 3-TIEVENT.+IDIGITIR SÄÄDIN | R30261 | AERFOR FANCOIL P1 | V | KPL | 2430 | KPL | 1 | 2430
K | 761680017 |  | AERFOR KASETTI LUFT-Q09-TEC | 3-TIEVENT.+IDIGITIR SÄÄDIN | R30261 | AERFOR FANCOIL P1 | V | KPL | 2560 | KPL | 1 | 2560
K | 761680018 |  | AERFOR KASETTI LUFT-R13-TEC | 3-TIEVENT.+IDIGITIR SÄÄDIN | R30261 | AERFOR FANCOIL P1 | V | KPL | 4030 | KPL | 1 | 4030
K | 761680019 |  | AERFOR KASETTI LUFT-R14-TEC | 3-TIEVENT.+IDIGITIR SÄÄDIN | R30261 | AERFOR FANCOIL P1 | E | KPL | 4280 | KPL | 1 | 4280
K | 761680040 |  | AERFOR REVERSO SEINÄ HW400 | 1,2 KW SIS.KAUKOSÄÄD. + 3-TIE | R30261 | AERFOR FANCOIL P1 | E | KPL | 1264 | KPL | 1 | 1264
K | 761680041 |  | AERFOR REVERSO SEINÄ HW600 | 1,7 KW SIS.KAUKOSÄÄD. + 3-TIE | R30261 | AERFOR FANCOIL P1 | E | KPL | 1343 | KPL | 1 | 1343
K | 761680042 |  | AERFOR REVERSO SEINÄ HW800 | 2,45 KW SIS.KAUKOSÄÄD. + 3-TIE | R30261 | AERFOR FANCOIL P1 | E | KPL | 1434 | KPL | 1 | 1434
K | 761700091 |  | ATISA RAB TERM. EC 80600316 |  | R3020B | ATISA TUOTTEET LB | V | KPL | 188.7 | KPL | 1 | 188.7
K | 761700092 |  | ATISA RDB TERM.NÄYTTÖ EC |  | R3020B | ATISA TUOTTEET LB | V | KPL | 264.1 | KPL | 1 | 264.1
K | 761700095 |  | ATISA RD TERM.3-NOP. NÄYTÖLLÄ |  | R3020B | ATISA TUOTTEET LB | V | KPL | 259.7 | KPL | 1 | 259.7
K | 761700096 |  | ATISA RM TERM. 3 NOP.80600310 |  | R3020B | ATISA TUOTTEET LB | V | KPL | 150.9 | KPL | 1 | 150.9
K | 761700097 |  | ATISA TERM.RELE BOX 80150030 | 4 kasetin ohjaus | R3020B | ATISA TUOTTEET LB | V | KPL | 241.9 | KPL | 1 | 241.9
K | 761700098 |  | ATISA LANGATON KAUKOSÄÄD.TLC/H | 80600275,80600261,80600265 AC | R3020B | ATISA TUOTTEET LB | E | KPL | 611 | KPL | 1 | 611
K | 761700100 |  | ATISA 3-TIE VENTTIILI 1/2" | 50000710 + 50000435 | R3020B | ATISA TUOTTEET LB | V | KPL | 213.1 | KPL | 1 | 213.1
K | 761700101 |  | ATISA 3-TIE VENTTIILI 3/4" | 50000715+50000445 | R3020B | ATISA TUOTTEET LB | V | KPL | 299.6 | KPL | 1 | 299.6
K | 761700102 |  | ATISA 2-TIE VENTTIILI 1/2" | 50000700 + 50000420 | R3020B | ATISA TUOTTEET LB | V | KPL | 153.1 | KPL | 1 | 153.1
K | 761700103 |  | ATISA 2-TIE VENTTIILI 3/4" | 50000705 + 50000540 | R3020B | ATISA TUOTTEET LB | V | KPL | 199.7 | KPL | 1 | 199.7
K | 761700104 |  | ATISA LANGATON KAUKOSÄÄD. TLC | 80600275,80600261,80600340 EC | R3020B | ATISA TUOTTEET LB | V | KPL | 897 | KPL | 1 | 897
K | 761700107 |  | ATISA CKV PANELI | 36370440 RAL9010 | R3020B | ATISA TUOTTEET LB | E | KPL | 135 | KPL | 1 | 135
K | 761701420 |  | NL7F R134a 7,3 /E 195B0091 | KOMPRESSORI | R10301 | DANFOSS KOMPRESSORIT P1 | V | KPL | 403.4 | KPL | 1 | 403.4
K | 761752010 |  | TL4GXT2 R134a OP-MCGC004TLA01G | 114X0109 KONEIKKO | R5020A | DANFOSS TUOTTEET LA | V | KPL | 586 | KPL | 1 | 586
K | 761752025 |  | TL5GXT2 R134a OP-MCGC005TLA01G | KONEIKKO 114X0113 | R5020A | DANFOSS TUOTTEET LA | E | KPL | 609 | KPL | 1 | 609
K | 761752045 |  | FR7,5GXT2 134aOP-MCGC007FRA01G | 114X0217 KONEIKKO | R5020A | DANFOSS TUOTTEET LA | E | KPL | 660 | KPL | 1 | 660
K | 761752055 |  | FR8,5GXT2 OP-MCGC008FRA01G | 114X0225 R134a KONEIKKO | R5020A | DANFOSS TUOTTEET LA | V | KPL | 674 | KPL | 1 | 674
K | 761752085 |  | SC12GX R134a OP-MCGC012SCA01G | KONEIKKO 114X0341 | R5020A | DANFOSS TUOTTEET LA | E | KPL | 774 | KPL | 1 | 774
K | 761752110 |  | SC15GXT2 R134a OP-MCGC015SCA01 | KONEIKKO 114X0449 | R5020A | DANFOSS TUOTTEET LA | E | KPL | 834 | KPL | 1 | 834
K | 761752120 |  | SC18GXT2 R134a OP-MCGC018SCA01 | 114X0557 KONEIKKO | R5020B | DANFOSS TUOTTEET LB | E | KPL | 992 | KPL | 1 | 992
K | 761752160 |  | SC21GXT2 R134aOP-MCGC021SCA01G | 114X0565 KONEIKKO | R5020B | DANFOSS TUOTTEET LB | E | KPL | 1017 | KPL | 1 | 1017
K | 761752510 |  | SC10CLX R404A LCHC 010SCA01G | KONEIKKO 114x1333 | R5020A | DANFOSS TUOTTEET LA | E | KPL | 786 | KPL | 1 | 786
K | 761752520 |  | SC12CLX R404A LCHC 012SCA01G | KONEIKKO 114X1441 | R5020B | DANFOSS TUOTTEET LB | E | KPL | 925 | KPL | 1 | 925
K | 761752530 |  | SC15CLX R404A LCHC015SCA01G | KONEIKKO 114X1549 | R5020A | DANFOSS TUOTTEET LA | E | KPL | 1026 | KPL | 1 | 1026
K | 761752540 |  | SC18CLXT2 R404A LCHC018SCA01G | KONEIKKO 114X1557 | R5020B | DANFOSS TUOTTEET LB | E | KPL | 1205 | KPL | 1 | 1205
K | 761752550 |  | SC21CLXT2 R404A LCHC021SCA01G | 114X1565 KONEIKKO | R5020A | DANFOSS TUOTTEET LA | E | KPL | 1077 | KPL | 1 | 1077
K | 761752950 |  | SC10MLXT2 R404A MCHC010SCA01G | KONEIKKO 114X2533,114x0404 | R5020B | DANFOSS TUOTTEET LB | E | KPL | 786 | KPL | 1 | 786
K | 761753000 |  | SC12MLXT2 R404A MCHC013SCA01G | KONEIKKO 114X0407 | R5020A | DANFOSS TUOTTEET LA | E | KPL | 1000 | KPL | 1 | 1000
K | 761753100 |  | SC15MLXT2 R404A MCHC015SCA01G | KONEIKKO 114X2649 | R5020A | DANFOSS TUOTTEET LA | E | KPL | 1142 | KPL | 1 | 1142
K | 761791460 |  | ITE ÖLJYKORKKI MK PUMPUILLE | PMK-01-ALL | R8020B | TYÖKALUT ITE LB | E | KPL | 70.57 | KPL | 1 | 70.57
K | 761800100 |  | PTC KÄYNNISTIN 103N0002.00 | SC MALLIT | R5020A | DANFOSS TUOTTEET LA | E | KPL | 52.22 | KPL | 1 | 52.22
K | 761800111 |  | PTC KÄYNNISTIN 103N0011.00 | (TL,FR,NL MALLIT | R5020A | DANFOSS TUOTTEET LA | V | KPL | 52.22 | KPL | 1 | 52.22
K | 761800310 |  | KÄYNN.RELE 117U6001 | FR7.5,NL9,FR8.5,FR10 | R5020B | DANFOSS TUOTTEET LB | E | KPL | 52.22 | KPL | 1 | 52.22
K | 761800330 |  | KÄYNN.RELE 117U6003.00 | SC10,SC12,SC15 | R5020A | DANFOSS TUOTTEET LA | V | KPL | 52.22 | KPL | 1 | 52.22
K | 761800340 |  | KÄYNN.RELE 117U6004.00 | TL5,FR7.5,NL6 | R5020A | DANFOSS TUOTTEET LA | V | KPL | 52.22 | KPL | 1 | 52.22
K | 761800350 |  | KÄYNN.RELE 117U6005.00 | SC10,SC12,SC15,SC18 | R5020A | DANFOSS TUOTTEET LA | V | KPL | 52.22 | KPL | 1 | 52.22
K | 761800390 |  | KÄYNN.RELE 117U6011.00 | SC12,SC18,SC21 | R5020B | DANFOSS TUOTTEET LB | E | KPL | 52.22 | KPL | 1 | 52.22
K | 761800400 |  | KÄYNN.RELE 117U6015 | FR8.5,FR10 | R5020A | DANFOSS TUOTTEET LA | V | KPL | 52.22 | KPL | 1 | 52.22
K | 761800420 |  | KÄYNN.RELE 117U6019 00 | SC15,SC18 | R5020A | DANFOSS TUOTTEET LA | V | KPL | 52.22 | KPL | 1 | 52.22
K | 761800550 |  | KÄYNN KOND 60mf/TL 117U5014.00 | PL,TL | R5020A | DANFOSS TUOTTEET LA | V | KPL | 67.27 | KPL | 1 | 67.27
K | 761800560 |  | KÄYNN KOND 80mf/FR 117U5015.00 | FR,NL | R5020A | DANFOSS TUOTTEET LA | E | KPL | 67.27 | KPL | 1 | 67.27
K | 761800570 |  | KÄYNN KOND 80mf/SC 117U5017.00 | SC | R5020A | DANFOSS TUOTTEET LA | E | KPL | 67.27 | KPL | 1 | 67.27
K | 761951000 |  | MTZ18JA4VE R134aR404 MTZ18-4VI | KOMPRESSORI | R10301 | DANFOSS KOMPRESSORIT P1 | E | KPL | 1414 | KPL | 1 | 1414
K | 761951010 |  | MTZ22JC4VE R134aR404 MTZ22-4VI | KOMPRESSORI | R10301 | DANFOSS KOMPRESSORIT P1 | E | KPL | 1455 | KPL | 1 | 1455
K | 761951020 |  | MTZ28-4V R134aR404A MTZ28-4VI | KOMPRESSORI | R10301 | DANFOSS KOMPRESSORIT P1 | E | KPL | 1505 | KPL | 1 | 1505
K | 761951030 |  | MTZ 32-4VI R134a,R404A | KOMPRESSORI | R1030B | DANFOSS KOMPRESSORIT LB | E | KPL | 1647 | KPL | 1 | 1647
K | 761951040 |  | MTZ36-4V R134aR404A MTZ36-4VI | KOMPRESSORI | R10301 | DANFOSS KOMPRESSORIT P1 | E | KPL | 1909 | KPL | 1 | 1909
K | 761951050 |  | MTZ40-4V R134aR404A MTZ40-4VI | KOMPRESSORI | R10301 | DANFOSS KOMPRESSORIT P1 | E | KPL | 2150 | KPL | 1 | 2150
K | 761951070 |  | MTZ44-4V R134a/R404..MTZ44-4VI | KOMPRESSORI | R1030B | DANFOSS KOMPRESSORIT LB | E | KPL | 2590 | KPL | 1 | 2590
K | 761951090 |  | MTZ50-4V R134a/R404..MTZ50-4VI | KOMPRESSORI | R10301 | DANFOSS KOMPRESSORIT P1 | V | KPL | 2720 | KPL | 1 | 2720
K | 761951130 |  | MTZ64-4V R134a/R404..MTZ64-4VI | KOMPRESSORI | R10301 | DANFOSS KOMPRESSORIT P1 | E | KPL | 2920 | KPL | 1 | 2920
K | 761951150 |  | MTZ72-4V R134a/R404..MTZ72-4VI | KOMPRESSORI | R10301 | DANFOSS KOMPRESSORIT P1 | V | KPL | 3280 | KPL | 1 | 3280
K | 761951170 |  | MTZ80-4V R134a/R404..MTZ80-4VI | KOMPRESSORI | R10301 | DANFOSS KOMPRESSORIT P1 | E | KPL | 3660 | KPL | 1 | 3660
K | 761951200 |  | MTZ100-4V R134aR404.MTZ100-4VI | KOMPRESSORI | R10301 | DANFOSS KOMPRESSORIT P1 | V | KPL | 4980 | KPL | 1 | 4980
K | 761951210 |  | MTZ125-4V R134aR404.MTZ125-4VI | KOMPRESSORI | R10301 | DANFOSS KOMPRESSORIT P1 | E | KPL | 5940 | KPL | 1 | 5940
K | 762004605 |  | DOUCETTE LÄMM.VAIHD.SLHE-1 | H-100 LIITÄNNÄT 3/8 5/8 | R5150B | IMUKAASUVAIHTIMET LB | V | KPL | 79.97 | KPL | 1 | 79.97
K | 762004610 |  | DANFOSS LÄMM.VAIHD. HE 1.5 | LIITÄNNÄT 1/2" x 3/4" | R5020A | DANFOSS TUOTTEET LA | V | KPL | 391.9 | KPL | 1 | 391.9
K | 762004620 |  | DANFOSS LÄMM.VAIHD. HE 4.0 | LIITÄNTÄ 1/2" x 1 1/8" | R5020B | DANFOSS TUOTTEET LB | E | KPL | 515 | KPL | 1 | 515
K | 762004630 |  | DANFOSS LÄMM.VAIHD. HE 8.0 | LIITÄNNÄT 5/8" x 1 5/8" | R5020B | DANFOSS TUOTTEET LB | E | KPL | 770 | KPL | 1 | 770
K | 762007001 |  | EKOCOIL HÖYR. KP-426 |  | R2520A | EKOCOIL TUOTTEET LA | V | KPL | 1179 | KPL | 1 | 1179
K | 762007002 |  | EKOCOIL HÖYR. KP-428 |  | R2520A | EKOCOIL TUOTTEET LA | V | KPL | 1261 | KPL | 1 | 1261
K | 762007003 |  | EKOCOIL HÖYR. KP-4210 |  | R2520B | EKOCOIL TUOTTEET LB | V | KPL | 1355 | KPL | 1 | 1355
K | 762007004 |  | EKOCOIL HÖYR. KP-4212 |  | R2520B | EKOCOIL TUOTTEET LB | V | KPL | 1437 | KPL | 1 | 1437
K | 762007005 |  | EKOCOIL HÖYR. KP-4216 |  | R2520B | EKOCOIL TUOTTEET LB | V | KPL | 1646 | KPL | 1 | 1646
K | 762007006 |  | EKOCOIL HÖYR. KP-4221 |  | R2520B | EKOCOIL TUOTTEET LB | V | KPL | 2030 | KPL | 1 | 2030
K | 762007007 |  | EKOCOIL HÖYR. KP-4224 |  | R2520B | EKOCOIL TUOTTEET LB | E | KPL | 2200 | KPL | 1 | 2200
K | 762007008 |  | EKOCOIL HÖYR. KP-4227 |  | R2520B | EKOCOIL TUOTTEET LB | V | KPL | 2330 | KPL | 1 | 2330
K | 762007009 |  | EKOCOIL HÖYR. KP-4232 |  | R2520B | EKOCOIL TUOTTEET LB | E | KPL | 2580 | KPL | 1 | 2580
K | 762007010 |  | EKOCOIL HÖYR. KP-4236 |  | R2520B | EKOCOIL TUOTTEET LB | E | KPL | 2750 | KPL | 1 | 2750
K | 762007011 |  | EKOCOIL HÖYR. KP-4240 |  | R2520B | EKOCOIL TUOTTEET LB | E | KPL | 3210 | KPL | 1 | 3210
K | 762007012 |  | EKOCOIL HÖYR. KP-546 |  | R2520A | EKOCOIL TUOTTEET LA | V | KPL | 1350 | KPL | 1 | 1350
K | 762007013 |  | EKOCOIL HÖYR. KP-548 |  | R2520B | EKOCOIL TUOTTEET LB | V | KPL | 1478 | KPL | 1 | 1478
K | 762007014 |  | EKOCOIL HÖYR. KP-5410 |  | R2520B | EKOCOIL TUOTTEET LB | V | KPL | 1605 | KPL | 1 | 1605
K | 762007015 |  | EKOCOIL HÖYR. KP-5412 |  | R2520B | EKOCOIL TUOTTEET LB | V | KPL | 1735 | KPL | 1 | 1735
K | 762007016 |  | EKOCOIL HÖYR. KP-5416 |  | R2520B | EKOCOIL TUOTTEET LB | V | KPL | 1985 | KPL | 1 | 1985
K | 762007017 |  | EKOCOIL HÖYR. KP-5421 |  | R2520B | EKOCOIL TUOTTEET LB | V | KPL | 2410 | KPL | 1 | 2410
K | 762007018 |  | EKOCOIL HÖYR. KP-5424 |  | R2520B | EKOCOIL TUOTTEET LB | E | KPL | 2670 | KPL | 1 | 2670
K | 762007019 |  | EKOCOIL HÖYR. KP-5427 |  | R2520B | EKOCOIL TUOTTEET LB | E | KPL | 2880 | KPL | 1 | 2880
K | 762007020 |  | EKOCOIL HÖYR. KP-5432 |  | R2520B | EKOCOIL TUOTTEET LB | V | KPL | 3170 | KPL | 1 | 3170
K | 762007021 |  | EKOCOIL HÖYR. KP-5436 |  | R2520B | EKOCOIL TUOTTEET LB | V | KPL | 3430 | KPL | 1 | 3430
K | 762007022 |  | EKOCOIL HÖYR. KP-5440 |  | R2520B | EKOCOIL TUOTTEET LB | E | KPL | 3680 | KPL | 1 | 3680
K | 762007023 |  | EKOCOIL HÖYR. KP-846 |  | R2520B | EKOCOIL TUOTTEET LB | E | KPL | 1687 | KPL | 1 | 1687
K | 762007024 |  | EKOCOIL HÖYR. KP-848 |  | R2520B | EKOCOIL TUOTTEET LB | E | KPL | 1903 | KPL | 1 | 1903
K | 762007025 |  | EKOCOIL HÖYR. KP-8410 |  | R2520B | EKOCOIL TUOTTEET LB | E | KPL | 2070 | KPL | 1 | 2070
K | 762007026 |  | EKOCOIL HÖYR. KP-8412 |  | R2520B | EKOCOIL TUOTTEET LB | V | KPL | 2290 | KPL | 1 | 2290
K | 762007027 |  | EKOCOIL HÖYR. KP-8416 |  | R2520B | EKOCOIL TUOTTEET LB | V | KPL | 2710 | KPL | 1 | 2710
K | 762007028 |  | EKOCOIL HÖYR. KP-8421 |  | R2520B | EKOCOIL TUOTTEET LB | V | KPL | 3300 | KPL | 1 | 3300
K | 762007029 |  | EKOCOIL HÖYR. KP-8424 |  | R2520B | EKOCOIL TUOTTEET LB | E | KPL | 3590 | KPL | 1 | 3590
K | 762007030 |  | EKOCOIL HÖYR. KP-8427 |  | R2520B | EKOCOIL TUOTTEET LB | E | KPL | 3890 | KPL | 1 | 3890
K | 762007031 |  | EKOCOIL HÖYR. KP-8432 |  | R2520B | EKOCOIL TUOTTEET LB | E | KPL | 4350 | KPL | 1 | 4350
K | 762007032 |  | EKOCOIL HÖYR. KP-8436 |  | R2520B | EKOCOIL TUOTTEET LB | E | KPL | 4730 | KPL | 1 | 4730
K | 762007033 |  | EKOCOIL HÖYR. KP-8440 |  | R2520B | EKOCOIL TUOTTEET LB | V | KPL | 5160 | KPL | 1 | 5160
K | 762039020 |  | VUOROKAUSIKELLO ECONOREX MT | KYLMIÖ 49983 | R40500 | KYTKINKELLOT P0 | V | KPL | 150.6 | KPL | 1 | 150.6
K | 762039022 |  | VUOROKAUSIKELLO POLARREX | PAKASTE | R40500 | KYTKINKELLOT P0 | V | KPL | 407.3 | KPL | 1 | 407.3
K | 762039023 |  | PINTA-ASENNUSALUSTA EKONOREX |  | R4050B | KYTKINKELLOT LB | V | KPL | 78.43 | KPL | 1 | 78.43
K | 762100115 |  | FRIGA-BOHN HÖYR. MF-2 |  | R20100 | FRIGA-BOHN TUOTTEET P0 | E | KPL | 405.3 | KPL | 1 | 405.3
K | 762100125 |  | FRIGA-BOHN HÖYR. MF-3 |  | R20100 | FRIGA-BOHN TUOTTEET P0 | E | KPL | 594 | KPL | 1 | 594
K | 762100135 |  | FRIGA-BOHN HÖYR. MF-4 |  | R20100 | FRIGA-BOHN TUOTTEET P0 | V | KPL | 635 | KPL | 1 | 635
K | 762100241 |  | MF/MR MUOVISIIPI | VE1200150 | R2010B | FRIGA-BOHN TUOTTEET LB | E | KPL | 48.81 | KPL | 1 | 48.81
K | 762102015 |  | FRIGA-BOHN HÖYR. MR-110R |  | R20100 | FRIGA-BOHN TUOTTEET P0 | V | KPL | 811 | KPL | 1 | 811
K | 762102025 |  | FRIGA-BOHN HÖYR. MR-135R |  | R20100 | FRIGA-BOHN TUOTTEET P0 | V | KPL | 961 | KPL | 1 | 961
K | 762102035 |  | FRIGA-BOHN HÖYR. MR-210R |  | R20100 | FRIGA-BOHN TUOTTEET P0 | V | KPL | 1337 | KPL | 1 | 1337
K | 762102045 |  | FRIGA-BOHN HÖYR. MR-270R |  | R20100 | FRIGA-BOHN TUOTTEET P0 | E | KPL | 1713 | KPL | 1 | 1713
K | 762102120 |  | FRIGA-BOHN HÖYR. MRE-110E |  | R20100 | FRIGA-BOHN TUOTTEET P0 | V | KPL | 1012 | KPL | 1 | 1012
K | 762102125 |  | FRIGA-BOHN HÖYR. MRE-135E |  | R20100 | FRIGA-BOHN TUOTTEET P0 | V | KPL | 1321 | KPL | 1 | 1321
K | 762102135 |  | FRIGA-BOHN HÖYR. MRE-210E |  | R20100 | FRIGA-BOHN TUOTTEET P0 | V | KPL | 1738 | KPL | 1 | 1738
K | 762102145 |  | FRIGA-BOHN HÖYR. MRE-270E |  | R20100 | FRIGA-BOHN TUOTTEET P0 | V | KPL | 2320 | KPL | 1 | 2320
K | 762102151 |  | TIPPAPUTKEN MUOVINIPPA | MR, MUC, ECO 32mm/1" | R2010B | FRIGA-BOHN TUOTTEET LB | V | KPL | 43 | KPL | 1 | 43
K | 762110300 |  | 016-6704 JUOT-0,3/7 AUTOMAT. | PRESSOSTAATTI | R4040B | RANCO TUOTTEET LB | V | KPL | 72.36 | KPL | 1 | 72.36
K | 762110400 |  | 016-6703 -0,3/7 AUTOM.PRESSOST |  | R4040B | RANCO TUOTTEET LB | V | KPL | 55.08 | KPL | 1 | 55.08
K | 762110700 |  | 016-6754 JUOT 7/30 AUTOMAT. | PRESSOSTAATTI | R4040B | RANCO TUOTTEET LB | V | KPL | 73.37 | KPL | 1 | 73.37
K | 762111620 |  | 017-4703 0,3/7-7/30 KÄSIPAL. | PRESSOSTAATTI | R4040B | RANCO TUOTTEET LB | V | KPL | 71.7 | KPL | 1 | 71.7
K | 762111650 |  | 017-4706 JUOT-0,3/7-7/30 KÄSIP | PRESSOSTAATTI | R4040B | RANCO TUOTTEET LB | V | KPL | 126.1 | KPL | 1 | 126.1
K | 762114091 |  | FRIGA-BOHN VASTUS MUC200.R | KITE1K KT5C0748C (3vastusta) | R2010B | FRIGA-BOHN TUOTTEET LB | V | KPL | 252.3 | KPL | 1 | 252.3
K | 762114093 |  | FRIGA-BOHN VASTUS MUC320.R | KITE1K KT5C0750C (3vastusta) | R2010B | FRIGA-BOHN TUOTTEET LB | V | KPL | 298.2 | KPL | 1 | 298.2
K | 762114094 |  | FRIGA-BOHN VASTUS MUC420.R | KITE1K KT5C0751C (3vastusta) | R2010B | FRIGA-BOHN TUOTTEET LB | V | KPL | 313.5 | KPL | 1 | 313.5
K | 762114096 |  | FRIGA-BOHN VASTUS MUC620.R | KITE1K KT5C0753C (3vastusta) | R2010B | FRIGA-BOHN TUOTTEET LB | V | KPL | 316.1 | KPL | 1 | 316.1
K | 762231270 |  | 016-6906 -5/+25 TERMOSTAATTI |  | R4040B | RANCO TUOTTEET LB | V | KPL | 69 | KPL | 1 | 69
K | 762231400 |  | 016-6980 -18/+13 TERMOSTAATTI |  | R4040B | RANCO TUOTTEET LB | V | KPL | 85.05 | KPL | 1 | 85.05
K | 762238000 |  | KIINNITYSRAUTA 00048129003 |  | R4040B | RANCO TUOTTEET LB | V | KPL | 5.4 | KPL | 1 | 5.4
K | 762301480 |  | FRIGA-BOHN LAUHD. MA-10 |  | R2010B | FRIGA-BOHN TUOTTEET LB | V | KPL | 694 | KPL | 1 | 694
K | 762301485 |  | FRIGA-BOHN LAUHD. MA-20 |  | R2010B | FRIGA-BOHN TUOTTEET LB | V | KPL | 1574 | KPL | 1 | 1574
K | 762301490 |  | FRIGA-BOHN LAUHD. MA-30 |  | R2010B | FRIGA-BOHN TUOTTEET LB | E | KPL | 1852 | KPL | 1 | 1852
K | 762301492 |  | FRIGA-BOHN PUH.MOOT.MA-4P | (MV350 KT8D00001,VE0024900 | R2010B | FRIGA-BOHN TUOTTEET LB | V | KPL | 768 | KPL | 1 | 768
K | 762301494 |  | FRIGA-BOHN PUH.MOOT.MA-6P | KT8D00002 MV D350-25°06P 230V | R2010B | FRIGA-BOHN TUOTTEET LB | V | KPL | 768 | KPL | 1 | 768
K | 762301496 |  | FRIGA-BOHN PUH.MOOT.MA-8P | (MV350,KT8D00003) | R2010B | FRIGA-BOHN TUOTTEET LB | V | KPL | 768 | KPL | 1 | 768
K | 762301500 |  | FRIGA-BOHN WA 10/15 | LAUHDUTINKENNO (1 moot) | R2010B | FRIGA-BOHN TUOTTEET LB | E | KPL | 2690 | KPL | 1 | 2690
K | 762301510 |  | FRIGA-BOHN WA 13/19 | LAUHDUTINKENNO (1 moot) | R2010B | FRIGA-BOHN TUOTTEET LB | E | KPL | 3050 | KPL | 1 | 3050
K | 762301520 |  | FRIGA-BOHN WA 14/22 | LAUHDUTINKENNO (1 moot) | R2010B | FRIGA-BOHN TUOTTEET LB | E | KPL | 3390 | KPL | 1 | 3390
K | 762301530 |  | FRIGA-BOHN WA 21/30 | LAUHDUTINKENNO (2 moot) | R2010B | FRIGA-BOHN TUOTTEET LB | E | KPL | 3730 | KPL | 1 | 3730
K | 762301540 |  | FRIGA-BOHN WA 27/44 | LAUHDUTINKENNO (2 moot) | R2010B | FRIGA-BOHN TUOTTEET LB | E | KPL | 5380 | KPL | 1 | 5380
K | 762301550 |  | FRIGA-BOHN WA 37/58 | LAUHDUTINKENNO (3 moot) | R2010B | FRIGA-BOHN TUOTTEET LB | E | KPL | 5750 | KPL | 1 | 5750
K | 762301560 |  | FRIGA-BOHN WA 40/67 | LAUHDUTINKENNO (3 moot) | R2010B | FRIGA-BOHN TUOTTEET LB | V | KPL | 6570 | KPL | 1 | 6570
K | 762301570 |  | FRIGA-BOHN WA 26/39 | LAUHDUTINKENNO (2 moot) | R2010B | FRIGA-BOHN TUOTTEET LB | E | KPL | 4560 | KPL | 1 | 4560
K | 762301580 |  | FRIGA BOHN MOOTT. WA 4/6P 1KPL | KT8A50410 500mm | R2010B | FRIGA-BOHN TUOTTEET LB | E | KPL | 1251 | KPL | 1 | 1251
K | 762301582 |  | FRIGA BOHN MOOTT.WA 8/12P 1KPL | KT8A50810 500 mm | R2010B | FRIGA-BOHN TUOTTEET LB | V | KPL | 1251 | KPL | 1 | 1251
K | 762301584 |  | FRIGA BOHN MOOTT.WA 4/6P 2KPL | KT8A50420 500 mm | R2010B | FRIGA-BOHN TUOTTEET LB | E | KPL | 2510 | KPL | 1 | 2510
K | 762301586 |  | FRIGA BOHN MOOTT.WA 8/12P 2KPL | KT8A50820 500 mm | R2010B | FRIGA-BOHN TUOTTEET LB | E | KPL | 2510 | KPL | 1 | 2510
K | 762301588 |  | FRIGA BOHN MOOTT.WA 4/6P 3KPL | KT8A50430 500 mm | R2010B | FRIGA-BOHN TUOTTEET LB | E | KPL | 3760 | KPL | 1 | 3760
K | 762301590 |  | FRIGA BOHN MOOTT.WA 8/12P 3KPL | KT8A50830 500 mm | R2010B | FRIGA-BOHN TUOTTEET LB | E | KPL | 3760 | KPL | 1 | 3760
K | 762301600 |  | LAUHD.PUH.MOOT. WA-4/6P | PD000786C | R2010B | FRIGA-BOHN TUOTTEET LB | V | KPL | 1450 | KPL | 1 | 1450
K | 762301608 |  | FRIGA-BOHN PUH.MOOT.630mm | WA 4/6P | R2010B | FRIGA-BOHN TUOTTEET LB | V | KPL | 2941 | KPL | 1 | 2941
K | 762301610 |  | LAUHD.PUH.MOOT. WA-8/12P | PD000787C | R2010B | FRIGA-BOHN TUOTTEET LB | E | KPL | 1450 | KPL | 1 | 1450
K | 762301611 |  | LAUHD.PUH.MOOT.WA 4P 220V | PD000395B | R2010B | FRIGA-BOHN TUOTTEET LB | V | KPL | 1450 | KPL | 1 | 1450
K | 762301805 |  | FRIGA-BOHN VASTUS MRE-110 | PDA3316B | R2010B | FRIGA-BOHN TUOTTEET LB | E | KPL | 230.2 | KPL | 1 | 230.2
K | 762301806 |  | FRIGA-BOHN VASTUS MFE-3/4 | PD653312B | R2010B | FRIGA-BOHN TUOTTEET LB | E | KPL | 280 | KPL | 1 | 280
K | 762301807 |  | FRIGA-BOHN VASTUS MRE-135 | PD6A3314B | R2010B | FRIGA-BOHN TUOTTEET LB | E | KPL | 292.5 | KPL | 1 | 292.5
K | 762301808 |  | FRIGA-BOHN VASTUS MRE-210 | PD6A3300B | R2010B | FRIGA-BOHN TUOTTEET LB | E | KPL | 353.1 | KPL | 1 | 353.1
K | 762301809 |  | FRIGA-BOHN VASTUS MRE-270 | PD6A3299B | R2010B | FRIGA-BOHN TUOTTEET LB | V | KPL | 479.1 | KPL | 1 | 479.1
K | 762301815 |  | FRIGA-BOHN MOOT.MVG-82 | MF/MFE , MR/MRE | R2010B | FRIGA-BOHN TUOTTEET LB | V | KPL | 178.8 | KPL | 1 | 178.8
K | 762301816 |  | FRIGABOHN PUH.RITILÄ MF/MR | PD520285B | R2010B | FRIGA-BOHN TUOTTEET LB | V | KPL | 34.19 | KPL | 1 | 34.19
K | 762301835 |  | FRIGA-BOHN MOOT.MUC LUC MVG 4 | PD0210030 | R2010B | FRIGA-BOHN TUOTTEET LB | E | KPL | 615 | KPL | 1 | 615
K | 762301836 |  | FRIGA-BOHN MUC LUC PUH.RITILÄ | PD0240030 VE5306049 FG300 | R2010B | FRIGA-BOHN TUOTTEET LB | E | KPL | 457 | KPL | 1 | 457
K | 762301837 |  | FRIGA-BOHN SIIPI MUC LUC | PD1300260 (VE1300260) | R2010B | FRIGA-BOHN TUOTTEET LB | E | KPL | 127.3 | KPL | 1 | 127.3
K | 762755040 |  | ICPLUS 902 NTC-PTC 230V 15A | ICP16D0750000 | R4020B | ELLIWELL TUOTTEET LB | E | KPL | 125 | KPL | 1 | 125
K | 762755095 |  | ICPLUS 902 12/24V 8A PTC/NTC | ICP11D0450000 | R4020B | ELLIWELL TUOTTEET LB | V | KPL | 260.1 | KPL | 1 | 260.1
K | 762755290 |  | ID970 230V 8A NTC/PTC |  | R4020B | ELLIWELL TUOTTEET LB | V | KPL | 202.9 | KPL | 1 | 202.9
K | 762755440 |  | IS972LX NTC 30mm IS23DI0XCD000 | DIG.SYÖTTÖ + TELEVIS SYÖTTÖ | R4020B | ELLIWELL TUOTTEET LB | V | KPL | 196.3 | KPL | 1 | 196.3
K | 762757140 |  | EWTS72 SUL.SÄÄDIN+NTC TP180200 | TP180200 NTC 12V 1/2H MAX DEFR | R4020B | ELLIWELL TUOTTEET LB | V | KPL | 159.6 | KPL | 1 | 159.6
K | 762757165 |  | PTC(S)SIL 3M SN7SOA3000 |  | R4020B | ELLIWELL TUOTTEET LB | V | KPL | 37.43 | KPL | 1 | 37.43
K | 762757168 |  | PTC 1,5 M 5x20 TPE IP68 | SN7DED11502CO | R4020B | ELLIWELL TUOTTEET LB | V | KPL | 19.97 | KPL | 1 | 19.97
K | 762757169 |  | NTC TPE 1,5 M 6x40 STEEL | SN8T6A1502 IP68 | R4020B | ELLIWELL TUOTTEET LB | V | KPL | 23.58 | KPL | 1 | 23.58
K | 762757170 |  | PTC(MU)PVC1,5M SN7POB1500 6x30 | SN7POB1500 PTC 6X30 1,5 MT CAB | R4020B | ELLIWELL TUOTTEET LB | V | KPL | 37.43 | KPL | 1 | 37.43
K | 762757171 |  | PTC(S)SIL 1,5M SN7SOA1500 6x40 | AISI 304,ALUE-55..150C | R4020B | ELLIWELL TUOTTEET LB | V | KPL | 27.9 | KPL | 1 | 27.9
K | 762757172 |  | NTC(HA)PVC1,5M SN8POA1500 6x40 | SN8POA1500 NTC 6X40 1,5 MT CAB | R4020B | ELLIWELL TUOTTEET LB | V | KPL | 27.9 | KPL | 1 | 27.9
K | 762757173 |  | NTC(S)SIL 1,5M SN8SOA1500 6x40 | SN8SOA1500 6X40 1,5 MT VAALEAN | R4020B | ELLIWELL TUOTTEET LB | V | KPL | 27.9 | KPL | 1 | 27.9
K | 762757176 |  | NTC 6X40 3 m SILICONI | SN8S0A3000 ANTURI | R4020B | ELLIWELL TUOTTEET LB | V | KPL | 37.43 | KPL | 1 | 37.43
K | 762757178 |  | PTC 6X40 6 MT SIL. SN7SOA6000 |  | R4020B | ELLIWELL TUOTTEET LB | E | KPL | 55.08 | KPL | 1 | 55.08
K | 762757179 |  | TC K 3M SN400000 VETROT.6x100 | SN400000 6X100 3MT CABLE VETRO | R4020B | ELLIWELL TUOTTEET LB | V | KPL | 55.28 | KPL | 1 | 55.28
K | 762757181 |  | PTC (MU)PVC 3M SN7POB3000 6x30 |  | R4020B | ELLIWELL TUOTTEET LB | V | KPL | 23.45 | KPL | 1 | 23.45
K | 762757223 |  | PT100 3M 6x100 VETROT.SN200000 | SN200000 VETROTEX CABLE (3 WIR | R4020B | ELLIWELL TUOTTEET LB | E | KPL | 114.8 | KPL | 1 | 114.8
K | 762757300 |  | EWTCM3 MUUNTAJA 3VA TF111117 | 240 / 12V | R4020B | ELLIWELL TUOTTEET LB | V | KPL | 16.76 | KPL | 1 | 16.76
K | 762758010 |  | ID PLUS 902 230V 8A |  | R40200 | ELLIWELL TUOTTEET P0 | V | KPL | 141.6 | KPL | 1 | 141.6
K | 762758015 |  | ID PLUS 961 230V 12A |  | R40200 | ELLIWELL TUOTTEET P0 | V | KPL | 151.7 | KPL | 1 | 151.7
K | 762758020 |  | ID PLUS 971 230V 12A |  | R40200 | ELLIWELL TUOTTEET P0 | V | KPL | 180 | KPL | 1 | 180
K | 762758025 |  | ID PLUS 974 230V 12A |  | R40200 | ELLIWELL TUOTTEET P0 | V | KPL | 201 | KPL | 1 | 201
K | 762758030 |  | ID PLUS 902 12V 8A |  | R4020B | ELLIWELL TUOTTEET LB | V | KPL | 238.3 | KPL | 1 | 238.3
K | 762758035 |  | ID PLUS 961 12V 12A |  | R4020B | ELLIWELL TUOTTEET LB | E | KPL | 254.8 | KPL | 1 | 254.8
K | 762758040 |  | ID PLUS 971 12V A12A |  | R4020B | ELLIWELL TUOTTEET LB | V | KPL | 302.3 | KPL | 1 | 302.3
K | 762758045 |  | ID PLUS 974 12V 12A |  | R40200 | ELLIWELL TUOTTEET P0 | E | KPL | 208.1 | KPL | 1 | 208.1
K | 762758055 |  | ICPlus 902 NTC-PTC 230V 15A | NTC-PTC 230V 15A | R40200 | ELLIWELL TUOTTEET P0 | E | KPL | 123 | KPL | 1 | 123
K | 763002100 |  | AC&R ÖLJYNEROTIN S-5181 | 3/8" | R6030B | AC&R TUOTTEET LB | E | KPL | 248.7 | KPL | 1 | 248.7
K | 763002103 |  | ALCO ÖLJYNEROTIN OSH-404 | 1/2" | R5010B | ALCO TUOTTEET LB | V | KPL | 339.9 | KPL | 1 | 339.9
K | 763002104 |  | ALCO ÖLJYNEROTIN OSH-405 | 5/8" | R5010B | ALCO TUOTTEET LB | E | KPL | 355.9 | KPL | 1 | 355.9
K | 763002106 |  | AC&R ÖLJYNEROTIN S-5185 | HELICAL | R6030B | AC&R TUOTTEET LB | E | KPL | 371.1 | KPL | 1 | 371.1
K | 763002107 |  | AC&R ÖLJYNEROTIN S-5187 | HELICAL | R6030B | AC&R TUOTTEET LB | E | KPL | 423.1 | KPL | 1 | 423.1
K | 763002108 |  | AC&R ÖLJYNEROTIN S-5188 | HELICAL | R6030B | AC&R TUOTTEET LB | E | KPL | 358.9 | KPL | 1 | 358.9
K | 763002109 |  | AC&R ÖLJYNEROTIN S-5190 |  | R6030B | AC&R TUOTTEET LB | E | KPL | 509 | KPL | 1 | 509
K | 763002115 |  | ALCO ÖLJYNEROTIN OSH-407 | 7/8" | R5010B | ALCO TUOTTEET LB | E | KPL | 398.2 | KPL | 1 | 398.2
K | 763002116 |  | ALCO ÖLJYNEROTIN OSH-409 | 1 1/8" | R5010B | ALCO TUOTTEET LB | E | KPL | 414.6 | KPL | 1 | 414.6
K | 763002131 |  | ALCO ÖLJYNEROTIN OSH 611 | 1 3/8" | R5010B | ALCO TUOTTEET LB | E | KPL | 693 | KPL | 1 | 693
K | 763002133 |  | ALCO ÖLJYNEROTIN OSH 613 | 1 5/8" | R5010B | ALCO TUOTTEET LB | E | KPL | 701 | KPL | 1 | 701
K | 763002136 |  | ALCO ÖLJYNEROTIN OSH 617 | 2 1/8" | R5010B | ALCO TUOTTEET LB | E | KPL | 857 | KPL | 1 | 857
K | 763002146 |  | AC&R SULKUVENTT. S-9106V |  | R6030B | AC&R TUOTTEET LB | E | KPL | 80.06 | KPL | 1 | 80.06
K | 763003052 |  | AC&R ÖLJYPIN.SÄÄD. S-9530 | (9130) | R6030B | AC&R TUOTTEET LB | E | KPL | 371.7 | KPL | 1 | 371.7
K | 763003080 |  | AC&R ÖLJYSUODATIN SH-9105 |  | R6030B | AC&R TUOTTEET LB | V | KPL | 82.83 | KPL | 1 | 82.83
K | 763004100 |  | AC&R ÄÄNENVAIM. S-6304 |  | R6030B | AC&R TUOTTEET LB | E | KPL | 82.02 | KPL | 1 | 82.02
K | 763004101 |  | AC&R ÄÄNENVAIM. S-6305 |  | R6030B | AC&R TUOTTEET LB | E | KPL | 82.02 | KPL | 1 | 82.02
K | 763004102 |  | AC&R ÄÄNENVAIM. S-6307 |  | R6030B | AC&R TUOTTEET LB | V | KPL | 90.14 | KPL | 1 | 90.14
K | 763004104 |  | AC&R ÄÄNENVAIM. S-6311 |  | R6030B | AC&R TUOTTEET LB | E | KPL | 83.18 | KPL | 1 | 83.18
K | 763004107 |  | AC&R ÄÄNENVAIM. S-6413 |  | R6030B | AC&R TUOTTEET LB | V | KPL | 106.8 | KPL | 1 | 106.8
K | 763004108 |  | AC&R ÄÄNENVAIM. S-6415 |  | R6030B | AC&R TUOTTEET LB | E | KPL | 121.8 | KPL | 1 | 121.8
K | 763004109 |  | AC&R ÄÄNENVAIM. S-6621 |  | R6030B | AC&R TUOTTEET LB | E | KPL | 566 | KPL | 1 | 566
K | 763005130 |  | AC&R PISARANEROTIN S-7044 | 1/2" | R6030B | AC&R TUOTTEET LB | V | KPL | 149.4 | KPL | 1 | 149.4
K | 763005131 |  | AC&R PISARANEROTIN S-7045 | 5/8" | R6030B | AC&R TUOTTEET LB | E | KPL | 149.5 | KPL | 1 | 149.5
K | 763005133 |  | AC&R PISARANEROTIN S-7057 | 7/8" | R6030B | AC&R TUOTTEET LB | E | KPL | 172.4 | KPL | 1 | 172.4
K | 763005134 |  | AC&R PISARANEROTIN S-7061 | 1 1/8" | R6030B | AC&R TUOTTEET LB | E | KPL | 233.5 | KPL | 1 | 233.5
K | 763005135 |  | AC&R PISARANEROTIN S-7063 | 1 3/8" | R6030B | AC&R TUOTTEET LB | E | KPL | 283.1 | KPL | 1 | 283.1
K | 763005136 |  | AC&R PISARANEROTIN S-7065 | 1 5/8" | R6030B | AC&R TUOTTEET LB | E | KPL | 367.6 | KPL | 1 | 367.6
K | 763010182 |  | CASTEL KUIV.4303/2S 1/4 | 1/4 Juotettava (032) | R50600 | CASTEL KUIVAIMET P0 | V | KPL | 19.74 | KPL | 1 | 19.74
K | 763010183 |  | CASTEL KUIV.4305/2 1/4 | 1/4" MUTTERI (052) | R50600 | CASTEL KUIVAIMET P0 | V | KPL | 21.1 | KPL | 1 | 21.1
K | 763010184 |  | CASTEL KUIV.4305/2S 1/4 | 1/4 Juotettava (052) | R5060B | CASTEL KUIVAIMET LB | V | KPL | 29.03 | KPL | 1 | 29.03
K | 763010186 |  | CASTEL KUIV.4305/3 3/8 M | 3/8" MUTTERI (053) | R5060B | CASTEL KUIVAIMET LB | V | KPL | 21.88 | KPL | 1 | 21.88
K | 763010189 |  | CASTEL KUIV.4308/2 1/4 | 1/4" MUTTERI (082) | R50600 | CASTEL KUIVAIMET P0 | V | KPL | 24.3 | KPL | 1 | 24.3
K | 763010192 |  | CASTEL KUIV.4308/3 3/8 | 3/8" MUTTERI (083) | R50600 | CASTEL KUIVAIMET P0 | V | KPL | 24.51 | KPL | 1 | 24.51
K | 763010195 |  | CASTEL KUIV.4308/4 1/2 | 1/2" MUTTERI (084) | R5060B | CASTEL KUIVAIMET LB | V | KPL | 41.75 | KPL | 1 | 41.75
K | 763010198 |  | CASTEL KUIV.4316/2 1/4 | 1/4" MUTTERI (162) | R5060B | CASTEL KUIVAIMET LB | V | KPL | 32.43 | KPL | 1 | 32.43
K | 763010201 |  | CASTEL KUIV.4316/3 3/8 | 3/8" MUTTERI (163) | R50600 | CASTEL KUIVAIMET P0 | V | KPL | 31.15 | KPL | 1 | 31.15
K | 763010203 |  | CASTEL KUIV.4316/4 1/2 | 1/2" MUTTERI (164) | R50600 | CASTEL KUIVAIMET P0 | V | KPL | 32.55 | KPL | 1 | 32.55
K | 763010206 |  | CASTEL KUIV.4316/5 5/8 | 5/8" MUTTERI (165) | R5060B | CASTEL KUIVAIMET LB | V | KPL | 39.65 | KPL | 1 | 39.65
K | 763010218 |  | CASTEL KUIV.4341/5 5/8 M | (4041/5) | R5060B | CASTEL KUIVAIMET LB | E | KPL | 101.8 | KPL | 1 | 101.8
K | 763010221 |  | CASTEL KUIV.4341/6 3/4 M | (4041/6) | R5060B | CASTEL KUIVAIMET LB | E | KPL | 82.89 | KPL | 1 | 82.89
K | 763010231 |  | CASTEL KUIV.4308/2S 1/4 | 1/4" JUOTETTAVA (082) | R50600 | CASTEL KUIVAIMET P0 | V | KPL | 24.3 | KPL | 1 | 24.3
K | 763010232 |  | CASTEL KUIV.4308/3S 3/8 | 3/8" JUOTETTAVA (083) | R50600 | CASTEL KUIVAIMET P0 | V | KPL | 24.34 | KPL | 1 | 24.34
K | 763010233 |  | CASTEL KUIV.4308/4S 1/2 | 1/2" JUOTETTAVA (084) | R5060B | CASTEL KUIVAIMET LB | V | KPL | 28.05 | KPL | 1 | 28.05
K | 763010235 |  | CASTEL KUIV.4316/3S 3/8 | 3/8" JUOTETTAVA (163) | R50600 | CASTEL KUIVAIMET P0 | V | KPL | 31.15 | KPL | 1 | 31.15
K | 763010236 |  | CASTEL KUIV.4316/4S 1/2 | 1/2" JUOTETTAVA (164) | R5060B | CASTEL KUIVAIMET LB | E | KPL | 33.19 | KPL | 1 | 33.19
K | 763010237 |  | CASTEL KUIV.4316/5S 5/8 | 5/8" JUOTETTAVA (165) | R5060B | CASTEL KUIVAIMET LB | V | KPL | 55.3 | KPL | 1 | 55.3
K | 763010250 |  | CASTEL ÖLJYNSUOD.4520/M10 | JUOT. | R5040B | CASTEL TUOTTEET LB | V | KPL | 26 | KPL | 1 | 26
K | 763010252 |  | CASTEL ÖLJYNSUODATIN 9900/X92 | CO2 LAITOS | R5040B | CASTEL TUOTTEET LB | V | KPL | 13.45 | KPL | 1 | 13.45
K | 763010260 |  | CASTEL AV.KUIV.4411/7A | 7/8" (1 PATR.) | R5060B | CASTEL KUIVAIMET LB | E | KPL | 254.4 | KPL | 1 | 254.4
K | 763010261 |  | CASTEL AV.KUIV.4411/9A | 1 1/8" (1 PATR.) | R5060B | CASTEL KUIVAIMET LB | E | KPL | 261.5 | KPL | 1 | 261.5
K | 763010262 |  | CASTEL AV.KUIV.4411/11A | 1 3/8" (1 PATR.) | R5060B | CASTEL KUIVAIMET LB | E | KPL | 134.2 | KPL | 1 | 134.2
K | 763010263 |  | CASTEL AV.KUIV.4411/M42A | 42 mm (1 PATR.) | R5060B | CASTEL KUIVAIMET LB | E | KPL | 260.3 | KPL | 1 | 260.3
K | 763010264 |  | CASTEL AV.KUIV.4411/17A | 2 1/8" (1 PATR.) | R5060B | CASTEL KUIVAIMET LB | E | KPL | 271.4 | KPL | 1 | 271.4
K | 763010265 |  | CASTEL AV.KUIV.4412/7A | 22 mm (2 PATR.) | R5060B | CASTEL KUIVAIMET LB | E | KPL | 280.3 | KPL | 1 | 280.3
K | 763010266 |  | CASTEL AV.KUIV.4412/9A | 1 1/8 ( 2 PATR.) | R5060B | CASTEL KUIVAIMET LB | E | KPL | 286.9 | KPL | 1 | 286.9
K | 763010267 |  | CASTEL AV.KUIV.4412/11A | 1 3/8 ( 2 PATR.) | R5060B | CASTEL KUIVAIMET LB | E | KPL | 291.4 | KPL | 1 | 291.4
K | 763010268 |  | CASTEL AV.KUIV 4413/11A | 1 3/8 ( 3 PATR.) | R5060B | CASTEL KUIVAIMET LB | E | KPL | 347 | KPL | 1 | 347
K | 763010269 |  | CASTEL AV.KUIV.4413/13A | 1 5/8 ( 3 PATR.) 42mm | R5060B | CASTEL KUIVAIMET LB | E | KPL | 355.9 | KPL | 1 | 355.9
K | 763010270 |  | CASTEL AV.KUIV.4414/13A | 1 5/8 ( 4 PATR.) | R5060B | CASTEL KUIVAIMET LB | E | KPL | 411.5 | KPL | 1 | 411.5
K | 763010273 |  | CASTEL AV.KUIV.4414/17A | 2 1/8 ( 4 PATR.) | R5060B | CASTEL KUIVAIMET LB | E | KPL | 422.6 | KPL | 1 | 422.6
K | 763010280 |  | CASTEL IMUSUOD.4421/21C | 2 5/8 ( 1 PATR.) | R5060B | CASTEL KUIVAIMET LB | E | KPL | 802 | KPL | 1 | 802
K | 763010281 |  | CASTEL IMUSUOD.4421/25C | 3 1/8 ( 1 PATR.) | R5060B | CASTEL KUIVAIMET LB | E | KPL | 829 | KPL | 1 | 829
K | 763010300 |  | CASTEL KUIV.PATR. 4490/A | KUIVAIN 4411 SRJ. (48) 15/ltk | R50600 | CASTEL KUIVAIMET P0 | V | KPL | 21.69 | KPL | 1 | 21.69
K | 763010315 |  | CASTEL SUODATIN.PATR. 4495/C | IMUSUODATIN 4411 SRJ. (48) | R5060B | CASTEL KUIVAIMET LB | V | KPL | 52.07 | KPL | 1 | 52.07
K | 763010320 |  | CASTEL SUODATIN.PATR.4496/C | IMUSUODATIN (4421 SRJ.) (100) | R5060B | CASTEL KUIVAIMET LB | E | KPL | 85.03 | KPL | 1 | 85.03
K | 763010500 |  | DANFOSS COMBIKUIVAAJA DMC2033S | 023Z7009 (023Z7024) 3/8" | R50200 | DANFOSS TUOTTEET P0 | V | KPL | 51.21 | KPL | 1 | 51.21
K | 763010501 |  | DANFOSS COMBIKUIVAAJA DMC2032S | 023Z7003 1/4" | R5020A | DANFOSS TUOTTEET LA | V | KPL | 51.21 | KPL | 1 | 51.21
K | 763014102 |  | ALCO IMUSUOD.ASF-28S3-VV | 3/8" | R5010B | ALCO TUOTTEET LB | V | KPL | 152.2 | KPL | 1 | 152.2
K | 763014103 |  | ALCO IMUSUOD.ASF-28S4-VV | 1/2" | R5010B | ALCO TUOTTEET LB | V | KPL | 152.2 | KPL | 1 | 152.2
K | 763014104 |  | ALCO IMUSUOD.ASF-35S5-VV | 5/8" | R5010B | ALCO TUOTTEET LB | V | KPL | 157.1 | KPL | 1 | 157.1
K | 763014105 |  | ALCO IMUSUOD.ASF-45S6-VV | 3/4" | R5010B | ALCO TUOTTEET LB | V | KPL | 175 | KPL | 1 | 175
K | 763014106 |  | ALCO IMUSUOD.ASF-45S7-VV | 7/8" | R5010B | ALCO TUOTTEET LB | V | KPL | 175 | KPL | 1 | 175
K | 763014107 |  | ALCO IMUSUOD.ASF-50S9-VV | 1 1/8" | R5010B | ALCO TUOTTEET LB | V | KPL | 222.2 | KPL | 1 | 222.2
K | 763014108 |  | ALCO IMUSUOD.ASF-75S11-VV | 1 3/8" | R5010B | ALCO TUOTTEET LB | V | KPL | 274.6 | KPL | 1 | 274.6
K | 763014109 |  | ALCO IMUSUOD.ASF-75S13-VV | 1 5/8" | R5010B | ALCO TUOTTEET LB | V | KPL | 274.6 | KPL | 1 | 274.6
K | 763014110 |  | ALCO IMUSUOD.ASF35F5-VV M | MUTTERI | R5010B | ALCO TUOTTEET LB | V | KPL | 83 | KPL | 1 | 83
K | 763015117 |  | ALCO PAL.SUOD. ASD-28S3-V | 3/8" | R5010B | ALCO TUOTTEET LB | V | KPL | 153.9 | KPL | 1 | 153.9
K | 763015118 |  | ALCO PAL.SUOD. ASD-28S4-V | 1/2" | R5010B | ALCO TUOTTEET LB | V | KPL | 153.9 | KPL | 1 | 153.9
K | 763015120 |  | ALCO PAL.SUOD. ASD-35S5-V | 5/8" | R5010B | ALCO TUOTTEET LB | V | KPL | 176.2 | KPL | 1 | 176.2
K | 763015121 |  | ALCO PAL.SUOD. ASD-45S6-V | 3/4" | R5010B | ALCO TUOTTEET LB | V | KPL | 193.7 | KPL | 1 | 193.7
K | 763015122 |  | ALCO PAL.SUOD. ASD-45S7-V | 7/8" | R5010B | ALCO TUOTTEET LB | V | KPL | 193.7 | KPL | 1 | 193.7
K | 763015124 |  | ALCO PAL.SUOD.ASD-75S11-V | 1 3/8" | R5010B | ALCO TUOTTEET LB | V | KPL | 318.1 | KPL | 1 | 318.1
K | 763015125 |  | ALCO PAL.SUOD.ASD-75S13-V | 1 5/8" | R5010B | ALCO TUOTTEET LB | V | KPL | 318.1 | KPL | 1 | 318.1
K | 763120150 |  | 60mm 1-10bar PAINEMITT.TAKAYHD |  | R8020B | TYÖKALUT ITE LB | V | KPL | 132.7 | KPL | 1 | 132.7
K | 763120160 |  | 60mm 1-10 bar 1/4" SAE 7345 | R134a,R404A,R22,R407C | R8020B | TYÖKALUT ITE LB | V | KPL | 128.9 | KPL | 1 | 128.9
K | 763120210 |  | 60mm 1-30 bar 1/4" SAE 7346 | R134a,R404A,R22,R407C | R8020B | TYÖKALUT ITE LB | V | KPL | 142.2 | KPL | 1 | 142.2
K | 763120250 |  | 60mm 1-30bar PAINEMITT.TAKAYHD |  | R8020B | TYÖKALUT ITE LB | V | KPL | 132.7 | KPL | 1 | 132.7
K | 763230050 |  | BV15MM/LWB/M15 PALLOVENTTIILI |  | R5090B | PARKER TUOTTEET LB | V | KPL | 54.14 | KPL | 1 | 54.14
K | 763230090 |  | BV35MM/LWE/35138 PALLOVENTT. |  | R5090B | PARKER TUOTTEET LB | V | KPL | 140.2 | KPL | 1 | 140.2
K | 763230100 |  | BV42MM/LWF/M42 PALLOVENTTIILI |  | R5090B | PARKER TUOTTEET LB | V | KPL | 194.4 | KPL | 1 | 194.4
K | 763230110 |  | BV54MM/LWG/54218 PALLOVENTT. |  | R5090B | PARKER TUOTTEET LB | V | KPL | 286 | KPL | 1 | 286
K | 763240050 |  | ORIT-6 5/8"" 30/100 IMUPAINES |  | R5030B | SPORLAN TUOTTEET LB | E | KPL | 249.5 | KPL | 1 | 249.5
K | 763240100 |  | ORIT-6 7/8"" 0/50 IMUPAINES |  | R5030B | SPORLAN TUOTTEET LB | V | KPL | 249.5 | KPL | 1 | 249.5
K | 763240200 |  | ORIT-6 7/8"" 30/100 IMUPAINES |  | R5030B | SPORLAN TUOTTEET LB | V | KPL | 249.5 | KPL | 1 | 249.5
K | 763240300 |  | ORIT-6 1 1/8"" 30/100 IMUPAIN |  | R5030B | SPORLAN TUOTTEET LB | V | KPL | 249.5 | KPL | 1 | 249.5
K | 763240340 |  | ORIT-10 1 1/8"" 30/100 IMUPAIN |  | R5030B | SPORLAN TUOTTEET LB | V | KPL | 404.7 | KPL | 1 | 404.7
K | 763240350 |  | ORIT-10 1 3/8"" 30/100 IMUPAIN |  | R5030B | SPORLAN TUOTTEET LB | V | KPL | 459.9 | KPL | 1 | 459.9
K | 763250050 |  | CRO-6 5/8"" KÄYNN.SÄÄDIN |  | R5030B | SPORLAN TUOTTEET LB | V | KPL | 224 | KPL | 1 | 224
K | 763250100 |  | CRO-6 7/8"" KÄYNN.SÄÄDIN |  | R5030B | SPORLAN TUOTTEET LB | V | KPL | 224 | KPL | 1 | 224
K | 763250300 |  | CRO-10 1 1/8""KÄYNN.SÄÄDIN |  | R5030B | SPORLAN TUOTTEET LB | V | KPL | 300.8 | KPL | 1 | 300.8
K | 763250400 |  | CRO-10 1 3/8""KÄYNN.SÄÄDIN |  | R5030B | SPORLAN TUOTTEET LB | V | KPL | 337.6 | KPL | 1 | 337.6
K | 763360600 |  | 145.6DRSZ 22mm MAGN.VENTT. | +KELA ZB09 220V/50HZ+LIITIN GD | R5090A | PARKER TUOTTEET LA | V | KPL | 276 | KPL | 1 | 276
K | 763361200 |  | LIITIN PG-13,5 | GDM2014J+GDM3-16 | R5090B | PARKER TUOTTEET LB | V | KPL | 7.5 | KPL | 1 | 7.5
K | 763431200 |  | SA-17S 7/8"" NÄKÖLASI |  | R5030B | SPORLAN TUOTTEET LB | V | KPL | 65.39 | KPL | 1 | 65.39
K | 763480940 |  | 8D 7C W/C 7/8" 3-TIEVENTTIILI |  | R5030B | SPORLAN TUOTTEET LB | E | KPL | 689 | KPL | 1 | 689
K | 763480950 |  | 8D 7B W/C 7/8"" 3-TIEVENTT |  | R5030B | SPORLAN TUOTTEET LB | E | KPL | 917 | KPL | 1 | 917
K | 763481050 |  | 8D 9B W/C 1 1/8"" 3-TIEVENTT |  | R5030B | SPORLAN TUOTTEET LB | E | KPL | 760 | KPL | 1 | 760
K | 763481052 |  | 8D 9C W/C 1 1/8"" 3-TIEVENTT |  | R5030B | SPORLAN TUOTTEET LB | E | KPL | 689 | KPL | 1 | 689
K | 763481200 |  | 12D 11B W/C 1 3/8"" 3-TIEVENTT |  | R5030B | SPORLAN TUOTTEET LB | E | KPL | 986 | KPL | 1 | 986
K | 763481211 |  | 12D 11C W/C 1 3/8"" 3-TIEVENTT |  | R5030B | SPORLAN TUOTTEET LB | E | KPL | 1223 | KPL | 1 | 1223
K | 763481213 |  | 12D 13C W/C 1 5/8"" 3-TIEVENTT |  | R5030B | SPORLAN TUOTTEET LB | V | KPL | 1076 | KPL | 1 | 1076
K | 763481216 |  | 16D 17C W/C 2 1/8"" 3-TIEVENTT |  | R5030B | SPORLAN TUOTTEET LB | E | KPL | 1931 | KPL | 1 | 1931
K | 763491000 |  | ADRSE-2 1/2"" TEHONSÄÄDIN |  | R5030B | SPORLAN TUOTTEET LB | E | KPL | 405.8 | KPL | 1 | 405.8
K | 763491200 |  | ADRPE-3 5/8"" TEHONSÄÄDIN |  | R5030B | SPORLAN TUOTTEET LB | E | KPL | 502 | KPL | 1 | 502
K | 763491400 |  | ADRHE-6 7/8"" TEHONSÄÄDIN |  | R5030B | SPORLAN TUOTTEET LB | V | KPL | 680 | KPL | 1 | 680
K | 763497900 |  | ASC-5-4 JAKOKAPPALE |  | R5090B | PARKER TUOTTEET LB | E | KPL | 69.45 | KPL | 1 | 69.45
K | 763498000 |  | ASC-7-4 JAKOKAPPALE |  | R5090B | PARKER TUOTTEET LB | V | KPL | 98.34 | KPL | 1 | 98.34
K | 763498100 |  | ASC-9-5 JAKOKAPPALE |  | R5090B | PARKER TUOTTEET LB | V | KPL | 9.21 | KPL | 1 | 9.21
K | 763500300 |  | ORI-6 5/8"" PAIN.SÄÄDIN |  | R5030B | SPORLAN TUOTTEET LB | V | KPL | 235 | KPL | 1 | 235
K | 763500400 |  | ORI-6 7/8"" PAIN.SÄÄDIN |  | R5030B | SPORLAN TUOTTEET LB | V | KPL | 235 | KPL | 1 | 235
K | 763500600 |  | ORI-6 1 1/8"" PAIN.SÄÄDIN |  | R5030B | SPORLAN TUOTTEET LB | V | KPL | 283.3 | KPL | 1 | 283.3
K | 763500650 |  | ORI-10 1 1/8"" PAIN.SÄÄDIN |  | R5030B | SPORLAN TUOTTEET LB | V | KPL | 419.7 | KPL | 1 | 419.7
K | 763500700 |  | ORI-10 1 3/8"" PAIN.SÄÄDIN |  | R5030B | SPORLAN TUOTTEET LB | V | KPL | 404.7 | KPL | 1 | 404.7
K | 763501000 |  | ORD-4-20 VARAAJAPAINESÄÄDIN | 5/8" | R5030B | SPORLAN TUOTTEET LB | V | KPL | 102.5 | KPL | 1 | 102.5
K | 763501600 |  | OROA-5-100 5/8" | LAUHDUTINPAINEENSÄÄDIN | R5030B | SPORLAN TUOTTEET LB | V | KPL | 314 | KPL | 1 | 314
K | 763501650 |  | OROA-5-100 7/8" | LAUHDUTINPAINEENSÄÄDIN | R5030B | SPORLAN TUOTTEET LB | V | KPL | 290.7 | KPL | 1 | 290.7
K | 763501700 |  | OROA-5-180 5/8"" PAIN.SÄÄDIN |  | R5030B | SPORLAN TUOTTEET LB | E | KPL | 393 | KPL | 1 | 393
K | 763501800 |  | OROA-5-180 7/8"" PAIN.SÄÄDIN |  | R5030B | SPORLAN TUOTTEET LB | E | KPL | 414.7 | KPL | 1 | 414.7
K | 763511000 |  | RPE-48-BD HUOPASUODATIN |  | R5090B | PARKER TUOTTEET LB | V | KPL | 55.76 | KPL | 1 | 55.76
K | 763512800 |  | SF-6421-T 2 5/8"" IMUL.SUODATI |  | R5030B | SPORLAN TUOTTEET LB | V | KPL | 369.9 | KPL | 1 | 369.9
K | 764004010 |  | TERMOSTAATTI A19AAC-9009 | KUUMAKAASUTERM. 40...120 | R4030B | JOHNSON CONTROLS TUOTTEET LB | V | KPL | 432.2 | KPL | 1 | 432.2
K | 764005015 |  | TERMOSTAATTI A19ACC-9100 | JÄÄTYMISSUOJATERM. -35...10 | R4030B | JOHNSON CONTROLS TUOTTEET LB | V | KPL | 408.7 | KPL | 1 | 408.7
K | 764008041 |  | TERMOSTAATTI A19ARC-9101 | KAPILLAARITERM. -5...28 | R4030B | JOHNSON CONTROLS TUOTTEET LB | V | KPL | 484.7 | KPL | 1 | 484.7
K | 764008042 |  | TERMOSTAATTI A19ARC-9109 | KAPILLAARITERM. 1...60 | R4030B | JOHNSON CONTROLS TUOTTEET LB | E | KPL | 606 | KPL | 1 | 606
K | 764008043 |  | TERMOSTAATTI A19ARC-9113 | KAPILLAARITERM. -35...40 | R4030B | JOHNSON CONTROLS TUOTTEET LB | V | KPL | 488.3 | KPL | 1 | 488.3
K | 764008047 |  | TERMOSTAATTI A19AQF-9100 | TILASÄILIÖTERM. M-TANKKI 0..10 | R4030B | JOHNSON CONTROLS TUOTTEET LB | V | KPL | 374.8 | KPL | 1 | 374.8
K | 764008048 |  | TERMOSTAATTI A19AQC-9101 | TILASÄILIÖTERM.JÄÄPANKKI -5..5 | R4030B | JOHNSON CONTROLS TUOTTEET LB | E | KPL | 541 | KPL | 1 | 541
K | 764010064 |  | 2-PORR.TERM. A28QA-9115 | KAPILLAARITERM. 2-PORRAS 1..60 | R4030B | JOHNSON CONTROLS TUOTTEET LB | E | KPL | 865 | KPL | 1 | 865
K | 764014098 |  | TASKU WEL 17A-601R |  | R4030B | JOHNSON CONTROLS TUOTTEET LB | E | KPL | 554 | KPL | 1 | 554
K | 764014100 |  | TASKU WEL 16A-601R |  | R4030B | JOHNSON CONTROLS TUOTTEET LB | E | KPL | 179.1 | KPL | 1 | 179.1
K | 764014105 |  | TASKU WEL 14A-602R |  | R4030B | JOHNSON CONTROLS TUOTTEET LB | E | KPL | 180.9 | KPL | 1 | 180.9
K | 764016160 |  | TERMOSTAATTI A19BRC-9252 | HUONETERM. -35...10 | R4030B | JOHNSON CONTROLS TUOTTEET LB | V | KPL | 431.2 | KPL | 1 | 431.2
K | 764016161 |  | TERMOSTAATTI A19BRC-9250 | HUONETERM. -5...28 | R4030B | JOHNSON CONTROLS TUOTTEET LB | V | KPL | 488.3 | KPL | 1 | 488.3
K | 764016165 |  | TERMOSTAATTI A28QA-9113 | HUONETERM. 2-PORRAS 0...43 | R4030B | JOHNSON CONTROLS TUOTTEET LB | E | KPL | 849 | KPL | 1 | 849
K | 764018216 |  | TUNTOELIN A99BB-9300C | PTC SILIC 2m JOHDOLLA -50...99 | R4030B | JOHNSON CONTROLS TUOTTEET LB | V | KPL | 141.1 | KPL | 1 | 141.1
K | 764019050 |  | PAINEANTURI P499-VBS-401C |  | R4030B | JOHNSON CONTROLS TUOTTEET LB | E | KPL | 334.6 | KPL | 1 | 334.6
K | 764019052 |  | PAINEANTURI P499-VBS-404C |  | R4030B | JOHNSON CONTROLS TUOTTEET LB | E | KPL | 334.6 | KPL | 1 | 334.6
K | 764019053 |  | PAINEANTURI P499VCS-405C | P216-EEA-1K SÄÄTIMELLE | R4030B | JOHNSON CONTROLS TUOTTEET LB | E | KPL | 254.1 | KPL | 1 | 254.1
K | 764020003 |  | PRESS. P77AAW-9300 | -0.5...7 (bar) (P77AAW-9320) | R4030B | JOHNSON CONTROLS TUOTTEET LB | V | KPL | 269.5 | KPL | 1 | 269.5
K | 764020006 |  | PRESS. P77BCA-9300 | -0.5...7 (bar) Käsipal. | R4030B | JOHNSON CONTROLS TUOTTEET LB | V | KPL | 246 | KPL | 1 | 246
K | 764020012 |  | PRESS. P77AAW-9350 | 3...30 (bar) (P77AAW-9370) | R4030B | JOHNSON CONTROLS TUOTTEET LB | E | KPL | 285.8 | KPL | 1 | 285.8
K | 764020014 |  | PRESS. P77BEB-9350 | 3...30(bar)Käsipal.P77BEB-9370 | R4030B | JOHNSON CONTROLS TUOTTEET LB | E | KPL | 311.1 | KPL | 1 | 311.1
K | 764020017 |  | PRESS. P77AAA-9351 | 3.5...21 (bar) (P77AAA-9371) | R4030B | JOHNSON CONTROLS TUOTTEET LB | V | KPL | 253.6 | KPL | 1 | 253.6
K | 764020020 |  | KAKS.PRESS. P78ALA-9351 | 3.5...21 (bar) | R4030B | JOHNSON CONTROLS TUOTTEET LB | V | KPL | 425 | KPL | 1 | 425
K | 764020023 |  | KAKS.PRESS. P78LCW-9300 | -0.5...7 3...30 (P78LCW-9320) | R4030B | JOHNSON CONTROLS TUOTTEET LB | V | KPL | 395.2 | KPL | 1 | 395.2
K | 764020024 |  | KAKS.PRESS. P78MCB-9300 | -0.5..7 3..30 Käsipal.(9320) | R4030B | JOHNSON CONTROLS TUOTTEET LB | V | KPL | 408.7 | KPL | 1 | 408.7
K | 764020026 |  | KAKS.PRESS. P78PGB-9300 | (P78PGA)-0.5..7 3..30 Käsipal. | R4030B | JOHNSON CONTROLS TUOTTEET LB | V | KPL | 408.7 | KPL | 1 | 408.7
K | 764021070 |  | KIINNITYSLEVY 271-51 |  | R4030B | JOHNSON CONTROLS TUOTTEET LB | V | KPL | 15.83 | KPL | 1 | 15.83
K | 764025102 |  | ÖP-PRESS. P28DP-9680 | (120 sek.) | R4030B | JOHNSON CONTROLS TUOTTEET LB | V | KPL | 1268 | KPL | 1 | 1268
K | 764026100 |  | SPG501 LR 2-PRESSOSTAATTI EL. | BA-SPG501 0001 standard | R4045B | LEITENBERGER TUOTTEET LB | E | KPL | 1270 | KPL | 1 | 1270
K | 764026102 |  | SPG501 FAN 2-PRESSOSTAATTI EL | BA-SPG501 0005 0...10 V | R4045B | LEITENBERGER TUOTTEET LB | V | KPL | 754 | KPL | 1 | 754
K | 764030100 |  | KIERR.SÄÄDIN PENN P216-EEA-2K | (764019053 antur.P499VCS-405C) | R4030B | JOHNSON CONTROLS TUOTTEET LB | E | KPL | 1105 | KPL | 1 | 1105
K | 764030101 |  | PAINELÄHETIN P35AC-9510 | 14...24 bar.(500 kohm)Carrier | R4030B | JOHNSON CONTROLS TUOTTEET LB | V | KPL | 716 | KPL | 1 | 716
K | 764030102 |  | KIERR.SÄÄDIN ALCO FSP-150 1V |  | R5010B | ALCO TUOTTEET LB | V | KPL | 256.2 | KPL | 1 | 256.2
K | 764030103 |  | ALCO PAINELÄHETTI FSE-02S 15.5 | FSP150,FSP180.FSP340 | R5010B | ALCO TUOTTEET LB | E | KPL | 160.1 | KPL | 1 | 160.1
K | 764030104 |  | ALCO KAAPELI FSE-N15 | FSP-150,FSP-180 | R5010B | ALCO TUOTTEET LB | V | KPL | 23.32 | KPL | 1 | 23.32
K | 764030106 |  | PAINELÄHETIN P35AC-9100 | 14...24 bar. (300 kohm.) | R4030B | JOHNSON CONTROLS TUOTTEET LB | E | KPL | 702 | KPL | 1 | 702
K | 764030107 |  | PAINELÄHETIN P35AC-9101 | 8...14 bar. | R4030B | JOHNSON CONTROLS TUOTTEET LB | V | KPL | 702 | KPL | 1 | 702
K | 764030108 |  | PAINELÄHETIN P35AC-9106 | P255MM-9100 (100 kohm) | R4030B | JOHNSON CONTROLS TUOTTEET LB | E | KPL | 661 | KPL | 1 | 661
K | 764030113 |  | KIERR.SÄÄDIN P215PR9200 AC | (SILENSYS)V3 S-SARJA 8580091 | R4030B | JOHNSON CONTROLS TUOTTEET LB | V | KPL | 475.7 | KPL | 1 | 475.7
K | 764030115 |  | KIERR.SÄÄDIN P315PR-9200C | SILENSYS V3 M,L SRJ.EC MOOTT. | R4030B | JOHNSON CONTROLS TUOTTEET LB | V | KPL | 407.5 | KPL | 1 | 407.5
K | 764030117 |  | KIERR.SÄÄDIN ALCO FSY-41S |  | R5010B | ALCO TUOTTEET LB | V | KPL | 218 | KPL | 1 | 218
K | 764030120 |  | KIERR.SÄÄDIN ALCO FSY-42S |  | R5010B | ALCO TUOTTEET LB | V | KPL | 218 | KPL | 1 | 218
K | 764030123 |  | KIERR.SÄÄDIN ALCO FSY-43S | R410A | R5010B | ALCO TUOTTEET LB | E | KPL | 218 | KPL | 1 | 218
K | 764030124 |  | KAAPELI FSF,FSX SÄÄTIMELL 1.5M | FSF-N15 | R5010B | ALCO TUOTTEET LB | V | KPL | 63.28 | KPL | 1 | 63.28
K | 764030130 |  | KIERR.SÄÄDIN FSE-01S R134a | EC moottoreille 4-12.5 bar | R5010B | ALCO TUOTTEET LB | E | KPL | 163.2 | KPL | 1 | 163.2
K | 764030131 |  | KIERR.SÄÄDIN FSE-02S R404A | EC moottoreille 10-21 bar | R5010B | ALCO TUOTTEET LB | E | KPL | 163.2 | KPL | 1 | 163.2
K | 764030132 |  | KIERR.SÄÄDIN FSE-03S R410A | EC moottoreille 12-28 bar | R5010B | ALCO TUOTTEET LB | E | KPL | 163.2 | KPL | 1 | 163.2
K | 764030133 |  | ALCO KAAPELI PS3-N15 1.5m | FSE EC MOOT.SÄÄTIMILLE | R5010B | ALCO TUOTTEET LB | V | KPL | 17.49 | KPL | 1 | 17.49
K | 764103100 |  | WEU 032F (PR032) KUIVAIN | MUTTERILIITÄNTÄ | R5090B | PARKER TUOTTEET LB | V | KPL | 30.98 | KPL | 1 | 30.98
K | 764103630 |  | WEU 084S KUIVAIN | JUOTETTAVA | R5090A | PARKER TUOTTEET LA | V | KPL | 24 | KPL | 1 | 24
K | 764103800 |  | WEU 303F (PR303) KUIVAIN | MUTTERILIITÄNTÄ | R5090B | PARKER TUOTTEET LB | E | KPL | 103.6 | KPL | 1 | 103.6
K | 764103900 |  | WEU 304F (PR304) KUIVAIN | MUTTERILIITÄNTÄ | R5090B | PARKER TUOTTEET LB | V | KPL | 118.1 | KPL | 1 | 118.1
K | 764103920 |  | WEU 304S (PR304S) KUIVAIN | JUOTETTAVA | R5090B | PARKER TUOTTEET LB | V | KPL | 64.66 | KPL | 1 | 64.66
K | 764104000 |  | WEU 305F KUIVAIN (PR305) | MUTTERILIITÄNTÄ | R5090B | PARKER TUOTTEET LB | V | KPL | 122.7 | KPL | 1 | 122.7
K | 764104020 |  | WEU 305S KUIVAIN (PR305S) | JUOTETTAVA | R5090B | PARKER TUOTTEET LB | E | KPL | 82.08 | KPL | 1 | 82.08
K | 764104100 |  | WEU 414F KUIVAIN (PR414) | MUTTERILIITÄNTÄ | R5090B | PARKER TUOTTEET LB | V | KPL | 113.2 | KPL | 1 | 113.2
K | 764104120 |  | WEU 414S KUIVAIN (PR414S) | JUOTETTAVA | R5090B | PARKER TUOTTEET LB | V | KPL | 109.9 | KPL | 1 | 109.9
K | 764104200 |  | WEU 415F KUIVAIN (PR415) | MUTTERILIITÄNTÄ | R5090B | PARKER TUOTTEET LB | E | KPL | 127.4 | KPL | 1 | 127.4
K | 764104220 |  | WEU 415S KUIVAIN (PR415S) | JUOTETTAVA | R5090B | PARKER TUOTTEET LB | V | KPL | 131 | KPL | 1 | 131
K | 764104320 |  | WEU 757S KUIVAIN (PR757S) | JUOTETTAVA | R5090B | PARKER TUOTTEET LB | E | KPL | 218.2 | KPL | 1 | 218.2
K | 764120200 |  | 15g KUIVAIN JUOT. |  | R5060A | CASTEL KUIVAIMET LA | V | KPL | 2.24 | KPL | 1 | 2.24
K | 764120500 |  | 30g KUIVAIN JUOT. |  | R5060B | CASTEL KUIVAIMET LB | V | KPL | 3.64 | KPL | 1 | 3.64
K | 764131350 |  | VS-32H KUIVAINPANOS |  | R5090B | PARKER TUOTTEET LB | E | KPL | 41.16 | KPL | 1 | 41.16
K | 764131400 |  | VS48SC KUIVAIN PANOS | PALAMISJÄTE 12/ltk | R5090B | PARKER TUOTTEET LB | E | KPL | 50.1 | KPL | 1 | 50.1
K | 764150900 |  | WSL7511S 1 3/8"" PUHDISTUSSUOD |  | R5090B | PARKER TUOTTEET LB | V | KPL | 155 | KPL | 1 | 155
K | 764171600 |  | KAP.PUTKI 1m+AVAAJA 600-1000CA |  | R7010B | TRANSFEROIL TUOTTEET LB | V | KPL | 14.47 | KPL | 1 | 14.47
K | 764171610 |  | KAP.PUTKI 1m 600-1000 CC | ILMAN AVAAJAA | R7010B | TRANSFEROIL TUOTTEET LB | V | KPL | 12.43 | KPL | 1 | 12.43
K | 764310001 |  | S-9420 208/240V level switch |  | R5070B | HENRY TUOTTEET LB | E | KPL | 169 | KPL | 1 | 169
K | 764310090 |  | S-5182 1/2"" ÖLJYNEROTIN |  | R5070B | HENRY TUOTTEET LB | V | KPL | 396.8 | KPL | 1 | 396.8
K | 764311555 |  | S-4005 ÖLJYSUODATIN |  | R6030B | AC&R TUOTTEET LB | E | KPL | 216.9 | KPL | 1 | 216.9
K | 764313000 |  | S-9510E (S-9211 JA S-9121) | ÖLJYN ANN.LAITE | R5070B | HENRY TUOTTEET LB | V | KPL | 266 | KPL | 1 | 266
K | 765000015 |  | DANFOSS PAIS.VENT.TN2 R134a | JUOTETTAVA 068Z3383 | R50200 | DANFOSS TUOTTEET P0 | V | KPL | 65.55 | KPL | 1 | 65.55
K | 765000016 |  | DANFOSS PAIS.VENT.TEN2 R134a | JUOTETTAVA 068Z3385 | R50200 | DANFOSS TUOTTEET P0 | V | KPL | 105.1 | KPL | 1 | 105.1
K | 765000017 |  | DANFOSS PAIS.VENT.TS2 R404A | 068Z3414 JUOTETTAVA | R50200 | DANFOSS TUOTTEET P0 | V | KPL | 65.55 | KPL | 1 | 65.55
K | 765000019 |  | DANFOSS PAIS.VENT.TZ2 R407C | 068Z3502 JUOTETTAVA | R5020A | DANFOSS TUOTTEET LA | V | KPL | 65.55 | KPL | 1 | 65.55
K | 765000020 |  | DANFOSS PAIS.VENT.TEZ2 R407C | 068Z3503 JUOTETTAVA | R5020A | DANFOSS TUOTTEET LA | V | KPL | 105.1 | KPL | 1 | 105.1
K | 765000030 |  | DANFOSS SUUTIN No: 0X | 068-2002 | R50200 | DANFOSS TUOTTEET P0 | V | KPL | 24.35 | KPL | 1 | 24.35
K | 765000031 |  | DANFOSS SUUTIN No: 00 | 068-2003 | R50200 | DANFOSS TUOTTEET P0 | V | KPL | 24.35 | KPL | 1 | 24.35
K | 765000032 |  | DANFOSS SUUTIN No: 01 | 068-2010 | R50200 | DANFOSS TUOTTEET P0 | V | KPL | 24.35 | KPL | 1 | 24.35
K | 765000033 |  | DANFOSS SUUTIN No: 02 | 068-2015 | R50200 | DANFOSS TUOTTEET P0 | V | KPL | 24.35 | KPL | 1 | 24.35
K | 765000034 |  | DANFOSS SUUTIN No: 03 | 068-2006 | R50200 | DANFOSS TUOTTEET P0 | V | KPL | 24.35 | KPL | 1 | 24.35
K | 765000035 |  | DANFOSS SUUTIN No: 04 | 068-2007 | R50200 | DANFOSS TUOTTEET P0 | V | KPL | 24.35 | KPL | 1 | 24.35
K | 765000036 |  | DANFOSS SUUTIN No: 05 | 068-2008 | R5020A | DANFOSS TUOTTEET LA | V | KPL | 24.35 | KPL | 1 | 24.35
K | 765000037 |  | DANFOSS SUUTIN No: 06 | 068-2009 | R5020A | DANFOSS TUOTTEET LA | V | KPL | 24.35 | KPL | 1 | 24.35
K | 765001559 |  | ALCO SUUTIN X26740-00 | TIO-00X | R5010B | ALCO TUOTTEET LB | V | KPL | 37.14 | KPL | 1 | 37.14
K | 765001560 |  | ALCO SUUTIN X26740-0 | TIO-000 | R5010B | ALCO TUOTTEET LB | E | KPL | 37.14 | KPL | 1 | 37.14
K | 765001561 |  | ALCO SUUTIN X26740-1 | TIO-001 | R5010B | ALCO TUOTTEET LB | V | KPL | 37.14 | KPL | 1 | 37.14
K | 765001562 |  | ALCO SUUTIN X26740-2 | TIO-002 | R5010B | ALCO TUOTTEET LB | V | KPL | 37.14 | KPL | 1 | 37.14
K | 765001563 |  | ALCO SUUTIN X26740-3 | TIO-003 | R5010B | ALCO TUOTTEET LB | V | KPL | 37.14 | KPL | 1 | 37.14
K | 765001564 |  | ALCO SUUTIN X26740-4 | TIO-004 | R5010B | ALCO TUOTTEET LB | V | KPL | 37.14 | KPL | 1 | 37.14
K | 765001565 |  | ALCO SUUTIN X26740-5 | TIO-005 | R5010B | ALCO TUOTTEET LB | V | KPL | 37.14 | KPL | 1 | 37.14
K | 765001566 |  | ALCO SUUTIN X26740-6 | TIO-006 | R5010B | ALCO TUOTTEET LB | E | KPL | 37.14 | KPL | 1 | 37.14
K | 765001638 |  | ALCO PALJE TIE-SW | R404A (mutteri) | R5010B | ALCO TUOTTEET LB | V | KPL | 164.2 | KPL | 1 | 164.2
K | 765001643 |  | ALCO PALJE TIS-SW | R404A (juotettava) | R5010B | ALCO TUOTTEET LB | E | KPL | 104.3 | KPL | 1 | 104.3
K | 765001646 |  | ALCO PALJE TIS-MW | R134a (juotettava) | R5010B | ALCO TUOTTEET LB | V | KPL | 104.3 | KPL | 1 | 104.3
K | 765001654 |  | ALCO PALJE TISE-MW | R134a (juotettava) | R5010B | ALCO TUOTTEET LB | V | KPL | 164.2 | KPL | 1 | 164.2
K | 765001655 |  | ALCO PALJE TISE-SW | R404A (juotettava) | R5010B | ALCO TUOTTEET LB | E | KPL | 164.2 | KPL | 1 | 164.2
K | 765001657 |  | ALCO PALJE TISE-NW | R407C (juotettava) | R5010A | ALCO TUOTTEET LA | V | KPL | 108 | KPL | 1 | 108
K | 765001658 |  | ALCO PALJE TISE SAD-20 |  | R5010B | ALCO TUOTTEET LB | E | KPL | 196.5 | KPL | 1 | 196.5
K | 765001670 |  | ALCO PALJE TILE-ZW | R410A | R5010B | ALCO TUOTTEET LB | E | KPL | 133.8 | KPL | 1 | 133.8
K | 765010011 |  | ALCO PALJE XB1019HW-1B | R22 | R5010B | ALCO TUOTTEET LB | E | KPL | 270.3 | KPL | 1 | 270.3
K | 765010013 |  | ALCO PALJE XB1019MW-1B | R134A | R5010B | ALCO TUOTTEET LB | V | KPL | 270.3 | KPL | 1 | 270.3
K | 765010015 |  | ALCO PALJE XB1019HW100-1B | R22 | R5010B | ALCO TUOTTEET LB | E | KPL | 270.3 | KPL | 1 | 270.3
K | 765010027 |  | ALCO PALJE XB1019SW-1B | R404A | R5010B | ALCO TUOTTEET LB | V | KPL | 270.3 | KPL | 1 | 270.3
K | 765010029 |  | ALCO PALJE XB1019NW-1B | R407C | R5010B | ALCO TUOTTEET LB | E | KPL | 270.3 | KPL | 1 | 270.3
K | 765010030 |  | ALCO PALJE XB1019 SW40-1B | R404A | R5010B | ALCO TUOTTEET LB | E | KPL | 270.3 | KPL | 1 | 270.3
K | 765010031 |  | ALCO PALJE XB1019NW100-1B | R407C | R5010B | ALCO TUOTTEET LB | V | KPL | 270.3 | KPL | 1 | 270.3
K | 765010032 |  | ALCO PALJE XB1019ZW175-1B | R410A | R5010B | ALCO TUOTTEET LB | V | KPL | 275.6 | KPL | 1 | 275.6
K | 765010033 |  | ALCO PALJE XB1019BW-1B | R448A/R449A | R5010B | ALCO TUOTTEET LB | V | KPL | 270.3 | KPL | 1 | 270.3
K | 765010034 |  | ALCO PALJE XC726BW-2B | R448A/R449A | R5010B | ALCO TUOTTEET LB | V | KPL | 538 | KPL | 1 | 538
K | 765010039 |  | ALCO PALJE XC726HW-2B | R22 | R5010B | ALCO TUOTTEET LB | V | KPL | 538 | KPL | 1 | 538
K | 765010040 |  | ALCO PALJE XC726HW100-2B | R22 | R5010B | ALCO TUOTTEET LB | E | KPL | 538 | KPL | 1 | 538
K | 765010043 |  | ALCO PALJE XC726MW-2B | R134A | R5010B | ALCO TUOTTEET LB | E | KPL | 538 | KPL | 1 | 538
K | 765010048 |  | ALCO PALJE XC726SW-2B | R404A | R5010B | ALCO TUOTTEET LB | E | KPL | 538 | KPL | 1 | 538
K | 765010049 |  | ALCO PALJE XC726NW-2B | R407C | R5010B | ALCO TUOTTEET LB | E | KPL | 538 | KPL | 1 | 538
K | 765010051 |  | ALCO PALJE XC 726 SW80-2B | R404A | R5010B | ALCO TUOTTEET LB | V | KPL | 538 | KPL | 1 | 538
K | 765010053 |  | ALCO PALJE XC726SW40-2B | R404A | R5010B | ALCO TUOTTEET LB | E | KPL | 538 | KPL | 1 | 538
K | 765010054 |  | ALCO PALJE XC726NW100-2B | R407C | R5010B | ALCO TUOTTEET LB | V | KPL | 538 | KPL | 1 | 538
K | 765010055 |  | ALCO PALJE XC726BW 30-2B | R448A/R449A MOP -20°C | R5010B | ALCO TUOTTEET LB | E | KPL | 538 | KPL | 1 | 538
K | 765010065 |  | ALCO PALJE XB1019CL-2B |  | R5010B | ALCO TUOTTEET LB | E | KPL | 412 | KPL | 1 | 412
K | 765010069 |  | ALCO PALJE XB1019GL-2B |  | R5010B | ALCO TUOTTEET LB | E | KPL | 412 | KPL | 1 | 412
K | 765010070 |  | ALCO SÄÄTÖAVAIN X99999 | PAIS.VENT. PALKEELLE | R5010B | ALCO TUOTTEET LB | E | KPL | 51.78 | KPL | 1 | 51.78
K | 765010080 |  | ALCO PALJE X7818-1 | (X7118-4) | R5010B | ALCO TUOTTEET LB | E | KPL | 360.9 | KPL | 1 | 360.9
K | 765010081 |  | ALCO PALJE X7428-2 |  | R5010B | ALCO TUOTTEET LB | E | KPL | 468.4 | KPL | 1 | 468.4
K | 765011101 |  | ALCO SUUTIN X22440-B1B |  | R5010B | ALCO TUOTTEET LB | V | KPL | 151.4 | KPL | 1 | 151.4
K | 765011102 |  | ALCO SUUTIN X22440-B2B |  | R5010B | ALCO TUOTTEET LB | V | KPL | 151.4 | KPL | 1 | 151.4
K | 765011103 |  | ALCO SUUTIN X22440-B3B |  | R5010B | ALCO TUOTTEET LB | V | KPL | 151.4 | KPL | 1 | 151.4
K | 765011105 |  | ALCO SUUTIN X22440-B5B |  | R5010B | ALCO TUOTTEET LB | V | KPL | 151.4 | KPL | 1 | 151.4
K | 765011107 |  | ALCO SUUTIN X22440-B7B |  | R5010B | ALCO TUOTTEET LB | V | KPL | 151.4 | KPL | 1 | 151.4
K | 765011108 |  | ALCO SUUTIN X22440-B8B |  | R5010B | ALCO TUOTTEET LB | V | KPL | 151.4 | KPL | 1 | 151.4
K | 765011111 |  | ALCO SUUTIN X11873-B4B |  | R5010B | ALCO TUOTTEET LB | V | KPL | 384.5 | KPL | 1 | 384.5
K | 765011112 |  | ALCO SUUTIN X11873-B5B |  | R5010B | ALCO TUOTTEET LB | V | KPL | 384.5 | KPL | 1 | 384.5
K | 765011113 |  | ALCO SUUTIN X9117-B6B |  | R5010B | ALCO TUOTTEET LB | E | KPL | 402.8 | KPL | 1 | 402.8
K | 765011114 |  | ALCO SUUTIN X9117-B7B |  | R5010B | ALCO TUOTTEET LB | E | KPL | 402.8 | KPL | 1 | 402.8
K | 765011115 |  | ALCO SUUTIN X9117-B8B |  | R5010B | ALCO TUOTTEET LB | V | KPL | 402.8 | KPL | 1 | 402.8
K | 765011116 |  | ALCO SUUTIN X9117-B9B |  | R5010B | ALCO TUOTTEET LB | E | KPL | 402.8 | KPL | 1 | 402.8
K | 765011117 |  | ALCO SUUTIN X9166-B10B |  | R5010B | ALCO TUOTTEET LB | V | KPL | 564 | KPL | 1 | 564
K | 765011118 |  | ALCO SUUTIN X9144-B11B |  | R5010B | ALCO TUOTTEET LB | V | KPL | 856 | KPL | 1 | 856
K | 765011119 |  | ALCO SUUTIN X9144-B13B |  | R5010B | ALCO TUOTTEET LB | V | KPL | 856 | KPL | 1 | 856
K | 765011150 |  | TIIVISTE SRJ X13455-1 |  | R5010B | ALCO TUOTTEET LB | V | KPL | 15.82 | KPL | 1 | 15.82
K | 765011170 |  | ALCO RUNKO C501-5 |  | R5010B | ALCO TUOTTEET LB | V | KPL | 70.94 | KPL | 1 | 70.94
K | 765011174 |  | ALCO RUNKO C501-7 |  | R5010B | ALCO TUOTTEET LB | V | KPL | 70.94 | KPL | 1 | 70.94
K | 765011185 |  | ALCO RUNKO A576 |  | R5010B | ALCO TUOTTEET LB | V | KPL | 109.1 | KPL | 1 | 109.1
K | 765011195 |  | ALCO RUNKO 10331 |  | R5010B | ALCO TUOTTEET LB | V | KPL | 156.9 | KPL | 1 | 156.9
K | 765011198 |  | ALCO RUNKO 9153 |  | R5010B | ALCO TUOTTEET LB | V | KPL | 156.9 | KPL | 1 | 156.9
K | 765011200 |  | ALCO RUNKO 9149 |  | R5010B | ALCO TUOTTEET LB | V | KPL | 156.9 | KPL | 1 | 156.9
K | 765016379 |  | ALCO MG.VENT.RV 3 F35 |  | R5010B | ALCO TUOTTEET LB | E | KPL | 136 | KPL | 1 | 136
K | 765017420 |  | ALCO MG-KELA ASC 12V DC |  | R5010B | ALCO TUOTTEET LB | E | KPL | 63.61 | KPL | 1 | 63.61
K | 765017424 |  | ALCO MG-KELA ASC 24/50-60 | ESC-24VAC 801033 | R5010B | ALCO TUOTTEET LB | E | KPL | 63.61 | KPL | 1 | 63.61
K | 765017428 |  | ALCO MG-KELA ASC120/50-60 |  | R5010B | ALCO TUOTTEET LB | E | KPL | 63.61 | KPL | 1 | 63.61
K | 765017430 |  | ALCO KYTK.RASIA ASC-N15 1.5 m | 804570 | R5010B | ALCO TUOTTEET LB | V | KPL | 15.66 | KPL | 1 | 15.66
K | 765017432 |  | ALCO MG-KELA ESC 230VAC | 230V, 801031 | R5010B | ALCO TUOTTEET LB | V | KPL | 63.61 | KPL | 1 | 63.61
K | 765017433 |  | ALCO MG-KELA ASC 24V DC |  | R5010B | ALCO TUOTTEET LB | E | KPL | 63.61 | KPL | 1 | 63.61
K | 765017478 |  | ALCO KORJAUS SRJ KS-30062 | 240RA9 | R5010B | ALCO TUOTTEET LB | V | KPL | 339.6 | KPL | 1 | 339.6
K | 765017479 |  | ALCO KORJAUS SRJ KS-30063 | 240RA12 | R5010B | ALCO TUOTTEET LB | V | KPL | 428.6 | KPL | 1 | 428.6
K | 765017482 |  | ALCO KORJAUS SRJ KS-30065 | 240RA16 | R5010B | ALCO TUOTTEET LB | E | KPL | 734 | KPL | 1 | 734
K | 765018150 |  | CASTEL MG-VENT. 1020/2A6 | 1/4" MUTTERI 230V KELA | R5040B | CASTEL TUOTTEET LB | V | KPL | 71.4 | KPL | 1 | 71.4
K | 765018151 |  | CASTEL MG-VENT. 1028/2A6 | 1/4" Juotettava 230V KELA | R50400 | CASTEL TUOTTEET P0 | V | KPL | 69.87 | KPL | 1 | 69.87
K | 765018152 |  | CASTEL MG-VENT. 1020/3A | 3/8" MUTTERI 230V KELA | R5040B | CASTEL TUOTTEET LB | V | KPL | 77.38 | KPL | 1 | 77.38
K | 765018153 |  | CASTEL MG-VENT. 1028/3A6 | 3/8" Juotettava 230V KELA | R50400 | CASTEL TUOTTEET P0 | V | KPL | 75.79 | KPL | 1 | 75.79
K | 765018155 |  | CASTEL MG-VENT. 1064/3A6 | 3/8" MUTTERI 230V KELA | R5040B | CASTEL TUOTTEET LB | E | KPL | 102.7 | KPL | 1 | 102.7
K | 765018156 |  | CASTEL MG-VENT. 1068/3A6 | 3/8" Juotettava | R50400 | CASTEL TUOTTEET P0 | V | KPL | 99.22 | KPL | 1 | 99.22
K | 765018160 |  | CASTEL MG-VENT. 1070/4A6 | 1/2" MUTTERI 230V KELA | R5040B | CASTEL TUOTTEET LB | V | KPL | 133 | KPL | 1 | 133
K | 765018162 |  | CASTEL MG-VENT. 1078/4A6 | 1/2" Juotettava 230V KELA | R5040A | CASTEL TUOTTEET LA | V | KPL | 142.1 | KPL | 1 | 142.1
K | 765018165 |  | CASTEL MG-VENT. 1070/5A6 | 5/8" MUTTERI 230V KELA | R5040B | CASTEL TUOTTEET LB | V | KPL | 149.5 | KPL | 1 | 149.5
K | 765018170 |  | CASTEL MG-VENT. 1078/5A6 | 5/8" JUOTETTAVA 230V KELA | R5040B | CASTEL TUOTTEET LB | V | KPL | 174.2 | KPL | 1 | 174.2
K | 765018173 |  | CASTEL MG-VENT. 1098/6A6 | 3/4" Juotettava 230V KELA | R5040B | CASTEL TUOTTEET LB | V | KPL | 261.7 | KPL | 1 | 261.7
K | 765018175 |  | CASTEL MG-VENT. 1079/7A6 | 7/8" Juotettava 230V KELA | R5040B | CASTEL TUOTTEET LB | V | KPL | 193.5 | KPL | 1 | 193.5
K | 765018177 |  | CASTEL MG-VENT. 1098/9A6 | 1 1/8" Juotettava 230V KELA | R5040B | CASTEL TUOTTEET LB | E | KPL | 648 | KPL | 1 | 648
K | 765018210 |  | CASTEL KELA 1900/HM2 24V | 9300/RA2 24V | R5040B | CASTEL TUOTTEET LB | V | KPL | 26.25 | KPL | 1 | 26.25
K | 765018213 |  | CASTEL KELA 1900/HF2 220 (HM) | 220/230V 9300/RA6 | R5040B | CASTEL TUOTTEET LB | V | KPL | 26.25 | KPL | 1 | 26.25
K | 765018214 |  | CASTEL KELA HM3 12V DC |  | R5040B | CASTEL TUOTTEET LB | V | KPL | 60.94 | KPL | 1 | 60.94
K | 765018222 |  | CASTEL KYTKENTÄRAS. PG11 | 9150/R02 | R5040B | CASTEL TUOTTEET LB | V | KPL | 3.98 | KPL | 1 | 3.98
K | 765018223 |  | CASTEL KYTK.RASIA 9900/X54 | 5m johdolla | R5040A | CASTEL TUOTTEET LA | V | KPL | 29.11 | KPL | 1 | 29.11
K | 765020200 |  | LAUHDUTINP.SÄÄD.KVR-15 5/8" | 034L0097 | R5020A | DANFOSS TUOTTEET LA | E | KPL | 248.5 | KPL | 1 | 248.5
K | 765020201 |  | LAUHDUTINP.SÄÄD.KVR-22 7/8" | 034L0094 | R5020B | DANFOSS TUOTTEET LB | E | KPL | 374.8 | KPL | 1 | 374.8
K | 765020202 |  | LAUHDUTINP.SÄÄD.KVR-28 | 034L0095 | R5020B | DANFOSS TUOTTEET LB | E | KPL | 552 | KPL | 1 | 552
K | 765020205 |  | PAINE-ERO VENT.NRD-12 | 020-B1132 | R5020A | DANFOSS TUOTTEET LA | V | KPL | 107.1 | KPL | 1 | 107.1
K | 765028050 |  | VESIVENTTIILI V46AA-9600 | 3/8" | R4030B | JOHNSON CONTROLS TUOTTEET LB | V | KPL | 548 | KPL | 1 | 548
K | 765028051 |  | VESIVENTTIILI V46AB-9600 | 1/2" | R4030B | JOHNSON CONTROLS TUOTTEET LB | E | KPL | 548 | KPL | 1 | 548
K | 765028052 |  | VESIVENTTIILI V46AC-9600 | 3/4" | R4030B | JOHNSON CONTROLS TUOTTEET LB | E | KPL | 659 | KPL | 1 | 659
K | 765028053 |  | VESIVENTTIILI V46AD-9600 | 1" | R4030B | JOHNSON CONTROLS TUOTTEET LB | E | KPL | 1369 | KPL | 1 | 1369
K | 765028054 |  | VESIVENTTIILI V46AE-9600 | 1 1/4" | R4030B | JOHNSON CONTROLS TUOTTEET LB | E | KPL | 1633 | KPL | 1 | 1633
K | 765028055 |  | VESIVENTTIILI V46AR-9600 | 1 1/2" | R4030B | JOHNSON CONTROLS TUOTTEET LB | E | KPL | 2610 | KPL | 1 | 2610
K | 765028056 |  | VESIVENTTIILI V46AS-9300 |  | R4030B | JOHNSON CONTROLS TUOTTEET LB | E | KPL | 4350 | KPL | 1 | 4350
K | 765028057 |  | VESIVENTTIILI V46AS-9301 | 2" | R4030B | JOHNSON CONTROLS TUOTTEET LB | E | KPL | 4420 | KPL | 1 | 4420
K | 765028058 |  | VESIVENTTIILI V46AT-9300 |  | R4030B | JOHNSON CONTROLS TUOTTEET LB | E | KPL | 5800 | KPL | 1 | 5800
K | 765028059 |  | VESIVENTTIILI V46AT-9301 | 2 1/2" | R4030B | JOHNSON CONTROLS TUOTTEET LB | E | KPL | 5720 | KPL | 1 | 5720
K | 765028068 |  | VESIVENTTIILI V46BA-9600 |  | R4030B | JOHNSON CONTROLS TUOTTEET LB | E | KPL | 1633 | KPL | 1 | 1633
K | 765028070 |  | VESIVENTTIILI V46BB-9600 |  | R4030B | JOHNSON CONTROLS TUOTTEET LB | E | KPL | 1633 | KPL | 1 | 1633
K | 765028072 |  | VESIVENTTIILI V46BC-9600 |  | R4030B | JOHNSON CONTROLS TUOTTEET LB | E | KPL | 1879 | KPL | 1 | 1879
K | 765028074 |  | VESIVENTTIILI V46BD-9600 |  | R4030B | JOHNSON CONTROLS TUOTTEET LB | E | KPL | 3490 | KPL | 1 | 3490
K | 765028076 |  | VESIVENTTIILI V46BE-9600 |  | R4030B | JOHNSON CONTROLS TUOTTEET LB | E | KPL | 3970 | KPL | 1 | 3970
K | 765028078 |  | VESIVENTTIILI V46BR-9600 |  | R4030B | JOHNSON CONTROLS TUOTTEET LB | E | KPL | 5800 | KPL | 1 | 5800
K | 765028082 |  | VESIVENTTIILI V46BS-9301 |  | R4030B | JOHNSON CONTROLS TUOTTEET LB | E | KPL | 10790 | KPL | 1 | 10790
K | 765028101 |  | VESIVENTTIILI V48AB-9600 |  | R4030B | JOHNSON CONTROLS TUOTTEET LB | E | KPL | 1234 | KPL | 1 | 1234
K | 765028103 |  | VESIVENTTIILI V48AC-9600 |  | R4030B | JOHNSON CONTROLS TUOTTEET LB | E | KPL | 1225 | KPL | 1 | 1225
K | 765028105 |  | VESIVENTTIILI V48AD-9600 |  | R4030B | JOHNSON CONTROLS TUOTTEET LB | E | KPL | 2980 | KPL | 1 | 2980
K | 765028107 |  | VESIVENTTIILI V48AE-9600 |  | R4030B | JOHNSON CONTROLS TUOTTEET LB | E | KPL | 3490 | KPL | 1 | 3490
K | 765028109 |  | VESIVENTTIILI V48AF-9300 |  | R4030B | JOHNSON CONTROLS TUOTTEET LB | E | KPL | 4760 | KPL | 1 | 4760
K | 765028121 |  | VESIVENTTIILI V47AD-9160 |  | R4030B | JOHNSON CONTROLS TUOTTEET LB | E | KPL | 1971 | KPL | 1 | 1971
K | 765030253 |  | VIRT.KYTKIN F61SB-9100 | (VEDELLE) | R4030A | JOHNSON CONTROLS TUOTTEET LA | V | KPL | 610 | KPL | 1 | 610
K | 765030256 |  | VIRT.KYTKIN F61TB-9100 | (LIUOKSILLE) | R4030B | JOHNSON CONTROLS TUOTTEET LB | V | KPL | 897 | KPL | 1 | 897
K | 765030300 |  | TUNTOK.SARJA PLT69-11R | F61 | R4030B | JOHNSON CONTROLS TUOTTEET LB | V | KPL | 12.66 | KPL | 1 | 12.66
K | 765270020 |  | 173440 ECO PUH.M CTE/LFE 1-V | DIAM. 250 MM | R2020B | ECO TUOTTEET LB | E | KPL | 168 | KPL | 1 | 168
K | 765270030 |  | 173035 ECO PUH.M YKS CTE 1-V | DIAM. 315 MM | R2020B | ECO TUOTTEET LB | E | KPL | 578 | KPL | 1 | 578
K | 765270072 |  | 191102 ECO SULVASTUS (MIC-160) |  | R2020B | ECO TUOTTEET LB | E | KPL | 101.3 | KPL | 1 | 101.3
K | 765270073 |  | 191002 ECO SULVASTUS (MIC-200) |  | R2020B | ECO TUOTTEET LB | V | KPL | 101.3 | KPL | 1 | 101.3
K | 765500013 |  | VARAAJA 1,3 L (130.0039A) |  | R6020B | DINSI VARAAJAT LB | V | KPL | 63.15 | KPL | 1 | 63.15
K | 765500023 |  | VARAAJA 2,3 L (130.0504A) |  | R6020B | DINSI VARAAJAT LB | E | KPL | 88.51 | KPL | 1 | 88.51
K | 765500034 |  | VARAAJA 3,4 L (130.0117.A) |  | R6020B | DINSI VARAAJAT LB | E | KPL | 104.9 | KPL | 1 | 104.9
K | 765500056 |  | VARAAJA 5,6 L (113.0930B) | (3/8" varoliitäntä) | R6020B | DINSI VARAAJAT LB | V | KPL | 131.1 | KPL | 1 | 131.1
K | 765500076 |  | VARAAJA 7,6 L (116.1288B) | (3/8" varoliitäntä) | R6020B | DINSI VARAAJAT LB | E | KPL | 152.9 | KPL | 1 | 152.9
K | 765500077 |  | VARAAJA 9,6L (132.017.B) | (3/8" varoliitäntä) | R6020B | DINSI VARAAJAT LB | E | KPL | 206.6 | KPL | 1 | 206.6
K | 765500081 |  | VARAAJA 6L PYSTY 45 BAR | ROTALOCK 3/8" x 1/2" | R6020B | DINSI VARAAJAT LB | E | KPL | 325.8 | KPL | 1 | 325.8
K | 765500082 |  | VARAAJA 10 L PYSTY 45 BAR | ROTALOCK 3/8" x 1/2" | R6020B | DINSI VARAAJAT LB | E | KPL | 370.9 | KPL | 1 | 370.9
K | 765500083 |  | VARAAJA 15L PYSTY 45 BAR | ROTALOCK 1/2" x 5/8" | R6020B | DINSI VARAAJAT LB | V | KPL | 469.5 | KPL | 1 | 469.5
K | 765500084 |  | VARAAJA 20L PYSTY 45 BAR | ROTALOCK 5/8" x 22 mm | R6020B | DINSI VARAAJAT LB | V | KPL | 551 | KPL | 1 | 551
K | 766003123 |  | PALLOVENT.6570/4 1/2 J | 1/2" J 6590/4 | R5050A | CASTEL PALLOSULUT LA | V | KPL | 46.16 | KPL | 1 | 46.16
K | 766003126 |  | PALLOVENT. 6590/M18 | 18 mm (6570/M18) | R5050B | CASTEL PALLOSULUT LB | V | KPL | 61.54 | KPL | 1 | 61.54
K | 766003133 |  | PALLOVENT.6590/M42 42mm J | 42 mm J | R5050B | CASTEL PALLOSULUT LB | E | KPL | 271.5 | KPL | 1 | 271.5
K | 766003140 |  | PALLOVENTTIILI 6570N/2A 1/4" | 50 BAR SCHRADER VENTTIILILLÄ | R5050B | CASTEL PALLOSULUT LB | V | KPL | 55.58 | KPL | 1 | 55.58
K | 766003141 |  | PALLOVENTTIILI 6570N/3A 3/8" | 50 BAR SCHRADER VENTTIILILLÄ | R5050B | CASTEL PALLOSULUT LB | V | KPL | 60.42 | KPL | 1 | 60.42
K | 766003142 |  | PALLOVENTTIILI 6570N/4A 1/2" | 50 BAR SCHRADER VENTTIILILLÄ | R5050B | CASTEL PALLOSULUT LB | V | KPL | 60.42 | KPL | 1 | 60.42
K | 766003143 |  | PALLOVENTTIILI 6570N/5A 5/8" | 50 BAR SCHRADER VENTTIILILLÄ | R5050B | CASTEL PALLOSULUT LB | V | KPL | 72.6 | KPL | 1 | 72.6
K | 766003145 |  | PALLOVENTTIILI 6570N/M18A 18mm | 50 BAR SCHRADER VENTTIILILLÄ | R5050B | CASTEL PALLOSULUT LB | V | KPL | 72.6 | KPL | 1 | 72.6
K | 766003146 |  | PALLOVENTTIILI 6570N/7A 22 mm | 50 BAR SCHRADER VENTTIILILLÄ | R5050B | CASTEL PALLOSULUT LB | V | KPL | 95.81 | KPL | 1 | 95.81
K | 766003147 |  | PALLOVENTTIILI 6570N/M28A 28mm | 50 BAR SCHRADER VENTTIILILLÄ | R5050B | CASTEL PALLOSULUT LB | V | KPL | 127.4 | KPL | 1 | 127.4
K | 766003148 |  | PALLOVENTTIILI 6570N/11A 35mm | 50 BAR SCHRADER VENTTIILILLÄ | R5050B | CASTEL PALLOSULUT LB | E | KPL | 191.9 | KPL | 1 | 191.9
K | 766003149 |  | PALLOVENTTIILI 6570N/M42A 42mm | 50 BAR SCHRADER VENTTIILILLÄ | R5050B | CASTEL PALLOSULUT LB | E | KPL | 281.5 | KPL | 1 | 281.5
K | 766003150 |  | PALLOVENTTIILI 6570N/17A 54 mm | 50 BAR SCHRADER VENTTIILILLÄ | R5050B | CASTEL PALLOSULUT LB | E | KPL | 404.2 | KPL | 1 | 404.2
K | 766007026 |  | SULKUVENT.6220/6 3/4 J | 3/4" J | R5040B | CASTEL TUOTTEET LB | V | KPL | 92.31 | KPL | 1 | 92.31
K | 766007027 |  | SULKUVENT.6220/7 7/8 J | 7/8" J | R5040B | CASTEL TUOTTEET LB | V | KPL | 101.6 | KPL | 1 | 101.6
K | 766007050 |  | SULKUVENT.6210/2 1/4 M | 1/4" M | R5040B | CASTEL TUOTTEET LB | E | KPL | 42.01 | KPL | 1 | 42.01
K | 766007051 |  | SULKUVENT.6210/3 3/8 M | 3/8" M | R5040B | CASTEL TUOTTEET LB | E | KPL | 53.71 | KPL | 1 | 53.71
K | 766007052 |  | SULKUVENT.6210/4 1/2 M | 1/2" M | R5040B | CASTEL TUOTTEET LB | V | KPL | 61.46 | KPL | 1 | 61.46
K | 766007053 |  | SULKUVENT.6210/5 5/8 M | 5/8" M | R5040B | CASTEL TUOTTEET LB | V | KPL | 69.13 | KPL | 1 | 69.13
K | 766007054 |  | SULKUVENT.6210/6 3/4 M |  | R5040B | CASTEL TUOTTEET LB | V | KPL | 101.7 | KPL | 1 | 101.7
K | 766007180 |  | SULKUVENT.6220/2 1/4 J | 1/4" J | R5040B | CASTEL TUOTTEET LB | E | KPL | 42.24 | KPL | 1 | 42.24
K | 766007183 |  | SULKUVENT.6220/3 3/8 J | 3/8" J | R5040B | CASTEL TUOTTEET LB | E | KPL | 57.38 | KPL | 1 | 57.38
K | 766007185 |  | SULKUVENT.6220/4 1/2 J | 1/2" J | R5040B | CASTEL TUOTTEET LB | V | KPL | 61.46 | KPL | 1 | 61.46
K | 766007350 |  | SULKUVENT.VARAAJAAN 6110/44 |  | R5040B | CASTEL TUOTTEET LB | V | KPL | 23 | KPL | 1 | 23
K | 766008084 |  | TAKAISKUV.3132/2 1/4 | 1/4" JUOTETTAVA (3130/2) | R5040B | CASTEL TUOTTEET LB | V | KPL | 53.17 | KPL | 1 | 53.17
K | 766008085 |  | TAKAISKUV.3132/3 3/8 | 3/8" JUOTETTAVA (3130/3) | R5040B | CASTEL TUOTTEET LB | V | KPL | 52.29 | KPL | 1 | 52.29
K | 766008086 |  | TAKAISKUV.3132/4 1/2 | 1/2" JUOTETTAVA (3130/4) | R5040B | CASTEL TUOTTEET LB | E | KPL | 53.2 | KPL | 1 | 53.2
K | 766008087 |  | TAKAISKUV.3132/5 5/8 | 5/8" JUOTETTAVA (3130/5) | R5040B | CASTEL TUOTTEET LB | V | KPL | 75.23 | KPL | 1 | 75.23
K | 766008088 |  | TAKAISKUV.3132/6 3/4 | 3/4" JUOTETTAVA (3130/6) | R5040B | CASTEL TUOTTEET LB | V | KPL | 81.87 | KPL | 1 | 81.87
K | 766008100 |  | TAKAISKUV.3142/M22 22mm | 22 mm JUOTETTAVA (3142/7) | R5040B | CASTEL TUOTTEET LB | V | KPL | 210.7 | KPL | 1 | 210.7
K | 766008101 |  | TAKAISKUV.3142/M28 28 mm | 28 mm JUOTETTAVA (3120/9) | R5040B | CASTEL TUOTTEET LB | V | KPL | 175.2 | KPL | 1 | 175.2
K | 766008105 |  | TAKAISKUV.3142/11 35 mm | 1 3/8" JUOTETTAVA (3120/11) | R5040B | CASTEL TUOTTEET LB | V | KPL | 283.8 | KPL | 1 | 283.8
K | 766008108 |  | TAKAISKUV.3142/M42 42mm | 42 mm JUOTETTAVA (3120/13) | R5040B | CASTEL TUOTTEET LB | V | KPL | 394.4 | KPL | 1 | 394.4
K | 766008112 |  | TAKAISKUV.3142/17 54 mm | 2 1/8" JUOTETTAVA | R5040B | CASTEL TUOTTEET LB | E | KPL | 741 | KPL | 1 | 741
K | 766011304 |  | NESTELASI 3940/2 (3740/2) | 1/4" JUOTETTAVA | R5040B | CASTEL TUOTTEET LB | V | KPL | 36.77 | KPL | 1 | 36.77
K | 766011306 |  | NESTELASI 3940/3 3/8 | 3/8" Juotettava | R5040B | CASTEL TUOTTEET LB | V | KPL | 34.58 | KPL | 1 | 34.58
K | 766011308 |  | NESTELASI 3940/4 1/2 (3740/4) | 1/2" Juotettava | R5040B | CASTEL TUOTTEET LB | V | KPL | 35.96 | KPL | 1 | 35.96
K | 766011310 |  | NESTELASI 3940/5 5/8 (3740/5) | 5/8" Juotettava | R5040B | CASTEL TUOTTEET LB | V | KPL | 44.7 | KPL | 1 | 44.7
K | 766011312 |  | NESTELASI 3940/6 3/4 (3740/6) | 3/4" Juotettava | R5040B | CASTEL TUOTTEET LB | E | KPL | 56.53 | KPL | 1 | 56.53
K | 766011314 |  | NESTELASI 3940/7 7/8 (3740/7) | 7/8" Juotettava | R5040B | CASTEL TUOTTEET LB | E | KPL | 80.75 | KPL | 1 | 80.75
K | 766011316 |  | NESTELASI 3940/9 1 1/8 (3740/9 | 1 1/8" Juotettava | R5040B | CASTEL TUOTTEET LB | V | KPL | 100.5 | KPL | 1 | 100.5
K | 766011320 |  | NESTELASI 3910/22 1/4 | 1/4" Mutteri | R5040B | CASTEL TUOTTEET LB | V | KPL | 27.28 | KPL | 1 | 27.28
K | 766011321 |  | NESTELASI 3910/33 | 3/8" MUTTERI | R5040B | CASTEL TUOTTEET LB | V | KPL | 25.98 | KPL | 1 | 25.98
K | 766011322 |  | NESTELASI 3910/44 1/2 | 1/2" Mutteri | R5040B | CASTEL TUOTTEET LB | V | KPL | 25.01 | KPL | 1 | 25.01
K | 766011323 |  | NESTELASI 3910/55 5/8 (3710/55 | 5/8" Mutteri | R5040B | CASTEL TUOTTEET LB | V | KPL | 36.99 | KPL | 1 | 36.99
K | 766011324 |  | NESTELASI 3910/66 3/4 | 3/4 mutteri | R5040B | CASTEL TUOTTEET LB | V | KPL | 50.2 | KPL | 1 | 50.2
K | 766011360 |  | NESTELASI 3950/22 (3750/22) | 1/4" M (sisä-ulko) | R5040B | CASTEL TUOTTEET LB | V | KPL | 25.24 | KPL | 1 | 25.24
K | 766011361 |  | NESTELASI 3950/33 (3750/33) | 3/8" M (sisä-ulko) | R5040B | CASTEL TUOTTEET LB | V | KPL | 26.75 | KPL | 1 | 26.75
K | 766011362 |  | NESTELASI 3950/44 1/2 (3750/44 | 1/2" M (sisä-ulko) | R5040B | CASTEL TUOTTEET LB | V | KPL | 30.55 | KPL | 1 | 30.55
K | 766011363 |  | NESTELASI 3950/55 5/8 (3750/55 | 5/8" M (sisä-ulko) | R5040B | CASTEL TUOTTEET LB | V | KPL | 48.14 | KPL | 1 | 48.14
K | 766011365 |  | NESTELASI 3748E/M6 | CO2 120 bar 6 mm | R5040B | CASTEL TUOTTEET LB | V | KPL | 96.83 | KPL | 1 | 96.83
K | 766014418 |  | VAROVENT.CASTEL 3060/45C 16 | 16BAR 1/2" | R5040B | CASTEL TUOTTEET LB | V | KPL | 71.89 | KPL | 1 | 71.89
K | 766014420 |  | VAROVENT.CASTEL 3060/23 1/4" | 26BAR 1/4" | R5040B | CASTEL TUOTTEET LB | V | KPL | 61.18 | KPL | 1 | 61.18
K | 766014422 |  | VAROVENT.CASTEL 3060/45 1/2" | 26BAR 1/2" | R50400 | CASTEL TUOTTEET P0 | V | KPL | 66.24 | KPL | 1 | 66.24
K | 766014424 |  | VAROVENT.CASTEL 3060/45C24 | 24BAR 1/2" | R5040B | CASTEL TUOTTEET LB | V | KPL | 71.89 | KPL | 1 | 71.89
K | 766014425 |  | VAROVENT.CASTEL 3060/45C 30 | 30BAR 1/2" | R5040B | CASTEL TUOTTEET LB | V | KPL | 71.89 | KPL | 1 | 71.89
K | 766014426 |  | VAROVENT.CASTEL 3060/45C 45 | 45BAR 1/2" | R5040B | CASTEL TUOTTEET LB | V | KPL | 76.57 | KPL | 1 | 76.57
K | 766014427 |  | VAROVENT.CASTEL 3060/33C | 16 BAR 3/8" | R5040B | CASTEL TUOTTEET LB | E | KPL | 68.91 | KPL | 1 | 68.91
K | 766014428 |  | VAROVENT.CASTEL 3060/33C | 26 BAR 3/8" | R5040B | CASTEL TUOTTEET LB | V | KPL | 68.91 | KPL | 1 | 68.91
K | 766014430 |  | VAROVENT.NIPPA 3035/4 | JUOTETTAVA 1/2" NPT- 22mm ODS | R5040B | CASTEL TUOTTEET LB | E | KPL | 23.68 | KPL | 1 | 23.68
K | 766014463 |  | VAIHTOVENT.CASTEL 3032N/44 | SIS.3039/4 | R50400 | CASTEL TUOTTEET P0 | V | KPL | 187.3 | KPL | 1 | 187.3
K | 766166003 |  | CLINT PUMPPU SHC 20-134/2.2 | 320780 | R3040B | CLINT TUOTTEET LB | E | KPL | 2720 | KPL | 1 | 2720
K | 766201290 |  | RL.32H x 1 LTR ESTERIÖLJY |  | R7060B | EMKARATE ÖLJYT LB | V | KPL | 83.32 | KPL | 1 | 83.32
K | 766201300 |  | RL32H 5L ESTERIÖLJY |  | R70601 | EMKARATE ÖLJYT P1 | V | KPL | 350.2 | KPL | 1 | 350.2
K | 766201301 |  | RL32-3MAF-1L ESTERIÖLJY | COPELAND | R70601 | EMKARATE ÖLJYT P1 | V | KPL | 71.92 | KPL | 1 | 71.92
K | 766201302 |  | RL32-3MAF-5L ESTERIÖLJY | COPELAND | R70601 | EMKARATE ÖLJYT P1 | V | KPL | 286.2 | KPL | 1 | 286.2
K | 766201320 |  | RL.46H x 5 LTR ESTERIÖLJY |  | R7060B | EMKARATE ÖLJYT LB | E | KPL | 472.6 | KPL | 1 | 472.6
K | 766201340 |  | RL68H ESTERIÖLJY 5 L |  | R7060B | EMKARATE ÖLJYT LB | V | KPL | 366.1 | KPL | 1 | 366.1
K | 766201355 |  | RL170H ESTERIÖLJY 5 L |  | R7060B | EMKARATE ÖLJYT LB | E | KPL | 362.3 | KPL | 1 | 362.3
K | 766272204 |  | KYLMÄKONEKONSOLI L-400 mm |  | R7040B | TECNOSYSTEM TUOTTEET LB | V | KPL | 38.99 | KPL | 1 | 38.99
K | 766272210 |  | KYLMÄKONEKONSOLI L-600 mm |  | R7040B | TECNOSYSTEM TUOTTEET LB | V | KPL | 54.83 | KPL | 1 | 54.83
K | 766300010 |  | 914114 CU-PUOLA 1/4" 6,35x0,7 |  | R7020B | OUTOKUMPU KUPARI LB | E | KG | 47 | KG | 1 | 47
K | 766300020 |  | CU-PUOLA 5/16" 7,94x0,70 mm |  | R7020A | OUTOKUMPU KUPARI LA | E | KG | 45.2 | KG | 1 | 45.2
K | 766300030 |  | 914116 CU-PUOLA 3/8" 9,52x0,7 |  | R7020B | OUTOKUMPU KUPARI LB | E | KG | 45 | KG | 1 | 45
K | 766300040 |  | 914117 CU-PUOLA 1/2" 12,7x0,7 |  | R7020B | OUTOKUMPU KUPARI LB | E | KG | 43 | KG | 1 | 43
K | 766300050 |  | 914119 CU-PUOLA 3/4" 19,05x0,9 |  | R7020B | OUTOKUMPU KUPARI LB | E | KG | 44 | KG | 1 | 44
K | 766300060 |  | 914143 CU-PUOLA 5/3,5mm 5x0,75 |  | R7020B | OUTOKUMPU KUPARI LB | E | KG | 37 | KG | 1 | 37
K | 766340480 |  | EBM A 154-28 PUH.SIIPI IMEVÄ | 73802-2-3634 | R9030B | MOOTTORIT EBM LB | V | KPL | 7.82 | KPL | 1 | 7.82
K | 766340620 |  | EBM A 200-28 PUH.SIIPI IMEVÄ | 73808-2-3634 | R9030B | MOOTTORIT EBM LB | V | KPL | 11.39 | KPL | 1 | 11.39
K | 766340690 |  | EBM A 230-28 PUH.SIIPI IMEVÄ | 73811-2-3634 | R9030B | MOOTTORIT EBM LB | V | KPL | 16.36 | KPL | 1 | 16.36
K | 766340800 |  | EBM A 254-28 PUH.SIIPI IMEVÄ | 73814-2-3634 | R9030B | MOOTTORIT EBM LB | V | KPL | 18.06 | KPL | 1 | 18.06
K | 766340950 |  | EBM 300-28 PUH.SIIPI IMEVÄ | 73817-2-3634 | R9030B | MOOTTORIT EBM LB | V | KPL | 28.6 | KPL | 1 | 28.6
K | 766350100 |  | KIMA 16W 230V 11W/m | Itsesäätyvä vastus 1.5m | R9060B | KIMA VASTUKSET LB | V | KPL | 120.2 | KPL | 1 | 120.2
K | 766350110 |  | KIMA 22W 230V 11W/m | Itsesäätyvä vastus 2.0m | R9060B | KIMA VASTUKSET LB | V | KPL | 135 | KPL | 1 | 135
K | 766350120 |  | KIMA 25W 230V 11W/m | Itsesäätyvä vastus 2.5m | R9060B | KIMA VASTUKSET LB | V | KPL | 148.4 | KPL | 1 | 148.4
K | 766350130 |  | KIMA 33W 230V 11W/m | Itsesäätyvä vastus 3.0m | R9060B | KIMA VASTUKSET LB | E | KPL | 163 | KPL | 1 | 163
K | 766350140 |  | KIMA 44W 230V 11W/m | Itsesäätyvä vastus 4.0m | R9060B | KIMA VASTUKSET LB | V | KPL | 193.9 | KPL | 1 | 193.9
K | 766350150 |  | KIMA 55W 230V 11W/m | Itsesäätyvä vastus 5.0m | R9060B | KIMA VASTUKSET LB | V | KPL | 223.3 | KPL | 1 | 223.3
K | 766350185 |  | VASTUS VK75T TERMOSTAATILLA | +3°C ... +8°C | R7040A | TECNOSYSTEM TUOTTEET LA | V | KPL | 50.76 | KPL | 1 | 50.76
K | 766350190 |  | KIMA 99W 230V 11W/m | Itsesäätyvä vastus 9.0m | R9060B | KIMA VASTUKSET LB | E | KPL | 320 | KPL | 1 | 320
K | 766350192 |  | LOVAL LÄMPÖLANKA LMP 1,5 38W |  | R9050B | LOVAL VASTUKSET LB | V | KPL | 126.1 | KPL | 1 | 126.1
K | 766350193 |  | LOVAL LÄMPÖLANKA LMP 2,0 27W |  | R9050B | LOVAL VASTUKSET LB | E | KPL | 138.4 | KPL | 1 | 138.4
K | 766350194 |  | LOVAL LÄMPÖLANKA LMP 2,5 82W |  | R9050B | LOVAL VASTUKSET LB | E | KPL | 151.3 | KPL | 1 | 151.3
K | 766350198 |  | LOVAL LÄMPÖLANKA LMP 4,0 120W |  | R9050B | LOVAL VASTUKSET LB | V | KPL | 201.7 | KPL | 1 | 201.7
K | 766350200 |  | LOVAL LÄMPÖLANKA LMP 5,0 98W |  | R9050B | LOVAL VASTUKSET LB | E | KPL | 229.4 | KPL | 1 | 229.4
K | 766350201 |  | LOVAL LÄMPÖLANKA LMP 6,0 174W |  | R9050B | LOVAL VASTUKSET LB | E | KPL | 257 | KPL | 1 | 257
K | 766350202 |  | LOVAL LÄMPÖLANKA LMP 7,0 153W |  | R9050B | LOVAL VASTUKSET LB | E | KPL | 284.7 | KPL | 1 | 284.7
K | 766350203 |  | LOVAL LÄMPÖLANKA LMP 8,0 218W |  | R9050B | LOVAL VASTUKSET LB | E | KPL | 309.9 | KPL | 1 | 309.9
K | 766350204 |  | LOVAL LÄMPÖLANKA LMP 9,0 196W |  | R9050B | LOVAL VASTUKSET LB | E | KPL | 337.8 | KPL | 1 | 337.8
K | 766360000 |  | EBM VERKKOPUHALLIN Ø250MM | 230V S2E250AL0601 | R9020B | EBM VERKKOPUHALTIMET LB | V | KPL | 556 | KPL | 1 | 556
K | 766360001 |  | EBM VERKKOPUHALLIN Ø250MM | 400V S2D250AH0201 | R9020B | EBM VERKKOPUHALTIMET LB | V | KPL | 647 | KPL | 1 | 647
K | 766360002 |  | EBM VERKKOPUHALLIN Ø300MM | 230V S2E300AP0230 | R9020B | EBM VERKKOPUHALTIMET LB | E | KPL | 675 | KPL | 1 | 675
K | 766360003 |  | EBM VERKKOPUHALLIN Ø300MM | 400V S2D300AP0235 | R9020B | EBM VERKKOPUHALTIMET LB | V | KPL | 937 | KPL | 1 | 937
K | 766360004 |  | EBM VERKKOPUHALLIN Ø350MM | 230V S4E350AN0230 | R9020B | EBM VERKKOPUHALTIMET LB | V | KPL | 587 | KPL | 1 | 587
K | 766360005 |  | EBM VERKKOPUHALLIN Ø350MM | 400V S4D350AA0609 | R9020B | EBM VERKKOPUHALTIMET LB | V | KPL | 1024 | KPL | 1 | 1024
K | 766360006 |  | EBM VERKKOPUHALLIN Ø400MM | 230V S4E400AP0230 | R9020B | EBM VERKKOPUHALTIMET LB | V | KPL | 801 | KPL | 1 | 801
K | 766360007 |  | EBM VERKKOPUHALLIN Ø400MM | 400V S4D400AP1203 | R9020B | EBM VERKKOPUHALTIMET LB | V | KPL | 861 | KPL | 1 | 861
K | 766360008 |  | EBM VERKKOPUHALLIN Ø450MM | 230V S4E450AP0101 | R9020B | EBM VERKKOPUHALTIMET LB | V | KPL | 980 | KPL | 1 | 980
K | 766360009 |  | EBM VERKKOPUHALLIN Ø450MM | 400V S4D450AO1401 | R9020B | EBM VERKKOPUHALTIMET LB | V | KPL | 1082 | KPL | 1 | 1082
K | 766360010 |  | EBM VERKKOPUHALLIN Ø500MM | 230V S4E500AM0301 | R9020B | EBM VERKKOPUHALTIMET LB | V | KPL | 1177 | KPL | 1 | 1177
K | 766360011 |  | EBM VERKKOPUHALLIN Ø500MM | 400V S4D500AM0301 | R9020B | EBM VERKKOPUHALTIMET LB | V | KPL | 1245 | KPL | 1 | 1245
K | 766360012 |  | EBM VERKKOPUHALLIN Ø630MM | 230V S6E630AN0101 | R9020B | EBM VERKKOPUHALTIMET LB | V | KPL | 1569 | KPL | 1 | 1569
K | 766360013 |  | EBM VERKKOPUHALLIN Ø630MM | 400V S6D630AN0101 | R9020B | EBM VERKKOPUHALTIMET LB | V | KPL | 1433 | KPL | 1 | 1433
K | 766420150 |  | NS4-5 5/16""LAIPPAMUTTERI |  | R8020B | TYÖKALUT ITE LB | V | KPL | 10.62 | KPL | 1 | 10.62
K | 766420550 |  | N5-5 5/16" SOKEA MUTTERI |  | R8020B | TYÖKALUT ITE LB | V | KPL | 4.76 | KPL | 1 | 4.76
K | 766420560 |  | N5-6 3/8"" SOKEA MUTTERI |  | R8020B | TYÖKALUT ITE LB | V | KPL | 5.29 | KPL | 1 | 5.29
K | 766420580 |  | N5-8 1/2"" SOKEA MUTTERI |  | R8020B | TYÖKALUT ITE LB | V | KPL | 5.75 | KPL | 1 | 5.75
K | 766421050 |  | NFT5-6 3/8"" KIERRELIITIN |  | R8020B | TYÖKALUT ITE LB | V | KPL | 16.68 | KPL | 1 | 16.68
K | 766421550 |  | US4-5 5/16"" KAKSOISLAIPPAMUTT |  | R5040B | CASTEL TUOTTEET LB | E | KPL | 10.04 | KPL | 1 | 10.04
K | 766422040 |  | B1-4 1/4"" CU-HATTU |  | R8020B | TYÖKALUT ITE LB | V | KPL | 2.44 | KPL | 1 | 2.44
K | 766422060 |  | B1-6 3/8"" CU-HATTU |  | R8020B | TYÖKALUT ITE LB | V | KPL | 2.79 | KPL | 1 | 2.79
K | 766422080 |  | B1-8 1/2"" CU-HATTU |  | R5040B | CASTEL TUOTTEET LB | V | KPL | 5.79 | KPL | 1 | 5.79
K | 766422100 |  | B1-10 5/8"" CU-HATTU |  | R8020B | TYÖKALUT ITE LB | V | KPL | 1.39 | KPL | 1 | 1.39
K | 766422250 |  | B2-8 1/2"" CU-TIIVISTE |  | R8020B | TYÖKALUT ITE LB | V | KPL | 1.95 | KPL | 1 | 1.95
K | 766422280 |  | B2-10 5/8"" CU-TIIVISTE |  | R8020B | TYÖKALUT ITE LB | V | KPL | 2.19 | KPL | 1 | 2.19
K | 766422500 |  | UR2-54 5/16x1/4""KIERRELIITIN |  | R8020B | TYÖKALUT ITE LB | V | KPL | 31.46 | KPL | 1 | 31.46
K | 766422600 |  | UR2-64 3/8x1/4"" KIERRELIITIN |  | R8020B | TYÖKALUT ITE LB | V | KPL | 8.4 | KPL | 1 | 8.4
K | 766422800 |  | UR2-84 1/2""x1/4""KIERRELIITIN |  | R8020B | TYÖKALUT ITE LB | V | KPL | 20.28 | KPL | 1 | 20.28
K | 766422900 |  | UR2-86 1/2x3/8"" KIERRELIITIN |  | R8020B | TYÖKALUT ITE LB | V | KPL | 30.03 | KPL | 1 | 30.03
K | 766422906 |  | UR2-106 5/8x3/8""KIERRELIITIN | 7120/35 | R8020B | TYÖKALUT ITE LB | V | KPL | 23.34 | KPL | 1 | 23.34
K | 766422910 |  | UR2-108 5/8x1/2""KIERRELIITIN |  | R8020B | TYÖKALUT ITE LB | V | KPL | 23.42 | KPL | 1 | 23.42
K | 766423220 |  | UR3-46 3/8x1/4" KIERRELIITIN |  | R8020B | TYÖKALUT ITE LB | V | KPL | 12.15 | KPL | 1 | 12.15
K | 766423250 |  | UR3-64 1/4x3/8" KIERRELIITIN |  | R8020B | TYÖKALUT ITE LB | V | KPL | 12.81 | KPL | 1 | 12.81
K | 766423255 |  | UR3-68 1/2x3/8" KIERRELIITIN |  | R8020B | TYÖKALUT ITE LB | V | KPL | 19.27 | KPL | 1 | 19.27
K | 766423257 |  | UR3-84 1/4x1/2" KIERRELIITIN |  | R8020B | TYÖKALUT ITE LB | V | KPL | 26.55 | KPL | 1 | 26.55
K | 766423258 |  | UR3-86 3/8x1/2" KIERRELIITIN |  | R8020B | TYÖKALUT ITE LB | V | KPL | 18.83 | KPL | 1 | 18.83
K | 766423260 |  | UR3-108 1/2x5/8" KIERRELIITIN | 7150/45 | R8020B | TYÖKALUT ITE LB | V | KPL | 19.05 | KPL | 1 | 19.05
K | 766423300 |  | UR3-810 5/8x1/2" KIERRELIITIN |  | R8020B | TYÖKALUT ITE LB | V | KPL | 22.99 | KPL | 1 | 22.99
K | 766424240 |  | E1-4C 1/4""X3/8"" KIERRELIITI |  | R5040B | CASTEL TUOTTEET LB | V | KPL | 27.86 | KPL | 1 | 27.86
K | 766424420 |  | E1-6B 3/8" x 1/4" |  | R5040B | CASTEL TUOTTEET LB | V | KPL | 16.61 | KPL | 1 | 16.61
K | 766424500 |  | E2-4 1/4""X1/4""SAE KIERRELIIT |  | R8020B | TYÖKALUT ITE LB | V | KPL | 13.84 | KPL | 1 | 13.84
K | 766424660 |  | E1-8D 1/2""X1/2"" KIERRELIITI |  | R5040B | CASTEL TUOTTEET LB | V | KPL | 8.83 | KPL | 1 | 8.83
K | 766425240 |  | U1-4C 1/4""X3/8"" KIERRELIITI |  | R5040B | CASTEL TUOTTEET LB | V | KPL | 9.7 | KPL | 1 | 9.7
K | 766425260 |  | U1-4D 1/4""X1/2"" KIERRELIITI |  | R5040B | CASTEL TUOTTEET LB | V | KPL | 14.63 | KPL | 1 | 14.63
K | 766425460 |  | U1-6D 3/8""X1/2"" KIERRELIITI |  | R8020B | TYÖKALUT ITE LB | E | KPL | 12.42 | KPL | 1 | 12.42
K | 766425760 |  | U1-10D 5/8""X1/2"" KIERRELIITI |  | R8020B | TYÖKALUT ITE LB | V | KPL | 20.63 | KPL | 1 | 20.63
K | 766425880 |  | U1-12E 3/4""X3/4"" KIERRELIITI |  | R5040B | CASTEL TUOTTEET LB | E | KPL | 41.76 | KPL | 1 | 41.76
K | 766426150 |  | U2-5 5/16"" KIERRELIITIN |  | R5040B | CASTEL TUOTTEET LB | V | KPL | 18.88 | KPL | 1 | 18.88
K | 766426560 |  | P2-6 3/8"SAE TULPPA |  | R5040B | CASTEL TUOTTEET LB | V | KPL | 7.94 | KPL | 1 | 7.94
K | 766426580 |  | P2-8 1/2" SAE TULPPA |  | R5040B | CASTEL TUOTTEET LB | V | KPL | 12.33 | KPL | 1 | 12.33
K | 766427420 |  | T1-6B 3/8""X1/4"" KIERRELIITI |  | R5040B | CASTEL TUOTTEET LB | V | KPL | 14.75 | KPL | 1 | 14.75
K | 766428160 |  | T2-6 3/8"" KIERRELIITIN |  | R5040B | CASTEL TUOTTEET LB | V | KPL | 26.38 | KPL | 1 | 26.38
K | 766429120 |  | U3-4B 1/4""x1/4"" KIERRELIITI |  | R8020B | TYÖKALUT ITE LB | E | KPL | 7.48 | KPL | 1 | 7.48
K | 766429140 |  | U3-4C 1/4""x3/8"" KIERRELIITI |  | R8020B | TYÖKALUT ITE LB | E | KPL | 24.46 | KPL | 1 | 24.46
K | 766429320 |  | U3-6B 3/8""x1/4"" KIERRELIITI |  | R8020B | TYÖKALUT ITE LB | V | KPL | 12.8 | KPL | 1 | 12.8
K | 766429340 |  | U3-6C 3/8""x3/8"" KIERRELIITI |  | R8020B | TYÖKALUT ITE LB | V | KPL | 14.07 | KPL | 1 | 14.07
K | 766429360 |  | U3-6D 3/8""x1/2"" KIERRELIITI |  | R8020B | TYÖKALUT ITE LB | V | KPL | 23.84 | KPL | 1 | 23.84
K | 766429440 |  | U3-8C 1/2""x3/8"" KIERRELIITI |  | R8020B | TYÖKALUT ITE LB | V | KPL | 22.12 | KPL | 1 | 22.12
K | 766429560 |  | U3-10D 5/8""x1/2"" KIERRELIITI |  | R8020B | TYÖKALUT ITE LB | V | KPL | 23.84 | KPL | 1 | 23.84
K | 766510200 |  | V- 3/8" VÄRINÄNVAIMENNIN |  | R5070B | HENRY TUOTTEET LB | V | KPL | 34.89 | KPL | 1 | 34.89
K | 766510300 |  | V-1/2" VÄRINÄNVAIMENNIN |  | R5070B | HENRY TUOTTEET LB | V | KPL | 37.69 | KPL | 1 | 37.69
K | 766510400 |  | V-5/8" VÄRINÄNVAIMENNIN |  | R5070B | HENRY TUOTTEET LB | V | KPL | 44.11 | KPL | 1 | 44.11
K | 766510500 |  | V-3/4" VÄRINÄNVAIMENNIN |  | R5070B | HENRY TUOTTEET LB | V | KPL | 54.5 | KPL | 1 | 54.5
K | 766510600 |  | V-7/8" VÄRINÄNVAIMENNIN |  | R5070B | HENRY TUOTTEET LB | V | KPL | 58.07 | KPL | 1 | 58.07
K | 766510700 |  | V-1 1/8" VÄRINÄNVAIMENNIN |  | R5070B | HENRY TUOTTEET LB | V | KPL | 75.78 | KPL | 1 | 75.78
K | 766510800 |  | V-1.3/8" VÄRINÄNVAIMENNIN |  | R5070B | HENRY TUOTTEET LB | V | KPL | 112 | KPL | 1 | 112
K | 766510900 |  | V-1.5/8" VÄRINÄNVAIMENNIN |  | R5070B | HENRY TUOTTEET LB | V | KPL | 143.1 | KPL | 1 | 143.1
K | 766510910 |  | VS 7/8" 60 BAR VÄR.VAIMENNIN |  | R5070B | HENRY TUOTTEET LB | V | KPL | 65.24 | KPL | 1 | 65.24
K | 766510920 |  | VS 28 M 60BAR VÄR.VAIMENNIN |  | R5070B | HENRY TUOTTEET LB | V | KPL | 85.28 | KPL | 1 | 85.28
K | 766510930 |  | VS 1 3/8" 60BAR VÄR.VAIMENNIN |  | R5070B | HENRY TUOTTEET LB | V | KPL | 118.2 | KPL | 1 | 118.2
K | 766510940 |  | VS 1 5/8" 45BAR VÄR.VAIMENNIN |  | R5070B | HENRY TUOTTEET LB | V | KPL | 152.2 | KPL | 1 | 152.2
K | 766510950 |  | VS 2 1/8" 40BAR VÄR.VAIMENNIN |  | R5070B | HENRY TUOTTEET LB | V | KPL | 226.4 | KPL | 1 | 226.4
K | 766511000 |  | VTG 2.1/8"" VÄR.VAIM. |  | R5070B | HENRY TUOTTEET LB | V | KPL | 168.1 | KPL | 1 | 168.1
K | 766610200 |  | PP36V PERMAGUM TIIVISTENAUHA | 12/LTK TIIVISTEMASSA | R5090B | PARKER TUOTTEET LB | V | RLL | 86.41 | RLL | 1 | 86.41
K | 766610300 |  | PP22 1 kg PERMAGUM SLUGS | TIIVISTEMASSA | R5090B | PARKER TUOTTEET LB | V | KPL | 80.14 | KPL | 1 | 80.14
K | 766610500 |  | PM21 1gall THERMAL MASTIC | LÄMMÖNSIIRTOPASTA | R5090B | PARKER TUOTTEET LB | E | KPL | 252.3 | KPL | 1 | 252.3
K | 766610900 |  | KORKKITEIPPI KMP | PT-1 3mm x 50mm x 9m 12/ltk | R50900 | PARKER TUOTTEET P0 | V | RLL | 118.9 | RLL | 1 | 118.9
K | 766611060 |  | ERISTETEIPPI K601 (K501) | 3mm x 50mm x 10m (24/LTK) | R50900 | PARKER TUOTTEET P0 | V | RLL | 37.91 | RLL | 1 | 37.91
K | 766611062 |  | ERISTETEIPPI K602 | 3mm x 25mm x 10m (48/LTK) | R5090A | PARKER TUOTTEET LA | V | RLL | 18.31 | RLL | 1 | 18.31
K | 766705870 |  | SAUMATEIPPI MUSTA | 25MM X 33M 36KPL/LTK | R8030B | TYÖKALUT REFCO LB | V | KPL | 5.46 | KPL | 1 | 5.46
K | 766705950 |  | SAUMATEIPPI 50mmx33m VALK. | ADVANCE | R80300 | TYÖKALUT REFCO P0 | V | KPL | 9.83 | KPL | 1 | 9.83
K | 766820251 |  | PUHDISTUSAINE TEHO Foaming | Coil cleaner+ (5013) 12/LTK | R60401 | HITECH KEMIKAALIT P1 | V | KPL | 28.65 | KPL | 1 | 28.65
K | 766820252 |  | PESUAINE TEHO COIL EX 5L | 2046 | R60401 | HITECH KEMIKAALIT P1 | V | KPL | 104.5 | KPL | 1 | 104.5
K | 766822301 |  | REFCO F-87-R-60-1,5m -40/+40 C |  | R8030B | TYÖKALUT REFCO LB | E | KPL | 68.91 | KPL | 1 | 68.91
K | 766822302 |  | REFCO F-87-R-80-1,5m -40/+40 C |  | R8030B | TYÖKALUT REFCO LB | E | KPL | 74.57 | KPL | 1 | 74.57
K | 767002051 |  | KAPILL.PUTKI TC-42 | 2.2mm sisä 1.0mm 30 m kieppi | R8030B | TYÖKALUT REFCO LB | E | KPL | 114.1 | KPL | 1 | 114.1
K | 767002101 |  | KUPARIPUTKI 1/4" KIEPPI JL |  | R7030B | KUPARI ULKOMAINEN LB | V | M | 5.82 | M | 1 | 5.82
K | 767002103 |  | KUPARIPUTKI 3/8" KIEPPI JL |  | R7030B | KUPARI ULKOMAINEN LB | V | M | 9.34 | M | 1 | 9.34
K | 767002105 |  | KUPARIPUTKI 1/2" KIEPPI JL |  | R7030B | KUPARI ULKOMAINEN LB | V | M | 11.99 | M | 1 | 11.99
K | 767002108 |  | KUPARIPUTKI 5/8" KIEPPI JL |  | R7030B | KUPARI ULKOMAINEN LB | V | M | 15.99 | M | 1 | 15.99
K | 767002110 |  | KUPARIPUTKI 3/4" KIEPPI JL |  | R7030B | KUPARI ULKOMAINEN LB | V | M | 19.34 | M | 1 | 19.34
K | 767002118 |  | KUPARIPUTKI 10mm SUORA JL |  | R7030B | KUPARI ULKOMAINEN LB | V | M | 11.22 | M | 1 | 11.22
K | 767002120 |  | KUPARIPUTKI 12mm SUORA JL |  | R7030B | KUPARI ULKOMAINEN LB | V | M | 13.73 | M | 1 | 13.73
K | 767002122 |  | KUPARIPUTKI 15mm SUORA JL |  | R7030B | KUPARI ULKOMAINEN LB | V | M | 17.87 | M | 1 | 17.87
K | 767002123 |  | KUPARIPUTKI 18mm SUORA JL |  | R7030B | KUPARI ULKOMAINEN LB | V | M | 21.15 | M | 1 | 21.15
K | 767002124 |  | KUPARIPUTKI 22mm SUORA JL |  | R7030B | KUPARI ULKOMAINEN LB | V | M | 25.08 | M | 1 | 25.08
K | 767002126 |  | KUPARIPUTKI 28mm SUORA JL |  | R7030B | KUPARI ULKOMAINEN LB | V | M | 35.43 | M | 1 | 35.43
K | 767002128 |  | KUPARIPUTKI 35mm SUORA JL |  | R7030B | KUPARI ULKOMAINEN LB | V | M | 63.99 | M | 1 | 63.99
K | 767002130 |  | KUPARIPUTKI 42mm SUORA JL |  | R7030B | KUPARI ULKOMAINEN LB | V | M | 86.8 | M | 1 | 86.8
K | 767002132 |  | KUPARIPUTKI 54mm SUORA JL |  | R7030B | KUPARI ULKOMAINEN LB | V | M | 104.5 | M | 1 | 104.5
K | 767002133 |  | KUPARIPUTKI 64 mm SUORA JL 5M |  | R7030B | KUPARI ULKOMAINEN LB | E | M | 103.6 | M | 1 | 103.6
K | 767002135 |  | KUPARIPUTKI 1/4"x3/8"ERISTETTY | 20M AHLSELL | R50812 | A-TECH KUPARIPUTKET P2 | V | KPL | 275.3 | M | 20 | 13.765
K | 767002141 |  | KUPARIPUTKI 1/4"x3/8"ERISTETTY | 20 M MUSTA AHLSELL | R50812 | A-TECH KUPARIPUTKET P2 | V | KPL | 275.3 | M | 20 | 13.765
K | 767002142 |  | MAATELINE HARMAA MERCURY | TECNOSYSTEMI | R70401 | TECNOSYSTEM TUOTTEET P1 | V | KPL | 275.8 | KPL | 1 | 275.8
K | 767002147 | 6438292346812 | PARVEKETELINE GB-47 | 800 x 400 x 100-200mm 3/ltk | R70400 | TECNOSYSTEM TUOTTEET P0 | V | KPL | 190 | KPL | 1 | 190
K | 767002148 |  | SEINÄKONSOLI BBA-480 |  | R7040A | TECNOSYSTEM TUOTTEET LA | V | KPL | 104 | KPL | 1 | 104
K | 767002149 |  | ASENNUSTELINE KIVIJALKA 95KG | 60mm sokkelista BBH-450 3/LTK | R70400 | TECNOSYSTEM TUOTTEET P0 | V | KPL | 160.3 | KPL | 1 | 160.3
K | 767002151 |  | MAATELINE A-TECH ILMA/ILMA | 850x380x400 mm | R50802 | A-TECH TUOTTEET P2 | V | KPL | 86.83 | KPL | 1 | 86.83
K | 767002157 |  | MAATELINE ILMA/VESI | 1000x550x410 200kg | R50801 | A-TECH TUOTTEET P1 | V | KPL | 119.2 | KPL | 1 | 119.2
K | 767002158 | 8052967034712 | TECNOSYSTEM TIPPAPUTKI 16mm | 30m/RULLA. | R70401 | TECNOSYSTEM TUOTTEET P1 | V | KPL | 57.18 | KPL | 1 | 57.18
K | 767002160 | 8052967000366 | TECNOSYSTEM TSE 160 KONSOLI | MENSOLA L-400 | R7040A | TECNOSYSTEM TUOTTEET LA | V | KPL | 71.83 | KPL | 1 | 71.83
K | 767002161 | 8052967000540 | TECNOSYSTEM SG 160 KONSOLI | L400 (SG 140) | R70401 | TECNOSYSTEM TUOTTEET P1 | V | KPL | 67.91 | KPL | 1 | 67.91
K | 767002162 | 8052967000380 | TECNOSYSTEM TSE 300 KONSOLI | L560 | R7040A | TECNOSYSTEM TUOTTEET LA | V | KPL | 301.3 | KPL | 1 | 301.3
K | 767002163 | 8052967000373 | TECNOSYSTEM TSE 250 KONSOLI | L500 | R7040A | TECNOSYSTEM TUOTTEET LA | V | KPL | 239.4 | KPL | 1 | 239.4
K | 767002179 | 8052967052013 | TECNOSYSTEM TEIPPI VALK. | 3X50mm 10m/rulla | R7040A | TECNOSYSTEM TUOTTEET LA | V | KPL | 19.61 | KPL | 1 | 19.61
K | 767002184 |  | TECNOSYSTEM PUTKIKAULUS RM-72 |  | R7040B | TECNOSYSTEM TUOTTEET LB | V | KPL | 8 | KPL | 1 | 8
K | 767002185 | 8052967015049 | TECNOSYSTEM PUTKISUOJUS KA |  | R70401 | TECNOSYSTEM TUOTTEET P1 | V | KPL | 9.72 | KPL | 1 | 9.72
K | 767002186 | 8052967004074 | KOURUN KIINNIKEPANTA T-72 | (20KPL /LTK) | R7040A | TECNOSYSTEM TUOTTEET LA | V | KPL | 0.95 | KPL | 1 | 0.95
K | 767002187 | 8052967004272 | TECNOSYSTEM TIPPAPUTKI 16/18mm | 50m/RULLA 11126316 | R7040A | TECNOSYSTEM TUOTTEET LA | V | KPL | 55.1 | KPL | 1 | 55.1
K | 767002188 |  | TECNOSYSTEM GALILEO SGL140 EVO | SEINÄKANNAKE | R70401 | TECNOSYSTEM TUOTTEET P1 | V | KPL | 53.35 | KPL | 1 | 53.35
K | 767002189 |  | TROLLEFLEX SEINÄLÄPIVIENTISARJ | KIT 2000-1 Ø63 MM, PITUUS 350 | R70401 | TECNOSYSTEM TUOTTEET P1 | V | KPL | 47.55 | KPL | 1 | 47.55
K | 767002190 |  | KOURUN KIINNIKEPANTA T-102 | (20KPL /LTK) | R7040A | TECNOSYSTEM TUOTTEET LA | V | KPL | 1.25 | KPL | 1 | 1.25
K | 767002191 |  | FI2007 SULATUSVEDEN OHJAIN |  | R70401 | TECNOSYSTEM TUOTTEET P1 | V | KPL | 186.1 | KPL | 1 | 186.1
K | 767002192 |  | VESIVAHTI PARVEKEASENNUKSIIN | HADT13JN | R70401 | TECNOSYSTEM TUOTTEET P1 | V | KPL | 568 | KPL | 1 | 568
K | 767002198 | 8052967011607 | OPTIMA KOURU TB75-OPT | VESIVAAKA 2M 10KPL/LTK | R70401 | TECNOSYSTEM TUOTTEET P1 | V | KPL | 30.41 | KPL | 1 | 30.41
K | 767002200 | 8052967004685 | OPTIMA KOURU T75-OPT | 2M 14KPL/LTK VALKOINEN | R70401 | TECNOSYSTEM TUOTTEET P1 | V | KPL | 26.97 | KPL | 1 | 26.97
K | 767002201 | 8052967001462 | OPTIMA SEINÄKULMA TM75-OPT | 5KPL/LTK VALKOINEN | R70401 | TECNOSYSTEM TUOTTEET P1 | V | KPL | 6.56 | KPL | 1 | 6.56
K | 767002202 | 8052967001523 | OPTIMA KÄYRÄ CP75-OPT | 5KPL/LTK VALKOINEN | R70401 | TECNOSYSTEM TUOTTEET P1 | V | KPL | 5.5 | KPL | 1 | 5.5
K | 767002203 | 8052967001608 | OPTIMA ULKOKULMA CAE75-OPT | 5KPL/LTK VALKOINEN | R70401 | TECNOSYSTEM TUOTTEET P1 | V | KPL | 6.03 | KPL | 1 | 6.03
K | 767002204 | 8052967001646 | OPTIMA YHDISTÄJÄ MG75-OPT | 5KPL/LTK VALKOINEN | R70401 | TECNOSYSTEM TUOTTEET P1 | V | KPL | 3.61 | KPL | 1 | 3.61
K | 767002205 | 8052967001554 | OPTIMA SÄÄDET.KÄYRÄ CPS75-OPT | 5KPL/LTK VALKOINEN | R70401 | TECNOSYSTEM TUOTTEET P1 | V | KPL | 10.03 | KPL | 1 | 10.03
K | 767002206 | 8052967001707 | OPTIMA SUPISTUS TS75-OPT | 5KPL/LTK VALKOINEN | R70401 | TECNOSYSTEM TUOTTEET P1 | V | KPL | 3.65 | KPL | 1 | 3.65
K | 767002207 | 8052967001660 | OPTIMA T-HAARA DT75-OPT | 5KPL/LTK VALKOINEN | R7040B | TECNOSYSTEM TUOTTEET LB | V | KPL | 8.09 | KPL | 1 | 8.09
K | 767002208 | 8052967033395 | OPTIMA TAIPUVA KOURU MF75-OPT | 5KPL/LTK VALKOINEN | R70401 | TECNOSYSTEM TUOTTEET P1 | V | KPL | 27.37 | KPL | 1 | 27.37
K | 767002209 | 8052967001493 | OPTIMA PEITELEVY TA75-OPT | 5KPL/LTK VALKOINEN | R70401 | TECNOSYSTEM TUOTTEET P1 | V | KPL | 4.94 | KPL | 1 | 4.94
K | 767002210 | 8052967015032 | OPTIMA PEITELEVY RA75-OPT | 5KPL/LTK VALKOINEN | R70401 | TECNOSYSTEM TUOTTEET P1 | V | KPL | 10.96 | KPL | 1 | 10.96
K | 767002211 | 8052967001578 | OPTIMA SISÄKULMA CAI75-OPT | 5KPL/LTK VALKOINEN | R70401 | TECNOSYSTEM TUOTTEET P1 | V | KPL | 5.34 | KPL | 1 | 5.34
K | 767002212 | 8052967001738 | OPTIMA PÄÄTYKAPPALE TC75-OPT | 5KPL/LTK VALKOINEN | R70401 | TECNOSYSTEM TUOTTEET P1 | V | KPL | 4.32 | KPL | 1 | 4.32
K | 767002213 | 8052967001745 | OPTIMA PÄÄTYKAPPALE TC102-OPT | 5KPL/LTK VALKOINEN | R7040B | TECNOSYSTEM TUOTTEET LB | V | KPL | 6.16 | KPL | 1 | 6.16
K | 767002214 | 8052967001752 | OPTIMA SUPISTUS TC102-TC75 | 5KPL/LTK VALKOINEN | R7040B | TECNOSYSTEM TUOTTEET LB | V | KPL | 12.54 | KPL | 1 | 12.54
K | 767002215 | 8052967014820 | OPTIMA LÄHTÖ MCS75-OPT | 5KPL/LTK VALKOINEN | R70401 | TECNOSYSTEM TUOTTEET P1 | V | KPL | 5.72 | KPL | 1 | 5.72
K | 767002216 | 8052967014820 | OPTIMA KULMA OIKEA MRD75-OPT | 5KPL/LTK VALKOINEN | R70401 | TECNOSYSTEM TUOTTEET P1 | V | KPL | 7.23 | KPL | 1 | 7.23
K | 767002217 | 8052967014820 | OPTIMA KULMA VASEN MRS75-OPT | 5KPL/LTK VALKOINEN | R70401 | TECNOSYSTEM TUOTTEET P1 | V | KPL | 7.23 | KPL | 1 | 7.23
K | 767002220 | 8052967054482 | OPTIMA KOURUN LEIKKURI | 11131049 | R70400 | TECNOSYSTEM TUOTTEET P0 | V | KPL | 130.7 | KPL | 1 | 130.7
K | 767002221 | 8052967036334 | OPTIMA LEIKKURIN TERÄ | 11132114 | R7040B | TECNOSYSTEM TUOTTEET LB | E | KPL | 48.66 | KPL | 1 | 48.66
K | 767002224 | 8052967004333 | RIGID KOND.PUTKI TCR-21 KOVA | ø21mm 2m 25kpl/ltk | R7040A | TECNOSYSTEM TUOTTEET LA | V | KPL | 5.81 | KPL | 1 | 5.81
K | 767002226 | 8052967004227 | RIGID 45° KULMA CA45 | 20kpl/ltk 11126310 | R7040A | TECNOSYSTEM TUOTTEET LA | V | KPL | 3.77 | KPL | 1 | 3.77
K | 767002228 | 8052967004234 | RIGID 90° KAARI CA90 | 20kpl/ltk 11126311 | R7040A | TECNOSYSTEM TUOTTEET LA | V | KPL | 2.97 | KPL | 1 | 2.97
K | 767002230 | 8052967004241 | RIGID T-KAPPALE DT | 20 kpl/ltk 11126312 | R7040B | TECNOSYSTEM TUOTTEET LB | V | KPL | 5.44 | KPL | 1 | 5.44
K | 767002232 | 8052967004258 | RIGID JATKOPALA MG TCR 21 | 20kpl/ltk 11126313 | R7040A | TECNOSYSTEM TUOTTEET LA | V | KPL | 2.87 | KPL | 1 | 2.87
K | 767002234 | 8052967004289 | RIGID PUTKIKIINNIKE TCR-21 | 100 kpl/ltk 11126317 | R7040A | TECNOSYSTEM TUOTTEET LA | V | KPL | 0.55 | KPL | 1 | 0.55
K | 767002235 | 8052967055656 | OPTIMA LAIPANLEVITYSPÄÄT | TSC600035 1/4",3/8",1/2",5/8" | R7040B | TECNOSYSTEM TUOTTEET LB | V | SRJ | 289.8 | SRJ | 1 | 289.8
K | 767002236 | 8052967032411 | KUPARIPUTKEN TAIVUTIN 10 m | SISÄPUOLINEN 3/8",1/2",5/8" | R7040A | TECNOSYSTEM TUOTTEET LA | V | KPL | 255.1 | KPL | 1 | 255.1
K | 767002237 | 8052967055595 | LAIPPATYÖKALU TSC600009 | AKKUKÄYTTÖINEN | R7040B | TECNOSYSTEM TUOTTEET LB | E | KPL | 1286 | KPL | 1 | 1286
K | 767002238 | 8052967032077 | OPTIMA VÄRINÄNVAIMENNIN | EXTREME 70 - 8 - 450 | R70401 | TECNOSYSTEM TUOTTEET P1 | V | KPL | 37.08 | KPL | 1 | 37.08
K | 767002240 | 8052967004692 | OPTIMA KOURU T-102 | 2M 8kpl/ltk | R70400 | TECNOSYSTEM TUOTTEET P0 | V | KPL | 39.79 | KPL | 1 | 39.79
K | 767002242 | 8052967001479 | OPTIMA SEINÄKULMA TM102 | 3kpl/ltk | R7040A | TECNOSYSTEM TUOTTEET LA | V | KPL | 9.64 | KPL | 1 | 9.64
K | 767002244 | 8052967001530 | OPTIMA KÄYRÄ CP102-OPT | 3kpl/ltk | R7040A | TECNOSYSTEM TUOTTEET LA | V | KPL | 8.22 | KPL | 1 | 8.22
K | 767002246 | 8052967001615 | OPTIMA ULKOKULMA CAE102-OPT | 3kpl/ltk | R7040B | TECNOSYSTEM TUOTTEET LB | V | KPL | 9.28 | KPL | 1 | 9.28
K | 767002248 | 8052967001622 | OPTIMA YHDISTÄJÄ MG102-OPT | 3kpl/ltk | R7040A | TECNOSYSTEM TUOTTEET LA | V | KPL | 4.17 | KPL | 1 | 4.17
K | 767002250 | 8052967001714 | OPTIMA SUPISTUS TS102-OPT | 3kpl/ltk | R7040B | TECNOSYSTEM TUOTTEET LB | V | KPL | 4.35 | KPL | 1 | 4.35
K | 767002252 | 8052967001677 | OPTIMA T-HAARA DT102-OPT | 3kpl/ltk | R7040B | TECNOSYSTEM TUOTTEET LB | V | KPL | 15.34 | KPL | 1 | 15.34
K | 767002254 | 8052967033401 | OPTIMA TAIPUVA KOURU MF102-OPT | 3kpl/ltk | R7040B | TECNOSYSTEM TUOTTEET LB | V | KPL | 32.72 | KPL | 1 | 32.72
K | 767002256 | 8052967001509 | OPTIMA PEITELEVY TA102-OPT | 3kpl/ltk | R7040A | TECNOSYSTEM TUOTTEET LA | V | KPL | 6.35 | KPL | 1 | 6.35
K | 767002258 | 8052967001585 | OPTIMA SISÄKULMA CAI102-OPT | 3kpl/ltk | R7040A | TECNOSYSTEM TUOTTEET LA | V | KPL | 7.82 | KPL | 1 | 7.82
K | 767002260 |  | TECNOSYSTEM VRV KANNAKE | GENIUS 11105455 | R7040B | TECNOSYSTEM TUOTTEET LB | V | SRJ | 741 | SRJ | 1 | 741
K | 767002261 | 8052967001448 | TECNOSYSTEM GENIUS 1500R TASSU | 1105405 330 mm | R7040B | TECNOSYSTEM TUOTTEET LB | V | KPL | 92.62 | KPL | 1 | 92.62
K | 767002270 | 8052967030769 | TECNO KOURU T72-EXC | RUSKEA 2M 8kpl/ltk | R7040A | TECNOSYSTEM TUOTTEET LA | V | KPL | 52.06 | KPL | 1 | 52.06
K | 767002272 | 8052967030783 | TECNO SEINÄKULMA TM 72-EXC | RUSKEA 5kpl/ltk | R7040A | TECNOSYSTEM TUOTTEET LA | V | KPL | 11.21 | KPL | 1 | 11.21
K | 767002274 | 8052967030806 | TECNO PEITELEVY TA 72-EXC | RUSKEA 5kpl/ltk | R7040B | TECNOSYSTEM TUOTTEET LB | V | KPL | 7.54 | KPL | 1 | 7.54
K | 767002276 | 8052967030820 | TECNO KÄYRÄ CP 72-EXC | RUSKEA 5kpl/ltk | R7040B | TECNOSYSTEM TUOTTEET LB | V | KPL | 10 | KPL | 1 | 10
K | 767002278 | 8052967030844 | TECNO SÄÄDET.KÄYRÄ CPS 72-EXC | RUSKEA 1kpl/ltk | R7040B | TECNOSYSTEM TUOTTEET LB | V | KPL | 15.51 | KPL | 1 | 15.51
K | 767002280 | 8052967030851 | TECNO KULMA CA 72-EXC | RUSKEA 5kpl/ltk | R7040B | TECNOSYSTEM TUOTTEET LB | V | KPL | 8 | KPL | 1 | 8
K | 767002284 | 8052967030882 | TECNO YHDISTÄJÄ MG 72-EXC | RUSKEA 5kpl/ltk | R7040B | TECNOSYSTEM TUOTTEET LB | V | KPL | 5.56 | KPL | 1 | 5.56
K | 767002288 | 8052967030905 | TECNO PEITELEVY RM 72-EXC | RUSKEA 5 kpl/ltk | R7040B | TECNOSYSTEM TUOTTEET LB | V | KPL | 6.57 | KPL | 1 | 6.57
K | 767002290 | 8052967030929 | TECNO SUPISTUS TS 72-EXC | RUSKEA 5kpl/ltk | R7040B | TECNOSYSTEM TUOTTEET LB | V | KPL | 8.07 | KPL | 1 | 8.07
K | 767002292 | 8052967030943 | TECNO PÄÄTYKAPPALE TC 72-EXC | RUSKEA 5kpl/ltk | R7040B | TECNOSYSTEM TUOTTEET LB | V | KPL | 6.5 | KPL | 1 | 6.5
K | 767002294 | 8052967030967 | TECNO T-HAARA DT 72-EXC | RUSKEA 3kpl/ltk | R7040B | TECNOSYSTEM TUOTTEET LB | V | KPL | 34.51 | KPL | 1 | 34.51
K | 767002310 |  | OPTIMA KOURU T75-OPT | 2M 14KPL/LTK MUSTA | R70401 | TECNOSYSTEM TUOTTEET P1 | V | KPL | 37.37 | KPL | 1 | 37.37
K | 767002311 |  | OPTIMA SEINÄKULMA TM75-OPT | 5KPL/LTK MUSTA | R70401 | TECNOSYSTEM TUOTTEET P1 | V | KPL | 7.44 | KPL | 1 | 7.44
K | 767002312 |  | OPTIMA PEITELEVY TA75-OPT | 5KPL/LTK MUSTA | R70401 | TECNOSYSTEM TUOTTEET P1 | V | KPL | 5.62 | KPL | 1 | 5.62
K | 767002313 |  | OPTIMA KÄYRÄ CP75-OPT | 5KPL/LTK MUSTA | R70401 | TECNOSYSTEM TUOTTEET P1 | V | KPL | 6.25 | KPL | 1 | 6.25
K | 767002314 |  | OPTIMA SÄÄDET.KÄYRÄ CPS75-OPT | 5KPL/LTK MUSTA | R70401 | TECNOSYSTEM TUOTTEET P1 | V | KPL | 11.31 | KPL | 1 | 11.31
K | 767002315 |  | OPTIMA SISÄKULMA CAI75-OPT | 5KPL/LTK MUSTA | R70401 | TECNOSYSTEM TUOTTEET P1 | V | KPL | 6.02 | KPL | 1 | 6.02
K | 767002316 |  | OPTIMA ULKOKULMA CAE75-OPT | 5KPL/LTK MUSTA | R70401 | TECNOSYSTEM TUOTTEET P1 | V | KPL | 6.91 | KPL | 1 | 6.91
K | 767002317 |  | OPTIMA LÄHTÖ MCS75-OPT | 5KPL/LTK MUSTA | R70401 | TECNOSYSTEM TUOTTEET P1 | V | KPL | 6.38 | KPL | 1 | 6.38
K | 767002318 |  | OPTIMA YHDISTÄJÄ MG75-OPT | 5KPL/LTK MUSTA | R70401 | TECNOSYSTEM TUOTTEET P1 | V | KPL | 4.11 | KPL | 1 | 4.11
K | 767002319 |  | OPTIMA KULMA OIKEA MRD75-OPT | 3KPL/LTK MUSTA | R70401 | TECNOSYSTEM TUOTTEET P1 | V | KPL | 8.16 | KPL | 1 | 8.16
K | 767002320 |  | OPTIMA KULMA VASEN MRS75-OPT | 3KPL/LTK MUSTA | R70401 | TECNOSYSTEM TUOTTEET P1 | V | KPL | 8.16 | KPL | 1 | 8.16
K | 767002321 |  | OPTIMA SUPISTUS TS75-OPT | 5KPL/LTK MUSTA | R70401 | TECNOSYSTEM TUOTTEET P1 | V | KPL | 4.2 | KPL | 1 | 4.2
K | 767002322 |  | OPTIMA T-HAARA DT75-OPT | 5KPL/LTK MUSTA | R70401 | TECNOSYSTEM TUOTTEET P1 | V | KPL | 8.43 | KPL | 1 | 8.43
K | 767002323 |  | OPTIMA TAIPUVA KOURU MF75-OPT | 5KPL/LTK MUSTA | R70401 | TECNOSYSTEM TUOTTEET P1 | V | KPL | 28.39 | KPL | 1 | 28.39
K | 767002324 |  | OPTIMA PÄÄTYKAPPALE TC75-OPT | 5KPL/LTK MUSTA | R70401 | TECNOSYSTEM TUOTTEET P1 | V | KPL | 4.94 | KPL | 1 | 4.94
K | 767003108 |  | KUPARIPUTKI 3/8" SUORA JL | 9.52X0.8X5.0 | R7030B | KUPARI ULKOMAINEN LB | V | M | 6.59 | M | 1 | 6.59
K | 767003110 |  | KUPARIPUTKI 1/2" SUORA JL | 12.70X0.80X5.0 | R7030B | KUPARI ULKOMAINEN LB | V | M | 7.99 | M | 1 | 7.99
K | 767003112 |  | KUPARIPUTKI 5/8" SUORA JL | 15.87X0.80X5 | R7030B | KUPARI ULKOMAINEN LB | E | M | 10.55 | M | 1 | 10.55
K | 767003114 |  | KUPARIPUTKI 3/4" SUORA JL | 19.05X1.00X5 | R7030B | KUPARI ULKOMAINEN LB | V | M | 14.2 | M | 1 | 14.2
K | 767003116 |  | KUPARIPUTKI 7/8" SUORA JL | 22.22X1.00X5 | R7030B | KUPARI ULKOMAINEN LB | V | M | 17.85 | M | 1 | 17.85
K | 767003118 |  | KUPARIPUTKI 1 1/8" SUORA JL | 28.57X1.00X5 | R7030B | KUPARI ULKOMAINEN LB | E | M | 28.27 | M | 1 | 28.27
K | 767003120 |  | KUPARIPUTKI 1 3/8" SUORA JL | 34.92x1.25x5 | R7030B | KUPARI ULKOMAINEN LB | E | M | 20.95 | M | 1 | 20.95
K | 767004000 |  | ZOOMLOCK PURISTUSPIHTI | PZK-TKO, Akulla | R5090B | PARKER TUOTTEET LB | E | KPL | 5430 | KPL | 1 | 5430
K | 767004001 |  | ZOOMLOCK PURISTUSPIHTI | PZK-TKO 15kN , ILMAN AKKUA | R5090B | PARKER TUOTTEET LB | V | KPL | 3250 | KPL | 1 | 3250
K | 767004002 |  | ZOOMLOCK SYVYYS MITTA | PZK-IDGM, METALI | R5090B | PARKER TUOTTEET LB | V | KPL | 19.08 | KPL | 1 | 19.08
K | 767004003 |  | ZOOMLOCK SYVYYSMITTA | PZK-IDGP MUOVI | R5090B | PARKER TUOTTEET LB | V | KPL | 26.72 | KPL | 1 | 26.72
K | 767004004 |  | ZOOMLOCK 1/4" LEUKA KLAUKE | PZK-J4 | R5090B | PARKER TUOTTEET LB | V | KPL | 535 | KPL | 1 | 535
K | 767004006 |  | ZOOMLOCK 3/8" LEUKA KLAUKE | PZK-J6 | R5090B | PARKER TUOTTEET LB | V | KPL | 535 | KPL | 1 | 535
K | 767004007 |  | ZOOMLOCK 1/2" LEUKA KLAUKE | PZK-J8 | R5090B | PARKER TUOTTEET LB | V | KPL | 535 | KPL | 1 | 535
K | 767004008 |  | ZOOMLOCK 5/8" LEUKA KLAUKE | PZK-J10 | R5090B | PARKER TUOTTEET LB | E | KPL | 535 | KPL | 1 | 535
K | 767004009 |  | ZOOMLOCK 3/4" LEUKA KLAUKE | PZK-J12 | R5090B | PARKER TUOTTEET LB | V | KPL | 535 | KPL | 1 | 535
K | 767004010 |  | ZOOMLOCK 7/8" LEUKA KLAUKE | PZK-J14 | R5090B | PARKER TUOTTEET LB | V | KPL | 535 | KPL | 1 | 535
K | 767004011 |  | ZOOMLOCK 1 1/8" LEUKA KLAUKE | PZK-J18 | R5090B | PARKER TUOTTEET LB | V | KPL | 535 | KPL | 1 | 535
K | 767004020 |  | ZOOMLOCK PURISTUSMUHVI 1/4" | PZK-C4-HNBR | R5090B | PARKER TUOTTEET LB | E | KPL | 9.66 | KPL | 1 | 9.66
K | 767004022 |  | ZOOMLOCK PURISTUSMUHVI 3/8" | PZK-C6-HNBR | R5090B | PARKER TUOTTEET LB | V | KPL | 14.08 | KPL | 1 | 14.08
K | 767004023 |  | ZOOMLOCK PURISTUSMUHVI 1/2" | PZK-C8-HNBR | R5090B | PARKER TUOTTEET LB | E | KPL | 15.15 | KPL | 1 | 15.15
K | 767004024 |  | ZOOMLOCK PURISTUSMUHVI 5/8" | PZK-C10-HNBR | R5090B | PARKER TUOTTEET LB | E | KPL | 19.47 | KPL | 1 | 19.47
K | 767004025 |  | ZOOMLOCK PURISTUSMUHVI 3/4" | PZK-C12-HNBR | R5090B | PARKER TUOTTEET LB | V | KPL | 23.4 | KPL | 1 | 23.4
K | 767004026 |  | ZOOMLOCK LIUKUMUHVI 1/4" | PZK-RC4-HNBR | R5090B | PARKER TUOTTEET LB | E | KPL | 24.62 | KPL | 1 | 24.62
K | 767004028 |  | ZOOMLOCK LIUKUMUHVI 3/8" | PZK-RC6-HNBR | R5090B | PARKER TUOTTEET LB | E | KPL | 21.87 | KPL | 1 | 21.87
K | 767004029 |  | ZOOMLOCK LIUKUMUHVI 1/2" | PZK-RC8-HNBR | R5090B | PARKER TUOTTEET LB | V | KPL | 24.69 | KPL | 1 | 24.69
K | 767004030 |  | ZOOMLOCK LIUKUMUHVI 5/8" | PZK-RC10-HNBR | R5090B | PARKER TUOTTEET LB | E | KPL | 28.7 | KPL | 1 | 28.7
K | 767004031 |  | ZOOMLOCK LIUKUMUHVI 3/4" | PZK-RC12-HNBR | R5090B | PARKER TUOTTEET LB | V | KPL | 36.29 | KPL | 1 | 36.29
K | 767004032 |  | ZOOMLOCK KÄYRÄ 90° 1/4" | PZK-90E4-HNBR | R5090B | PARKER TUOTTEET LB | E | KPL | 17.06 | KPL | 1 | 17.06
K | 767004034 |  | ZOOMLOCK KÄYRÄ 90° 3/8" | PZK-90E6-HNBR | R5090B | PARKER TUOTTEET LB | E | KPL | 24.35 | KPL | 1 | 24.35
K | 767004035 |  | ZOOMLOCK KÄYRÄ 90° 1/2" | PZK-90E8-HNBR | R5090B | PARKER TUOTTEET LB | E | KPL | 27.02 | KPL | 1 | 27.02
K | 767004036 |  | ZOOMLOCK KÄYRÄ 90° 5/8" | PZK-90E10-HNBR | R5090B | PARKER TUOTTEET LB | E | KPL | 27.82 | KPL | 1 | 27.82
K | 767004037 |  | ZOOMLOCK KÄYRÄ 90° 3/4" | PZK-90E12-HNBR | R5090B | PARKER TUOTTEET LB | E | KPL | 32.13 | KPL | 1 | 32.13
K | 767004038 |  | ZOOMLOCK T-KAPPALE 3/8" | PZK-T6-HNBR | R5090B | PARKER TUOTTEET LB | V | KPL | 38.35 | KPL | 1 | 38.35
K | 767004039 |  | ZOOMLOCK T-KAPPALE 1/2" | PZK-T8-HNBR | R5090B | PARKER TUOTTEET LB | V | KPL | 41.71 | KPL | 1 | 41.71
K | 767004040 |  | ZOOMLOCK T-KAPPALE 5/8" | PZK-T10-HNBR | R5090B | PARKER TUOTTEET LB | V | KPL | 44.08 | KPL | 1 | 44.08
K | 767004041 |  | ZOOMLOCK T-KAPPALE 3/4" | PZK-T12-HNBR | R5090B | PARKER TUOTTEET LB | V | KPL | 48.96 | KPL | 1 | 48.96
K | 767004042 |  | ZOOMLOCK SUPISTUS 3/8"-1/4" | PZK-R64-HNBR | R5090B | PARKER TUOTTEET LB | E | KPL | 28.17 | KPL | 1 | 28.17
K | 767004043 |  | ZOOMLOCK SUPISTUS 1/2"-1/4" | PZK-R84-HNBR | R5090B | PARKER TUOTTEET LB | V | KPL | 29.23 | KPL | 1 | 29.23
K | 767004044 |  | ZOOMLOCK SUPISTUS 1/2"-3/8" | PZK-R86-HNBR | R5090B | PARKER TUOTTEET LB | E | KPL | 30.45 | KPL | 1 | 30.45
K | 767004045 |  | ZOOMLOCK SUPISTUS 5/8"-1/4" | PZK-R104-HNBR | R5090B | PARKER TUOTTEET LB | E | KPL | 30.15 | KPL | 1 | 30.15
K | 767004046 |  | ZOOMLOCK SUPISTUS 5/8"-3/8" | PZK-R106-HNBR | R5090B | PARKER TUOTTEET LB | V | KPL | 30.95 | KPL | 1 | 30.95
K | 767004047 |  | ZOOMLOCK SUPISTUS 5/8"-1/2" | PZK-R108-HNBR | R5090B | PARKER TUOTTEET LB | E | KPL | 32.21 | KPL | 1 | 32.21
K | 767004048 |  | ZOOMLOCK SUPISTUS 3/4"-1/2" | PZK-R128-HNBR | R5090B | PARKER TUOTTEET LB | V | KPL | 31.33 | KPL | 1 | 31.33
K | 767004049 |  | ZOOMLOCK SUPISTUS 3/4"-5/8" | PZK-R1210-HNBR | R5090B | PARKER TUOTTEET LB | V | KPL | 32.59 | KPL | 1 | 32.59
K | 767004050 |  | ZOOMLOCK HATTU 1/4" | PZK-CP4-HNBR | R5090B | PARKER TUOTTEET LB | V | KPL | 12.33 | KPL | 1 | 12.33
K | 767004052 |  | ZOOMLOCK HATTU 3/8" | PZK-CP6-HNBR | R5090B | PARKER TUOTTEET LB | V | KPL | 17.29 | KPL | 1 | 17.29
K | 767004053 |  | ZOOMLOCK HATTU 1/2" | PZK-CP8-HNBR | R5090B | PARKER TUOTTEET LB | V | KPL | 20.27 | KPL | 1 | 20.27
K | 767004054 |  | ZOOMLOCK HATTU 5/8" | PZK-CP10-HNBR | R5090B | PARKER TUOTTEET LB | V | KPL | 22.25 | KPL | 1 | 22.25
K | 767004055 |  | ZOOMLOCK HATTU 3/4" | PZK-CP12-HNBR | R5090B | PARKER TUOTTEET LB | E | KPL | 25.46 | KPL | 1 | 25.46
K | 767004056 |  | ZOOMLOCK LAIPPAMUTTERI 1/4" | PZK-FP4-HNBR | R5090B | PARKER TUOTTEET LB | E | KPL | 22.1 | KPL | 1 | 22.1
K | 767004057 |  | ZOOMLOCK LAIPPAMUTTERI 3/8" | PZK-FP6-HNBR | R5090B | PARKER TUOTTEET LB | E | KPL | 22.37 | KPL | 1 | 22.37
K | 767004058 |  | ZOOMLOCK LAIPPAMUTTERI 1/2" | PZK-FP8-HNBR | R5090B | PARKER TUOTTEET LB | V | KPL | 27.06 | KPL | 1 | 27.06
K | 767004059 |  | ZOOMLOCK LAIPPAMUTTERI 5/8" | PZK-F10-HNBR | R5090B | PARKER TUOTTEET LB | E | KPL | 30.15 | KPL | 1 | 30.15
K | 767004060 |  | ZOOMLOCK LAIPPAMUTTERI 3/4" | PZK-F12-HNBR | R5090B | PARKER TUOTTEET LB | V | KPL | 41.44 | KPL | 1 | 41.44
K | 767004061 |  | ZOOMLOCK AKKU MAKITA BL1840B |  | R5090B | PARKER TUOTTEET LB | E | KPL | 257.8 | KPL | 1 | 257.8
K | 767004062 |  | ZOOMLOCK AKKULATURI | MAKITA DC18RC | R5090B | PARKER TUOTTEET LB | E | KPL | 266 | KPL | 1 | 266
K | 767004063 |  | ZOOMLOCK PURISTUSMUHVI 7/8" | PZK-C14-HNBR | R5090B | PARKER TUOTTEET LB | V | KPL | 32.48 | KPL | 1 | 32.48
K | 767004064 |  | ZOOMLOCK PURISTUSMUHVI 1 1/8" | PZK-C18-HNBR | R5090B | PARKER TUOTTEET LB | V | KPL | 38.96 | KPL | 1 | 38.96
K | 767004065 |  | ZOOMLOCK LIUKUMUHVI 7/8" | PZK-RC14-HNBR | R5090B | PARKER TUOTTEET LB | V | KPL | 39.35 | KPL | 1 | 39.35
K | 767004066 |  | ZOOMLOCK LIUKUMUHVI 1 1/8" | PZK-RC18-HNBR | R5090B | PARKER TUOTTEET LB | V | KPL | 48.39 | KPL | 1 | 48.39
K | 767004067 |  | ZOOMLOCK KÄYRÄ 90° 7/8" | PZK-90E14-HNBR | R5090B | PARKER TUOTTEET LB | V | KPL | 34.46 | KPL | 1 | 34.46
K | 767004068 |  | ZOOMLOCK KÄYRÄ 90° 1 1/8" | PZK-90E18-HNBR | R5090B | PARKER TUOTTEET LB | V | KPL | 46.06 | KPL | 1 | 46.06
K | 767004069 |  | ZOOMLOCK T-KAPPALE 7/8" | PZK-T14-HNBR | R5090B | PARKER TUOTTEET LB | V | KPL | 55.37 | KPL | 1 | 55.37
K | 767004070 |  | ZOOMLOCK T-KAPPALE 1 1/8" | PZK-T18-HNBR | R5090B | PARKER TUOTTEET LB | V | KPL | 71.4 | KPL | 1 | 71.4
K | 767004071 |  | ZOOMLOCK SUPISTUS 7/8" - 1/2" | PZK-R148-HNBR | R5090B | PARKER TUOTTEET LB | E | KPL | 35.83 | KPL | 1 | 35.83
K | 767004072 |  | ZOOMLOCK SUPISTUS 7/8" - 5/8" | PZK-R1410-HNBR | R5090B | PARKER TUOTTEET LB | E | KPL | 36.56 | KPL | 1 | 36.56
K | 767004073 |  | ZOOMLOCK SUPISTUS 7/8" - 3/4" | PZK-R1412-HNBR | R5090B | PARKER TUOTTEET LB | E | KPL | 40.87 | KPL | 1 | 40.87
K | 767004074 |  | ZOOMLOCK SUPISTUS 1 1/8" - 1/2 | PZK-R188-HNBR | R5090B | PARKER TUOTTEET LB | E | KPL | 56.75 | KPL | 1 | 56.75
K | 767004075 |  | ZOOMLOCK SUPISTUS 1 1/8" - 5/8 | PZK-R1810-HNBR | R5090B | PARKER TUOTTEET LB | E | KPL | 46.21 | KPL | 1 | 46.21
K | 767004076 |  | ZOOMLOCK SUPISTUS 1 1/8" - 3/4 | PZK-R1812-HNBR | R5090B | PARKER TUOTTEET LB | E | KPL | 42.59 | KPL | 1 | 42.59
K | 767004077 |  | ZOOMLOCK SUPISTUS 1 1/8"-7/8" | PZK-R1814-HNBR | R5090B | PARKER TUOTTEET LB | V | KPL | 49.57 | KPL | 1 | 49.57
K | 767004078 |  | ZOOMLOCK HATTU 7/8" | PZK-CP14-HNBR | R5090B | PARKER TUOTTEET LB | E | KPL | 27.59 | KPL | 1 | 27.59
K | 767004079 |  | ZOOMLOCK HATTU 1 1/8" | PZK-CP18-HNBR | R5090B | PARKER TUOTTEET LB | E | KPL | 30.8 | KPL | 1 | 30.8
K | 767005100 |  | LAIPPAMUTTERI NS4-4 | 7010/22 1/4 | R5040A | CASTEL TUOTTEET LA | V | KPL | 1.87 | KPL | 1 | 1.87
K | 767005102 |  | LAIPPAMUTTERI NS4-6 | 7010/33 3/8 | R5040A | CASTEL TUOTTEET LA | V | KPL | 3.08 | KPL | 1 | 3.08
K | 767005104 |  | LAIPPAMUTTERI NS4-8 | 7010/44 1/2 | R5040A | CASTEL TUOTTEET LA | V | KPL | 4.43 | KPL | 1 | 4.43
K | 767005106 |  | LAIPPAMUTTERI NS4-10 | 7010/55 5/8 | R5040A | CASTEL TUOTTEET LA | V | KPL | 5.57 | KPL | 1 | 5.57
K | 767005108 |  | LAIPPAMUTTERI NS4-12 | 7010/66 3/4 | R5040B | CASTEL TUOTTEET LB | V | KPL | 9.7 | KPL | 1 | 9.7
K | 767005120 |  | SUPISTUSMUTTERI NRS4-64 | 7020/32 (3/8 X 1/4) | R5040B | CASTEL TUOTTEET LB | V | KPL | 3.3 | KPL | 1 | 3.3
K | 767005122 |  | SUPISTUSMUTTERI NRS4-86 | 7020/43 (1/2 X 3/8) | R5040B | CASTEL TUOTTEET LB | V | KPL | 4.88 | KPL | 1 | 4.88
K | 767005124 |  | SUPISTUSMUTTERI NRS4-108 | 7020/54 (5/8 X 1/2) | R5040B | CASTEL TUOTTEET LB | V | KPL | 6.12 | KPL | 1 | 6.12
K | 767005140 |  | KAKSOISMUTTERI US4-4 | 7050/2 1/4 | R5040B | CASTEL TUOTTEET LB | V | KPL | 8.25 | KPL | 1 | 8.25
K | 767005142 |  | KAKSOISMUTTERI US4-6 | 7050/3 3/8 | R5040B | CASTEL TUOTTEET LB | V | KPL | 10.85 | KPL | 1 | 10.85
K | 767005144 |  | KAKSOISMUTTERI US4-8 | 7050/4 1/2 | R5040B | CASTEL TUOTTEET LB | V | KPL | 13.18 | KPL | 1 | 13.18
K | 767005146 |  | KAKSOISMUTTERI US4-10 | 7050/5 5/8 | R5040B | CASTEL TUOTTEET LB | V | KPL | 16.68 | KPL | 1 | 16.68
K | 767005160 |  | VÄHENNYSNIPPA U1-4A | 7140/21 (1/4 X 1/8) | R5040B | CASTEL TUOTTEET LB | V | KPL | 3.89 | KPL | 1 | 3.89
K | 767005162 |  | VÄHENNYSNIPPA U1-4B | 7130/2 (1/4 X 1/4) | R5040B | CASTEL TUOTTEET LB | V | KPL | 4.41 | KPL | 1 | 4.41
K | 767005170 |  | VÄHENNYSNIPPA U1-6B | 7140/32 (3/8 X 1/4) | R5040B | CASTEL TUOTTEET LB | V | KPL | 7.44 | KPL | 1 | 7.44
K | 767005172 |  | VÄHENNYSNIPPA U1-6C | 7130/3 (3/8 X 3/8) | R5040B | CASTEL TUOTTEET LB | E | KPL | 7.06 | KPL | 1 | 7.06
K | 767005178 |  | VÄHENNYSNIPPA U1-8C | 7140/43 (1/2 X 3/8) | R5040B | CASTEL TUOTTEET LB | V | KPL | 13.99 | KPL | 1 | 13.99
K | 767005180 |  | VÄHENNYSNIPPA U1-8D | 7130/4 (1/2 X 1/2) | R5040B | CASTEL TUOTTEET LB | V | KPL | 10.21 | KPL | 1 | 10.21
K | 767005182 |  | KULMANIPPA E1-4A | 7230/21 (1/4 X 1/8) | R5040B | CASTEL TUOTTEET LB | E | KPL | 8.62 | KPL | 1 | 8.62
K | 767005184 |  | KULMANIPPA E1-4B | 7220/2 (1/4 X 1/4) | R5040B | CASTEL TUOTTEET LB | E | KPL | 8.64 | KPL | 1 | 8.64
K | 767005200 |  | KUPARITIIVISTE B2-4 | 7580/2 1/4 | R5040B | CASTEL TUOTTEET LB | V | KPL | 0.26 | KPL | 1 | 0.26
K | 767005211 |  | KUPARITIIVISTE B2-6 | 7580/3 3/8 | R5040B | CASTEL TUOTTEET LB | V | KPL | 0.31 | KPL | 1 | 0.31
K | 767005230 |  | KAKSOISNIPPA U2-4 | 7110/2 1/4 | R5040A | CASTEL TUOTTEET LA | V | KPL | 3.62 | KPL | 1 | 3.62
K | 767005232 |  | KAKSOISNIPPA U2-6 | 7110/3 3/8 | R5040A | CASTEL TUOTTEET LA | V | KPL | 5.74 | KPL | 1 | 5.74
K | 767005234 |  | KAKSOISNIPPA U2-8 | 7110/4 1/2 | R5040B | CASTEL TUOTTEET LB | V | KPL | 8.87 | KPL | 1 | 8.87
K | 767005236 |  | KAKSOISNIPPA U2-10 | 7110/5 5/8 | R5040A | CASTEL TUOTTEET LA | V | KPL | 13.08 | KPL | 1 | 13.08
K | 767005238 |  | KAKSOISNIPPA U2-12 | 7110/6 3/4 | R5040B | CASTEL TUOTTEET LB | V | KPL | 22.13 | KPL | 1 | 22.13
K | 767005250 |  | TULPPA P2-4 | 7510/2 SAE 1/4 | R5040B | CASTEL TUOTTEET LB | V | KPL | 3.79 | KPL | 1 | 3.79
K | 767005260 |  | MUTTERI N5-4 | 7020/20 | R5040B | CASTEL TUOTTEET LB | V | KPL | 1.9 | KPL | 1 | 1.9
K | 767005280 |  | T-NIPPA T2-4 | 7310/2 1/4 | R5040B | CASTEL TUOTTEET LB | V | KPL | 8.51 | KPL | 1 | 8.51
K | 767005282 |  | T-NIPPA T2-8 | 7310/4 1/2 | R5040B | CASTEL TUOTTEET LB | V | KPL | 23.36 | KPL | 1 | 23.36
K | 767005300 |  | T-NIPPA T1-4A | 7330/221 (1/4X1/4X1/8) | R5040B | CASTEL TUOTTEET LB | V | KPL | 8.29 | KPL | 1 | 8.29
K | 767005320 |  | LIITIN U3-4A 7150/21 | 7150/21 (1/4m X 1/8f) | R5040B | CASTEL TUOTTEET LB | V | KPL | 8.29 | KPL | 1 | 8.29
K | 767007421 |  | CU -KAARI 90 3/8" |  | R7030B | KUPARI ULKOMAINEN LB | V | KPL | 6.96 | KPL | 1 | 6.96
K | 767007424 |  | CU -KAARI 90 1/2" |  | R7030B | KUPARI ULKOMAINEN LB | V | KPL | 7.57 | KPL | 1 | 7.57
K | 767007427 |  | CU -KAARI 90 5/8" |  | R7030B | KUPARI ULKOMAINEN LB | V | KPL | 7.57 | KPL | 1 | 7.57
K | 767007430 |  | CU -KAARI 90 3/4" |  | R7030B | KUPARI ULKOMAINEN LB | V | KPL | 8.21 | KPL | 1 | 8.21
K | 767007511 |  | CU T-YHDE 1/4" |  | R7030B | KUPARI ULKOMAINEN LB | V | KPL | 10.44 | KPL | 1 | 10.44
K | 767007514 |  | CU T-YHDE 3/8" |  | R7030B | KUPARI ULKOMAINEN LB | V | KPL | 9.91 | KPL | 1 | 9.91
K | 767007517 |  | CU T-YHDE 1/2" |  | R7030B | KUPARI ULKOMAINEN LB | V | KPL | 7.13 | KPL | 1 | 7.13
K | 767007520 |  | CU T-YHDE 5/8" |  | R7030B | KUPARI ULKOMAINEN LB | V | KPL | 3.22 | KPL | 1 | 3.22
K | 767007523 |  | CU T-YHDE 3/4" |  | R7030B | KUPARI ULKOMAINEN LB | V | KPL | 13.89 | KPL | 1 | 13.89
K | 767007942 |  | HOP.KOVAJUOTE 30 % 1,5 mm | (10 kpl/pussi) FC302 | R7020A | OUTOKUMPU KUPARI LA | V | PSS | 229.8 | KPL | 10 | 22.98
K | 767120750 |  | 205-P1 TYHJÖP.ÖLJY 1,0 L |  | R80200 | TYÖKALUT ITE P0 | V | KPL | 45.09 | KPL | 1 | 45.09
K | 767120770 |  | 500-P ESTERIÖLJY 1,0 L |  | R8020B | TYÖKALUT ITE LB | V | KPL | 126.5 | KPL | 1 | 126.5
K | 767124400 |  | CPS BV3 1/4"PALLOVENTTIILI | TÄYTTÖLETKULIITÄNNÄLLÄ (3kpl) | R8010B | TYÖKALUT CPS LB | V | PAK | 118.4 | KPL | 3 | 39.4667
K | 767124559 |  | LÄMM.VASTUS SYLINTERIIN RCH-10 | MAX ø 32.5 CM | R8030B | TYÖKALUT REFCO LB | E | KPL | 503 | KPL | 1 | 503
K | 767124670 |  | CL-6-R 1/4" TÄYTTÖLETKU 15 CM |  | R8030B | TYÖKALUT REFCO LB | E | KPL | 19.62 | KPL | 1 | 19.62
K | 767124680 |  | CL-12-Y 1/4"TÄYTTÖLETKU 30cm |  | R8030B | TYÖKALUT REFCO LB | V | KPL | 20.68 | KPL | 1 | 20.68
K | 767124760 |  | CL-15m-R-1/4"SUx1/4"SAE45a | TÄYTTÖLETKU 15m | R8030B | TYÖKALUT REFCO LB | V | KPL | 359.4 | KPL | 1 | 359.4
K | 767124762 |  | CL-15m-Y-1/4"SUx1/4"SAE45a | TÄYTTÖLETKU 15m | R8030B | TYÖKALUT REFCO LB | V | KPL | 359.4 | KPL | 1 | 359.4
K | 767124801 |  | NEULAV.SISÄOSA AVS1/ 10 kpl |  | R8010A | TYÖKALUT CPS LA | V | PSS | 14.96 | KPL | 10 | 1.496
K | 767125100 |  | P-513 TÄYTTÖL.NEULAV.AV./10kpl |  | R8030B | TYÖKALUT REFCO LB | V | SRJ | 18.38 | KPL | 10 | 1.838
K | 767126000 |  | VC-500-16A NEULAVENTTIILI | 40400/34852 1/8" NPT x 1/4"SAE | R8020B | TYÖKALUT ITE LB | V | KPL | 3.97 | KPL | 1 | 3.97
K | 767126010 |  | VC-500-17/40401 NEULAVENTTIILI | 1/4 NPT x 1/4 | R8020B | TYÖKALUT ITE LB | V | KPL | 3.92 | KPL | 1 | 3.92
K | 767126020 | 8052967037188 | NEULAVENTTIILIN AVAIN 11133027 | 5/16" | R70400 | TECNOSYSTEM TUOTTEET P0 | E | ST | 46.98 | ST | 1 | 46.98
K | 767126022 | 8052967037171 | NEULAVENTTIILIN AVAIN 11133026 | 1/4" | R7040A | TECNOSYSTEM TUOTTEET LA | E | ST | 48.77 | ST | 1 | 48.77
K | 767126040 |  | VC-500-15 NEULAVENTTIILI | 1/4" X 1/4" SAE | R8020B | TYÖKALUT ITE LB | V | KPL | 3.48 | KPL | 1 | 3.48
K | 767126185 |  | MV-3605 NEULAVENTTIILI | 5/16" CU-putki x 1/4" SAE | R8020B | TYÖKALUT ITE LB | V | KPL | 15.41 | KPL | 1 | 15.41
K | 767126190 |  | VC-500-01 NEULAVENTTIILI | 1/4" 6 mm CU-Putki x 1/4" SAE | R8020A | TYÖKALUT ITE LA | V | KPL | 4.58 | KPL | 1 | 4.58
K | 767126270 |  | VC-500-11 NEULAVENTTIILI | 1/4" JUOTOS | R8020B | TYÖKALUT ITE LB | V | KPL | 3.09 | KPL | 1 | 3.09
K | 767126350 |  | VC-500-12/40435 NEULAVENTTIILI | 3/16"-1/4" JUOTOS x 1/4" SAE | R8020B | TYÖKALUT ITE LB | V | KPL | 3.01 | KPL | 1 | 3.01
K | 767126560 |  | 40536 NEULAV.AV.3 S-OS. MV3813 |  | R8020B | TYÖKALUT ITE LB | V | KPL | 30.03 | KPL | 1 | 30.03
K | 767126750 |  | 40560-A PIKALIIT.1/4""SAE SUOR | QC-S4/5 5/LTK | R8030B | TYÖKALUT REFCO LB | V | KPL | 9.79 | KPL | 1 | 9.79
K | 767126780 |  | QC-E4/5 PIKALIIT.1/4"SAE KULMA | (MV-2010)5/LTK | R8030B | TYÖKALUT REFCO LB | V | KPL | 18.42 | KPL | 1 | 18.42
K | 767191000 |  | MK-040-DS (MK-3DS) TYHJÖPUMPPU |  | R8020B | TYÖKALUT ITE LB | E | KPL | 1415 | KPL | 1 | 1415
K | 767191100 |  | MK-60DS (MK-50DS) TYHJÖPUMPPU |  | R8020B | TYÖKALUT ITE LB | E | KPL | 1585 | KPL | 1 | 1585
K | 767191105 |  | ITE TYHJÖMITTARI 627-VRP | MK-60DS PUMPULLE | R8020B | TYÖKALUT ITE LB | E | KPL | 87.73 | KPL | 1 | 87.73
K | 767191400 |  | MK-120-DS (MK-115DS)TYHJÖP. |  | R8020B | TYÖKALUT ITE LB | E | KPL | 1993 | KPL | 1 | 1993
K | 767191410 |  | MK-120-DS NH3 (AMMON.) TYHJÖP |  | R8020B | TYÖKALUT ITE LB | E | KPL | 2360 | KPL | 1 | 2360
K | 767191430 |  | ITE MK-180 DS TYHJÖPUMPPU |  | R8020B | TYÖKALUT ITE LB | V | KPL | 2450 | KPL | 1 | 2450
K | 767191450 |  | MAGN.VENTTIILI TÄYD.MK-40,60 | SV2W-38-220V,303213 | R8020B | TYÖKALUT ITE LB | E | KPL | 88.62 | KPL | 1 | 88.62
K | 767200041 |  | MIR-1 PEILI KÄÄNTYVÄ TELESK. |  | R8020B | TYÖKALUT ITE LB | V | KPL | 23.18 | KPL | 1 | 23.18
K | 767200044 |  | MIR-5 PEILI KIINTEÄ VARSI |  | R8020B | TYÖKALUT ITE LB | V | KPL | 24.22 | KPL | 1 | 24.22
K | 767200050 |  | DTEK-3 VUODONETSIN | 721-202-G11 , HFC,HFO,A2L | R80500 | TYÖKALUT D-TEK P0 | V | KPL | 1163 | KPL | 1 | 1163
K | 767200051 |  | D-TEK 3,D-TEK TRATU SENSOR CO2 | 724-701-G2 | R80500 | TYÖKALUT D-TEK P0 | V | KPL | 527 | KPL | 1 | 527
K | 767200052 |  | D-TEK3,STRATUS SENSOR R290 | 724-701-G3 | R80500 | TYÖKALUT D-TEK P0 | V | KPL | 453.5 | KPL | 1 | 453.5
K | 767200054 |  | D-TEK TUNTOELIN | 703-020-G1 TEK-MATE | R8050B | TYÖKALUT D-TEK LB | V | KPL | 136 | KPL | 1 | 136
K | 767200056 |  | D-TEK 12 V KAAPELI -SYT.LIITIN | 703-055-P1 | R8050B | TYÖKALUT D-TEK LB | E | KPL | 57.42 | KPL | 1 | 57.42
K | 767200057 |  | D-TEK 220V,50 HZ VERKKOJOHTO | PIT.1,8 M 033-0020-G1 | R8050B | TYÖKALUT D-TEK LB | E | KPL | 68.05 | KPL | 1 | 68.05
K | 767200061 |  | D-TEK SELECT INFRAPUNAKENNO | 712-701-G1 | R8050B | TYÖKALUT D-TEK LB | V | KPL | 333.9 | KPL | 1 | 333.9
K | 767200064 |  | D-TEK SELECT FILTTERIT (5 kpl) | 712-707-G1 | R8050B | TYÖKALUT D-TEK LB | V | KPL | 57.42 | KPL | 1 | 57.42
K | 767200065 |  | D-TEK SELECT PARISTOYKSIKKÖ | 712-700-G1, NIMH | R8050B | TYÖKALUT D-TEK LB | V | KPL | 176.6 | KPL | 1 | 176.6
K | 767200066 |  | D-TEK STRATUS VUODONETSIN | 724-202-G11 HFC,HFO,A2L | R80500 | TYÖKALUT D-TEK P0 | E | KPL | 2000 | KPL | 1 | 2000
K | 767200071 |  | D-TEK GAS-MATE VUODONETSIN | 718-202-G11 | R8050B | TYÖKALUT D-TEK LB | V | KPL | 702 | KPL | 1 | 702
K | 767200073 |  | NYLOG BLUE TIIVISTYSAINE 30ml |  | R80500 | TYÖKALUT D-TEK P0 | V | KPL | 27.87 | KPL | 1 | 27.87
K | 767200080 |  | D-TEK SEL.FILTER RETROFIT KIT | 5kpl suodatin,2kpl suojamuovi | R8050B | TYÖKALUT D-TEK LB | V | KPL | 93.57 | KPL | 1 | 93.57
K | 767200084 |  | VAAKA ITE WS-150 150 KG |  | R80202 | TYÖKALUT ITE P2 | V | KPL | 980 | KPL | 1 | 980
K | 767200087 |  | TYHJÖMITT. 19621 ABS 0-150/100 |  | R8030B | TYÖKALUT REFCO LB | V | KPL | 1027 | KPL | 1 | 1027
K | 767200095 |  | FC-351 LAMELLIKAMPA |  | R8020B | TYÖKALUT ITE LB | V | KPL | 56.92 | KPL | 1 | 56.92
K | 767200100 |  | FCB-353 LAMELLIKAMPA |  | R8020B | TYÖKALUT ITE LB | V | KPL | 38.5 | KPL | 1 | 38.5
K | 767201290 |  | 127-RW VENTT. AVAIN |  | R8030B | TYÖKALUT REFCO LB | V | KPL | 52.64 | KPL | 1 | 52.64
K | 767201360 |  | TC-2050 PUTKILEIKKURI |  | R8020B | TYÖKALUT ITE LB | V | KPL | 100.7 | KPL | 1 | 100.7
K | 767201650 |  | TAIVUTUSJOUSISARJA REFCO BS-44 | 1/4,3/8,1/2,5/8" | R8030B | TYÖKALUT REFCO LB | V | KPL | 42.59 | KPL | 1 | 42.59
K | 767202050 |  | 203-FA 5/8-1 1/8""LAIPPATYÖKAL |  | R8020B | TYÖKALUT ITE LB | E | KPL | 553 | KPL | 1 | 553
K | 767204180 |  | 406-FA PUTKILEIKKURI |  | R8020B | TYÖKALUT ITE LB | V | KPL | 455.8 | KPL | 1 | 455.8
K | 767205856 |  | FTE-800 LAIPPATYÖKALU | 1/8 -3/4 | R8020B | TYÖKALUT ITE LB | V | KPL | 567 | KPL | 1 | 567
K | 767206510 |  | 560-FTY TYHJ.LETKU 150cm 3/8"" |  | R8020A | TYÖKALUT ITE LA | V | KPL | 90.12 | KPL | 1 | 90.12
K | 767206902 |  | 823-BC247 R22/R134a/R404A/407C |  | R8020B | TYÖKALUT ITE LB | V | KPL | 56.43 | KPL | 1 | 56.43
K | 767206917 |  | 825-BC247 R22/R134a/R404A/407C |  | R8020B | TYÖKALUT ITE LB | V | KPL | 56.43 | KPL | 1 | 56.43
K | 767206918 |  | M2-255-DS-410A PAINEMITTARI |  | R8030B | TYÖKALUT REFCO LB | E | KPL | 44.71 | KPL | 1 | 44.71
K | 767206919 |  | M2-555-DS-410A PAINEMITTARI |  | R8030B | TYÖKALUT REFCO LB | E | KPL | 44.71 | KPL | 1 | 44.71
K | 767206957 |  | 2812-BC/247 22/134a/404A/407C | MITTARISARJA | R8020B | TYÖKALUT ITE LB | E | KPL | 379.8 | KPL | 1 | 379.8
K | 767206970 |  | M2-10-95/2KPL MITTARISRJN KARA | R410A/134a | R8030B | TYÖKALUT REFCO LB | V | KPL | 50.36 | KPL | 1 | 50.36
K | 767206985 |  | REFCO MITTARISARJAN NUPIT | M2-6-09 B+R, SIN + PUN 4687080 | R8030B | TYÖKALUT REFCO LB | V | KPL | 26.33 | KPL | 1 | 26.33
K | 767207000 |  | M4-6-11 MITT.SRJ.LASINKORJ.SRJ | REFCO 4491018 | R8030B | TYÖKALUT REFCO LB | V | KPL | 28.13 | KPL | 1 | 28.13
K | 767207030 |  | REFCO ENVIRO-DUO-EX | TALTEENOTTOLAITE | R80300 | TYÖKALUT REFCO P0 | E | KPL | 4140 | KPL | 1 | 4140
K | 767207032 |  | REFCO TYHJÖPUMPPU ECO-2-A2L | 4689076 A1,A2L | R80300 | TYÖKALUT REFCO P0 | E | KPL | 660 | KPL | 1 | 660
K | 767207050 |  | 2822-BC/247 134A/404A/407C | MITTARI SRJ | R8020B | TYÖKALUT ITE LB | E | KPL | 433.4 | KPL | 1 | 433.4
K | 767207056 |  | BM2-3-DS-CA R410A,R32 | MITTARISARJA,LETKUINEEN | R80302 | TYÖKALUT REFCO P2 | V | KPL | 363.5 | KPL | 1 | 363.5
K | 767207058 |  | 2-TIE MITT.SARJA BM2-8-DS-R290 | R290,R600A | R80302 | TYÖKALUT REFCO P2 | E | KPL | 159.5 | KPL | 1 | 159.5
K | 767207059 |  | REFCO TÄYTTÖVENTTIILI REFVALVE | 4689024 | R80300 | TYÖKALUT REFCO P0 | V | KPL | 361.3 | KPL | 1 | 361.3
K | 767207060 |  | M2-3-DELUXE-DS-R744-TC | CO2 MITTARISARJA | R8030B | TYÖKALUT REFCO LB | V | KPL | 1092 | KPL | 1 | 1092
K | 767207061 |  | CCL-72-DN6-R744-TC TÄYTTÖLETKU | CO2 160 BAR ( 3kpl) | R8030B | TYÖKALUT REFCO LB | E | KPL | 439.6 | KPL | 1 | 439.6
K | 767207065 |  | 2824-BC/247 134A/404A/407C/22 | MITTARISARJA | R8020B | TYÖKALUT ITE LB | V | KPL | 633 | KPL | 1 | 633
K | 767207066 |  | M4-3-DS-R410A,R32 MITTARISRJ | MITTARISARJA | R80300 | TYÖKALUT REFCO P0 | V | KPL | 394 | KPL | 1 | 394
K | 767207068 |  | DIMA-4/COMPLETE | DIGITAALINEN MITTARISARJA | R8020B | TYÖKALUT ITE LB | E | KPL | 1562 | KPL | 1 | 1562
K | 767207070 |  | AUTOLIITIN QVA-03 HIGH-SIDE |  | R8020B | TYÖKALUT ITE LB | V | KPL | 154.1 | KPL | 1 | 154.1
K | 767207074 |  | REFCO K-TUNTOELIN | 4681394 DIGIMON-SE | R8030B | TYÖKALUT REFCO LB | E | KPL | 72.45 | KPL | 1 | 72.45
K | 767207076 |  | REFCO REFMATE-2-CA | DIG. 2-TIE SARJA | R80300 | TYÖKALUT REFCO P0 | V | KPL | 1051 | KPL | 1 | 1051
K | 767207077 |  | REFCO REFCLAMP 4688733 | PIHTILÄMPÖMITTARI | R80302 | TYÖKALUT REFCO P2 | E | KPL | 636 | KPL | 1 | 636
K | 767207080 |  | AUTOLIITIN QVA-05 LOW-SIDE |  | R8020B | TYÖKALUT ITE LB | V | KPL | 154.1 | KPL | 1 | 154.1
K | 767207085 |  | AUTOLIITIN QVA-03/R1234YF |  | R8020B | TYÖKALUT ITE LB | V | KPL | 251.6 | KPL | 1 | 251.6
K | 767207090 |  | AUTOLIITIN QVA-05/R1234YF |  | R8020B | TYÖKALUT ITE LB | V | KPL | 251.6 | KPL | 1 | 251.6
K | 767207091 |  | UI-04M12 NIPPA M12HEX-1/4" | QVA R1234YF LIITTIMELLE | R8020B | TYÖKALUT ITE LB | E | KPL | 36.58 | KPL | 1 | 36.58
K | 767207120 |  | CTP-1 KAP.PUTKEN KATK.PIHTI |  | R8020B | TYÖKALUT ITE LB | V | KPL | 47.52 | KPL | 1 | 47.52
K | 767207160 |  | 433675 LEVITYSPIHTI TE-6-01 |  | R8020B | TYÖKALUT ITE LB | E | KPL | 530 | KPL | 1 | 530
K | 767207170 |  | 433680 KANTOLAUKKU TE-6-02 |  | R8020B | TYÖKALUT ITE LB | E | KPL | 203.2 | KPL | 1 | 203.2
K | 767207180 |  | 433685 LEVITYSPÄÄ 3/8"" |  | R8020B | TYÖKALUT ITE LB | V | KPL | 217.6 | KPL | 1 | 217.6
K | 767207190 |  | 433686 LEVITYSPÄÄ 1/2"" |  | R8020B | TYÖKALUT ITE LB | E | KPL | 217.6 | KPL | 1 | 217.6
K | 767207200 |  | 433687 LEVITYSPÄÄ 5/8"" |  | R8020B | TYÖKALUT ITE LB | V | KPL | 217.6 | KPL | 1 | 217.6
K | 767207210 |  | 433688 LEVITYSPÄÄ 3/4"" |  | R8020B | TYÖKALUT ITE LB | V | KPL | 217.6 | KPL | 1 | 217.6
K | 767207219 |  | 433684 LEVITYSPÄÄ 10mm |  | R8020B | TYÖKALUT ITE LB | V | KPL | 194.7 | KPL | 1 | 194.7
K | 767207220 |  | 433692 LEVITYSPÄÄ 12mm |  | R8020B | TYÖKALUT ITE LB | V | KPL | 194.7 | KPL | 1 | 194.7
K | 767207230 |  | 433693 LEVITYSPÄÄ 15mm |  | R8020B | TYÖKALUT ITE LB | V | KPL | 194.7 | KPL | 1 | 194.7
K | 767207240 |  | 433694 LEVITYSPÄÄ 18mm |  | R8020B | TYÖKALUT ITE LB | E | KPL | 194.7 | KPL | 1 | 194.7
K | 767207250 |  | 433695 LEVITYSPÄÄ 22mm |  | R8020B | TYÖKALUT ITE LB | E | KPL | 194.7 | KPL | 1 | 194.7
K | 767207260 |  | 433696 LEVITYSPÄÄ 28mm |  | R8020B | TYÖKALUT ITE LB | E | KPL | 194.7 | KPL | 1 | 194.7
K | 767207261 |  | 433697 LEVITYSPÄÄ 35mm |  | R8020B | TYÖKALUT ITE LB | V | KPL | 465.5 | KPL | 1 | 465.5
K | 767207262 |  | 433701 LEVITYSPÄÄ 42mm |  | R8020B | TYÖKALUT ITE LB | V | KPL | 523 | KPL | 1 | 523
K | 767207286 |  | MV-3920NVi SISÄOSAN POISTOTY |  | R8020B | TYÖKALUT ITE LB | V | KPL | 328.7 | KPL | 1 | 328.7
K | 767207300 |  | S26883 TERÄN RUUVI TC-1050 | PUTKILEIKKURIIN | R8010B | TYÖKALUT CPS LB | V | KPL | 10.89 | KPL | 1 | 10.89
K | 767207551 |  | ITE MB-EP-V2 KORJ.SARJA | ITE Mittarisarjaan | R8020B | TYÖKALUT ITE LB | V | KPL | 48.18 | KPL | 1 | 48.18
K | 767208725 |  | 74833 TERÄ 406-FA:LLE |  | R8020B | TYÖKALUT ITE LB | V | KPL | 68.48 | KPL | 1 | 68.48
K | 767208730 |  | 74762 AKSELI TC1000/312-FC |  | R8020B | TYÖKALUT ITE LB | E | KPL | 14.9 | KPL | 1 | 14.9
K | 767208850 |  | 77511 AKSELI FB-206:LLE |  | R8020B | TYÖKALUT ITE LB | E | KPL | 12.27 | KPL | 1 | 12.27
K | 767209265 |  | P-509-T/10 KPL TEFLON TIIVISTE | 1/4 | R8030B | TYÖKALUT REFCO LB | V | SRJ | 14.14 | KPL | 10 | 1.414
K | 767209270 |  | 79583-01 TIIVISTE |  | R8020A | TYÖKALUT ITE LA | V | KPL | 1.48 | KPL | 1 | 1.48
K | 767209280 |  | 79583-02 TÄYTTÖLETKUN TIIV.3/8 |  | R8020B | TYÖKALUT ITE LB | V | KPL | 2.53 | KPL | 1 | 2.53
K | 767209790 |  | 410A ADAPT.QCS-5/16 x 1/4 | ADAPTERI LETKULLE | R8020A | TYÖKALUT ITE LA | V | KPL | 31 | KPL | 1 | 31
K | 767209841 |  | EL.TYHJÖMITTARI ITE-55V |  | R80200 | TYÖKALUT ITE P0 | V | KPL | 974 | KPL | 1 | 974
K | 767209843 |  | EL.TYHJÖMITTARI REFCO | REF-VAC-RC App. | R80300 | TYÖKALUT REFCO P0 | V | KPL | 444.3 | KPL | 1 | 444.3
K | 768001001 |  | EBM MOOTTOR 5W M4Q045-BD01-75 | 5W / 0.19A | R90300 | MOOTTORIT EBM P0 | V | KPL | 48.49 | KPL | 1 | 48.49
K | 768001007 |  | EBM MOOTTOR 10W M4Q045-CA03-75 | 10W / 0.25A | R90300 | MOOTTORIT EBM P0 | V | KPL | 59.59 | KPL | 1 | 59.59
K | 768001009 |  | EBM MOOTTOR 18W M4Q045-DA01-75 | 18W / 0.48A | R90300 | MOOTTORIT EBM P0 | V | KPL | 72.38 | KPL | 1 | 72.38
K | 768001016 |  | EBM MOOTTOR 25W M4Q045EA0175 | 25W / 0.62A | R90300 | MOOTTORIT EBM P0 | V | KPL | 77.57 | KPL | 1 | 77.57
K | 768001018 |  | EBM MOOTTORI 34W M4Q045-EF-75 | 34W / 0.75A | R9030B | MOOTTORIT EBM LB | V | KPL | 225.8 | KPL | 1 | 225.8
K | 768001070 |  | ELCO MOOTTORI 5W-13 | NET4C05ZVN002 PIKALIITTIMELLÄ | R9030B | MOOTTORIT EBM LB | V | KPL | 104.9 | KPL | 1 | 104.9
K | 768001072 |  | ELCO MOOTTORI 10W-20 | NET4C10ZVN001 PIKALIITTIMELLÄ | R9030A | MOOTTORIT EBM LA | V | KPL | 84.99 | KPL | 1 | 84.99
K | 768001074 |  | ELCO MOOTTORI 16W-25 | NET4C16PVN001 PIKALIITTIMELLÄ | R9030B | MOOTTORIT EBM LB | V | KPL | 156.6 | KPL | 1 | 156.6
K | 768001076 |  | ELCO LIITOSJOHTO L1000 |  | R9030B | MOOTTORIT EBM LB | V | KPL | 9.23 | KPL | 1 | 9.23
K | 768001081 |  | EBM NiQ3212 MOOTTORI | 220-240 VAC 50/60 HZ 10W | R9030A | MOOTTORIT EBM LA | V | KPL | 268.5 | KPL | 1 | 268.5
K | 768002030 |  | LAITETUULETIN EBM 4656N 19W | 119X119X38 (W2S107AA) | R90300 | MOOTTORIT EBM P0 | V | KPL | 90.4 | KPL | 1 | 90.4
K | 768002040 |  | LAITETUULETIN EBM 7056ES KWB22 | 172x151x38 W2E142BB0101 | R9030B | MOOTTORIT EBM LB | E | KPL | 390.6 | KPL | 1 | 390.6
K | 768002046 |  | ZIEHL EBM LIITOSJOHTO AMP | 2X0.5/1.0m LAITETUULET. | R9030B | MOOTTORIT EBM LB | V | KPL | 20.54 | KPL | 1 | 20.54
K | 768006152 |  | ÖLJY SUNISO 3GS 4l | MINERAL | R7080B | SUNISO ÖLJYT LB | V | KPL | 123.1 | KPL | 1 | 123.1
K | 768006153 |  | ÖLJY SUNISO 4GS 4l | MINERAL | R7080B | SUNISO ÖLJYT LB | V | KPL | 104.3 | KPL | 1 | 104.3
K | 768006154 |  | ÖLJY SUNISO 5G-04 4L | MINERAALIÖLJY | R7080B | SUNISO ÖLJYT LB | E | KPL | 112.3 | KPL | 1 | 112.3
K | 768006200 |  | LÄMMÖNSIIRTONESTE E-GLYKOL | ANTIFROGEN N 100% 25KG | R7097B | ANTIFROGEN GLYKOLIT LB | E | KG | 18.83 | KG | 1 | 18.83
K | 768006201 |  | LÄMMÖNSIIRTONESTE E-GLYKOL | ANTIFROGEN N 50% 25KG | R7097B | ANTIFROGEN GLYKOLIT LB | E | KG | 8.51 | KG | 1 | 8.51
K | 768006202 |  | LÄMMÖNSIIRTONESTE P-GLYKOL | ANTIFROGEN L 100% 25KG | R7097B | ANTIFROGEN GLYKOLIT LB | E | KG | 26.63 | KG | 1 | 26.63
K | 768006203 |  | LÄMMÖNSIIRTONESTE P-GLYKOL | ANTIFROGEN L 50% 25KG | R7097B | ANTIFROGEN GLYKOLIT LB | E | KG | 12.27 | KG | 1 | 12.27
K | 768006204 |  | LÄMMÖNSIIRTONESTE P-GLYKOL | ANTIFROGEN L 35% 25KG | R7097B | ANTIFROGEN GLYKOLIT LB | E | KG | 9.08 | KG | 1 | 9.08
K | 768006205 |  | LÄMMÖNSIIRTONESTE E-GLYKOL | ANTIFROGEN N 35% 25KG | R7097B | ANTIFROGEN GLYKOLIT LB | E | KG | 6.5 | KG | 1 | 6.5
K | 768006206 |  | LÄMMÖNSIIRTONESTE P-GLYKOL | ANTIFROGEN L 25% 25KG | R7097B | ANTIFROGEN GLYKOLIT LB | E | KG | 6.96 | KG | 1 | 6.96
K | 768007100 |  | PULLONIPPA K1-9 | SISÄLTÄÄ TIIVISTEEN | R80300 | TYÖKALUT REFCO P0 | V | KPL | 14.72 | KPL | 1 | 14.72
K | 768007101 |  | REFCO TIIVISTE KI-9 NIPPAAN | 10 kpl/ltk | R8030B | TYÖKALUT REFCO LB | V | KPL | 2.37 | KPL | 1 | 2.37
K | 768007102 |  | CPS TALTEENOTTOSÄILIÖ 40kg | T-40L | R80100 | TYÖKALUT CPS P0 | V | KPL | 489.8 | KPL | 1 | 489.8
K | 768007104 |  | TALTEENOTTOSÄILIÖ 12.5L | 62010-EUGRN | R80700 | TYÖKALUT MASTERCOOL P0 | V | KPL | 158.6 | KPL | 1 | 158.6
K | 768007105 |  | TALTEENOTTOSÄILIÖ 27.2 L | 63010-EUGRN | R8070B | TYÖKALUT MASTERCOOL LB | V | KPL | 214.4 | KPL | 1 | 214.4
K | 768007106 |  | PULLONIPPA K1-9-LH/5 | PALAVAT KYLMÄAINEET | R80300 | TYÖKALUT REFCO P0 | V | KPL | 18.83 | KPL | 1 | 18.83
K | 768008115 |  | KYLMÄAINE R134a 12,5kg teräs | säiliövuokra 12kk 0eur, 45s/pv | R70501 | KYLMÄAINEET P1 | V | PLL | 1182 | KG | 12.5 | 94.56
K | 768008119 |  | KYLMÄAINE R134a 63 kg teräs | säiliövuokra 12kk 0eur, 45s/pv | R70501 | KYLMÄAINEET P1 | V | PLL | 5690 | KG | 63 | 90.3175
K | 768008120 |  | KYLMÄAINE R404A 50 kg teräs | säiliövuokra 12kk 0eur, 45s/pv | R7050B | KYLMÄAINEET LB | V | PLL | 12850 | KG | 50 | 257
K | 768008121 |  | KYLMÄAINE R410A 2,5 KG teräs | säiliövuokra 12kk 0eur, 45s/pv | R70501 | KYLMÄAINEET P1 | V | PLL | 432.7 | KG | 2.5 | 173.08
K | 768008126 |  | KYLMÄAINE R407C 11 kg teräs | säiliövuokra 12kk 0eur, 45s/pv | R70500 | KYLMÄAINEET P0 | V | PLL | 1745 | KG | 11 | 158.6364
K | 768008129 |  | KYLMÄAINE R410A 10 kg teräs | säiliövuokra 12kk 0eur, 45s/pv | R70501 | KYLMÄAINEET P1 | V | PLL | 1477 | KG | 10 | 147.7
K | 768008134 |  | KYLMÄAINE RS24 12kg (R426A)ter | säiliövuokra 12kk 0eur, 45s/pv | R7050A | KYLMÄAINEET LA | V | PLL | 1319 | KG | 12 | 109.9167
K | 768008146 |  | KYLMÄAINE R410A 48 kg teräs | säiliövuokra 12kk 0eur, 45s/pv | R70501 | KYLMÄAINEET P1 | E | PLL | 7060 | KG | 48 | 147.0833
K | 768008157 |  | KYLMÄAINE 1234YF 5.6kg |  | R7050B | KYLMÄAINEET LB | V | PLL | 2730 | KG | 5.6 | 487.5
K | 768008158 |  | KYLMÄAINE R452A 50 KG ( XP44 ) | säiliövuokra 12kk 0eur, 45s/pv | R70502 | KYLMÄAINEET P2 | E | PLL | 6830 | KG | 50 | 136.6
K | 768008159 |  | KYLMÄAINE R452A 10 KG ( XP44 ) | säiliövuokra 12kk 0eur, 45s/pv | R70502 | KYLMÄAINEET P2 | V | PLL | 1419 | KG | 10 | 141.9
K | 768008161 | 8052967036860 | NIPPA SULULLA R290 SÄILIÖ | 1/2" ACME - 1/4" SAE UROS | R7050B | KYLMÄAINEET LB | V | KPL | 65.31 | KPL | 1 | 65.31
K | 768008162 |  | KYLMÄAINE R449A 10 KG ( XP40 ) | säiliövuokra 12kk 0eur, 45s/pv | R70502 | KYLMÄAINEET P2 | V | PLL | 1130 | KG | 10 | 113
K | 768008163 |  | KYLMÄAINE R449A 50KG ( XP40 ) | säiliövuokra 12kk 0eur, 45s/pv | R70502 | KYLMÄAINEET P2 | E | PLL | 5390 | KG | 50 | 107.8
K | 768008165 |  | KYLMÄAINE R32 9 kg | säiliövuokra 12kk 0eur, 45s/pv | R70502 | KYLMÄAINEET P2 | V | PLL | 575 | KG | 9 | 63.8889
K | 768008166 |  | KYLMÄAINE R513A 12.5 KG (XP10) | säiliövuokra 12kk 0eur, 45s/pv | R70502 | KYLMÄAINEET P2 | V | PLL | 1272 | KG | 12.5 | 101.76
K | 768008169 |  | KYLMÄAINE RS70 11KG (R453A) | säiliövuokra 12kk 0eur, 45s/pv | R7050A | KYLMÄAINEET LA | V | PLL | 1184 | KG | 11 | 107.6364
K | 768008170 |  | R744 /30 KG | CO2 HIILIDIOKSIDI | R70550 | CO2 WOIKOSKI P0 | E | PLL | 285.5 | KG | 30 | 9.5167
K | 768008171 |  | KYLMÄAINE RS70 58KG (R453A) | säiliövuokra 12kk 0eur, 45s/pv | R7050A | KYLMÄAINEET LA | E | PLL | 5920 | KG | 58 | 102.069
K | 768008180 | 8052967054819 | KYLMÄAINE R290 370 g | Propaani UN 1978 12/LTK | R7050A | KYLMÄAINEET LA | V | KPL | 63.04 | G | 370 | 0.17038
K | 768008181 | 8052967030745 | KYLMÄAINE R600a 420g | ISOBUTAANI UN2037 12/LTK | R7050B | KYLMÄAINEET LB | V | KPL | 27.57 | G | 420 | 0.065643
K | 768008182 |  | KYLMÄAINE R32 2 kg | säiliövuokra 12kk 0eur, 45s/pv | R70502 | KYLMÄAINEET P2 | V | PLL | 180 | KG | 2 | 90
K | 768008194 |  | KYLMÄAINE R454C/11 kg (XL20) | säiliövuokra 12kk 0eur, 45s/pv | R70502 | KYLMÄAINEET P2 | V | PLL | 859 | KG | 11 | 78.0909
K | 768008195 |  | KYLMÄAINE R454C 56 kg (XL20) | säiliövuokra 12kk 0eur, 45s/pv | R70502 | KYLMÄAINEET P2 | E | PLL | 4020 | KG | 56 | 71.7857
K | 768008196 |  | KYLMÄAINE R452B/10 kg (XL55) | säiliövuokra 12kk 0eur, 45s/pv | R70501 | KYLMÄAINEET P1 | V | PLL | 851 | KG | 10 | 85.1
K | 768008198 |  | KYLMÄAINE R452B 48 kg (XL55) | säiliövuokra 12kk 0eur, 45s/pv | R70501 | KYLMÄAINEET P1 | E | PLL | 3750 | KG | 48 | 78.125
K | 768609010 | 8052967041291 | KONDENSSILETKU 6x9.5 mm ( 25m) | 12170014 | R7040B | TECNOSYSTEM TUOTTEET LB | V | KPL | 55.2 | KPL | 1 | 55.2
K | 768609011 | 8052967008812 | KONDENSSILETKU 8x12 mm ( 10m) | 12170066 | R7040B | TECNOSYSTEM TUOTTEET LB | V | KPL | 36.42 | KPL | 1 | 36.42
K | 768609020 |  | MINI KOND.VESIPUMPP DE05LC1520 | SICCOM (DE05LC999) | R80200 | TYÖKALUT ITE P0 | V | KPL | 139.1 | KPL | 1 | 139.1
K | 768609021 |  | SICCOM MINI KOND.PUMPPU | MINIFLOWATCH 2 DE05LC4400 | R8020A | TYÖKALUT ITE LA | V | KPL | 155.4 | KPL | 1 | 155.4
K | 768609022 |  | SICCOM KOND.PUMPPU VISION | FLOWATCH VISION DE05LCB900 | R8020A | TYÖKALUT ITE LA | V | KPL | 170.3 | KPL | 1 | 170.3
K | 768609023 |  | REFCO KOND.PUMPPU COMBI |  | R80300 | TYÖKALUT REFCO P0 | V | KPL | 229.9 | KPL | 1 | 229.9
K | 768609024 |  | REFCO KOND.PUMPPU GOBI II |  | R8030A | TYÖKALUT REFCO LA | V | KPL | 241.9 | KPL | 1 | 241.9
K | 768609100 |  | KONDENSSIVESIPUMPPU VCMA-20-S |  | R8020B | TYÖKALUT ITE LB | V | KPL | 274.7 | KPL | 1 | 274.7
K | 768609150 |  | KONDENSSIVESIP.VCCA-20S MATALA | KONDENSSIVESIPUMPPU | R8020A | TYÖKALUT ITE LA | V | KPL | 271 | KPL | 1 | 271
K | 768609160 |  | VCL-24-S KOND. VESIPUMPPU |  | R8020B | TYÖKALUT ITE LB | E | KPL | 397.8 | KPL | 1 | 397.8
K | 768622509 |  | PANELI P-N23WAM MINI |  | R3052B | HITACHI VARAOSAT LB | V | KPL | 547 | KPL | 1 | 547
K | 768622513 |  | PREMIUM SX SARJAN KAUKOSÄÄDIN | RAS35SX8922 RAR3R5 | R3052B | HITACHI VARAOSAT LB | E | KPL | 278.6 | KPL | 1 | 278.6
K | 768622515 |  | KAUKOSÄÄDIN PC-LH3A | IVX RPK | R3052B | HITACHI VARAOSAT LB | E | KPL | 269.7 | KPL | 1 | 269.7
K | 768622517 |  | PC-ARHE(E)PC P5H1E KAUKOSÄÄDIN | LANGALLINEN PELKISTETTY | R3050B | HITACHI TUOTTEET LB | E | KPL | 200.2 | KPL | 1 | 200.2
K | 768622519 |  | PRC 10E1 KAUKOSÄÄDINKAAPELI |  | R3052B | HITACHI VARAOSAT LB | V | KPL | 49.36 | KPL | 1 | 49.36
K | 768622524 |  | KAUKOSÄÄDIN JAKORASIA SPX-DST1 | LANGALLINEN MULTISPLIT | R3052B | HITACHI VARAOSAT LB | V | KPL | 53.47 | KPL | 1 | 53.47
K | 768622525 |  | KAUKOSÄÄDIN JOHTO LANGALLINEN | SPX-WDST 8M | R3052B | HITACHI VARAOSAT LB | E | KPL | 45 | KPL | 1 | 45
K | 768622527 |  | LANGALLINEN KAUKOSÄÄDIN RAI-RP | SPX-RCDB HITACHI ILMALÄMPÖPUMP | R3050B | HITACHI TUOTTEET LB | E | KPL | 137.8 | KPL | 1 | 137.8
K | 768622534 |  | HITACHI KAUKOSÄÄD.RPD RXE,RPE, | HWRAK18RPEA02 RAR-6NE1 | R3052B | HITACHI VARAOSAT LB | E | KPL | 224.4 | KPL | 1 | 224.4
K | 768623003 |  | RPC 3.0FSN3E SISÄ KATTO PINTA |  | R3050B | HITACHI TUOTTEET LB | V | KPL | 2190 | KPL | 1 | 2190
K | 768624003 |  | RPC 4.0FSN3E SISÄ KATTO PINTA |  | R30500 | HITACHI TUOTTEET P0 | V | KPL | 2790 | KPL | 1 | 2790
K | 768626003 |  | RPC 6.0FSN3E SISÄ KATTO PINTA |  | R30500 | HITACHI TUOTTEET P0 | V | KPL | 3620 | KPL | 1 | 3620
K | 768628710 |  | HITACHI DX KYTKENTÄSARJA | EXV-2.0E1 | R3050B | HITACHI TUOTTEET LB | E | KPL | 2140 | KPL | 1 | 2140
K | 768628711 |  | HITACHI DX KYTKENTÄSARJA | EXV-2.5E2 | R3050B | HITACHI TUOTTEET LB | E | KPL | 2340 | KPL | 1 | 2340
K | 768628712 |  | HITACHI DX KYTKENTÄSARJA | EXV-30E1 | R3050B | HITACHI TUOTTEET LB | V | KPL | 2340 | KPL | 1 | 2340
K | 768628713 |  | HITACHI KYTKENTÄSARJA | EXV-4.0E2 | R3050B | HITACHI TUOTTEET LB | V | KPL | 2370 | KPL | 1 | 2370
K | 768628714 |  | HITACHI KYTKENTÄSARJA | EXV-5.0E2 | R3050B | HITACHI TUOTTEET LB | V | KPL | 2380 | KPL | 1 | 2380
K | 768628715 |  | HITACHI KYTKENTÄSARJA | EXV-6.0E1 | R3050B | HITACHI TUOTTEET LB | E | KPL | 2400 | KPL | 1 | 2400
K | 768628716 |  | HITACHI KYTKENTÄSARJA | EXV-8.0E2 | R3050B | HITACHI TUOTTEET LB | V | KPL | 2920 | KPL | 1 | 2920
K | 768628717 |  | HITACHI KYTKENTÄSARJA | EXV-10.0E2 | R3050B | HITACHI TUOTTEET LB | V | KPL | 3000 | KPL | 1 | 3000
K | 768629000 |  | UTOPIA KÄYNNISTIN |  | R3052B | HITACHI VARAOSAT LB | V | KPL | 0.07 | KPL | 1 | 0.07
K | 768630006 |  | PUHALLINMOOTTORI PREMIUM | SISÄYKSIKKÖ RAS 18/25/35 SX8 | R3052B | HITACHI VARAOSAT LB | E | KPL | 440 | KPL | 1 | 440
K | 768630007 |  | SUODATIN (YLÄ) PREMIUM | RASS40X2031 | R3052B | HITACHI VARAOSAT LB | E | KPL | 65.98 | KPL | 1 | 65.98
K | 768630008 |  | SUODATIN (ETU) PREMIUM | RASS40X2032 | R3052B | HITACHI VARAOSAT LB | E | KPL | 65.98 | KPL | 1 | 65.98
K | 768630009 |  | WASABI KASETTI RITILÄ |  | R3052B | HITACHI VARAOSAT LB | V | KPL | 42.05 | KPL | 1 | 42.05
K | 768630029 |  | PIIRIKORTTI RAC50YH5 | PMRAC50YH5S01 (PWB MAIN) | R3052B | HITACHI VARAOSAT LB | V | KPL | 874 | KPL | 1 | 874
K | 768630031 |  | PIIRIKORTTI RAC-70WPA | PMRAC70WPAS01 P.W.B MAIN | R3052B | HITACHI VARAOSAT LB | V | KPL | 954 | KPL | 1 | 954
K | 768630034 |  | PIIRIKORTTI RAM-65QH5 | PMRAM-65QH5S01 P.W.B MAIN | R3052B | HITACHI VARAOSAT LB | V | KPL | 629 | KPL | 1 | 629
K | 768630037 |  | PIIRIKORTTI RAK 35PSB | HWRAK35PSBA01 | R3052B | HITACHI VARAOSAT LB | V | KPL | 371 | KPL | 1 | 371
K | 768630038 |  | PIIRIKORTTI RAC 35WSPA | HWRAC35WSPAA01 | R3052B | HITACHI VARAOSAT LB | V | KPL | 1335 | KPL | 1 | 1335
K | 768630049 |  | HÄLYTYSKORTTI SPX-WDC8 | RAK-RPE,PED,RXD | R3050B | HITACHI TUOTTEET LB | V | KPL | 155 | KPL | 1 | 155
K | 768630050 |  | HÄLYTYSKAAPELI HITACHI | PCC1A | R3050B | HITACHI TUOTTEET LB | E | KPL | 38.74 | KPL | 1 | 38.74
K | 768630053 |  | PIIRIKORTTI RAW-25NH2 | PMRAW25NH2S01 P.W.B MAIN | R3052B | HITACHI VARAOSAT LB | V | KPL | 675 | KPL | 1 | 675
K | 768630054 |  | PIIRIKORTTI TAW-270NH2 | PMTAW270NH2S02 POWER | R3052B | HITACHI VARAOSAT LB | V | KPL | 375.9 | KPL | 1 | 375.9
K | 768630055 |  | PIIRIKORTTI TAW-270NH2 | PMTAW270NH2S01 CONTROL | R3052B | HITACHI VARAOSAT LB | V | KPL | 435.4 | KPL | 1 | 435.4
K | 768630058 |  | TIIVISTE E-HEATER E05299 | TAW-270NHB | R3052B | HITACHI VARAOSAT LB | V | KPL | 58.79 | KPL | 1 | 58.79
K | 768630059 |  | ANODI E05269 | TAW-270NHB | R3052B | HITACHI VARAOSAT LB | E | KPL | 136.4 | KPL | 1 | 136.4
K | 768630060 |  | SULAKE RAS UTOPIA 10A E00676 |  | R3052B | HITACHI VARAOSAT LB | V | KPL | 48 | KPL | 1 | 48
K | 768630070 |  | HITACHI PUHALLINSIIPI P16834 |  | R3052B | HITACHI VARAOSAT LB | V | KPL | 58 | KPL | 1 | 58
K | 768630071 |  | HITACHI SIIPI PMRAC40CNH2S17 | RAM 55, 65 | R3052B | HITACHI VARAOSAT LB | E | KPL | 88.22 | KPL | 1 | 88.22
K | 768630072 |  | HITACHI MOOT.JALKA PMRAC40NH2S | RAM52,53,55,65 | R3052B | HITACHI VARAOSAT LB | V | KPL | 41.95 | KPL | 1 | 41.95
K | 768630073 |  | HITACHI MOOT.PMRAC40CNH2S19 | RAM52,53,55,65 | R3052B | HITACHI VARAOSAT LB | E | KPL | 415.2 | KPL | 1 | 415.2
K | 768630074 |  | HITACHI SIIPI P27001,E06482 | RAS 3-12 UTOPIA,Yutaki | R3052B | HITACHI VARAOSAT LB | V | KPL | 205 | KPL | 1 | 205
K | 768630079 |  | PUH.MOOTTORI RAM53-70NP4E | PMRAM53NP2BS10 | R3052B | HITACHI VARAOSAT LB | V | KPL | 293 | KPL | 1 | 293
K | 768630082 |  | PIIRIKORTTI RAS18SX8901 | HITACHI SISÄYKSIKKÖÖN | R3052B | HITACHI VARAOSAT LB | V | KPL | 324.6 | KPL | 1 | 324.6
K | 768630085 |  | PIIRIKORTTI SUMMIT (POWER) | RAC-35YH6 HWRAC-25YH4A34 | R3052B | HITACHI VARAOSAT LB | V | KPL | 332.9 | KPL | 1 | 332.9
K | 768630086 |  | PIIRIKORTTI SUMMIT (MAIN) | RAS-35FH6 HWRAS-E14HA01 | R3052B | HITACHI VARAOSAT LB | V | KPL | 183 | KPL | 1 | 183
K | 768630091 |  | PIIRIKORTTI RAC-50 WPB | HWRAC50WPBA03 P.W.B MAIN | R3052B | HITACHI VARAOSAT LB | V | KPL | 877 | KPL | 1 | 877
K | 768630092 |  | PIIRIKORTTI RAC 35 WPC | HWRAC35WPCA10 | R3052B | HITACHI VARAOSAT LB | E | KPL | 706 | KPL | 1 | 706
K | 768630093 |  | ULKOTUNTOELIN HWRACD10EXA17 | RAC-25,35 WEB,WEC | R3052B | HITACHI VARAOSAT LB | V | KPL | 51.15 | KPL | 1 | 51.15
K | 768630095 |  | PIIRIKORTTI RAK-35RPD | HWRAK-35RPDA01 | R3052B | HITACHI VARAOSAT LB | V | KPL | 263 | KPL | 1 | 263
K | 768630098 |  | PIIRIKORTTI RAK-25RPD | HWRAK25RPDA01 | R3052B | HITACHI VARAOSAT LB | V | KPL | 248.3 | KPL | 1 | 248.3
K | 768630100 |  | PIIRIKORTTI RAC-25WPD | HWRAC25WPDA01 | R3052B | HITACHI VARAOSAT LB | V | KPL | 745 | KPL | 1 | 745
K | 768630102 |  | RAC-25WXDN PIIRIKORTTI | HWRAC25WXDNA10 | R3052B | HITACHI VARAOSAT LB | V | KPL | 798 | KPL | 1 | 798
K | 768630103 |  | RAC-35WXDN PIIRIKORTTI | HWRAC35WXDNA01 | R3052B | HITACHI VARAOSAT LB | E | KPL | 798 | KPL | 1 | 798
K | 768630104 |  | RAK-25RXD PIIRIKORTTI | HWRAK25RXDA06 | R3052B | HITACHI VARAOSAT LB | V | KPL | 255 | KPL | 1 | 255
K | 768630105 |  | RAK-35RXD PIIRIKORTTI | HWRAK35RXDA02 | R3052B | HITACHI VARAOSAT LB | E | KPL | 275.3 | KPL | 1 | 275.3
K | 768630106 |  | RAC-50WPD PIIRIKORTTI | HWRAC50WPDA01 | R3052B | HITACHI VARAOSAT LB | V | KPL | 847 | KPL | 1 | 847
K | 768630107 |  | RAK-25RPE PIIRKORTTI | HWRAK25RPEA01 | R3052B | HITACHI VARAOSAT LB | E | KPL | 240 | KPL | 1 | 240
K | 768630108 |  | RAK-35RPE PIIRIKORTTI | HWRAK35RPEA01 | R3052B | HITACHI VARAOSAT LB | E | KPL | 240 | KPL | 1 | 240
K | 768630109 |  | RAK-50RPE PIIRIKORTTI | HWRAK50RPEA01 | R3052B | HITACHI VARAOSAT LB | V | KPL | 240 | KPL | 1 | 240
K | 768630110 |  | RAC-25WPE PIIRIKORTTI | HWRAC25WPEA01 | R3052B | HITACHI VARAOSAT LB | V | KPL | 687 | KPL | 1 | 687
K | 768630111 |  | RAC-35WPE PIIRIKORTTI | HWRAC35WPEA01 | R3052B | HITACHI VARAOSAT LB | E | KPL | 687 | KPL | 1 | 687
K | 768630112 |  | RAC-50WPE PIIRIKORTTI | HWRAC50WPEA01 | R3052B | HITACHI VARAOSAT LB | E | KPL | 940 | KPL | 1 | 940
K | 768630113 |  | PUHALLINMOOT.RAK25,35 RPB,PPB | HWRAK18PEB901 | R3052B | HITACHI VARAOSAT LB | E | KPL | 173 | KPL | 1 | 173
K | 768630114 |  | LAAKERI RAK PPA,RPB,PPB,RPC,PE | HWRAK18PEDA03(HWRAS25YH4908) | R3052B | HITACHI VARAOSAT LB | E | KPL | 47 | KPL | 1 | 47
K | 768631112 |  | PIIRIKORTTI HWRAK35RPDA01 | R32 PERFORM.RAK-35 TEHDASTAKUU | R3052B | HITACHI VARAOSAT LB | V | KPL | 0.01 | KPL | 1 | 0.01
K | 768631114 |  | PIIRIKORTTI HWRAK35RXDA02 | R32 SHIROKU RAK-35 TEHDASTAKUU | R3052B | HITACHI VARAOSAT LB | V | KPL | 62 | KPL | 1 | 62
K | 768631116 |  | PIIRIKORTTI RAK-25RXE | HWRAK25RXEA02 | R3052B | HITACHI VARAOSAT LB | V | KPL | 272.3 | KPL | 1 | 272.3
K | 768631117 |  | PIIRIKORTTI RAC-25WXEN | HWRAC25WXENA01 | R3052B | HITACHI VARAOSAT LB | V | KPL | 998 | KPL | 1 | 998
K | 768631118 |  | PIIRIKORTTI RAK-35RXE | HWRAK35RXEA02 | R3052B | HITACHI VARAOSAT LB | E | KPL | 279.1 | KPL | 1 | 279.1
K | 768631119 |  | PIIRIKORTTI RAC-35WXEN | HWRAC35WXENA01 | R3052B | HITACHI VARAOSAT LB | E | KPL | 1023 | KPL | 1 | 1023
K | 768631120 |  | PUH.MOOTT.RAC25,35 WPD,WXD,WPE | HWRAC50WEDA10 | R3052B | HITACHI VARAOSAT LB | E | KPL | 142.3 | KPL | 1 | 142.3
K | 768641030 |  | E-162SN4 JAKOKAPPALE | 60291201 | R3050B | HITACHI TUOTTEET LB | V | KPL | 206.4 | KPL | 1 | 206.4
K | 768641033 |  | TE-08N JAKOKAPPALE | 70800003 | R3052B | HITACHI VARAOSAT LB | E | KPL | 239 | KPL | 1 | 239
K | 768641043 |  | TE-04N JAKOKAPPALE |  | R3052B | HITACHI VARAOSAT LB | V | KPL | 100 | KPL | 1 | 100
K | 768641045 |  | TE-56N JAKOKAPPALE |  | R3050A | HITACHI TUOTTEET LA | V | KPL | 112.6 | KPL | 1 | 112.6
K | 7686535 |  | HITACHI RAK/RAC 25 WSE VALKO | PREMIUM R32 ILMALÄMPÖPUMPPU | R30512 | HITACHI LÄMPÖPUMPUT P2 | E | KPL | 2701 | KPL | 1 | 2701
K | 7686536 |  | HITACHI RAK/RAC 25 WSE HOPEA | PREMIUM R32 ILMALÄMPÖPUMPPU | R30512 | HITACHI LÄMPÖPUMPUT P2 | E | KPL | 2701 | KPL | 1 | 2701
K | 7686537 |  | HITACHI RAK/RAC 35 WSE VALKOI | PREMIUM R32 ILMALÄMPÖPUMPPU | R30512 | HITACHI LÄMPÖPUMPUT P2 | E | KPL | 2935 | KPL | 1 | 2935
K | 7686538 |  | HITACHI RAK/RAC 35 WSE HOPEA | PREMIUM R32 ILMALÄMPÖPUMPPU | R30512 | HITACHI LÄMPÖPUMPUT P2 | E | KPL | 2935 | KPL | 1 | 2935
K | 7686551 |  | HITACHI DODAI 25 | RAK-25REF,RAC-25WEF | R30512 | HITACHI LÄMPÖPUMPUT P2 | E | KPL | 1505 | KPL | 1 | 1505
K | 7686552 |  | HITACHI ILP RAK/RAC25WXEN | SHIROKUMA NORDIC | R30512 | HITACHI LÄMPÖPUMPUT P2 | E | KPL | 2096 | KPL | 1 | 2096
K | 7686553 |  | HITACHI ILP RAK/RAC 35 WXEN | SHIROKUMA NORDIC | R30512 | HITACHI LÄMPÖPUMPUT P2 | E | KPL | 2220 | KPL | 1 | 2220
K | 7686554 |  | HITACHI MULTISPLIT RAM53NP2E | 5.3KW 2kpl RAK-25RPE SISÄYKS. | R30512 | HITACHI LÄMPÖPUMPUT P2 | E | KPL | 4292 | KPL | 1 | 4292
K | 7686555 |  | HITACHI RAK/RAC VJ25 PHAE | AIRHOME 600 R32 ILMALÄMPÖPUMP. | R30512 | HITACHI LÄMPÖPUMPUT P2 | E | KPL | 1851 | KPL | 1 | 1851
K | 7686558 |  | HITACHI RAK/RAC VJ50 PHAE | AIRHOME 600 R32 ILMALÄMPÖPUMP. | R30512 | HITACHI LÄMPÖPUMPUT P2 | E | KPL | 3448 | KPL | 1 | 3448
K | 7686562 |  | HITACHI JÄÄHDYTYSPAKETTI 10KW | RAS-4HNP2E,RPK-4.0FSN4M R410A | R30500 | HITACHI TUOTTEET P0 | E | KPL | 9035.8 | KPL | 1 | 9035.8
K | 7686564 |  | HITACHI JÄÄHDYTYSPAKETTI 10 KW | RAS-4HRP2E,RPK-4.0FSRM R32 | R30500 | HITACHI TUOTTEET P0 | E | KPL | 9035.8 | KPL | 1 | 9035.8
K | 768703602 |  | DAIKIN FTXS20K SISÄYKSIKKÖ | MAINSTREAM | R8700B | DAIKIN LÄMPÖPUMPUT LB | V | KPL | 556 | KPL | 1 | 556
K | 768704000 |  | DAIKIN FTXS25K SISÄYKSIKKÖ | MAINSTREAM | R8700B | DAIKIN LÄMPÖPUMPUT LB | V | KPL | 579 | KPL | 1 | 579
K | 7687053 |  | INNOVA ILP IGZL 09 NI/NO | BALANCE R32 ILMALÄMPÖPUMPPU | R50831 | INNOVA LÄMPÖPUMPUT P1 | E | KPL | 1356 | KPL | 1 | 1356
K | 7687054 |  | INNOVA ILP IGZL 12 NI/NO | BALANCE R32 ILMALÄMPÖPUMPPU | R50831 | INNOVA LÄMPÖPUMPUT P1 | E | KPL | 1480 | KPL | 1 | 1480
K | 7687055 |  | INNOVA ILP IGZL 18 NI/NO | BALANCE R32 ILMALÄMPÖPUMPPU | R50832 | INNOVA LÄMPÖPUMPUT P2 | E | KPL | 1900 | KPL | 1 | 1900
K | 7687056 |  | INNOVA ILP IGZL 24 NI/NO | BALANCE R32 ILMALÄMPÖPUMPPU | R50832 | INNOVA LÄMPÖPUMPUT P2 | E | KPL | 2294 | KPL | 1 | 2294
K | 7687061 |  | INNOVA ILP IMRZ12 NI/NO | PLATINUM R32 ILMALÄMPÖPUMPPU | R30512 | HITACHI LÄMPÖPUMPUT P2 | E | KPL | 2454 | KPL | 1 | 2454
K | 7687062 |  | INNOVA ILP IWZA12 NI/NO | TITANIUM R32 ILMALÄMPÖPUMPPU | R50832 | INNOVA LÄMPÖPUMPUT P2 | E | KPL | 1972 | KPL | 1 | 1972
K | 7687063 |  | INNOVA MULTISPLIT IGZM218 | 2 kpl IGZCH 09 SISÄYKSIKKÖÄ | R50832 | INNOVA LÄMPÖPUMPUT P2 | E | KPL | 2818 | KPL | 1 | 2818
K | 7687064 |  | INNOVA BREEZE 09 | IMZF09NI,IMZF09NO | R50832 | INNOVA LÄMPÖPUMPUT P2 | E | KPL | 998 | KPL | 1 | 998
K | 7687065 |  | INNOVA ILP IWZA09 NI/NO | TITANIUM R32 ILMALÄMPÖPUMPPU | R50832 | INNOVA LÄMPÖPUMPUT P2 | E | KPL | 1948 | KPL | 1 | 1948
K | 7687066 |  | INNOVA BREEZE 12 | IMZF12NI,IMZF12NO | R50832 | INNOVA LÄMPÖPUMPUT P2 | E | KPL | 1130 | KPL | 1 | 1130
K | 7687067 |  | INNOVA MULTISPLIT IGZM428 | 3KPL IGZCH 09 SISÄYKSIKKÖÄ | R50831 | INNOVA LÄMPÖPUMPUT P1 | E | KPL | 3649 | KPL | 1 | 3649
K | 7687072 |  | INNOVA BALANCE 09 V2 | ILMALÄMPÖPUMPPU IGZCH09 NI/NO | R50842 | INNOVA ILP P2 | E | KPL | 1307.72 | KPL | 1 | 1307.72
K | 7687073 |  | INNOVA BALANCE 12 V2 | ILMALÄMPÖPUMPPU IGZCH12 NI/NO | R50842 | INNOVA ILP P2 | E | KPL | 1461.42 | KPL | 1 | 1461.42
K | 7687074 |  | INNOVA BALANCE 18 V2 | ILMALÄMPÖPUMPPU IGZCH18 NI/NO | R50842 | INNOVA ILP P2 | E | KPL | 1920.12 | KPL | 1 | 1920.12
K | 768707475 |  | DAIKIN FCQG60F SISÄYKSIKKÖ | SKY AIR KASETTI | R8700B | DAIKIN LÄMPÖPUMPUT LB | V | KPL | 1737 | KPL | 1 | 1737
K | 768707484 |  | DAIKIN FCQG140F SISÄYKSIKKÖ | SKY AIR KASETTI | R8700B | DAIKIN LÄMPÖPUMPUT LB | V | KPL | 4436 | KPL | 1 | 4436
K | 768707485 |  | DAIKIN BYCQ140DW PANEELI | FCQG-F KASETILLE VALKOINEN | R8700B | DAIKIN LÄMPÖPUMPUT LB | V | KPL | 419 | KPL | 1 | 419
K | 7687075 |  | INNOVA BALANCE 24 V2 | ILMALÄMPÖPUMPPU IGZCH24 NI/NO | R50842 | INNOVA ILP P2 | E | KPL | 2317.08 | KPL | 1 | 2317.08
K | 768708300 |  | DAIKIN KAUKOSÄÄDIN BRC1H519W/S | LANGALLINEN | R8700B | DAIKIN LÄMPÖPUMPUT LB | V | KPL | 326 | KPL | 1 | 326
K | 768708305 |  | DAIKIN KAUKOSÄÄDIN BRC073 | LANGALLLINEN,FTXS,FTXL,FTXG | R8700B | DAIKIN LÄMPÖPUMPUT LB | V | KPL | 315 | KPL | 1 | 315
K | 768708306 |  | DAIKIN KAUKOSÄÄDIN BRC7FA532F | LANGATON FCQG-F KASETTI | R8705B | DAIKIN VARAOSAT LB | V | KPL | 279.3 | KPL | 1 | 279.3
K | 768709000 |  | KIMA ALLASVASTUS 20W/m | 0.95m / 2m kaapeli | R9060B | KIMA VASTUKSET LB | V | KPL | 93.71 | KPL | 1 | 93.71
K | 768709002 |  | DATALVIK VASTUS | 2W 230V 0.1m / 1.2 m 20W/m | R9060B | KIMA VASTUKSET LB | V | KPL | 89.05 | KPL | 1 | 89.05
K | 768709024 |  | DAIKIN KAAPELI BRCW901A08 | LANGALLISELLE BRC073 | R8705B | DAIKIN VARAOSAT LB | V | KPL | 48.87 | KPL | 1 | 48.87
K | 768709025 |  | DAIKIN KAAPELI 999007P | D-CHECKER | R8705B | DAIKIN VARAOSAT LB | V | KPL | 38.33 | KPL | 1 | 38.33
K | 768709035 |  | DAIKIN HÄLYTYSKORTTI KRP413A1S |  | R8705B | DAIKIN VARAOSAT LB | V | KPL | 328.2 | KPL | 1 | 328.2
K | 768709037 |  | DAIKIN D-CHECKER LT INDOORUNIT | EXTENSION 999491P | R8705B | DAIKIN VARAOSAT LB | V | KPL | 48.28 | KPL | 1 | 48.28
K | 768709740 |  | DAIKIN ANTURI 301235P | ALTHERMA | R8705B | DAIKIN VARAOSAT LB | V | KPL | 52.26 | KPL | 1 | 52.26
K | 769002000 |  | HITSAUSSARJA OXYTURBO SET 90 | UN1072.2.2 E | R8070A | TYÖKALUT MASTERCOOL LA | V | KPL | 269.8 | KPL | 1 | 269.8
K | 769002002 |  | MAXIGAS KAASU TÄYTTÖPULLO | OXYTURBO SET 90 350g UN2037 | R8070B | TYÖKALUT MASTERCOOL LB | V | KPL | 24.25 | KPL | 1 | 24.25
K | 769002003 |  | OXYGEN HAPPI TÄYTTÖPULL UN1072 | OXYTURBO SET 90 1 LIT 110 Bar | R8070B | TYÖKALUT MASTERCOOL LB | V | KPL | 41.59 | KPL | 1 | 41.59
K | 769002023 |  | CPS TALTEENOTTOLAITE TRS21E | R410A,R32 KYLMÄAINEELLE | R80100 | TYÖKALUT CPS P0 | V | KPL | 1903 | KPL | 1 | 1903
K | 769002032 |  | CPS MT69 LAUHDUTIN | TR21E TALTEENOTTOLAITTEELLE | R8010B | TYÖKALUT CPS LB | V | KPL | 404.1 | KPL | 1 | 404.1
K | 769002033 |  | INFICON TALTEENOTTOLAITE | VORTEX DUAL 714-202-G11 | R80502 | TYÖKALUT D-TEK P2 | V | KPL | 1835 | KPL | 1 | 1835
K | 769002034 |  | CPS TALTEENOTTOLAITE TRS600E | R32 KYLMÄAINEELLE | R80100 | TYÖKALUT CPS P0 | V | KPL | 3170 | KPL | 1 | 3170
K | 769002041 |  | TALTEENOTTOLAITE 69400-220 | MINI TWIN TURBO A2L,A3 | R80701 | TYÖKALUT MASTERCOOL P1 | E | KPL | 1597 | KPL | 1 | 1597
K | 769002042 |  | BOSCH TALTEENOTTOLAITE RG 4.0 | A1,A2,A2L,A3 | R80402 | TYÖKALUT ROBINAIR P2 | V | KPL | 2300 | KPL | 1 | 2300
K | 769003118 |  | CPS TYHJÖPUMPPU VPC2D18VDC-EU | 2xAKKU,LATURI,LAUKKU | R80100 | TYÖKALUT CPS P0 | V | KPL | 1462 | KPL | 1 | 1462
K | 769003123 |  | ROBINAIR RA15371 ÖLJYKORKKI | 15401,15601 PUMPPUUN | R8040B | TYÖKALUT ROBINAIR LB | E | KPL | 9.74 | KPL | 1 | 9.74
K | 769003124 |  | ROBINAIR ÖLJYKORKKI RA541482 | 15301 71L/MIN (vanha malli) | R8040B | TYÖKALUT ROBINAIR LB | E | KPL | 4.07 | KPL | 1 | 4.07
K | 769003129 |  | ROBINAIR KAHVA RA523192 | 15301,15151 Pumppuun | R8040B | TYÖKALUT ROBINAIR LB | E | KPL | 13.94 | KPL | 1 | 13.94
K | 769003130 |  | ROBINAIR KAHVA RA15466 | 15401,15601 | R8040B | TYÖKALUT ROBINAIR LB | E | KPL | 94.56 | KPL | 1 | 94.56
K | 769003131 |  | ROBINAIR TIIVISTESRJ.RA15367 | 15401,15601 | R8040B | TYÖKALUT ROBINAIR LB | E | KPL | 112.8 | KPL | 1 | 112.8
K | 769003133 |  | ROBINAIR RAP1 TYHJÖMITTARI | 15301 PUMPPUUN | R8040B | TYÖKALUT ROBINAIR LB | E | KPL | 22.5 | KPL | 1 | 22.5
K | 769003134 |  | ROBINAIR ÖLJYKORKKI 550105 | 15301-E 75L/MIN (uusi malli) | R8040B | TYÖKALUT ROBINAIR LB | V | KPL | 6.25 | KPL | 1 | 6.25
K | 769003135 |  | ROBINAIR MG.VENTTIILI RA550111 | 15301 PUMPPUUN | R8040B | TYÖKALUT ROBINAIR LB | V | KPL | 43.16 | KPL | 1 | 43.16
K | 769003136 |  | ROBINAIR POHJALEVY RA15369 | 15401,15601 PUMPPUUN | R8040B | TYÖKALUT ROBINAIR LB | E | KPL | 23.53 | KPL | 1 | 23.53
K | 769003137 |  | ROBINAIR TYH.PUMPPU RA1530-A3 | 71L/MIN R290,R600A | R80402 | TYÖKALUT ROBINAIR P2 | V | KPL | 594 | KPL | 1 | 594
K | 769003138 |  | ROBINAIR TYH.PUMPPU RA1580-A3 | 187L/MIN R290,R600A | R80402 | TYÖKALUT ROBINAIR P2 | V | KPL | 1003 | KPL | 1 | 1003
K | 769003139 |  | RA1500-A3 KIT PAKOILMAN LETKU | RA1530-A3 JA RA1580-A3 PUMPUT | R80402 | TYÖKALUT ROBINAIR P2 | E | KPL | 115.7 | KPL | 1 | 115.7
K | 769005150 |  | CPS PAINEMITTARI RGEL | 1/8" IMU R410A,R32 | R8010B | TYÖKALUT CPS LB | V | KPL | 46.67 | KPL | 1 | 46.67
K | 769005151 |  | CPS PAINEMITTARI RGAH | 1/8" KORKEA R410A,R32 | R8010B | TYÖKALUT CPS LB | V | KPL | 46.67 | KPL | 1 | 46.67
K | 769005153 |  | CPS PAINEMITTARI S-258,RGWL | 1/8" IMU R134A,404A,407C | R8010B | TYÖKALUT CPS LB | V | KPL | 46.67 | KPL | 1 | 46.67
K | 769005154 |  | CPS PAINEMITTARI S-259,RGWH | 1/8" PAINE R134A.404A,407 | R8010B | TYÖKALUT CPS LB | V | KPL | 46.67 | KPL | 1 | 46.67
K | 769005161 |  | SMART SERVICE TOOL KIT | 953495 | R5090B | PARKER TUOTTEET LB | V | KPL | 1757 | KPL | 1 | 1757
K | 769005163 |  | CPS MITTARISARJA R410A,R32 | MV11EJ5EC 2-TIE | R80100 | TYÖKALUT CPS P0 | V | KPL | 565 | KPL | 1 | 565
K | 769005166 |  | CPS MITTARISARJA MV4WS5C | R134A,404A,407C,507 4-TIE | R8010B | TYÖKALUT CPS LB | E | KPL | 649 | KPL | 1 | 649
K | 769005177 |  | CPS KORJ.SARJA MV2XRK | 2-TIE SARJA V MALLI (MV11) | R8010B | TYÖKALUT CPS LB | V | KPL | 38.09 | KPL | 1 | 38.09
K | 769005178 |  | CPS VENTTIILI KORJ.SRJ. M2XRK | 2-TIE MITTARISARJAT | R8010B | TYÖKALUT CPS LB | V | KPL | 123.4 | KPL | 1 | 123.4
K | 769005179 |  | CPS VENTTIILI KORJ.SRJ. M4XRK | 4-TIE MITTARISARJAT | R8010B | TYÖKALUT CPS LB | E | KPL | 149.7 | KPL | 1 | 149.7
K | 769005181 |  | CPS NUPPI MXK | (SIS HIGH/LO TARRAT) | R8010B | TYÖKALUT CPS LB | V | KPL | 25.57 | KPL | 1 | 25.57
K | 769006124 |  | CPS R410A LETKU KEL.HJ5YE |  | R80100 | TYÖKALUT CPS P0 | V | KPL | 65.53 | KPL | 1 | 65.53
K | 769006125 |  | CPS R410A LETKU SIN.HJ5BE |  | R80100 | TYÖKALUT CPS P0 | V | KPL | 65.53 | KPL | 1 | 65.53
K | 769006126 |  | CPS R410A LETKU PUN HJ5RE |  | R80100 | TYÖKALUT CPS P0 | V | KPL | 65.53 | KPL | 1 | 65.53
K | 769006127 |  | CPS TÄYTTLETKU HS-5BE 150cm45° | Sulkuvent. | R80100 | TYÖKALUT CPS P0 | V | KPL | 54.94 | KPL | 1 | 54.94
K | 769006128 |  | CPS TÄYTTLETKU HS-5RE 150cm45° | Sulkuventt. | R80100 | TYÖKALUT CPS P0 | V | KPL | 54.94 | KPL | 1 | 54.94
K | 769006129 |  | CPS TÄYTTLETKU HS-5YE 150cm45° | Sulkuventt. | R80100 | TYÖKALUT CPS P0 | V | KPL | 54.94 | KPL | 1 | 54.94
K | 769006131 |  | REFCO TIIVISTE P-510/10 KPL |  | R8030B | TYÖKALUT REFCO LB | V | SRJ | 18.38 | KPL | 10 | 1.838
K | 769006132 |  | CPS HXG2 R410A LETKUNTIIVISTE | 1pss/10kpl | R8010A | TYÖKALUT CPS LA | V | PSS | 21.66 | KPL | 10 | 2.166
K | 769006155 |  | PIKALIITIN V-35410 | SUORA R410A 1/4"SAE-1/2"-20UNF | R8030B | TYÖKALUT REFCO LB | V | KPL | 93.28 | KPL | 1 | 93.28
K | 769006156 |  | PIKALIITIN V-35412 | KULMA R410A 1/4"SAE-1/2"-20UNF | R8030B | TYÖKALUT REFCO LB | V | KPL | 103.8 | KPL | 1 | 103.8
K | 769006157 |  | O-RENGAS V-35010/12-DS10 | V-35010,V-35012 10kpl/pussi | R8030B | TYÖKALUT REFCO LB | V | PSS | 58.93 | KPL | 10 | 5.893
K | 769006158 |  | O-RENGAS V-35410/12-DS10 R410A | V-35410,V-35412 10kpl/pussi | R8030B | TYÖKALUT REFCO LB | E | PSS | 49.31 | KPL | 10 | 4.931
K | 769006170 |  | CPS LIITIN R410A AD78 | 1/4 naar. x 1/2 UNF, 5/16" | R80100 | TYÖKALUT CPS P0 | V | KPL | 15.72 | KPL | 1 | 15.72
K | 769006180 |  | CPS LIITIN R410A AD 87 | 1/2 UNF,5/16" naar . x 1/4 SAE | R80100 | TYÖKALUT CPS P0 | V | KPL | 15.72 | KPL | 1 | 15.72
K | 769007100 |  | LOKRING PURISTUSPIHTI MZ-V | L13002811 | R90700 | VULKAN LOKRING P0 | V | KPL | 714 | KPL | 1 | 714
K | 769007101 |  | VULKAN PURISTUSPIHTI 12V 1.5Ah | L14004241 SIS.LEUAT 6-35 mm | R9070B | VULKAN LOKRING LB | V | KPL | 7430 | KPL | 1 | 7430
K | 769007106 |  | LOKRING PURISTUSLEUKA 12-13MM | L20000306 MB 12 EVP(SIS 2 KPL) | R9070B | VULKAN LOKRING LB | V | PAR | 100.5 | KPL | 2 | 50.25
K | 769007108 |  | LOKRING PURISTUSLEUKA 14-17mm | L20000307 MB 16 EVP(sis 2kpl ) | R9070B | VULKAN LOKRING LB | V | PAR | 130.4 | KPL | 2 | 65.2
K | 769007109 |  | LOKRING PURISTUSLEUKA 18-20mm | L20000308 MB19EVP (sisält2kpl) | R9070B | VULKAN LOKRING LB | E | PAR | 140.7 | KPL | 2 | 70.35
K | 769007110 |  | LOKRING PURISTUSLEUKA 22mm | L20000309 MB22EVP (SIS 2 KPL ) | R9070B | VULKAN LOKRING LB | V | PAR | 140.7 | KPL | 2 | 70.35
K | 769007111 |  | LOKRING PURISTUSLEUKA 28mm | L20000607 MB28EVP (SIS 2 KPL ) | R9070B | VULKAN LOKRING LB | E | PAR | 146.6 | KPL | 2 | 73.3
K | 769007113 |  | LOKRING PURISTUSLEUKA 35mm | L20000623 MB35EV (sis 2 kpl) | R9070B | VULKAN LOKRING LB | V | PAR | 181.1 | KPL | 2 | 90.55
K | 769007120 |  | LOKRING LIIMA LT 15 ML | L14003407 | R9070A | VULKAN LOKRING LA | V | KPL | 15.37 | KPL | 1 | 15.37
K | 769007122 |  | LOKRING HIEKKAPAPERI SL | L14000002 | R9070B | VULKAN LOKRING LB | V | KPL | 7.67 | KPL | 1 | 7.67
K | 769007124 |  | LOKRING SALKKU MZ-V MB 0835 | L13004600 SIS.PIHDIT,PUR.LEUAT | R90700 | VULKAN LOKRING P0 | E | KPL | 1364 | KPL | 1 | 1364
K | 769007200 |  | LOKRING PURISTUSNIPPA 1/4" | L13004772 6.35 NK MS 50 | R90700 | VULKAN LOKRING P0 | V | KPL | 6.7 | KPL | 1 | 6.7
K | 769007201 |  | LOKRING PURISTUSNIPPA 5/16" | L13001392 8 NK MS 50 | R9070B | VULKAN LOKRING LB | V | KPL | 8.8 | KPL | 1 | 8.8
K | 769007202 |  | LOKRING PURISTUSNIPPA 3/8" | L13001390 9.53 NK MS 50 | R90700 | VULKAN LOKRING P0 | V | KPL | 9.27 | KPL | 1 | 9.27
K | 769007203 |  | LOKRING PURISTUSNIPPA 10mm | L13001391 10 NK MS 50 | R9070B | VULKAN LOKRING LB | V | KPL | 11.4 | KPL | 1 | 11.4
K | 769007204 |  | LOKRING PURISTUSNIPPA 1/2" | L13001571 12.7 NK MS 50 | R90700 | VULKAN LOKRING P0 | V | KPL | 11.27 | KPL | 1 | 11.27
K | 769007205 |  | LOKRING PURISTUSNIPPA 12 mm | L13001220 12 NK MS 50 | R9070B | VULKAN LOKRING LB | V | KPL | 12.88 | KPL | 1 | 12.88
K | 769007206 |  | LOKRING PURISTUSNIPPA 5/8" | L13001261 16 NK MS 50 | R90700 | VULKAN LOKRING P0 | V | KPL | 15.54 | KPL | 1 | 15.54
K | 769007207 |  | LOKRING PURISTUSNIPPA 3/4" | L13000605 19 NK MS 50 | R9070B | VULKAN LOKRING LB | V | KPL | 24.1 | KPL | 1 | 24.1
K | 769007208 |  | LOKRING PURISTUSNIPPA 18mm | L13001262 18 NK MS 50 | R9070B | VULKAN LOKRING LB | V | KPL | 24.1 | KPL | 1 | 24.1
K | 769007209 |  | LOKRING PURISTUSNIPPA 15 mm | L13001226 15 NK MS 50 | R9070B | VULKAN LOKRING LB | V | KPL | 17.76 | KPL | 1 | 17.76
K | 769007212 |  | LOKRING PURISTUSNIPPA 22 mm | L13000607 22 NK MS 50 | R9070A | VULKAN LOKRING LA | V | KPL | 29.96 | KPL | 1 | 29.96
K | 769007214 |  | LOKRING PURISTUSNIPPA 28 mm | L13001944 28 NK MS50 | R9070B | VULKAN LOKRING LB | V | KPL | 50.31 | KPL | 1 | 50.31
K | 769007215 |  | LOKRING NIPPA 28 mm NR Ms 50 | L13003696 (769007290) | R9070A | VULKAN LOKRING LA | V | KPL | 40 | KPL | 1 | 40
K | 769007216 |  | LOKRING PURISTUSNIPPA 35mm | L13003346 35 NK MS 50 | R9070B | VULKAN LOKRING LB | V | KPL | 60.73 | KPL | 1 | 60.73
K | 769007220 |  | LOKRING HOLKKI 1/4" | L12003214 6.35 VH MS 08 | R90700 | VULKAN LOKRING P0 | V | KPL | 1.78 | KPL | 1 | 1.78
K | 769007221 |  | LOKRING HOLKKI 5/16" | L12002894 8 VH MS 08 | R9070B | VULKAN LOKRING LB | V | KPL | 2.13 | KPL | 1 | 2.13
K | 769007222 |  | LOKRING HOLKKI 3/8" | L12003085 9.53 VH MS 08 | R90700 | VULKAN LOKRING P0 | V | KPL | 1.87 | KPL | 1 | 1.87
K | 769007223 |  | LOKRING HOLKKI 10 mm | L12002457 10 VH MS 08 | R9070B | VULKAN LOKRING LB | V | KPL | 2.13 | KPL | 1 | 2.13
K | 769007224 |  | LOKRING HOLKKI 1/2" | L12003087 12.7 VH MS 08 | R90700 | VULKAN LOKRING P0 | V | KPL | 2.29 | KPL | 1 | 2.29
K | 769007225 |  | LOKRING HOLKKI 12 mm | L12002017 12 VH MS 10 | R9070B | VULKAN LOKRING LB | V | KPL | 2.62 | KPL | 1 | 2.62
K | 769007226 |  | LOKRING HOLKKI 5/8" | L12001990 16 VH MS 10 | R90700 | VULKAN LOKRING P0 | V | KPL | 2.85 | KPL | 1 | 2.85
K | 769007227 |  | LOKRING HOLKKI 3/4" | L12001991 19 VH MS 10 | R9070B | VULKAN LOKRING LB | V | KPL | 4.4 | KPL | 1 | 4.4
K | 769007228 |  | LOKRING HOLKKI 18 mm | L12002033 18 VH MS 10 | R9070B | VULKAN LOKRING LB | V | KPL | 4.08 | KPL | 1 | 4.08
K | 769007229 |  | LOKRING HOLKKI 15 mm | L12002290 15 VH MS 10 | R9070B | VULKAN LOKRING LB | V | KPL | 3.26 | KPL | 1 | 3.26
K | 769007230 |  | LOKRING HOLKKI 22 mm | L12001997 22 VH MS 10 | R9070B | VULKAN LOKRING LB | V | KPL | 6.68 | KPL | 1 | 6.68
K | 769007234 |  | LOKRING HOLKKI 28 mm | L12003068 28 VH MS 15 | R9070B | VULKAN LOKRING LB | V | KPL | 8.48 | KPL | 1 | 8.48
K | 769007235 |  | LOKRING HOLKKI 35 mm | L12002530 35 VH MS 15 | R9070B | VULKAN LOKRING LB | V | KPL | 11.73 | KPL | 1 | 11.73
K | 769007236 |  | LOKRING LAIPPAMUTTERI 1/4" | L13004811(L13004846+L13004772) | R9070B | VULKAN LOKRING LB | V | KPL | 16.34 | KPL | 1 | 16.34
K | 769007240 |  | LOKRING LAIPPAMUTTERI 1/2" | L13004326 | R9070B | VULKAN LOKRING LB | V | KPL | 19 | KPL | 1 | 19
K | 769007242 |  | LOKRING LAIPPAMUTTERI 5/8" | L13004328 | R9070B | VULKAN LOKRING LB | V | KPL | 22.06 | KPL | 1 | 22.06
K | 769007246 |  | LOKRING KUPARITIIVISTE 1/4" | L12003036 EBD-06 | R9070B | VULKAN LOKRING LB | V | KPL | 0.96 | KPL | 1 | 0.96
K | 769007248 |  | LOKRING KUPARITIIVISTE 3/8" | L12003037 EBD-10 | R9070B | VULKAN LOKRING LB | V | KPL | 1.45 | KPL | 1 | 1.45
K | 769007250 |  | LOKRING KUPARITIIVISTE 1/2" | L12003038 EBD-12 | R9070B | VULKAN LOKRING LB | V | KPL | 1.6 | KPL | 1 | 1.6
K | 769007252 |  | LOKRING KUPARITIIVISTE 5/8" | L12003039 EBD-16 | R9070B | VULKAN LOKRING LB | V | KPL | 1.77 | KPL | 1 | 1.77
K | 769007254 |  | LOKRING KUPARITIIVISTE 3/4" | L12003143 EBD-19 | R9070B | VULKAN LOKRING LB | E | KPL | 4.65 | KPL | 1 | 4.65
K | 769007260 |  | LOKRING T-LIITIN 1/4" | L13004777 6.35 NTK MS 50 | R9070B | VULKAN LOKRING LB | V | KPL | 49.49 | KPL | 1 | 49.49
K | 769007262 |  | LOKRING T-HAARA 3/8" | L13001193 9.53 NTK MS50 | R9070B | VULKAN LOKRING LB | V | KPL | 51.61 | KPL | 1 | 51.61
K | 769007263 |  | LOKRING T-HAARA 10mm | L13001194 10 NTK Ms 50 | R9070B | VULKAN LOKRING LB | V | KPL | 51.61 | KPL | 1 | 51.61
K | 769007264 |  | LOKRING T-HAARA 1/2" | L13001698 12.7 NTK MS50 | R9070B | VULKAN LOKRING LB | V | KPL | 54.71 | KPL | 1 | 54.71
K | 769007265 |  | LOKRING T-HAARA 12mm | L13001195 12 NTK Ms 50 | R9070B | VULKAN LOKRING LB | V | KPL | 54.71 | KPL | 1 | 54.71
K | 769007266 |  | LOKRING T-HAARA 5/8" | L13001198 16 NTK MS50 | R9070B | VULKAN LOKRING LB | V | KPL | 58.12 | KPL | 1 | 58.12
K | 769007267 |  | LOKRING T-HAARA 3/4" | L13001199 19 NTK MS 50 | R9070B | VULKAN LOKRING LB | V | KPL | 67.25 | KPL | 1 | 67.25
K | 769007268 |  | LOKRING T-HAARA 18 mm | L13001190 18 NTK MS50 | R9070B | VULKAN LOKRING LB | V | KPL | 67.25 | KPL | 1 | 67.25
K | 769007270 |  | LOKRING T-HAARA 22 mm | L13000812 22 NTK MS50 | R9070B | VULKAN LOKRING LB | V | KPL | 84.01 | KPL | 1 | 84.01
K | 769007272 |  | LOKRING T-HAARA 28 mm | L13003339 28 NTK MS 50 | R9070B | VULKAN LOKRING LB | V | KPL | 160.9 | KPL | 1 | 160.9
K | 769007274 |  | LOKRING T-HAARA 35 mm | L13005002 35 NTK MS 50 | R9070B | VULKAN LOKRING LB | V | KPL | 204.2 | KPL | 1 | 204.2
K | 769007280 |  | LOKRING 90° KÄYRÄ 3/8" | L13005952 9.53 NBK CU 50-90 | R9070B | VULKAN LOKRING LB | V | KPL | 9.3 | KPL | 1 | 9.3
K | 769007281 |  | LOKRING 90° KÄYRÄ 10mm | L13004626 10 NBK Cu 50-90 | R9070B | VULKAN LOKRING LB | V | KPL | 9.3 | KPL | 1 | 9.3
K | 769007282 |  | LOKRING 90° KÄYRÄ 1/2" | L13004628 12.7 NBK CU 50-90 | R9070B | VULKAN LOKRING LB | V | KPL | 11.78 | KPL | 1 | 11.78
K | 769007283 |  | LOKRING 90° KÄYRÄ 12mm | L13004627 12 NBK Cu 50-90 | R9070B | VULKAN LOKRING LB | V | KPL | 11.78 | KPL | 1 | 11.78
K | 769007284 |  | LOKRING 90° KÄYRÄ 5/8" | L13005954 16 NBK CU 50-90 | R9070B | VULKAN LOKRING LB | V | KPL | 15.1 | KPL | 1 | 15.1
K | 769007285 |  | LOKRING 90 KÄYRÄ 3/4" | L13005955 19 NBK CU50-90 | R9070B | VULKAN LOKRING LB | V | KPL | 18.58 | KPL | 1 | 18.58
K | 769007286 |  | LOKRING 90° KÄYRÄ 18 mm | L13004115 18 NBK CU 50-90 | R9070B | VULKAN LOKRING LB | V | KPL | 49.9 | KPL | 1 | 49.9
K | 769007288 |  | LOKRING 90° KÄYRÄ 22 mm | L13005956 22 NBK CU 50-90 | R9070B | VULKAN LOKRING LB | V | KPL | 25.55 | KPL | 1 | 25.55
K | 769007290 |  | LOKRING 90° KÄYRÄ 28 mm | L13005957 28 NBK CU 50-90 | R9070B | VULKAN LOKRING LB | V | KPL | 37.99 | KPL | 1 | 37.99
K | 769007292 |  | LOKRING 90° KÄYRÄ 35 mm | L13003949 35 NBK CU 50-90 | R9070B | VULKAN LOKRING LB | V | KPL | 54.57 | KPL | 1 | 54.57
K | 769007294 |  | LOKRING SUPISTUS 1/2"-3/8" | L13001702 12.7/9.53 NR Ms 50 | R9070B | VULKAN LOKRING LB | V | KPL | 12.88 | KPL | 1 | 12.88
K | 769007295 |  | LOKRING SUPISTUS 1/2"-1/4" | L13004785 12.7/6.35 NR Ms 50 | R9070B | VULKAN LOKRING LB | V | KPL | 12.88 | KPL | 1 | 12.88
K | 769007296 |  | LOKRING SUPISTUS 3/8"-1/4" | L13004773 9.53/6.35 NR Ms 50 | R9070B | VULKAN LOKRING LB | V | KPL | 8.14 | KPL | 1 | 8.14
K | 769007300 |  | LOKRING PALLOSULKU BVS 1/4" | L13005940 | R9070B | VULKAN LOKRING LB | E | KPL | 105 | KPL | 1 | 105
K | 769007301 |  | LOKRING PALLOSULKU BVS 3/8" | L13005941 | R9070B | VULKAN LOKRING LB | V | KPL | 106.3 | KPL | 1 | 106.3
K | 769007302 |  | LOKRING PALLOSULKU BVS 1/2" | L13005942 | R9070B | VULKAN LOKRING LB | E | KPL | 109.6 | KPL | 1 | 109.6
K | 769007303 |  | LOKRING PALLOSULKU BVS 5/8" | L13005943 | R9070B | VULKAN LOKRING LB | V | KPL | 109.9 | KPL | 1 | 109.9
K | 769007304 |  | LOKRING PALLOSULKU BVS 3/4" | L13005944 | R9070B | VULKAN LOKRING LB | V | KPL | 128 | KPL | 1 | 128
K | 769007305 |  | LOKRING PALLOSULKU BVS 22 | L13005945 | R9070B | VULKAN LOKRING LB | V | KPL | 139.8 | KPL | 1 | 139.8
K | 769007306 |  | LOKRING PALLOSULKU BVS 28 | L13005946 | R9070B | VULKAN LOKRING LB | V | KPL | 190.8 | KPL | 1 | 190.8
K | 769007307 |  | LOKRING PALLOSULKU BVS 35 | L13005947 | R9070B | VULKAN LOKRING LB | V | KPL | 290.3 | KPL | 1 | 290.3
K | 769008148 |  | CPS LÄMPÖMITTARI TM 50 |  | R8020B | TYÖKALUT ITE LB | V | KPL | 111.7 | KPL | 1 | 111.7
K | 769008156 |  | REFCO LÄMPÖMIT.F-87-R-100-1.5 |  | R8030B | TYÖKALUT REFCO LB | V | KPL | 78.28 | KPL | 1 | 78.28
K | 769008161 |  | TRANSFEROIL NIPPA XBB02C | NEULAVENTT. AVAAJA 50/LTK | R70100 | TRANSFEROIL TUOTTEET P0 | V | KPL | 5.7 | KPL | 1 | 5.7
K | 769008162 |  | TRANSFOIL PUTKI 0780BK MUSTA | 10M/RULLA 2MM | R70100 | TRANSFEROIL TUOTTEET P0 | V | M | 9.86 | M | 1 | 9.86
K | 769008163 |  | TRANSFEROIL T-HAARA WPBOC1 | 50/LTK | R7010B | TRANSFEROIL TUOTTEET LB | V | KPL | 19.83 | KPL | 1 | 19.83
K | 769008164 |  | TRANSFEROI T-HAARA NAAR.XPBOC2 | 50/LTK | R7010B | TRANSFEROIL TUOTTEET LB | E | KPL | 20.57 | KPL | 1 | 20.57
K | 769008166 |  | TRANSFEROIL 90° KULMA XCA22C | 50/LTK XCA02C | R70100 | TRANSFEROIL TUOTTEET P0 | V | KPL | 13 | KPL | 1 | 13
K | 769008167 |  | TRANSFOIL OHJ.PUTKI 0780C 2mm | 50M/KIEPPI | R70100 | TRANSFEROIL TUOTTEET P0 | V | M | 9 | M | 1 | 9
K | 769008168 |  | TRANSFEROIL NIPPA XBA02C | ILMAN AVAAJAA 50/LTK | R70100 | TRANSFEROIL TUOTTEET P0 | V | KPL | 5.16 | KPL | 1 | 5.16
K | 769008169 |  | TRANSFEROIL PIHDIT RXA 007 | (RXA 003) | R7010B | TRANSFEROIL TUOTTEET LB | V | KPL | 507 | KPL | 1 | 507
K | 769008170 |  | TRANSFER PUTKI 0780K ORANSSI | 10M/KIEPPI 2MM | R70100 | TRANSFEROIL TUOTTEET P0 | V | M | 9.86 | M | 1 | 9.86
K | 769008171 |  | TRANSFER NIPPA 1/4" KBA02C 2MM | ILMAN AVAAJAA 10/LTK | R70100 | TRANSFEROIL TUOTTEET P0 | V | KPL | 5.12 | KPL | 1 | 5.12
K | 769008172 |  | TRANSFER NIPPA 1/4" KBB02C 2MM | AVAAJALLA 10/LTK | R70100 | TRANSFEROIL TUOTTEET P0 | V | KPL | 5.61 | KPL | 1 | 5.61
K | 769008173 |  | TRANSFER KULMANIPPA KCA02C 2MM | 10KPL/LTK | R70100 | TRANSFEROIL TUOTTEET P0 | V | KPL | 13.29 | KPL | 1 | 13.29
K | 769008174 |  | TRANSFER T-LIITIN KPBOC1 2MM | 10/LTK | R7010B | TRANSFEROIL TUOTTEET LB | V | KPL | 20.8 | KPL | 1 | 20.8
K | 769008175 |  | TRANSFER T-LIITIN 1/4" KPBOC2 | MUTTERI 10/LTK 2MM | R7010B | TRANSFEROIL TUOTTEET LB | V | KPL | 21.21 | KPL | 1 | 21.21
K | 769008176 |  | TRANSFEROIL PUTKI MUSTA 4MM | ÖLJYNPALUU 0789BK 10M/PUSSI | R7010B | TRANSFEROIL TUOTTEET LB | V | M | 12.78 | M | 1 | 12.78
K | 769008177 |  | TRANSFEROIL 3/8" SUORA 4MM | ÖLJYNPALUU KBA04M 10KPL/LTK | R7010B | TRANSFEROIL TUOTTEET LB | V | KPL | 11.72 | KPL | 1 | 11.72
K | 769008178 |  | TRANSFEROIL KULMA 3/8" 4MM | ÖLJYNPALUU KCA04M 10KPL/LTK | R7010B | TRANSFEROIL TUOTTEET LB | V | KPL | 22 | KPL | 1 | 22
K | 769008179 |  | TRANSFEROIL 1/4" SUORA 4MM | ÖLJYNPALUU KBA02M 10KPL/LTK | R7010B | TRANSFEROIL TUOTTEET LB | V | KPL | 6.04 | KPL | 1 | 6.04
K | 769008180 |  | TRANSFER KATKAISUPIHDIT WXA004 |  | R7010B | TRANSFEROIL TUOTTEET LB | V | KPL | 50.58 | KPL | 1 | 50.58
K | 769008181 |  | TRANSFER VARATERÄ WXB004 | (RXA004) 2KPL/LTK | R7010B | TRANSFEROIL TUOTTEET LB | V | KPL | 10.89 | KPL | 1 | 10.89
K | 769008182 |  | TRANSFER NEULAVENT.AVAIN WTD2Z |  | R7010B | TRANSFEROIL TUOTTEET LB | V | KPL | 1.71 | KPL | 1 | 1.71
K | 769008183 |  | TRANSFER KUPARITIIVISTE WRP502 | 50 KPL/PUSSI | R7010B | TRANSFEROIL TUOTTEET LB | V | KPL | 0.65 | KPL | 1 | 0.65
K | 769008184 |  | TRANSFER T-HAARA 4MM | ÖLJYNPALUU KPBOM1 10KPL/LTK | R7010B | TRANSFEROIL TUOTTEET LB | V | KPL | 24.62 | KPL | 1 | 24.62
K | 769008185 |  | TRANSFER KULMA 1/4" 4MM JATKO | ÖLJYNPALUU KJA02M 10KPL/LTK | R7010B | TRANSFEROIL TUOTTEET LB | V | KPL | 27.25 | KPL | 1 | 27.25
K | 769008186 |  | TRANSFER 1/4" SUORA 4MM JATKO | ÖLJYNPALUU KIA02M 10KPL/LTK | R7010B | TRANSFEROIL TUOTTEET LB | V | KPL | 18.03 | KPL | 1 | 18.03
K | 769008188 |  | TRANSFEROIL KULMA 1/4" 4MM | ÖLJYNPALUU KCA02M 10KPL/LTK | R7010B | TRANSFEROIL TUOTTEET LB | V | KPL | 16.56 | KPL | 1 | 16.56
K | 769008189 |  | TRANSFEROIL PUTKI ORANSSI 4MM | ÖLJYNPALUU 0789K 10M/PUSSI | R7010B | TRANSFEROIL TUOTTEET LB | E | M | 12.78 | M | 1 | 12.78
K | 769008190 |  | TRANSFEROIL PIHTI HYDR.RXA-005 |  | R70100 | TRANSFEROIL TUOTTEET P0 | E | KPL | 3630 | KPL | 1 | 3630
K | 769010165 |  | INFICON EL.TYHJÖMITTARI | 710-202-G1 | R8050B | TYÖKALUT D-TEK LB | E | KPL | 819 | KPL | 1 | 819
K | 769010169 |  | REFCO TYHJÖMIT. 19800-SV |  | R8030A | TYÖKALUT REFCO LA | E | KPL | 151.4 | KPL | 1 | 151.4
K | 769010705 |  | AKO-14901 TUNTOELIN NTC 1.5 |  | R4010B | AKO TUOTTEET LB | V | KPL | 13.92 | KPL | 1 | 13.92
K | 769010750 |  | AKO DIG.LÄMPÖMIT.14602 |  | R4010B | AKO TUOTTEET LB | V | KPL | 150.2 | KPL | 1 | 150.2
K | 769010760 |  | AKO 14610 TERM/NÄYTTÖ |  | R4010B | AKO TUOTTEET LB | V | KPL | 160.5 | KPL | 1 | 160.5
K | 769010761 |  | AKO 14632 PAKASTE TERMOSTAATTI |  | R4010B | AKO TUOTTEET LB | V | KPL | 253.1 | KPL | 1 | 253.1
K | 769010770 |  | AKO 55624U KYLMÄAINE HÄLYTIN | R134a,R404A,R407C,R410A,R-452A | R4010B | AKO TUOTTEET LB | V | KPL | 1137 | KPL | 1 | 1137
K | 769010772 |  | AKO CO2 HÄLYTIN AKO-55624D | R744 | R4010B | AKO TUOTTEET LB | V | KPL | 2020 | KPL | 1 | 2020
K | 769010773 |  | AKO HÄLYTIN AKO-55624 | 1 ANTURI KESKUSMODULI | R4010B | AKO TUOTTEET LB | E | KPL | 846 | KPL | 1 | 846
K | 769010774 |  | AKO HÄLYTIN AKO-55724 | 4 ANTURI KESKUSMODULI | R4010B | AKO TUOTTEET LB | V | KPL | 948 | KPL | 1 | 948
K | 769010775 |  | AKO HÄLYTIN ANTURI AKO-57613 | NH3 | R4010B | AKO TUOTTEET LB | V | KPL | 988 | KPL | 1 | 988
K | 769010776 |  | AKO HÄLYTIN ANTURI AKO-57615 | CO2 | R4010B | AKO TUOTTEET LB | V | KPL | 941 | KPL | 1 | 941
K | 769010777 |  | AKO HÄLYTIN ANTURI AKO-57614 | HFC | R4010B | AKO TUOTTEET LB | E | KPL | 759 | KPL | 1 | 759
K | 769010782 |  | AKO-55123B HÄLYTIN | PAKKASHUONEISIIN | R4010B | AKO TUOTTEET LB | E | KPL | 637 | KPL | 1 | 637
K | 769010801 |  | AKO SÄHKÖKESKUS 15691 | 400V | R4010B | AKO TUOTTEET LB | E | KPL | 1270 | KPL | 1 | 1270
K | 769010803 |  | AKO SÄHKÖKESKUS AKO-16523P | 230V SULATUS | R4010B | AKO TUOTTEET LB | V | KPL | 439.3 | KPL | 1 | 439.3
K | 769010804 |  | AKO SÄHKÖKESKUS AKO-16523D | 400V SULATUS | R4010B | AKO TUOTTEET LB | E | KPL | 502 | KPL | 1 | 502
K | 769010805 |  | AKO-58500 CAMM MODULI |  | R4010B | AKO TUOTTEET LB | V | KPL | 483.8 | KPL | 1 | 483.8
K | 769012011 |  | SPECTRO VUOTOLAMPPU SPE-HVL-CS | LED | R8060A | TYÖKALUT SPECTROLINE LA | V | KPL | 347.4 | KPL | 1 | 347.4
K | 769012102 |  | SPECTRO TÄYTTÖLAITE EZJET | EZ-100/ECS JAV-1154 | R8060A | TYÖKALUT SPECTROLINE LA | V | KPL | 382.1 | KPL | 1 | 382.1
K | 769012103 |  | SPECTRO VUOTOAINE SPE-EZ5E-CS | EZ-100/ECS TÄYTTÖLAITTEELLE | R8060B | TYÖKALUT SPECTROLINE LB | V | KPL | 76.85 | KPL | 1 | 76.85
K | 769012106 |  | SPECTRO VUOTOAINE GS-101/ECS | GS-101/ECS 6/LTK JAV-1157 | R80600 | TYÖKALUT SPECTROLINE P0 | V | KPL | 18.09 | KPL | 1 | 18.09
K | 769012107 |  | SPECTRO VUOTOAINE GS-1/ECS | GS-1/ECS 6/LTK JAV-1158 | R80600 | TYÖKALUT SPECTROLINE P0 | V | KPL | 39.31 | KPL | 1 | 39.31
K | 769012108 |  | SPECTRO VUOTOAINE GS-2/ECS | GS-2/ECS 6/LTK | R80600 | TYÖKALUT SPECTROLINE P0 | V | KPL | 52.57 | KPL | 1 | 52.57
K | 769012109 |  | SPECTRO VUOTOAINE GS-3/ECS | GS-3/ECS 6/LTK | R80600 | TYÖKALUT SPECTROLINE P0 | V | KPL | 59.36 | KPL | 1 | 59.36
K | 769012118 |  | SPECTRO VUOTOAINE ARGLO4E | ARGLO4E 1PKT/6KPL | R8060B | TYÖKALUT SPECTROLINE LB | V | PKT | 682 | KPL | 6 | 113.6667
K | 769012150 |  | REFCO VAAHTO 10620 | 12/LTK | R80300 | TYÖKALUT REFCO P0 | V | KPL | 27.53 | KPL | 1 | 27.53
K | 769012210 |  | REFCO ÖLJYPUMPPU 21702 | TÄYTTÖ | R8030B | TYÖKALUT REFCO LB | V | KPL | 307.1 | KPL | 1 | 307.1
K | 769012211 |  | REFCO ÖLJYPUMPPU 21751 | TYHJENNYS/TÄYTTÖ | R8030B | TYÖKALUT REFCO LB | V | KPL | 288.1 | KPL | 1 | 288.1
K | 769012214 |  | BOSCH VUODONETSIN CS LD 1.0 | HFC,HFO,HCFC,HC | R80402 | TYÖKALUT ROBINAIR P2 | V | KPL | 794 | KPL | 1 | 794
K | 769012215 |  | PURISTUSPIHTI ROMAX COMPAC III | MAXIPRO 1/4-1.1/8" (EU) | R51101 | MAXIPRO OSAT P1 | E | KPL | 3470 | KPL | 1 | 3470
K | 769012216 |  | PURISTUSRENGASSARJA 1/4"-5/8" | ROTHENBERGER 1000003641 | R51101 | MAXIPRO OSAT P1 | E | KPL | 741 | KPL | 1 | 741
K | 769012217 |  | EMOLEUKA COMPACT ZBR | ROTHENBERGER PURISTUSRENKAILLE | R51101 | MAXIPRO OSAT P1 | E | KPL | 285.3 | KPL | 1 | 285.3
K | 769012218 |  | PURISTUS LEUAT 1/4"-5/8" | ROTHENBERGER 1000003580 | R51101 | MAXIPRO OSAT P1 | E | KPL | 942 | KPL | 1 | 942
K | 769012220 |  | CPS BTLDTW MOMENTTI JAKOAVAIN | 5-35 mm 8-85 Nm | R80102 | TYÖKALUT CPS P2 | V | KPL | 471.5 | KPL | 1 | 471.5
K | 769012232 |  | IMPERIAL 206-FB PUTKILEIKKURI | 3/8 -2 5/8 | R8020B | TYÖKALUT ITE LB | V | KPL | 328.3 | KPL | 1 | 328.3
K | 769012234 |  | PUTKILEIKKURI CPS 19503 | TC-312 1/4 -1 5/8 | R8020B | TYÖKALUT ITE LB | V | KPL | 52.39 | KPL | 1 | 52.39
K | 769012235 |  | PUTKILEIKKURI CPS 19501 | TC-127 1/8 -5/8 | R8010B | TYÖKALUT CPS LB | V | KPL | 18.02 | KPL | 1 | 18.02
K | 769012236 |  | PUTKILEIKKURI CPS TC274 | TC-1000 1/8 -1 5/8 | R8020B | TYÖKALUT ITE LB | V | KPL | 42.24 | KPL | 1 | 42.24
K | 769012237 |  | IMPERIAL TC-1050 | 1/8 -5/8 | R8010B | TYÖKALUT CPS LB | V | KPL | 75.85 | KPL | 1 | 75.85
K | 769012238 |  | IMPERIAL TC-1000 PUTKILEIKKURI | 1/8 -1 5/8 | R8020B | TYÖKALUT ITE LB | V | KPL | 137.2 | KPL | 1 | 137.2
K | 769012239 |  | IMPERIAL 312-FC PUTKILEIKKURI | 1/4 -1 5/8 | R8020B | TYÖKALUT ITE LB | V | KPL | 165.9 | KPL | 1 | 165.9
K | 769012240 |  | PUTKILEIKKURINTERÄ S-360,32633 | TC-1050,19501 | R8010B | TYÖKALUT CPS LB | V | KPL | 26.01 | KPL | 1 | 26.01
K | 769012242 |  | PUTKILEIKKURINTERÄ S-362,75015 | TC-1000,312-FC,274 | R8020B | TYÖKALUT ITE LB | V | KPL | 19.89 | KPL | 1 | 19.89
K | 769012243 |  | PUTKILEIKKURINTERÄ 74761 | 206-FB | R8020B | TYÖKALUT ITE LB | V | KPL | 49.6 | KPL | 1 | 49.6
K | 769012248 |  | PURSEENPOISTOTYÖKALU 208-F / | RIO-208 | R8020B | TYÖKALUT ITE LB | V | KPL | 42.32 | KPL | 1 | 42.32
K | 769012250 |  | LAIPPATYÖKALU CPS FT-806A | 1/4-3/4" FT800FN | R80102 | TYÖKALUT CPS P2 | V | KPL | 399.2 | KPL | 1 | 399.2
K | 769012251 |  | REFCO LAIPPATYÖKALU FLARE-e-Z | AKKUKÄYTTÖINEN | R80302 | TYÖKALUT REFCO P2 | V | KPL | 813 | KPL | 1 | 813
K | 769012252 |  | LAIPPATYÖK. CPS 19520 (FS-275) | 1/8 -3/4 LAIPPA/LEVITYS | R8010B | TYÖKALUT CPS LB | V | KPL | 173.3 | KPL | 1 | 173.3
K | 769012254 |  | LAIPPATYÖKALU CPS FT500 | 3/16 -5/8 | R8010A | TYÖKALUT CPS LA | V | KPL | 105.9 | KPL | 1 | 105.9
K | 769012255 |  | LAIPPATYÖKALU CPS 19507 | 5-16mm FT 525 | R8010B | TYÖKALUT CPS LB | V | KPL | 125.5 | KPL | 1 | 125.5
K | 769012256 |  | IMPERIAL 525-F LAIPPATYÖKALU | 5-16mm | R8020B | TYÖKALUT ITE LB | V | KPL | 309.1 | KPL | 1 | 309.1
K | 769012257 |  | IMPERIAL 500-FC LAIPPATYÖKALU | 3/16 -5/8 | R8020A | TYÖKALUT ITE LA | V | KPL | 383.2 | KPL | 1 | 383.2
K | 769012258 |  | IMPERIAL 275-FS | 1/8 -3/4 LAIPPA/LEVITYS | R8020B | TYÖKALUT ITE LB | V | KPL | 586 | KPL | 1 | 586
K | 769012261 |  | REFCO LFT-230 NOSTURI |  | R8030B | TYÖKALUT REFCO LB | E | KPL | 3500 | KPL | 1 | 3500
K | 769012262 |  | REFCO RFA-209 STYLO-HD | PURSEENPOISTAJA | R8030B | TYÖKALUT REFCO LB | V | KPL | 47.59 | KPL | 1 | 47.59
K | 769012264 |  | REFCO HY-EX-6 LEVITYSPIHTI | 3/8",1/2",5/8",3/4",7/8",1 1/8 | R8030B | TYÖKALUT REFCO LB | V | KPL | 1035 | KPL | 1 | 1035
K | 769012265 |  | HYDRAULINEN LEVITYSPIHT BTLH5E | 3/8",1/2",5/8",3/4",7/8" | R8010B | TYÖKALUT CPS LB | E | KPL | 1155 | KPL | 1 | 1155
K | 769012266 |  | REFCO REF-METER-OCTA PLUS | TÄYTTÖLAITE | R8030B | TYÖKALUT REFCO LB | V | KPL | 331 | KPL | 1 | 331
K | 769012267 |  | REFCO NIPPA 10612-REF | OCTA VAAKAAN R600a pullolle | R8030B | TYÖKALUT REFCO LB | V | KPL | 76.51 | KPL | 1 | 76.51
K | 769012269 |  | REFCO NIPPA 10612-2 | R600a Sylinteriin | R8030B | TYÖKALUT REFCO LB | V | KPL | 33.58 | KPL | 1 | 33.58
K | 769012271 |  | REFCO VAAKA REFSCALE-S | 4688867 | R80300 | TYÖKALUT REFCO P0 | V | KPL | 668 | KPL | 1 | 668
K | 769012280 |  | PURIS.SULKUPURISTIN 14200 |  | R8030B | TYÖKALUT REFCO LB | V | KPL | 64.94 | KPL | 1 | 64.94
K | 769012281 |  | POR.SULKUPURISTIN 14210 |  | R8030B | TYÖKALUT REFCO LB | V | KPL | 148.8 | KPL | 1 | 148.8
K | 769012283 |  | VARAKÄRKI 14210-01 |  | R8030B | TYÖKALUT REFCO LB | V | KPL | 13.33 | KPL | 1 | 13.33
K | 769012290 |  | REFCO PRV-2200 TYPPITESTI KIT |  | R8030B | TYÖKALUT REFCO LB | E | KPL | 1193 | KPL | 1 | 1193
K | 769012291 |  | PUTKENTAIVUTIN CPS TB 04 | 1/4" | R8010B | TYÖKALUT CPS LB | V | KPL | 83.56 | KPL | 1 | 83.56
K | 769012293 |  | PUTKENTAIVUTIN CPS TB 06 | 3/8" | R8010B | TYÖKALUT CPS LB | V | KPL | 109.5 | KPL | 1 | 109.5
K | 769012295 |  | PUTKENTAIVUTIN CPS TB 08 | 1/2" | R8010B | TYÖKALUT CPS LB | V | KPL | 137.5 | KPL | 1 | 137.5
K | 769012297 |  | PUTKENTAIVUTIN CPS TB 10 | 5/8" | R8010A | TYÖKALUT CPS LA | V | KPL | 198.3 | KPL | 1 | 198.3
K | 769012299 |  | PUTKENTAIVUTIN CPS TB 12 | 3/4" | R8010B | TYÖKALUT CPS LB | V | KPL | 243.2 | KPL | 1 | 243.2
K | 769012300 |  | PUTKENTAIVUTIN TB368 | 1/4 x 3/8 | R8010A | TYÖKALUT CPS LA | V | KPL | 72.4 | KPL | 1 | 72.4
K | 769012302 |  | IMPERIAL 364 FHB 06 | 3/8" PUTKENTAIVUTIN | R8020B | TYÖKALUT ITE LB | V | KPL | 347.3 | KPL | 1 | 347.3
K | 769012303 |  | IMPERIAL 364 FHB 08 | 1/2" PUTKENTAIVUTIN | R8020B | TYÖKALUT ITE LB | V | KPL | 466 | KPL | 1 | 466
K | 769012304 |  | IMPERIAL 364 FHA 10 | 5/8" PUTKENTAIVUTIN | R8020B | TYÖKALUT ITE LB | E | KPL | 614 | KPL | 1 | 614
K | 769012305 |  | IMPERIAL 364 FHA 12 | 3/4" PUTKENTAIVUTIN | R8020B | TYÖKALUT ITE LB | V | KPL | 704 | KPL | 1 | 704
K | 769012306 |  | IMPERIAL 364 FHB 05 | 5/16" PUTKENTAIVUTIN | R8020B | TYÖKALUT ITE LB | E | KPL | 333.6 | KPL | 1 | 333.6
K | 769012312 |  | TUURNASARJA T-21000 | 1/8 ...1/2 | R8030B | TYÖKALUT REFCO LB | V | KPL | 95.42 | KPL | 1 | 95.42
K | 769012326 |  | TUURNA T-21004 1/4" | 1/4" | R8030B | TYÖKALUT REFCO LB | V | KPL | 13.61 | KPL | 1 | 13.61
K | 769012327 |  | TUURNA T-21006 3/8" | 3/8" | R8030B | TYÖKALUT REFCO LB | V | KPL | 15.55 | KPL | 1 | 15.55
K | 769012328 |  | TUURNA T-21008 1/2" | 1/2" | R8030B | TYÖKALUT REFCO LB | V | KPL | 18.38 | KPL | 1 | 18.38
K | 769012329 |  | TUURNA T-21010 5/8" | 5/8" | R8030B | TYÖKALUT REFCO LB | E | KPL | 19.79 | KPL | 1 | 19.79
K | 769012330 |  | TUURNA T-21012 3/4" | 3/4" | R8030B | TYÖKALUT REFCO LB | V | KPL | 22.44 | KPL | 1 | 22.44
K | 769012349 |  | REFCO T-HAARA A-31852 | 10 kpl/ltk | R8030A | TYÖKALUT REFCO LA | V | KPL | 18.9 | KPL | 1 | 18.9
K | 769012350 |  | NEULAVENTTIILI A-31729 |  | R8030B | TYÖKALUT REFCO LB | V | KPL | 7.43 | KPL | 1 | 7.43
K | 769012356 |  | NEULAVENTTIILI A-31424 | 10 kpl/ltk | R8030B | TYÖKALUT REFCO LB | V | KPL | 6.05 | KPL | 1 | 6.05
K | 769012357 |  | NEULAVENTTIILI A-31484 |  | R8030B | TYÖKALUT REFCO LB | E | KPL | 6.19 | KPL | 1 | 6.19
K | 769012362 |  | REFCO T-HAARA A-31444 | 10 kpl/ltk | R8030B | TYÖKALUT REFCO LB | V | KPL | 10.68 | KPL | 1 | 10.68
K | 769012364 |  | REFCO NEULAVENT.A-31482 |  | R8030B | TYÖKALUT REFCO LB | V | KPL | 4.81 | KPL | 1 | 4.81
K | 769012367 |  | PORAAVA VENTTIILI 8330/A |  | R5040B | CASTEL TUOTTEET LB | V | KPL | 76.99 | KPL | 1 | 76.99
K | 769012368 |  | PORAAVA VENTTIILI BTV-1 | 1/4",5/16",3/8" | R80200 | TYÖKALUT ITE P0 | V | KPL | 19.6 | KPL | 1 | 19.6
K | 769012390 |  | SUOJAHATTU NFT5-4 | (MV-2245 )10/LTK | R8030B | TYÖKALUT REFCO LB | V | KPL | 2.92 | KPL | 1 | 2.92
K | 769012398 |  | NEULAVENTT.AVAIN A32000 |  | R8030A | TYÖKALUT REFCO LA | V | KPL | 33.06 | KPL | 1 | 33.06
K | 769012399 |  | VARAKÄRKI A32000-01 | 10 kpl /ltk | R8030B | TYÖKALUT REFCO LB | E | KPL | 0.55 | KPL | 1 | 0.55
K | 769012400 |  | REFCO VENTT.SISÄOS.POIST.32525 | 1/4" | R8030B | TYÖKALUT REFCO LB | V | KPL | 170.9 | KPL | 1 | 170.9
K | 769012401 |  | REFCO TÄYTTÖTYHJIÖ.VENT..32515 | 1/2-20UNF, 5/16" 5/ltk | R8030B | TYÖKALUT REFCO LB | V | KPL | 181.5 | KPL | 1 | 181.5
K | 769012455 |  | PEILI MIR-2 TELESKOOPPI |  | R8020B | TYÖKALUT ITE LB | V | KPL | 23.8 | KPL | 1 | 23.8
K | 769012601 |  | 2-TIE MITTARISARJA TESTO | 550S | R90951 | TESTO TUOTTEET P1 | V | KPL | 458 | KPL | 1 | 458
K | 769012604 |  | TESTO SMART PROBES | 05630002 | R90951 | TESTO TUOTTEET P1 | V | KPL | 356 | KPL | 1 | 356
K | 769012605 |  | TESTO 905-T2 LÄMPÖMITTARI |  | R90951 | TESTO TUOTTEET P1 | V | KPL | 108 | KPL | 1 | 108
K | 769012606 |  | TESTO MITTAUSLAITE T922 | LÄMPÖTILA 0563 0922 | R9095A | TESTO TUOTTEET LA | V | KPL | 157 | KPL | 1 | 157
K | 769012608 |  | TESTO DATALOGGERI T175 H1 | LÄMPÖTILA,KOSTEUS 05721754 | R9095A | TESTO TUOTTEET LA | E | KPL | 333 | KPL | 1 | 333
K | 769012609 |  | 4-TIE MITTARISARJA TESTO | 558S | R90951 | TESTO TUOTTEET P1 | V | KPL | 716 | KPL | 1 | 716
K | 769012610 |  | TESTO DATALOGGERI T175 T3 | LÄMPÖTILA 05721753 | R9095A | TESTO TUOTTEET LA | V | KPL | 243 | KPL | 1 | 243
K | 769012612 |  | TESTO YLEISMITTARI T760-1 | 05907601 | R90951 | TESTO TUOTTEET P1 | V | KPL | 102 | KPL | 1 | 102
K | 769012614 |  | TESTO PIHTIMITTARI T770-1 | 05907701 | R9095A | TESTO TUOTTEET LA | V | KPL | 147 | KPL | 1 | 147
K | 769012615 |  | TESTO TYHJIÖMITTARI t552 | 05605522 | R90951 | TESTO TUOTTEET P1 | V | KPL | 216 | KPL | 1 | 216
K | 769012616 |  | TESTO DIN KAAPELI t552 | 05545520 | R9095A | TESTO TUOTTEET LA | E | KPL | 25 | KPL | 1 | 25
K | 769012617 |  | TESTO PINTA-ANTURI | 0602 0393 | R9095A | TESTO TUOTTEET LA | E | KPL | 144 | KPL | 1 | 144
K | 769012618 |  | TESTO PURISTIN ANTURI | 0602 4592 | R9095A | TESTO TUOTTEET LA | V | KPL | 152 | KPL | 1 | 152
K | 769012619 |  | TESTO TARRANAUHA-ANTURI | 0628 0020 | R9095A | TESTO TUOTTEET LA | E | KPL | 53 | KPL | 1 | 53
K | 769012621 |  | TESTO KULJETUSLAUKKU 750 | 0590 0018 | R9095A | TESTO TUOTTEET LA | E | KPL | 34 | KPL | 1 | 34
K | 769012622 |  | TESTO KULJETUSLAUKKU 338 | 0516 0002 | R9095A | TESTO TUOTTEET LA | E | KPL | 47 | KPL | 1 | 47
K | 82114909 |  | TALTEENOTTOSÄILIÖ | 12.5L 62010-EURED | R80700 | TYÖKALUT MASTERCOOL P0 | E | KPL | 151.1 | KPL | 1 | 151.1
K | 82773947 |  | PUHALLINKONVEKTORI AERFOR | FINNER-S16 EC, 3-TIE, KAUKOSÄÄ | R30261 | AERFOR FANCOIL P1 | V | KPL | 2245 | KPL | 1 | 2245
K | 82773949 |  | PUHALLINKONVEKTORI AERFOR | FINNER-S20 EC, 3-TIE, KAUKOSÄÄ | R30261 | AERFOR FANCOIL P1 | V | KPL | 1157 | KPL | 1 | 1157
K | 82773952 |  | PUHALLINKONVEKTORI AERFOR | FINNER-S12 EC, 3-TIE, KAUKOSÄÄ | R30261 | AERFOR FANCOIL P1 | V | KPL | 1565 | KPL | 1 | 1565
K | 82773954 |  | PUHALLINKONVEKTORI AERFOR | FINNER-S30 EC, 3-TIE, KAUKOSÄÄ | R30261 | AERFOR FANCOIL P1 | V | KPL | 1361 | KPL | 1 | 1361
K | 83045863 | 8806095727875 | LISÄVASTUS 3KW | MHC-300FP | R30810 | SAMSUNG ILMAVESILÄMPÖPUMPUT P0 | V | KPL | 670 | KPL | 1 | 670
K | 83045864 | 8806095636979 | LÄMMINVESIVARAAJA | SAMSUNG CLIMATEHUB S2 MONO | R30810 | SAMSUNG ILMAVESILÄMPÖPUMPUT P0 | V | KPL | 7045 | KPL | 1 | 7045
K | 9148200 | 6415891482004 | KUPARIPUTKI KIEPPI JL L=15M | 1/4 (6.35X0.8) CUPORI | R70201 | OUTOKUMPU KUPARI P1 | V | M | 4.88 | M | 1 | 4.88
K | 9148204 | 6415891482042 | KUPARIPUTKI KIEPPI JL L=15M | 3/8 (9.52X0.8) CUPORI | R70201 | OUTOKUMPU KUPARI P1 | V | M | 7.27 | M | 1 | 7.27
K | 9148206 | 6415891482066 | KUPARIPUTKI KIEPPI JL L=15M | 1/2 (12.70X0.8) CUPORI | R70201 | OUTOKUMPU KUPARI P1 | V | M | 9.79 | M | 1 | 9.79
K | 9148208 | 6415891482080 | KUPARIPUTKI KIEPPI JL L=15M | 5/8 (15.87X1.0) CUPORI | R70201 | OUTOKUMPU KUPARI P1 | V | M | 13.17 | M | 1 | 13.17
K | 9148210 | 6415891482103 | KUPARIPUTKI KIEPPI JL L=15M | 3/4 (19.06X1.0) CUPORI | R70201 | OUTOKUMPU KUPARI P1 | V | M | 16.07 | M | 1 | 16.07
K | 9148250 | 6415891482509 | KUPARIPUTKI SUORA JL L=5M | Cupori 210 REF 10X0.8 | R70201 | OUTOKUMPU KUPARI P1 | V | M | 7.39 | M | 1 | 7.39
K | 9148252 | 6415891482523 | KUPARIPUTKI SUORA JL L=5M | Cupori 210 REF 12X1.0 | R70201 | OUTOKUMPU KUPARI P1 | V | M | 8.17 | M | 1 | 8.17
K | 9148254 | 6415891482547 | KUPARIPUTKI SUORA JL L=5M | Cupori 210 REF 15X1.0 | R70201 | OUTOKUMPU KUPARI P1 | V | M | 13.58 | M | 1 | 13.58
K | 9148256 | 6415891482561 | KUPARIPUTKI SUORA JL L=5M | Cupori 210 REF 18X1.0 | R70201 | OUTOKUMPU KUPARI P1 | V | M | 15.26 | M | 1 | 15.26
K | 9148258 | 6415891482585 | KUPARIPUTKI SUORA JL L=5M | Cupori 210 REF 22X1.0 | R70201 | OUTOKUMPU KUPARI P1 | V | M | 21.84 | M | 1 | 21.84
K | 9148260 | 6415891482608 | KUPARIPUTKI SUORA JL L=5M | Cupori 210 REF 28X1.5 | R70201 | OUTOKUMPU KUPARI P1 | V | M | 41.1 | M | 1 | 41.1
K | 9148262 | 6415891482622 | KUPARIPUTKI SUORA JL L=5M | Cupori 210 REF 35X1.5 | R70201 | OUTOKUMPU KUPARI P1 | V | M | 47.98 | M | 1 | 47.98
K | 9148264 | 6415891482646 | KUPARIPUTKI SUORA JL L=5M | Cupori 210 REF 42X1.5 | R70201 | OUTOKUMPU KUPARI P1 | V | M | 45.02 | M | 1 | 45.02
K | 9148266 | 6415891482660 | KUPARIPUTKI SUORA JL L=5M | Cupori 210 REF 54X2.0 | R70201 | OUTOKUMPU KUPARI P1 | V | M | 98.35 | M | 1 | 98.35
K | 9148270 | 6415891482707 | KUPARIPUTKI SUORA JL L=5M | Cupori 210 REF 64X2.0 | R70201 | OUTOKUMPU KUPARI P1 | E | M | 113.6 | M | 1 | 113.6
K | 9148273 | 6415891482738 | KUPARIPUTKI SUORA JL L=5M | Cupori 210 REF 76.1X2.0 | R7020B | OUTOKUMPU KUPARI LB | E | M | 161.6 | M | 1 | 161.6
K | 9149600 |  | CO2 PIIPPUKAARI 90° 3/8" | 129001A38 | R7035B | SANHA CO2 OSAT LB | E | KPL | 9.04 | KPL | 1 | 9.04
K | 9149601 |  | CO2 PIIPPUKAARI 90° 1/2" | 129001A12 | R7035B | SANHA CO2 OSAT LB | E | KPL | 10.43 | KPL | 1 | 10.43
K | 9149602 |  | CO2 PIIPPUKAARI 90° 5/8" | 129001A58 | R7035B | SANHA CO2 OSAT LB | V | KPL | 13.72 | KPL | 1 | 13.72
K | 9149603 |  | CO2 PIIPPUKAARI 90° 3/4" | 129001A34 | R7035B | SANHA CO2 OSAT LB | E | KPL | 18.72 | KPL | 1 | 18.72
K | 9149604 |  | CO2 PIIPPUKAARI 90° 7/8" | 129001A78 | R7035B | SANHA CO2 OSAT LB | E | KPL | 24.5 | KPL | 1 | 24.5
K | 9149605 |  | CO2 PIIPPUKAARI 90° 1 1/8" | 129001A118 | R7035B | SANHA CO2 OSAT LB | E | KPL | 40.44 | KPL | 1 | 40.44
K | 9149606 |  | CO2 PIIPPUKAARI 90° 1 3/8" | 129001A138 | R7035B | SANHA CO2 OSAT LB | E | KPL | 70.18 | KPL | 1 | 70.18
K | 9149607 |  | CO2 PIIPPUKAARI 90° 1 5/8" | 129001A158 | R7035B | SANHA CO2 OSAT LB | V | KPL | 107.3 | KPL | 1 | 107.3
K | 9149608 |  | CO2 KAARI 90° 3/8" | 129002A38 | R7035B | SANHA CO2 OSAT LB | E | KPL | 6.7 | KPL | 1 | 6.7
K | 9149609 |  | CO2 KAARI 90° 1/2" | 129002A12 | R7035B | SANHA CO2 OSAT LB | E | KPL | 9.43 | KPL | 1 | 9.43
K | 9149610 |  | CO2 KAARI 90° 5/8" | 129002A58 | R7035B | SANHA CO2 OSAT LB | V | KPL | 12.2 | KPL | 1 | 12.2
K | 9149611 |  | CO2 KAARI 90° 3/4" | 129002A34 | R7035B | SANHA CO2 OSAT LB | V | KPL | 18.72 | KPL | 1 | 18.72
K | 9149612 |  | CO2 KAARI 90° 7/8" | 129002A78 | R7035B | SANHA CO2 OSAT LB | V | KPL | 25.06 | KPL | 1 | 25.06
K | 9149613 |  | CO2 KAARI 90° 1 1/8" | 129002A118 | R7035B | SANHA CO2 OSAT LB | V | KPL | 41.69 | KPL | 1 | 41.69
K | 9149614 |  | CO2 KAARI 90° 1 3/8" | 129002A138 | R7035B | SANHA CO2 OSAT LB | V | KPL | 70 | KPL | 1 | 70
K | 9149615 |  | CO2 KAARI 90° 1 5/8" | 129002A158 | R7035B | SANHA CO2 OSAT LB | E | KPL | 107.1 | KPL | 1 | 107.1
K | 9149626 |  | CO2 T-HAARA 3/8" | 12913038 | R7035B | SANHA CO2 OSAT LB | V | KPL | 8.97 | KPL | 1 | 8.97
K | 9149627 |  | CO2 T-HAARA 1/2" | 12913012 | R7035B | SANHA CO2 OSAT LB | V | KPL | 11.81 | KPL | 1 | 11.81
K | 9149628 |  | CO2 T-HAARA 5/8" | 12913058 | R7035B | SANHA CO2 OSAT LB | V | KPL | 16.31 | KPL | 1 | 16.31
K | 9149629 |  | CO2 T-HAARA 3/4" | 12913034 | R7035B | SANHA CO2 OSAT LB | V | KPL | 24.85 | KPL | 1 | 24.85
K | 9149630 |  | CO2 T-HAARA 7/8" | 12913078 | R7035B | SANHA CO2 OSAT LB | E | KPL | 32.33 | KPL | 1 | 32.33
K | 9149631 |  | CO2 T-HAARA 1 1/8" | 129130118 | R7035B | SANHA CO2 OSAT LB | E | KPL | 52.14 | KPL | 1 | 52.14
K | 9149632 |  | CO2 T-HAARA 1 3/8" | 129130138 | R7035B | SANHA CO2 OSAT LB | V | KPL | 83.44 | KPL | 1 | 83.44
K | 9149633 |  | CO2 T-HAARA 1 5/8" | 129130158 | R7035B | SANHA CO2 OSAT LB | E | KPL | 120.9 | KPL | 1 | 120.9
K | 9149634 |  | CO2 T-HAARA 1/2"x3/8"x3/8" | 129130123838 | R7035B | SANHA CO2 OSAT LB | V | KPL | 17.37 | KPL | 1 | 17.37
K | 9149635 |  | CO2 T-HAARA 1/2"x1/2"x3/8" | 129130121238 | R7035B | SANHA CO2 OSAT LB | V | KPL | 15.85 | KPL | 1 | 15.85
K | 9149636 |  | CO2 T-HAARA 5/8"x1/2"x1/2" | 129130581212 | R7035B | SANHA CO2 OSAT LB | V | KPL | 36.58 | KPL | 1 | 36.58
K | 9149637 |  | CO2 T-HAARA 5/8"x5/8"x3/8" | 129130585838 | R7035B | SANHA CO2 OSAT LB | V | KPL | 25.49 | KPL | 1 | 25.49
K | 9149638 |  | CO2 T-HAARA 5/8"X5/8"X1/2" | 129130585812 | R7035B | SANHA CO2 OSAT LB | V | KPL | 23.47 | KPL | 1 | 23.47
K | 9149639 |  | CO2 T-HAARA 3/4"X3/4"X5/8" | 129130343458 | R7035B | SANHA CO2 OSAT LB | V | KPL | 31.41 | KPL | 1 | 31.41
K | 9149640 |  | CO2 T-HAARA 7/8X7/8X3/4" | 129130787834 | R7035B | SANHA CO2 OSAT LB | V | KPL | 37.82 | KPL | 1 | 37.82
K | 9149641 |  | CO2 T-HAARA 1-1/8"X1/2X7/8" | 1291301187812 | R7035B | SANHA CO2 OSAT LB | V | KPL | 73.34 | KPL | 1 | 73.34
K | 9149642 |  | CO2 T-HAARA 1-1/8"X1-1/8"X7/8" | 12913011811878 | R7035B | SANHA CO2 OSAT LB | V | KPL | 75.57 | KPL | 1 | 75.57
K | 9149643 |  | CO2 T-HAARA 1-3/8"X1-3/8"X7/8" | 12913013813878 | R7035B | SANHA CO2 OSAT LB | V | KPL | 92.9 | KPL | 1 | 92.9
K | 9149644 |  | CO2 T-HAA 1-3/8"X1-3/8"X1 1/8" | 129130138138118 | R7035B | SANHA CO2 OSAT LB | V | KPL | 91.06 | KPL | 1 | 91.06
K | 9149645 |  | CO2 T-HAA 1-5/8"X1-5/8"X1 3/8" | 129130158158138 | R7035B | SANHA CO2 OSAT LB | V | KPL | 122.8 | KPL | 1 | 122.8
K | 9149646 |  | CO2 JATKO 3/8" | 12927038 | R7035B | SANHA CO2 OSAT LB | V | KPL | 5.22 | KPL | 1 | 5.22
K | 9149647 |  | CO2 JATKO 1/2" | 12927012 | R7035B | SANHA CO2 OSAT LB | E | KPL | 7.41 | KPL | 1 | 7.41
K | 9149648 |  | CO2 JATKO 5/8" | 12927058 | R7035B | SANHA CO2 OSAT LB | V | KPL | 7.73 | KPL | 1 | 7.73
K | 9149649 |  | CO2 JATKO 3/4" | 12927034 | R7035B | SANHA CO2 OSAT LB | V | KPL | 10.07 | KPL | 1 | 10.07
K | 9149650 |  | CO2 JATKO 7/8" | 12927078 | R7035B | SANHA CO2 OSAT LB | V | KPL | 13.15 | KPL | 1 | 13.15
K | 9149651 |  | CO2 JATKO 1 1/8" | 129270118 | R7035B | SANHA CO2 OSAT LB | E | KPL | 20.17 | KPL | 1 | 20.17
K | 9149652 |  | CO2 JATKO 1 3/8" | 129270138 | R7035B | SANHA CO2 OSAT LB | V | KPL | 34.28 | KPL | 1 | 34.28
K | 9149653 |  | CO2 JATKO 1 5/8" | 129270158 | R7035B | SANHA CO2 OSAT LB | E | KPL | 56.54 | KPL | 1 | 56.54
K | 9149654 |  | CO2 SUPISTUS 1/2" x 3/8" | 1292431238 | R7035B | SANHA CO2 OSAT LB | V | KPL | 6.14 | KPL | 1 | 6.14
K | 9149655 |  | CO2 SUPISTUS 5/8" x 3/8" | 1292435838 | R7035B | SANHA CO2 OSAT LB | V | KPL | 7.27 | KPL | 1 | 7.27
K | 9149656 |  | CO2 SUPISTUS 5/8"X 1/2" | 1292435812 | R7035B | SANHA CO2 OSAT LB | V | KPL | 11.2 | KPL | 1 | 11.2
K | 9149657 |  | CO2 SUPISTUS 3/4"X 3/8" | 1292433438 | R7035B | SANHA CO2 OSAT LB | E | KPL | 10.21 | KPL | 1 | 10.21
K | 9149658 |  | CO2 SUPISTUS 3/4"X 1/2" | 1292433412 | R7035B | SANHA CO2 OSAT LB | V | KPL | 20.24 | KPL | 1 | 20.24
K | 9149659 |  | CO2 SUPISTUS 3/4"X 5/8" | 1292433458 | R7035B | SANHA CO2 OSAT LB | E | KPL | 8.83 | KPL | 1 | 8.83
K | 9149660 |  | CO2 SUPISTUS 7/8"X 3/8" | 1292437838 | R7035B | SANHA CO2 OSAT LB | E | KPL | 12.55 | KPL | 1 | 12.55
K | 9149661 |  | CO2 SUPISTUS 7/8" X 5/8" | 1292437858 | R7035B | SANHA CO2 OSAT LB | V | KPL | 19.46 | KPL | 1 | 19.46
K | 9149662 |  | CO2 SUPISTUS 7/8" X 3/4" | 1292437834 | R7035B | SANHA CO2 OSAT LB | V | KPL | 13.26 | KPL | 1 | 13.26
K | 9149663 |  | CO2 SUPISTUS 1 1/8" X 5/8" | 12924311858 | R7035B | SANHA CO2 OSAT LB | E | KPL | 23.65 | KPL | 1 | 23.65
K | 9149664 |  | CO2 SUPISTUS 1 1/8" X 3/4" | 12924311834 | R7035B | SANHA CO2 OSAT LB | E | KPL | 23.26 | KPL | 1 | 23.26
K | 9149665 |  | CO2 SUPISTUS 1 1/8" X 7/8" | 12924311878 | R7035B | SANHA CO2 OSAT LB | V | KPL | 18.86 | KPL | 1 | 18.86
K | 9149666 |  | CO2 SUPISTU 1 3/8" X 1 1/8 | 129243138118 | R7035B | SANHA CO2 OSAT LB | V | KPL | 30.34 | KPL | 1 | 30.34
K | 9149667 |  | CO2 SUPISTU 1 5/8" X 1 3/8 | 129243158138 | R7035B | SANHA CO2 OSAT LB | V | KPL | 40.66 | KPL | 1 | 40.66
K | 9149683 |  | CO2 PIIPPUKAARI 45° 3/8" | 12904038 | R7035B | SANHA CO2 OSAT LB | V | KPL | 15.99 | KPL | 1 | 15.99
K | 9149684 |  | CO2 PIIPPUKAARI 45° 1/2" | 12904012 | R7035B | SANHA CO2 OSAT LB | V | KPL | 17.3 | KPL | 1 | 17.3
K | 9149685 |  | CO2 PIIPPUKAARI 45° 5/8" | 12904058 | R7035B | SANHA CO2 OSAT LB | E | KPL | 20.63 | KPL | 1 | 20.63
K | 9149686 |  | CO2 PIIPPUKAARI 45° 3/4" | 12904034 | R7035B | SANHA CO2 OSAT LB | E | KPL | 31.37 | KPL | 1 | 31.37
K | 9149687 |  | CO2 PIIPPUKAARI 45° 7/8" | 12904078 | R7035B | SANHA CO2 OSAT LB | E | KPL | 35.2 | KPL | 1 | 35.2
K | 9149688 |  | CO2 PIIPPU KAARI 45° 1 1/8" | 129040118 | R7035B | SANHA CO2 OSAT LB | E | KPL | 40.13 | KPL | 1 | 40.13
K | 9149689 |  | CO2 PIIPPUKAARI 45° 1 3/8" | 129040138 | R7035B | SANHA CO2 OSAT LB | E | KPL | 57.24 | KPL | 1 | 57.24
K | 9149690 |  | CO2 PIIPPUKAARI 45° 1 5/8" | 129040158 | R7035B | SANHA CO2 OSAT LB | V | KPL | 88.47 | KPL | 1 | 88.47
K | 9149691 |  | CO2 KAARI 45° 3/8" | 12904138 | R7035B | SANHA CO2 OSAT LB | V | KPL | 11.28 | KPL | 1 | 11.28
K | 9149692 |  | CO2 KAARI 45° 1/2" | 12904112 | R7035B | SANHA CO2 OSAT LB | V | KPL | 17.3 | KPL | 1 | 17.3
K | 9149693 |  | CO2 KAARI 45° 5/8" | 12904158 | R7035B | SANHA CO2 OSAT LB | V | KPL | 20.1 | KPL | 1 | 20.1
K | 9149694 |  | CO2 KAARI 45° 3/4" | 12904134 | R7035B | SANHA CO2 OSAT LB | V | KPL | 31.37 | KPL | 1 | 31.37
K | 9149695 |  | CO2 KAARI 45° 7/8" | 12904178 | R7035B | SANHA CO2 OSAT LB | V | KPL | 35.8 | KPL | 1 | 35.8
K | 9149696 |  | CO2 KAARI 45° 1 1/8" | 129041118 | R7035B | SANHA CO2 OSAT LB | V | KPL | 40.98 | KPL | 1 | 40.98
K | 9149697 |  | CO2 KAARI 45° 1 3/8" | 129041138 | R7035B | SANHA CO2 OSAT LB | V | KPL | 58.84 | KPL | 1 | 58.84
K | 9149698 |  | CO2 KAARI 45° 1 5/8" | 129041158 | R7035B | SANHA CO2 OSAT LB | V | KPL | 90.81 | KPL | 1 | 90.81
K | 9149699 |  | CO2 PIIPPUKAARI 90° 2 1/8" | 129001A218 | R7035B | SANHA CO2 OSAT LB | E | KPL | 266.4 | KPL | 1 | 266.4
K | 9149700 |  | CO2 KAARI 90° 2 1/8" | 129002A218 | R7035B | SANHA CO2 OSAT LB | E | KPL | 266.4 | KPL | 1 | 266.4
K | 9149701 |  | CO2 PIIPPUKAARI 45° 2 1/8" | 129040218 | R7035B | SANHA CO2 OSAT LB | E | KPL | 180.7 | KPL | 1 | 180.7
K | 9149702 |  | CO2 KAARI 45° 2 1/8" | 129041218 | R7035B | SANHA CO2 OSAT LB | E | KPL | 180.7 | KPL | 1 | 180.7
K | 9149703 |  | CO2 T-HAARA 2 1/8" | 129130218 | R7035B | SANHA CO2 OSAT LB | E | KPL | 321.6 | KPL | 1 | 321.6
K | 9149704 |  | CO2 T-HAARA 1/2"x3/8"x1/2" | 129130123812 | R7035B | SANHA CO2 OSAT LB | V | ST | 14.93 | ST | 1 | 14.93
K | 99000379 |  | ILMALÄMPÖPUMPPU AIRISE 9 | SAMSUNG NRAC | R30801 | SAMSUNG LÄMPÖPUMPUT P1 | E | KPL | 1706 | KPL | 1 | 1706
K | 99000380 |  | ILMALÄMPÖPUMPPU AIRISE 12 | SAMSUNG NRAC | R30801 | SAMSUNG LÄMPÖPUMPUT P1 | E | KPL | 1874 | KPL | 1 | 1874
K | 99000381 |  | ILMALÄMPÖPUMPPU GEO 9 | SAMSUNG NRAC | R30801 | SAMSUNG LÄMPÖPUMPUT P1 | E | KPL | 2185 | KPL | 1 | 2185
K | 99000382 |  | ILMALÄMPÖPUMPPU GEO 12 | SAMSUNG NRAC | R30801 | SAMSUNG LÄMPÖPUMPUT P1 | E | KPL | 2390 | KPL | 1 | 2390
K | 99000383 |  | ILMALÄMPÖPUMPPU WINDFREE GEO 9 | SAMSUNG NRAC | R30801 | SAMSUNG LÄMPÖPUMPUT P1 | E | KPL | 2520 | KPL | 1 | 2520
K | 99000384 |  | ILMALÄMPÖPUMPPU WINDFREE GEO12 | SAMSUNG NRAC | R30801 | SAMSUNG LÄMPÖPUMPUT P1 | E | KPL | 2887 | KPL | 1 | 2887
K | 99000385 |  | INNOVA CLASSIC 09 | ILMALÄMPÖPUMPPU IGZF09 NI/NO | R50842 | INNOVA ILP P2 | E | KPL | 1749.2 | KPL | 1 | 1749.2
K | 99000386 |  | INNOVA CLASSIC 12 | ILMALÄMPÖPUMPPU IGZF12 NI/NO | R50842 | INNOVA ILP P2 | E | KPL | 1849.4 | KPL | 1 | 1849.4
K | 99000393 |  | INNOVA TITANIUM 18 | ILMALÄMPÖPUMPPU IWZA18 NI/NO | R50842 | INNOVA ILP P2 | E | KPL | 2407 | KPL | 1 | 2407
K | 99000417 |  | INNOVA MULTISPLIT IGZM428 | 2KPL IGZCH 12 SISÄYKSIKKÖÄ | R50842 | INNOVA ILP P2 | E | KPL | 3214.8 | KPL | 1 | 3214.8
K | 997085 | 8806095220567 | ILMA-VESILÄMPÖPUMPPU | SAMSUNG EHS MONO 08 R290 | R30810 | SAMSUNG ILMAVESILÄMPÖPUMPUT P0 | V | ST | 6343 | ST | 1 | 6343
K | 997087 | 8806095220604 | ILMA-VESILÄMPÖPUMPPU | SAMSUNG EHS MONO 12 R290 | R30810 | SAMSUNG ILMAVESILÄMPÖPUMPUT P0 | V | ST | 8642 | ST | 1 | 8642
K | 998600 | 8806090540356 | SAMSUNG NRAC AIRISE 9 | SISÄYKSIKKÖ | R30801 | SAMSUNG LÄMPÖPUMPUT P1 | V | ST | 779 | ST | 1 | 779
K | 998601 | 8806090540363 | SAMSUNG NRAC AIRISE 9 | ULKOYKSIKKÖ | R30801 | SAMSUNG LÄMPÖPUMPUT P1 | V | ST | 953 | ST | 1 | 953
K | 998602 | 8806090540394 | SAMSUNG NRAC AIRISE 12 | SISÄYKSIKKÖ | R30801 | SAMSUNG LÄMPÖPUMPUT P1 | V | ST | 856 | ST | 1 | 856
K | 998603 | 8806090540400 | SAMSUNG NRAC AIRISE 12 | ULKOYKSIKKÖ | R30801 | SAMSUNG LÄMPÖPUMPUT P1 | V | ST | 1046 | ST | 1 | 1046
K | 998604 | 8806090540332 | SAMSUNG NRAC GEO 9 | SISÄYKSIKKÖ | R30801 | SAMSUNG LÄMPÖPUMPUT P1 | V | ST | 998 | ST | 1 | 998
K | 998605 | 8806090540349 | SAMSUNG NRAC GEO 9 | ULKOYKSIKKÖ | R30801 | SAMSUNG LÄMPÖPUMPUT P1 | V | ST | 1220 | ST | 1 | 1220
K | 998606 | 8806090540370 | SAMSUNG NRAC GEO 12 | SISÄYKSIKKÖ | R30801 | SAMSUNG LÄMPÖPUMPUT P1 | V | ST | 1092 | ST | 1 | 1092
K | 998607 | 8806090540387 | SAMSUNG NRAC GEO 12 | ULKOYKSIKKÖ | R30801 | SAMSUNG LÄMPÖPUMPUT P1 | V | ST | 1333 | ST | 1 | 1333
K | 998608 | 8806090559839 | SAMSUNG NRAC WINDFREE GEO 09 | SISÄYKSIKKÖ | R30801 | SAMSUNG LÄMPÖPUMPUT P1 | V | ST | 1152 | ST | 1 | 1152
K | 998609 | 8806090559846 | SAMSUNG NRAC WINDFREE GEO 09 | ULKOYKSIKKÖ | R30801 | SAMSUNG LÄMPÖPUMPUT P1 | V | ST | 1407 | ST | 1 | 1407
K | 998610 | 8806090559853 | SAMSUNG NRAC WINDFREE GEO 12 | SISÄYKSIKKÖ | R30801 | SAMSUNG LÄMPÖPUMPUT P1 | V | ST | 1407 | ST | 1 | 1407
K | 998611 | 8806090559860 | SAMSUNG NRAC WINDFREE GEO 12 | ULKOYKSIKKÖ | R30801 | SAMSUNG LÄMPÖPUMPUT P1 | V | ST | 1524 | ST | 1 | 1524