S | 3885721 | 3606480701696 | TAAJUUSMUUTTAJA ALTIVAR | ATV650D37N4E 400V 37KW IP55 | S3805B | Taajuusm pehmokäyn Schneid LB | E | KPL | 7800 | KPL | 1 | 7800
S | 8438423 |  | UPS ONLINE SMART-UPS | SMART-UPS SRT 3KVA 230V | S8402B | UPS- järjestelmät Schneider LB | E | KPL | 7800 | KPL | 1 | 7800
S | 1114503 |  | SUOJALETKU MUOVI RAYCHEM | CCON25-CHT-25M ITSER LÄMPÖKAAP | S1115B | Suojaletkut Raychem LB | E | KPL | 7810 | KPL | 1 | 7810
S | 3458448 | 3606486055137 | TUULETIN CLIMASYS | JÄÄHDYTIN 1.6KW 2P400/460V | S3418B | Kotelot Schneider LB | E | KPL | 7810 | KPL | 1 | 7810
S | 3781868 | 3606481921901 | KONTAKTORI TESYS | LC1G630EHEN 4NO AC1=440V 1050A | S3714B | Kont. F- ja G-sarja Schneid LB | E | KPL | 7820 | KPL | 1 | 7820
S | 3781878 | 3606481922007 | KONTAKTORI TESYS | LC1G630KUEN 3NO AC3=440V 630A | S3714B | Kont. F- ja G-sarja Schneid LB | E | KPL | 7820 | KPL | 1 | 7820
S | 7123925 |  | TURVAVALOKESKUS TAPSA CONTROL | TKT6524CP 230V 24 X 250W | S4203B | Turvavalaisimet Teknoware LB | E | KPL | 7820 | KPL | 1 | 7820
S | 3502360 | 6430081130602 | LATAUSASEMA PERUSLAT. ELEKTRA | A5633-AA-001 | S3526B | Piharasiat Satmatic LB | E | KPL | 7830 | KPL | 1 | 7830
S | 3655371 | 8015644555085 | KOMPAKTIKATKAISIJA ABB | T5S630FF4LSI 630 LSI/4-N | S3602B | Tehokytk -katkais ABB LB | E | KPL | 7830 | KPL | 1 | 7830
S | 2307429 | 7350024467246 | KÖYSIRAJAKYTKIN JOKAB SAFETY | LINESTRONG,100M VAIJERISETTI | S2304B | Erikoiskytkimet ABB LB | E | KPL | 7850 | KPL | 1 | 7850
S | 8010098 |  | Invertter Ledvance | LHT-HV-30K F1 | S80091 | Aurinkoenergia Ledvance P1 | E | KPL | 7860 | KPL | 1 | 7860
S | 3458443 | 3606486055069 | TUULETIN CLIMASYS | JÄÄHDYTIN 304L 1KW 400/460V | S3418B | Kotelot Schneider LB | E | KPL | 7870 | KPL | 1 | 7870
S | 3510702 | 6438526001937 | LATAUSASEMAKESKUS AHMA | LK16608X (100A/125A/160A) | S3463B | Latausasemakeskukset Utu LB | E | KPL | 7870 | KPL | 1 | 7870
S | 3655398 | 8015644555016 | KOMPAKTIKATKAISIJA ABB | T5N630FF4LSIG 630 LSIG/4-N | S3602B | Tehokytk -katkais ABB LB | E | KPL | 7870 | KPL | 1 | 7870
S | 3655418 | 8015644627508 | KOMPAKTIKATKAISIJA ABB | T6H800FF3LS | S3602B | Tehokytk -katkais ABB LB | E | KPL | 7870 | KPL | 1 | 7870
S | 6756344 | 0195112119808 | SÄHKÖASEN.TESTERIPAKETTI FLUKE | FLUKE 1674FC SCH/1630 | S67160 | Mittarit laskurit Fluke P0 | E | KPL | 7870 | KPL | 1 | 7870
S | 3636543 | 3250613349769 | KOMPAKTIKATKAISIJA H3 | HNE971H 4N 1000A 50KA | S3608B | Tehokytkimet UTU LB | E | KPL | 7890 | KPL | 1 | 7890
S | 3642423 | 6417019063386 | TURVAKYTKIN VÄÄNNIN ABB | OT630KGCC3T | S3610B | Turvakytkimet ABB LB | E | KPL | 7900 | KPL | 1 | 7900
S | 77306803 | 3606489658588 | VENTTIILI SCHNEIDER V292 | 150/350 2-TIEV. LAIPPPA PN25 | S2814B | Toimilaitteet Schneider ISO LB | E | KPL | 7910 | KPL | 1 | 7910
S | 3655420 | 8015644627188 | KOMPAKTIKATKAISIJA ABB | T6L630FF3LS 630 LS-I/3-N | S3602B | Tehokytk -katkais ABB LB | E | KPL | 7920 | KPL | 1 | 7920
S | 3638122 | 6417019385167 | KYTKINVAROKE ABB | OSM400D3N3M230C | S3611B | Kytkinvarokkeet ABB LB | E | KPL | 7920 | KPL | 1 | 7920
S | 7118905 | 6438045008660 | SIGNAALINSIIRTOLAITE | TST6501 BACNET-LIITYNTÄ | S4203B | Turvavalaisimet Teknoware LB | E | KPL | 7950 | KPL | 1 | 7950
S | 3655374 | 8015644555221 | KOMPAKTIKATKAISIJA ABB | T5H630FF4LSI 630 LSI/4-N | S3602B | Tehokytk -katkais ABB LB | E | KPL | 7960 | KPL | 1 | 7960
S | 3655436 | 8015644627324 | KOMPAKTIKATKAISIJA ABB | T6N800FF3LSI 800 LSI/3-N | S3602B | Tehokytk -katkais ABB LB | E | KPL | 7960 | KPL | 1 | 7960
S | 3642749 | 6417019116419 | TURVAKYTKIN VÄÄNNIN ABB | OT400DLRR6TZ | S3610B | Turvakytkimet ABB LB | E | KPL | 7960 | KPL | 1 | 7960
S | 3642811 | 6417019070438 | TURVAKYTKIN VÄÄNNIN ABB | OT630KAUR3TZ | S3610B | Turvakytkimet ABB LB | E | KPL | 7960 | KPL | 1 | 7960
S | 3641886 | 8056221008105 | KOMPAKTIKATKAISIJA ABB | XT6S 800 EKIP DIP LSI IN=800 4 | S3602B | Tehokytk -katkais ABB LB | E | KPL | 7980 | KPL | 1 | 7980
S | 3637595 | 3250613190057 | VERKONVAIHTOKYTKIN HAGER | HI458 4N 1-0-2 630A 690VAC | S3608B | Tehokytkimet UTU LB | E | KPL | 7990 | KPL | 1 | 7990
S | 3888635 | 6410038886356 | TAAJUUSM VACON 100 FLOW 37KW | VACON0100-3L-0072-5-FLOW IP21 | S3804B | Taajuusm pehmokäyn Danfoss LB | E | KPL | 7990 | KPL | 1 | 7990
S | 3870119 | 9005738182876 | KONTAKTORI K3 BENEDIKT & JÄGER | K3-700A22 400kW 3S 2S+2A 230V | S3703B | Moottorilähtökomp Hager LB | E | KPL | 8000 | KPL | 1 | 8000
S | 7550404 | 6418296003164 | MITTALAITE PROMAX | TV EXPLORER NG | S7505A | Antennituotteet Finnsat LA | E | KPL | 8000 | KPL | 1 | 8000
S | 3502468 | 6430081130121 | LATAUSASEMA PERUSLAT. ELEKTRA | A5333-AA-002 | S3526B | Piharasiat Satmatic LB | E | KPL | 8010 | KPL | 1 | 8010
S | 7273452 | 6430078842501 | TYÖKALU-KUITU OTDR LA-FIBER | KUITUTUTKA 1310/1550NM 40/38DB | S7242A | Tietoverkkotuott. muut LA | E | KPL | 8020 | KPL | 1 | 8020
S | 8411677 | 731304343875 | UPS ONLINE EASY UPS | SRVS-KRIL 10KVA TEHOMODUULI | S8402B | UPS- järjestelmät Schneider LB | E | KPL | 8020 | KPL | 1 | 8020
S | 8411711 | 731304337935 | VIRTALÄHDE AKKUVARM. EASY UPS | SRV-KI 10KVA | S8402B | UPS- järjestelmät Schneider LB | E | KPL | 8030 | KPL | 1 | 8030
S | 3655462 | 8015644627010 | KOMPAKTIKATKAISIJA ABB | T6S630FF3LSIG 630 LSIG/3-N | S3602B | Tehokytk -katkais ABB LB | E | KPL | 8040 | KPL | 1 | 8040
S | 3709041 | 7320500540893 | KONTAKTORI ABB | 3-NAP.250KW,1S,2A,460A(AC-3) | S3716B | Kontaktorit >100A AC3 ABB LB | E | KPL | 8040 | KPL | 1 | 8040
S | 3709042 | 7320500540886 | KONTAKTORI ABB | 3-NAP.250KW,1S,2A,460A(AC-3) | S3716B | Kontaktorit >100A AC3 ABB LB | E | KPL | 8040 | KPL | 1 | 8040
S | 3709043 | 7320500540879 | KONTAKTORI ABB | 3-NAP.250KW,1S,2A,460A(AC-3) | S3716B | Kontaktorit >100A AC3 ABB LB | E | KPL | 8040 | KPL | 1 | 8040
S | 3709044 | 7320500540862 | KONTAKTORI ABB | 3-NAP.250KW,1S,2A,460A(AC-3) | S3716B | Kontaktorit >100A AC3 ABB LB | E | KPL | 8040 | KPL | 1 | 8040
S | 8411536 | 731304338031 | UPS ONLINE EASY UPS | 10KVA TORNIMALLI | S8402B | UPS- järjestelmät Schneider LB | E | KPL | 8040 | KPL | 1 | 8040
S | 8621623 |  | SÄHKÖMOOTTORI AL 400/690V | M3AA200MLA B5 30KW 1500 IE3 | S8601B | Moottorit ABB LB | E | KPL | 8050 | KPL | 1 | 8050
S | 3885184 | 3606480701443 | TAAJUUSMUUTTAJA ALTIVAR | ATV630D55N4 400V 3 55KW IP21 | S3805B | Taajuusm pehmokäyn Schneid LB | E | KPL | 8060 | KPL | 1 | 8060
S | 5761289 |  | JAKELUMUUNTAJA HITACHI ENERGY | CTO50/20.5-C2 | S5701B | JAKELUMUUNTAJA HITACHI X LB | V | KPL | 8060 | KPL | 1 | 8060
S | 3642867 | 6417019106175 | TURVAKYTKIN VÄÄNNIN ABB | 6-NAP. 160KW 400V AC-23A | S3610B | Turvakytkimet ABB LB | E | KPL | 8070 | KPL | 1 | 8070
S | 8411723 | 731304343400 | VIRTALÄHDE AKKUVARM. EASY UPS | SRV-KIL 10KVA TEHOMODUULI | S8402B | UPS- järjestelmät Schneider LB | E | KPL | 8070 | KPL | 1 | 8070
S | 9880542 |  | Akkupaketti Sungrow SBR | SBR256 - 25.6kWh | S80310 | Sungrow Pienet akut P0 | E | KPL | 8075 | KPL | 1 | 8075
S | 7118927 | 6438045007762 | TURVAVALOKESKUS TAPSA CONTROL | TKT6624C 230V 24 X 350W | S4203B | Turvavalaisimet Teknoware LB | E | KPL | 8110 | KPL | 1 | 8110
S | 3510706 | 6438526001975 | LATAUSASEMAKESKUS AHMA | LK16412X (100A/125A/160A) | S3463B | Latausasemakeskukset Utu LB | E | KPL | 8130 | KPL | 1 | 8130
S | 6770709 | 5036175227343 | KAAPELITUTKA MEGGER | TDR-TUTKA 20km SAAKKA | S6709B | Osoittavat mittarit Perel LB | E | KPL | 8130 | KPL | 1 | 8130
S | 9509607 |  | SAMMUTIN SALGROM | SRM-SMAG-SPIDER 35 | S7180B | Palosammuttimet Salgrom LB | E | KPL | 8130 | KPL | 1 | 8130
S | 3503978 |  | LATAUSASEMA PERUSLAT. LATINKI | T2 DUO 2X22 KW PISTORASIA | S3519B | Latausasemat Intercontrol LB | E | KPL | 8140 | KPL | 1 | 8140
S | 3658488 | 3606485953182 | VAIHTOKYTKIN TRANSFERPACT | TA25 200A 3P VALINTAKYTKIN-HMI | S3607B | Tehokytk -katkais Schneider LB | E | KPL | 8160 | KPL | 1 | 8160
S | 3781839 | 3606481922595 | KONTAKTORI TESYS | LC1G5004BEEA 4NO AC1=440V 700A | S3714B | Kont. F- ja G-sarja Schneid LB | E | KPL | 8160 | KPL | 1 | 8160
S | 3781847 | 3606481922694 | KONTAKTORI TESYS | LC1G5004EHEA 4NO AC1=440V 700A | S3714B | Kont. F- ja G-sarja Schneid LB | E | KPL | 8160 | KPL | 1 | 8160
S | 3781857 | 3606481922793 | KONTAKTORI TESYS | LC1G5004LSEA 4NO AC1=440V 700A | S3714B | Kont. F- ja G-sarja Schneid LB | E | KPL | 8160 | KPL | 1 | 8160
S | 3804154 |  | TAAJUUSMUUTTAJA. ABB | ACS880-01-105A-3 | S3802B | Taajuusm pehmokäyn ABB LB | E | KPL | 8160 | KPL | 1 | 8160
S | 3804179 |  | TAAJUUSMUUTTAJA 55kW: IP21 | ACS880-01-096A-5 | S3802B | Taajuusm pehmokäyn ABB LB | E | KPL | 8160 | KPL | 1 | 8160
S | 3465422 | 4028177959385 | KAAPPI LATTIA-ASEN. RST VX SE | YKSITTÄISKAAPPI 800X2000X600 | S3415B | Kotelot Rittal LB | E | KPL | 8170 | KPL | 1 | 8170
S | 3655447 | 8015644626952 | KOMPAKTIKATKAISIJA ABB | T6N630FF4LSI 630 LSI/4-N | S3602B | Tehokytk -katkais ABB LB | E | KPL | 8170 | KPL | 1 | 8170
S | 3634061 | 4015082660260 | KUORMANKYTKIN VIPU NZM | N4-1000 | S3625B | Tehok. ja katk. Eaton LB | E | KPL | 8190 | KPL | 1 | 8190
S | 3800347 | 7320500501313 | PEHMOKÄYNNISTIN ABB | 55KW (SUORA)/90KW(KOLMIO)208-6 | S3809B | Pehmokäynnistimet ABB LB | E | KPL | 8190 | KPL | 1 | 8190
S | 3404501 | 4028177709591 | TUULETIN SK | JÄÄHDYTIN BLUE E+ 4000 W | S3415B | Kotelot Rittal LB | E | KPL | 8200 | KPL | 1 | 8200
S | 3876135 | 3606480211294 | PEHMOKÄYNNISTIN ALTISTART | ATS22C48Q 480A 440V 220V OHJ | S3805B | Taajuusm pehmokäyn Schneid LB | E | KPL | 8200 | KPL | 1 | 8200
S | 6756345 | 0195112119860 | SÄHKÖASEN.TESTERIPAKETTI FLUKE | FLUKE 1674FC SCH/1630/FTT | S67160 | Mittarit laskurit Fluke P0 | E | KPL | 8210 | KPL | 1 | 8210
S | 3641760 | 6417019339610 | VAIHTOKYTKIN ABB | 3-NAP. 630A 690V AC-22A | S3602B | Tehokytk -katkais ABB LB | E | KPL | 8220 | KPL | 1 | 8220
S | 3641762 | 6417019339634 | VAIHTOKYTKIN ABB | 3-NAP. 630A 690V AC-22A | S3602B | Tehokytk -katkais ABB LB | E | KPL | 8220 | KPL | 1 | 8220
S | 6406346 | 7393487059733 | PURISTUSTYÖKALU ELPRESS | V1311C2-A HYDRAULINEN | S6420B | Työ turva työkalut Elpress LB | E | KPL | 8230 | KPL | 1 | 8230
S | 8417043 | 6430028226672 | UPS ONLINE 93PS-20 KW | EBC-A-2X32-9AH-BB-63A | S8403B | UPS-Järjestelmät Eaton LB | E | KPL | 8230 | KPL | 1 | 8230
S | 3876380 | 3606480322785 | TAAJUUSMUUTTAJA ALTIVAR 212 | ATV212 45W 400V IP55 C1 | S3805B | Taajuusm pehmokäyn Schneid LB | E | KPL | 8240 | KPL | 1 | 8240
S | 3881323 | 3606480967108 | TAAJUUSMUUTTAJA ALTIVAR | ATV340D37N4E 37KW 380-480V 3 | S3805B | Taajuusm pehmokäyn Schneid LB | E | KPL | 8240 | KPL | 1 | 8240
S | 3502365 | 6430081130633 | LATAUSASEMA PERUSLAT. ELEKTRA | A5636-22-001 | S3526B | Piharasiat Satmatic LB | E | KPL | 8250 | KPL | 1 | 8250
S | 3612656 | 8433996033318 | VAIHTOKYTKIN TELERGON | S5F20003ND0 4X2000A 1000V 50KA | S3622B | KYTKIMET TELERGON ELP LB | E | KPL | 8250 | KPL | 1 | 8250
S | 4285319 | 6430025693873 | RIPUSTUSVALAISIN SAAS | MEDUSA | S4110B | Sisävalaisimet SAAS LB | E | KPL | 8270 | KPL | 1 | 8270
S | 6705124 | 6410067051244 | TEHOMITTARI PROMAX | OPT. TEHON MITTARI FTTX-XPON | S7505A | Antennituotteet Finnsat LA | E | KPL | 8270 | KPL | 1 | 8270
S | 3655320 | 8015644555788 | KOMPAKTIKATKAISIJA ABB | T5V630FF4TMA500 500-5000A/4-N | S3602B | Tehokytk -katkais ABB LB | E | KPL | 8290 | KPL | 1 | 8290
S | 3655377 | 8015644555306 | KOMPAKTIKATKAISIJA ABB | T5L630FF4LSI 630 LSI/4-N | S3602B | Tehokytk -katkais ABB LB | E | KPL | 8290 | KPL | 1 | 8290
S | 3633985 | 4015082591366 | KOMPAKTIKATKAISIJA NZM | NZMH3-VE630 | S3625B | Tehok. ja katk. Eaton LB | E | KPL | 8290 | KPL | 1 | 8290
S | 3707170 | 7320500217917 | KONTAKTORI ABB | 3-NAP. 250KW 2S,2A 460A(AC-3) | S3716B | Kontaktorit >100A AC3 ABB LB | E | KPL | 8300 | KPL | 1 | 8300
S | 3707171 | 7320500217931 | KONTAKTORI ABB | 3-NAP. 250KW 2S,2A 460A(AC-3) | S3716B | Kontaktorit >100A AC3 ABB LB | E | KPL | 8300 | KPL | 1 | 8300
S | 3709251 | 7320500249994 | KONTAKTORI ABB | 3-NAP. 250KW 1S,1A 460A(AC-3) | S3716B | Kontaktorit >100A AC3 ABB LB | E | KPL | 8300 | KPL | 1 | 8300
S | 3800111 | 7320500400685 | PEHMOKÄYNNISTIN ABB | PSE142-600-70 75kW/400V | S3809B | Pehmokäynnistimet ABB LB | E | KPL | 8300 | KPL | 1 | 8300
S | 3404565 | 4028177379886 | TUULETIN SK | JÄÄHDYTIN BLUE E 2550 W | S3415B | Kotelot Rittal LB | E | KPL | 8320 | KPL | 1 | 8320
S | 3503979 |  | LATAUSASEMA PERUSLAT. LATINKI | T2 DUO 2X22 KW PISTORASIA | S3519B | Latausasemat Intercontrol LB | E | KPL | 8320 | KPL | 1 | 8320
S | 8438424 |  | UPS ONLINE SMART-UPS | SMART-UPS SRT RM 3KVA 230V | S8402B | UPS- järjestelmät Schneider LB | E | KPL | 8320 | KPL | 1 | 8320
S | 8261366 | 6410082613663 | LATTIAKIUAS HARVIA VIRTA | PRO HL220SA 21,6KW MUSTA | S8208B | Lattiakiukaat Harvia LB | E | KPL | 8330 | KPL | 1 | 8330
S | 3458449 | 3606486055151 | TUULETIN CLIMASYS | JÄÄHDYTIN 2KW 230V | S3418B | Kotelot Schneider LB | E | KPL | 8340 | KPL | 1 | 8340
S | 3500622 | 6438526000411 | LATAUSASEMAKESKUS AHMA | LKY25610 250A | S3463B | Latausasemakeskukset Utu LB | E | KPL | 8340 | KPL | 1 | 8340
S | 3600195 | 6417019480121 | MAADOITUSKYTKIN ABB | OT1250EM03P 1250A | S3602B | Tehokytk -katkais ABB LB | E | KPL | 8340 | KPL | 1 | 8340
S | 3658490 | 3606485953168 | VAIHTOKYTKIN TRANSFERPACT | TA25 200A 4P VALINTAKYTKIN-HMI | S3607B | Tehokytk -katkais Schneider LB | E | KPL | 8340 | KPL | 1 | 8340
S | 7143363 |  | Emergency luminaire Schneider | CBS Multi-SUB/24 SC | S42300 | Turvavalaisimet Schneider P0 | E | KPL | 8340 | KPL | 1 | 8340
S | 8401790 | 6438526004006 | UPS ONLINE ITYS3 | ITYS3 10000VA 230VAC 4MIN 8 KW | S8414B | UPS Järjestelmät UTU LB | E | KPL | 8347 | KPL | 1 | 8347
S | 3642832 | 6417019116495 | TURVAKYTKIN VÄÄNNIN ABB | OT630KBUC3TZ | S3610B | Turvakytkimet ABB LB | E | KPL | 8350 | KPL | 1 | 8350
S | 3641739 | 6417019296845 | VAIHTOKYTKIN ABB | 4-NAP. 250A 690V AC-22A | S3602B | Tehokytk -katkais ABB LB | E | KPL | 8360 | KPL | 1 | 8360
S | 3641748 | 6417019297965 | VAIHTOKYTKIN ABB | 4-NAP. 315A 690V AC-22A | S3602B | Tehokytk -katkais ABB LB | E | KPL | 8360 | KPL | 1 | 8360
S | 3641749 | 6417019297958 | VAIHTOKYTKIN ABB | 4-NAP. 315A 690V AC-22A | S3602B | Tehokytk -katkais ABB LB | E | KPL | 8360 | KPL | 1 | 8360
S | 3641751 | 6417019297934 | VAIHTOKYTKIN ABB | 4-NAP. 315A 690V AC-22A | S3602B | Tehokytk -katkais ABB LB | E | KPL | 8360 | KPL | 1 | 8360
S | 7143301 | 3606480698507 | TURVAVALOKESKUS EXIWAY | CBS PICO 2,5/2 500/1PB | S42300 | Turvavalaisimet Schneider P0 | E | KPL | 8360 | KPL | 1 | 8360
S | 5761188 |  | JAKELUMUUNTAJA HITACHI ENERGY | CTO50/20-E2-VCG | S5701B | JAKELUMUUNTAJA HITACHI X LB | V | KPL | 8360 | KPL | 1 | 8360
S | 3404567 | 4028177317598 | TUULETIN SK | JÄÄHDYTIN BLUE E 3950 W | S3415B | Kotelot Rittal LB | E | KPL | 8370 | KPL | 1 | 8370
S | 3655350 | 8015644555368 | KOMPAKTIKATKAISIJA ABB | T5V630FF4LS 630 LS-I/4-N | S3602B | Tehokytk -katkais ABB LB | E | KPL | 8370 | KPL | 1 | 8370
S | 3655426 | 8015644627034 | KOMPAKTIKATKAISIJA ABB | T6S630FF4LS 630 LS-I/4-N | S3602B | Tehokytk -katkais ABB LB | E | KPL | 8370 | KPL | 1 | 8370
S | 3781820 | 3606481922403 | KONTAKTORI TESYS | LC1G630EHEA 3NO AC3=440V 630A | S3714B | Kont. F- ja G-sarja Schneid LB | E | KPL | 8380 | KPL | 1 | 8380
S | 9872637 |  | VALOKUITUKAAP. SISÄ COMMSCOPE | 48- FIBER MPO-MPO TRUNK 60M OM | S7200B | Valokuitutuott. ja tarv. LB | E | KPL | 8390 | KPL | 1 | 8390
S | 77307353 | 7332552014550 | VENTTIILI SCHNEIDER VP221 | PIBCV,DN125,100000L/H | S2814B | Toimilaitteet Schneider ISO LB | E | KPL | 8420 | KPL | 1 | 8420
S | 3655395 | 8015644555351 | KOMPAKTIKATKAISIJA ABB | T5V630FF3LSIG 630 LSIG/3-N | S3602B | Tehokytk -katkais ABB LB | E | KPL | 8420 | KPL | 1 | 8420
S | 3655405 | 8015644554767 | KOMPAKTIKATKAISIJA ABB | T5L400FF4LSIG320 320 LSIG/4-N | S3602B | Tehokytk -katkais ABB LB | E | KPL | 8420 | KPL | 1 | 8420
S | 3655406 | 8015644554774 | KOMPAKTIKATKAISIJA ABB | T5L400FF4LSIG 400 LSIG/4-N | S3602B | Tehokytk -katkais ABB LB | E | KPL | 8420 | KPL | 1 | 8420
S | 3655441 | 8015644627102 | KOMPAKTIKATKAISIJA ABB | T6H630FF3LSI 630 LSI/3-N | S3602B | Tehokytk -katkais ABB LB | E | KPL | 8420 | KPL | 1 | 8420
S | 3510713 | 6438526002040 | LATAUSASEMAKESKUS AHMA | LK12308VX (80A/100A/125A) | S3463B | Latausasemakeskukset Utu LB | E | KPL | 8430 | KPL | 1 | 8430
S | 5761187 |  | JAKELUMUUNTAJA HITACHI ENERGY | CTO30/20-E2-VCG | S5701B | JAKELUMUUNTAJA HITACHI X LB | E | KPL | 8450 | KPL | 1 | 8450
S | 5761272 |  | Oil-immersed transformer | CTO30/20-E2-CG | S5701B | JAKELUMUUNTAJA HITACHI X LB | E | KPL | 8450 | KPL | 1 | 8450
S | 3458447 | 3606486055120 | TUULETIN CLIMASYS | JÄÄHDYTIN 304L 1.6KW 230V | S3418B | Kotelot Schneider LB | E | KPL | 8460 | KPL | 1 | 8460
S | 8621638 |  | SÄHKÖMOOTTORI AL 400/690V | M3AA200MLB B3 22KW 1000 IE3 | S8601B | Moottorit ABB LB | E | KPL | 8460 | KPL | 1 | 8460
S | 3800346 | 7320500501351 | PEHMOKÄYNNISTIN ABB | 45KW (SUORA)/75KW(KOLMIO)208-6 | S3809B | Pehmokäynnistimet ABB LB | E | KPL | 8470 | KPL | 1 | 8470
S | 3601508 | 6417019524696 | KUORMANKYTKIN VÄÄNTÖ ABB | OTM1250E2M230V | S3602B | Tehokytk -katkais ABB LB | E | KPL | 8480 | KPL | 1 | 8480
S | 3804134 |  | TAAJUUSMUUTTAJA. 400V. IP21 | ACS580-01-145A-4. 75KW | S3802B | Taajuusm pehmokäyn ABB LB | E | KPL | 8480 | KPL | 1 | 8480
S | 3885896 | 3606480883866 | TAAJUUSMUUTTAJA ALTIVAR | ATV950D45N4 400V 3 45KW IP55 | S3805B | Taajuusm pehmokäyn Schneid LB | E | KPL | 8490 | KPL | 1 | 8490
S | 6445043 | 4012078876438 | PURISTUSTYÖKALU KLAUKE | EKM6022CFM 60kN MAX 300MM2 | S6441B | Työ turva työkalut Klauke LB | V | KPL | 8490 | KPL | 1 | 8490
S | 3502530 |  | Recharging station | EV-T5636-AA-002 | S3526B | Piharasiat Satmatic LB | E | KPL | 8500 | KPL | 1 | 8500
S | 3641688 | 6417019404271 | VAIHTOKYTKIN ABB | 3-NAP. 800A 690V AC-22A | S3602B | Tehokytk -katkais ABB LB | E | KPL | 8500 | KPL | 1 | 8500
S | 3641689 | 6417019404660 | VAIHTOKYTKIN ABB | 3-NAP. 800A 690V AC-22A | S3602B | Tehokytk -katkais ABB LB | E | KPL | 8500 | KPL | 1 | 8500
S | 3650300 | 6417019525280 | VAIHTOKYTKIN ABB | MOOT. VAIHTOKYTKIN, 630A | S3602B | Tehokytk -katkais ABB LB | E | KPL | 8510 | KPL | 1 | 8510
S | 3655378 | 8015644554903 | KOMPAKTIKATKAISIJA ABB | T5V400FF4LSI320 320 LSI/4-N | S3602B | Tehokytk -katkais ABB LB | E | KPL | 8540 | KPL | 1 | 8540
S | 3655379 | 8015644554910 | KOMPAKTIKATKAISIJA ABB | T5V400FF4LSI 400 LSI/4-N | S3602B | Tehokytk -katkais ABB LB | E | KPL | 8540 | KPL | 1 | 8540
S | 3885798 | 3606480883675 | TAAJUUSMUUTTAJA ALTIVAR | ATV930D45M230V 45KW IP21 | S3805B | Taajuusm pehmokäyn Schneid LB | E | KPL | 8540 | KPL | 1 | 8540
S | 3885800 | 3606480883699 | TAAJUUSMUUTTAJA ALTIVAR | ATV930D37M3C 230V 37KW IP21 | S3805B | Taajuusm pehmokäyn Schneid LB | E | KPL | 8540 | KPL | 1 | 8540
S | 5411233 | 7331980053131 | KAAPELIJAKOKAAPPI KABELDON | SDCS63051 | S5403B | Jakokaa ja välij.koj. ABB LB | E | KPL | 8550 | KPL | 1 | 8550
S | 6426066 | 4030266099698 | LÄVISTYSTYÖKALU (AKKU) ALFRA | AUKOTUSKONE AP250 | S64260 | Lävistinkoneet ALFRA ELP P0 | E | KPL | 8550 | KPL | 1 | 8550
S | 3600145 | 6417019338989 | VAIHTOKYTKIN ABB | OT1000E03CP | S3602B | Tehokytk -katkais ABB LB | E | KPL | 8560 | KPL | 1 | 8560
S | 7284531 | 6410072845319 | JATKOSKOTELO NESTOR | KORJAUSKAAPELIPKT TF 384-K | S7202B | Kuitutuotteet Nestor X LB | E | KPL | 8570 | KPL | 1 | 8570
S | 9880546 |  | Akkupaketti Sungrow SBH | SBH250 - 25,0kWh | S80310 | Sungrow Pienet akut P0 | E | KPL | 8582.5 | KPL | 1 | 8582.5
S | 3655401 | 8015644555092 | KOMPAKTIKATKAISIJA ABB | T5S630FF4LSIG 630 LSIG/4-N | S3602B | Tehokytk -katkais ABB LB | E | KPL | 8590 | KPL | 1 | 8590
S | 3655450 | 8015644627058 | KOMPAKTIKATKAISIJA ABB | T6S630FF4LSI 630 LSI/4-N | S3602B | Tehokytk -katkais ABB LB | E | KPL | 8590 | KPL | 1 | 8590
S | 3804236 | 6438177505310 | TAAJUUSMUUTTAJA 55kW: IP21 | ACS880-01-105A-3+E200 | S3802B | Taajuusm pehmokäyn ABB LB | E | KPL | 8590 | KPL | 1 | 8590
S | 9880520 |  | INVERTTERI SUNGROW SG | SG150CX | S80290 | Sungrow C&I Inverters P0 | V | KPL | 8590 | KPL | 1 | 8590
S | 3404566 | 4028177379893 | TUULETIN SK | JÄÄHDYTIN BLUE E 2550 W | S3415B | Kotelot Rittal LB | E | KPL | 8600 | KPL | 1 | 8600
S | 8010056 | 4099854167942 | INVERTTERI LEDVANCE | LT-100K F2 | S80091 | Aurinkoenergia Ledvance P1 | E | KPL | 8600 | KPL | 1 | 8600
S | 3458468 | 3606486055618 | TUULETIN CLIMASYS | JÄÄHDYTIN HD 1.6KW 400/460V | S3418B | Kotelot Schneider LB | E | KPL | 8610 | KPL | 1 | 8610
S | 3642812 | 6417019116501 | TURVAKYTKIN VÄÄNNIN ABB | 3-NAP. 315KW 400V AC-23A | S3610B | Turvakytkimet ABB LB | E | KPL | 8620 | KPL | 1 | 8620
S | 3781945 | 3606481916761 | PÄÄKOSKETINSARJA TESYS | LA9G3TA | S3715B | Lisätarvikkeet kont. Schn LB | E | KPL | 8620 | KPL | 1 | 8620
S | 3655460 | 8015644627331 | KOMPAKTIKATKAISIJA ABB | T6N800FF3LSIG 800 LSIG/3-N | S3602B | Tehokytk -katkais ABB LB | E | KPL | 8630 | KPL | 1 | 8630
S | 3655471 | 8015644626969 | KOMPAKTIKATKAISIJA ABB | T6N630FF4LSIG 630 LSIG/4-N | S3602B | Tehokytk -katkais ABB LB | E | KPL | 8630 | KPL | 1 | 8630
S | 8417077 | 743172081667 | UPS ONLINE 9PX | EATON 9PX 3000I RT3U MARINE | S8403B | UPS-Järjestelmät Eaton LB | E | KPL | 8630 | KPL | 1 | 8630
S | 3502475 | 6430081130152 | LATAUSASEMA PERUSLAT. ELEKTRA | A1336-22-002 | S3526B | Piharasiat Satmatic LB | E | KPL | 8650 | KPL | 1 | 8650
S | 3751396 | 9005738886064 | KONTAKTORI BENEDICT&JÄGER | 1N 450A 1000VDC DC1 | S3703B | Moottorilähtökomp Hager LB | E | KPL | 8660 | KPL | 1 | 8660
S | 3888273 | 6410038882730 | TAAJUUSM VACON 100 37KW 3 | VACON0100-3L-0072-5 IP21 | S3804B | Taajuusm pehmokäyn Danfoss LB | E | KPL | 8660 | KPL | 1 | 8660
S | 3888650 | 6410038886509 | TAAJUUSM VACON 100 FLOW 37KW | VACON0100-3L-0072-5-FLOW+IP54 | S3804B | Taajuusm pehmokäyn Danfoss LB | E | KPL | 8660 | KPL | 1 | 8660
S | 3510710 | 6438526002019 | LATAUSASEMAKESKUS AHMA | LK16316X (100A/125A/160A) | S3463B | Latausasemakeskukset Utu LB | E | KPL | 8670 | KPL | 1 | 8670
S | 3655404 | 8015644555238 | KOMPAKTIKATKAISIJA ABB | T5H630FF4LSIG 630 LSIG/4-N | S3602B | Tehokytk -katkais ABB LB | E | KPL | 8670 | KPL | 1 | 8670
S | 3655413 | 8015644630522 | KOMPAKTIKATKAISIJA ABB | T6N1000FF3LS 1000 LS-I/3-N | S3602B | Tehokytk -katkais ABB LB | E | KPL | 8670 | KPL | 1 | 8670
S | 3502361 | 6430081130558 | LATAUSASEMA PERUSLAT. ELEKTRA | A5636-AA-001 | S3526B | Piharasiat Satmatic LB | E | KPL | 8680 | KPL | 1 | 8680
S | 3502527 |  | Recharging station | EV-T5336-AA-002 | S3526B | Piharasiat Satmatic LB | E | KPL | 8680 | KPL | 1 | 8680
S | 3601479 | 6417019505626 | MAADOITUSKYTKIN ABB | OT1250EM04W8P | S3602B | Tehokytk -katkais ABB LB | E | KPL | 8680 | KPL | 1 | 8680
S | 6428807 | 4050118309317 | PURISTUSTYÖKALU WEIDMULLER | 1500830000 / EPG 45 6-150mm2 | S6414B | Työ turva tunnusväl Weidm LB | E | KPL | 8680 | KPL | 1 | 8680
S | 3886838 | 3606480884023 | TAAJUUSMUUTTAJA ALTIVAR | ATV950D37N4E 400V7KW IP55 | S3805B | Taajuusm pehmokäyn Schneid LB | E | KPL | 8700 | KPL | 1 | 8700
S | 3502317 | 6430081130398 | LATAUSASEMA PERUSLAT. ELEKTRA | A1636-22-001 | S3526B | Piharasiat Satmatic LB | E | KPL | 8710 | KPL | 1 | 8710
S | 3660820 | 6417019427034 | KUORMANKYTKIN VÄÄNTÖ ABB | KUORMANKYTKIN | S3602B | Tehokytk -katkais ABB LB | E | KPL | 8710 | KPL | 1 | 8710
S | 3601491 | 6417019501864 | MAADOITUSKYTKIN ABB | 4-NAP. 1250A 690V AC-22A | S3602B | Tehokytk -katkais ABB LB | E | KPL | 8720 | KPL | 1 | 8720
S | 8103517 | 7393410533828 | ILMAVERHO THERMOZONE | PAFEC3515E12 12KW 400V | S8140B | Ilmaverhot Frico Hedtec LB | E | KPL | 8720 | KPL | 1 | 8720
S | 8290259 | 6417810161526 | VARAAVA KIUAS NARVI | AK-68 RUNKO ILMAN KIVIÄ | S8213B | Puukiukaat LB | E | KPL | 8720 | KPL | 1 | 8720
S | 3655439 | 8015644627423 | KOMPAKTIKATKAISIJA ABB | T6S800FF3LSI 800 LSI/3-N | S3602B | Tehokytk -katkais ABB LB | E | KPL | 8750 | KPL | 1 | 8750
S | 3885862 | 3606480883422 | TAAJUUSMUUTTAJA ALTIVAR | ATV930D55N4C 400V 3 55KW IP21 | S3805B | Taajuusm pehmokäyn Schneid LB | E | KPL | 8760 | KPL | 1 | 8760
S | 7123921 |  | TURVAVALOKESKUS TAPSA CONTROL | TKT6616CP 230V 16 X 350W | S4203B | Turvavalaisimet Teknoware LB | E | KPL | 8770 | KPL | 1 | 8770
S | 3510718 | 6438526002095 | LATAUSASEMAKESKUS AHMA | LK16224X (100A/125A/160A) | S3463B | Latausasemakeskukset Utu LB | E | KPL | 8790 | KPL | 1 | 8790
S | 3661758 | 6417019309361 | KUORMANKYTKIN VÄÄNTÖ ABB | OT1600E03P | S3602B | Tehokytk -katkais ABB LB | E | KPL | 8800 | KPL | 1 | 8800
S | 3661774 | 6417019338446 | KUORMANKYTKIN VÄÄNTÖ ABB | OT1600E12P | S3602B | Tehokytk -katkais ABB LB | E | KPL | 8800 | KPL | 1 | 8800
S | 8420461 | 3553340710551 | UPS ONLINE 9PX | EATON 9PX 5000I NETPACK G2 | S8403B | UPS-Järjestelmät Eaton LB | E | KPL | 8800 | KPL | 1 | 8800
S | 9537718 |  | INVERTTERI HUAWEI M2 | SUN2000-100KTL-M2 | S80170 | Aurinkosähkö Huawei X P0 | V | KPL | 8810 | KPL | 1 | 8810
S | 3510729 | 6438526002200 | LATAUSASEMAKESKUS AHMA | LKM12604X (80A/100A/125A) | S3463B | Latausasemakeskukset Utu LB | E | KPL | 8820 | KPL | 1 | 8820
S | 3804290 | 6438177305866 | TAAJUUSMUUTTAJA | ACH580-01-169A-4. 90KW IP21 | S3802B | Taajuusm pehmokäyn ABB LB | E | KPL | 8820 | KPL | 1 | 8820
S | 6445147 | 4012078960052 | PURISTUSTYÖKALU KLAUKE | EKM6022ISM 60kN VDE MAX 300MM2 | S6441B | Työ turva työkalut Klauke LB | E | KPL | 8820 | KPL | 1 | 8820
S | 3655465 | 8015644627119 | KOMPAKTIKATKAISIJA ABB | T6H630FF3LSIG 630 LSIG/3-N | S3602B | Tehokytk -katkais ABB LB | E | KPL | 8830 | KPL | 1 | 8830
S | 9537719 |  | INVERTTERI HUAWEI M2 | SUN2000-115KTL-M2 | S80170 | Aurinkosähkö Huawei X P0 | V | KPL | 8830 | KPL | 1 | 8830
S | 3503980 |  | LATAUSASEMA PERUSLAT. LATINKI | T2 DUO 2X22 KW PISTORASIA | S3519B | Latausasemat Intercontrol LB | E | KPL | 8840 | KPL | 1 | 8840
S | 3642508 | 6417019285320 | TURVAKYTKIN VÄÄNNIN ABB | OT800EAUC3TZ | S3610B | Turvakytkimet ABB LB | E | KPL | 8840 | KPL | 1 | 8840
S | 3804194 |  | TAAJUUSMUUTTAJA 37kW: IP21 | ACS880-01-042A-7 | S3802B | Taajuusm pehmokäyn ABB LB | E | KPL | 8850 | KPL | 1 | 8850
S | 3885706 | 3606480701627 | TAAJUUSMUUTTAJA ALTIVAR | ATV650D55N4 400V 3 55KW IP55 | S3805B | Taajuusm pehmokäyn Schneid LB | E | KPL | 8860 | KPL | 1 | 8860
S | 3655416 | 8015644630485 | KOMPAKTIKATKAISIJA ABB | T6S1000FF3LS 1000 LS-I/3-N | S3602B | Tehokytk -katkais ABB LB | E | KPL | 8870 | KPL | 1 | 8870
S | 3735347 | 6410038356323 | KONTAKTORI EATON | DILM400/22(RA110) | S3701B | Moottorilähtökomponentit LB | E | KPL | 8870 | KPL | 1 | 8870
S | 3735348 | 4015082082093 | KONTAKTORI EATON | DILM400/22(RA250) | S3701B | Moottorilähtökomponentit LB | E | KPL | 8870 | KPL | 1 | 8870
S | 3600153 | 6417019378008 | VAIHTOKYTKIN ABB | 3-NAP. 1000A 690V AC-22A | S3602B | Tehokytk -katkais ABB LB | E | KPL | 8890 | KPL | 1 | 8890
S | 3658489 | 3606485953175 | VAIHTOKYTKIN TRANSFERPACT | TA25 250A 3P VALINTAKYTKIN-HMI | S3607B | Tehokytk -katkais Schneider LB | E | KPL | 8890 | KPL | 1 | 8890
S | 3885477 | 3606480701542 | TAAJUUSMUUTTAJA ALTIVAR | ATV630D55M230V 55KW IP21/IP00 | S3805B | Taajuusm pehmokäyn Schneid LB | E | KPL | 8890 | KPL | 1 | 8890
S | 8411725 | 731304343837 | VIRTALÄHDE AKKUVARM. EASY UPS | SRV-KRIL 10KVA TEHOMODUULI | S8402B | UPS- järjestelmät Schneider LB | E | KPL | 8900 | KPL | 1 | 8900
S | 3601726 | 6417019172682 | TURVAKYTKIN VÄÄNNIN EMC ABB | OT315KTRR6TZ | S3610B | Turvakytkimet ABB LB | E | KPL | 8910 | KPL | 1 | 8910
S | 3642506 | 6417019285252 | TURVAKYTKIN VÄÄNNIN ABB | OT800EAUR3TZ | S3610B | Turvakytkimet ABB LB | E | KPL | 8910 | KPL | 1 | 8910
S | 8401575 | 8027122754804 | UPS ONLINE SOCOMEC | NETYSRT 9KVA 230VAC 6MIN 6,4KW | S8414B | UPS Järjestelmät UTU LB | E | KPL | 8914 | KPL | 1 | 8914
S | 3885722 | 3606480701702 | TAAJUUSMUUTTAJA ALTIVAR | ATV650D45N4E 400V 45KW IP55 | S3805B | Taajuusm pehmokäyn Schneid LB | E | KPL | 8920 | KPL | 1 | 8920
S | 3804261 | 6438177306108 | TAAJUUSMUUTTAJA. 400V. IP55 | ACS580-01-145A-4+B056. 75KW | S3802B | Taajuusm pehmokäyn ABB LB | E | KPL | 8930 | KPL | 1 | 8930
S | 3881388 | 3606481089144 | PEHMOKÄYNNISTIN ALTISTART | ATS480C48Y, 480A, 208...690V | S3805B | Taajuusm pehmokäyn Schneid LB | E | KPL | 8950 | KPL | 1 | 8950
S | 8621639 |  | SÄHKÖMOOTTORI AL 400/690V | M3AA200MLB B5 22KW 1000 IE3 | S8601B | Moottorit ABB LB | E | KPL | 8950 | KPL | 1 | 8950
S | 3655444 | 8015644627201 | KOMPAKTIKATKAISIJA ABB | T6L630FF3LSI 630 LSI/3-N | S3602B | Tehokytk -katkais ABB LB | E | KPL | 8960 | KPL | 1 | 8960
S | 3876137 | 3606480211232 | PEHMOKÄYNNISTIN ALTISTART | ATS22C48S6U 480A 110V OHJ | S3805B | Taajuusm pehmokäyn Schneid LB | E | KPL | 8960 | KPL | 1 | 8960
S | 3781830 | 3606481922502 | KONTAKTORI TESYS | LC1G630LSEA 3NO AC3=440V 630A | S3714B | Kont. F- ja G-sarja Schneid LB | E | KPL | 8990 | KPL | 1 | 8990
S | 6708175 | 0793950429020 | LÄMPÖKAMERA INFRADEX | FLIR VS290-32 VIDEOSKOOPPI | S6710B | Osoittavat mittarit Flir LB | E | KPL | 8990 | KPL | 1 | 8990
S | 3655442 | 8015644627522 | KOMPAKTIKATKAISIJA ABB | T6H800FF3LSI 800 LSI/3-N | S3602B | Tehokytk -katkais ABB LB | E | KPL | 9000 | KPL | 1 | 9000
S | 3655474 | 8015644627065 | KOMPAKTIKATKAISIJA ABB | T6S630FF4LSIG 630 LSIG/4-N | S3602B | Tehokytk -katkais ABB LB | E | KPL | 9000 | KPL | 1 | 9000
S | 5702027 |  | ESTOKELAPARISTO CIRCUTOR | OPTIM FR4 P&P-125-400-7% | S5703B | Jakelumuuntajat UTU X LB | E | KPL | 9010 | KPL | 1 | 9010
S | 7284499 | 6410072844992 | JATKOSKOTELO NESTOR | JATKOSPKT TBXL 8 240/400 432-K | S7202B | Kuitutuotteet Nestor X LB | E | KPL | 9020 | KPL | 1 | 9020
S | 3655407 | 8015644555313 | KOMPAKTIKATKAISIJA ABB | T5L630FF4LSIG 630 LSIG/4-N | S3602B | Tehokytk -katkais ABB LB | E | KPL | 9040 | KPL | 1 | 9040
S | 3655421 | 8015644626877 | KOMPAKTIKATKAISIJA ABB | T6L800FF3LS 800 LS-I/3-N | S3602B | Tehokytk -katkais ABB LB | E | KPL | 9040 | KPL | 1 | 9040
S | 3885849 | 3606480883392 | TAAJUUSMUUTTAJA ALTIVAR | ATV930D55N4 400V 3 55KW IP21 | S3805B | Taajuusm pehmokäyn Schneid LB | E | KPL | 9060 | KPL | 1 | 9060
S | 3661698 | 6417019309347 | KUORMANKYTKIN VÄÄNTÖ ABB | OT1250E04P | S3602B | Tehokytk -katkais ABB LB | E | KPL | 9080 | KPL | 1 | 9080
S | 3661706 | 6417019338439 | KUORMANKYTKIN VÄÄNTÖ ABB | OT1250E22P | S3602B | Tehokytk -katkais ABB LB | E | KPL | 9080 | KPL | 1 | 9080
S | 3636549 | 3250613349905 | KOMPAKTIKATKAISIJA H3 | HNF990H 3N 1600A 50KA | S3608B | Tehokytkimet UTU LB | E | KPL | 9090 | KPL | 1 | 9090
S | 3636550 | 3250613349912 | KOMPAKTIKATKAISIJA H3 | HNF981H 4N 50%/100% 1250A 50KA | S3608B | Tehokytkimet UTU LB | E | KPL | 9090 | KPL | 1 | 9090
S | 8621624 |  | SÄHKÖMOOTTORI AL 400/690V | M3AA225SMA B3 37KW 1500 IE3 | S8601B | Moottorit ABB LB | E | KPL | 9100 | KPL | 1 | 9100
S | 3661786 | 6417019338750 | KUORMANKYTKIN VÄÄNTÖ ABB | OT1600E30W8P | S3602B | Tehokytk -katkais ABB LB | E | KPL | 9110 | KPL | 1 | 9110
S | 8010099 | 4099854147968 | INVERTTERI LEDVANCE | LHT-HV-40K F1 | S80091 | Aurinkoenergia Ledvance P1 | V | KPL | 9110 | KPL | 1 | 9110
S | 8007102 | 4015081646869 | AURINKOSÄHKÖJÄRJESTELMÄ EATON | NAS125-CI-1-K95 | S2305B | Erikoiskytkimet Eaton LB | E | KPL | 9120 | KPL | 1 | 9120
S | 8007103 | 4015081646876 | AURINKOSÄHKÖJÄRJESTELMÄ EATON | NAS160-CI-1-K95 | S2305B | Erikoiskytkimet Eaton LB | E | KPL | 9120 | KPL | 1 | 9120
S | 3655424 | 8015644627355 | KOMPAKTIKATKAISIJA ABB | T6N800FF4LS 800 LS-I/4-N | S3602B | Tehokytk -katkais ABB LB | E | KPL | 9130 | KPL | 1 | 9130
S | 3655463 | 8015644627430 | KOMPAKTIKATKAISIJA ABB | T6S800FF3LSIG 800 LSIG/3-N | S3602B | Tehokytk -katkais ABB LB | E | KPL | 9130 | KPL | 1 | 9130
S | 3601480 | 6417019480954 | MAADOITUSKYTKIN ABB | OT1600EM03W4P | S3602B | Tehokytk -katkais ABB LB | E | KPL | 9140 | KPL | 1 | 9140
S | 3601481 | 6417019481005 | MAADOITUSKYTKIN ABB | OT1600EM03W8P | S3602B | Tehokytk -katkais ABB LB | E | KPL | 9140 | KPL | 1 | 9140
S | 3641766 | 6417019339177 | VAIHTOKYTKIN ABB | 3-NAP. 800A 690V AC-22A | S3602B | Tehokytk -katkais ABB LB | E | KPL | 9140 | KPL | 1 | 9140
S | 3641768 | 6417019339191 | VAIHTOKYTKIN ABB | 3-NAP. 800A 690V AC-22A | S3602B | Tehokytk -katkais ABB LB | E | KPL | 9140 | KPL | 1 | 9140
S | 3636547 | 3250613349806 | KOMPAKTIKATKAISIJA H3 | HEE971H 4N 1000A 70KA | S3608B | Tehokytkimet UTU LB | E | KPL | 9140 | KPL | 1 | 9140
S | 3800349 | 7320500501467 | PEHMOKÄYNNISTIN ABB | 75KW (SUORA)/132KW(KOLMIO)208- | S3809B | Pehmokäynnistimet ABB LB | E | KPL | 9150 | KPL | 1 | 9150
S | 9804925 |  | AURINKOSÄHKÖJÄRJESTELMÄ | 20KW ON-GRID | S80101 | Aurinkoener Solelgrossisten P1 | E | KPL | 9166.66 | KPL | 1 | 9166.66
S | 3601476 | 6417019480749 | MAADOITUSKYTKIN ABB | 3-NAP. 1250A 690V AC-22A | S3602B | Tehokytk -katkais ABB LB | E | KPL | 9170 | KPL | 1 | 9170
S | 3641756 | 6417019298009 | VAIHTOKYTKIN ABB | 4-NAP. 400A 690V AC-22A | S3602B | Tehokytk -katkais ABB LB | E | KPL | 9170 | KPL | 1 | 9170
S | 3641757 | 6417019297996 | VAIHTOKYTKIN ABB | 4-NAP. 400A 690V AC-22A | S3602B | Tehokytk -katkais ABB LB | E | KPL | 9170 | KPL | 1 | 9170
S | 3641759 | 6417019297972 | VAIHTOKYTKIN ABB | 4-NAP. 400A 690V AC-22A | S3602B | Tehokytk -katkais ABB LB | E | KPL | 9170 | KPL | 1 | 9170
S | 3502480 | 6430081130169 | LATAUSASEMA PERUSLAT. ELEKTRA | A1336-AA-002 | S3526B | Piharasiat Satmatic LB | E | KPL | 9200 | KPL | 1 | 9200
S | 3601492 | 6417019501871 | MAADOITUSKYTKIN ABB | 3-NAP. 1600A 690V AC-22A | S3602B | Tehokytk -katkais ABB LB | E | KPL | 9200 | KPL | 1 | 9200
S | 7143302 | 3606480698514 | TURVAVALOKESKUS EXIWAY | CBS PICO 2,5/4 500/1PB | S42300 | Turvavalaisimet Schneider P0 | E | KPL | 9200 | KPL | 1 | 9200
S | 7143364 |  | Emergency luminaire Schneider | CBS Pico 2,5/4/1 500/1PB | S42300 | Turvavalaisimet Schneider P0 | E | KPL | 9200 | KPL | 1 | 9200
S | 7526090 | 6418296730619 | MITTALAITE FINNSAT | DVB-T/T2 C/C2 S/S2 | S7505A | Antennituotteet Finnsat LA | E | KPL | 9220 | KPL | 1 | 9220
S | 2700501 | 7392274084064 | SUOJAEROTUSMUUNTAJA EL-BJÖRN | TU16 400-230-48/(3)3 SEFI IP44 | S2743B | Ohjaus säätö El-björn LB | E | KPL | 9240 | KPL | 1 | 9240
S | 8290255 | 6418530120343 | PUUKIUAS NARVI | 50 | S8213B | Puukiukaat LB | E | KPL | 9240 | KPL | 1 | 9240
S | 8401777 | 8027122831888 | UPS ONLINE SOCOMEC | NETYS RT 8 KVA VFI 4MIN PF0,7 | S8414B | UPS Järjestelmät UTU LB | E | KPL | 9241 | KPL | 1 | 9241
S | 3637314 | 3250613363291 | KUORMANKYTKIN VIPU H3 | HCF981H H1600 4N 1250A | S3608B | Tehokytkimet UTU LB | E | KPL | 9260 | KPL | 1 | 9260
S | 3642510 | 6417019285474 | TURVAKYTKIN VÄÄNNIN ABB | 4-NAP. 400KW 400V AC-23A | S3610B | Turvakytkimet ABB LB | E | KPL | 9260 | KPL | 1 | 9260
S | 3642512 | 6417019285498 | TURVAKYTKIN VÄÄNNIN ABB | 4-NAP. 400KW 400V AC-23A | S3610B | Turvakytkimet ABB LB | E | KPL | 9260 | KPL | 1 | 9260
S | 3888293 | 6410038882938 | TAAJUUSM VACON 100 37KW 3 | VACON0100-3L-0072-5+IP54 | S3804B | Taajuusm pehmokäyn Danfoss LB | E | KPL | 9260 | KPL | 1 | 9260
S | 6445045 | 4012078882422 | PURISTUSTYÖKALU KLAUKE | EKM60IDCFM 60kN MAX 240MM2 | S6441B | Työ turva työkalut Klauke LB | V | KPL | 9270 | KPL | 1 | 9270
S | 3502318 | 6430081130381 | LATAUSASEMA PERUSLAT. ELEKTRA | A1636-AA-001 | S3526B | Piharasiat Satmatic LB | E | KPL | 9280 | KPL | 1 | 9280
S | 3650302 | 6417019379654 | VAIHTOKYTKIN ABB | MOOT. VAIHTOKYTKIN, 800A | S3602B | Tehokytk -katkais ABB LB | E | KPL | 9280 | KPL | 1 | 9280
S | 8420454 | 3553340710674 | UPS ONLINE 9PX | EATON 9SX 8000I G2 | S8403B | UPS-Järjestelmät Eaton LB | E | KPL | 9280 | KPL | 1 | 9280
S | 3804517 |  | TAAJUUSMUUTTAJA IP55 | ACH580-01-169A-4+B056 90KW | S3802B | Taajuusm pehmokäyn ABB LB | E | KPL | 9290 | KPL | 1 | 9290
S | 3876136 | 3606480211355 | PEHMOKÄYNNISTIN ALTISTART | ATS22C48S6 480A 600V 220V OHJ | S3805B | Taajuusm pehmokäyn Schneid LB | E | KPL | 9310 | KPL | 1 | 9310
S | 5761106 |  | Oil-immersed transformer | CTO30/20.5-E2-VOK | S5701B | JAKELUMUUNTAJA HITACHI X LB | V | KPL | 9310 | KPL | 1 | 9310
S | 3658491 | 3606485953151 | VAIHTOKYTKIN TRANSFERPACT | TA25 250A 4P VALINTAKYTKIN-HMI | S3607B | Tehokytk -katkais Schneider LB | E | KPL | 9330 | KPL | 1 | 9330
S | 3655380 | 8015644555382 | KOMPAKTIKATKAISIJA ABB | T5V630FF4LSI 630 LSI/4-N | S3602B | Tehokytk -katkais ABB LB | E | KPL | 9340 | KPL | 1 | 9340
S | 9509608 |  | SAMMUTIN SALGROM | SRM-SMAG-SPIDER 70 | S7180B | Palosammuttimet Salgrom LB | E | KPL | 9340 | KPL | 1 | 9340
S | 8420463 | 3553340710575 | UPS ONLINE 9PX | EATON 9PX 6000I RT NETPACK G2 | S8403B | UPS-Järjestelmät Eaton LB | E | KPL | 9360 | KPL | 1 | 9360
S | 3655408 | 8015644554927 | KOMPAKTIKATKAISIJA ABB | T5V400FF4LSIG320 320 LSIG/4-N | S3602B | Tehokytk -katkais ABB LB | E | KPL | 9380 | KPL | 1 | 9380
S | 3655409 | 8015644554934 | KOMPAKTIKATKAISIJA ABB | T5V400FF4LSIG 400 LSIG/4-N | S3602B | Tehokytk -katkais ABB LB | E | KPL | 9380 | KPL | 1 | 9380
S | 3655427 | 8015644627454 | KOMPAKTIKATKAISIJA ABB | T6S800FF4LS 800 LS-I/4-N | S3602B | Tehokytk -katkais ABB LB | E | KPL | 9380 | KPL | 1 | 9380
S | 3655448 | 8015644627379 | KOMPAKTIKATKAISIJA ABB | T6N800FF4LSI 800 LSI/4-N | S3602B | Tehokytk -katkais ABB LB | E | KPL | 9380 | KPL | 1 | 9380
S | 3655466 | 8015644627539 | KOMPAKTIKATKAISIJA ABB | T6H800FF3LSIG 800 LSIG/3-N | S3602B | Tehokytk -katkais ABB LB | E | KPL | 9380 | KPL | 1 | 9380
S | 3876353 | 3606480322594 | TAAJUUSMUUTTAJA ALTIVAR 212 | ATV212 75KW 400V IP21 | S3805B | Taajuusm pehmokäyn Schneid LB | E | KPL | 9380 | KPL | 1 | 9380
S | 7284532 | 6410072845326 | JATKOSKOTELO NESTOR | KORJAUSKAAPELIPKT TF 432-K | S7202B | Kuitutuotteet Nestor X LB | E | KPL | 9390 | KPL | 1 | 9390
S | 6751595 | 0095969465366 | KALIBRAATTORI PTOOL | FLUKE 719 30G PAINEKALIBRAATT | S6716B | Mittarit laskurit Fluke LB | E | KPL | 9410 | KPL | 1 | 9410
S | 6751597 | 0095969465373 | KALIBRAATTORI PTOOL | FLUKE 719 100G PAINEKALIBRAATT | S6716B | Mittarit laskurit Fluke LB | E | KPL | 9410 | KPL | 1 | 9410
S | 3655429 | 8015644627133 | KOMPAKTIKATKAISIJA ABB | T6H630FF4LS 630 LS-I/4-N | S3602B | Tehokytk -katkais ABB LB | E | KPL | 9420 | KPL | 1 | 9420
S | 3655453 | 8015644627157 | KOMPAKTIKATKAISIJA ABB | T6H630FF4LSI 630 LSI/4-N | S3602B | Tehokytk -katkais ABB LB | E | KPL | 9420 | KPL | 1 | 9420
S | 8290256 | 6418530122088 | PUUKIUAS NARVI | 50 TUNNELI | S8213B | Puukiukaat LB | E | KPL | 9430 | KPL | 1 | 9430
S | 3510733 | 6438526002248 | LATAUSASEMAKESKUS AHMA | LKM12406X (80A/100A/125A) | S3463B | Latausasemakeskukset Utu LB | E | KPL | 9440 | KPL | 1 | 9440
S | 6770781 | 3831063423782 | KONE-/LAITETESTERI METREL | MI-3394-EU-SET | S6709B | Osoittavat mittarit Perel LB | E | KPL | 9450 | KPL | 1 | 9450
S | 3501820 | 6430064497128 | LATAUSASEMA PERUSLATAUS ENSTO | 2XT2 4G/LAN MID MCB RCD | S3514B | Latausasemat Ensto LB | E | KPL | 9460 | KPL | 1 | 9460
S | 3804155 |  | TAAJUUSMUUTTAJA. ABB | ACS880-01-145A-3 | S3802B | Taajuusm pehmokäyn ABB LB | E | KPL | 9460 | KPL | 1 | 9460
S | 3804180 |  | TAAJUUSMUUTTAJA 75kW: IP21 | ACS880-01-124A-5 | S3802B | Taajuusm pehmokäyn ABB LB | E | KPL | 9460 | KPL | 1 | 9460
S | 3800112 | 7320500400692 | PEHMOKÄYNNISTIN ABB | PSE170-600-70 90kW/400V | S3809B | Pehmokäynnistimet ABB LB | E | KPL | 9460 | KPL | 1 | 9460
S | 8621607 |  | SÄHKÖMOOTTORI AL 400/690V | M3AA200MLB B3 37KW 3000 IE3 | S8601B | Moottorit ABB LB | E | KPL | 9490 | KPL | 1 | 9490
S | 3510737 | 6438526002286 | LATAUSASEMAKESKUS AHMA | LKM12308X (80A/100A/125A) | S3463B | Latausasemakeskukset Utu LB | E | KPL | 9500 | KPL | 1 | 9500
S | 3510745 | 6438526002361 | LATAUSASEMAKESKUS AHMA | LKM12212X (80A/100A/125A) | S3463B | Latausasemakeskukset Utu LB | E | KPL | 9500 | KPL | 1 | 9500
S | 3642108 | 6417019371405 | TURVAKYTKIN VÄÄNNIN ABB | 3-NAP. 132KW 400V AC-23A | S3610B | Turvakytkimet ABB LB | E | KPL | 9500 | KPL | 1 | 9500
S | 3641532 | 6417019255989 | VAIHTOKYTKIN ABB | OT800E04CP | S3602B | Tehokytk -katkais ABB LB | E | KPL | 9510 | KPL | 1 | 9510
S | 3636561 | 3250613349950 | KOMPAKTIKATKAISIJA H3 | HEF981H 4N 50%/100% 1250A 70KA | S3608B | Tehokytkimet UTU LB | E | KPL | 9510 | KPL | 1 | 9510
S | 5709068 | 06430081550363 | JAKELUMUUNTAJA KKM | 100 KVA 1/0,41 KV ECO VOK | S5706B | JAKELUMUUNTAJA KKM X LB | V | KPL | 9530 | KPL | 1 | 9530
S | 8401788 | 6438526003986 | UPS ONLINE ITYS3 | ITYS3 10KVA 400VAC 4MIN 6,8KW | S8414B | UPS Järjestelmät UTU LB | E | KPL | 9564 | KPL | 1 | 9564
S | 5709172 |  | JAKELUMUUNTAJA KKM | CDTR1 100 | S5706B | JAKELUMUUNTAJA KKM X LB | E | KPL | 9570 | KPL | 1 | 9570
S | 3658484 | 3606485953229 | VAIHTOKYTKIN TRANSFERPACT | TA25 ACTIVE 200A 3P LCD-HMI | S3607B | Tehokytk -katkais Schneider LB | E | KPL | 9580 | KPL | 1 | 9580
S | 3601728 | 6417019172699 | TURVAKYTKIN VÄÄNNIN EMC ABB | OT400DTRR6TZ | S3610B | Turvakytkimet ABB LB | E | KPL | 9590 | KPL | 1 | 9590
S | 3642524 | 6417019285528 | TURVAKYTKIN VÄÄNNIN EMC ABB | OT800ETRR3TZ | S3610B | Turvakytkimet ABB LB | E | KPL | 9590 | KPL | 1 | 9590
S | 3709746 | 7320500408803 | KONTAKTORI ABB | 1-NAP. 1S,1A, 100-250VAC/DC | S3716B | Kontaktorit >100A AC3 ABB LB | E | KPL | 9600 | KPL | 1 | 9600
S | 8420462 | 3553340710568 | UPS ONLINE 9PX | EATON 9PX 5000I HOTSWAP NET G2 | S8403B | UPS-Järjestelmät Eaton LB | E | KPL | 9620 | KPL | 1 | 9620
S | 3661768 | 6417019309378 | KUORMANKYTKIN VÄÄNTÖ ABB | 4-NAP. 1600A 690V AC-22A | S3602B | Tehokytk -katkais ABB LB | E | KPL | 9630 | KPL | 1 | 9630
S | 3881324 | 3606480967115 | TAAJUUSMUUTTAJA ALTIVAR | ATV340D45N4E 45KW 380-480V 3 | S3805B | Taajuusm pehmokäyn Schneid LB | E | KPL | 9630 | KPL | 1 | 9630
S | 3310162 | 6410033101621 | RYHMÄKESKUS-DATA U/P FE NÄPSÄ | COMBI-FRH-3 50A IP20C | S3304B | Keskukset ABB LB | E | KPL | 9640 | KPL | 1 | 9640
S | 6770783 | 3831063426127 | KONE-/LAITETESTERI METREL | MI-3394-LAB-SET | S6709B | Osoittavat mittarit Perel LB | E | KPL | 9640 | KPL | 1 | 9640
S | 3634070 | 4015082657598 | KOMPAKTIKATKAISIJA NZM | NZMN4-AE800 | S3625B | Tehok. ja katk. Eaton LB | E | KPL | 9650 | KPL | 1 | 9650
S | 3876138 | 3606480211300 | PEHMOKÄYNNISTIN ALTISTART | ATS22C59Q 590A 440V 220V OHJ | S3805B | Taajuusm pehmokäyn Schneid LB | E | KPL | 9650 | KPL | 1 | 9650
S | 3655468 | 8015644627218 | KOMPAKTIKATKAISIJA ABB | T6L630FF3LSIG 630 LSIG/3-N | S3602B | Tehokytk -katkais ABB LB | E | KPL | 9670 | KPL | 1 | 9670
S | 3661756 | 6417019335131 | KUORMANKYTKIN VÄÄNTÖ ABB | OT1600E03N3P | S3602B | Tehokytk -katkais ABB LB | E | KPL | 9670 | KPL | 1 | 9670
S | 3458450 | 3606486055175 | TUULETIN CLIMASYS | JÄÄHDYTIN 2KW 3P380/460V | S3418B | Kotelot Schneider LB | E | KPL | 9680 | KPL | 1 | 9680
S | 3510724 | 6438526002156 | LATAUSASEMAKESKUS AHMA | LK16132X (100A/125A/160A) | S3463B | Latausasemakeskukset Utu LB | E | KPL | 9680 | KPL | 1 | 9680
S | 3870120 | 9005738182883 | KONTAKTORI K3 BENEDIKT & JÄGER | K3-860A22 500kW 3S 2S+2A 230V | S3703B | Moottorilähtökomp Hager LB | E | KPL | 9680 | KPL | 1 | 9680
S | 3660819 | 6417019416755 | KUORMANKYTKIN VÄÄNTÖ ABB | KUORMANKYTKIN | S3602B | Tehokytk -katkais ABB LB | E | KPL | 9720 | KPL | 1 | 9720
S | 3885807 | 3606480883712 | TAAJUUSMUUTTAJA ALTIVAR | ATV930D55M3C 230V 55KW IP00/21 | S3805B | Taajuusm pehmokäyn Schneid LB | E | KPL | 9720 | KPL | 1 | 9720
S | 3634062 | 4015082660277 | KUORMANKYTKIN VIPU NZM | N4-1250 | S3625B | Tehok. ja katk. Eaton LB | E | KPL | 9730 | KPL | 1 | 9730
S | 3804195 |  | TAAJUUSMUUTTAJA 45kW: IP21 | ACS880-01-049A-7 | S3802B | Taajuusm pehmokäyn ABB LB | E | KPL | 9730 | KPL | 1 | 9730
S | 3888636 | 6410038886363 | TAAJUUSM VACON 100 FLOW 45KW | VACON0100-3L-0087-5-FLOW IP21 | S3804B | Taajuusm pehmokäyn Danfoss LB | E | KPL | 9730 | KPL | 1 | 9730
S | 3655419 | 8015644630720 | KOMPAKTIKATKAISIJA ABB | T6H1000FF3LS 1000 LS-I/3-N | S3602B | Tehokytk -katkais ABB LB | E | KPL | 9750 | KPL | 1 | 9750
S | 3655445 | 8015644626891 | KOMPAKTIKATKAISIJA ABB | T6L800FF3LSI 800 LSI/3-N | S3602B | Tehokytk -katkais ABB LB | E | KPL | 9750 | KPL | 1 | 9750
S | 8621625 |  | SÄHKÖMOOTTORI AL 400/690V | M3AA225SMA B5 37KW 1500 IE3 | S8601B | Moottorit ABB LB | E | KPL | 9750 | KPL | 1 | 9750
S | 3658486 | 3606485953205 | VAIHTOKYTKIN TRANSFERPACT | TA25 ACTIVE 200A 4P LCD-HMI | S3607B | Tehokytk -katkais Schneider LB | E | KPL | 9760 | KPL | 1 | 9760
S | 3800348 | 7320500501344 | PEHMOKÄYNNISTIN ABB | 55KW (SUORA)/90KW(KOLMIO)208-6 | S3809B | Pehmokäynnistimet ABB LB | E | KPL | 9770 | KPL | 1 | 9770
S | 8417389 | 743172040282 | UPS ONLINE 9-SARJA | 9PX 6000VA/5400W HOTSWAP 3:1 | S8403B | UPS-Järjestelmät Eaton LB | E | KPL | 9780 | KPL | 1 | 9780
S | 3404568 | 4028177379923 | TUULETIN SK | JÄÄHDYTIN BLUE E 3950 W | S3415B | Kotelot Rittal LB | E | KPL | 9790 | KPL | 1 | 9790
S | 3661762 | 6417019335254 | KUORMANKYTKIN VÄÄNTÖ ABB | 3-NAP. 1600A 690V AC-22A | S3602B | Tehokytk -katkais ABB LB | E | KPL | 9790 | KPL | 1 | 9790
S | 8420455 | 3553340710681 | UPS ONLINE 9PX | EATON 9SX 8000I RT4U G2 | S8403B | UPS-Järjestelmät Eaton LB | E | KPL | 9790 | KPL | 1 | 9790
S | 3510720 | 6438526002118 | LATAUSASEMAKESKUS AHMA | LK12212VX (80A/100A/125A) | S3463B | Latausasemakeskukset Utu LB | E | KPL | 9800 | KPL | 1 | 9800
S | 3427496 | 6438526003511 | RYHMÄKESKUS FE AHMA | AHMA KSK250M-2F | S3470B | Aurinkosähkökeskukset UTU LB | E | KPL | 9800 | KPL | 1 | 9800
S | 3427497 | 6438526003528 | RYHMÄKESKUS FE AHMA | AHMA KSK250M-3F | S3470B | Aurinkosähkökeskukset UTU LB | E | KPL | 9800 | KPL | 1 | 9800
S | 6445145 | 4012078961110 | PURISTUSTYÖKALU KLAUKE | EKM60IDISM 60kN VDE MAX 240MM2 | S6441B | Työ turva työkalut Klauke LB | E | KPL | 9810 | KPL | 1 | 9810
S | 8417397 | 743172040138 | UPS ONLINE 9-SARJA | 9PX 11KVA/10KW POWERMODULE 3:1 | S8403B | UPS-Järjestelmät Eaton LB | E | KPL | 9810 | KPL | 1 | 9810
S | 3655437 | 8015644630546 | KOMPAKTIKATKAISIJA ABB | T6N1000FF3LSI 1000 LSI/3-N | S3602B | Tehokytk -katkais ABB LB | E | KPL | 9840 | KPL | 1 | 9840
S | 3510751 | 6438526002422 | LATAUSASEMAKESKUS AHMA | LKM12116X (80A/100A/125A) | S3463B | Latausasemakeskukset Utu LB | E | KPL | 9850 | KPL | 1 | 9850
S | 5709069 | 06430081550370 | JAKELUMUUNTAJA KKM | 50 KVA 20/1 KV ECO VOK | S5706B | JAKELUMUUNTAJA KKM X LB | V | KPL | 9850 | KPL | 1 | 9850
S | 7143303 | 3606480698521 | TURVAVALOKESKUS EXIWAY | CBS PICO 2,5/6 500/1PB | S42300 | Turvavalaisimet Schneider P0 | E | KPL | 9870 | KPL | 1 | 9870
S | 8401779 | 8027122831901 | UPS ONLINE SOCOMEC | NETYS RT 10KVA VFI 11MIN PF0,7 | S8414B | UPS Järjestelmät UTU LB | E | KPL | 9879 | KPL | 1 | 9879
S | 3804237 | 6438177505327 | TAAJUUSMUUTTAJA 75kW: IP21 | ACS880-01-145A-3+E200 | S3802B | Taajuusm pehmokäyn ABB LB | E | KPL | 9880 | KPL | 1 | 9880
S | 3641581 | 6417019413587 | KUORMANKYTKIN VÄÄNTÖ ABB | OT2000E03N3P | S3602B | Tehokytk -katkais ABB LB | E | KPL | 9910 | KPL | 1 | 9910
S | 5213411 | 6414908480033 | KAAPELINSUOJAPUTKI UPONOR | 140/114 125M PE MUSTA/KELT SRE | S5213B | Kaapelin suoj+liitos Uponor LB | E | KPL | 9920 | KPL | 1 | 9920
S | 3642109 | 6417019371214 | TURVAKYTKIN VÄÄNNIN ABB | 3-NAP. 160KW 400V AC-23A | S3610B | Turvakytkimet ABB LB | E | KPL | 9930 | KPL | 1 | 9930
S | 3885897 | 3606480883873 | TAAJUUSMUUTTAJA ALTIVAR | ATV950D55N4 400V 3 55KW IP55 | S3805B | Taajuusm pehmokäyn Schneid LB | E | KPL | 9950 | KPL | 1 | 9950
S | 6406393 | 7393487061682 | LAJITELMALAATIKKO ELPRESS | LV1300-CU-ALU-KIT | S6420B | Työ turva työkalut Elpress LB | V | KPL | 9966 | KPL | 1 | 9966
S | 3655472 | 8015644627386 | KOMPAKTIKATKAISIJA ABB | T6N800FF4LSIG 800 LSIG/4-N | S3602B | Tehokytk -katkais ABB LB | E | KPL | 9970 | KPL | 1 | 9970
S | 3655410 | 8015644555399 | KOMPAKTIKATKAISIJA ABB | T5V630FF4LSIG 630 LSIG/4-N | S3602B | Tehokytk -katkais ABB LB | E | KPL | 10010 | KPL | 1 | 10010
S | 3637316 | 3250613363314 | KUORMANKYTKIN VIPU H3 | HCF991H H1600 4N 1600A | S3608B | Tehokytkimet UTU LB | E | KPL | 10010 | KPL | 1 | 10010
S | 3642848 | 6417019106182 | TURVAKYTKIN VÄÄNNIN ABB | 6-NAP. 220KW 400V AC-23A | S3610B | Turvakytkimet ABB LB | E | KPL | 10010 | KPL | 1 | 10010
S | 3642869 | 6417019106199 | TURVAKYTKIN VÄÄNNIN ABB | 6-NAP. 220KW 400V AC-23A | S3610B | Turvakytkimet ABB LB | E | KPL | 10010 | KPL | 1 | 10010
S | 3601193 | 6417019505701 | MAADOITUSKYTKIN ABB | 4-NAP. 1250A 690V AC-22A | S3602B | Tehokytk -katkais ABB LB | E | KPL | 10030 | KPL | 1 | 10030
S | 8621608 |  | SÄHKÖMOOTTORI AL 400/690V | M3AA200MLB B5 37KW 3000 IE3 | S8601B | Moottorit ABB LB | E | KPL | 10030 | KPL | 1 | 10030
S | 5709045 | 06430081550189 | JAKELUMUUNTAJA KKM | 100 KVA 20/0,41 KV ECO VOK | S5706B | JAKELUMUUNTAJA KKM X LB | V | KPL | 10040 | KPL | 1 | 10040
S | 3655451 | 8015644627478 | KOMPAKTIKATKAISIJA ABB | T6S800FF4LSI 800 LSI/4-N | S3602B | Tehokytk -katkais ABB LB | E | KPL | 10050 | KPL | 1 | 10050
S | 3885185 | 3606480701450 | TAAJUUSMUUTTAJA ALTIVAR | ATV630D75N4 400V 3 75KW IP21 | S3805B | Taajuusm pehmokäyn Schneid LB | E | KPL | 10050 | KPL | 1 | 10050
S | 6406357 | 7393487061262 | PURISTUSTYÖKALU ELPRESS | PVX611 AKKU 6 TON | S6420B | Työ turva työkalut Elpress LB | V | KPL | 10050 | KPL | 1 | 10050
S | 3641763 | 6417019339696 | VAIHTOKYTKIN ABB | 4-NAP. 630A 690V AC-22A | S3602B | Tehokytk -katkais ABB LB | E | KPL | 10060 | KPL | 1 | 10060
S | 3641765 | 6417019339719 | VAIHTOKYTKIN ABB | 4-NAP. 630A 690V AC-22A | S3602B | Tehokytk -katkais ABB LB | E | KPL | 10060 | KPL | 1 | 10060
S | 8417044 | 6430028226689 | UPS ONLINE 93PS-20 KW | EBC-A-3X32-9AH-BB-63A | S8403B | UPS-Järjestelmät Eaton LB | E | KPL | 10070 | KPL | 1 | 10070
S | 3503721 |  | LATAUSASEMA PERUSLAT. LATINKI | PROFESSIONAL 22 | S3519B | Latausasemat Intercontrol LB | E | KPL | 10080 | KPL | 1 | 10080
S | 3634078 | 4015082657697 | KOMPAKTIKATKAISIJA NZM | NZMN4-VE800 | S3625B | Tehok. ja katk. Eaton LB | E | KPL | 10080 | KPL | 1 | 10080
S | 3655430 | 8015644627607 | KOMPAKTIKATKAISIJA ABB | T6H800FF4LS 800 LS-I/4-N | S3602B | Tehokytk -katkais ABB LB | E | KPL | 10090 | KPL | 1 | 10090
S | 3642851 | 6417019144177 | TURVAKYTKIN VÄÄNNIN ABB | 6-NAP. 315KW 400V AC-23A | S3610B | Turvakytkimet ABB LB | E | KPL | 10090 | KPL | 1 | 10090
S | 77307347 | 7332552014567 | VENTTIILI SCHNEIDER VP221 | PIBCV,DN125,120000L/H | S2814B | Toimilaitteet Schneider ISO LB | E | KPL | 10100 | KPL | 1 | 10100
S | 8401778 | 8027122831918 | UPS ONLINE SOCOMEC | NETYSRT 8,5KVA VFI 14MIN PF0,7 | S8414B | UPS Järjestelmät UTU LB | E | KPL | 10102 | KPL | 1 | 10102
S | 3660834 | 6417019335315 | KUORMANKYTKIN VÄÄNTÖ ABB | 4-NAP. 1600A 690V AC-22A | S3602B | Tehokytk -katkais ABB LB | E | KPL | 10120 | KPL | 1 | 10120
S | 6445087 | 4012078884518 | KATKAISUTYÖKALU KLAUKE | ES65CFM 40kN MAX 65MM | S6441B | Työ turva työkalut Klauke LB | E | KPL | 10120 | KPL | 1 | 10120
S | 3655432 | 8015644627249 | KOMPAKTIKATKAISIJA ABB | T6L630FF4LS 630 LS-I/4-N | S3602B | Tehokytk -katkais ABB LB | E | KPL | 10130 | KPL | 1 | 10130
S | 3634074 | 4015082657642 | KOMPAKTIKATKAISIJA NZM | NZMH4-AE800 | S3625B | Tehok. ja katk. Eaton LB | E | KPL | 10130 | KPL | 1 | 10130
S | 3876139 | 3606480211362 | PEHMOKÄYNNISTIN ALTISTART | ATS22C59S6 590A 600V 220V OHJ | S3805B | Taajuusm pehmokäyn Schneid LB | E | KPL | 10130 | KPL | 1 | 10130
S | 9527539 |  | INVERTTERI GROWATT | MAX 125KTL3-X 125KW | S80230 | Growatt -invertterit P0 | V | KPL | 10130 | KPL | 1 | 10130
S | 3503720 |  | LATAUSASEMA PERUSLAT. LATINKI | PROFESSIONAL+ 22 | S3519B | Latausasemat Intercontrol LB | E | KPL | 10140 | KPL | 1 | 10140
S | 3510757 | 6438526002484 | LATAUSASEMAKESKUS AHMA | LJK12604X (80A/100A/125A) | S3463B | Latausasemakeskukset Utu LB | E | KPL | 10150 | KPL | 1 | 10150
S | 8010100 |  | Invertter Ledvance | LHT-HV-50K F1 | S80091 | Aurinkoenergia Ledvance P1 | E | KPL | 10150 | KPL | 1 | 10150
S | 3434430 | 6410034344300 | TYÖMAAN PÄÄKESKUS FE TEHO | TPK 160C10 160A IP44 FE/AL | S3452B | Keskukset Vohek LB | E | KPL | 10160 | KPL | 1 | 10160
S | 3660822 | 6417019416779 | KUORMANKYTKIN VÄÄNTÖ ABB | 3-NAP. 2500A 690V AC-22A | S3602B | Tehokytk -katkais ABB LB | E | KPL | 10160 | KPL | 1 | 10160
S | 3781888 | 3606481922106 | KONTAKTORI TESYS | LC1G6304EHEN 4NO AC=440V 1050A | S3714B | Kont. F- ja G-sarja Schneid LB | E | KPL | 10170 | KPL | 1 | 10170
S | 3781898 | 3606481922205 | KONTAKTORI TESYS | LC1G6304KUEN 4NO AC=440V 1050A | S3714B | Kont. F- ja G-sarja Schneid LB | E | KPL | 10170 | KPL | 1 | 10170
S | 8420464 | 3553340710582 | UPS ONLINE 9PX | EATON 9PX 6000I HOTSWAP NET G2 | S8403B | UPS-Järjestelmät Eaton LB | E | KPL | 10180 | KPL | 1 | 10180
S | 9880547 |  | Akkupaketti Sungrow SBH | SBH300 - 30,0kWh | S80310 | Sungrow Pienet akut P0 | E | KPL | 10183.75 | KPL | 1 | 10183.75
S | 3501603 | 7331185207728 | LATAUSASEMAKESKUS GARO | GKS-EM9 250A, 9X63A DLM | S3515B | Latausasemat Garo LB | E | KPL | 10200 | KPL | 1 | 10200
S | 2307417 | 7350024466973 | KÖYSIRAJAKYTKIN JOKAB SAFETY | LINESTRONG2Z 2NC+2NO | S2304B | Erikoiskytkimet ABB LB | E | KPL | 10210 | KPL | 1 | 10210
S | 3655469 | 8015644627706 | KOMPAKTIKATKAISIJA ABB | T6L800FF3LSIG 800 LSIG/3-N | S3602B | Tehokytk -katkais ABB LB | E | KPL | 10220 | KPL | 1 | 10220
S | 3660821 | 6417019416793 | KUORMANKYTKIN VÄÄNTÖ ABB | KUORMANKYTKIN | S3602B | Tehokytk -katkais ABB LB | E | KPL | 10220 | KPL | 1 | 10220
S | 7123922 |  | TURVAVALOKESKUS TAPSA CONTROL | TKT6624CP 230V 24 X 350W | S4203B | Turvavalaisimet Teknoware LB | E | KPL | 10230 | KPL | 1 | 10230
S | 3510726 | 6438526002170 | LATAUSASEMAKESKUS AHMA | LK12116VX (80A/100A/125A) | S3463B | Latausasemakeskukset Utu LB | E | KPL | 10270 | KPL | 1 | 10270
S | 3510761 | 6438526002521 | LATAUSASEMAKESKUS AHMA | LJK12406X (80A/100A/125A) | S3463B | Latausasemakeskukset Utu LB | E | KPL | 10270 | KPL | 1 | 10270
S | 3661013 | 6417019394121 | KYTKINVAROKE ABB | 3-NAP. 1250A 690V AC-22A BS | S3611B | Kytkinvarokkeet ABB LB | E | KPL | 10270 | KPL | 1 | 10270
S | 6403544 | 5038887000108 | SAMMUTUSPEITE CGS | AVD SAMMUTUSPEITE | S64230 | Sammuttimet Housegard P0 | E | KPL | 10270 | KPL | 1 | 10270
S | 8420362 | 743172105325 | UPS ONLINE EATON | 9PX 3000I RT2U LI-ION | S8403B | UPS-Järjestelmät Eaton LB | E | KPL | 10290 | KPL | 1 | 10290
S | 3510703 | 6438526001944 | LATAUSASEMAKESKUS AHMA | LK25612X (160A/200A/250A) | S3463B | Latausasemakeskukset Utu LB | E | KPL | 10300 | KPL | 1 | 10300
S | 3510765 | 6438526002569 | LATAUSASEMAKESKUS AHMA | LJK12308X (80A/100A/125A) | S3463B | Latausasemakeskukset Utu LB | E | KPL | 10300 | KPL | 1 | 10300
S | 3642115 | 6417019371146 | TURVAKYTKIN VÄÄNNIN ABB | OT200ESUR3TZ | S3610B | Turvakytkimet ABB LB | E | KPL | 10300 | KPL | 1 | 10300
S | 3642871 | 6417019144160 | TURVAKYTKIN VÄÄNNIN ABB | 6-NAP. 315KW 400V AC-23A | S3610B | Turvakytkimet ABB LB | E | KPL | 10300 | KPL | 1 | 10300
S | 3658485 | 3606485953212 | VAIHTOKYTKIN TRANSFERPACT | TA25 ACTIVE 250A 3P LCD-HMI | S3607B | Tehokytk -katkais Schneider LB | E | KPL | 10310 | KPL | 1 | 10310
S | 7526101 | 6410075261017 | MITTALAITE RANGERNEO | RANGERNEO+ HD/SD/4G/WIFI | S7506B | Antennimittalaitteet LB | E | KPL | 10310 | KPL | 1 | 10310
S | 5761128 |  | Oil-immersed transformer | CTO50/20.5/1-E2 | S5701B | JAKELUMUUNTAJA HITACHI X LB | E | KPL | 10330 | KPL | 1 | 10330
S | 6770785 | 3831063425731 | KONE-/LAITETESTERI METREL | MI-3394-LINE-SET | S6709B | Osoittavat mittarit Perel LB | E | KPL | 10340 | KPL | 1 | 10340
S | 8401576 | 8027122754811 | UPS ONLINE SOCOMEC | NETYS 11KVA 230VAC 5MIN 8,0KW | S8414B | UPS Järjestelmät UTU LB | E | KPL | 10354 | KPL | 1 | 10354
S | 3510771 | 6438526002620 | LATAUSASEMAKESKUS AHMA | LJK12212X (80A/100A/125A) | S3463B | Latausasemakeskukset Utu LB | E | KPL | 10360 | KPL | 1 | 10360
S | 3501821 | 6430064497142 | LATAUSASEMA PERUSLATAUS ENSTO | 2XT2 4G/LAN MID MCB RCD ARD | S3514B | Latausasemat Ensto LB | E | KPL | 10360 | KPL | 1 | 10360
S | 3800351 | 7320500501436 | PEHMOKÄYNNISTIN ABB | 90KW (SUORA)/160KW(KOLMIO)208- | S3809B | Pehmokäynnistimet ABB LB | E | KPL | 10360 | KPL | 1 | 10360
S | 5702028 |  | ESTOKELAPARISTO CIRCUTOR | OPTIM FR4 P&P-150-400-7% | S5703B | Jakelumuuntajat UTU X LB | E | KPL | 10370 | KPL | 1 | 10370
S | 3641590 | 6417019414423 | KUORMANKYTKIN VÄÄNTÖ ABB | 3-NAP. 2000A 690V AC-22A | S3602B | Tehokytk -katkais ABB LB | E | KPL | 10390 | KPL | 1 | 10390
S | 3458472 | 3606486099001 | TUULETIN CLIMASYS | JÄÄHDYTIN HD 2KW 380/460V | S3418B | Kotelot Schneider LB | E | KPL | 10410 | KPL | 1 | 10410
S | 3636553 | 3250613349943 | KOMPAKTIKATKAISIJA H3 | HEF990H 3N 1600A 70KA | S3608B | Tehokytkimet UTU LB | E | KPL | 10430 | KPL | 1 | 10430
S | 3886839 | 3606480884030 | TAAJUUSMUUTTAJA ALTIVAR | ATV950D45N4E 400V 45KW IP55 | S3805B | Taajuusm pehmokäyn Schneid LB | E | KPL | 10440 | KPL | 1 | 10440
S | 3885723 | 3606480701719 | TAAJUUSMUUTTAJA ALTIVAR | ATV650D55N4E 400V 55KW IP55 | S3805B | Taajuusm pehmokäyn Schneid LB | E | KPL | 10470 | KPL | 1 | 10470
S | 3658487 | 3606485953199 | VAIHTOKYTKIN TRANSFERPACT | TA25 ACTIVE 250A 4P LCD-HMI | S3607B | Tehokytk -katkais Schneider LB | E | KPL | 10500 | KPL | 1 | 10500
S | 3655456 | 8015644627263 | KOMPAKTIKATKAISIJA ABB | T6L630FF4LSI 630 LSI/4-N | S3602B | Tehokytk -katkais ABB LB | E | KPL | 10510 | KPL | 1 | 10510
S | 3650301 | 6417019339702 | VAIHTOKYTKIN ABB | 4-NAP. 630A 690V AC-22A | S3602B | Tehokytk -katkais ABB LB | E | KPL | 10520 | KPL | 1 | 10520
S | 3888274 | 6410038882747 | TAAJUUSM VACON 100 45KW 3 | VACON0100-3L-0087-5 IP21 | S3804B | Taajuusm pehmokäyn Danfoss LB | E | KPL | 10530 | KPL | 1 | 10530
S | 3655454 | 8015644627621 | KOMPAKTIKATKAISIJA ABB | T6H800FF4LSI 800 LSI/4-N | S3602B | Tehokytk -katkais ABB LB | E | KPL | 10550 | KPL | 1 | 10550
S | 3888651 | 6410038886516 | TAAJUUSM VACON 100 FLOW 45KW | VACON0100-3L-0087-5-FLOW+IP54 | S3804B | Taajuusm pehmokäyn Danfoss LB | E | KPL | 10570 | KPL | 1 | 10570
S | 3600699 | 6419410372500 | TURVAKYTKIN VÄÄNNIN KUT | 6X630A 400V 355KW 1NO/1NC | S3604B | Tehokytk -katkais Katko LB | E | KPL | 10580 | KPL | 1 | 10580
S | 6435140 | 8424450205464 | KUITUJATKOSKONE TELEVES | KUIDUNYTIMEN MUKAAN KOHDISTAVA | S7505A | Antennituotteet Finnsat LA | E | KPL | 10590 | KPL | 1 | 10590
S | 6752336 | 0095969758499 | DATALOGGERI FPQ | FLUKE-1736/EUS TIEDONKERUU | S6716B | Mittarit laskurit Fluke LB | E | KPL | 10600 | KPL | 1 | 10600
S | 5761291 |  | JAKELUMUUNTAJA HITACHI ENERGY | CTO100/20.5-C2 | S5701B | JAKELUMUUNTAJA HITACHI X LB | E | KPL | 10610 | KPL | 1 | 10610
S | 3465424 | 4028177959347 | KAAPPI LATTIA-ASEN. RST VX SE | YKSITTÄISKAAPPI 1200X2000X500 | S3415B | Kotelot Rittal LB | E | KPL | 10620 | KPL | 1 | 10620
S | 3881389 | 3606481089151 | PEHMOKÄYNNISTIN ALTISTART | ATS480C59Y, 590, 208...690V | S3805B | Taajuusm pehmokäyn Schneid LB | E | KPL | 10630 | KPL | 1 | 10630
S | 5761126 |  | JAKELUMUUNTAJA HITACHI ENERGY | CTO50/20.5-E2-VOK | S5701B | JAKELUMUUNTAJA HITACHI X LB | V | KPL | 10630 | KPL | 1 | 10630
S | 3661776 | 6417019364261 | KUORMANKYTKIN VÄÄNTÖ ABB | 4-NAP. 1600A 690V AC-22A | S3602B | Tehokytk -katkais ABB LB | E | KPL | 10640 | KPL | 1 | 10640
S | 3503981 |  | LATAUSASEMA PERUSLAT. LATINKI | T2 DUO 2X22 KW PISTORASIA | S3519B | Latausasemat Intercontrol LB | E | KPL | 10650 | KPL | 1 | 10650
S | 3634082 | 4015082657741 | KOMPAKTIKATKAISIJA NZM | NZMH4-VE800 | S3625B | Tehok. ja katk. Eaton LB | E | KPL | 10650 | KPL | 1 | 10650
S | 3781949 | 3606481915979 | PÄÄKOSKETINSARJA TESYS | LA9G4TA | S3715B | Lisätarvikkeet kont. Schn LB | E | KPL | 10670 | KPL | 1 | 10670
S | 3804291 | 6438177305873 | TAAJUUSMUUTTAJA | ACH580-01-206A-4. 110KW IP21 | S3802B | Taajuusm pehmokäyn ABB LB | E | KPL | 10670 | KPL | 1 | 10670
S | 3510777 | 6438526002682 | LATAUSASEMAKESKUS AHMA | LJK12116X (80A/100A/125A) | S3463B | Latausasemakeskukset Utu LB | E | KPL | 10690 | KPL | 1 | 10690
S | 5761184 |  | JAKELUMUUNTAJA HITACHI ENERGY | CTO30/1-E2 | S5701B | JAKELUMUUNTAJA HITACHI X LB | V | KPL | 10700 | KPL | 1 | 10700
S | 3655477 | 8015644627164 | KOMPAKTIKATKAISIJA ABB | T6H630FF4LSIG 630 LSIG/4-N | S3602B | Tehokytk -katkais ABB LB | E | KPL | 10760 | KPL | 1 | 10760
S | 6752200 | 0095969550918 | ERISTYSVASTUSMITTARI EPROD | FLUKE-1550C 5kV | S6716B | Mittarit laskurit Fluke LB | E | KPL | 10770 | KPL | 1 | 10770
S | 3876391 | 3606480322310 | TAAJUUSMUUTTAJA ALTIVAR 212 | ATV212 75KW 400V IP55 | S3805B | Taajuusm pehmokäyn Schneid LB | E | KPL | 10780 | KPL | 1 | 10780
S | 3404502 | 4028177708075 | TUULETIN SK | JÄÄHDYTIN BLUE E+ 6000 W | S3415B | Kotelot Rittal LB | E | KPL | 10790 | KPL | 1 | 10790
S | 3642116 | 6417019371092 | TURVAKYTKIN VÄÄNNIN ABB | OT250ESUR3TZ | S3610B | Turvakytkimet ABB LB | E | KPL | 10790 | KPL | 1 | 10790
S | 3655461 | 8015644630553 | KOMPAKTIKATKAISIJA ABB | T6N1000FF3LSIG 1000 LSIG/3-N | S3602B | Tehokytk -katkais ABB LB | E | KPL | 10800 | KPL | 1 | 10800
S | 3655475 | 8015644627485 | KOMPAKTIKATKAISIJA ABB | T6S800FF4LSIG 800 LSIG/4-N | S3602B | Tehokytk -katkais ABB LB | E | KPL | 10800 | KPL | 1 | 10800
S | 3709334 | 7320500217696 | KONTAKTORI ABB | 3-NAP. 315KW 1S.1A 580A(AC-3) | S3611B | Kytkinvarokkeet ABB LB | V | KPL | 10820 | KPL | 1 | 10820
S | 5702029 |  | ESTOKELAPARISTO CIRCUTOR | OPTIM FR4 P&P-175-400-7% | S5703B | Jakelumuuntajat UTU X LB | E | KPL | 10830 | KPL | 1 | 10830
S | 8401780 | 8027122831925 | UPS ONLINE SOCOMEC | NETYS RT 10KVA VFI 11MIN PF0,7 | S8414B | UPS Järjestelmät UTU LB | E | KPL | 10832 | KPL | 1 | 10832
S | 6406358 | 7393487061279 | PURISTUSTYÖKALU ELPRESS | PVX611DB AKKU 6 TON | S6420B | Työ turva työkalut Elpress LB | E | KPL | 10860 | KPL | 1 | 10860
S | 3655440 | 8015644630638 | KOMPAKTIKATKAISIJA ABB | T6S1000FF3LSI 1000 LSI/3-N | S3602B | Tehokytk -katkais ABB LB | E | KPL | 10890 | KPL | 1 | 10890
S | 3636551 | 3250613349929 | KOMPAKTIKATKAISIJA H3 | HNF991H 4N 50%/100% 1600A 50KA | S3608B | Tehokytkimet UTU LB | E | KPL | 10890 | KPL | 1 | 10890
S | 3610289 | 6419410257623 | TURVAKYTKIN VÄÄNNIN EMC | 6X400A 400V 200KW 1NO/1NC EMC | S3604B | Tehokytk -katkais Katko LB | E | KPL | 10910 | KPL | 1 | 10910
S | 8420363 | 743172105851 | UPS ONLINE EATON | 9PX 3000I RT2U NETPACK LI-ION | S8403B | UPS-Järjestelmät Eaton LB | E | KPL | 10920 | KPL | 1 | 10920
S | 3655422 | 8015644630331 | KOMPAKTIKATKAISIJA ABB | T6L1000FF3LS 1000 LS-I/3-N | S3602B | Tehokytk -katkais ABB LB | E | KPL | 10930 | KPL | 1 | 10930
S | 3655433 | 8015644627737 | KOMPAKTIKATKAISIJA ABB | T6L800FF4LS 800 LS-I/4-N | S3602B | Tehokytk -katkais ABB LB | E | KPL | 10930 | KPL | 1 | 10930
S | 3804585 | 7320500515020 | PEHMOKÄYNNISTIN ABB | 110KW(SUORA)/400V, APUJÄNNITE | S3809B | Pehmokäynnistimet ABB LB | E | KPL | 10930 | KPL | 1 | 10930
S | 5761189 |  | JAKELUMUUNTAJA HITACHI ENERGY | CTO100/20-E2-VCG | S5701B | JAKELUMUUNTAJA HITACHI X LB | E | KPL | 10930 | KPL | 1 | 10930
S | 3885707 | 3606480701634 | TAAJUUSMUUTTAJA ALTIVAR | ATV650D75N4 400V 3 75KW IP55 | S3805B | Taajuusm pehmokäyn Schneid LB | E | KPL | 10940 | KPL | 1 | 10940
S | 3601478 | 6417019505619 | MAADOITUSKYTKIN ABB | 4-NAP. 1250A 690V AC-22A | S3602B | Tehokytk -katkais ABB LB | E | KPL | 10950 | KPL | 1 | 10950
S | 3641570 | 6417019378046 | VAIHTOKYTKIN ABB | 4-NAP. 1000A 690V AC-22A | S3602B | Tehokytk -katkais ABB LB | E | KPL | 10950 | KPL | 1 | 10950
S | 3642110 | 6417019371078 | TURVAKYTKIN VÄÄNNIN ABB | 3-NAP. 220KW 400V AC-23A | S3610B | Turvakytkimet ABB LB | E | KPL | 10980 | KPL | 1 | 10980
S | 3600147 | 6417019338897 | VAIHTOKYTKIN ABB | OT1250E03CP | S3602B | Tehokytk -katkais ABB LB | E | KPL | 10990 | KPL | 1 | 10990
S | 3641769 | 6417019339337 | VAIHTOKYTKIN ABB | 4-NAP. 800A 690V AC-22A | S3602B | Tehokytk -katkais ABB LB | E | KPL | 10990 | KPL | 1 | 10990
S | 3641771 | 6417019339351 | VAIHTOKYTKIN ABB | 4-NAP. 800A 690V AC-22A | S3602B | Tehokytk -katkais ABB LB | E | KPL | 10990 | KPL | 1 | 10990
S | 3601782 | 6417019168333 | TURVAKYTKIN VÄÄNNIN EMC ABB | OT 630KUUR3TZ | S3610B | Turvakytkimet ABB LB | E | KPL | 10990 | KPL | 1 | 10990
S | 3800350 | 7320500501450 | PEHMOKÄYNNISTIN ABB | 75KW (SUORA)/132KW(KOLMIO)208- | S3809B | Pehmokäynnistimet ABB LB | E | KPL | 10990 | KPL | 1 | 10990
S | 8621626 |  | SÄHKÖMOOTTORI AL 400/690V | M3AA225SMB B3 45KW 1500 IE3 | S8601B | Moottorit ABB LB | E | KPL | 11020 | KPL | 1 | 11020
S | 6769048 | 5036175224274 | ERISTYSVASTUSMITTARI MEGGER | MIT1025 10kV CAT IV 600V | S6709B | Osoittavat mittarit Perel LB | E | KPL | 11030 | KPL | 1 | 11030
S | 3510707 | 6438526001982 | LATAUSASEMAKESKUS AHMA | LK25418X (160A/200A/250A) | S3463B | Latausasemakeskukset Utu LB | E | KPL | 11040 | KPL | 1 | 11040
S | 3885479 | 3606480701559 | TAAJUUSMUUTTAJA ALTIVAR | ATV630D75M230V 75KW IP21/IP00 | S3805B | Taajuusm pehmokäyn Schneid LB | E | KPL | 11070 | KPL | 1 | 11070
S | 8103518 | 7393410533835 | ILMAVERHO THERMOZONE | PAFEC3520E16 16KW 400V | S8140B | Ilmaverhot Frico Hedtec LB | E | KPL | 11080 | KPL | 1 | 11080
S | 3642733 | 6417019115382 | TURVAKYTKIN VÄÄNNIN ABB | OT1000BLCC3TZ | S3610B | Turvakytkimet ABB LB | E | KPL | 11090 | KPL | 1 | 11090
S | 3510741 | 6438526002323 | LATAUSASEMAKESKUS AHMA | LKM12308VX (80A/100A/125A) | S3463B | Latausasemakeskukset Utu LB | E | KPL | 11100 | KPL | 1 | 11100
S | 3885850 | 3606480883408 | TAAJUUSMUUTTAJA ALTIVAR | ATV930D75N4 400V 3 75KW IP21 | S3805B | Taajuusm pehmokäyn Schneid LB | E | KPL | 11110 | KPL | 1 | 11110
S | 9880521 |  | HYBRIDI-INVERTTERI SUNGROW SH | SH125CX | S80290 | Sungrow C&I Inverters P0 | V | KPL | 11110 | KPL | 1 | 11110
S | 8411658 | 731304340737 | UPS ONLINE EASY 3-SERIES | EASY UPS 3S 10KVA 400V 3:3 | S8402B | UPS- järjestelmät Schneider LB | E | KPL | 11110 | KPL | 1 | 11110
S | 3601482 | 6417019505633 | MAADOITUSKYTKIN ABB | OT1600EM04W4P | S3602B | Tehokytk -katkais ABB LB | E | KPL | 11120 | KPL | 1 | 11120
S | 3601483 | 6417019505657 | MAADOITUSKYTKIN ABB | OT1600EM04W8P | S3602B | Tehokytk -katkais ABB LB | E | KPL | 11120 | KPL | 1 | 11120
S | 3881325 | 3606480967122 | TAAJUUSMUUTTAJA ALTIVAR | ATV340D55N4E 55KW 380-480V 3 | S3805B | Taajuusm pehmokäyn Schneid LB | E | KPL | 11130 | KPL | 1 | 11130
S | 3804135 |  | TAAJUUSMUUTTAJA. 400V. IP21 | ACS580-01-169A-4. 90KW | S3802B | Taajuusm pehmokäyn ABB LB | E | KPL | 11160 | KPL | 1 | 11160
S | 9872638 |  | VALOKUITUKAAP. SISÄ COMMSCOPE | 96- FIBER MPO-MPO TRUNK 40M SM | S7200B | Valokuitutuott. ja tarv. LB | E | KPL | 11170 | KPL | 1 | 11170
S | 3655464 | 8015644630652 | KOMPAKTIKATKAISIJA ABB | T6S1000FF3LSIG 1000 LSIG/3-N | S3602B | Tehokytk -katkais ABB LB | E | KPL | 11180 | KPL | 1 | 11180
S | 3661015 | 6417019392820 | KYTKINVAROKE ABB | 4-NAP. 1250A 690V AC-22A BS | S3611B | Kytkinvarokkeet ABB LB | E | KPL | 11180 | KPL | 1 | 11180
S | 3661017 | 6417019413969 | KYTKINVAROKE ABB | 4-NAP. 1250A 690V AC-22A BS | S3611B | Kytkinvarokkeet ABB LB | E | KPL | 11180 | KPL | 1 | 11180
S | 3601493 | 6417019501888 | MAADOITUSKYTKIN ABB | 4-NAP. 1600A 690V AC-22A | S3602B | Tehokytk -katkais ABB LB | E | KPL | 11200 | KPL | 1 | 11200
S | 2820379 | 3595864174419 | LOGIIKKAMODUULI MODICON | CPU, M580, LEVEL 20, DIO | S3903B | Automaatiotuott. Schneider LB | E | KPL | 11200 | KPL | 1 | 11200
S | 3600146 | 6417019338972 | VAIHTOKYTKIN ABB | OT1000E04CP | S3602B | Tehokytk -katkais ABB LB | E | KPL | 11230 | KPL | 1 | 11230
S | 7273453 | 6430078842518 | TYÖKALU-KUITU OTDR LA-FIBER | KUITUTUTKA 1310/1550NM 45/43DB | S7242A | Tietoverkkotuott. muut LA | E | KPL | 11230 | KPL | 1 | 11230
S | 3804518 | 6438177306375 | TAAJUUSMUUTTAJA IP55 | ACH580-01-206A-4+B056 110KW | S3802B | Taajuusm pehmokäyn ABB LB | E | KPL | 11240 | KPL | 1 | 11240
S | 3510758 | 6438526002491 | LATAUSASEMAKESKUS AHMA | LJK16608X (100A/125A/160A) | S3463B | Latausasemakeskukset Utu LB | E | KPL | 11250 | KPL | 1 | 11250
S | 3600156 | 6417019378220 | VAIHTOKYTKIN ABB | 3-NAP. 1250A 690V AC-22A | S3602B | Tehokytk -katkais ABB LB | E | KPL | 11290 | KPL | 1 | 11290
S | 3661014 | 6417019413945 | KYTKINVAROKE ABB | 3-NAP.+ N 1250A 690V AC-22A BS | S3611B | Kytkinvarokkeet ABB LB | E | KPL | 11300 | KPL | 1 | 11300
S | 8417390 | 743172045256 | UPS ONLINE 9-SARJA | 9PX 6KVA/5,4KW HOTSWAP NET 3:1 | S8403B | UPS-Järjestelmät Eaton LB | E | KPL | 11300 | KPL | 1 | 11300
S | 3709325 | 7320500355886 | PÄÄKOSKETINSARJA ABB | PÄÄKOSKETINSARJA, 3-NAP. | S3716B | Kontaktorit >100A AC3 ABB LB | E | KPL | 11310 | KPL | 1 | 11310
S | 3601603 | 6417019581002 | KYTKINVAROKE ABB | OS63GDT12P/B20 | S3611B | Kytkinvarokkeet ABB LB | E | KPL | 11330 | KPL | 1 | 11330
S | 3888294 | 6410038882945 | TAAJUUSM VACON 100 45KW 3 | VACON0100-3L-0087-5+IP54 | S3804B | Taajuusm pehmokäyn Danfoss LB | E | KPL | 11330 | KPL | 1 | 11330
S | 3650303 | 6417019339344 | VAIHTOKYTKIN ABB | 4-NAP. 800A 690V AC-22A | S3602B | Tehokytk -katkais ABB LB | E | KPL | 11350 | KPL | 1 | 11350
S | 8621609 |  | SÄHKÖMOOTTORI AL 400/690V | M3AA225SMA B3 45KW 3000 IE3 | S8601B | Moottorit ABB LB | E | KPL | 11360 | KPL | 1 | 11360
S | 6445089 | 4012078877640 | KATKAISUTYÖKALU KLAUKE | ESG55CFM 120kN MAX 55MM | S6441B | Työ turva työkalut Klauke LB | E | KPL | 11370 | KPL | 1 | 11370
S | 3642713 | 6417019115405 | TURVAKYTKIN VÄÄNNIN ABB | OT1000BLRR3TZ | S3610B | Turvakytkimet ABB LB | E | KPL | 11420 | KPL | 1 | 11420
S | 3641690 | 6417019404462 | VAIHTOKYTKIN ABB | 4-NAP. 800A 690V AC-22A | S3602B | Tehokytk -katkais ABB LB | E | KPL | 11450 | KPL | 1 | 11450
S | 3641691 | 6417019404837 | VAIHTOKYTKIN ABB | 4-NAP. 800A 690V AC-22A | S3602B | Tehokytk -katkais ABB LB | E | KPL | 11450 | KPL | 1 | 11450
S | 7526032 | 6410075260324 | MITTALAITE FINNSAT | DVB-T/T2/C/C2/S/S2 WIFI HEVC | S7505A | Antennituotteet Finnsat LA | E | KPL | 11450 | KPL | 1 | 11450
S | 3510730 | 6438526002217 | LATAUSASEMAKESKUS AHMA | LKM16608X (100A/125A/160A) | S3463B | Latausasemakeskukset Utu LB | E | KPL | 11460 | KPL | 1 | 11460
S | 3655480 | 8015644627270 | KOMPAKTIKATKAISIJA ABB | T6L630FF4LSIG 630 LSIG/4-N | S3602B | Tehokytk -katkais ABB LB | E | KPL | 11470 | KPL | 1 | 11470
S | 8420465 | 3553340710599 | UPS ONLINE 9PX | EATON 9PX 8000I RT NETPACK G2 | S8403B | UPS-Järjestelmät Eaton LB | E | KPL | 11470 | KPL | 1 | 11470
S | 3641580 | 6417019413563 | KUORMANKYTKIN VÄÄNTÖ ABB | OT2000E03P | S3602B | Tehokytk -katkais ABB LB | E | KPL | 11480 | KPL | 1 | 11480
S | 3641583 | 6417019414409 | KUORMANKYTKIN VÄÄNTÖ ABB | OT2000E12P | S3602B | Tehokytk -katkais ABB LB | E | KPL | 11480 | KPL | 1 | 11480
S | 3661770 | 6417019309385 | KUORMANKYTKIN VÄÄNTÖ ABB | OT1600E04P | S3602B | Tehokytk -katkais ABB LB | E | KPL | 11480 | KPL | 1 | 11480
S | 3661778 | 6417019338453 | KUORMANKYTKIN VÄÄNTÖ ABB | OT1600E22P | S3602B | Tehokytk -katkais ABB LB | E | KPL | 11480 | KPL | 1 | 11480
S | 3888637 | 6410038886370 | TAAJUUSM VACON 100 FLOW 55KW | VACON0100-3L-0105-5-FLOW IP21 | S3804B | Taajuusm pehmokäyn Danfoss LB | E | KPL | 11490 | KPL | 1 | 11490
S | 3600197 | 6417019480923 | MAADOITUSKYTKIN ABB | OT1600EM03P | S3602B | Tehokytk -katkais ABB LB | E | KPL | 11510 | KPL | 1 | 11510
S | 3655478 | 8015644627638 | KOMPAKTIKATKAISIJA ABB | T6H800FF4LSIG 800 LSIG/4-N | S3602B | Tehokytk -katkais ABB LB | E | KPL | 11510 | KPL | 1 | 11510
S | 3658514 | 3606485952901 | VAIHTOKYTKIN TRANSFERPACT | TR25 ETÄOHJATTAVA 3P 320A 400V | S3607B | Tehokytk -katkais Schneider LB | E | KPL | 11510 | KPL | 1 | 11510
S | 8621640 |  | SÄHKÖMOOTTORI AL 400/690V | M3AA225SMA B3 30KW 1000 IE3 | S8601B | Moottorit ABB LB | E | KPL | 11510 | KPL | 1 | 11510
S | 3641573 | 6417019378022 | VAIHTOKYTKIN ABB | 4-NAP. 1000A 690V AC-22A | S3602B | Tehokytk -katkais ABB LB | E | KPL | 11540 | KPL | 1 | 11540
S | 8408581 | 7640169261398 | UPS ONLINE POWERSCALE PS33A | UPS 10KVA/9KW/0MIN | S8401B | UPS laitteet ja muuntajat LB | E | KPL | 11540 | KPL | 1 | 11540
S | 8411678 | 731304340720 | UPS ONLINE EASY 3-SERIES | EASY UPS 3S 10KVA 400V 3:1 | S8402B | UPS- järjestelmät Schneider LB | E | KPL | 11560 | KPL | 1 | 11560
S | 5213409 |  | Protection pipe | 110/90 BLACK/YELLOW 250M PE | S5213B | Kaapelin suoj+liitos Uponor LB | E | KPL | 11620 | KPL | 1 | 11620
S | 3458452 | 3606486055274 | TUULETIN CLIMASYS | JÄÄHDYTIN 3.2KW 230V | S3418B | Kotelot Schneider LB | E | KPL | 11640 | KPL | 1 | 11640
S | 3885186 | 3606480701467 | TAAJUUSMUUTTAJA ALTIVAR | ATV630D90N4 400V 3 90KW IP21 | S3805B | Taajuusm pehmokäyn Schneid LB | E | KPL | 11640 | KPL | 1 | 11640
S | 8420456 | 3553340710698 | UPS ONLINE 9PX | EATON 9SX 11000I G2 | S8403B | UPS-Järjestelmät Eaton LB | E | KPL | 11640 | KPL | 1 | 11640
S | 3601220 | 6417019501895 | MAADOITUSKYTKIN ABB | 3-NAP. 2000A 690V AC-22A | S3602B | Tehokytk -katkais ABB LB | E | KPL | 11660 | KPL | 1 | 11660
S | 8621627 |  | SÄHKÖMOOTTORI AL 400/690V | M3AA225SMB B5 45KW 1500 IE3 | S8601B | Moottorit ABB LB | E | KPL | 11660 | KPL | 1 | 11660
S | 8417391 | 743172040299 | UPS ONLINE 9-SARJA | 9PX 8000VA/7200W HOTSWAP 3:1 | S8403B | UPS-Järjestelmät Eaton LB | E | KPL | 11670 | KPL | 1 | 11670
S | 3781848 | 3606481922700 | KONTAKTORI TESYS | LC1G6304EHEA 4NO AC=440V 1050A | S3714B | Kont. F- ja G-sarja Schneid LB | E | KPL | 11690 | KPL | 1 | 11690
S | 3781858 | 3606481922809 | KONTAKTORI TESYS | LC1G6304LSEA 4NO AC=440V 1050A | S3714B | Kont. F- ja G-sarja Schneid LB | E | KPL | 11690 | KPL | 1 | 11690
S | 3658518 | 3606485952864 | VAIHTOKYTKIN TRANSFERPACT | TR25 ETÄOHJATTAVA 4P 320A 400V | S3607B | Tehokytk -katkais Schneider LB | E | KPL | 11700 | KPL | 1 | 11700
S | 3707172 | 7320500222034 | KONTAKTORI ABB | 3-NAP. 315KW 2S,2A 580A(AC-3) | S3716B | Kontaktorit >100A AC3 ABB LB | E | KPL | 11710 | KPL | 1 | 11710
S | 3804196 |  | TAAJUUSMUUTTAJA 55kW: IP21 | ACS880-01-061A-7 | S3802B | Taajuusm pehmokäyn ABB LB | E | KPL | 11720 | KPL | 1 | 11720
S | 8438380 |  | UPS ONLINE SMART-UPS | SMART-UPS SRT 5KVA | S8402B | UPS- järjestelmät Schneider LB | E | KPL | 11740 | KPL | 1 | 11740
S | 3804262 | 6438177306115 | TAAJUUSMUUTTAJA. 400V. IP55 | ACS580-01-169A-4+B056. 90KW | S3802B | Taajuusm pehmokäyn ABB LB | E | KPL | 11760 | KPL | 1 | 11760
S | 3642431 | 6417019063393 | TURVAKYTKIN VÄÄNNIN ABB | OT1000BFCC3T | S3610B | Turvakytkimet ABB LB | E | KPL | 11780 | KPL | 1 | 11780
S | 9880548 |  | Akkupaketti Sungrow SBH | SBH350 - 35,0kWh | S80310 | Sungrow Pienet akut P0 | E | KPL | 11785 | KPL | 1 | 11785
S | 9537731 |  | INVERTTERI HUAWEI MG0 | SUN2000-150KTL-MG0 (150 KW) | S80170 | Aurinkosähkö Huawei X P0 | V | KPL | 11820 | KPL | 1 | 11820
S | 3641586 | 6417019413556 | KUORMANKYTKIN VÄÄNTÖ ABB | OT2500E03N3P | S3602B | Tehokytk -katkais ABB LB | E | KPL | 11830 | KPL | 1 | 11830
S | 3800353 | 7320500501504 | PEHMOKÄYNNISTIN ABB | 110W (SUORA)/184KW(KOLMIO)208- | S3809B | Pehmokäynnistimet ABB LB | E | KPL | 11830 | KPL | 1 | 11830
S | 2820378 | 3595864174426 | LOGIIKKAMODUULI MODICON | CPU, M580, LEVEL 20, RIO&DIO | S3903B | Automaatiotuott. Schneider LB | E | KPL | 11840 | KPL | 1 | 11840
S | 7143304 | 3606480698538 | TURVAVALOKESKUS EXIWAY | CBS NANO 2,5/2 1500/1PB | S42300 | Turvavalaisimet Schneider P0 | E | KPL | 11840 | KPL | 1 | 11840
S | 9872639 |  | VALOKUITUKAAP. SISÄ COMMSCOPE | 96- FIBER MPO-MPO TRUNK 45M SM | S7200B | Valokuitutuott. ja tarv. LB | E | KPL | 11850 | KPL | 1 | 11850
S | 6445251 | 4012078996181 | KATKAISUTYÖKALU KLAUKE | ESG65RMCCFM 60kN MAX 65MM | S6441B | Työ turva työkalut Klauke LB | E | KPL | 11860 | KPL | 1 | 11860
S | 3510714 | 6438526002057 | LATAUSASEMAKESKUS AHMA | LK16316VX (100A/125A/160A) | S3463B | Latausasemakeskukset Utu LB | E | KPL | 11870 | KPL | 1 | 11870
S | 3662327 | 6419410227022 | TURVAKYTKIN VÄÄNNIN KUT | 3X1000A 400V 560KW 1NO/1NC | S3604B | Tehokytk -katkais Katko LB | E | KPL | 11870 | KPL | 1 | 11870
S | 6752203 | 0095969550925 | ERISTYSVASTUSMITTARI EPROD | FLUKE-1555 10kV | S6716B | Mittarit laskurit Fluke LB | E | KPL | 11870 | KPL | 1 | 11870
S | 3510768 | 6438526002590 | LATAUSASEMAKESKUS AHMA | LJK12308VX (80A/100A/125A) | S3463B | Latausasemakeskukset Utu LB | E | KPL | 11900 | KPL | 1 | 11900
S | 3709252 | 7320500250228 | KONTAKTORI ABB | 3-NAP. 315KW 1S,1A 580A(AC-3) | S3716B | Kontaktorit >100A AC3 ABB LB | E | KPL | 11900 | KPL | 1 | 11900
S | 5702030 |  | ESTOKELAPARISTO CIRCUTOR | OPTIM FR4 P&P-200-400-7% | S5703B | Jakelumuuntajat UTU X LB | E | KPL | 11930 | KPL | 1 | 11930
S | 2307423 | 7350024467154 | KÖYSIRAJAKYTKIN JOKAB SAFETY | LINESTRONG3RZ 4NO+2NC | S2304B | Erikoiskytkimet ABB LB | E | KPL | 11940 | KPL | 1 | 11940
S | 3709335 | 7320500217702 | KONTAKTORI ABB | 3-NAP 400KW. 1S.1A 750A(AC-3) | S3611B | Kytkinvarokkeet ABB LB | V | KPL | 11970 | KPL | 1 | 11970
S | 6445094 | 4012078882729 | KATKAISUTYÖKALU KLAUKE | ESG85CFM 60kN MAX 85MM | S6441B | Työ turva työkalut Klauke LB | E | KPL | 11980 | KPL | 1 | 11980
S | 3658506 | 3606485952987 | VAIHTOKYTKIN TRANSFERPACT | TA63 320A 3P VALINTAKYTKIN-HMI | S3607B | Tehokytk -katkais Schneider LB | E | KPL | 12000 | KPL | 1 | 12000
S | 3804156 |  | TAAJUUSMUUTTAJA. ABB | ACS880-01-169A-3 | S3802B | Taajuusm pehmokäyn ABB LB | E | KPL | 12020 | KPL | 1 | 12020
S | 3804181 |  | TAAJUUSMUUTTAJA 90kW: IP21 | ACS880-01-156A-5 | S3802B | Taajuusm pehmokäyn ABB LB | E | KPL | 12020 | KPL | 1 | 12020
S | 3658515 | 3606485952895 | VAIHTOKYTKIN TRANSFERPACT | TR25 ETÄOHJATTAVA 3P 400A 400V | S3607B | Tehokytk -katkais Schneider LB | E | KPL | 12040 | KPL | 1 | 12040
S | 3655425 | 8015644630577 | KOMPAKTIKATKAISIJA ABB | T6N1000FF4LS 1000 LS-I/4-N | S3602B | Tehokytk -katkais ABB LB | E | KPL | 12060 | KPL | 1 | 12060
S | 8621610 |  | SÄHKÖMOOTTORI AL 400/690V | M3AA225SMA B5 45KW 3000 IE3 | S8601B | Moottorit ABB LB | E | KPL | 12070 | KPL | 1 | 12070
S | 3510711 | 6438526002026 | LATAUSASEMAKESKUS AHMA | LK25324X (160A/200A/250A) | S3463B | Latausasemakeskukset Utu LB | E | KPL | 12080 | KPL | 1 | 12080
S | 3658519 | 3606485952857 | VAIHTOKYTKIN TRANSFERPACT | TR25 ETÄOHJATTAVA 4P 400A 400V | S3607B | Tehokytk -katkais Schneider LB | E | KPL | 12080 | KPL | 1 | 12080
S | 3634063 | 4015082660284 | KUORMANKYTKIN VIPU NZM | N4-1600 | S3625B | Tehok. ja katk. Eaton LB | E | KPL | 12100 | KPL | 1 | 12100
S | 3638124 | 6417019387611 | KYTKINVAROKE ABB | 3-NAP. 630A 690V AC-22A DIN | S3611B | Kytkinvarokkeet ABB LB | E | KPL | 12130 | KPL | 1 | 12130
S | 8621641 |  | SÄHKÖMOOTTORI AL 400/690V | M3AA225SMA B5 30KW 1000 IE3 | S8601B | Moottorit ABB LB | E | KPL | 12130 | KPL | 1 | 12130
S | 3655457 | 8015644627751 | KOMPAKTIKATKAISIJA ABB | T6L800FF4LSI 800 LSI/4-N | S3602B | Tehokytk -katkais ABB LB | E | KPL | 12140 | KPL | 1 | 12140
S | 3655481 | 8015644627768 | KOMPAKTIKATKAISIJA ABB | T6L800FF4LSIG 800 LSIG/4-N | S3602B | Tehokytk -katkais ABB LB | E | KPL | 12140 | KPL | 1 | 12140
S | 3660823 | 6417019416786 | KUORMANKYTKIN VÄÄNTÖ ABB | KUORMANKYTKIN | S3602B | Tehokytk -katkais ABB LB | E | KPL | 12150 | KPL | 1 | 12150
S | 3658507 | 3606485952970 | VAIHTOKYTKIN TRANSFERPACT | TA63 400A 3P VALINTAKYTKIN-HMI | S3607B | Tehokytk -katkais Schneider LB | E | KPL | 12150 | KPL | 1 | 12150
S | 8420457 | 3553340710704 | UPS ONLINE 9PX | EATON 9SX 11000I RT4U G2 | S8403B | UPS-Järjestelmät Eaton LB | E | KPL | 12150 | KPL | 1 | 12150
S | 3642526 | 6417019285368 | TURVAKYTKIN VÄÄNNIN EMC ABB | OT800EUUR3TZ | S3610B | Turvakytkimet ABB LB | E | KPL | 12170 | KPL | 1 | 12170
S | 3612659 | 8433996007876 | VAIHTOKYTKIN TELERGON | S5F25003PP0 3X2500A 1000V 50KA | S3622B | KYTKIMET TELERGON ELP LB | E | KPL | 12190 | KPL | 1 | 12190
S | 2712000 | 7320500382172 | VALOKAARIVARTIJA ABB | TVOC-2, 100-240VDC TAI AC 50-6 | S2703B | Ohjaus säätö ABB LB | E | KPL | 12200 | KPL | 1 | 12200
S | 3641594 | 6417019414461 | KUORMANKYTKIN VÄÄNTÖ ABB | 3-NAP. 2500A 690V AC-22A | S3602B | Tehokytk -katkais ABB LB | E | KPL | 12220 | KPL | 1 | 12220
S | 3510719 | 6438526002101 | LATAUSASEMAKESKUS AHMA | LK25236X (160A/200A/250A) | S3463B | Latausasemakeskukset Utu LB | E | KPL | 12230 | KPL | 1 | 12230
S | 3655443 | 8015644630744 | KOMPAKTIKATKAISIJA ABB | T6H1000FF3LSI 1000 LSI/3-N | S3602B | Tehokytk -katkais ABB LB | E | KPL | 12230 | KPL | 1 | 12230
S | 2307421 | 7350024467123 | KÖYSIRAJAKYTKIN JOKAB SAFETY | LINESTRONG3LZ 4NO+2NC | S2304B | Erikoiskytkimet ABB LB | E | KPL | 12240 | KPL | 1 | 12240
S | 3709045 | 7320500540855 | KONTAKTORI ABB | 3-NAP.315KW,1S,2A,580A(AC-3) | S3716B | Kontaktorit >100A AC3 ABB LB | E | KPL | 12240 | KPL | 1 | 12240
S | 3709046 | 7320500540848 | KONTAKTORI ABB | 3-NAP.315KW,1S,2A,580A(AC-3) | S3716B | Kontaktorit >100A AC3 ABB LB | E | KPL | 12240 | KPL | 1 | 12240
S | 3709047 | 7320500540831 | KONTAKTORI ABB | 3-NAP.315KW,1S,2A,580A(AC-3) | S3716B | Kontaktorit >100A AC3 ABB LB | E | KPL | 12240 | KPL | 1 | 12240
S | 3709048 | 7320500540824 | KONTAKTORI ABB | 3-NAP.315KW,1S,2A,580A(AC-3) | S3716B | Kontaktorit >100A AC3 ABB LB | E | KPL | 12240 | KPL | 1 | 12240
S | 3886840 | 3606480884047 | TAAJUUSMUUTTAJA ALTIVAR | ATV950D55N4E 400V 55KW IP55 | S3805B | Taajuusm pehmokäyn Schneid LB | E | KPL | 12240 | KPL | 1 | 12240
S | 3655428 | 8015644630676 | KOMPAKTIKATKAISIJA ABB | T6S1000FF4LS 1000 LS-I/4-N | S3602B | Tehokytk -katkais ABB LB | E | KPL | 12270 | KPL | 1 | 12270
S | 3634071 | 4015082657604 | KOMPAKTIKATKAISIJA NZM | NZMN4-AE1000 | S3625B | Tehok. ja katk. Eaton LB | E | KPL | 12270 | KPL | 1 | 12270
S | 4304106 | 6410043041061 | VALOMASTO LUXTOWER | 7m 4x150W LED PYÖRILLÄ | S4333B | Työmaavalaisimet TSR LB | E | KPL | 12290 | KPL | 1 | 12290
S | 5702031 |  | ESTOKELAPARISTO CIRCUTOR | OPTIM FR4 P&P-240-400-7% | S5703B | Jakelumuuntajat UTU X LB | E | KPL | 12300 | KPL | 1 | 12300
S | 3641587 | 6417019392493 | KUORMANKYTKIN VÄÄNTÖ ABB | OT2500E04P | S3602B | Tehokytk -katkais ABB LB | E | KPL | 12310 | KPL | 1 | 12310
S | 3804586 | 7320500515037 | PEHMOKÄYNNISTIN ABB | 132KW(SUORA)/400V, APUJÄNNITE | S3809B | Pehmokäynnistimet ABB LB | E | KPL | 12330 | KPL | 1 | 12330
S | 2712155 | 7320500410608 | LOGIIKKAMODUULI JOKAB SAFETY | PLUTO B42 AS-I TURVALOGIIKKA | S2707B | Koneturvatuotteet ABB LB | E | KPL | 12340 | KPL | 1 | 12340
S | 7118969 | 6438045009612 | TURVAVALOKESKUS TAPSA CONTROL | TKT6808C 230V 8 X 350W | S4203B | Turvavalaisimet Teknoware LB | E | KPL | 12350 | KPL | 1 | 12350
S | 3658510 | 3606485952949 | VAIHTOKYTKIN TRANSFERPACT | TA63 320A 4P VALINTAKYTKIN-HMI | S3607B | Tehokytk -katkais Schneider LB | E | KPL | 12370 | KPL | 1 | 12370
S | 3735349 |  | Contactor | 208212 | S3701B | Moottorilähtökomponentit LB | E | KPL | 12370 | KPL | 1 | 12370
S | 3735350 | 4015082082130 | KONTAKTORI EATON | DILM500/22(RA250) | S3701B | Moottorilähtökomponentit LB | E | KPL | 12370 | KPL | 1 | 12370
S | 3888652 | 6410038886523 | TAAJUUSM VACON 100 FLOW 55KW | VACON0100-3L-0105-5-FLOW+IP54 | S3804B | Taajuusm pehmokäyn Danfoss LB | E | KPL | 12370 | KPL | 1 | 12370
S | 3458451 | 3606486055182 | TUULETIN CLIMASYS | JÄÄHDYTIN 304L 2KW 380/460V | S3418B | Kotelot Schneider LB | E | KPL | 12380 | KPL | 1 | 12380
S | 8438381 |  | UPS ONLINE SMART-UPS | SMART-UPS SRT RM 5KVA 230V | S8402B | UPS- järjestelmät Schneider LB | E | KPL | 12380 | KPL | 1 | 12380
S | 3434431 | 6410034344317 | TYÖMAAN PÄÄKESKUS FE TEHO | TPK 250C30 250A IP44 FE/AL | S3452B | Keskukset Vohek LB | E | KPL | 12400 | KPL | 1 | 12400
S | 3510748 | 6438526002392 | LATAUSASEMAKESKUS AHMA | LKM12212VX (80A/100A/125A) | S3463B | Latausasemakeskukset Utu LB | E | KPL | 12410 | KPL | 1 | 12410
S | 5761400 |  | Oil-immersed transformer | CTO50/20.5-D-E2-V | S5701B | JAKELUMUUNTAJA HITACHI X LB | E | KPL | 12420 | KPL | 1 | 12420
S | 3655449 | 8015644630454 | KOMPAKTIKATKAISIJA ABB | T6N1000FF4LSI 1000 LSI/4-N | S3602B | Tehokytk -katkais ABB LB | E | KPL | 12430 | KPL | 1 | 12430
S | 3638125 | 6417019387710 | KYTKINVAROKE ABB | OSM630D3N3M230C | S3611B | Kytkinvarokkeet ABB LB | E | KPL | 12440 | KPL | 1 | 12440
S | 3800352 | 7320500501443 | PEHMOKÄYNNISTIN ABB | 90KW (SUORA)/160KW(KOLMIO)208- | S3809B | Pehmokäynnistimet ABB LB | E | KPL | 12460 | KPL | 1 | 12460
S | 3658516 | 3606485952888 | VAIHTOKYTKIN TRANSFERPACT | TR25 ETÄOHJATTAVA 3P 500A 400V | S3607B | Tehokytk -katkais Schneider LB | E | KPL | 12470 | KPL | 1 | 12470
S | 5709070 | 06430081550387 | JAKELUMUUNTAJA KKM | 100 KVA 20/1 KV ECO VOK | S5706B | JAKELUMUUNTAJA KKM X LB | V | KPL | 12480 | KPL | 1 | 12480
S | 3636562 | 3250613349967 | KOMPAKTIKATKAISIJA H3 | HEF991H 4N 50%/100% 1600A 70KA | S3608B | Tehokytkimet UTU LB | E | KPL | 12520 | KPL | 1 | 12520
S | 3881390 | 3606481089168 | PEHMOKÄYNNISTIN ALTISTART | ATS480C66Y, 660A, 208...690V | S3805B | Taajuusm pehmokäyn Schneid LB | E | KPL | 12540 | KPL | 1 | 12540
S | 6429502 | 5414506003598 | PURISTUSPIHDIT RAYCHEM | PI-TOOL-SET-02 PI-KAAP 6-25mm2 | S6401B | Työ turva tunnusväl LB | E | KPL | 12540 | KPL | 1 | 12540
S | 3655446 | 8015644630355 | KOMPAKTIKATKAISIJA ABB | T6L1000FF3LSI 1000 LSI/3-N | S3602B | Tehokytk -katkais ABB LB | E | KPL | 12560 | KPL | 1 | 12560
S | 3658511 | 3606485952932 | VAIHTOKYTKIN TRANSFERPACT | TA63 400A 4P VALINTAKYTKIN-HMI | S3607B | Tehokytk -katkais Schneider LB | E | KPL | 12560 | KPL | 1 | 12560
S | 3885724 | 3606480701726 | TAAJUUSMUUTTAJA ALTIVAR | ATV650D75N4E 400V 75KW IP55 | S3805B | Taajuusm pehmokäyn Schneid LB | E | KPL | 12560 | KPL | 1 | 12560
S | 3458453 | 3606486055281 | TUULETIN CLIMASYS | JÄÄHDYTIN 3.2KW 380/460V | S3418B | Kotelot Schneider LB | E | KPL | 12570 | KPL | 1 | 12570
S | 3804238 | 6438177505334 | TAAJUUSMUUTTAJA 90kW: IP21 | ACS880-01-169A-3+E200 | S3802B | Taajuusm pehmokäyn ABB LB | E | KPL | 12570 | KPL | 1 | 12570
S | 3885812 | 3606480883729 | TAAJUUSMUUTTAJA ALTIVAR | ATV930D75M3C 230V 75KW IP00/21 | S3805B | Taajuusm pehmokäyn Schneid LB | E | KPL | 12570 | KPL | 1 | 12570
S | 8408582 | 7640169261435 | UPS ONLINE POWERSCALE PS33A | UPS 15KVA/13.5KW/0MIN | S8401B | UPS laitteet ja muuntajat LB | E | KPL | 12570 | KPL | 1 | 12570
S | 3510738 | 6438526002293 | LATAUSASEMAKESKUS AHMA | LKM16316X (100A/125A/160A) | S3463B | Latausasemakeskukset Utu LB | E | KPL | 12580 | KPL | 1 | 12580
S | 3510746 | 6438526002378 | LATAUSASEMAKESKUS AHMA | LKM16224X (100A/125A/160A) | S3463B | Latausasemakeskukset Utu LB | E | KPL | 12580 | KPL | 1 | 12580
S | 3885898 | 3606480883880 | TAAJUUSMUUTTAJA ALTIVAR | ATV950D75N4 400V 3 75KW IP55 | S3805B | Taajuusm pehmokäyn Schneid LB | E | KPL | 12580 | KPL | 1 | 12580
S | 2820359 | 3606489705480 | LOGIIKKAMODUULI MODICON | CPU, M580 SAFETY, LEVEL 20 | S3903B | Automaatiotuott. Schneider LB | E | KPL | 12580 | KPL | 1 | 12580
S | 8408591 | 7640169261480 | UPS ONLINE POWERSCALE PS33B | UPS 10KVA/9KW/0MIN | S8401B | UPS laitteet ja muuntajat LB | E | KPL | 12590 | KPL | 1 | 12590
S | 3658520 | 3606485952840 | VAIHTOKYTKIN TRANSFERPACT | TR25 ETÄOHJATTAVA 4P 500A 400V | S3607B | Tehokytk -katkais Schneider LB | E | KPL | 12610 | KPL | 1 | 12610
S | 3655467 | 8015644630751 | KOMPAKTIKATKAISIJA ABB | T6H1000FF3LSIG 1000 LSIG/3-N | S3602B | Tehokytk -katkais ABB LB | E | KPL | 12640 | KPL | 1 | 12640
S | 3885864 | 3606480883446 | TAAJUUSMUUTTAJA ALTIVAR | ATV930D90N4C 400V 3 90KW IP21 | S3805B | Taajuusm pehmokäyn Schneid LB | E | KPL | 12640 | KPL | 1 | 12640
S | 3510734 | 6438526002255 | LATAUSASEMAKESKUS AHMA | LKM16412X (100A/125A/160A) | S3463B | Latausasemakeskukset Utu LB | E | KPL | 12670 | KPL | 1 | 12670
S | 5709076 |  | JAKELUMUUNTAJA KKM | 50 KVA 20/0,41 KV BIO OIL | S5706B | JAKELUMUUNTAJA KKM X LB | E | KPL | 12670 | KPL | 1 | 12670
S | 3655452 | 8015644630690 | KOMPAKTIKATKAISIJA ABB | T6S1000FF4LSI 1000 LSI/4-N | S3602B | Tehokytk -katkais ABB LB | E | KPL | 12680 | KPL | 1 | 12680
S | 77307333 | 7332552014574 | VENTTIILI SCHNEIDER VP221 | PIBCV,DN150,160000L/H | S2814B | Toimilaitteet Schneider ISO LB | E | KPL | 12720 | KPL | 1 | 12720
S | 6752201 | 0095969550987 | ERISTYSVASTUSMITTARI EPROD | FLUKE-1550C/KIT 5kV PAKETTI | S6703B | Osoittavat mittarit Fluke LB | E | KPL | 12740 | KPL | 1 | 12740
S | 3501600 | 7331185207698 | LATAUSASEMAKESKUS GARO | GKSM-EM9 250A, 9X63A DLM | S3515B | Latausasemat Garo LB | E | KPL | 12760 | KPL | 1 | 12760
S | 3888275 | 6410038882754 | TAAJUUSM VACON 100 55KW 3 | VACON0100-3L-0105-5 IP21 | S3804B | Taajuusm pehmokäyn Danfoss LB | E | KPL | 12760 | KPL | 1 | 12760
S | 8411679 | 731304341888 | UPS ONLINE EASY 3-SERIES | EASY UPS 3S 15KVA 400V 3:1 | S8402B | UPS- järjestelmät Schneider LB | E | KPL | 12770 | KPL | 1 | 12770
S | 9872640 |  | VALOKUITUKAAP. SISÄ COMMSCOPE | 96- FIBER MPO-MPO TRUNK 52M SM | S7200B | Valokuitutuott. ja tarv. LB | E | KPL | 12800 | KPL | 1 | 12800
S | 3655473 | 8015644630461 | KOMPAKTIKATKAISIJA ABB | T6N1000FF4LSIG 1000 LSIG/4-N | S3602B | Tehokytk -katkais ABB LB | E | KPL | 12850 | KPL | 1 | 12850
S | 3885708 | 3606480701641 | TAAJUUSMUUTTAJA ALTIVAR | ATV650D90N4 400V 3 90KW IP55 | S3805B | Taajuusm pehmokäyn Schneid LB | E | KPL | 12860 | KPL | 1 | 12860
S | 3510754 | 6438526002453 | LATAUSASEMAKESKUS AHMA | LKM12116VX (80A/100A/125A) | S3463B | Latausasemakeskukset Utu LB | E | KPL | 12880 | KPL | 1 | 12880
S | 3660835 | 6417019424651 | KUORMANKYTKIN VÄÄNTÖ ABB | KUORMANKYTKIN | S3602B | Tehokytk -katkais ABB LB | E | KPL | 12890 | KPL | 1 | 12890
S | 3660836 | 6417019424644 | KUORMANKYTKIN VÄÄNTÖ ABB | KUORMANKYTKIN | S3602B | Tehokytk -katkais ABB LB | E | KPL | 12890 | KPL | 1 | 12890
S | 5761328 |  | Distribution transformer | CTO50/20.5-D-E2-PL | S5701B | JAKELUMUUNTAJA HITACHI X LB | E | KPL | 12910 | KPL | 1 | 12910
S | 2712557 | 7320500511732 | VALOKAARIVARTIJA ABB | TVOC-2,100-240VDC/AC | S2703B | Ohjaus säätö ABB LB | E | KPL | 12920 | KPL | 1 | 12920
S | 3642815 | 6417019115344 | TURVAKYTKIN VÄÄNNIN ABB | OT1000BAUR3TZ | S3610B | Turvakytkimet ABB LB | E | KPL | 12920 | KPL | 1 | 12920
S | 5761239 |  | JAKELUMUUNTAJA HITACHI ENERGY | CTO50/D-E2-VCG | S5701B | JAKELUMUUNTAJA HITACHI X LB | E | KPL | 12940 | KPL | 1 | 12940
S | 5761281 |  | Oil-immersed transformer | CTO50/D-E2-CG | S5701B | JAKELUMUUNTAJA HITACHI X LB | E | KPL | 12940 | KPL | 1 | 12940
S | 3642835 | 6417019115337 | TURVAKYTKIN VÄÄNNIN ABB | OT1000BAUC3TZ | S3610B | Turvakytkimet ABB LB | E | KPL | 12950 | KPL | 1 | 12950
S | 6752205 | 0095969550970 | ERISTYSVASTUSMITTARI EPROD | FLUKE-1555IKIT 10kV PAKETTI | S6716B | Mittarit laskurit Fluke LB | E | KPL | 12960 | KPL | 1 | 12960
S | 3415806 | 6410034158068 | TYÖMAAN PÄÄKESKUS FE TSR-MHUB | 50008990. TSR-MHUB 160A | S3420B | Työm.keskukset A-collection LB | E | KPL | 12970 | KPL | 1 | 12970
S | 3641582 | 6417019413594 | KUORMANKYTKIN VÄÄNTÖ ABB | OT2000E04P | S3602B | Tehokytk -katkais ABB LB | E | KPL | 12980 | KPL | 1 | 12980
S | 3641584 | 6417019414416 | KUORMANKYTKIN VÄÄNTÖ ABB | OT2000E22P | S3602B | Tehokytk -katkais ABB LB | E | KPL | 12980 | KPL | 1 | 12980
S | 3634079 | 4015082657703 | KOMPAKTIKATKAISIJA NZM | NZMN4-VE1000 | S3625B | Tehok. ja katk. Eaton LB | E | KPL | 12980 | KPL | 1 | 12980
S | 8420466 | 3553340710605 | UPS ONLINE 9PX | EATON 9PX 8000I HOTSWAP NET G2 | S8403B | UPS-Järjestelmät Eaton LB | E | KPL | 12980 | KPL | 1 | 12980
S | 7143305 | 3606480698545 | TURVAVALOKESKUS EXIWAY | CBS NANO 2,5/4 1500/1PB | S42300 | Turvavalaisimet Schneider P0 | E | KPL | 13020 | KPL | 1 | 13020
S | 3510762 | 6438526002538 | LATAUSASEMAKESKUS AHMA | LJK16412X (100A/125A/160A) | S3463B | Latausasemakeskukset Utu LB | E | KPL | 13060 | KPL | 1 | 13060
S | 8438419 |  | UPS ONLINE SMART-UPS | SMART-UPS SRT RM HW 5KVA 230V | S8402B | UPS- järjestelmät Schneider LB | E | KPL | 13060 | KPL | 1 | 13060
S | 3885852 | 3606480883415 | TAAJUUSMUUTTAJA ALTIVAR | ATV930D90N4 400V 3 90KW IP21 | S3805B | Taajuusm pehmokäyn Schneid LB | E | KPL | 13070 | KPL | 1 | 13070
S | 6406312 | 6410064063127 | PURISTUSPÄÄ ELPRESS | V1470 CU 500-1000mm Al 630-120 | S6403B | Työ turva tunnusväl Elpress LB | E | KPL | 13070 | KPL | 1 | 13070
S | 9872619 |  | VALOKUITUKAAP. SISÄ COMMSCOPE | 48- FIBER MPO-MPO TRUNK 150M | S7200B | Valokuitutuott. ja tarv. LB | E | KPL | 13080 | KPL | 1 | 13080
S | 3601485 | 6417019481081 | MAADOITUSKYTKIN ABB | OT2500EM03W8P | S3602B | Tehokytk -katkais ABB LB | E | KPL | 13110 | KPL | 1 | 13110
S | 3658498 | 3606485953069 | VAIHTOKYTKIN TRANSFERPACT | TA63 ACTIVE 300A 3P LCD-HMI | S3607B | Tehokytk -katkais Schneider LB | E | KPL | 13110 | KPL | 1 | 13110
S | 3642117 | 6417019371061 | TURVAKYTKIN VÄÄNNIN ABB | OT315ESUR3TZ | S3610B | Turvakytkimet ABB LB | E | KPL | 13110 | KPL | 1 | 13110
S | 3634027 | 4015082657840 | KOMPAKTIKATKAISIJA NZM | NZMN4-ME875 | S3625B | Tehok. ja katk. Eaton LB | E | KPL | 13130 | KPL | 1 | 13130
S | 7143312 | 3606480698613 | TURVAVALOKESKUS EXIWAY | CBS MULTI 1500/2,5/12 SCB | S42300 | Turvavalaisimet Schneider P0 | E | KPL | 13130 | KPL | 1 | 13130
S | 3601221 | 6417019501901 | MAADOITUSKYTKIN ABB | 4-NAP. 2000A 690V AC-22A | S3602B | Tehokytk -katkais ABB LB | E | KPL | 13140 | KPL | 1 | 13140
S | 3658517 | 3606485952871 | VAIHTOKYTKIN TRANSFERPACT | TR25 ETÄOHJATTAVA 3P 630A 400V | S3607B | Tehokytk -katkais Schneider LB | E | KPL | 13140 | KPL | 1 | 13140
S | 3707173 | 7320500222072 | KONTAKTORI ABB | 3-NAP 400KW, 2S,2A 750A(AC-3) | S3716B | Kontaktorit >100A AC3 ABB LB | E | KPL | 13170 | KPL | 1 | 13170
S | 3709253 | 7320500254851 | KONTAKTORI ABB | 3-NAP 400KW, 1S,1A 750A(AC-3) | S3716B | Kontaktorit >100A AC3 ABB LB | E | KPL | 13170 | KPL | 1 | 13170
S | 3638127 | 6417019387659 | KYTKINVAROKE ABB | OSM800D3M230C | S3611B | Kytkinvarokkeet ABB LB | E | KPL | 13180 | KPL | 1 | 13180
S | 8417392 | 743172045263 | UPS ONLINE 9-SARJA | 9PX 8KVA/7,2KW HOTSWAP NET 3:1 | S8403B | UPS-Järjestelmät Eaton LB | E | KPL | 13210 | KPL | 1 | 13210
S | 8621628 |  | SÄHKÖMOOTTORI AL 400/690V | M3AA250SMA B3 55KW 1500 IE3 | S8601B | Moottorit ABB LB | E | KPL | 13210 | KPL | 1 | 13210
S | 3642735 | 6417019115368 | TURVAKYTKIN VÄÄNNIN ABB | 3-NAP. 560KW 400V AC-23A | S3610B | Turvakytkimet ABB LB | E | KPL | 13230 | KPL | 1 | 13230
S | 5702032 |  | ESTOKELAPARISTO CIRCUTOR | OPTIM FR4 P&P-280-400-7% | S5703B | Jakelumuuntajat UTU X LB | E | KPL | 13230 | KPL | 1 | 13230
S | 3510725 | 6438526002163 | LATAUSASEMAKESKUS AHMA | LK25148X (160A/200A/250A) | S3463B | Latausasemakeskukset Utu LB | E | KPL | 13240 | KPL | 1 | 13240
S | 3510774 | 6438526002651 | LATAUSASEMAKESKUS AHMA | LJK12212VX (80A/100A/125A) | S3463B | Latausasemakeskukset Utu LB | E | KPL | 13240 | KPL | 1 | 13240
S | 3601607 | 6417019581019 | KYTKINVAROKE ABB | OS63GDT22N2P/B20 | S3611B | Kytkinvarokkeet ABB LB | E | KPL | 13240 | KPL | 1 | 13240
S | 3415807 | 6410034158075 | TYÖMAAN PÄÄKESKUS FE TSR-MHUB | 50008991. TSR-MHUB 250A | S3420B | Työm.keskukset A-collection LB | E | KPL | 13260 | KPL | 1 | 13260
S | 3658521 | 3606485952833 | VAIHTOKYTKIN TRANSFERPACT | TR25 ETÄOHJATTAVA 4P 630A 400V | S3607B | Tehokytk -katkais Schneider LB | E | KPL | 13270 | KPL | 1 | 13270
S | 3510704 | 6438526001951 | LATAUSASEMAKESKUS AHMA | LK40616X (250A / 315A / 400A) | S3463B | Latausasemakeskukset Utu LB | E | KPL | 13300 | KPL | 1 | 13300
S | 3510752 | 6438526002439 | LATAUSASEMAKESKUS AHMA | LKM16132X (100A/125A/160A) | S3463B | Latausasemakeskukset Utu LB | E | KPL | 13330 | KPL | 1 | 13330
S | 7143313 | 3606480698620 | TURVAVALOKESKUS EXIWAY | CBS MULTI 1500/2,5/24 SCB | S42300 | Turvavalaisimet Schneider P0 | E | KPL | 13340 | KPL | 1 | 13340
S | 3510783 | 6438526002743 | LATAUSASEMAKESKUS AHMA | LJKM10604 (80A/100A/125A) | S3463B | Latausasemakeskukset Utu LB | E | KPL | 13360 | KPL | 1 | 13360
S | 3601222 | 6417019501918 | MAADOITUSKYTKIN ABB | OT2500EP03P | S3602B | Tehokytk -katkais ABB LB | E | KPL | 13360 | KPL | 1 | 13360
S | 6445096 | 4012078881920 | KATKAISUTYÖKALU KLAUKE | ES105CFM 74kN MAX 105MM | S6441B | Työ turva työkalut Klauke LB | E | KPL | 13360 | KPL | 1 | 13360
S | 6445098 | 4012078884235 | KATKAISUTYÖKALU KLAUKE | ESG105C 120kN MAX 105MM | S6441B | Työ turva työkalut Klauke LB | E | KPL | 13360 | KPL | 1 | 13360
S | 3606133 | 3606487075868 | VAIHTOKYTKIN TRANSFERPACT | TR80 ETÄOHJATTAVA 3P 800A 400V | S3607B | Tehokytk -katkais Schneider LB | E | KPL | 13370 | KPL | 1 | 13370
S | 3637596 | 3250613190187 | VERKONVAIHTOKYTKIN HAGER | HI460 4N 1-0-2 800A 690VAC | S3608B | Tehokytkimet UTU LB | E | KPL | 13380 | KPL | 1 | 13380
S | 6773530 | 3250613281496 | SUMMAVIRTAMUUNTAJA HAGER | HR833 IKK. 150X350 REL. HR5XX | S6706B | Osoittavat mittarit Hager LB | E | KPL | 13380 | KPL | 1 | 13380
S | 9880549 |  | Akkupaketti Sungrow SBH | SBH400 - 40,0kWh | S80310 | Sungrow Pienet akut P0 | E | KPL | 13386.25 | KPL | 1 | 13386.25
S | 3601194 | 6417019505695 | MAADOITUSKYTKIN ABB | 4-NAP. 1600A 690V AC-22A | S3602B | Tehokytk -katkais ABB LB | E | KPL | 13390 | KPL | 1 | 13390
S | 7118970 | 6438045009629 | TURVAVALOKESKUS TAPSA CONTROL | TKT6816C 230V 16 X 350W | S4203B | Turvavalaisimet Teknoware LB | E | KPL | 13390 | KPL | 1 | 13390
S | 3658502 | 3606485953021 | VAIHTOKYTKIN TRANSFERPACT | TA63 ACTIVE 300A 4P LCD-HMI | S3607B | Tehokytk -katkais Schneider LB | E | KPL | 13410 | KPL | 1 | 13410
S | 3642715 | 6417019115375 | TURVAKYTKIN VÄÄNNIN ABB | 3-NAP. 560KW 400V AC-23A | S3610B | Turvakytkimet ABB LB | E | KPL | 13410 | KPL | 1 | 13410
S | 8408592 | 7640169261510 | UPS ONLINE POWERSCALE PS33B | UPS 15KVA/13.5KW/0MIN | S8401B | UPS laitteet ja muuntajat LB | E | KPL | 13410 | KPL | 1 | 13410
S | 3641585 | 6417019391113 | KUORMANKYTKIN VÄÄNTÖ ABB | OT2500E03P | S3602B | Tehokytk -katkais ABB LB | E | KPL | 13440 | KPL | 1 | 13440
S | 3641588 | 6417019391175 | KUORMANKYTKIN VÄÄNTÖ ABB | OT2500E12P | S3602B | Tehokytk -katkais ABB LB | E | KPL | 13440 | KPL | 1 | 13440
S | 3458454 | 3606486055298 | TUULETIN CLIMASYS | JÄÄHDYTIN 4KW 380/460V | S3418B | Kotelot Schneider LB | E | KPL | 13450 | KPL | 1 | 13450
S | 3510772 | 6438526002637 | LATAUSASEMAKESKUS AHMA | LJK16224X (100A/125A/160A) | S3463B | Latausasemakeskukset Utu LB | E | KPL | 13470 | KPL | 1 | 13470
S | 3655470 | 8015644630362 | KOMPAKTIKATKAISIJA ABB | T6L1000FF3LSIG 1000 LSIG/3-N | S3602B | Tehokytk -katkais ABB LB | E | KPL | 13480 | KPL | 1 | 13480
S | 3655476 | 8015644630706 | KOMPAKTIKATKAISIJA ABB | T6S1000FF4LSIG 1000 LSIG/4-N | S3602B | Tehokytk -katkais ABB LB | E | KPL | 13480 | KPL | 1 | 13480
S | 3707160 | 7320500355114 | KONTAKTORI ABB | 3-NAP. 1S,1A 1260A(AC-1) | S3716B | Kontaktorit >100A AC3 ABB LB | E | KPL | 13490 | KPL | 1 | 13490
S | 3804136 |  | TAAJUUSMUUTTAJA. 400V. IP21 | ACS580-01-206A-4. 110KW | S3802B | Taajuusm pehmokäyn ABB LB | E | KPL | 13500 | KPL | 1 | 13500
S | 3606134 | 3606487075882 | VAIHTOKYTKIN TRANSFERPACT | TR80 ETÄOHJATTAVA 4P 800A 400V | S3607B | Tehokytk -katkais Schneider LB | E | KPL | 13510 | KPL | 1 | 13510
S | 5761185 |  | JAKELUMUUNTAJA HITACHI ENERGY | CTO50/1-E2 | S5701B | JAKELUMUUNTAJA HITACHI X LB | E | KPL | 13520 | KPL | 1 | 13520
S | 3601509 | 6417019524771 | KUORMANKYTKIN VÄÄNTÖ ABB | 2-NAP. 2000A 415V AC-21B | S3602B | Tehokytk -katkais ABB LB | E | KPL | 13580 | KPL | 1 | 13580
S | 3641596 | 6417019414485 | KUORMANKYTKIN VÄÄNTÖ ABB | 3-NAP. 2500A 690V AC-22A | S3602B | Tehokytk -katkais ABB LB | E | KPL | 13580 | KPL | 1 | 13580
S | 3709049 | 7320500540817 | KONTAKTORI ABB | 3-NAP.400KW,1S,2A,750A(AC-3) | S3716B | Kontaktorit >100A AC3 ABB LB | E | KPL | 13580 | KPL | 1 | 13580
S | 3709051 | 7320500540800 | KONTAKTORI ABB | 3-NAP.400KW,1S,2A,750A(AC-3) | S3716B | Kontaktorit >100A AC3 ABB LB | E | KPL | 13580 | KPL | 1 | 13580
S | 3709052 | 7320500540794 | KONTAKTORI ABB | 3-NAP.400KW,1S,2A,750A(AC-3) | S3716B | Kontaktorit >100A AC3 ABB LB | E | KPL | 13580 | KPL | 1 | 13580
S | 3709053 | 7320500540787 | KONTAKTORI ABB | 3-NAP.400KW,1S,2A,750A(AC-3) | S3716B | Kontaktorit >100A AC3 ABB LB | E | KPL | 13580 | KPL | 1 | 13580
S | 3885173 | 3606480796036 | TAAJUUSMUUTTAJA ALTIVAR | ATV630C11N4 400V 110KW IP21/00 | S3805B | Taajuusm pehmokäyn Schneid LB | E | KPL | 13600 | KPL | 1 | 13600
S | 5702000 | 8433059297725 | AKTIIVISUODATIN CIRCUTOR | AFQM-3WF-030M-480 | S5703B | Jakelumuuntajat UTU X LB | E | KPL | 13600 | KPL | 1 | 13600
S | 5702003 | 8433059297435 | AKTIIVISUODATIN CIRCUTOR | AFQM -4WF-030M-400 | S5703B | Jakelumuuntajat UTU X LB | E | KPL | 13600 | KPL | 1 | 13600
S | 8408583 | 7640169261466 | UPS ONLINE POWERSCALE PS33A | UPS 20KVA/18KW/0MIN | S8401B | UPS laitteet ja muuntajat LB | E | KPL | 13600 | KPL | 1 | 13600
S | 3707161 | 7320500355107 | KONTAKTORI ABB | 3-NAP. 2S,2A 1260A(AC-1) | S3716B | Kontaktorit >100A AC3 ABB LB | E | KPL | 13610 | KPL | 1 | 13610
S | 3709324 | 7320500355091 | KONTAKTORI ABB | 3-NAP. 1S,1A 1260A(AC-1) | S3716B | Kontaktorit >100A AC3 ABB LB | E | KPL | 13610 | KPL | 1 | 13610
S | 8290260 | 6417810122404 | VARAAVA KIUAS NARVI | AK-78 RUNKO ILMAN KIVIÄ | S8213B | Puukiukaat LB | E | KPL | 13610 | KPL | 1 | 13610
S | 3634075 | 4015082657659 | KOMPAKTIKATKAISIJA NZM | NZMH4-AE1000 | S3625B | Tehok. ja katk. Eaton LB | E | KPL | 13620 | KPL | 1 | 13620
S | 3642771 | 6417019116563 | TURVAKYTKIN VÄÄNNIN ABB | OT630KLCC6TZ | S3610B | Turvakytkimet ABB LB | E | KPL | 13630 | KPL | 1 | 13630
S | 8103519 | 7393410533842 | ILMAVERHO THERMOZONE | PAFEC3525E20 20KW 400V | S8140B | Ilmaverhot Frico Hedtec LB | E | KPL | 13640 | KPL | 1 | 13640
S | 8438382 |  | UPS ONLINE SMART-UPS | SMART-UPS SRT 6KVA 230V | S8402B | UPS- järjestelmät Schneider LB | E | KPL | 13640 | KPL | 1 | 13640
S | 3804292 | 6438177305880 | TAAJUUSMUUTTAJA | ACH580-01-246A-4. 132KW IP21 | S3802B | Taajuusm pehmokäyn ABB LB | E | KPL | 13660 | KPL | 1 | 13660
S | 3510708 | 6438526001999 | LATAUSASEMAKESKUS AHMA | LK40424X (250A / 315A / 400A) | S3463B | Latausasemakeskukset Utu LB | E | KPL | 13680 | KPL | 1 | 13680
S | 8621611 |  | SÄHKÖMOOTTORI AL 400/690V | M3AA250SMA B3 55KW 1500 IE3 | S8601B | Moottorit ABB LB | E | KPL | 13680 | KPL | 1 | 13680
S | 8621642 |  | SÄHKÖMOOTTORI AL 400/690V | M3AA250SMA B3 37KW 1000 IE3 | S8601B | Moottorit ABB LB | E | KPL | 13680 | KPL | 1 | 13680
S | 7143314 | 3606480698637 | TURVAVALOKESKUS EXIWAY | CBS MULTI 1500/2,5/36 SCB | S42300 | Turvavalaisimet Schneider P0 | E | KPL | 13710 | KPL | 1 | 13710
S | 3888296 | 6410038882969 | TAAJUUSM VACON 100 55KW 3 | VACON0100-3L-0105-5+IP54 | S3804B | Taajuusm pehmokäyn Danfoss LB | E | KPL | 13730 | KPL | 1 | 13730
S | 3510780 | 6438526002712 | LATAUSASEMAKESKUS AHMA | LJK12116VX (80A/100A/125A) | S3463B | Latausasemakeskukset Utu LB | E | KPL | 13740 | KPL | 1 | 13740
S | 5761089 |  | JAKELUMUUNTAJA HITACHI ENERGY | CTO100/20.5-E2-VOK | S5701B | JAKELUMUUNTAJA HITACHI X LB | V | KPL | 13770 | KPL | 1 | 13770
S | 8621629 |  | SÄHKÖMOOTTORI AL 400/690V | M3AA250SMA B5 55KW 1500 IE3 | S8601B | Moottorit ABB LB | E | KPL | 13770 | KPL | 1 | 13770
S | 3642751 | 6417019116570 | TURVAKYTKIN VÄÄNNIN ABB | OT630KLRR6TZ | S3610B | Turvakytkimet ABB LB | E | KPL | 13860 | KPL | 1 | 13860
S | 7143306 | 3606480698552 | TURVAVALOKESKUS EXIWAY | CBS NANO 2,5/6 1500/1PB | S42300 | Turvavalaisimet Schneider P0 | E | KPL | 13860 | KPL | 1 | 13860
S | 8420467 | 3553340710612 | UPS ONLINE 9PX | EATON 9PX 11000I RT4U NET G2 | S8403B | UPS-Järjestelmät Eaton LB | E | KPL | 13860 | KPL | 1 | 13860
S | 7143310 | 3606480698590 | TURVAVALOKESKUS EXIWAY | CBS MEGA 2,5/32 SB | S42300 | Turvavalaisimet Schneider P0 | E | KPL | 13870 | KPL | 1 | 13870
S | 3510712 | 6438526002033 | LATAUSASEMAKESKUS AHMA | LK40330X (250A / 315A / 400A) | S3463B | Latausasemakeskukset Utu LB | E | KPL | 13890 | KPL | 1 | 13890
S | 9872641 |  | VALOKUITUKAAP. SISÄ COMMSCOPE | 96- FIBER MPO-MPO TRUNK 60M SM | S7200B | Valokuitutuott. ja tarv. LB | E | KPL | 13890 | KPL | 1 | 13890
S | 7273460 |  | TYÖKALU-KUITU LA-FIBER | VALOKUITUTUTKA SM JA MM | S7242A | Tietoverkkotuott. muut LA | E | KPL | 13916 | KPL | 1 | 13916
S | 3804197 |  | TAAJUUSMUUTTAJA 75kW: IP21 | ACS880-01-084A-7 | S3802B | Taajuusm pehmokäyn ABB LB | E | KPL | 13950 | KPL | 1 | 13950
S | 8411680 | 731304340775 | UPS ONLINE EASY 3-SERIES | EASY UPS 3S 20KVA 400V 3:1 | S8402B | UPS- järjestelmät Schneider LB | E | KPL | 13960 | KPL | 1 | 13960
S | 5761293 |  | Oil-immersed transformer | CTO200/20.5-C2 | S5701B | JAKELUMUUNTAJA HITACHI X LB | E | KPL | 13970 | KPL | 1 | 13970
S | 8622681 |  | SÄHKÖMOOTTORI FE 400/690V | M3BP280SMB B3 45KW 1000 IE4 | S8601B | Moottorit ABB LB | E | KPL | 13980 | KPL | 1 | 13980
S | 3658508 | 3606485952963 | VAIHTOKYTKIN TRANSFERPACT | TA63 500A 3P VALINTAKYTKIN-HMI | S3607B | Tehokytk -katkais Schneider LB | E | KPL | 13990 | KPL | 1 | 13990
S | 3638128 | 6417019387727 | KYTKINVAROKE ABB | OSM800D3N3M230C | S3611B | Kytkinvarokkeet ABB LB | E | KPL | 13990 | KPL | 1 | 13990
S | 3655455 | 8015644630799 | KOMPAKTIKATKAISIJA ABB | T6H1000FF4LSI 1000 LSI/4-N | S3602B | Tehokytk -katkais ABB LB | E | KPL | 14020 | KPL | 1 | 14020
S | 8417393 | 743172040305 | UPS ONLINE 9-SARJA | 9PX 11KVA/10KW HOTSWAP 3:1 | S8403B | UPS-Järjestelmät Eaton LB | E | KPL | 14020 | KPL | 1 | 14020
S | 3804182 |  | TAAJUUSMUUTTAJA 110kW: IP21 | ACS880-01-180A-5 | S3802B | Taajuusm pehmokäyn ABB LB | E | KPL | 14040 | KPL | 1 | 14040
S | 3800355 | 7320500501542 | PEHMOKÄYNNISTIN ABB | 132KW (SUORA)/220KW(KOLMIO)208 | S3809B | Pehmokäynnistimet ABB LB | E | KPL | 14040 | KPL | 1 | 14040
S | 3804587 |  | Soft starter | PSE300-600-70-1 | S3809B | Pehmokäynnistimet ABB LB | E | KPL | 14060 | KPL | 1 | 14060
S | 7143307 | 3606480698569 | TURVAVALOKESKUS EXIWAY | CBS NANO 2,5/8 1500/1PB | S42300 | Turvavalaisimet Schneider P0 | E | KPL | 14090 | KPL | 1 | 14090
S | 7143365 |  | Emergency luminaire Schneider | CBS Nano 2,5/8/1 1500/1PB | S42300 | Turvavalaisimet Schneider P0 | E | KPL | 14090 | KPL | 1 | 14090
S | 3658512 | 3606485952925 | VAIHTOKYTKIN TRANSFERPACT | TA63 500A 4P VALINTAKYTKIN-HMI | S3607B | Tehokytk -katkais Schneider LB | E | KPL | 14130 | KPL | 1 | 14130
S | 8266928 | 6417659033718 | KYLPYHUONESAUNA HARVIA | SMARTFOLD 2.0. VASENK. MUSTA | S8212B | Muut tuotteet Harvia LB | E | KPL | 14130 | KPL | 1 | 14130
S | 8266929 | 6417659033725 | KYLPYHUONESAUNA HARVIA | SMARTFOLD 2.0. OIKEAK. MUSTA | S8212B | Muut tuotteet Harvia LB | E | KPL | 14130 | KPL | 1 | 14130
S | 8266930 | 6417659033732 | KYLPYHUONESAUNA HARVIA | SMARTFOLD 2.0. VASENK. VALK. | S8212B | Muut tuotteet Harvia LB | E | KPL | 14130 | KPL | 1 | 14130
S | 8266931 | 6417659033749 | KYLPYHUONESAUNA HARVIA | SMARTFOLD 2.0. OIKEAK. VALK. | S8212B | Muut tuotteet Harvia LB | E | KPL | 14130 | KPL | 1 | 14130
S | 3658499 | 3606485953052 | VAIHTOKYTKIN TRANSFERPACT | TA63 ACTIVE 400A 3P LCD-HMI | S3607B | Tehokytk -katkais Schneider LB | E | KPL | 14170 | KPL | 1 | 14170
S | 3800354 | 7320500501528 | PEHMOKÄYNNISTIN ABB | 110W (SUORA)/184KW(KOLMIO)208- | S3809B | Pehmokäynnistimet ABB LB | E | KPL | 14210 | KPL | 1 | 14210
S | 3804263 | 6438177306122 | TAAJUUSMUUTTAJA. 400V. IP55 | ACS580-01-206A-4+B056. 110KW | S3802B | Taajuusm pehmokäyn ABB LB | E | KPL | 14220 | KPL | 1 | 14220
S | 8408593 | 7640169261541 | UPS ONLINE POWERSCALE PS33B | UPS 20KVA/18KW/0MIN | S8401B | UPS laitteet ja muuntajat LB | E | KPL | 14240 | KPL | 1 | 14240
S | 3510787 | 6438526002781 | LATAUSASEMAKESKUS AHMA | LJKM12406X (80A/100A/125A) | S3463B | Latausasemakeskukset Utu LB | E | KPL | 14250 | KPL | 1 | 14250
S | 5761240 |  | JAKELUMUUNTAJA HITACHI ENERGY | CTO100/D-E2-VCG | S5701B | JAKELUMUUNTAJA HITACHI X LB | E | KPL | 14250 | KPL | 1 | 14250
S | 5761282 |  | Oil-immersed transformer | CTO100/D-E2-CG | S5701B | JAKELUMUUNTAJA HITACHI X LB | E | KPL | 14250 | KPL | 1 | 14250
S | 3655431 | 8015644630775 | KOMPAKTIKATKAISIJA ABB | T6H1000FF4LS 1000 LS-I/4-N | S3602B | Tehokytk -katkais ABB LB | E | KPL | 14280 | KPL | 1 | 14280
S | 3634072 | 4015082657611 | KOMPAKTIKATKAISIJA NZM | NZMN4-AE1250 | S3625B | Tehok. ja katk. Eaton LB | E | KPL | 14300 | KPL | 1 | 14300
S | 3634083 | 4015082657758 | KOMPAKTIKATKAISIJA NZM | NZMH4-VE1000 | S3625B | Tehok. ja katk. Eaton LB | E | KPL | 14310 | KPL | 1 | 14310
S | 3612658 | 8433996007852 | VAIHTOKYTKIN TELERGON | S5F25003NP0 4X2500A 1000V 50KA | S3622B | KYTKIMET TELERGON ELP LB | E | KPL | 14320 | KPL | 1 | 14320
S | 3885899 | 3606480883897 | TAAJUUSMUUTTAJA ALTIVAR | ATV950D90N4 400V 3 90KW IP55 | S3805B | Taajuusm pehmokäyn Schneid LB | E | KPL | 14350 | KPL | 1 | 14350
S | 3781879 | 3606481922014 | KONTAKTORI TESYS | LC1G800KUEN 3NO AC3=440V 800A | S3714B | Kont. F- ja G-sarja Schneid LB | E | KPL | 14360 | KPL | 1 | 14360
S | 3804519 | 6438177306382 | TAAJUUSMUUTTAJA IP55 | ACH580-01-246A-4+B056 132KW | S3802B | Taajuusm pehmokäyn ABB LB | E | KPL | 14390 | KPL | 1 | 14390
S | 8621612 |  | SÄHKÖMOOTTORI AL 400/690V | M3AA250SMA B5 55KW 1500 IE3 | S8601B | Moottorit ABB LB | E | KPL | 14430 | KPL | 1 | 14430
S | 8621643 |  | SÄHKÖMOOTTORI AL 400/690V | M3AA250SMA B5 37KW 1000 IE3 | S8601B | Moottorit ABB LB | E | KPL | 14430 | KPL | 1 | 14430
S | 3735351 |  | Contactor | 208215 | S3701B | Moottorilähtökomponentit LB | E | KPL | 14460 | KPL | 1 | 14460
S | 3735352 | 4015082082161 | KONTAKTORI EATON | DILM580/22(RA250) | S3701B | Moottorilähtökomponentit LB | E | KPL | 14460 | KPL | 1 | 14460
S | 5761264 |  | Oil-immersed transformer | CTF200/20-E2-CG | S5701B | JAKELUMUUNTAJA HITACHI X LB | V | KPL | 14460 | KPL | 1 | 14460
S | 2820392 | 3606485439976 | LOGIIKKAMODUULI MODICON | HSBY CPU, LEVEL 20, RIO&DIO | S3903B | Automaatiotuott. Schneider LB | E | KPL | 14480 | KPL | 1 | 14480
S | 5761191 |  | JAKELUMUUNTAJA HITACHI ENERGY | CTF200/20-E2-VCG | S5701B | JAKELUMUUNTAJA HITACHI X LB | E | KPL | 14540 | KPL | 1 | 14540
S | 3781869 | 3606481921918 | KONTAKTORI TESYS | LC1G800EHEN 4NO AC1=440V 1050A | S3714B | Kont. F- ja G-sarja Schneid LB | E | KPL | 14550 | KPL | 1 | 14550
S | 3881391 | 3606481089175 | PEHMOKÄYNNISTIN ALTISTART | ATS480C79Y, 790A, 208...690V | S3805B | Taajuusm pehmokäyn Schneid LB | E | KPL | 14550 | KPL | 1 | 14550
S | 3600165 | 6417019378060 | VAIHTOKYTKIN ABB | OT1600E12CP | S3602B | Tehokytk -katkais ABB LB | E | KPL | 14560 | KPL | 1 | 14560
S | 3885725 | 3606480701733 | TAAJUUSMUUTTAJA ALTIVAR | ATV650D90N4E 400V 90KW IP55 | S3805B | Taajuusm pehmokäyn Schneid LB | E | KPL | 14560 | KPL | 1 | 14560
S | 3886841 | 3606480884054 | TAAJUUSMUUTTAJA ALTIVAR | ATV950D75N4E 400V 75KW IP55 | S3805B | Taajuusm pehmokäyn Schneid LB | E | KPL | 14560 | KPL | 1 | 14560
S | 7118972 | 6438045009636 | TURVAVALOKESKUS TAPSA CONTROL | TKT6824C 230V 24 X 350W | S4203B | Turvavalaisimet Teknoware LB | E | KPL | 14560 | KPL | 1 | 14560
S | 3510721 | 6438526002125 | LATAUSASEMAKESKUS AHMA | LK16224VX (100A/125A/160A) | S3463B | Latausasemakeskukset Utu LB | E | KPL | 14600 | KPL | 1 | 14600
S | 3612661 | 8433996007920 | VAIHTOKYTKIN TELERGON | S5F31503PP0 3X3150A 1000V 50KA | S3622B | KYTKIMET TELERGON ELP LB | E | KPL | 14610 | KPL | 1 | 14610
S | 3601510 | 6417019524719 | KUORMANKYTKIN VÄÄNTÖ ABB | OTM2500E2M230V | S3602B | Tehokytk -katkais ABB LB | E | KPL | 14650 | KPL | 1 | 14650
S | 5821949 | 6410058219493 | PYLVÄSEROTIN GEVEA | 52kV LINJAEROTIN | S5807B | Sähkönjakelu Eurolaite LB | V | KPL | 14660 | KPL | 1 | 14660
S | 3660837 | 6417019424668 | KUORMANKYTKIN VÄÄNTÖ ABB | KUORMANKYTKIN | S3602B | Tehokytk -katkais ABB LB | E | KPL | 14680 | KPL | 1 | 14680
S | 3660838 | 6417019424675 | KUORMANKYTKIN VÄÄNTÖ ABB | KUORMANKYTKIN | S3602B | Tehokytk -katkais ABB LB | E | KPL | 14680 | KPL | 1 | 14680
S | 3642123 | 6417019371054 | TURVAKYTKIN VÄÄNNIN ABB | 6-NAP. 110KW 400V AC-23A | S3610B | Turvakytkimet ABB LB | E | KPL | 14690 | KPL | 1 | 14690
S | 8408577 | 7640169261411 | UPS ONLINE POWERSCALE PS33A | UPS 10KVA/9KW/10MIN.38 8AH | S8401B | UPS laitteet ja muuntajat LB | E | KPL | 14760 | KPL | 1 | 14760
S | 3642101 | 6417019841786 | TURVAKYTKIN VÄÄNNIN ABB | OT1250ELRR3TZ | S3610B | Turvakytkimet ABB LB | E | KPL | 14780 | KPL | 1 | 14780
S | 3642102 | 6417019371191 | TURVAKYTKIN VÄÄNNIN ABB | OT1250ELCC3TZ | S3610B | Turvakytkimet ABB LB | E | KPL | 14780 | KPL | 1 | 14780
S | 7143308 | 3606480698576 | TURVAVALOKESKUS EXIWAY | CBS NANO 2,5/10 1500/1PB | S42300 | Turvavalaisimet Schneider P0 | E | KPL | 14790 | KPL | 1 | 14790
S | 3510766 | 6438526002576 | LATAUSASEMAKESKUS AHMA | LJK16316X (100A/125A/160A) | S3463B | Latausasemakeskukset Utu LB | E | KPL | 14840 | KPL | 1 | 14840
S | 3634080 | 4015082657710 | KOMPAKTIKATKAISIJA NZM | NZMN4-VE1250 | S3625B | Tehok. ja katk. Eaton LB | E | KPL | 14870 | KPL | 1 | 14870
S | 3804157 |  | TAAJUUSMUUTTAJA. ABB | ACS880-01-206A-3 | S3802B | Taajuusm pehmokäyn ABB LB | E | KPL | 14880 | KPL | 1 | 14880
S | 3881326 | 3606480967139 | TAAJUUSMUUTTAJA ALTIVAR | ATV340D75N4E 75KW 380-480V 3 | S3805B | Taajuusm pehmokäyn Schneid LB | E | KPL | 14890 | KPL | 1 | 14890
S | 3658503 | 3606485953014 | VAIHTOKYTKIN TRANSFERPACT | TA63 ACTIVE 400A 4P LCD-HMI | S3607B | Tehokytk -katkais Schneider LB | E | KPL | 14900 | KPL | 1 | 14900
S | 3885866 | 3606480883453 | TAAJUUSMUUTTAJA ALTIVAR | ATV930C11N4C 400V 110KW IP00/2 | S3805B | Taajuusm pehmokäyn Schneid LB | E | KPL | 14900 | KPL | 1 | 14900
S | 8622685 |  | SÄHKÖMOOTTORI FE 400/690V | M3BP280SMB B5 45KW 1000 IE4 | S8601B | Moottorit ABB LB | E | KPL | 14910 | KPL | 1 | 14910
S | 2307419 | 7350024467093 | KÖYSIRAJAKYTKIN JOKAB SAFETY | LINESTRONG3DZ 4NO+4NC | S2304B | Erikoiskytkimet ABB LB | E | KPL | 15050 | KPL | 1 | 15050
S | 3888276 | 6410038882761 | TAAJUUSM VACON 100 75KW 3 | VACON0100-3L-0140-5 IP21 | S3804B | Taajuusm pehmokäyn Danfoss LB | E | KPL | 15110 | KPL | 1 | 15110
S | 5761190 |  | JAKELUMUUNTAJA HITACHI ENERGY | CTO160/20-E2-VCG | S5701B | JAKELUMUUNTAJA HITACHI X LB | E | KPL | 15110 | KPL | 1 | 15110
S | 5761273 |  | Oil-immersed transformer | CTO160/20-E2-CG | S5701B | JAKELUMUUNTAJA HITACHI X LB | E | KPL | 15110 | KPL | 1 | 15110
S | 7143309 | 3606480698583 | TURVAVALOKESKUS EXIWAY | CBS NANO 2,5/12 1500/1PB | S42300 | Turvavalaisimet Schneider P0 | E | KPL | 15150 | KPL | 1 | 15150
S | 6445255 | 4012078965682 | KATKAISUTYÖKALU KLAUKE | ESG105RMCCFM 120kN MAX 105MM | S6441B | Työ turva työkalut Klauke LB | E | KPL | 15170 | KPL | 1 | 15170
S | 8408594 | 7640169261572 | UPS ONLINE POWERSCALE PS33B | UPS 25KVA/18KW/0MIN | S8401B | UPS laitteet ja muuntajat LB | E | KPL | 15190 | KPL | 1 | 15190
S | 3655479 | 8015644630805 | KOMPAKTIKATKAISIJA ABB | T6H1000FF4LSIG 1000 LSIG/4-N | S3602B | Tehokytk -katkais ABB LB | E | KPL | 15200 | KPL | 1 | 15200
S | 3876392 | 3606480322808 | TAAJUUSMUUTTAJA ALTIVAR 212 | ATV212 75KW 400V IP55 C1 | S3805B | Taajuusm pehmokäyn Schneid LB | E | KPL | 15200 | KPL | 1 | 15200
S | 3600149 | 6417019339009 | VAIHTOKYTKIN ABB | OT1600E03CP | S3602B | Tehokytk -katkais ABB LB | E | KPL | 15230 | KPL | 1 | 15230
S | 3600198 | 6417019506197 | MAADOITUSKYTKIN ABB | OT2000EM03P | S3602B | Tehokytk -katkais ABB LB | V | KPL | 15230 | KPL | 1 | 15230
S | 3637597 | 3250613190194 | VERKONVAIHTOKYTKIN HAGER | HI462 4N 1-0-2 1250A 690VAC | S3608B | Tehokytkimet UTU LB | E | KPL | 15240 | KPL | 1 | 15240
S | 77307337 | 7332552014581 | VENTTIILI SCHNEIDER VP221 | PIBCV,DN150,229000L/H | S2814B | Toimilaitteet Schneider ISO LB | E | KPL | 15260 | KPL | 1 | 15260
S | 5761186 |  | JAKELUMUUNTAJA HITACHI ENERGY | CTO100/1-E2 | S5701B | JAKELUMUUNTAJA HITACHI X LB | V | KPL | 15260 | KPL | 1 | 15260
S | 3638160 | 6417019477428 | KUORMANKYTKIN VÄÄNTÖ ABB | OTM2000E3M230C | S3602B | Tehokytk -katkais ABB LB | E | KPL | 15280 | KPL | 1 | 15280
S | 8622691 |  | SÄHKÖMOOTTORI FE 400/690V | M3BP280SMC B3 75KW 1500 IE4 | S8601B | Moottorit ABB LB | E | KPL | 15280 | KPL | 1 | 15280
S | 5761284 |  | JAKELUMUUNTAJA HITACHI ENERGY | CTF200/D-E2-CG | S5701B | JAKELUMUUNTAJA HITACHI X LB | E | KPL | 15300 | KPL | 1 | 15300
S | 5702033 |  | ESTOKELAPARISTO CIRCUTOR | OPTIM FR6 P&P-300-400 -7% | S5703B | Jakelumuuntajat UTU X LB | E | KPL | 15330 | KPL | 1 | 15330
S | 3642514 | 6417019285641 | TURVAKYTKIN VÄÄNNIN ABB | OT800ELRR6TZ | S3610B | Turvakytkimet ABB LB | E | KPL | 15360 | KPL | 1 | 15360
S | 8420468 | 3553340710629 | UPS ONLINE 9PX | EATON 9PX 11000I HOTSWAP NETG2 | S8403B | UPS-Järjestelmät Eaton LB | E | KPL | 15380 | KPL | 1 | 15380
S | 8408578 | 7640169261428 | UPS ONLINE POWERSCALE PS33A | UPS 10KVA/9KW/14MIN.46 8AH | S8401B | UPS laitteet ja muuntajat LB | E | KPL | 15420 | KPL | 1 | 15420
S | 3510759 | 6438526002507 | LATAUSASEMAKESKUS AHMA | LJK25612X (160A/200A/250A) | S3463B | Latausasemakeskukset Utu LB | E | KPL | 15430 | KPL | 1 | 15430
S | 3804239 | 6438177505341 | TAAJUUSMUUTTAJA 110kW: IP21 | ACS880-01-206A-3+E200 | S3802B | Taajuusm pehmokäyn ABB LB | E | KPL | 15430 | KPL | 1 | 15430
S | 3510791 | 6438526002828 | LATAUSASEMAKESKUS AHMA | LJKM12308X (80A/100A/125A) | S3463B | Latausasemakeskukset Utu LB | E | KPL | 15460 | KPL | 1 | 15460
S | 3634076 | 4015082657666 | KOMPAKTIKATKAISIJA NZM | NZMH4-AE1250 | S3625B | Tehok. ja katk. Eaton LB | E | KPL | 15470 | KPL | 1 | 15470
S | 6405514 | 7393487047679 | PUMPPU ELPRESS | PS710R HYDRAULINEN | S6420B | Työ turva työkalut Elpress LB | E | KPL | 15470 | KPL | 1 | 15470
S | 3804183 |  | TAAJUUSMUUTTAJA 132kW: IP21 | ACS880-01-240A-5 | S3802B | Taajuusm pehmokäyn ABB LB | E | KPL | 15480 | KPL | 1 | 15480
S | 3510797 | 6438526002880 | LATAUSASEMAKESKUS AHMA | LJKM12212X (80A/100A/125A) | S3463B | Latausasemakeskukset Utu LB | E | KPL | 15550 | KPL | 1 | 15550
S | 3655458 | 8015644630911 | KOMPAKTIKATKAISIJA ABB | T6L1000FF4LSI 1000 LSI/4-N | S3602B | Tehokytk -katkais ABB LB | E | KPL | 15570 | KPL | 1 | 15570
S | 6426116 | 4030266147481 | LÄVISTYSTYÖKALU (AKKU) ALFRA | AUKOTUSKONE AP-400 | S64260 | Lävistinkoneet ALFRA ELP P0 | E | KPL | 15580 | KPL | 1 | 15580
S | 8417394 | 743172045270 | UPS ONLINE 9-SARJA | 9PX 11KVA/10KW HOTSWAP NET 3:1 | S8403B | UPS-Järjestelmät Eaton LB | E | KPL | 15580 | KPL | 1 | 15580
S | 3658509 | 3606485952956 | VAIHTOKYTKIN TRANSFERPACT | TA63 630A 3P VALINTAKYTKIN-HMI | S3607B | Tehokytk -katkais Schneider LB | E | KPL | 15600 | KPL | 1 | 15600
S | 3510778 | 6438526002699 | LATAUSASEMAKESKUS AHMA | LJK16132X (100A/125A/160A) | S3463B | Latausasemakeskukset Utu LB | E | KPL | 15640 | KPL | 1 | 15640
S | 3601730 | 6417019172705 | TURVAKYTKIN VÄÄNNIN EMC ABB | OT630KTRR6TZ | S3610B | Turvakytkimet ABB LB | E | KPL | 15690 | KPL | 1 | 15690
S | 3601487 | 6417019505664 | MAADOITUSKYTKIN ABB | OT2500EM04W8P | S3602B | Tehokytk -katkais ABB LB | E | KPL | 15710 | KPL | 1 | 15710
S | 8417086 |  | UPS-device online | 93PS8MBSI | S8403B | UPS-Järjestelmät Eaton LB | E | KPL | 15720 | KPL | 1 | 15720
S | 8417091 |  | UPS-device online | 91PS8MBSI | S8403B | UPS-Järjestelmät Eaton LB | E | KPL | 15720 | KPL | 1 | 15720
S | 3655434 | 8015644630393 | KOMPAKTIKATKAISIJA ABB | T6L1000FF4LS 1000 LS-I/4-N | S3602B | Tehokytk -katkais ABB LB | E | KPL | 15740 | KPL | 1 | 15740
S | 3658513 | 3606485952918 | VAIHTOKYTKIN TRANSFERPACT | TA63 630A 4P VALINTAKYTKIN-HMI | S3607B | Tehokytk -katkais Schneider LB | E | KPL | 15740 | KPL | 1 | 15740
S | 3601764 | 6417019168258 | TURVAKYTKIN VÄÄNNIN EMC ABB | OT 1000BTRR3TZ | S3610B | Turvakytkimet ABB LB | E | KPL | 15750 | KPL | 1 | 15750
S | 3510727 | 6438526002187 | LATAUSASEMAKESKUS AHMA | LK16132VX (100A/125A/160A) | S3463B | Latausasemakeskukset Utu LB | E | KPL | 15760 | KPL | 1 | 15760
S | 3510731 | 6438526002224 | LATAUSASEMAKESKUS AHMA | LKM25612X (160A/200A/250A) | S3463B | Latausasemakeskukset Utu LB | E | KPL | 15760 | KPL | 1 | 15760
S | 3800357 | 7320500501474 | PEHMOKÄYNNISTIN ABB | 160KW (SUORA)/257KW(KOLMIO)208 | S3809B | Pehmokäynnistimet ABB LB | E | KPL | 15770 | KPL | 1 | 15770
S | 8622683 |  | SÄHKÖMOOTTORI FE 400/690V | M3BP280SMB B3 75KW 3000 IE4 | S8601B | Moottorit ABB LB | E | KPL | 15780 | KPL | 1 | 15780
S | 3510742 | 6438526002330 | LATAUSASEMAKESKUS AHMA | LKM16316VX (100A/125A/160A) | S3463B | Latausasemakeskukset Utu LB | E | KPL | 15790 | KPL | 1 | 15790
S | 3655482 | 8015644630928 | KOMPAKTIKATKAISIJA ABB | T6L1000FF4LSIG 1000 LSIG/4-N | S3602B | Tehokytk -katkais ABB LB | E | KPL | 15830 | KPL | 1 | 15830
S | 3885174 | 3606480796043 | TAAJUUSMUUTTAJA ALTIVAR | ATV630C13N4 400V 130KW IP21/00 | S3805B | Taajuusm pehmokäyn Schneid LB | E | KPL | 15830 | KPL | 1 | 15830
S | 5761401 |  | Oil-immersed transformer | CTO100/20.5-D-E2-V | S5701B | JAKELUMUUNTAJA HITACHI X LB | E | KPL | 15910 | KPL | 1 | 15910
S | 3510735 | 6438526002262 | LATAUSASEMAKESKUS AHMA | LKM25418X (160A/200A/250A) | S3463B | Latausasemakeskukset Utu LB | E | KPL | 15940 | KPL | 1 | 15940
S | 7143311 | 3606480698606 | TURVAVALOKESKUS EXIWAY | CBS MEGA 5/32 SB | S42300 | Turvavalaisimet Schneider P0 | E | KPL | 15950 | KPL | 1 | 15950
S | 3510803 | 6438526002941 | LATAUSASEMAKESKUS AHMA | LJKM12116X (80A/100A/125A) | S3463B | Latausasemakeskukset Utu LB | E | KPL | 15970 | KPL | 1 | 15970
S | 3804244 | 6438177305637 | TAAJUUSMUUTTAJA. 400V. IP21 | ACS580-01-246A-4. 132KW | S3802B | Taajuusm pehmokäyn ABB LB | E | KPL | 16060 | KPL | 1 | 16060
S | 5761250 |  | JAKELUMUUNTAJA HITACHI ENERGY | CTF200/D-E2-VCGPL | S5701B | JAKELUMUUNTAJA HITACHI X LB | E | KPL | 16060 | KPL | 1 | 16060
S | 5702001 | 8433059297732 | AKTIIVISUODATIN CIRCUTOR | AFQM-3WF-060M-480 | S5703B | Jakelumuuntajat UTU X LB | E | KPL | 16070 | KPL | 1 | 16070
S | 5702004 | 8433059297442 | AKTIIVISUODATIN CIRCUTOR | AFQM -4WF-060M-400 | S5703B | Jakelumuuntajat UTU X LB | E | KPL | 16070 | KPL | 1 | 16070
S | 8622697 |  | SÄHKÖMOOTTORI FE 400/690V | M3BP280SMC B5 75KW 1500 IE4 | S8601B | Moottorit ABB LB | E | KPL | 16110 | KPL | 1 | 16110
S | 3634084 | 4015082657765 | KOMPAKTIKATKAISIJA NZM | NZMH4-VE1250 | S3625B | Tehok. ja katk. Eaton LB | E | KPL | 16130 | KPL | 1 | 16130
S | 5761241 |  | JAKELUMUUNTAJA HITACHI ENERGY | CTO160/D-E2-VCG | S5701B | JAKELUMUUNTAJA HITACHI X LB | E | KPL | 16200 | KPL | 1 | 16200
S | 5761283 |  | JAKELUMUUNTAJA HITACHI ENERGY | CTO160/D-E2-CG | S5701B | JAKELUMUUNTAJA HITACHI X LB | E | KPL | 16200 | KPL | 1 | 16200
S | 3641571 | 6417019378268 | VAIHTOKYTKIN ABB | 4-NAP. 1250A 690V AC-22A | S3602B | Tehokytk -katkais ABB LB | E | KPL | 16220 | KPL | 1 | 16220
S | 3804198 |  | TAAJUUSMUUTTAJA 90kW: IP21 | ACS880-01-098A-7 | S3802B | Taajuusm pehmokäyn ABB LB | E | KPL | 16250 | KPL | 1 | 16250
S | 3804293 | 6438177305897 | TAAJUUSMUUTTAJA | ACH580-01-293A-4. 160KW IP21 | S3802B | Taajuusm pehmokäyn ABB LB | E | KPL | 16260 | KPL | 1 | 16260
S | 3888925 | 3606485410364 | TAAJUUSMUUTTAJA ALTIVAR | ATV630C11N4F 400V 110KW IP21 | S3805B | Taajuusm pehmokäyn Schneid LB | E | KPL | 16270 | KPL | 1 | 16270
S | 3641597 | 6417019414492 | KUORMANKYTKIN VÄÄNTÖ ABB | 4-NAP. 2500A 690V AC-22A | S3602B | Tehokytk -katkais ABB LB | E | KPL | 16290 | KPL | 1 | 16290
S | 6707566 | 7332558035139 | VUODONILMAISIN FLIR | SI1-LD ÄÄNIKAMERA | S6710B | Osoittavat mittarit Flir LB | E | KPL | 16330 | KPL | 1 | 16330
S | 3509050 |  | LATAUSASEMA TEHOLATAUS VESTEL | DC VESPER 40KW | S35350 | Vestel DC -latausasemat P0 | V | KPL | 16340 | KPL | 1 | 16340
S | 5702034 |  | ESTOKELAPARISTO CIRCUTOR | OPTIM FR6 P&P-340-400-7% | S5703B | Jakelumuuntajat UTU X LB | E | KPL | 16340 | KPL | 1 | 16340
S | 3501604 | 7331185207735 | LATAUSASEMAKESKUS GARO | GKS-EM15 2X250A, 15X63A DLM | S3515B | Latausasemat Garo LB | E | KPL | 16370 | KPL | 1 | 16370
S | 8411681 | 731304340805 | UPS ONLINE EASY 3-SERIES | EASY UPS 3S 30KVA 400V 3:1 | S8402B | UPS- järjestelmät Schneider LB | E | KPL | 16370 | KPL | 1 | 16370
S | 3415808 | 6410034158082 | TYÖMAAN PÄÄKESKUS FE TSR-MHUB | 50008995. TSR-MHUB 400A | S3420B | Työm.keskukset A-collection LB | E | KPL | 16430 | KPL | 1 | 16430
S | 3642528 | 6417019285610 | TURVAKYTKIN VÄÄNNIN EMC ABB | OT800ETRR6TZ | S3610B | Turvakytkimet ABB LB | E | KPL | 16440 | KPL | 1 | 16440
S | 5761242 |  | JAKELUMUUNTAJA HITACHI ENERGY | CTF200/D-E2-VCG | S5701B | JAKELUMUUNTAJA HITACHI X LB | E | KPL | 16440 | KPL | 1 | 16440
S | 8417045 | 6430028226726 | UPS ONLINE 93PS-40 KW | EBC-B-1X32CSBHRL12200WBB160AM6 | S8403B | UPS-Järjestelmät Eaton LB | E | KPL | 16440 | KPL | 1 | 16440
S | 3642118 | 6417019371122 | TURVAKYTKIN VÄÄNNIN ABB | OT400ESUR3TZ | S3610B | Turvakytkimet ABB LB | E | KPL | 16480 | KPL | 1 | 16480
S | 5761329 |  | Distribution transformer | CTO100/20.5-D-E2-PL | S5701B | JAKELUMUUNTAJA HITACHI X LB | E | KPL | 16537 | KPL | 1 | 16537
S | 3735353 |  | Contactor | 208218 | S3701B | Moottorilähtökomponentit LB | E | KPL | 16550 | KPL | 1 | 16550
S | 3735354 | 4015082082192 | KONTAKTORI EATON | DILM650/22(RA250) | S3701B | Moottorilähtökomponentit LB | E | KPL | 16550 | KPL | 1 | 16550
S | 3510739 | 6438526002309 | LATAUSASEMAKESKUS AHMA | LKM25324X (160A/200A/250A) | S3463B | Latausasemakeskukset Utu LB | E | KPL | 16590 | KPL | 1 | 16590
S | 3600148 | 6417019338941 | VAIHTOKYTKIN ABB | OT1250E04CP | S3602B | Tehokytk -katkais ABB LB | E | KPL | 16640 | KPL | 1 | 16640
S | 8408579 | 7640169261459 | UPS ONLINE POWERSCALE PS33A | UPS 15KVA/13.5KW/8MIN.48 8AH | S8401B | UPS laitteet ja muuntajat LB | E | KPL | 16640 | KPL | 1 | 16640
S | 8622687 |  | SÄHKÖMOOTTORI FE 400/690V | M3BP280SMB B5 75KW 3000 IE4 | S8601B | Moottorit ABB LB | E | KPL | 16660 | KPL | 1 | 16660
S | 3510747 | 6438526002385 | LATAUSASEMAKESKUS AHMA | LKM25236X (160A/200A/250A) | S3463B | Latausasemakeskukset Utu LB | E | KPL | 16680 | KPL | 1 | 16680
S | 6405773 | 7393487048416 | PUMPPU ELPRESS | PS710R250 PUMPPUPAKETTI | S6420B | Työ turva työkalut Elpress LB | E | KPL | 16700 | KPL | 1 | 16700
S | 7143315 | 3606480698644 | TURVAVALOKESKUS EXIWAY | CBS MULTI 1800/7,5/12 SCB | S42300 | Turvavalaisimet Schneider P0 | E | KPL | 16720 | KPL | 1 | 16720
S | 3888297 | 6410038882976 | TAAJUUSM VACON 100 75KW 3 | VACON0100-3L-0140-5+IP54 | S3804B | Taajuusm pehmokäyn Danfoss LB | E | KPL | 16750 | KPL | 1 | 16750
S | 3781821 | 3606481922410 | KONTAKTORI TESYS | LC1G800EHEA 3NO AC3=440V 800A | S3714B | Kont. F- ja G-sarja Schneid LB | E | KPL | 16760 | KPL | 1 | 16760
S | 3781831 | 3606481922519 | KONTAKTORI TESYS | LC1G800LSEA 3NO AC3=440V 800A | S3714B | Kont. F- ja G-sarja Schneid LB | E | KPL | 16760 | KPL | 1 | 16760
S | 5709077 |  | JAKELUMUUNTAJA KKM | 100 KVA 20/0,41 KV BIO OIL | S5706B | JAKELUMUUNTAJA KKM X LB | E | KPL | 16800 | KPL | 1 | 16800
S | 3638162 | 6417019477435 | KUORMANKYTKIN VÄÄNTÖ ABB | OTM2500E3M230C | S3602B | Tehokytk -katkais ABB LB | E | KPL | 16810 | KPL | 1 | 16810
S | 3800356 | 7320500501511 | PEHMOKÄYNNISTIN ABB | 132KW (SUORA)/220KW(KOLMIO)208 | S3809B | Pehmokäynnistimet ABB LB | E | KPL | 16840 | KPL | 1 | 16840
S | 3606126 | 3606487075837 | VAIHTOKYTKIN TRANSFERPACT | TA80 800A 3P VALINTAKYTKIN-HMI | S3607B | Tehokytk -katkais Schneider LB | E | KPL | 16850 | KPL | 1 | 16850
S | 3642111 | 6417019371108 | TURVAKYTKIN VÄÄNNIN ABB | OT630ERRR3TZ | S3610B | Turvakytkimet ABB LB | E | KPL | 16850 | KPL | 1 | 16850
S | 3886842 | 3606480884061 | TAAJUUSMUUTTAJA ALTIVAR | ATV950D90N4E 400V 90KW IP55 | S3805B | Taajuusm pehmokäyn Schneid LB | E | KPL | 16890 | KPL | 1 | 16890
S | 5702014 | 8433059297770 | AKTIIVISUODATIN CIRCUTOR | AFQM-3WF-100R-480 | S5703B | Jakelumuuntajat UTU X LB | E | KPL | 16900 | KPL | 1 | 16900
S | 5702015 | 8433059297541 | AKTIIVISUODATIN CIRCUTOR | AFQM-4WF-100R-400 | S5703B | Jakelumuuntajat UTU X LB | E | KPL | 16900 | KPL | 1 | 16900
S | 3612660 | 8433996007913 | VAIHTOKYTKIN TELERGON | S5F31503NP0 4X3150A 1000V 50KA | S3622B | KYTKIMET TELERGON ELP LB | E | KPL | 16910 | KPL | 1 | 16910
S | 3804264 | 6438177306139 | TAAJUUSMUUTTAJA. 400V. IP55 | ACS580-01-246A-4+B056. 132KW | S3802B | Taajuusm pehmokäyn ABB LB | E | KPL | 16940 | KPL | 1 | 16940
S | 3658500 | 3606485953045 | VAIHTOKYTKIN TRANSFERPACT | TA63 ACTIVE 500A 3P LCD-HMI | S3607B | Tehokytk -katkais Schneider LB | E | KPL | 16960 | KPL | 1 | 16960
S | 3415809 | 6410034158099 | TYÖMAAN PÄÄKESKUS FE TSR-MHUB | 50008996. TSR-MHUB 630A | S3420B | Työm.keskukset A-collection LB | E | KPL | 17000 | KPL | 1 | 17000
S | 3606128 | 3606487075844 | VAIHTOKYTKIN TRANSFERPACT | TA80 800A 4P VALINTAKYTKIN-HMI | S3607B | Tehokytk -katkais Schneider LB | E | KPL | 17000 | KPL | 1 | 17000
S | 8622689 |  | SÄHKÖMOOTTORI FE 400/690V | M3BP280SMC B3 55KW 1000 IE4 | S8601B | Moottorit ABB LB | E | KPL | 17020 | KPL | 1 | 17020
S | 3510794 | 6438526002859 | LATAUSASEMAKESKUS AHMA | LJKM12308VX (80A/100A/125A) | S3463B | Latausasemakeskukset Utu LB | E | KPL | 17060 | KPL | 1 | 17060
S | 3888277 | 6410038882778 | TAAJUUSM VACON 100 90KW 3 | VACON0100-3L-0170-5 IP21 | S3804B | Taajuusm pehmokäyn Danfoss LB | E | KPL | 17060 | KPL | 1 | 17060
S | 3658504 | 3606485953007 | VAIHTOKYTKIN TRANSFERPACT | TA63 ACTIVE 500A 4P LCD-HMI | S3607B | Tehokytk -katkais Schneider LB | E | KPL | 17110 | KPL | 1 | 17110
S | 3804520 | 6438177306399 | TAAJUUSMUUTTAJA IP55 | ACH580-01-293A-4+B056 160KW | S3802B | Taajuusm pehmokäyn ABB LB | E | KPL | 17110 | KPL | 1 | 17110
S | 3641574 | 6417019378244 | VAIHTOKYTKIN ABB | 4-NAP. 1250A 690V AC-22A | S3602B | Tehokytk -katkais ABB LB | E | KPL | 17130 | KPL | 1 | 17130
S | 3510784 | 6438526002750 | LATAUSASEMAKESKUS AHMA | LJKM16608X (100A/125A/160A) | S3463B | Latausasemakeskukset Utu LB | E | KPL | 17150 | KPL | 1 | 17150
S | 8417087 |  | UPS-device online | 93PS10MBSI | S8403B | UPS-Järjestelmät Eaton LB | E | KPL | 17200 | KPL | 1 | 17200
S | 8417092 |  | UPS-device online | 91PS10MBSI | S8403B | UPS-Järjestelmät Eaton LB | E | KPL | 17200 | KPL | 1 | 17200
S | 3638161 | 6417019477442 | KUORMANKYTKIN VÄÄNTÖ ABB | OTM2000E4M230C | S3602B | Tehokytk -katkais ABB LB | E | KPL | 17240 | KPL | 1 | 17240
S | 3510763 | 6438526002545 | LATAUSASEMAKESKUS AHMA | LJK25418X (160A/200A/250A) | S3463B | Latausasemakeskukset Utu LB | E | KPL | 17270 | KPL | 1 | 17270
S | 5761092 |  | JAKELUMUUNTAJA HITACHI ENERGY | CTO100/20.5/1-E2 | S5701B | JAKELUMUUNTAJA HITACHI X LB | E | KPL | 17290 | KPL | 1 | 17290
S | 5702035 |  | ESTOKELAPARISTO CIRCUTOR | OPTIM FR6 P&P-380-400-7% | S5703B | Jakelumuuntajat UTU X LB | E | KPL | 17340 | KPL | 1 | 17340
S | 3885869 | 3606480883460 | TAAJUUSMUUTTAJA ALTIVAR | ATV930C13N4C 400V 132KW IP00/2 | S3805B | Taajuusm pehmokäyn Schneid LB | E | KPL | 17380 | KPL | 1 | 17380
S | 3510715 | 6438526002064 | LATAUSASEMAKESKUS AHMA | LK25324VX (160A/200A/250A) | S3463B | Latausasemakeskukset Utu LB | E | KPL | 17420 | KPL | 1 | 17420
S | 3642124 | 6417019371412 | TURVAKYTKIN VÄÄNNIN ABB | 6-NAP. 132KW 400V AC-23A | S3610B | Turvakytkimet ABB LB | E | KPL | 17440 | KPL | 1 | 17440
S | 3641589 | 6417019392578 | KUORMANKYTKIN VÄÄNTÖ ABB | OT2500E22P | S3602B | Tehokytk -katkais ABB LB | E | KPL | 17470 | KPL | 1 | 17470
S | 3804199 |  | TAAJUUSMUUTTAJA 110kW: IP21 | ACS880-01-119A-7 | S3802B | Taajuusm pehmokäyn ABB LB | E | KPL | 17470 | KPL | 1 | 17470
S | 3881392 | 3606481089182 | PEHMOKÄYNNISTIN ALTISTART | ATS480M10Y, 1000A, 208...690V | S3805B | Taajuusm pehmokäyn Schneid LB | E | KPL | 17510 | KPL | 1 | 17510
S | 3888936 | 3606485410814 | TAAJUUSMUUTTAJA ALTIVAR | ATV650C11N4F 400V 110KW IP54 | S3805B | Taajuusm pehmokäyn Schneid LB | E | KPL | 17510 | KPL | 1 | 17510
S | 3642126 | 6417019371184 | TURVAKYTKIN VÄÄNNIN ABB | 6-NAP. 220KW 400V AC-23A | S3610B | Turvakytkimet ABB LB | E | KPL | 17540 | KPL | 1 | 17540
S | 3641592 | 6417019414447 | KUORMANKYTKIN VÄÄNTÖ ABB | OT2000E03W8P | S3602B | Tehokytk -katkais ABB LB | E | KPL | 17610 | KPL | 1 | 17610
S | 5709046 | 06430081550196 | JAKELUMUUNTAJA KKM | 200 KVA 20/0,41 KV ECO VOK | S5706B | JAKELUMUUNTAJA KKM X LB | V | KPL | 17670 | KPL | 1 | 17670
S | 8408580 | 7640169261473 | UPS ONLINE POWERSCALE PS33A | UPS 20KVA/18KW/5MIN. 48 8AH | S8401B | UPS laitteet ja muuntajat LB | E | KPL | 17670 | KPL | 1 | 17670
S | 3601225 | 6417019501925 | MAADOITUSKYTKIN ABB | 4-NAP. 2500A 690V AC-22A | S3602B | Tehokytk -katkais ABB LB | E | KPL | 17690 | KPL | 1 | 17690
S | 5702036 |  | ESTOKELAPARISTO CIRCUTOR | OPTIM FR6 P&P-400-400-7% | S5703B | Jakelumuuntajat UTU X LB | E | KPL | 17740 | KPL | 1 | 17740
S | 5761295 |  | Oil-immersed transformer | CTF315/20.5-C2 | S5701B | JAKELUMUUNTAJA HITACHI X LB | E | KPL | 17760 | KPL | 1 | 17760
S | 3601195 | 6417019505688 | MAADOITUSKYTKIN ABB | 4-NAP. 2000A 690V AC-22A | S3602B | Tehokytk -katkais ABB LB | E | KPL | 17780 | KPL | 1 | 17780
S | 5761402 |  | Oil-immersed transformer | CTO200/20.5-D-E2-V | S5701B | JAKELUMUUNTAJA HITACHI X LB | E | KPL | 17790 | KPL | 1 | 17790
S | 8408584 | 7640169261497 | UPS ONLINE POWERSCALE PS33B | UPS 10KVA/9KW/20MIN.2 32 8AH | S8401B | UPS laitteet ja muuntajat LB | E | KPL | 17810 | KPL | 1 | 17810
S | 8438384 |  | UPS ONLINE SMART-UPS | SMART-UPS SRT 8KVA 230V | S8402B | UPS- järjestelmät Schneider LB | E | KPL | 17820 | KPL | 1 | 17820
S | 3885854 | 3606480883484 | TAAJUUSMUUTTAJA ALTIVAR | ATV930C11N4F 400V 110KW IP21 | S3805B | Taajuusm pehmokäyn Schneid LB | E | KPL | 17910 | KPL | 1 | 17910
S | 8622695 |  | SÄHKÖMOOTTORI FE 400/690V | M3BP280SMC B5 55KW 1000 IE4 | S8601B | Moottorit ABB LB | E | KPL | 18000 | KPL | 1 | 18000
S | 3804588 | 7320500515051 | PEHMOKÄYNNISTIN ABB | 200KW(SUORA)/400V, APUJÄNNITE | S3809B | Pehmokäynnistimet ABB LB | E | KPL | 18020 | KPL | 1 | 18020
S | 3510769 | 6438526002606 | LATAUSASEMAKESKUS AHMA | LJK16316VX (100A/125A/160A) | S3463B | Latausasemakeskukset Utu LB | E | KPL | 18040 | KPL | 1 | 18040
S | 3642103 | 6417019371245 | TURVAKYTKIN VÄÄNNIN ABB | OT1250EAUR3TZ | S3610B | Turvakytkimet ABB LB | E | KPL | 18040 | KPL | 1 | 18040
S | 3642104 | 6417019371115 | TURVAKYTKIN VÄÄNNIN ABB | OT1250EAUC3TZ | S3610B | Turvakytkimet ABB LB | E | KPL | 18040 | KPL | 1 | 18040
S | 8411662 | 731304340829 | UPS ONLINE EASY 3-SERIES | EASY UPS 3S 40KVA 400V 3:3 | S8402B | UPS- järjestelmät Schneider LB | E | KPL | 18050 | KPL | 1 | 18050
S | 5702002 | 8433059297763 | AKTIIVISUODATIN CIRCUTOR | AFQM-3WF-100M-480 | S5703B | Jakelumuuntajat UTU X LB | E | KPL | 18100 | KPL | 1 | 18100
S | 5702005 | 8433059297817 | AKTIIVISUODATIN CIRCUTOR | AFQM-4WF-100M-400 | S5703B | Jakelumuuntajat UTU X LB | E | KPL | 18100 | KPL | 1 | 18100
S | 5761100 |  | JAKELUMUUNTAJA HITACHI ENERGY | CTO200/20.5-E2-VOK | S5701B | JAKELUMUUNTAJA HITACHI X LB | V | KPL | 18120 | KPL | 1 | 18120
S | 5702037 |  | ESTOKELAPARISTO CIRCUTOR | OPTIM FR6 P&P-440-400-7% | S5703B | Jakelumuuntajat UTU X LB | E | KPL | 18150 | KPL | 1 | 18150
S | 3510767 | 6438526002583 | LATAUSASEMAKESKUS AHMA | LJK25324X (160A/200A/250A) | S3463B | Latausasemakeskukset Utu LB | E | KPL | 18250 | KPL | 1 | 18250
S | 3600199 | 6417019481036 | MAADOITUSKYTKIN ABB | OT2500EM03P | S3602B | Tehokytk -katkais ABB LB | E | KPL | 18270 | KPL | 1 | 18270
S | 3510788 | 6438526002798 | LATAUSASEMAKESKUS AHMA | LJKM16412X (100A/125A/160A) | S3463B | Latausasemakeskukset Utu LB | E | KPL | 18280 | KPL | 1 | 18280
S | 3800359 | 7320500501535 | PEHMOKÄYNNISTIN ABB | 200KW (SUORA)/355KW(KOLMIO)208 | S3809B | Pehmokäynnistimet ABB LB | E | KPL | 18320 | KPL | 1 | 18320
S | 3510749 | 6438526002408 | LATAUSASEMAKESKUS AHMA | LKM16224VX (100A/125A/160A) | S3463B | Latausasemakeskukset Utu LB | E | KPL | 18370 | KPL | 1 | 18370
S | 3735355 |  | Contactor | 208221 | S3701B | Moottorilähtökomponentit LB | E | KPL | 18380 | KPL | 1 | 18380
S | 3735356 | 4015082082222 | KONTAKTORI EATON | DILM750/22(RA250) | S3701B | Moottorilähtökomponentit LB | E | KPL | 18380 | KPL | 1 | 18380
S | 3501605 | 7331185207742 | LATAUSASEMAKESKUS GARO | GKS-EM21 2X250A, 21X63A DLM | S3515B | Latausasemat Garo LB | E | KPL | 18390 | KPL | 1 | 18390
S | 8408599 | 7640169261596 | UPS ONLINE POWERSCALE PS33C | UPS 25KVA/22.5/0MIN 7-9AH | S8401B | UPS laitteet ja muuntajat LB | E | KPL | 18400 | KPL | 1 | 18400
S | 3510800 | 6438526002910 | LATAUSASEMAKESKUS AHMA | LJKM12212VX (80A/100A/125A) | S3463B | Latausasemakeskukset Utu LB | E | KPL | 18430 | KPL | 1 | 18430
S | 3885175 | 3606480796050 | TAAJUUSMUUTTAJA ALTIVAR | ATV630C16N4 400V 160KW IP21/00 | S3805B | Taajuusm pehmokäyn Schneid LB | E | KPL | 18430 | KPL | 1 | 18430
S | 3510773 | 6438526002644 | LATAUSASEMAKESKUS AHMA | LJK25236X (160A/200A/250A) | S3463B | Latausasemakeskukset Utu LB | E | KPL | 18490 | KPL | 1 | 18490
S | 5761330 |  | Distribution transformer | CTO200/20.5-D-E2-PL | S5701B | JAKELUMUUNTAJA HITACHI X LB | E | KPL | 18491 | KPL | 1 | 18491
S | 3601784 | 6417019168340 | TURVAKYTKIN VÄÄNNIN EMC ABB | OT1000BUUR3TZ | S3610B | Turvakytkimet ABB LB | E | KPL | 18520 | KPL | 1 | 18520
S | 8408600 | 7640169261619 | UPS ONLINE POWERSCALE PS33C | UPS 30KVA/27KW/0MIN 7-9AH | S8401B | UPS laitteet ja muuntajat LB | E | KPL | 18520 | KPL | 1 | 18520
S | 5761244 |  | Oil-immersed transformer | CTF315/D-E2-VCG | S5701B | JAKELUMUUNTAJA HITACHI X LB | E | KPL | 18580 | KPL | 1 | 18580
S | 3888927 | 3606485410371 | TAAJUUSMUUTTAJA ALTIVAR | ATV630C13N4F 400V 132KW IP21 | S3805B | Taajuusm pehmokäyn Schneid LB | E | KPL | 18650 | KPL | 1 | 18650
S | 3510760 | 6438526002514 | LATAUSASEMAKESKUS AHMA | LJK40616X (250A / 315A / 400A) | S3463B | Latausasemakeskukset Utu LB | E | KPL | 18750 | KPL | 1 | 18750
S | 8290261 | 6417810160482 | VARAAVA KIUAS NARVI | AK-95 RUNKO ILMAN KIVIÄ | S8213B | Puukiukaat LB | E | KPL | 18770 | KPL | 1 | 18770
S | 7143316 | 3606480698651 | TURVAVALOKESKUS EXIWAY | CBS MULTI 1800/10/12 SCB | S42300 | Turvavalaisimet Schneider P0 | E | KPL | 18810 | KPL | 1 | 18810
S | 3642129 | 6417019371085 | TURVAKYTKIN VÄÄNNIN ABB | 6-NAP. 110KW 400V AC-23A | S3610B | Turvakytkimet ABB LB | E | KPL | 18830 | KPL | 1 | 18830
S | 5761251 |  | Oil-immersed transformer | CTF315/D-E2-VCGPL | S5701B | JAKELUMUUNTAJA HITACHI X LB | E | KPL | 18840 | KPL | 1 | 18840
S | 5702038 |  | ESTOKELAPARISTO CIRCUTOR | OPTIM FR8 P&P-460-400-7% | S5703B | Jakelumuuntajat UTU X LB | E | KPL | 18840 | KPL | 1 | 18840
S | 3800358 | 7320500501481 | PEHMOKÄYNNISTIN ABB | 160KW (SUORA)/257KW(KOLMIO)208 | S3809B | Pehmokäynnistimet ABB LB | E | KPL | 18910 | KPL | 1 | 18910
S | 3638163 | 6417019477459 | KUORMANKYTKIN VÄÄNTÖ ABB | OTM2500E4M230C | S3602B | Tehokytk -katkais ABB LB | E | KPL | 18920 | KPL | 1 | 18920
S | 3781889 | 3606481922113 | KONTAKTORI TESYS | LC1G8004EHEN 4NO AC=440V 1050A | S3714B | Kont. F- ja G-sarja Schneid LB | E | KPL | 18920 | KPL | 1 | 18920
S | 3781899 | 3606481922212 | KONTAKTORI TESYS | LC1G8004KUEN 4NO AC=440V 1050A | S3714B | Kont. F- ja G-sarja Schneid LB | E | KPL | 18920 | KPL | 1 | 18920
S | 3501601 |  | LATAUSASEMAKESKUS GARO | GKSM-EM15 2X250A, 15X63A DLM | S3515B | Latausasemat Garo LB | E | KPL | 18930 | KPL | 1 | 18930
S | 3510806 | 6438526002972 | LATAUSASEMAKESKUS AHMA | LJKM12116VX (80A/100A/125A) | S3463B | Latausasemakeskukset Utu LB | E | KPL | 19020 | KPL | 1 | 19020
S | 3888278 | 6410038882785 | TAAJUUSM VACON 100 110KW 3 | VACON0100-3L-0205-5 IP21 | S3804B | Taajuusm pehmokäyn Danfoss LB | E | KPL | 19060 | KPL | 1 | 19060
S | 6405512 | 7393487047662 | PUMPPU ELPRESS | PS710E HYDRAULINEN | S6420B | Työ turva työkalut Elpress LB | E | KPL | 19060 | KPL | 1 | 19060
S | 3804245 | 6438177305644 | TAAJUUSMUUTTAJA. 400V. IP21 | ACS580-01-293A-4. 160KW | S3802B | Taajuusm pehmokäyn ABB LB | E | KPL | 19130 | KPL | 1 | 19130
S | 3804158 |  | TAAJUUSMUUTTAJA. ABB | ACS880-01-246A-3 | S3802B | Taajuusm pehmokäyn ABB LB | E | KPL | 19140 | KPL | 1 | 19140
S | 3658501 | 3606485953038 | VAIHTOKYTKIN TRANSFERPACT | TA63 ACTIVE 630A 3P LCD-HMI | S3607B | Tehokytk -katkais Schneider LB | E | KPL | 19180 | KPL | 1 | 19180
S | 3804184 |  | TAAJUUSMUUTTAJA 160kW: IP21 | ACS880-01-260A-5 | S3802B | Taajuusm pehmokäyn ABB LB | E | KPL | 19180 | KPL | 1 | 19180
S | 5709038 | 06430081550141 | JAKELUMUUNTAJA KKM | 150 KVA 20/1/0,41 ECO VOK | S5706B | JAKELUMUUNTAJA KKM X LB | V | KPL | 19180 | KPL | 1 | 19180
S | 3510732 | 6438526002231 | LATAUSASEMAKESKUS AHMA | LKM40616X (250A / 315A / 400A) | S3463B | Latausasemakeskukset Utu LB | E | KPL | 19260 | KPL | 1 | 19260
S | 3510775 | 6438526002668 | LATAUSASEMAKESKUS AHMA | LJK16224VX (100A/125A/160A) | S3463B | Latausasemakeskukset Utu LB | E | KPL | 19260 | KPL | 1 | 19260
S | 3886843 | 3606480884078 | TAAJUUSMUUTTAJA ALTIVAR | ATV950C11N4F 400V 110KW IP54 | S3805B | Taajuusm pehmokäyn Schneid LB | E | KPL | 19260 | KPL | 1 | 19260
S | 3601484 | 6417019481067 | MAADOITUSKYTKIN ABB | 3-NAP. 2500A 690V AC-22A | S3602B | Tehokytk -katkais ABB LB | E | KPL | 19360 | KPL | 1 | 19360
S | 8408585 | 7640169261527 | UPS ONLINE POWERSCALE PS33B | UPS 15KVA/13.5KW/15MI.2 36 8AH | S8401B | UPS laitteet ja muuntajat LB | E | KPL | 19360 | KPL | 1 | 19360
S | 3510755 | 6438526002460 | LATAUSASEMAKESKUS AHMA | LKM16132VX (100A/125A/160A) | S3463B | Latausasemakeskukset Utu LB | E | KPL | 19410 | KPL | 1 | 19410
S | 5702006 | 8433059297688 | AKTIIVISUODATIN CIRCUTOR | AFQM-3WF-100C-480 | S5703B | Jakelumuuntajat UTU X LB | E | KPL | 19410 | KPL | 1 | 19410
S | 5702010 | 8433059297787 | AKTIIVISUODATIN CIRCUTOR | AFQM-4WF-100C-400 | S5703B | Jakelumuuntajat UTU X LB | E | KPL | 19410 | KPL | 1 | 19410
S | 3510792 | 6438526002835 | LATAUSASEMAKESKUS AHMA | LJKM16316X (100A/125A/160A) | S3463B | Latausasemakeskukset Utu LB | E | KPL | 19610 | KPL | 1 | 19610
S | 3510736 | 6438526002279 | LATAUSASEMAKESKUS AHMA | LKM40424X (250A / 315A / 400A) | S3463B | Latausasemakeskukset Utu LB | E | KPL | 19640 | KPL | 1 | 19640
S | 3510798 | 6438526002897 | LATAUSASEMAKESKUS AHMA | LJKM16224X (100A/125A/160A) | S3463B | Latausasemakeskukset Utu LB | E | KPL | 19640 | KPL | 1 | 19640
S | 5761274 |  | Oil-immersed transformer | CTF315/20-E2-CG | S5701B | JAKELUMUUNTAJA HITACHI X LB | E | KPL | 19680 | KPL | 1 | 19680
S | 2820358 | 3595864174433 | LOGIIKKAMODUULI MODICON | CPU, M580, LEVEL 30, DIO | S3903B | Automaatiotuott. Schneider LB | E | KPL | 19750 | KPL | 1 | 19750
S | 3434432 | 6410034344324 | TYÖMAAN PÄÄKESKUS FE TEHO | TPK 400C22 400A IP44 FE/AL | S3452B | Keskukset Vohek LB | E | KPL | 19790 | KPL | 1 | 19790
S | 3510804 | 6438526002958 | LATAUSASEMAKESKUS AHMA | LJKM16132X (100A/125A/160A) | S3463B | Latausasemakeskukset Utu LB | E | KPL | 19790 | KPL | 1 | 19790
S | 3658505 | 3606485952994 | VAIHTOKYTKIN TRANSFERPACT | TA63 ACTIVE 630A 4P LCD-HMI | S3607B | Tehokytk -katkais Schneider LB | E | KPL | 19820 | KPL | 1 | 19820
S | 3881393 | 3606481089199 | PEHMOKÄYNNISTIN ALTISTART | ATS480M12Y, 1200A, 208...690V | S3805B | Taajuusm pehmokäyn Schneid LB | E | KPL | 19840 | KPL | 1 | 19840
S | 3642125 | 6417019371160 | TURVAKYTKIN VÄÄNNIN ABB | 6-NAP. 160KW 400V AC-23A | S3610B | Turvakytkimet ABB LB | E | KPL | 19900 | KPL | 1 | 19900
S | 3804240 | 6438177505358 | TAAJUUSMUUTTAJA 132kW: IP21 | ACS880-01-246A-3+E200 | S3802B | Taajuusm pehmokäyn ABB LB | E | KPL | 19910 | KPL | 1 | 19910
S | 7143353 | 3606480698743 | TURVAVALOKESKUS EXIWAY | CBS MULTI 1800/10/36 SCB | S42300 | Turvavalaisimet Schneider P0 | E | KPL | 20000 | KPL | 1 | 20000
S | 3804294 | 6438177305903 | TAAJUUSMUUTTAJA | ACH580-01-363A-4. 200KW IP21 | S3802B | Taajuusm pehmokäyn ABB LB | E | KPL | 20010 | KPL | 1 | 20010
S | 7233187 | 731304432333 | LATTIAKAAPPI EASY RACK | EASY MDC 24U AVOIN | S7241B | Tietoverkkotuott. Schneider LB | E | KPL | 20050 | KPL | 1 | 20050
S | 3885871 | 3606480883477 | TAAJUUSMUUTTAJA ALTIVAR | ATV930C16N4C 400V 160KW IP00/2 | S3805B | Taajuusm pehmokäyn Schneid LB | E | KPL | 20090 | KPL | 1 | 20090
S | 5761192 |  | JAKELUMUUNTAJA HITACHI ENERGY | CTF315/20-E2-VCG | S5701B | JAKELUMUUNTAJA HITACHI X LB | E | KPL | 20100 | KPL | 1 | 20100
S | 3804265 | 6438177306146 | TAAJUUSMUUTTAJA. 400V. IP55 | ACS580-01-293A-4+B056. 160KW | S3802B | Taajuusm pehmokäyn ABB LB | E | KPL | 20140 | KPL | 1 | 20140
S | 3804200 |  | TAAJUUSMUUTTAJA 132kW: IP21 | ACS880-01-142A-7 | S3802B | Taajuusm pehmokäyn ABB LB | E | KPL | 20230 | KPL | 1 | 20230
S | 5761252 |  | JAKELUMUUNTAJA HITACHI ENERGY | CTF500/D-E2-VCGPL | S5701B | JAKELUMUUNTAJA HITACHI X LB | E | KPL | 20250 | KPL | 1 | 20250
S | 3510716 | 6438526002071 | LATAUSASEMAKESKUS AHMA | LK40330VX (250A / 315A / 400A) | S3463B | Latausasemakeskukset Utu LB | E | KPL | 20420 | KPL | 1 | 20420
S | 3634073 | 4015082657628 | KOMPAKTIKATKAISIJA NZM | NZMN4-AE1600 | S3625B | Tehok. ja katk. Eaton LB | E | KPL | 20430 | KPL | 1 | 20430
S | 3601196 | 6417019505671 | MAADOITUSKYTKIN ABB | 4-NAP. 2500A 690V AC-22A | S3602B | Tehokytk -katkais ABB LB | E | KPL | 20510 | KPL | 1 | 20510
S | 8417000 | 6430028225606 | UPS ONLINE 93PS-20KW | 93PS-8(20)-20-1X9AH-MBS-6 | S8403B | UPS-Järjestelmät Eaton LB | E | KPL | 20560 | KPL | 1 | 20560
S | 3634081 | 4015082657727 | KOMPAKTIKATKAISIJA NZM | NZMN4-VE1600 | S3625B | Tehok. ja katk. Eaton LB | E | KPL | 20610 | KPL | 1 | 20610
S | 3642516 | 6417019285573 | TURVAKYTKIN VÄÄNNIN ABB | OT800ELCC6TZ | S3610B | Turvakytkimet ABB LB | E | KPL | 20620 | KPL | 1 | 20620
S | 2820357 | 3595864174440 | LOGIIKKAMODUULI MODICON | CPU, M580, LEVEL 30, RIO&DIO | S3903B | Automaatiotuott. Schneider LB | E | KPL | 20630 | KPL | 1 | 20630
S | 3510779 | 6438526002705 | LATAUSASEMAKESKUS AHMA | LJK25148X (160A/200A/250A) | S3463B | Latausasemakeskukset Utu LB | E | KPL | 20650 | KPL | 1 | 20650
S | 3606125 | 3606487075806 | VAIHTOKYTKIN TRANSFERPACT | TA80 ACTIVE 800A 3P LCD-HMI | S3607B | Tehokytk -katkais Schneider LB | E | KPL | 20710 | KPL | 1 | 20710
S | 3888937 | 3606485410821 | TAAJUUSMUUTTAJA ALTIVAR | ATV650C13N4F 400V 132KW IP54 | S3805B | Taajuusm pehmokäyn Schneid LB | E | KPL | 20710 | KPL | 1 | 20710
S | 7143366 |  | Emergency luminaire Schneider | CBS Multi-MCX1850/2,5/48 SCB | S42300 | Turvavalaisimet Schneider P0 | E | KPL | 20710 | KPL | 1 | 20710
S | 3637598 | 3250613190200 | VERKONVAIHTOKYTKIN HAGER | HI464 4N 1-0-2 1600A 690VAC | S3608B | Tehokytkimet UTU LB | E | KPL | 20720 | KPL | 1 | 20720
S | 8408587 | 7640169261503 | UPS ONLINE POWERSCALE PS33B | UPS 10KVA/9KW/40MIN.2 48 8AH | S8401B | UPS laitteet ja muuntajat LB | E | KPL | 20720 | KPL | 1 | 20720
S | 3800361 | 7320500508954 | PEHMOKÄYNNISTIN ABB | 250KW (SUORA)/450KW(KOLMIO)208 | S3809B | Pehmokäynnistimet ABB LB | E | KPL | 20860 | KPL | 1 | 20860
S | 3634028 | 4015082657857 | KOMPAKTIKATKAISIJA NZM | NZMN4-ME1400 | S3625B | Tehok. ja katk. Eaton LB | E | KPL | 20890 | KPL | 1 | 20890
S | 7143317 | 3606480698668 | TURVAVALOKESKUS EXIWAY | CBS MULTI 1800/12,5/12 SCB | S42300 | Turvavalaisimet Schneider P0 | E | KPL | 20910 | KPL | 1 | 20910
S | 3510722 | 6438526002132 | LATAUSASEMAKESKUS AHMA | LK25236VX (160A/200A/250A) | S3463B | Latausasemakeskukset Utu LB | E | KPL | 20920 | KPL | 1 | 20920
S | 3735357 | 6410038356521 | KONTAKTORI EATON | DILM820/22(RA110) | S3701B | Moottorilähtökomponentit LB | E | KPL | 21030 | KPL | 1 | 21030
S | 3735358 | 4015082082253 | KONTAKTORI EATON | DILM820/22(RA250) | S3701B | Moottorilähtökomponentit LB | E | KPL | 21030 | KPL | 1 | 21030
S | 3804521 | 6438177306405 | TAAJUUSMUUTTAJA IP55 | ACH580-01-363A-4+B056 200KW | S3802B | Taajuusm pehmokäyn ABB LB | E | KPL | 21070 | KPL | 1 | 21070
S | 3707162 | 7320500250150 | KONTAKTORI ABB | 3-NAP 475KW, 2S,2A 860A(AC-3) | S3716B | Kontaktorit >100A AC3 ABB LB | E | KPL | 21100 | KPL | 1 | 21100
S | 5702039 |  | ESTOKELAPARISTO CIRCUTOR | OPTIM FR8 P&P-500-400-7% | S5703B | Jakelumuuntajat UTU X LB | E | KPL | 21100 | KPL | 1 | 21100
S | 3510764 | 6438526002552 | LATAUSASEMAKESKUS AHMA | LJK40424X (250A / 315A / 400A) | S3463B | Latausasemakeskukset Utu LB | E | KPL | 21160 | KPL | 1 | 21160
S | 8408588 | 7640169261534 | UPS ONLINE POWERSCALE PS33B | UPS 15KVA/13.5KW/20MI.2 46 8AH | S8401B | UPS laitteet ja muuntajat LB | E | KPL | 21190 | KPL | 1 | 21190
S | 3501602 |  | LATAUSASEMAKESKUS GARO | GKSM-EM21 2X250A, 21X63A DLM | S3515B | Latausasemat Garo LB | E | KPL | 21210 | KPL | 1 | 21210
S | 3709257 | 7320500250143 | KONTAKTORI ABB | 3-NAP 475KW, 1S,1A 860A(AC-3) | S3716B | Kontaktorit >100A AC3 ABB LB | E | KPL | 21280 | KPL | 1 | 21280
S | 7526102 | 6410075261024 | MITTALAITE FINNSAT | RANGERNEO2 HD/SD/4G/WIFI/IPTV | S7505A | Antennituotteet Finnsat LA | E | KPL | 21300 | KPL | 1 | 21300
S | 3510785 | 6438526002767 | LATAUSASEMAKESKUS AHMA | LJKM25612X (160A/200A/250A) | S3463B | Latausasemakeskukset Utu LB | E | KPL | 21340 | KPL | 1 | 21340
S | 3510743 | 6438526002347 | LATAUSASEMAKESKUS AHMA | LKM25324VX (160A/200A/250A) | S3463B | Latausasemakeskukset Utu LB | E | KPL | 21370 | KPL | 1 | 21370
S | 3606127 | 3606487075820 | VAIHTOKYTKIN TRANSFERPACT | TA80 ACTIVE 800A 4P LCD-HMI | S3607B | Tehokytk -katkais Schneider LB | E | KPL | 21400 | KPL | 1 | 21400
S | 6405513 | 7393487047655 | PUMPPU ELPRESS | PS710D HYDRAULINEN | S6420B | Työ turva työkalut Elpress LB | E | KPL | 21450 | KPL | 1 | 21450
S | 6405771 | 7393487048409 | PUMPPU ELPRESS | PS710E251 PUMPPUPAKETTI | S6420B | Työ turva työkalut Elpress LB | E | KPL | 21490 | KPL | 1 | 21490
S | 3641772 | 6417019453927 | VAIHTOKYTKIN ABB | 3-NAP. 1000A 690V AC-22A | S3602B | Tehokytk -katkais ABB LB | E | KPL | 21500 | KPL | 1 | 21500
S | 3641773 | 6417019462516 | VAIHTOKYTKIN ABB | 3-NAP. 1000A 690V AC-22A | S3602B | Tehokytk -katkais ABB LB | E | KPL | 21500 | KPL | 1 | 21500
S | 3641775 | 6417019462776 | VAIHTOKYTKIN ABB | 3-NAP. 1000A 690V AC-22A | S3602B | Tehokytk -katkais ABB LB | E | KPL | 21500 | KPL | 1 | 21500
S | 8408586 | 7640169261558 | UPS ONLINE POWERSCALE PS33B | UPS 20KVA/18KW/12MIN.2 44 8AH | S8401B | UPS laitteet ja muuntajat LB | E | KPL | 21650 | KPL | 1 | 21650
S | 8438386 |  | UPS ONLINE SMART-UPS | SMART-UPS SRT 10KVA 230V | S8402B | UPS- järjestelmät Schneider LB | E | KPL | 21650 | KPL | 1 | 21650
S | 3510781 | 6438526002729 | LATAUSASEMAKESKUS AHMA | LJK16132VX (100A/125A/160A) | S3463B | Latausasemakeskukset Utu LB | E | KPL | 21720 | KPL | 1 | 21720
S | 3642105 | 6417019371177 | TURVAKYTKIN VÄÄNNIN EMC ABB | OT1250ETRR3TZ | S3610B | Turvakytkimet ABB LB | E | KPL | 21750 | KPL | 1 | 21750
S | 3781849 | 3606481922717 | KONTAKTORI TESYS | LC1G8004EHEA 4NO AC=440V 1050A | S3714B | Kont. F- ja G-sarja Schneid LB | E | KPL | 21770 | KPL | 1 | 21770
S | 3781859 | 3606481922816 | KONTAKTORI TESYS | LC1G8004LSEA 4NO AC=440V 1050A | S3714B | Kont. F- ja G-sarja Schneid LB | E | KPL | 21770 | KPL | 1 | 21770
S | 3800360 | 7320500501498 | PEHMOKÄYNNISTIN ABB | 200KW (SUORA)/355KW(KOLMIO)208 | S3809B | Pehmokäynnistimet ABB LB | E | KPL | 21940 | KPL | 1 | 21940
S | 5702040 |  | ESTOKELAPARISTO CIRCUTOR | OPTIM FR8 P&P-540-400-7% | S5703B | Jakelumuuntajat UTU X LB | E | KPL | 21940 | KPL | 1 | 21940
S | 8417002 | 6430028225682 | UPS ONLINE 93PS-20KW | 93PS-10(20)-20-1X9AH-MBS-6 | S8403B | UPS-Järjestelmät Eaton LB | E | KPL | 21970 | KPL | 1 | 21970
S | 3888929 | 3606485410388 | TAAJUUSMUUTTAJA ALTIVAR | ATV630C16N4F 400V 160KW IP21 | S3805B | Taajuusm pehmokäyn Schneid LB | E | KPL | 22000 | KPL | 1 | 22000
S | 3434433 | 6410034344331 | TYÖMAAN PÄÄKESKUS FE TEHO | TPK 630C42 630A IP44 FE/AL | S3452B | Keskukset Vohek LB | E | KPL | 22100 | KPL | 1 | 22100
S | 7143318 | 3606480698675 | TURVAVALOKESKUS EXIWAY | CBS MULTI 1800/15/12 SCB | S42300 | Turvavalaisimet Schneider P0 | E | KPL | 22300 | KPL | 1 | 22300
S | 6406645 | 7393487086531 | PURISTUSTYÖKALU ELPRESS | PVX1300-ADV | S6402B | Työ turva tunnusväl Elkris LB | E | KPL | 22320 | KPL | 1 | 22320
S | 8438387 |  | UPS ONLINE SMART-UPS | SMART-UPS SRT RM 10KVA 230V | S8402B | UPS- järjestelmät Schneider LB | E | KPL | 22330 | KPL | 1 | 22330
S | 3510728 | 6438526002194 | LATAUSASEMAKESKUS AHMA | LK25148VX (160A/200A/250A) | S3463B | Latausasemakeskukset Utu LB | E | KPL | 22370 | KPL | 1 | 22370
S | 5702041 |  | ESTOKELAPARISTO CIRCUTOR | OPTIM FR8 P&P-560-400-7% | S5703B | Jakelumuuntajat UTU X LB | E | KPL | 22370 | KPL | 1 | 22370
S | 8408589 | 7640169261565 | UPS ONLINE POWERSCALE PS33B | UPS 20KVA/18KW/15MIN.2 48 8AH | S8401B | UPS laitteet ja muuntajat LB | E | KPL | 22370 | KPL | 1 | 22370
S | 3888607 | 6410038886073 | TAAJUUSM VACON 100 110KW 3 | VACON0100-3L-0205-5+IP54 | S3804B | Taajuusm pehmokäyn Danfoss LB | E | KPL | 22380 | KPL | 1 | 22380
S | 8408601 | 7640169261657 | UPS ONLINE POWERSCALE PS33C | UPS 40KVA/36KW/0MIN 7-9AH | S8401B | UPS laitteet ja muuntajat LB | E | KPL | 22440 | KPL | 1 | 22440
S | 5709002 | 6410057090024 | SHUNT-REAKTORI KKM | SHR 8 - JSE 2,5-12,5 A 20,5 V | S5706B | JAKELUMUUNTAJA KKM X LB | E | KPL | 22490 | KPL | 1 | 22490
S | 3510793 | 6438526002842 | LATAUSASEMAKESKUS AHMA | LJKM25320X (160A/200A/250A) | S3463B | Latausasemakeskukset Utu LB | E | KPL | 22520 | KPL | 1 | 22520
S | 7143356 | 3606480698774 | TURVAVALOKESKUS EXIWAY | CBS MULTI 1800/12,5/48 SCB | S42300 | Turvavalaisimet Schneider P0 | E | KPL | 22540 | KPL | 1 | 22540
S | 5709039 | 06430081550158 | JAKELUMUUNTAJA KKM | 200 KVA 20/1/0,41 ECO VOK | S5706B | JAKELUMUUNTAJA KKM X LB | V | KPL | 22540 | KPL | 1 | 22540
S | 77307343 | 7332552014604 | VENTTIILI SCHNEIDER VP222 | PIBCV,DN200,250000L/H | S2814B | Toimilaitteet Schneider ISO LB | E | KPL | 22560 | KPL | 1 | 22560
S | 3641572 | 6417019378206 | VAIHTOKYTKIN ABB | 4-NAP. 1600A 690V AC-22A | S3602B | Tehokytk -katkais ABB LB | E | KPL | 22580 | KPL | 1 | 22580
S | 3641575 | 6417019378084 | VAIHTOKYTKIN ABB | 4-NAP. 1600A 690V AC-22A | S3602B | Tehokytk -katkais ABB LB | E | KPL | 22580 | KPL | 1 | 22580
S | 3804159 |  | TAAJUUSMUUTTAJA. ABB | ACS880-01-293A-3 | S3802B | Taajuusm pehmokäyn ABB LB | E | KPL | 22590 | KPL | 1 | 22590
S | 3510799 | 6438526002903 | LATAUSASEMAKESKUS AHMA | LJKM25232X (160A/200A/250A) | S3463B | Latausasemakeskukset Utu LB | E | KPL | 22700 | KPL | 1 | 22700
S | 3886844 | 3606480884085 | TAAJUUSMUUTTAJA ALTIVAR | ATV950C13N4F 400V 132KW IP54 | S3805B | Taajuusm pehmokäyn Schneid LB | E | KPL | 22780 | KPL | 1 | 22780
S | 5702042 |  | ESTOKELAPARISTO CIRCUTOR | OPTIM FR8 P&P-600-400-7% | S5703B | Jakelumuuntajat UTU X LB | E | KPL | 22780 | KPL | 1 | 22780
S | 6756352 | 0195112126080 | VUODONILMAISIN FLUKE | FLUKE-II500 | S6703B | Osoittavat mittarit Fluke LB | E | KPL | 22780 | KPL | 1 | 22780
S | 3634077 | 4015082657673 | KOMPAKTIKATKAISIJA NZM | NZMH4-AE1600 | S3625B | Tehok. ja katk. Eaton LB | E | KPL | 22810 | KPL | 1 | 22810
S | 3510795 | 6438526002866 | LATAUSASEMAKESKUS AHMA | LJKM16316VX (100A/125A/160A) | S3463B | Latausasemakeskukset Utu LB | E | KPL | 22820 | KPL | 1 | 22820
S | 3888938 | 3606485410838 | TAAJUUSMUUTTAJA ALTIVAR | ATV650C16N4F 400V 160KW IP54 | S3805B | Taajuusm pehmokäyn Schneid LB | E | KPL | 22820 | KPL | 1 | 22820
S | 8622731 |  | SÄHKÖMOOTTORI FE 400/690V | M3BP315SMC B3 75KW 1000 IE4 | S8601B | Moottorit ABB LB | E | KPL | 22890 | KPL | 1 | 22890
S | 3510789 | 6438526002804 | LATAUSASEMAKESKUS AHMA | LJKM25418X (160A/200A/250A) | S3463B | Latausasemakeskukset Utu LB | E | KPL | 22970 | KPL | 1 | 22970
S | 3804185 |  | TAAJUUSMUUTTAJA 200kW: IP21 | ACS880-01-361A-5 | S3802B | Taajuusm pehmokäyn ABB LB | E | KPL | 22970 | KPL | 1 | 22970
S | 3650325 | 6417019382852 | VAIHTOKYTKIN ABB | MAN. VAIHTOKYTKIN, 2000A | S3602B | Tehokytk -katkais ABB LB | E | KPL | 23010 | KPL | 1 | 23010
S | 3510770 | 6438526002613 | LATAUSASEMAKESKUS AHMA | LJK25324VX (160A/200A/250A) | S3463B | Latausasemakeskukset Utu LB | E | KPL | 23060 | KPL | 1 | 23060
S | 3600150 | 6417019339054 | VAIHTOKYTKIN ABB | OT1600E04CP | S3602B | Tehokytk -katkais ABB LB | E | KPL | 23130 | KPL | 1 | 23130
S | 6406647 | 7393487086555 | PURISTUSTYÖKALU ELPRESS | PVX1300DB-ADV | S6402B | Työ turva tunnusväl Elkris LB | E | KPL | 23140 | KPL | 1 | 23140
S | 5761155 |  | JAKELUMUUNTAJA HITACHI ENERGY | CTF315/20.5-E2 | S5701B | JAKELUMUUNTAJA HITACHI X LB | V | KPL | 23220 | KPL | 1 | 23220
S | 5761403 |  | Oil-immersed transformer | CTF315/20.5-D-E2-V | S5701B | JAKELUMUUNTAJA HITACHI X LB | V | KPL | 23260 | KPL | 1 | 23260
S | 5761156 |  | JAKELUMUUNTAJA HITACHI ENERGY | CTF315/20.5-E2-PL | S5701B | JAKELUMUUNTAJA HITACHI X LB | V | KPL | 23330 | KPL | 1 | 23330
S | 8408590 | 7640169261589 | UPS ONLINE POWERSCALE PS33B | UPS 25KVA/22.5KW/10MI.2 48 8AH | S8401B | UPS laitteet ja muuntajat LB | E | KPL | 23330 | KPL | 1 | 23330
S | 5761300 |  | Oil-immersed transformer | CTF500/20.5-C2 | S5701B | JAKELUMUUNTAJA HITACHI X LB | E | KPL | 23350 | KPL | 1 | 23350
S | 3804241 | 6438177505365 | TAAJUUSMUUTTAJA 160kW: IP21 | ACS880-01-293A-3+E200 | S3802B | Taajuusm pehmokäyn ABB LB | E | KPL | 23370 | KPL | 1 | 23370
S | 3642119 | 6417019371252 | TURVAKYTKIN VÄÄNNIN ABB | OT630ESUR3TZ | S3610B | Turvakytkimet ABB LB | E | KPL | 23400 | KPL | 1 | 23400
S | 3601486 | 6417019505640 | MAADOITUSKYTKIN ABB | 4-NAP. 2500A 690V AC-22A | S3602B | Tehokytk -katkais ABB LB | E | KPL | 23410 | KPL | 1 | 23410
S | 6406653 | 7393487086548 | PURISTUSTYÖKALU ELPRESS | PVX1300C2-ADV | S6402B | Työ turva tunnusväl Elkris LB | E | KPL | 23420 | KPL | 1 | 23420
S | 3804201 |  | TAAJUUSMUUTTAJA 160kW: IP21 | ACS880-01-174A-7 | S3802B | Taajuusm pehmokäyn ABB LB | E | KPL | 23450 | KPL | 1 | 23450
S | 7233186 | 731304432326 | LATTIAKAAPPI EASY RACK | EASY MDC 42U AVOIN | S7241B | Tietoverkkotuott. Schneider LB | E | KPL | 23450 | KPL | 1 | 23450
S | 3870121 | 9005738182890 | KONTAKTORI K3 BENEDIKT & JÄGER | K3-1000A12 580kW 3S 1S+2A 230V | S3703B | Moottorilähtökomp Hager LB | E | KPL | 23480 | KPL | 1 | 23480
S | 3634085 | 4015082657772 | KOMPAKTIKATKAISIJA NZM | NZMH4-VE1600 | S3625B | Tehok. ja katk. Eaton LB | E | KPL | 23550 | KPL | 1 | 23550
S | 3804246 | 6438177305651 | TAAJUUSMUUTTAJA. 400V. IP21 | ACS580-01-363A-4. 200KW | S3802B | Taajuusm pehmokäyn ABB LB | E | KPL | 23550 | KPL | 1 | 23550
S | 3641776 | 6417019453958 | VAIHTOKYTKIN ABB | 4-NAP. 1000A 690V AC-22A | S3602B | Tehokytk -katkais ABB LB | E | KPL | 23630 | KPL | 1 | 23630
S | 3641777 | 6417019462547 | VAIHTOKYTKIN ABB | 4-NAP. 1000A 690V AC-22A | S3602B | Tehokytk -katkais ABB LB | E | KPL | 23630 | KPL | 1 | 23630
S | 3641779 | 6417019462806 | VAIHTOKYTKIN ABB | 4-NAP. 1000A 690V AC-22A | S3602B | Tehokytk -katkais ABB LB | E | KPL | 23630 | KPL | 1 | 23630
S | 3638130 | 6417019452463 | KYTKINVAROKE ABB | OSM1250D3M230C | S3611B | Kytkinvarokkeet ABB LB | E | KPL | 23670 | KPL | 1 | 23670
S | 3638133 | 6417019452432 | KYTKINVAROKE ABB | OSM1250DA3M230C | S3611B | Kytkinvarokkeet ABB LB | E | KPL | 23670 | KPL | 1 | 23670
S | 7143319 | 3606480698682 | TURVAVALOKESKUS EXIWAY | CBS MULTI 1800/17,5/12 SCB | S42300 | Turvavalaisimet Schneider P0 | E | KPL | 23690 | KPL | 1 | 23690
S | 8417001 | 6430028225613 | UPS ONLINE 93PS-20KW | 93PS-8(20)-20-2X9AH-MBS-6 | S8403B | UPS-Järjestelmät Eaton LB | E | KPL | 23750 | KPL | 1 | 23750
S | 3606120 | 3606487140979 | VAIHTOKYTKIN TRANSFERPACT | TA1A ACTIVE 800A 3P LCD-HMI | S3607B | Tehokytk -katkais Schneider LB | E | KPL | 23760 | KPL | 1 | 23760
S | 5761301 |  | Oil-immersed transformer | CTF500/20.5-C2-PL | S5701B | JAKELUMUUNTAJA HITACHI X LB | E | KPL | 23770 | KPL | 1 | 23770
S | 5709011 | 6410057090116 | JAKELUMUUNTAJA KKM | CNTRD 100 KVA 5-15 A VOK | S5706B | JAKELUMUUNTAJA KKM X LB | E | KPL | 23910 | KPL | 1 | 23910
S | 3650321 | 6417019382814 | VAIHTOKYTKIN ABB | OT2000E03CP | S3602B | Tehokytk -katkais ABB LB | E | KPL | 24060 | KPL | 1 | 24060
S | 5761331 |  | JAKELUMUUNTAJA HITACHI ENERGY | CTF315/20.5-D-E2-PL | S5701B | JAKELUMUUNTAJA HITACHI X LB | E | KPL | 24179 | KPL | 1 | 24179
S | 3885857 | 3606480883507 | TAAJUUSMUUTTAJA ALTIVAR | ATV930C16N4F 400V 160KW IP21 | S3805B | Taajuusm pehmokäyn Schneid LB | E | KPL | 24200 | KPL | 1 | 24200
S | 8622738 |  | SÄHKÖMOOTTORI FE 400/690V | M3BP315SMC B5 75KW 1000 IE4 | S8601B | Moottorit ABB LB | E | KPL | 24290 | KPL | 1 | 24290
S | 77307321 | 7332552014598 | VENTTIILI SCHNEIDER VP222 | PIBCV,DN200,190000L/H | S2814B | Toimilaitteet Schneider ISO LB | E | KPL | 24430 | KPL | 1 | 24430
S | 7143359 | 3606480698804 | TURVAVALOKESKUS EXIWAY | CBS MULTI 1800/15/72 SCB | S42300 | Turvavalaisimet Schneider P0 | E | KPL | 24570 | KPL | 1 | 24570
S | 3804295 | 6438177305910 | TAAJUUSMUUTTAJA | ACH580-01-430A-4. 250KW IP21 | S3802B | Taajuusm pehmokäyn ABB LB | E | KPL | 24600 | KPL | 1 | 24600
S | 3804266 | 6438177306153 | TAAJUUSMUUTTAJA. 400V. IP55 | ACS580-01-363A-4+B056. 200KW | S3802B | Taajuusm pehmokäyn ABB LB | E | KPL | 24800 | KPL | 1 | 24800
S | 3638131 | 6417019452449 | KYTKINVAROKE ABB | OSM1250D3N3M230C | S3611B | Kytkinvarokkeet ABB LB | E | KPL | 24860 | KPL | 1 | 24860
S | 3638134 | 6417019452418 | KYTKINVAROKE ABB | OSM1250DA3N3M230C | S3611B | Kytkinvarokkeet ABB LB | E | KPL | 24860 | KPL | 1 | 24860
S | 7143367 |  | Emergency luminaire Schneider | CBS Multi-MCX1850/5/72 SCB | S42300 | Turvavalaisimet Schneider P0 | E | KPL | 24960 | KPL | 1 | 24960
S | 6702511 | 6974004641276 | LÄMPÖKAMERA HIKMICRO | SP60 12°, 640X480, 650°C | S6710B | Osoittavat mittarit Flir LB | E | KPL | 24980 | KPL | 1 | 24980
S | 6702512 | 6974004641252 | LÄMPÖKAMERA HIKMICRO | SP60 25°, 640X480, 650°C | S6710B | Osoittavat mittarit Flir LB | E | KPL | 24980 | KPL | 1 | 24980
S | 6702514 | 6974004641269 | LÄMPÖKAMERA HIKMICRO | SP60 50°, 640X480, 650°C | S6710B | Osoittavat mittarit Flir LB | E | KPL | 24980 | KPL | 1 | 24980
S | 5761285 |  | Oil-immersed transformer | CTF500/D-E2-CG | S5701B | JAKELUMUUNTAJA HITACHI X LB | E | KPL | 25010 | KPL | 1 | 25010
S | 8408602 | 7640169261688 | UPS ONLINE POWERSCALE PS33C | UPS 50KVA/36KW/0MIN 7-9AH | S8401B | UPS laitteet ja muuntajat LB | E | KPL | 25040 | KPL | 1 | 25040
S | 3800362 | 7320500508985 | PEHMOKÄYNNISTIN ABB | 250KW (SUORA)/450KW(KOLMIO)208 | S3809B | Pehmokäynnistimet ABB LB | E | KPL | 25050 | KPL | 1 | 25050
S | 7143320 | 3606480698699 | TURVAVALOKESKUS EXIWAY | CBS MULTI 1800/20/12 SCB | S42300 | Turvavalaisimet Schneider P0 | E | KPL | 25080 | KPL | 1 | 25080
S | 3886845 | 3606480884092 | TAAJUUSMUUTTAJA ALTIVAR | ATV950C16N4F 400V 160KW IP54 | S3805B | Taajuusm pehmokäyn Schneid LB | E | KPL | 25110 | KPL | 1 | 25110
S | 8417003 | 6430028225699 | UPS ONLINE 93PS-20KW | 93PS-10(20)-20-2X9AH-MBS-6 | S8403B | UPS-Järjestelmät Eaton LB | E | KPL | 25170 | KPL | 1 | 25170
S | 7143361 |  | Emergency luminaire Schneider | CBS Multi 1800/15/96 SCB | S42300 | Turvavalaisimet Schneider P0 | E | KPL | 25260 | KPL | 1 | 25260
S | 3510786 | 6438526002774 | LATAUSASEMAKESKUS AHMA | LJKM40616X (250A/315A/400A) | S3463B | Latausasemakeskukset Utu LB | E | KPL | 25310 | KPL | 1 | 25310
S | 3510750 | 6438526002415 | LATAUSASEMAKESKUS AHMA | LKM25236VX (160A/200A/250A) | S3463B | Latausasemakeskukset Utu LB | E | KPL | 25370 | KPL | 1 | 25370
S | 3510801 | 6438526002927 | LATAUSASEMAKESKUS AHMA | LJKM16224VX (100A/125A/160A) | S3463B | Latausasemakeskukset Utu LB | E | KPL | 25430 | KPL | 1 | 25430
S | 5761275 |  | JAKELUMUUNTAJA HITACHI ENERGY | CTF500/20-E2-CG | S5701B | JAKELUMUUNTAJA HITACHI X LB | E | KPL | 25470 | KPL | 1 | 25470
S | 7143351 | 3606480698729 | TURVAVALOKESKUS EXIWAY | CBS MULTI 1800/20/24 SCB | S42300 | Turvavalaisimet Schneider P0 | E | KPL | 25480 | KPL | 1 | 25480
S | 5761254 |  | JAKELUMUUNTAJA HITACHI ENERGY | CTF800/D-E2-VCGPL | S5701B | JAKELUMUUNTAJA HITACHI X LB | E | KPL | 25490 | KPL | 1 | 25490
S | 3707165 | 7320500249710 | KONTAKTORI ABB | 3-NAP 560KW, 2S2A 1050A(AC-3) | S3716B | Kontaktorit >100A AC3 ABB LB | E | KPL | 25580 | KPL | 1 | 25580
S | 3709258 | 7320500249703 | KONTAKTORI ABB | 3-NAP 560KW, 1S1A 1050A(AC-3) | S3716B | Kontaktorit >100A AC3 ABB LB | E | KPL | 25580 | KPL | 1 | 25580
S | 5709047 | 06430081550202 | JAKELUMUUNTAJA KKM | 315 KVA 20/0,41 KV ECO VOK | S5706B | JAKELUMUUNTAJA KKM X LB | V | KPL | 25620 | KPL | 1 | 25620
S | 6406655 | 7393487086562 | PURISTUSTYÖKALU ELPRESS | PVX1300C2DB-ADV | S6402B | Työ turva tunnusväl Elkris LB | E | KPL | 25700 | KPL | 1 | 25700
S | 5761193 |  | JAKELUMUUNTAJA HITACHI ENERGY | CTF500/20-E2-VCG | S5701B | JAKELUMUUNTAJA HITACHI X LB | E | KPL | 25710 | KPL | 1 | 25710
S | 7118960 | 6438045009551 | TURVAVALOKESKUS TAPSA CONTROL | TKT6716C 230V 16 X 350W | S4203B | Turvavalaisimet Teknoware LB | E | KPL | 25730 | KPL | 1 | 25730
S | 3510807 | 6438526002989 | LATAUSASEMAKESKUS AHMA | LJKM16132VX (100A/125A/160A) | S3463B | Latausasemakeskukset Utu LB | E | KPL | 25870 | KPL | 1 | 25870
S | 3804522 | 6438177306412 | TAAJUUSMUUTTAJA IP55 | ACH580-01-430A-4+B056 250KW | S3802B | Taajuusm pehmokäyn ABB LB | E | KPL | 25900 | KPL | 1 | 25900
S | 3641780 | 6417019453910 | VAIHTOKYTKIN ABB | 3-NAP. 1250A 690V AC-22A | S3602B | Tehokytk -katkais ABB LB | E | KPL | 26050 | KPL | 1 | 26050
S | 3641781 | 6417019462509 | VAIHTOKYTKIN ABB | 3-NAP. 1250A 690V AC-22A | S3602B | Tehokytk -katkais ABB LB | E | KPL | 26050 | KPL | 1 | 26050
S | 3641783 | 6417019462769 | VAIHTOKYTKIN ABB | 3-NAP. 1250A 690V AC-22A | S3602B | Tehokytk -katkais ABB LB | E | KPL | 26050 | KPL | 1 | 26050
S | 3642106 | 6417019377957 | TURVAKYTKIN VÄÄNNIN EMC ABB | OT1250EUUR3TZ | S3610B | Turvakytkimet ABB LB | E | KPL | 26350 | KPL | 1 | 26350
S | 7143321 | 3606480698705 | TURVAVALOKESKUS EXIWAY | CBS MULTI 1800/22,5/12 SCB | S42300 | Turvavalaisimet Schneider P0 | E | KPL | 26490 | KPL | 1 | 26490
S | 3510796 | 6438526002873 | LATAUSASEMAKESKUS AHMA | LJKM25320VX (160A/200A/250A) | S3463B | Latausasemakeskukset Utu LB | E | KPL | 26530 | KPL | 1 | 26530
S | 7143354 | 3606480698750 | TURVAVALOKESKUS EXIWAY | CBS MULTI 1800/20/36 SCB | S42300 | Turvavalaisimet Schneider P0 | E | KPL | 26650 | KPL | 1 | 26650
S | 3888931 | 3606485410784 | TAAJUUSMUUTTAJA ALTIVAR | ATV630C20N4F 400V 200KW IP21 | S3805B | Taajuusm pehmokäyn Schneid LB | E | KPL | 26660 | KPL | 1 | 26660
S | 5761246 |  | JAKELUMUUNTAJA HITACHI ENERGY | CTF500/D-E2-VCG | S5701B | JAKELUMUUNTAJA HITACHI X LB | E | KPL | 26760 | KPL | 1 | 26760
S | 7118961 | 6438045009568 | TURVAVALOKESKUS TAPSA CONTROL | TKT6724C 230V 24 X 350W | S4203B | Turvavalaisimet Teknoware LB | E | KPL | 26770 | KPL | 1 | 26770
S | 8417004 | 6430028225750 | UPS ONLINE 93PS-20KW | 93PS-15(20)-20-2X9AH-MBS-6 | S8403B | UPS-Järjestelmät Eaton LB | E | KPL | 26850 | KPL | 1 | 26850
S | 5761253 |  | JAKELUMUUNTAJA HITACHI ENERGY | CTF630/D-E2-VCGPL | S5701B | JAKELUMUUNTAJA HITACHI X LB | E | KPL | 27000 | KPL | 1 | 27000
S | 3509051 |  | LATAUSASEMA TEHOLATAUS VESTEL | DC0SPICA 800KW | S35350 | Vestel DC -latausasemat P0 | V | KPL | 27170 | KPL | 1 | 27170
S | 3804206 |  | TAAJUUSMUUTTAJA 200kW: IP21 | ACS880-01-210A-7 | S3802B | Taajuusm pehmokäyn ABB LB | E | KPL | 27170 | KPL | 1 | 27170
S | 3510776 | 6438526002675 | LATAUSASEMAKESKUS AHMA | LJK25236VX (160A/200A/250A) | S3463B | Latausasemakeskukset Utu LB | E | KPL | 27180 | KPL | 1 | 27180
S | 8417005 | 6430028225798 | UPS ONLINE 93PS-20KW | 93PS-20(20)-20-2X9AH-MBS-6 | S8403B | UPS-Järjestelmät Eaton LB | E | KPL | 27250 | KPL | 1 | 27250
S | 3642112 | 6417019371221 | TURVAKYTKIN VÄÄNNIN ABB | 3-NAP. 400KW 400V AC-23A | S3610B | Turvakytkimet ABB LB | E | KPL | 27660 | KPL | 1 | 27660
S | 7526104 | 6410075261048 | MITTALAITE PROMAX | RANGERNEO3 HEVC DVB/IPTV/T2-MI | S7505A | Antennituotteet Finnsat LA | E | KPL | 27660 | KPL | 1 | 27660
S | 3735359 |  | Contactor | 272441 | S3701B | Moottorilähtökomponentit LB | E | KPL | 27690 | KPL | 1 | 27690
S | 5709056 | 06430081550271 | JAKELUMUUNTAJA KKM | 315 KVA 20/0,41 KV ECO PL VOK | S5706B | JAKELUMUUNTAJA KKM X LB | V | KPL | 27700 | KPL | 1 | 27700
S | 3870122 | 9005738182906 | KONTAKTORI K3 BENEDIKT & JÄGER | K3-1200A12 680kW 3S 1S+2A 230V | S3703B | Moottorilähtökomp Hager LB | E | KPL | 27850 | KPL | 1 | 27850
S | 6702513 | 6974004642020 | LÄMPÖKAMERA HIKMICRO | SP60H 25°, 640X480, 2200°C | S6710B | Osoittavat mittarit Flir LB | E | KPL | 27860 | KPL | 1 | 27860
S | 3804161 |  | TAAJUUSMUUTTAJA. ABB | ACS880-01-363A-3 | S3802B | Taajuusm pehmokäyn ABB LB | E | KPL | 27920 | KPL | 1 | 27920
S | 6702510 | 6974004641283 | LÄMPÖKAMERA HIKMICRO | SP60 8°, 640X480, 650°C | S6710B | Osoittavat mittarit Flir LB | E | KPL | 28050 | KPL | 1 | 28050
S | 3800363 | 7320500508992 | PEHMOKÄYNNISTIN ABB | 315KW (SUORA)/540KW(KOLMIO)208 | S3809B | Pehmokäynnistimet ABB LB | E | KPL | 28110 | KPL | 1 | 28110
S | 7118963 | 6438045009575 | TURVAVALOKESKUS TAPSA CONTROL | TKT6732C 230V 32 X 350W | S4203B | Turvavalaisimet Teknoware LB | E | KPL | 28210 | KPL | 1 | 28210
S | 3641784 | 6417019453941 | VAIHTOKYTKIN ABB | 4-NAP. 1250A 690V AC-22A | S3602B | Tehokytk -katkais ABB LB | E | KPL | 28270 | KPL | 1 | 28270
S | 3641785 | 6417019462530 | VAIHTOKYTKIN ABB | 4-NAP. 1250A 690V AC-22A | S3602B | Tehokytk -katkais ABB LB | E | KPL | 28270 | KPL | 1 | 28270
S | 3641787 | 6417019462790 | VAIHTOKYTKIN ABB | 4-NAP. 1250A 690V AC-22A | S3602B | Tehokytk -katkais ABB LB | E | KPL | 28270 | KPL | 1 | 28270
S | 8417006 | 6430028225880 | UPS ONLINE 93PS-40KW | 93PS-8(40)-20-3X9AH-MBS-6 | S8403B | UPS-Järjestelmät Eaton LB | E | KPL | 28390 | KPL | 1 | 28390
S | 5709000 | 6410057090000 | SHUNT-REAKTORI KKM | SHR-8 5-15 A 20,5 KV | S5706B | JAKELUMUUNTAJA KKM X LB | V | KPL | 28430 | KPL | 1 | 28430
S | 3804186 |  | TAAJUUSMUUTTAJA 250kW: IP21 | ACS880-01-414A-5 | S3802B | Taajuusm pehmokäyn ABB LB | E | KPL | 28440 | KPL | 1 | 28440
S | 5709004 |  | JAKELUMUUNTAJA KKM | CNT 50 KVA 20,5/0,41KV | S5706B | JAKELUMUUNTAJA KKM X LB | V | KPL | 28522 | KPL | 1 | 28522
S | 3888939 | 3606485410845 | TAAJUUSMUUTTAJA ALTIVAR | ATV650C20N4F 400V 200KW IP54 | S3805B | Taajuusm pehmokäyn Schneid LB | E | KPL | 28600 | KPL | 1 | 28600
S | 3650327 | 6417019382876 | VAIHTOKYTKIN ABB | MAN. VAIHTOKYTKIN, 2000A | S3602B | Tehokytk -katkais ABB LB | E | KPL | 28760 | KPL | 1 | 28760
S | 3650329 | 6417019383101 | VAIHTOKYTKIN ABB | MAN. VAIHTOKYTKIN, 2000A | S3602B | Tehokytk -katkais ABB LB | E | KPL | 28760 | KPL | 1 | 28760
S | 3804247 | 6438177305668 | TAAJUUSMUUTTAJA. 400V. IP21 | ACS580-01-430A-4. 250KW | S3802B | Taajuusm pehmokäyn ABB LB | E | KPL | 28950 | KPL | 1 | 28950
S | 5709010 | 6410057090109 | JAKELUMUUNTAJA KKM | CNT 100 KVA 15 A | S5706B | JAKELUMUUNTAJA KKM X LB | V | KPL | 28950 | KPL | 1 | 28950
S | 77307319 | 7332552014628 | VENTTIILI SCHNEIDER VP222 | PIBCV,DN250,370000L/H | S2814B | Toimilaitteet Schneider ISO LB | E | KPL | 29000 | KPL | 1 | 29000
S | 3804242 | 6438177505372 | TAAJUUSMUUTTAJA 200kW: IP21 | ACS880-01-363A-3+E200 | S3802B | Taajuusm pehmokäyn ABB LB | E | KPL | 29150 | KPL | 1 | 29150
S | 3606117 | 3606487140993 | VAIHTOKYTKIN TRANSFERPACT | TA1A ACTIVE 1000A 3P LCD-HMI | S3607B | Tehokytk -katkais Schneider LB | E | KPL | 29240 | KPL | 1 | 29240
S | 7143322 | 3606480698712 | TURVAVALOKESKUS EXIWAY | CBS MULTI 1800/25/12 SCB | S42300 | Turvavalaisimet Schneider P0 | E | KPL | 29270 | KPL | 1 | 29270
S | 7143358 | 3606480698798 | TURVAVALOKESKUS EXIWAY | CBS MULTI 1800/20/60 SCB | S42300 | Turvavalaisimet Schneider P0 | E | KPL | 29610 | KPL | 1 | 29610
S | 7143352 | 3606480698736 | TURVAVALOKESKUS EXIWAY | CBS MULTI 1800/25/24 SCB | S42300 | Turvavalaisimet Schneider P0 | E | KPL | 29730 | KPL | 1 | 29730
S | 3510782 | 6438526002736 | LATAUSASEMAKESKUS AHMA | LJK25148VX (160A/200A/250A) | S3463B | Latausasemakeskukset Utu LB | E | KPL | 29760 | KPL | 1 | 29760
S | 7118964 | 6438045009582 | TURVAVALOKESKUS TAPSA CONTROL | TKT6740C 230V 40 X 350W | S4203B | Turvavalaisimet Teknoware LB | E | KPL | 29800 | KPL | 1 | 29800
S | 8290262 | 6417810122602 | VARAAVA KIUAS NARVI | AK-110 RUNKO ILMAN KIVIÄ | S8213B | Puukiukaat LB | E | KPL | 29870 | KPL | 1 | 29870
S | 3804211 |  | TAAJUUSMUUTTAJA 250kW: IP21 | ACS880-01-271A-7 | S3802B | Taajuusm pehmokäyn ABB LB | E | KPL | 29970 | KPL | 1 | 29970
S | 3650323 | 6417019382838 | VAIHTOKYTKIN ABB | OT2000E04CP | S3602B | Tehokytk -katkais ABB LB | E | KPL | 30020 | KPL | 1 | 30020
S | 3434434 | 6410034344348 | TYÖMAAN PÄÄKESKUS FE TEHO | TPK 1000C24 1000A IP44 FE/AL | S3452B | Keskukset Vohek LB | E | KPL | 30190 | KPL | 1 | 30190
S | 5761159 |  | JAKELUMUUNTAJA HITACHI ENERGY | CTF500/20.5-E2 | S5701B | JAKELUMUUNTAJA HITACHI X LB | V | KPL | 30400 | KPL | 1 | 30400
S | 8408595 | 7640169261602 | UPS ONLINE POWERSCALE PS33C | UPS 25KVA/22.5KW/16MI.3 46 8AH | S8401B | UPS laitteet ja muuntajat LB | E | KPL | 30400 | KPL | 1 | 30400
S | 5761332 |  | Distribution transformer | CTF500/20.5-D-E2-PL | S5701B | JAKELUMUUNTAJA HITACHI X LB | E | KPL | 30404 | KPL | 1 | 30404
S | 3510802 | 6438526002934 | LATAUSASEMAKESKUS AHMA | LJKM25232VX (160A/200A/250A) | S3463B | Latausasemakeskukset Utu LB | E | KPL | 30410 | KPL | 1 | 30410
S | 3606118 | 3606487141013 | VAIHTOKYTKIN TRANSFERPACT | TA1A ACTIVE 1250A 3P LCD-HMI | S3607B | Tehokytk -katkais Schneider LB | E | KPL | 30410 | KPL | 1 | 30410
S | 5761404 |  | JAKELUMUUNTAJA HITACHI ENERGY | CTF500/20.5-D-E2-V | S5701B | JAKELUMUUNTAJA HITACHI X LB | V | KPL | 30410 | KPL | 1 | 30410
S | 3804267 | 6438177306160 | TAAJUUSMUUTTAJA. 400V. IP55 | ACS580-01-430A-4+B056. 250KW | S3802B | Taajuusm pehmokäyn ABB LB | E | KPL | 30490 | KPL | 1 | 30490
S | 8417010 | 6430028225989 | UPS ONLINE 93PS-40KW | 93PS-10(40)-20-3X9AH-MBS-6 | S8403B | UPS-Järjestelmät Eaton LB | E | KPL | 30500 | KPL | 1 | 30500
S | 5761161 |  | JAKELUMUUNTAJA HITACHI ENERGY | CTF500/20.5-E2-PL | S5701B | JAKELUMUUNTAJA HITACHI X LB | V | KPL | 30510 | KPL | 1 | 30510
S | 3642127 | 6417019371153 | TURVAKYTKIN VÄÄNNIN ABB | 6-NAP. 315KW 400V AC-23A | S3610B | Turvakytkimet ABB LB | E | KPL | 30670 | KPL | 1 | 30670
S | 7118966 | 6438045009599 | TURVAVALOKESKUS TAPSA CONTROL | TKT6748C 230V 48 X 350W | S4203B | Turvavalaisimet Teknoware LB | E | KPL | 30920 | KPL | 1 | 30920
S | 7143355 | 3606480698767 | TURVAVALOKESKUS EXIWAY | CBS MULTI 1800/25/36 SCB | S42300 | Turvavalaisimet Schneider P0 | E | KPL | 31100 | KPL | 1 | 31100
S | 8417007 | 6430028225897 | UPS ONLINE 93PS-40KW | 93PS-8(40)-20-4X9AH-MBS-6 | S8403B | UPS-Järjestelmät Eaton LB | E | KPL | 31100 | KPL | 1 | 31100
S | 3709259 | 7320500359099 | KONTAKTORI ABB | 3-NAP. 1S,1A 2050A(AC-1) | S3716B | Kontaktorit >100A AC3 ABB LB | E | KPL | 31140 | KPL | 1 | 31140
S | 3709260 | 7320500359105 | KONTAKTORI ABB | 3-NAP. 2S,2A 2050A(AC-1) | S3716B | Kontaktorit >100A AC3 ABB LB | E | KPL | 31140 | KPL | 1 | 31140
S | 5761195 |  | JAKELUMUUNTAJA HITACHI ENERGY | CTF800/20-E2-VCG | S5701B | JAKELUMUUNTAJA HITACHI X LB | E | KPL | 31220 | KPL | 1 | 31220
S | 5761277 |  | Oil-immersed transformer | CTF800/20-E2-CG | S5701B | JAKELUMUUNTAJA HITACHI X LB | E | KPL | 31220 | KPL | 1 | 31220
S | 5709048 | 06430081550219 | JAKELUMUUNTAJA KKM | 500 KVA 20/0,41 KV ECO VOK | S5706B | JAKELUMUUNTAJA KKM X LB | V | KPL | 31390 | KPL | 1 | 31390
S | 77307329 | 7332552014611 | VENTTIILI SCHNEIDER VP222 | PIBCV,DN250,280000L/H | S2814B | Toimilaitteet Schneider ISO LB | E | KPL | 31420 | KPL | 1 | 31420
S | 8408596 | 7640169261640 | UPS ONLINE POWERSCALE PS33C | UPS 30KVA/27KW/15MIN 3 48 8AH | S8401B | UPS laitteet ja muuntajat LB | E | KPL | 31420 | KPL | 1 | 31420
S | 3886846 | 3606480884108 | TAAJUUSMUUTTAJA ALTIVAR | ATV950C20N4F 400V 200KW IP54 | S3805B | Taajuusm pehmokäyn Schneid LB | E | KPL | 31470 | KPL | 1 | 31470
S | 3888933 | 3606485410791 | TAAJUUSMUUTTAJA ALTIVAR | ATV630C25N4F 400V 250KW IP21 | S3805B | Taajuusm pehmokäyn Schneid LB | E | KPL | 31550 | KPL | 1 | 31550
S | 7143357 | 3606480698781 | TURVAVALOKESKUS EXIWAY | CBS MULTI 1800/25/48 SCB | S42300 | Turvavalaisimet Schneider P0 | E | KPL | 31560 | KPL | 1 | 31560
S | 3606124 | 3606487140986 | VAIHTOKYTKIN TRANSFERPACT | TA1A ACTIVE 800A 4P LCD-HMI | S3607B | Tehokytk -katkais Schneider LB | E | KPL | 31590 | KPL | 1 | 31590
S | 2820353 | 3606481204967 | LOGIIKKAMODUULI MODICON | CPU, M580 SAFETY, LEVEL 40 | S3903B | Automaatiotuott. Schneider LB | E | KPL | 31660 | KPL | 1 | 31660
S | 5761302 |  | Oil-immersed transformer | CTF800/20.5-C2 | S5701B | JAKELUMUUNTAJA HITACHI X LB | E | KPL | 31880 | KPL | 1 | 31880
S | 8417014 | 6430028226085 | UPS ONLINE 93PS-40KW | 93PS-15(40)-20-3X9AH-MBS-6 | S8403B | UPS-Järjestelmät Eaton LB | E | KPL | 32230 | KPL | 1 | 32230
S | 7143360 |  | Emergency luminaire Schneider | CBS Multi 1800/25/72 SCB | S42300 | Turvavalaisimet Schneider P0 | E | KPL | 32250 | KPL | 1 | 32250
S | 5761286 |  | Oil-immersed transformer | CTF630/D-E2-CG | S5701B | JAKELUMUUNTAJA HITACHI X LB | E | KPL | 32290 | KPL | 1 | 32290
S | 5761298 |  | Oil-immersed transformer | CTF800/20.5-C2-PL | S5701B | JAKELUMUUNTAJA HITACHI X LB | E | KPL | 32300 | KPL | 1 | 32300
S | 2820355 | 3595864174464 | LOGIIKKAMODUULI MODICON | CPU, M580, LEVEL 40, RIO&DIO | S3903B | Automaatiotuott. Schneider LB | E | KPL | 32590 | KPL | 1 | 32590
S | 8417016 | 6430028226184 | UPS ONLINE 93PS-40KW | 93PS-20(40)-20-3X9AH-MBS-6 | S8403B | UPS-Järjestelmät Eaton LB | E | KPL | 32600 | KPL | 1 | 32600
S | 3641788 | 6417019453934 | VAIHTOKYTKIN ABB | 3-NAP. 1600A 690V AC-22A | S3602B | Tehokytk -katkais ABB LB | E | KPL | 32600 | KPL | 1 | 32600
S | 3641789 | 6417019462523 | VAIHTOKYTKIN ABB | 3-NAP. 1600A 690V AC-22A | S3602B | Tehokytk -katkais ABB LB | E | KPL | 32600 | KPL | 1 | 32600
S | 3641791 | 6417019462783 | VAIHTOKYTKIN ABB | 3-NAP. 1600A 690V AC-22A | S3602B | Tehokytk -katkais ABB LB | E | KPL | 32600 | KPL | 1 | 32600
S | 2820389 | 3606485439990 | LOGIIKKAMODUULI MODICON | HSBY CPU, LEVEL 40, RIO&DIO | S3903B | Automaatiotuott. Schneider LB | E | KPL | 32740 | KPL | 1 | 32740
S | 5702007 | 8433059297695 | AKTIIVISUODATIN CIRCUTOR | AFQM-3WF-200C-480 | S5703B | Jakelumuuntajat UTU X LB | E | KPL | 32900 | KPL | 1 | 32900
S | 5702011 | 8433059297794 | AKTIIVISUODATIN CIRCUTOR | AFQM-4WF-200C-400 | S5703B | Jakelumuuntajat UTU X LB | E | KPL | 32900 | KPL | 1 | 32900
S | 3606121 | 3606487141006 | VAIHTOKYTKIN TRANSFERPACT | TA1A ACTIVE 1000A 4P LCD-HMI | S3607B | Tehokytk -katkais Schneider LB | E | KPL | 33060 | KPL | 1 | 33060
S | 7118967 | 6438045009605 | TURVAVALOKESKUS TAPSA CONTROL | TKT6756C 230V 56 X 350W | S4203B | Turvavalaisimet Teknoware LB | E | KPL | 33130 | KPL | 1 | 33130
S | 8413105 |  | INVERTTERI | ZOE-ECS200-HB-A 200KW | S8408B | Energiavarastot ZOE X LB | E | KPL | 33140 | KPL | 1 | 33140
S | 8417011 |  | UPS-device online | 93PS-10(40)-20-4x9Ah-MBS-6 | S8403B | UPS-Järjestelmät Eaton LB | E | KPL | 33210 | KPL | 1 | 33210
S | 3800364 | 7320500508978 | PEHMOKÄYNNISTIN ABB | 315KW (SUORA)/540KW(KOLMIO)208 | S3809B | Pehmokäynnistimet ABB LB | E | KPL | 33680 | KPL | 1 | 33680
S | 3888941 | 3606485410852 | TAAJUUSMUUTTAJA ALTIVAR | ATV650C25N4F 400V 250KW IP54 | S3805B | Taajuusm pehmokäyn Schneid LB | E | KPL | 33810 | KPL | 1 | 33810
S | 3642128 | 6417019371238 | TURVAKYTKIN VÄÄNNIN ABB | 6-NAP. 400KW 400V AC-23A | S3610B | Turvakytkimet ABB LB | E | KPL | 33850 | KPL | 1 | 33850
S | 3641792 | 6417019453965 | VAIHTOKYTKIN ABB | 4-NAP. 1600A 690V AC-22A | S3602B | Tehokytk -katkais ABB LB | E | KPL | 33870 | KPL | 1 | 33870
S | 3641793 | 6417019462554 | VAIHTOKYTKIN ABB | 4-NAP. 1600A 690V AC-22A | S3602B | Tehokytk -katkais ABB LB | E | KPL | 33870 | KPL | 1 | 33870
S | 3641795 | 6417019462813 | VAIHTOKYTKIN ABB | 4-NAP. 1600A 690V AC-22A | S3602B | Tehokytk -katkais ABB LB | E | KPL | 33870 | KPL | 1 | 33870
S | 3642120 | 6417019371139 | TURVAKYTKIN VÄÄNNIN ABB | 3-NAP. 400KW 400V AC-23A | S3610B | Turvakytkimet ABB LB | E | KPL | 34110 | KPL | 1 | 34110
S | 3641796 | 6417019454054 | VAIHTOKYTKIN ABB | 3-NAP. 2000A 415V AC-21B | S3602B | Tehokytk -katkais ABB LB | E | KPL | 34120 | KPL | 1 | 34120
S | 3641797 | 6417019462851 | VAIHTOKYTKIN ABB | 3-NAP. 2000A 415V AC-21B | S3602B | Tehokytk -katkais ABB LB | E | KPL | 34120 | KPL | 1 | 34120
S | 3641799 | 6417019462974 | VAIHTOKYTKIN ABB | 3-NAP. 2000A 415V AC-21B | S3602B | Tehokytk -katkais ABB LB | E | KPL | 34120 | KPL | 1 | 34120
S | 3804162 |  | TAAJUUSMUUTTAJA. ABB | ACS880-01-430A-3 | S3802B | Taajuusm pehmokäyn ABB LB | E | KPL | 34300 | KPL | 1 | 34300
S | 3606122 | 3606487141020 | VAIHTOKYTKIN TRANSFERPACT | TA1A ACTIVE 1250A 4P LCD-HMI | S3607B | Tehokytk -katkais Schneider LB | E | KPL | 34370 | KPL | 1 | 34370
S | 3650335 | 6417019382401 | VAIHTOKYTKIN ABB | MAN. VAIHTOKYTKIN, 2500A | S3602B | Tehokytk -katkais ABB LB | E | KPL | 34430 | KPL | 1 | 34430
S | 5761248 |  | Oil-immersed transformer | CTF630/D-E2-VCG | S5701B | JAKELUMUUNTAJA HITACHI X LB | E | KPL | 34470 | KPL | 1 | 34470
S | 5708544 |  | JAKELUMUUNTAJA EATON | EATON OTR T2 500 20,5-10,25/0, | S57040 | JAKELUMUUNTAJA EATON X P0 | V | KPL | 34470 | KPL | 1 | 34470
S | 5709013 | 6410057090130 | JAKELUMUUNTAJA KKM | CNTR 200 KVA 5-15 A VOK | S5706B | JAKELUMUUNTAJA KKM X LB | E | KPL | 34760 | KPL | 1 | 34760
S | 8417015 |  | UPS-device online | 93PS-15(40)-20-4x9Ah-MBS-6 | S8403B | UPS-Järjestelmät Eaton LB | E | KPL | 34940 | KPL | 1 | 34940
S | 8417017 |  | UPS-device online | 93PS-20(40)-20-4x9Ah-MBS-6 | S8403B | UPS-Järjestelmät Eaton LB | E | KPL | 35310 | KPL | 1 | 35310
S | 8408597 | 7640169261671 | UPS ONLINE POWERSCALE PS33C | UPS 40KVA/36KW/8MIN 3 48 8AH | S8401B | UPS laitteet ja muuntajat LB | E | KPL | 35340 | KPL | 1 | 35340
S | 5709078 | 06430081550455 | JAKELUMUUNTAJA KKM | 800 KVA 20/10/0,4 KV ECO VOK | S5706B | JAKELUMUUNTAJA KKM X LB | V | KPL | 35398 | KPL | 1 | 35398
S | 3505078 | 3606487097525 | LATAUSASEMA TEHOLATAUS PRO DC | 60KW DC, 2XCCS2, 5M KAAPELI | S35390 | Latausasem, Schneider Elec. P0 | E | KPL | 35430 | KPL | 1 | 35430
S | 3804243 | 6438177505389 | TAAJUUSMUUTTAJA 250kW: IP21 | ACS880-01-430A-3+E200 | S3802B | Taajuusm pehmokäyn ABB LB | E | KPL | 35530 | KPL | 1 | 35530
S | 3572815 | 3606487894261 | LATAUSASEMA STARTCHARGE FAST | SATELLIITTI, 2X CCS2, 4,1M | S35390 | Latausasem, Schneider Elec. P0 | E | KPL | 35540 | KPL | 1 | 35540
S | 7550287 |  | Measuring instrument Promax | ATLAS NG | S7505A | Antennituotteet Finnsat LA | E | KPL | 35610 | KPL | 1 | 35610
S | 3650331 | 6417019382210 | VAIHTOKYTKIN ABB | OT2500E03CP | S3602B | Tehokytk -katkais ABB LB | E | KPL | 35990 | KPL | 1 | 35990
S | 3505079 | 3606487091356 | LATAUSASEMA TEHOLATAUS PRO DC | 60KW DC, 2XCCS2, 7M KAAPELI | S35390 | Latausasem, Schneider Elec. P0 | E | KPL | 36040 | KPL | 1 | 36040
S | 3800365 | 7320500510384 | PEHMOKÄYNNISTIN ABB | 400KW (SUORA)/710KW(KOLMIO)208 | S3809B | Pehmokäynnistimet ABB LB | E | KPL | 36640 | KPL | 1 | 36640
S | 3642113 | 6417019371207 | TURVAKYTKIN VÄÄNNIN ABB | 3-NAP. 560KW 400V AC-23A | S3610B | Turvakytkimet ABB LB | E | KPL | 36910 | KPL | 1 | 36910
S | 6756353 | 0195112123126 | VUODONILMAISIN FLUKE | FLUKE-II905 | S6703B | Osoittavat mittarit Fluke LB | E | KPL | 37140 | KPL | 1 | 37140
S | 8417018 | 6430028226269 | UPS ONLINE 93PS-40KW | 93PS-30(40)-40-3X9AH-MBS-6 | S8403B | UPS-Järjestelmät Eaton LB | E | KPL | 37180 | KPL | 1 | 37180
S | 3886847 | 3606480884115 | TAAJUUSMUUTTAJA ALTIVAR | ATV950C25N4F 400V 250KW IP54 | S3805B | Taajuusm pehmokäyn Schneid LB | E | KPL | 37200 | KPL | 1 | 37200
S | 5709057 | 06430081550288 | JAKELUMUUNTAJA KKM | 500 KVA 20/0,41 KV ECO PL VOK | S5706B | JAKELUMUUNTAJA KKM X LB | V | KPL | 37330 | KPL | 1 | 37330
S | 8408598 | 7640169261695 | UPS ONLINE POWERSCALE PS33C | UPS 50KVA/45KW/7MIN 3 46 8AH | S8401B | UPS laitteet ja muuntajat LB | E | KPL | 37340 | KPL | 1 | 37340
S | 5761194 |  | Oil-immersed transformer | CTF630/20-E2-VCG | S5701B | JAKELUMUUNTAJA HITACHI X LB | E | KPL | 37500 | KPL | 1 | 37500
S | 5761276 |  | Oil-immersed transformer | CTF630/20-E2-CG | S5701B | JAKELUMUUNTAJA HITACHI X LB | E | KPL | 37500 | KPL | 1 | 37500
S | 5761200 |  | JAKELUMUUNTAJA HITACHI ENERGY | CTF630/20-E2-VCGPL | S5701B | JAKELUMUUNTAJA HITACHI X LB | E | KPL | 37640 | KPL | 1 | 37640
S | 5761279 |  | Oil-immersed transformer | CTF630/20-E2-CGPL | S5701B | JAKELUMUUNTAJA HITACHI X LB | E | KPL | 37640 | KPL | 1 | 37640
S | 3572816 | 3606487894278 | LATAUSASEMA STARTCHARGE FAST | SATELLIITTI, 2X CCS2, 6,9M | S35390 | Latausasem, Schneider Elec. P0 | E | KPL | 37650 | KPL | 1 | 37650
S | 3888935 | 3606485410807 | TAAJUUSMUUTTAJA ALTIVAR | ATV630C31N4F 400V 315KW IP21 | S3805B | Taajuusm pehmokäyn Schneid LB | E | KPL | 38290 | KPL | 1 | 38290
S | 3606119 | 3606487141037 | VAIHTOKYTKIN TRANSFERPACT | TA1A ACTIVE 1600A 3P LCD-HMI | S3607B | Tehokytk -katkais Schneider LB | E | KPL | 38670 | KPL | 1 | 38670
S | 3505081 | 3606487097532 | LATAUSASEMA TEHOLATAUS PRO DC | 60KW DC, CCS2+CHA, 5M KAAPELI | S35390 | Latausasem, Schneider Elec. P0 | E | KPL | 38690 | KPL | 1 | 38690
S | 5761296 |  | Oil-immersed transformer | CTF1000/20.5-C2 | S5701B | JAKELUMUUNTAJA HITACHI X LB | E | KPL | 38840 | KPL | 1 | 38840
S | 5761287 |  | Oil-immersed transformer | CTF800/D-E2-CG | S5701B | JAKELUMUUNTAJA HITACHI X LB | E | KPL | 39080 | KPL | 1 | 39080
S | 5761297 |  | Oil-immersed transformer | CTF1000/20.5-C2-PL | S5701B | JAKELUMUUNTAJA HITACHI X LB | V | KPL | 39260 | KPL | 1 | 39260
S | 5761164 |  | JAKELUMUUNTAJA HITACHI ENERGY | CTF630/20.5-E2 | S5701B | JAKELUMUUNTAJA HITACHI X LB | E | KPL | 39380 | KPL | 1 | 39380
S | 5761255 |  | JAKELUMUUNTAJA HITACHI ENERGY | CTF1000/D-E2-VCGPL | S5701B | JAKELUMUUNTAJA HITACHI X LB | E | KPL | 39430 | KPL | 1 | 39430
S | 5761166 |  | JAKELUMUUNTAJA HITACHI ENERGY | CTF630/20.5-E2-PL | S5701B | JAKELUMUUNTAJA HITACHI X LB | E | KPL | 39490 | KPL | 1 | 39490
S | 5709014 | 6410057090147 | JAKELUMUUNTAJA KKM | CNTR 315 KVA 5-15 A | S5706B | JAKELUMUUNTAJA KKM X LB | E | KPL | 39540 | KPL | 1 | 39540
S | 8417019 | 6430028226276 | UPS ONLINE 93PS-40KW | 93PS-30(40)-40-4X9AH-MBS-6 | S8403B | UPS-Järjestelmät Eaton LB | E | KPL | 39890 | KPL | 1 | 39890
S | 3572817 | 3606487894285 | LATAUSASEMA STARTCHARGE FAST | SATELLIITTI, 2X CCS2, 4,1M, MP | S35390 | Latausasem, Schneider Elec. P0 | E | KPL | 39920 | KPL | 1 | 39920
S | 3642114 | 6417019378299 | TURVAKYTKIN VÄÄNNIN ABB | 3-NAP. 710KW 400V AC-23A | S3610B | Turvakytkimet ABB LB | E | KPL | 40010 | KPL | 1 | 40010
S | 3505077 | 3606482455443 | LATAUSASEMA TEHOLATAUS PRO DC | 60KW DC, 2XCCS2, 5M KAAPELI | S35390 | Latausasem, Schneider Elec. P0 | E | KPL | 40030 | KPL | 1 | 40030
S | 3641800 | 6417019454085 | VAIHTOKYTKIN ABB | 4-NAP. 2000A 415V AC-21B | S3602B | Tehokytk -katkais ABB LB | E | KPL | 40180 | KPL | 1 | 40180
S | 3641801 | 6417019462875 | VAIHTOKYTKIN ABB | 4-NAP. 2000A 415V AC-21B | S3602B | Tehokytk -katkais ABB LB | E | KPL | 40180 | KPL | 1 | 40180
S | 3641803 | 6417019462998 | VAIHTOKYTKIN ABB | 4-NAP. 2000A 415V AC-21B | S3602B | Tehokytk -katkais ABB LB | E | KPL | 40180 | KPL | 1 | 40180
S | 3642121 | 6417019386744 | TURVAKYTKIN VÄÄNNIN ABB | 3-NAP. 560KW 400V AC-23A | S3610B | Turvakytkimet ABB LB | E | KPL | 40520 | KPL | 1 | 40520
S | 3606123 | 3606487141044 | VAIHTOKYTKIN TRANSFERPACT | TA1A ACTIVE 1600A 4P LCD-HMI | S3607B | Tehokytk -katkais Schneider LB | E | KPL | 40560 | KPL | 1 | 40560
S | 3800369 | 7320500510407 | PEHMOKÄYNNISTIN ABB | 400KW (SUORA)/710KW(KOLMIO)208 | S3809B | Pehmokäynnistimet ABB LB | E | KPL | 40730 | KPL | 1 | 40730
S | 5709049 | 06430081550226 | JAKELUMUUNTAJA KKM | 630 KVA 20/0,41 KV ECO VOK | S5706B | JAKELUMUUNTAJA KKM X LB | E | KPL | 41060 | KPL | 1 | 41060
S | 3888942 | 3606485410869 | TAAJUUSMUUTTAJA ALTIVAR | ATV650C31N4F 400V 315KW IP54 | S3805B | Taajuusm pehmokäyn Schneid LB | E | KPL | 41120 | KPL | 1 | 41120
S | 3650337 | 6417019382449 | VAIHTOKYTKIN ABB | MAN. VAIHTOKYTKIN, 2500A | S3602B | Tehokytk -katkais ABB LB | E | KPL | 41310 | KPL | 1 | 41310
S | 5709050 | 06430081550233 | JAKELUMUUNTAJA KKM | 800 KVA 20/0,41 KV ECO VOK | S5706B | JAKELUMUUNTAJA KKM X LB | E | KPL | 41470 | KPL | 1 | 41470
S | 5709012 | 6410057090123 | JAKELUMUUNTAJA KKM | CNT 200 KVA 15 A 20,5 KV | S5706B | JAKELUMUUNTAJA KKM X LB | V | KPL | 41610 | KPL | 1 | 41610
S | 8417020 | 6430028226313 | UPS ONLINE 93PS-40KW | 93PS-40(40)-40-4X9AH-MBS-6 | S8403B | UPS-Järjestelmät Eaton LB | E | KPL | 41660 | KPL | 1 | 41660
S | 3572809 | 3606487675280 | LATAUSASEMA TEHOLAT SCHNEIDER | CHARGE 60 KW DC, 2X CCS2, 3,6M | S35390 | Latausasem, Schneider Elec. P0 | E | KPL | 41960 | KPL | 1 | 41960
S | 3800366 | 7320500510421 | PEHMOKÄYNNISTIN ABB | 450KW (SUORA)/800KW(KOLMIO)208 | S3809B | Pehmokäynnistimet ABB LB | E | KPL | 42430 | KPL | 1 | 42430
S | 3501660 | 7331185244761 | LATAUSASEMA TEHOLATAUS GARO | RAPID DC 60 ONE CCS 4G/LAN | S3431B | Latausasemat Garo LB | E | KPL | 42460 | KPL | 1 | 42460
S | 5761249 |  | JAKELUMUUNTAJA HITACHI ENERGY | CTF800/D-E2-VCG | S5701B | JAKELUMUUNTAJA HITACHI X LB | E | KPL | 42750 | KPL | 1 | 42750
S | 5761278 |  | Oil-immersed transformer | CTF1000/20-E2-CG | S5701B | JAKELUMUUNTAJA HITACHI X LB | E | KPL | 42970 | KPL | 1 | 42970
S | 5761196 |  | JAKELUMUUNTAJA HITACHI ENERGY | CTF1000/20-E2-VCG | S5701B | JAKELUMUUNTAJA HITACHI X LB | E | KPL | 43010 | KPL | 1 | 43010
S | 5761333 |  | JAKELUMUUNTAJA HITACHI ENERGY | CTF800/20.5-D-E2-PL | S5701B | JAKELUMUUNTAJA HITACHI X LB | E | KPL | 43252 | KPL | 1 | 43252
S | 5761323 |  | Oil-immersed transformer | CTF800/20.5-D-E2-V | S5701B | JAKELUMUUNTAJA HITACHI X LB | V | KPL | 43260 | KPL | 1 | 43260
S | 3505080 | 3606482455450 | LATAUSASEMA TEHOLATAUS PRO DC | 60KW DC, CCS2+CHA, 5M KAAPELI | S35390 | Latausasem, Schneider Elec. P0 | E | KPL | 43300 | KPL | 1 | 43300
S | 3650333 | 6417019382708 | VAIHTOKYTKIN ABB | OT2500E04CP | S3602B | Tehokytk -katkais ABB LB | E | KPL | 43370 | KPL | 1 | 43370
S | 5761169 |  | Oil-immersed transformer | CTF800/20.5-E2 | S5701B | JAKELUMUUNTAJA HITACHI X LB | V | KPL | 43490 | KPL | 1 | 43490
S | 5708545 |  | JAKELUMUUNTAJA EATON | EATON OTR T2 800 20,5-10,25/0, | S57040 | JAKELUMUUNTAJA EATON X P0 | V | KPL | 43540 | KPL | 1 | 43540
S | 5761171 |  | Oil-immersed transformer | CTF800/20.5-E2-PL | S5701B | JAKELUMUUNTAJA HITACHI X LB | V | KPL | 43600 | KPL | 1 | 43600
S | 3572810 | 3606487675440 | LATAUSASEMA TEHOLAT SCHNEIDER | CHARGE 60 KW DC, 2X CCS2, 7,5M | S35390 | Latausasem, Schneider Elec. P0 | E | KPL | 44090 | KPL | 1 | 44090
S | 5761288 |  | Oil-immersed transformer | CTF1250/D-E2-CGPL | S5701B | JAKELUMUUNTAJA HITACHI X LB | E | KPL | 44150 | KPL | 1 | 44150
S | 3642122 | 6417019386775 | TURVAKYTKIN VÄÄNNIN ABB | 3-NAP. 710KW 400V AC-23A | S3610B | Turvakytkimet ABB LB | E | KPL | 44570 | KPL | 1 | 44570
S | 5709016 | 6410057090161 | JAKELUMUUNTAJA KKM | CNTR 500 KVA 5-15 A | S5706B | JAKELUMUUNTAJA KKM X LB | E | KPL | 44710 | KPL | 1 | 44710
S | 5709020 | 6410057090208 | KOMPENSOINTILAITTEISTO KKM | SUBCOMP 25-50 A 20,5 KV | S5706B | JAKELUMUUNTAJA KKM X LB | E | KPL | 45220 | KPL | 1 | 45220
S | 3886848 | 3606480884122 | TAAJUUSMUUTTAJA ALTIVAR | ATV950C31N4F 400V 15KW IP54 | S3805B | Taajuusm pehmokäyn Schneid LB | E | KPL | 45240 | KPL | 1 | 45240
S | 5761280 |  | Oil-immersed transformer | CTF1250/20-E2-CGPL | S5701B | JAKELUMUUNTAJA HITACHI X LB | E | KPL | 45720 | KPL | 1 | 45720
S | 5761134 |  | JAKELUMUUNTAJA HITACHI ENERGY | CTF1000/20.5-E2 | S5701B | JAKELUMUUNTAJA HITACHI X LB | V | KPL | 46050 | KPL | 1 | 46050
S | 5761136 |  | JAKELUMUUNTAJA HITACHI ENERGY | CTF1000/20.5-E2-PL | S5701B | JAKELUMUUNTAJA HITACHI X LB | V | KPL | 46160 | KPL | 1 | 46160
S | 5761334 |  | Distribution transformer | CTF1000/20.5-D-E2-PL | S5701B | JAKELUMUUNTAJA HITACHI X LB | E | KPL | 47013 | KPL | 1 | 47013
S | 5761409 |  | JAKELUMUUNTAJA HITACHI ENERGY | CTF1000/20.5-D-E2-V | S5701B | JAKELUMUUNTAJA HITACHI X LB | V | KPL | 47020 | KPL | 1 | 47020
S | 6756354 | 0195112123133 | VUODONILMAISIN FLUKE | FLUKE-II915 | S6703B | Osoittavat mittarit Fluke LB | E | KPL | 47580 | KPL | 1 | 47580
S | 5702008 | 8433059297701 | AKTIIVISUODATIN CIRCUTOR | AFQM-3WF-300C-480 | S5703B | Jakelumuuntajat UTU X LB | E | KPL | 48020 | KPL | 1 | 48020
S | 5702012 |  | R7RF4F Circutor | AFQm-4WF-300C-400 | S5703B | Jakelumuuntajat UTU X LB | E | KPL | 48020 | KPL | 1 | 48020
S | 3650339 | 6417019382500 | VAIHTOKYTKIN ABB | MAN. VAIHTOKYTKIN, 2500A | S3602B | Tehokytk -katkais ABB LB | E | KPL | 48230 | KPL | 1 | 48230
S | 5761219 |  | JAKELUMUUNTAJA HITACHI ENERGY | CTF1250/20-E2-VCGPL | S5701B | JAKELUMUUNTAJA HITACHI X LB | E | KPL | 48410 | KPL | 1 | 48410
S | 5761256 |  | JAKELUMUUNTAJA HITACHI ENERGY | CTF1250/D-E2-VCGPL | S5701B | JAKELUMUUNTAJA HITACHI X LB | E | KPL | 48750 | KPL | 1 | 48750
S | 3641804 | 6417019454061 | VAIHTOKYTKIN ABB | 3-NAP. 2500A 415V AC-21B | S3602B | Tehokytk -katkais ABB LB | E | KPL | 48990 | KPL | 1 | 48990
S | 3641805 | 6417019462868 | VAIHTOKYTKIN ABB | 3-NAP. 2500A 415V AC-21B | S3602B | Tehokytk -katkais ABB LB | E | KPL | 48990 | KPL | 1 | 48990
S | 3641807 | 6417019462981 | VAIHTOKYTKIN ABB | 3-NAP. 2500A 415V AC-21B | S3602B | Tehokytk -katkais ABB LB | E | KPL | 48990 | KPL | 1 | 48990
S | 5709059 | 06430081550301 | JAKELUMUUNTAJA KKM | 800 KVA 20/0,41 KV ECO PL VOK | S5706B | JAKELUMUUNTAJA KKM X LB | V | KPL | 49020 | KPL | 1 | 49020
S | 5709053 | 06430081550240 | JAKELUMUUNTAJA KKM | 1000 KVA 20/0,41 KV ECO VOK | S5706B | JAKELUMUUNTAJA KKM X LB | E | KPL | 49390 | KPL | 1 | 49390
S | 3509052 |  | LATAUSASEMA TEHOLATAUS VESTEL | DC SIRIUS 160KW | S35350 | Vestel DC -latausasemat P0 | E | KPL | 50300 | KPL | 1 | 50300
S | 3501661 |  | Recharging station | Rapid DC 60 DUO CCS 4G/LAN | S3431B | Latausasemat Garo LB | E | KPL | 50470 | KPL | 1 | 50470
S | 3735360 |  | KONTAKTORI EATON | DILH2000/22(RAW250) | S3701B | Moottorilähtökomponentit LB | E | KPL | 50500 | KPL | 1 | 50500
S | 5708546 |  | JAKELUMUUNTAJA EATON | EATON OTR T2 1000 20,5-10,25/0 | S57040 | JAKELUMUUNTAJA EATON X P0 | V | KPL | 50800 | KPL | 1 | 50800
S | 3800370 | 7320500510414 | PEHMOKÄYNNISTIN ABB | 450KW (SUORA)/800KW(KOLMIO)208 | S3809B | Pehmokäynnistimet ABB LB | E | KPL | 50910 | KPL | 1 | 50910
S | 3800367 | 7320500510445 | PEHMOKÄYNNISTIN ABB | 560KW (SUORA)/1000KW(KOLMIO)20 | S3809B | Pehmokäynnistimet ABB LB | E | KPL | 51200 | KPL | 1 | 51200
S | 6426033 | 4030266013458 | LÄVISTYSTYÖKALU (AKKU) ALFRA | AUKOTUSKONE AP600-2 | S64260 | Lävistinkoneet ALFRA ELP P0 | E | KPL | 52790 | KPL | 1 | 52790
S | 5761181 |  | JAKELUMUUNTAJA HITACHI ENERGY | CTF1250/20.5-E2 | S5701B | JAKELUMUUNTAJA HITACHI X LB | E | KPL | 53110 | KPL | 1 | 53110
S | 5761182 |  | Oil-immersed transformer | CTF1250/20.5-E2-PL | S5701B | JAKELUMUUNTAJA HITACHI X LB | V | KPL | 53220 | KPL | 1 | 53220
S | 5761335 |  | Distribution transformer | CTF1250/20.5-D-E2-PL | S5701B | JAKELUMUUNTAJA HITACHI X LB | E | KPL | 53955 | KPL | 1 | 53955
S | 5761410 |  | JAKELUMUUNTAJA HITACHI ENERGY | CTF1250/20.5-D-E2-V | S5701B | JAKELUMUUNTAJA HITACHI X LB | V | KPL | 53960 | KPL | 1 | 53960
S | 5708547 |  | JAKELUMUUNTAJA EATON | EATON OTR T2 1250K 20,5-10,25/ | S57040 | JAKELUMUUNTAJA EATON X P0 | V | KPL | 54010 | KPL | 1 | 54010
S | 3509053 |  | LATAUSASEMA TEHOLATAUS VESTEL | DC SIRIUS 240KW | S35350 | Vestel DC -latausasemat P0 | E | KPL | 54540 | KPL | 1 | 54540
S | 3641808 | 6417019454092 | VAIHTOKYTKIN ABB | 4-NAP. 2500A 415V AC-21B | S3602B | Tehokytk -katkais ABB LB | E | KPL | 55040 | KPL | 1 | 55040
S | 3641809 | 6417019462882 | VAIHTOKYTKIN ABB | 4-NAP. 2500A 415V AC-21B | S3602B | Tehokytk -katkais ABB LB | E | KPL | 55040 | KPL | 1 | 55040
S | 3641811 | 6417019463001 | VAIHTOKYTKIN ABB | 4-NAP. 2500A 415V AC-21B | S3602B | Tehokytk -katkais ABB LB | E | KPL | 55040 | KPL | 1 | 55040
S | 5709058 | 06430081550295 | JAKELUMUUNTAJA KKM | 630 KVA 20/0,41 KV ECO PL VOK | S5706B | JAKELUMUUNTAJA KKM X LB | E | KPL | 55980 | KPL | 1 | 55980
S | 5709063 | 06430081550318 | JAKELUMUUNTAJA KKM | 1000 KVA 20/0,41 KV ECO PL VOK | S5706B | JAKELUMUUNTAJA KKM X LB | V | KPL | 56770 | KPL | 1 | 56770
S | 3800368 | 7320500510469 | PEHMOKÄYNNISTIN ABB | 710KW (SUORA)/1200KW(KOLMIO)20 | S3809B | Pehmokäynnistimet ABB LB | E | KPL | 59230 | KPL | 1 | 59230
S | 5709064 | 06430081550325 | JAKELUMUUNTAJA KKM | 1250 KVA 20/0,41 KV ECO PL VOK | S5706B | JAKELUMUUNTAJA KKM X LB | E | KPL | 59650 | KPL | 1 | 59650
S | 5761149 |  | Oil-immersed transformer | CTF1600/20.5-E2 | S5701B | JAKELUMUUNTAJA HITACHI X LB | E | KPL | 61290 | KPL | 1 | 61290
S | 5761150 |  | JAKELUMUUNTAJA HITACHI ENERGY | CTF1600/20.5-E2-PL | S5701B | JAKELUMUUNTAJA HITACHI X LB | V | KPL | 61400 | KPL | 1 | 61400
S | 3800371 | 7320500510452 | PEHMOKÄYNNISTIN ABB | 560KW (SUORA)/1000KW(KOLMIO)20 | S3809B | Pehmokäynnistimet ABB LB | E | KPL | 61440 | KPL | 1 | 61440
S | 9880534 |  | ENERGIAVARASTO POWERSTACK 125K | ST257KWH-125KW-2H | S80320 | Sungrow Energiavarastot P0 | V | KPL | 61570 | KPL | 1 | 61570
S | 5702009 | 8433059297718 | AKTIIVISUODATIN CIRCUTOR | AFQM-3WF-400C-480 | S5703B | Jakelumuuntajat UTU X LB | E | KPL | 62980 | KPL | 1 | 62980
S | 5702013 | 8433059297558 | AKTIIVISUODATIN CIRCUTOR | AFQM-4WF-400C-400 | S5703B | Jakelumuuntajat UTU X LB | E | KPL | 62980 | KPL | 1 | 62980
S | 5761336 |  | Distribution transformer | CTF1600/20.5-D-E2-PL | S5701B | JAKELUMUUNTAJA HITACHI X LB | E | KPL | 64554 | KPL | 1 | 64554
S | 5761411 |  | JAKELUMUUNTAJA HITACHI ENERGY | CTF1600/20.5-D-E2-V | S5701B | JAKELUMUUNTAJA HITACHI X LB | V | KPL | 64560 | KPL | 1 | 64560
S | 3706013 | 7320500481660 | KONTAKTORI ABB | 3-NAP. 2S,2A 2650A (AC-1) | S3716B | Kontaktorit >100A AC3 ABB LB | E | KPL | 66300 | KPL | 1 | 66300
S | 5709031 | 6410057090314 | SHUNT-REAKTORI KKM | SSHR 1000 500 / 1000 KVAR | S5706B | JAKELUMUUNTAJA KKM X LB | E | KPL | 67190 | KPL | 1 | 67190
S | 5709074 | 06430081550424 | JAKELUMUUNTAJA KKM | 1600 KVA 20/0,41 KV ECO PL VOK | S5706B | JAKELUMUUNTAJA KKM X LB | E | KPL | 67230 | KPL | 1 | 67230
S | 3509054 |  | LATAUSASEMA TEHOLATAUS VESTEL | DC SIRIUS 320KW | S35350 | Vestel DC -latausasemat P0 | E | KPL | 67520 | KPL | 1 | 67520
S | 5709073 | 06430081550417 | JAKELUMUUNTAJA KKM | 1600 KVA 20/0,41 KV ECO VOK | S5706B | JAKELUMUUNTAJA KKM X LB | E | KPL | 67720 | KPL | 1 | 67720
S | 9880801 |  | ENERGIAVARASTO GOTION EDGE X | ESC-R125-261-CE | S80500 | Energiavarasto-tuot. Gotion P0 | E | KPL | 68468 | KPL | 1 | 68468
S | 5761152 |  | JAKELUMUUNTAJA HITACHI ENERGY | CTF2000/20.5-E2 | S5701B | JAKELUMUUNTAJA HITACHI X LB | E | KPL | 68490 | KPL | 1 | 68490
S | 5761153 |  | JAKELUMUUNTAJA HITACHI ENERGY | CTF2000/20.5-E2-PL | S5701B | JAKELUMUUNTAJA HITACHI X LB | V | KPL | 68590 | KPL | 1 | 68590
S | 5708522 | 6410057085228 | JAKELUMUUNTAJA ULUSOY | EATON T2 OTR 1600KVA 20,5/0,41 | S57040 | JAKELUMUUNTAJA EATON X P0 | V | KPL | 68810 | KPL | 1 | 68810
S | 5708523 | 6410057085235 | JAKELUMUUNTAJA ULUSOY | EATON T2 OTR 1600KVA 20,5/0,41 | S57040 | JAKELUMUUNTAJA EATON X P0 | E | KPL | 69690 | KPL | 1 | 69690
S | 3800372 | 7320500510483 | PEHMOKÄYNNISTIN ABB | 710KW (SUORA)/1200KW(KOLMIO)20 | S3809B | Pehmokäynnistimet ABB LB | E | KPL | 71080 | KPL | 1 | 71080
S | 3509055 |  | LATAUSASEMA TEHOLATAUS VESTEL | DC SIRIUS 400KW | S35350 | Vestel DC -latausasemat P0 | E | KPL | 71920 | KPL | 1 | 71920
S | 3501662 |  | Recharging station | Rapid DC 120 ONE CCS 4G/LAN | S3431B | Latausasemat Garo LB | E | KPL | 74500 | KPL | 1 | 74500
S | 3505005 | 3606482215917 | LATAUSASEMA TEHOLATAUS PRO DC | 120 KW DC, 2X CCS2 | S35390 | Latausasem, Schneider Elec. P0 | E | KPL | 78160 | KPL | 1 | 78160
S | 3505068 | 3606487046011 | LATAUSASEMA TEHOLATAUS PRO DC | 120 KW DC, 2X CCS2, 7.5M KAAP. | S35390 | Latausasem, Schneider Elec. P0 | E | KPL | 80130 | KPL | 1 | 80130
S | 5709054 | 06430081550257 | JAKELUMUUNTAJA KKM | 1250 KVA 20/0,41 KV ECO VOK | S5706B | JAKELUMUUNTAJA KKM X LB | E | KPL | 80160 | KPL | 1 | 80160
S | 3572801 | 3606487674078 | LATAUSASEMA TEHOLAT SCHNEIDER | CHARGE 120 KW DC, 2X CCS2 3,8M | S35390 | Latausasem, Schneider Elec. P0 | E | KPL | 80650 | KPL | 1 | 80650
S | 3501664 | 7331185244792 | LATAUSASEMA TEHOLATAUS GARO | RAPID DC 120 ONE CCS 4G/LAN D | S3431B | Latausasemat Garo LB | E | KPL | 82030 | KPL | 1 | 82030
S | 3501663 | 7331185244785 | LATAUSASEMA TEHOLATAUS GARO | RAPID DC 120 DUO CCS 4G/LAN | S3431B | Latausasemat Garo LB | E | KPL | 82510 | KPL | 1 | 82510
S | 3505007 | 3606482215931 | LATAUSASEMA TEHOLATAUS PRO DC | 150 KW DC, 2X CCS2 | S35390 | Latausasem, Schneider Elec. P0 | E | KPL | 83500 | KPL | 1 | 83500
S | 3505071 | 3606487046004 | LATAUSASEMA TEHOLATAUS PRO DC | 150 KW DC, 2XCCS2, 7.5M KAAP. | S35390 | Latausasem, Schneider Elec. P0 | E | KPL | 84460 | KPL | 1 | 84460
S | 3501666 | 7331185244815 | LATAUSASEMA TEHOLATAUS GARO | RAPID DC 180 ONE CCS 4G/LAN | S3431B | Latausasemat Garo LB | E | KPL | 84910 | KPL | 1 | 84910
S | 3505069 | 3606487045847 | LATAUSASEMA TEHOLATAUS PRO DC | 120 KW DC, 2XCCS2, MAKSUPÄÄTE | S35390 | Latausasem, Schneider Elec. P0 | E | KPL | 85790 | KPL | 1 | 85790
S | 3505074 | 3606487045984 | LATAUSASEMA TEHOLATAUS PRO DC | 180 KW DC, 2X CCS2, 7.5M KAAP. | S35390 | Latausasem, Schneider Elec. P0 | E | KPL | 88790 | KPL | 1 | 88790
S | 3505009 | 3606482215955 | LATAUSASEMA TEHOLATAUS PRO DC | 180 KW DC, 2X CCS2 | S35390 | Latausasem, Schneider Elec. P0 | E | KPL | 89160 | KPL | 1 | 89160
S | 3501665 | 7331185244808 | LATAUSASEMA TEHOLATAUS GARO | RAPID DC 120 DUO CCS 4G/LAN D | S3431B | Latausasemat Garo LB | E | KPL | 89720 | KPL | 1 | 89720
S | 3505072 | 3606487045823 | LATAUSASEMA TEHOLATAUS PRO DC | 150 KW DC, 2X CCS2, MAKSUPÄÄTE | S35390 | Latausasem, Schneider Elec. P0 | E | KPL | 91210 | KPL | 1 | 91210
S | 3501668 | 7331185244839 | LATAUSASEMA TEHOLATAUS GARO | RAPID DC 180 ONE CCS 4G/LAN D | S3431B | Latausasemat Garo LB | E | KPL | 91320 | KPL | 1 | 91320
S | 3572803 | 3606487674276 | LATAUSASEMA TEHOLAT SCHNEIDER | CHARGE 180 KW DC 2 X CCS2 7,5M | S35390 | Latausasem, Schneider Elec. P0 | E | KPL | 91520 | KPL | 1 | 91520
S | 3572802 | 3606487674054 | LATAUSASEMA TEHOLAT SCHNEIDER | CHARGE180 KW DC, 2X CCS2 3,8M | S35390 | Latausasem, Schneider Elec. P0 | E | KPL | 91840 | KPL | 1 | 91840
S | 3501667 | 7331185244822 | LATAUSASEMA TEHOLATAUS GARO | RAPID DC 180 DUO CCS 4G/LAN | S3431B | Latausasemat Garo LB | E | KPL | 92920 | KPL | 1 | 92920
S | 3572811 | 3606487675327 | LATAUSASEMA TEHOLAT SCHNEIDER | 60 KW DC, 2X CCS2, MAKSUPÄÄTE | S35390 | Latausasem, Schneider Elec. P0 | E | KPL | 94840 | KPL | 1 | 94840
S | 3505075 | 3606487045809 | LATAUSASEMA TEHOLATAUS PRO DC | 180 KW DC, 2X CCS2, MAKSUPÄÄTE | S35390 | Latausasem, Schneider Elec. P0 | E | KPL | 95490 | KPL | 1 | 95490
S | 3572804 | 3606487674108 | LATAUSASEMA TEHOLAT SCHNEIDER | 180 KW DC, 2X CCS2 MAKSUPÄÄTE | S35390 | Latausasem, Schneider Elec. P0 | E | KPL | 98490 | KPL | 1 | 98490
S | 3501669 | 7331185244846 | LATAUSASEMA TEHOLATAUS GARO | RAPID DC 180 DUO CCS 4G/LAN D | S3431B | Latausasemat Garo LB | E | KPL | 99810 | KPL | 1 | 99810
S | 3572818 | 3606487894148 | LATAUSASEMA STARTCHARGE FAST | TEHOYKSIKKÖ 360/480KW | S35390 | Latausasem, Schneider Elec. P0 | E | KPL | 103360 | KPL | 1 | 103360
S | 9880536 |  | ENERGIAVARASTO POWERSTACK 4H | SUNGROW ST514KWH-125KW-4H | S80320 | Sungrow Energiavarastot P0 | V | KPL | 107990 | KPL | 1 | 107990
S | 3572805 | 3606487674030 | LATAUSASEMA TEHOLAT SCHNEIDER | CHARGE 240 KW DC, 2X CCS2 3,8M | S35390 | Latausasem, Schneider Elec. P0 | E | KPL | 108070 | KPL | 1 | 108070
S | 5709055 | 06430081550264 | JAKELUMUUNTAJA KKM | 2000 KVA 20/0,41 KV ECO VOK | S5706B | JAKELUMUUNTAJA KKM X LB | E | KPL | 111250 | KPL | 1 | 111250
S | 5709065 | 06430081550332 | JAKELUMUUNTAJA KKM | 2000 KVA 20/0,41 KV ECO PL VOK | S5706B | JAKELUMUUNTAJA KKM X LB | E | KPL | 111870 | KPL | 1 | 111870
S | 3572825 | 3606487894186 | LATAUSASEMA STARTCHARGE FAST | TEHOYKSIKKÖ 480/480KW | S35390 | Latausasem, Schneider Elec. P0 | E | KPL | 118130 | KPL | 1 | 118130
S | 9537752 |  | ENERGIAVARASTO HUAWEI | LUNA2000-241-2S1 | S80180 | Varavoima akut Huawei X P0 | E | KPL | 118170 | KPL | 1 | 118170
S | 3572806 | 3606487674023 | LATAUSASEMA TEHOLAT SCHNEIDER | CHARGE 320 KW DC, 2X CCS2 3,8M | S35390 | Latausasem, Schneider Elec. P0 | E | KPL | 125100 | KPL | 1 | 125100
S | 9537750 |  | ENERGIAVARASTO HUAWEI | 215KWH AKKU | S80180 | Varavoima akut Huawei X P0 | E | KPL | 125240 | KPL | 1 | 125240
S | 3572807 | 3606487674245 | LATAUSASEMA TEHOLAT SCHNEIDER | CHARGE 320 KW DC, 2X CCS2 7,5M | S35390 | Latausasem, Schneider Elec. P0 | E | KPL | 127380 | KPL | 1 | 127380
S | 3572808 | 3606487674085 | LATAUSASEMA TEHOLAT SCHNEIDER | 320 KW DC, 2X CCS2, MAKSUPÄÄTE | S35390 | Latausasem, Schneider Elec. P0 | E | KPL | 128510 | KPL | 1 | 128510
S | 8413100 |  | ENERGIAVARASTO | C215L-A-EU 215KW 0,5C PCS | S8408B | Energiavarastot ZOE X LB | E | KPL | 131710 | KPL | 1 | 131710
S | 3572819 | 3606487894193 | LATAUSASEMA STARTCHARGE FAST | TEHOYKSIKKÖ 480/720KW | S35390 | Latausasem, Schneider Elec. P0 | E | KPL | 132890 | KPL | 1 | 132890
S | 3572826 | 3606487894254 | LATAUSASEMA STARTCHARGE FAST | TEHOYKSIKKÖ 720/720KW | S35390 | Latausasem, Schneider Elec. P0 | E | KPL | 162910 | KPL | 1 | 162910
S | 8413104 |  | ENERGIAVARASTO | I01-150KN-156 156KW 1C | S8408B | Energiavarastot ZOE X LB | E | KPL | 205940 | KPL | 1 | 205940
S | 8413101 |  | ENERGIAVARASTO | C372L-D-EU 372KW 0,5C | S8408B | Energiavarastot ZOE X LB | E | KPL | 217920 | KPL | 1 | 217920
S | 9537789 |  | ENERGIAVARASTO HUAWEI | LUNA2000-2.0MWH-2H | S80180 | Varavoima akut Huawei X P0 | E | KPL | 873650 | KPL | 1 | 873650
S | 8413102 |  | ENERGIAVARASTO | P1313L1H-A-EU 1313KW 1C | S8408B | Energiavarastot ZOE X LB | E | KPL | 1016520 | KPL | 1 | 1016520
S | 8413103 |  | ENERGIAVARASTO | P3440L2H-B 3440KW 0,5C | S8408B | Energiavarastot ZOE X LB | E | KPL | 2514360 | KPL | 1 | 2514360