S | 1936560 | 6418677708640 | PISTOLIITINJOHTOSARJA ENSTONET | 3N NAARAS 3x2.5mm2 HF 6.0m | S1913B | Enstonet liittimet LB | E | KPL | 92.36 | KPL | 1 | 92.36
S | 1464053 | 4012196164752 | KANAVA-ANTENNIRASIA EGS | ANT-3SD RW1. TV+R+SAT. PC. VAL | S1407B | Muovikanavat OBO LB | V | KPL | 92.38 | KPL | 1 | 92.38
S | 2336646 | 4015081295692 | HÄTÄ-/SEIS PAINIKE RMQ-TITAN | M22-PVT-K01-BVP | S2305B | Erikoiskytkimet Eaton LB | E | KPL | 92.38 | KPL | 1 | 92.38
S | 2603925 | 4017254066542 | LATTIATERMOSTAATTI EBERLE | 525 31 E-I/40 | S2610B | Termostaatit LB | V | KPL | 92.39 | KPL | 1 | 92.39
S | 1472048 |  | Corner piece | RVA-K/500 Fe KZnOL | S1416B | Kaapelitiet Suomenkaap. ELP LB | E | KPL | 92.4 | KPL | 1 | 92.4
S | 2719047 | 8428040036117 | PISTOKANTARELE COMAT RELECO | C3-T31R230A | S2750B | RELEET RELECOM OEM X LB | E | KPL | 92.41 | KPL | 1 | 92.41
S | 4110362 | 6420611173124 | VALOKUITUVALAISIN CARIITTI | LASIKUITUJATKE 1 M S-FLEX 4 M8 | S4105B | Sisävalaisimet Cariitti LB | E | KPL | 92.41 | KPL | 1 | 92.41
S | 3420163 | 6418074000293 | ASENNUSKOTELON KANSI PC FIBOX | EKM 80-G | S3407B | Kotelot Fibox LB | E | KPL | 92.43 | KPL | 1 | 92.43
S | 3782426 | 3389110488760 | KONTAKTORI TESYS | LC1K09008P7 20A 2S+2A 24V AC | S3713B | Kontaktorit K-sarja Schneid LB | E | KPL | 92.43 | KPL | 1 | 92.43
S | 3782812 | 3389110428483 | KONTAKTORI TESYS | LC1K0910F7 9A 3S 1S+0A 110V AC | S3713B | Kontaktorit K-sarja Schneid LB | E | KPL | 92.43 | KPL | 1 | 92.43
S | 3782834 | 3389110365122 | KONTAKTORI TESYS | LC1K0901B7 9A 3S 0S+1A 24V AC | S3713B | Kontaktorit K-sarja Schneid LB | V | KPL | 92.43 | KPL | 1 | 92.43
S | 3782835 | 3389110363623 | KONTAKTORI TESYS | LC1K0910B7 9A 3S 1S+0A 24V AC | S3713B | Kontaktorit K-sarja Schneid LB | V | KPL | 92.43 | KPL | 1 | 92.43
S | 3707389 | 4013614482410 | LÄMPÖRELE ABB | LAUKAISULUOKKA 10A, 0.10...0.1 | S3717B | Lämpöreleet ABB LB | E | KPL | 92.43 | KPL | 1 | 92.43
S | 4031490 | 4058075851528 | ELEKTR. LIITÄNTÄLAITE LEDVANCE | DR DALI P 26/50-400/220 NFC | S4005B | Valaisinkomp Ledvance LB | E | KPL | 92.43 | KPL | 1 | 92.43
S | 6756331 | 0195112122037 | SÄHKÖASENNUSTESTERITARV. FLUKE | FLK-ZERO ADAPTER/TY2 | S6703B | Osoittavat mittarit Fluke LB | E | KPL | 92.43 | KPL | 1 | 92.43
S | 6756351 | 0195112128572 | YLEISMITTARITARVIKE FLUKE | TL175-HV | S6703B | Osoittavat mittarit Fluke LB | E | KPL | 92.43 | KPL | 1 | 92.43
S | 3246304 |  | Circuit breaker | NBN506 1L+N B-6A 10kA 2M | S3206A | Johdonsuoja-autom HAGER LA | E | KPL | 92.44 | KPL | 1 | 92.44
S | 3246305 | 3250614614309 | JOHDONSUOJAKATKAISIJA HAGER | NBN510 1L+N B-10A 10KA 2M | S3206A | Johdonsuoja-autom HAGER LA | E | KPL | 92.44 | KPL | 1 | 92.44
S | 3246307 | 3250614614316 | JOHDONSUOJAKATKAISIJA HAGER | NBN513 1L+N B-13A 10KA 2M | S3206A | Johdonsuoja-autom HAGER LA | E | KPL | 92.44 | KPL | 1 | 92.44
S | 3246308 | 3250614614323 | JOHDONSUOJAKATKAISIJA HAGER | NBN516 1L+N B-16A 10KA 2M | S3206A | Johdonsuoja-autom HAGER LA | E | KPL | 92.44 | KPL | 1 | 92.44
S | 3246309 | 3250614614330 | JOHDONSUOJAKATKAISIJA HAGER | NBN520 1L+N B-20A 10KA 2M | S3206A | Johdonsuoja-autom HAGER LA | E | KPL | 92.44 | KPL | 1 | 92.44
S | 3246312 | 3250614614347 | JOHDONSUOJAKATKAISIJA HAGER | NBN525 1L+N B-25A 10KA 2M | S3206A | Johdonsuoja-autom HAGER LA | E | KPL | 92.44 | KPL | 1 | 92.44
S | 3246313 |  | Circuit breaker | NBN532 1L+N B-32A 10kA 2M | S3206A | Johdonsuoja-autom HAGER LA | E | KPL | 92.44 | KPL | 1 | 92.44
S | 3246314 | 3250614614361 | JOHDONSUOJAKATKAISIJA HAGER | NBN540 1L+N B-40A 10KA 2M | S3206A | Johdonsuoja-autom HAGER LA | E | KPL | 92.44 | KPL | 1 | 92.44
S | 3246330 | 3250614615191 | JOHDONSUOJAKATKAISIJA HAGER | NCN506 1L+N C-6A 10KA 2M | S3206A | Johdonsuoja-autom HAGER LA | E | KPL | 92.44 | KPL | 1 | 92.44
S | 3246331 | 3250614615207 | JOHDONSUOJAKATKAISIJA HAGER | NCN510 1L+N C-10A 10KA 2M | S3206A | Johdonsuoja-autom HAGER LA | E | KPL | 92.44 | KPL | 1 | 92.44
S | 3246333 | 3250614615214 | JOHDONSUOJAKATKAISIJA HAGER | NCN513 1L+N C-13A 10KA 2M | S3206A | Johdonsuoja-autom HAGER LA | E | KPL | 92.44 | KPL | 1 | 92.44
S | 3246334 |  | Circuit breaker | NCN516 1L+N C-16A 10kA 2M | S3206A | Johdonsuoja-autom HAGER LA | E | KPL | 92.44 | KPL | 1 | 92.44
S | 3246335 | 3250614615238 | JOHDONSUOJAKATKAISIJA HAGER | NCN520 1L+N C-20A 10KA 2M | S3206A | Johdonsuoja-autom HAGER LA | E | KPL | 92.44 | KPL | 1 | 92.44
S | 3246336 |  | Circuit breaker | NCN525 1L+N C-25A 10kA 2M | S3206A | Johdonsuoja-autom HAGER LA | E | KPL | 92.44 | KPL | 1 | 92.44
S | 3246337 | 3250614615252 | JOHDONSUOJAKATKAISIJA HAGER | NCN532 1L+N C-32A 10KA 2M | S3206A | Johdonsuoja-autom HAGER LA | E | KPL | 92.44 | KPL | 1 | 92.44
S | 3246338 | 3250614615269 | JOHDONSUOJAKATKAISIJA HAGER | NCN540 1L+N C-40A 10KA 2M | S3206A | Johdonsuoja-autom HAGER LA | E | KPL | 92.44 | KPL | 1 | 92.44
S | 6711412 | 7331185079929 | VIRTAMUUNTAJA KIINTEÄ GARO | TCB 44-63 1600A VIRTAMUUNTAJA | S6732B | Virtamuun. ja mitt. Garo LB | E | KPL | 92.44 | KPL | 1 | 92.44
S | 4619066 | 6418677405877 | JOHDONSUOJAKATKAISIJA ENSTO UN | SVV3.2 10A 2-NAP | S4601B | Pylväskalusteet Ensto LB | E | KPL | 92.45 | KPL | 1 | 92.45
S | 3420060 | 6418074005731 | KOROTUSKEHYS FIBOX | EKMZR | S3407B | Kotelot Fibox LB | V | KPL | 92.46 | KPL | 1 | 92.46
S | 0601988 | 6410006019885 | ALUMIINIVOIMAKAAP AFUMEX C-PRO | AXCMK-HF C-PRO 4X240/72 K500 | S06160 | Alumiinivoimakaap Prysmian P0 | V | M | 92.47 | M | 1 | 92.47
S | 1904107 | 4046356929325 | MONINAPALIITIN PHOENIX | QPD W 4PE6,0 12-20 M25 0,5 BK | S1912B | Riviliittim Phoenix Contact LB | E | KPL | 92.47 | KPL | 1 | 92.47
S | 3607166 | 4024537006898 | NOKKAKYTKIN VAIHTO SÄLZER | P220 1-0-2 2N 20A DIN | S3608B | Tehokytkimet UTU LB | E | KPL | 92.47 | KPL | 1 | 92.47
S | 3607321 | 4024537071780 | NOKKAKYTKIN VAIHTO SÄLZER | P220 0-1 1N 20A KOT. IP66 | S3608B | Tehokytkimet UTU LB | E | KPL | 92.47 | KPL | 1 | 92.47
S | 3607422 | 4024537013551 | NOKKAKYTKIN ASKEL SÄLZER | P220 1-2-3-4 1N 20A DIN | S3608B | Tehokytkimet UTU LB | E | KPL | 92.47 | KPL | 1 | 92.47
S | 4016037 | 6435200271815 | ELEKTRONINEN LIITÄNTÄLAITE | LED-OHJAIN RGBCCT 12V/24V ZB | S4014B | Valaisinkomponentit Airam LB | E | KPL | 92.47 | KPL | 1 | 92.47
S | 2815502 |  | TULOYKSIKKÖ ABB FREEHOME | 1 MV T U | S2809A | Kiinteistöautom Free hom LA | V | KPL | 92.48 | KPL | 1 | 92.48
S | 2621324 | 6418677630903 | ANTURI ENSTO | ECOA904 LÄMPÖTILA-ANTURI | S2608B | Sulanapitoterm Ensto LB | E | KPL | 92.5 | KPL | 1 | 92.5
S | 2604540 | 4007841550615 | HÄMÄRÄKYTKIN STEINEL | NIGHTMATIC 3000 IP54 SE VA | S2632B | TUNNISTIMET STEINEL LB | V | KPL | 92.52 | KPL | 1 | 92.52
S | 2604541 | 4007841550516 | HÄMÄRÄKYTKIN STEINEL | NIGHTMATIC 3000 IP54 SE MU | S2632B | TUNNISTIMET STEINEL LB | V | KPL | 92.52 | KPL | 1 | 92.52
S | 3423538 | 6418074003799 | FIBOX EURONORD-KOTELO+KANSI | PCT 122008 200x120x75 | S3407B | Kotelot Fibox LB | V | KPL | 92.52 | KPL | 1 | 92.52
S | 4146958 | 6435200309198 | TUNNISTINVALAISIN SONO | IP54 15W 835 RA/10-100 PCO WH | S41070 | Sisävalaisimet Airam P0 | V | KPL | 92.52 | KPL | 1 | 92.52
S | 4030180 |  | Electronic ballast | PTI 35 I | S4005B | Valaisinkomp Ledvance LB | V | KPL | 92.53 | KPL | 1 | 92.53
S | 4044836 | 6418536039762 | ELEKTRONINEN LIITÄNTÄL FTLIGHT | 75W 12V IP20 TRIAC | S40091 | Valaisinkomponentit FTLight P1 | V | KPL | 92.53 | KPL | 1 | 92.53
S | 4212958 | 7333123009449 | ALASVALO ALED PRO | IP44 11W/922-928 620LM DIM | S9920 | SÄHKÖ POISTOTUOTTEET 2 | V | KPL | 92.53 | KPL | 1 | 92.53
S | 1450086 | 6410014500863 | KOSKETINKISKO GLOBAL TRAC | XTS4400-1 400V/16A 4000MM HAR | S1415B | Kosketinkisot NOA LB | V | KPL | 92.54 | KPL | 1 | 92.54
S | 3449942 | 6418677157677 | ASENNUSLEVY ENSTO IS | HMP2023B 214x184x1.5mm | S3416B | Kotelot Ensto LB | E | KPL | 92.54 | KPL | 1 | 92.54
S | 5236275 | 4031026453958 | SUOJASUKKA HELLERMANN | TWIST-IN 32 MUS 2 M | S5209B | Kaapelin suoj+liitos Heller LB | E | KPL | 92.54 | KPL | 1 | 92.54
S | 7260698 | 6410072606989 | VALMISKAAPELI DRAKA MNC | JUMPER10M7/16MRA/4.3/10S M BHF | S72150 | Prysmian rf tarvikkeet P0 | V | KPL | 92.56 | KPL | 1 | 92.56
S | 1449708 | 6438377023102 | KIINNITYSTARVIKE MEKA | HTK-SK HDG | S1427B | Kaapelitiet Meka LB | E | KPL | 92.57 | KPL | 1 | 92.57
S | 7241082 |  | YLÄJAKELUKAAPELI U/N CAT6A 360 | CPCSUZ2-88F025 7.6M LSZH VALK | S7201B | Tietoverkkot. Systimax LB | E | KPL | 92.57 | KPL | 1 | 92.57
S | 6755677 | 0095969856331 | JÄNNITTEENKOETIN AMPROBE | NCV-1040-EUR CAT IV 1000V IP65 | S6703B | Osoittavat mittarit Fluke LB | V | KPL | 92.58 | KPL | 1 | 92.58
S | 3637908 | 3250613197292 | AKSELI H3+ | P160/250 320MM VÄÄNTIMELLE S1 | S3608B | Tehokytkimet UTU LB | E | KPL | 92.59 | KPL | 1 | 92.59
S | 4159334 | 8596099069452 | ALASVALO MODUS | SPMN IP54 28W 830 2600LM PMMA | S4252A | Sisävalaisimet Modus ELP LA | E | KPL | 92.6 | KPL | 1 | 92.6
S | 4159335 | 8596099063634 | ALASVALO MODUS | SPMN IP54 28W 840 2600LM PMMA | S4252A | Sisävalaisimet Modus ELP LA | E | KPL | 92.6 | KPL | 1 | 92.6
S | 4159338 | 8596099075644 | ALASVALO MODUS | SPMN IP54 36W 830 3200LM PMMA | S4252A | Sisävalaisimet Modus ELP LA | E | KPL | 92.6 | KPL | 1 | 92.6
S | 4159339 | 8596099063641 | ALASVALO MODUS | SPMN IP54 36W 840 3200LM PMMA | S4252A | Sisävalaisimet Modus ELP LA | E | KPL | 92.6 | KPL | 1 | 92.6
S | 1965550 | 3472591150506 | JATKOLIITIN TE/ABB ENTRELEC | CF4/10, NAARAS, 10 PIIRIÄ | S1924B | RIVILIITIN Entrelec FinnE X LB | E | KPL | 92.61 | KPL | 1 | 92.61
S | 3435478 | 6418074058836 | ASENNUSKOTELO ABS FIBOX | AB 121614 | S3407B | Kotelot Fibox LB | E | KPL | 92.61 | KPL | 1 | 92.61
S | 4314090 |  | SULJ TEOLLISUUSVALAISIN INDY66 | IP66 34W 840 4800LM PC 5X2.5 | S4353B | Teollisuusvalaisimet A-C CN PO | V | KPL | 92.61 | KPL | 1 | 92.61
S | 3264616 | 3606480083761 | JOHDONSUOJAKATKAISIJA ACTI9 | IC60L 1P B16A 25kA | S3203B | Johdonsuoja-autom Schneider LB | E | KPL | 92.63 | KPL | 1 | 92.63
S | 3270355 | 4015082425203 | JOHDONSUOJAKATKAISIJA XPOLE | PLSM-B32/3N-MW | S3212A | Johdonsuoja-autom Eaton LA | E | KPL | 92.63 | KPL | 1 | 92.63
S | 3270381 | 4015082425463 | JOHDONSUOJAKATKAISIJA XPOLE | PLSM-C32/3N-MW | S3212A | Johdonsuoja-autom Eaton LA | E | KPL | 92.63 | KPL | 1 | 92.63
S | 3270404 | 4015082425692 | JOHDONSUOJAKATKAISIJA XPOLE | PLSM-D32/3N-MW | S3212A | Johdonsuoja-autom Eaton LA | E | KPL | 92.63 | KPL | 1 | 92.63
S | 3709784 | 4013614185403 | KONTAKTORI ABB | K6S-31Z-2.8 | S3719B | Apukontaktorit ABB LB | E | KPL | 92.63 | KPL | 1 | 92.63
S | 0614517 |  | ALUMIINIVOIMAKAAP-HF TT CABLES | AXCMK-HF 4X240 SM/72 DCA K500 | S06290 | Alumiinivoimakaapelit TT X P0 | V | M | 92.65 | M | 1 | 92.65
S | 3427128 | 3250610671467 | ASENNUSLEVY ORION PLUS | FL411A KOT. 600X600 | S3408B | Kotelot Hager LB | E | KPL | 92.65 | KPL | 1 | 92.65
S | 1300612 |  | Hammer-in bracket Letti | 7-R-16PM cassette | S1312B | Kiinnitystarv Norwesco LB | E | PAK | 92.66 | KPL | 150 | 0.61773
S | 1936692 | 6418677708633 | PISTOLIITINJOHTOSARJA ENSTONET | 3N UROS 3x2.5mm2 HF 6.0m | S1913B | Enstonet liittimet LB | E | KPL | 92.66 | KPL | 1 | 92.66
S | 4350699 |  | Basic battern luminaire | 1500/2400lm CCT 60cm ON/OFF | S4303B | Teollisuusval Philips LB | E | KPL | 92.66 | KPL | 1 | 92.66
S | 8176237 | 7330778611324 | LATTIALÄMMITYSKAAPELI EBECO | 20W/M10M200W1.3-2.5M2 | S8112B | Lämmityslaitteet Ebeco LB | V | KPL | 92.66 | KPL | 1 | 92.66
S | 3607488 | 4024537007604 | SUUNNANVAIHTOKYTKIN SÄLZER | P220 1-0-2 3N 20A 4-PISTE | S3608B | Tehokytkimet UTU LB | E | KPL | 92.67 | KPL | 1 | 92.67
S | 3656477 | 3389110551914 | N-LIITIN TESYS | N-KOSKETIN 63-80A | S3619B | Tehok -katk tarv Schneider LB | E | KPL | 92.67 | KPL | 1 | 92.67
S | 1923479 | 4055143067065 | RIVILIITIN WAGO | 2-NAP, CU 50-185 MM2, HAR | S1909B | Riviliittimet Wago LB | E | KPL | 92.68 | KPL | 1 | 92.68
S | 7540074 | 6430078843034 | ANTENNI LA-ANT | UHF LTE700 13DB(D) SINGLEBACK | S7509B | Antennituott. Laatuantenni LB | E | KPL | 92.69 | KPL | 1 | 92.69
S | 7541491 | 6410075414918 | LIITIN LA | SR-01-44, VAIHTOLIITIN | S7509B | Antennituott. Laatuantenni LB | E | KPL | 92.69 | KPL | 1 | 92.69
S | 4151409 | 8720169500419 | ALASVALO CORELINE | 1100LM 830/840 D152 ON/OFF | S4103B | Sisävalaisimet Philips LB | E | KPL | 92.7 | KPL | 1 | 92.7
S | 4151420 |  | MODUULIVALAISIN LEDINAIRE PANE | 3400LM 840 28W ON/OFF 60X60 | S4103B | Sisävalaisimet Philips LB | E | KPL | 92.7 | KPL | 1 | 92.7
S | 4151441 | 8720169752504 | MEKAANINEN LISÄTARVIKE PHILIPS | RIPUSTUSSETTI ON/OFF | S4103B | Sisävalaisimet Philips LB | E | KPL | 92.7 | KPL | 1 | 92.7
S | 4151452 | 8720169753839 | OPTINEN LISÄTARVIKE LEDINAIRE | HIGHBAY MIKROAALTOSENSORI | S4103B | Sisävalaisimet Philips LB | E | KPL | 92.7 | KPL | 1 | 92.7
S | 4228763 | 6418536012475 | VALOPROFIILI/-NAUHA PREMIUM | 12V 3K IP20 9,6W/m 960lm/m 5m | S41200 | Sisävalaisimet FTLight P0 | V | KPL | 92.7 | KPL | 1 | 92.7
S | 4228764 | 6418536012499 | VALOPROFIILI/-NAUHA PREMIUM | 12V 4K IP20 9,6W/m 960lm/m 5m | S41200 | Sisävalaisimet FTLight P0 | V | KPL | 92.7 | KPL | 1 | 92.7
S | 1116592 | 4031026308166 | SUOJALETKULIITIN METALLI HELAG | LTS40-FMC-M40 SUOR M40 MS 1kpl | S1111B | Suojaletkut Hellermann LB | E | KPL | 92.72 | KPL | 1 | 92.72
S | 8409007 | 8012542928607 | SUOJAJÄNNITEMUUNTAJA ABB | TS40/12-24C 230/12-24VAC 40VA | S3202B | Johdonsuoja-automaatit ABB LB | V | KPL | 92.72 | KPL | 1 | 92.72
S | 7419452 | 6418296000873 | ETHERNET KYTKINTARVIKE WI-TEK | 2GE 1000MBPS POE INJEKTORI | S7505A | Antennituotteet Finnsat LA | E | KPL | 92.72 | KPL | 1 | 92.72
S | 8264661 | 6417659040006 | VARAOSA HARVIA FORTE AF | SPZSF-800 YLÄNIVELSARJA | S8211B | Lisätarvikkeet Harvia LB | E | KPL | 92.73 | KPL | 1 | 92.73
S | 0475035 | 6410004750353 | KETJUKAAPELI HELUKABEL | MULTIFLEX 512-C-PUR 7G6 | S0466B | OHJAUSKAAPELIT-HF CABLEX X LB | E | M | 92.75 | M | 1 | 92.75
S | 1462607 | 4012195065395 | TIKASHYLLY KTS | LG 114 VS 6 FT, 400X110X6000 | S1404B | Kaapelitiet OBO LB | E | M | 92.75 | M | 1 | 92.75
S | 1913477 | 6418677163005 | N/PE- KISKO ENSTO IS | KNA5.130 CU N/PE2/3x16mm2+28x6 | S1904B | Liittimet Ensto LB | E | KPL | 92.77 | KPL | 1 | 92.77
S | 1918548 | 4046356929301 | MONINAPALIITIN PHOENIX | QPD W 4PE6,0 9-14 M25 0,5 BK | S1912B | Riviliittim Phoenix Contact LB | E | KPL | 92.77 | KPL | 1 | 92.77
S | 4145542 | 7070938061421 | ALASVALO SLC ONESOFT | 8W 600LM IP44 2700K VA | S4249B | Sisävalaisimet SLC LB | E | KPL | 92.78 | KPL | 1 | 92.78
S | 4145543 | 7070938061438 | ALASVALO SLC ONESOFT | 8W 640LM IP44 3000K VA | S4249B | Sisävalaisimet SLC LB | E | KPL | 92.78 | KPL | 1 | 92.78
S | 4145544 | 7070938061445 | ALASVALO SLC ONESOFT | 8W 550LM IP44 2700K MU | S4249B | Sisävalaisimet SLC LB | E | KPL | 92.78 | KPL | 1 | 92.78
S | 4145545 | 7070938061452 | ALASVALO SLC ONESOFT | 8W 560LM IP44 3000K VA | S4249B | Sisävalaisimet SLC LB | E | KPL | 92.78 | KPL | 1 | 92.78
S | 2818956 | 6955891809208 | LÄHTÖYKSIKKÖ ABB WELCOME | 1 B/T U 3/6 IK07 IP54 ALU OHUT | S2807B | Ovipuhelimet ABB LB | E | KPL | 92.79 | KPL | 1 | 92.79
S | 3604614 |  | NOKKAKYTKIN KÄYNN. SONTHEIMER | A6/32ZM/F601 0-1 6 NAP. | S3618B | Nokkakytkimet Hedtec LB | E | KPL | 92.79 | KPL | 1 | 92.79
S | 5277065 | 6410052770655 | SUOJAKOURU SELCAST | MESSINKI 14x19x900 | S5201B | Kaapelin suoj+liitostarv LB | E | KPL | 92.79 | KPL | 1 | 92.79
S | 1449620 | 6438377022303 | ASENNUSKISKO MEKA | FP L=1980 HDG | S1427B | Kaapelitiet Meka LB | V | KPL | 92.82 | KPL | 1 | 92.82
S | 3660702 | 6417019249155 | VÄÄNNIN ABB | OTV250EK | S3602B | Tehokytk -katkais ABB LB | E | KPL | 92.82 | KPL | 1 | 92.82
S | 4261534 | 5391370095525 | MODUULIVALAISIN ROBUS | DALLAS EXPRESS PLUS 25W UGR | S41410 | Sisävalaisimet Robus ELP P0 | E | KPL | 92.82 | KPL | 1 | 92.82
S | 3206619 | 4015081653287 | VIRTAKISKO XEFFECT, BB-EV | BB-EVF-10/1P-1,5MU | S3212B | Johdonsuoja-autom Eaton LB | E | KPL | 92.83 | KPL | 1 | 92.83
S | 3206645 | 4015081653508 | VIRTAKISKO XEFFECT, BB-EV | BB-EVP-10/1P-1,5MU | S3212B | Johdonsuoja-autom Eaton LB | E | KPL | 92.83 | KPL | 1 | 92.83
S | 3445804 | 6418677173462 | MODUULIKOTELO PINTA ENSTO IS | RPCK131308G/4M 4 MOD | S3416B | Kotelot Ensto LB | E | KPL | 92.83 | KPL | 1 | 92.83
S | 3115410 | 5027590073851 | KAHVASULAKE UR BUSSMANN | 170M1368 125A PULTTI-80 000 | S3101B | Kahvasulakkeet UTU LB | E | KPL | 92.85 | KPL | 1 | 92.85
S | 3115422 | 5704057017305 | KAHVASULAKE UR BUSSMANN | 170M14 63A PULTTI-80 000 T-MIK | S3101B | Kahvasulakkeet UTU LB | E | KPL | 92.85 | KPL | 1 | 92.85
S | 4149100 | 5714255011227 | ALASVALO SHELLY | HILUX DS8 TILT 360 SPOT - WHT | S26520 | Shelly tuotteet X P0 | V | KPL | 92.87 | KPL | 1 | 92.87
S | 4149101 | 5714255011234 | ALASVALO SHELLY | HILUX DS8 TILT 360 SPOT - BLK | S26520 | Shelly tuotteet X P0 | V | KPL | 92.87 | KPL | 1 | 92.87
S | 3600143 | 6417019471938 | LIITINSUOJA ABB | OSS160GG1S/4 4-NAP | S3611B | Kytkinvarokkeet ABB LB | E | KPL | 92.87 | KPL | 1 | 92.87
S | 3167786 | 4028854135613 | KAHVASULAKE UR SIBA | AR 000 40A 690V | S31000 | Kahvasulakkeet Hellermann X P0 | E | KPL | 92.88 | KPL | 1 | 92.88
S | 3167787 | 4028854135620 | KAHVASULAKE UR SIBA | AR 000 50A 690V | S31000 | Kahvasulakkeet Hellermann X P0 | E | KPL | 92.88 | KPL | 1 | 92.88
S | 3167788 | 4028854135637 | KAHVASULAKE UR SIBA | AR 000 63A 690V | S31000 | Kahvasulakkeet Hellermann X P0 | E | KPL | 92.88 | KPL | 1 | 92.88
S | 3167789 | 4028854135453 | KAHVASULAKE UR SIBA | AR 000 80A 690V | S31000 | Kahvasulakkeet Hellermann X P0 | E | KPL | 92.88 | KPL | 1 | 92.88
S | 3642546 | 6417019926032 | KUORMANKYTKIN VIPU OT PLUS | 4-NAP. 63A 690V AC-22A | S3602B | Tehokytk -katkais ABB LB | E | KPL | 92.88 | KPL | 1 | 92.88
S | 3601588 | 7392696424264 | TURVAKYTKIN VIPU ABB | 3-NAP. 11KW 690V AC-23A | S3610B | Turvakytkimet ABB LB | E | KPL | 92.88 | KPL | 1 | 92.88
S | 4130616 | 7021983912039 | LED-PROFIILI SG | SLIMLINE 570MM 4.8W 27K | S4130B | Sisävalaisimet SG LB | E | KPL | 92.88 | KPL | 1 | 92.88
S | 4130617 | 7021983912046 | LED-PROFIILI SG | SLIMLINE 570MM 4.8W 3K | S4130B | Sisävalaisimet SG LB | E | KPL | 92.88 | KPL | 1 | 92.88
S | 6719072 | 8012542635451 | ENERGIAMITTARI DIN ABB | 1V, 40A, MID LK.B, PULSSI | S6604B | Energiamittarit ABB LB | V | KPL | 92.88 | KPL | 1 | 92.88
S | 6683019 | 6410066830192 | KÄYTTÖTUNTILASKURI MULLER | BG4017-1248, 12-48V DC | S6606B | Energiamitt. Muller-OEM X LB | E | KPL | 92.88 | KPL | 1 | 92.88
S | 7215293 |  | Thermostate | 90000317 | S7218B | STERA KAAPIT JA TARVIKKEET XLB | V | KPL | 92.88 | KPL | 1 | 92.88
S | 2420145 | 7392696012010 | KOJEVASTAKE EASY&SAFE | 11H, 32A, IP67, 3P+E | S2416B | Pistoras. tulpat Amphenol LB | E | KPL | 92.9 | KPL | 1 | 92.9
S | 2607751 | 4003468102145 | LIIKETUNNISTIN THEBEN | PIRA T8 360 8M 10A IP21 UKA VA | S2616B | Säätimet Theben LB | E | KPL | 92.9 | KPL | 1 | 92.9
S | 3424149 | 6418074090171 | SEINÄASENNUSSARJA ARCA | WMK ARCA 40 MID | S3407B | Kotelot Fibox LB | E | KPL | 92.91 | KPL | 1 | 92.91
S | 3300330 | 6418677675850 | SINETÖIMISKANSI ENSTO | ESL4.05 ESNV.ESSV -KESKUKSILLE | S3305B | Keskukset listarv Ensto LB | E | KPL | 92.92 | KPL | 1 | 92.92
S | 3612774 |  | VAIHTOKYTKIN TELERGON | 4X40A 690V 0,5KA | S36220 | KYTKIMET TELERGON ELP P0 | E | KPL | 92.92 | KPL | 1 | 92.92
S | 4161026 | 4099854490989 | ALASVALO LEDVANCE | DL CMFT D200 30W CCT ML OP | S4102B | Sisävalaisimet Ledvance LB | E | KPL | 92.92 | KPL | 1 | 92.92
S | 4282230 | 6438045020327 | TURVAVALAISINTARVIKE | TWT8006 UPPOASENNUSKEHYS | S4203B | Turvavalaisimet Teknoware LB | E | KPL | 92.92 | KPL | 1 | 92.92
S | 2604001 | 4007841660215 | LIIKETUNNISTIN STEINEL | IS 130-2 LIIKETUNNISTIN MUS | S2632B | TUNNISTIMET STEINEL LB | E | KPL | 92.93 | KPL | 1 | 92.93
S | 2604002 | 4007841660314 | LIIKETUNNISTIN STEINEL | IS 130-2 LIIKETUNNISTIN VALK | S2632B | TUNNISTIMET STEINEL LB | E | KPL | 92.93 | KPL | 1 | 92.93
S | 2704017 | 4046356519953 | TEHOLÄHDE PHOENIX | STEP-PS/1AC/24DC/0.5 | S2713B | Ohjaus säätö Phoenix LB | E | KPL | 92.93 | KPL | 1 | 92.93
S | 7908437 | 4011334342649 | KAIUTIN Q.1 | 4/8W 80 RADIOLLE UK VAL | S7245B | Tietoverkkotarv Berker U LB | E | KPL | 92.93 | KPL | 1 | 92.93
S | 3660479 | 6417019931609 | LIITINPAKKAUS OT PLUS | LIITTIMET 3XAL/CU 16-50MM2 | S3602B | Tehokytk -katkais ABB LB | E | KPL | 92.94 | KPL | 1 | 92.94
S | 3606002 | 3389110759914 | TURVAKYTKIN VÄÄNNIN TESYS | VCDN 20 | S3607B | Tehokytk -katkais Schneider LB | E | KPL | 92.94 | KPL | 1 | 92.94
S | 6417414 | 6410064174144 | MERKINTÄKUTISTELET RHINO DYMO | 9mm MU TXT KELTAISELLA | S6416B | Merkintätarvikkeet NWL LB | V | KPL | 92.94 | KPL | 1 | 92.94
S | 6421095 | 0071701180537 | MERKINTÄKUTISTELET RHINO DYMO | 9mm MU TXT VALKOISELLA | S6416B | Merkintätarvikkeet NWL LB | E | KPL | 92.94 | KPL | 1 | 92.94
S | 2321865 | 3389110893304 | VALOPAINIKERUNKO HARMONY | ZB4BW0G13 | S2302B | Erikoiskytkimet Schneider LB | E | KPL | 92.95 | KPL | 1 | 92.95
S | 2321867 | 3389110893311 | VALOPAINIKERUNKO HARMONY | ZB4BW0G15 | S2302B | Erikoiskytkimet Schneider LB | E | KPL | 92.95 | KPL | 1 | 92.95
S | 2703036 | 4053199949922 | AIKARELE MONITOIMI ENTES | MCB-25 | S2620B | Kellokytkimet Hedtec LB | E | KPL | 92.97 | KPL | 1 | 92.97
S | 3212430 | 7612271208189 | LUKITUSLAITE S800 | S800-PLL KÄYTTÖVIVUN 10kpl/PAK | S3214B | Stotz tarvikkeet ABB LB | E | KPL | 92.97 | KPL | 1 | 92.97
S | 2335102 | 4015082165154 | HÄTÄ-/SEIS PAINIKE RMQ-TITAN | M22-PV/K01 1AV | S2305B | Erikoiskytkimet Eaton LB | E | KPL | 92.98 | KPL | 1 | 92.98
S | 8760276 | 7638900454727 | PARISTO LITHIUM ENERGIZER | ULTIMATE AA DP20 | S8706B | Paristot akut käsival Energ LB | V | PAK | 92.99 | KPL | 20 | 4.6495
S | 8760277 | 7638900454734 | PARISTO LITHIUM ENERGIZER | ULTIMATE AAA DP20 | S8706B | Paristot akut käsival Energ LB | V | PAK | 92.99 | KPL | 20 | 4.6495
S | 0443392 | 4044773062076 | OHJAUSKAAPELI LAPP | ÖLFLEX CLASSIC 110 5G25 K500 | S0432B | Ohjauskaap isot pp Lapp LB | E | M | 93.01 | M | 1 | 93.01
S | 7914390 | 3700117229253 | LÄHETIN ERARD | USB RJ45 LÄHETIN/VASTAANOTIN | S7505A | Antennituotteet Finnsat LA | E | KPL | 93.01 | KPL | 1 | 93.01
S | 4031499 | 4099854685897 | ELEKTR. LIITÄNTÄLAITE LEDVANCE | DR P 120W 220-240V 24V ON/OFF | S4005B | Valaisinkomp Ledvance LB | V | KPL | 93.02 | KPL | 1 | 93.02
S | 1423707 | 7315880103394 | JOHTOKANAVA THORSMAN | TIR+ 80X60 | S1412B | Johtokanavat Schneider LB | E | KPL | 93.05 | KPL | 1 | 93.05
S | 1902225 | 3250613802868 | HAAROITUSLIITIN HAGER | KJ02E 4N 100A LÄPIN.KANNELLA | S1901B | Sisäjohtoliitt Hager Berker LB | E | KPL | 93.05 | KPL | 1 | 93.05
S | 2115690 |  | Frame | 1f end piece white glass | S2112B | Uppoas kytkimet UTU LB | E | KPL | 93.05 | KPL | 1 | 93.05
S | 3262340 |  | JOHDONSUOJAKATKAISIJA ACTI9 | IC60N 2P C40A 6kA | S3203B | Johdonsuoja-autom Schneider LB | E | KPL | 93.05 | KPL | 1 | 93.05
S | 3423536 | 6418074003782 | ASENNUSKOTELO PC FIBOX | PCT 121609 | S3407B | Kotelot Fibox LB | E | KPL | 93.05 | KPL | 1 | 93.05
S | 7273496 | 6430078842525 | TYÖKALU-KUITU LA-FIBER | SUPISTIN ADAPTERI 2,5->1,25MM | S7242A | Tietoverkkotuott. muut LA | E | KPL | 93.05 | KPL | 1 | 93.05
S | 3429942 | 4013902062782 | ASENNUSLEVY SPELSBERG | AK MPI 3 | S3409B | Kotelot Spelsberg LB | E | KPL | 93.08 | KPL | 1 | 93.08
S | 4103443 | 6438389008210 | ALASVALO VELOX-PANEELI | ALSD240PU IP44 14W 830/840 VA | S41040 | Sisävalaisimet Ensto P0 | V | KPL | 93.1 | KPL | 1 | 93.1
S | 2815093 | 4011395131442 | PAINIKE KNX ABB | YP IR-VASTAANOTIN PRION, MLASI | S2802B | Kiinteistöautom KNX ABB LB | E | KPL | 93.11 | KPL | 1 | 93.11
S | 3760205 |  | APUKONTAKTORI TESYS | CA2KN40F7 | S3713B | Kontaktorit K-sarja Schneid LB | E | KPL | 93.11 | KPL | 1 | 93.11
S | 3782424 | 3389110488371 | KONTAKTORI TESYS | LC1K09004B7 20A 4S 24V AC | S3713B | Kontaktorit K-sarja Schneid LB | E | KPL | 93.11 | KPL | 1 | 93.11
S | 5241222 | 6410052412227 | KAAPELIPÄÄTE SELCAST | LAK II / 48 | S5201B | Kaapelin suoj+liitostarv LB | V | KPL | 93.11 | KPL | 1 | 93.11
S | 2514444 | 4016514092758 | PINTAKEHYS | POWER FRAME KEHYS M, RAL9010 | S1409B | Pistorasiapaneelit Bachmann LB | E | KPL | 93.12 | KPL | 1 | 93.12
S | 2514445 | 4016514031672 | PINTAKEHYS | POWER FRAME KEHYS M, RAL9006 | S1409B | Pistorasiapaneelit Bachmann LB | E | KPL | 93.12 | KPL | 1 | 93.12
S | 2514446 | 4016514063765 | PINTAKEHYS | POWER FRAME KEHYS M, RAL9005 | S1409B | Pistorasiapaneelit Bachmann LB | E | KPL | 93.12 | KPL | 1 | 93.12
S | 8136265 | 7040669100249 | TERMOSTAATTI ELEKTR. GLAMOX | H40/H60 DIG. TERMOSTAATTI DT M | S8155B | Lämmityslait Glamox Heating LB | E | KPL | 93.12 | KPL | 1 | 93.12
S | 0406298 | 6410004062982 | ASENNUSJOHTO-HF AFUMEX C-PRO | MKEM-HF C-PRO 150 KEVI K11/500 | S0426B | As johdot ML MK MKEM Prysm LB | E | M | 93.13 | M | 1 | 93.13
S | 0406299 | 6410004062999 | ASENNUSJOHTO-HF AFUMEX C-PRO | MKEM-HF C-PRO 150 MU K11/500 | S0426B | As johdot ML MK MKEM Prysm LB | E | M | 93.13 | M | 1 | 93.13
S | 3445824 | 6418677173509 | MODUULIKOTELO PINTA ENSTO IS | RABP131308G/4M 4 MOD | S3416B | Kotelot Ensto LB | E | KPL | 93.14 | KPL | 1 | 93.14
S | 3660001 | 6417019140865 | LIITIN ABB | OZXC1 | S3602B | Tehokytk -katkais ABB LB | E | KPL | 93.14 | KPL | 1 | 93.14
S | 1450089 | 6410014500894 | KOSKETINKISKO GLOBAL TRAC | XTSF4300-1 400V/16A 3000MM HAR | S1415B | Kosketinkisot NOA LB | E | KPL | 93.15 | KPL | 1 | 93.15
S | 1450653 | 6410014506537 | KOSKETINKISKO GLOBAL TRAC | XTSF4300-2 400V/16A 3000MM MUS | S1415B | Kosketinkisot NOA LB | V | KPL | 93.15 | KPL | 1 | 93.15
S | 1450758 |  | KOSKETINKISKO GLOBAL TRAC | XTSF4300-3 400V/16A 3000MM VAL | S1415B | Kosketinkisot NOA LB | V | KPL | 93.15 | KPL | 1 | 93.15
S | 1633801 | 6410016338013 | RIPUSTUSRASIA SELCAST | 2.5mm2 400V 1xPK16 IP67 | S1608B | Pinta-asennusras Selcast LB | E | KPL | 93.15 | KPL | 1 | 93.15
S | 2406017 | 6438199008608 | PISTORASIA IMPRESSIVO | 4S/16A/IP21 PPJ HL MUS | S2425B | Pinta-as pistorasiat Impres LB | V | KPL | 93.18 | KPL | 1 | 93.18
S | 4019029 | 6430025704654 | MUUNTAJA SAAS | DIM TRIAC | S4023B | Valaisinkomponentit SAAS LB | V | KPL | 93.18 | KPL | 1 | 93.18
S | 1431464 | 6438377010676 | NIVELLIITOS LEVYHYLLY MEKA | RVS-40-400 M | S1447A | Levyhyllyt Meka X LA | E | KPL | 93.19 | KPL | 1 | 93.19
S | 3259006 | 3606480438479 | JOHDONSUOJAKATKAISIJA ACTI9 | IC60H 2P C6A 10kA | S3203B | Johdonsuoja-autom Schneider LB | E | KPL | 93.19 | KPL | 1 | 93.19
S | 3425748 | 3250616366985 | EROTUSLEVY UNIVERS | UZ60F1 950MM PYSTY-AS | S3408B | Kotelot Hager LB | E | KPL | 93.19 | KPL | 1 | 93.19
S | 1608220 | 4012591126027 | JAKORASIA E90 ENYCASE | FK 0402 1.5MM2 IP65/66 ORANSSI | S1607B | Pinta-asennusras Hensel LB | V | KPL | 93.2 | KPL | 1 | 93.2
S | 1449706 | 6438377023089 | KIINNITYSTARVIKE MEKA | HTK-AS HDG | S1427B | Kaapelitiet Meka LB | E | KPL | 93.21 | KPL | 1 | 93.21
S | 1476698 | 3250617191111 | KANAVAPISTORASIA GALLERY | WXF113 USB A+C 230/5V 3A 2M | S1432B | Kanavakalusteet UTU LB | E | KPL | 93.21 | KPL | 1 | 93.21
S | 3206618 | 4015081653270 | VIRTAKISKO XEFFECT, BB-EV | BB-EVF-16/N-1MU | S3212B | Johdonsuoja-autom Eaton LB | E | KPL | 93.21 | KPL | 1 | 93.21
S | 3206644 | 4015081653492 | VIRTAKISKO XEFFECT, BB-EV | BB-EVP-16/N-1MU | S3212B | Johdonsuoja-autom Eaton LB | E | KPL | 93.21 | KPL | 1 | 93.21
S | 4103452 | 6438389007992 | ALASVALO VELOX FRAMELESS | ALFD155PU IP44 15W/840 LED | S4104B | Sisävalaisimet Ensto LB | E | KPL | 93.21 | KPL | 1 | 93.21
S | 4103454 | 6438389008036 | ALASVALO VELOX FRAMELESS | ALFD155WPU IP44 15W/830 LED | S4104B | Sisävalaisimet Ensto LB | E | KPL | 93.21 | KPL | 1 | 93.21
S | 2701975 | 4010312201473 | VÄLIRELE ELTAKO XR12 | TEHORELE 2S 2S 25A 230VAC DIN | S2744B | Ohjaus säätö Eltako LB | E | KPL | 93.24 | KPL | 1 | 93.24
S | 2701980 | 4010312201428 | VÄLIRELE ELTAKO XR12 | TEHORELE 3S 1A 25A 230VAC DIN | S2744B | Ohjaus säätö Eltako LB | E | KPL | 93.24 | KPL | 1 | 93.24
S | 2701985 | 4010312201374 | VÄLIRELE ELTAKO XR12 | TEHORELE 4S 25A 230VAC DIN | S2744B | Ohjaus säätö Eltako LB | E | KPL | 93.24 | KPL | 1 | 93.24
S | 3709514 | 4013614543999 | KONTAKTORI ABB | MC1K301ARD | S3716B | Kontaktorit >100A AC3 ABB LB | E | KPL | 93.24 | KPL | 1 | 93.24
S | 3709640 | 4013614543975 | KONTAKTORI ABB | MC1K310ARD | S3716B | Kontaktorit >100A AC3 ABB LB | E | KPL | 93.24 | KPL | 1 | 93.24
S | 7526583 | 5707957077868 | JUMPPERIKAAPELI CABELCON | PG11 MCUM 70 CM | S7505A | Antennituotteet Finnsat LA | E | KPL | 93.25 | KPL | 1 | 93.25
S | 1309213 | 8016650010810 | JOHDINSIDE TERÄS RST ELEMATIC | 201x4.6mm INOX 304 100kpl/pss | S1322A | Johdinsiteet teräs Elematic LA | V | PSS | 93.26 | KPL | 100 | 0.9326
S | 2406025 | 6438199009056 | PISTORASIA IMPRESSIVO | 4S/16A/IP21 PPJ HL MVAL | S2404B | Pinta-as pistorasiat ABB LB | E | KPL | 93.26 | KPL | 1 | 93.26
S | 2721442 | 3606480552632 | AIKARELE PÄÄSTÖHIDAST. ZELIO | AI. PÄÄSTÖHIDAS 0.7A 24-240VAC | S2702B | Ohjaus säätö Schne LB | E | KPL | 93.26 | KPL | 1 | 93.26
S | 2721443 | 3606480552649 | AIKARELE VETOHIDASTETTU ZELIO | AIKAR. IMPULSSI 0.7A 24-240VAC | S2702B | Ohjaus säätö Schne LB | E | KPL | 93.26 | KPL | 1 | 93.26
S | 3404592 | 4028177139695 | ASENNUSKOTELO PC PK | MUOVIKOTELO 182X180X165 | S3415B | Kotelot Rittal LB | E | KPL | 93.26 | KPL | 1 | 93.26
S | 3404593 | 4028177139718 | ASENNUSKOTELO PC PK | MUOVIKOTELO 182X180X165 | S3415B | Kotelot Rittal LB | E | KPL | 93.26 | KPL | 1 | 93.26
S | 5261576 | 9010459133403 | KAAPELINSUOJAPUTKI PE | TUPLA 160/138 SN16/A 6M PUN | S5207B | Kaapelin suoj+liitos Pipel LB | E | KPL | 93.26 | M | 6 | 15.5433
S | 1966390 | 3472591900040 | RIVILIITIN TE/ABB ENTRELEC | TEHO, LEV:55MM, JOHTO:185MM2 | S1924B | RIVILIITIN Entrelec FinnE X LB | E | KPL | 93.27 | KPL | 1 | 93.27
S | 3732551 | 4015082814045 | KOTELO PKZM | CI-PKZ01-G | S3701B | Moottorilähtökomponentit LB | E | KPL | 93.27 | KPL | 1 | 93.27
S | 4116404 | 6435200206015 | SEINÄVALAISIN KARTANO TRUMPET | IP44 E27 PCC BK | S4504B | Ulkovalaisimet Airam LB | E | KPL | 93.27 | KPL | 1 | 93.27
S | 3636358 | 6418677169755 | KUORMANKYTKIN VÄÄNTÖ ENSTO IS | KSM3.80 3x80A | S3609B | Tehokytkimet Ensto LB | V | KPL | 93.29 | KPL | 1 | 93.29
S | 5219318 |  | KAAPELINSUOJAPUTKI NEWLEC | TEL-TRIPLA Ø140X6000 SN16/A KE | S5231B | Kaapelinsuojaus Rotomon X LB | V | KPL | 93.29 | KPL | 1 | 93.29
S | 5219319 |  | KAAPELINSUOJAPUTKI NEWLEC | TEL-TRIPLA Ø140X6000 SN16/A PU | S5231B | Kaapelinsuojaus Rotomon X LB | E | KPL | 93.29 | KPL | 1 | 93.29
S | 6784905 | 6410067849056 | VIRTAMUUNTAJA FRER | TAC017 Ø17 100/5 2VA LK0.5 | S6706B | Osoittavat mittarit Hager LB | E | KPL | 93.29 | KPL | 1 | 93.29
S | 6784906 | 6410067849063 | VIRTAMUUNTAJA FRER | TAC017 Ø17 120/5 2.5VA LK0.5 | S6706B | Osoittavat mittarit Hager LB | E | KPL | 93.29 | KPL | 1 | 93.29
S | 6784907 | 6410067849070 | VIRTAMUUNTAJA FRER | TAC017 Ø17 150/5 4VA LK0.5 | S6706B | Osoittavat mittarit Hager LB | E | KPL | 93.29 | KPL | 1 | 93.29
S | 1464718 | 4012195061960 | SEINÄKANNAKE KTS | AW 15 51 VA4301, RST | S1404B | Kaapelitiet OBO LB | E | KPL | 93.3 | KPL | 1 | 93.3
S | 7263576 |  | HÄNTÄKAAPELI NAFICON | SCA/- FTMSU 1(4)SMT 30M ASENN. | S7203B | Kuitutuotteet Naficon X LB | V | KPL | 93.31 | KPL | 1 | 93.31
S | 7264893 | 6410072648934 | PÄÄTEKOTELO NAFICON | NAF SPK SCA/- FTMSU 2SMT 30M | S7203B | Kuitutuotteet Naficon X LB | V | KPL | 93.31 | KPL | 1 | 93.31
S | 2332531 | 4015082661113 | RAJAKYTKIN LS-TITAN | LS-11/RL | S2320B | Rajakytkimet Eaton LB | E | KPL | 93.32 | KPL | 1 | 93.32
S | 2332532 | 4015082661175 | RAJAKYTKIN LS-TITAN | LS-11S/RL | S2320B | Rajakytkimet Eaton LB | E | KPL | 93.32 | KPL | 1 | 93.32
S | 2332533 | 4015082661137 | RAJAKYTKIN LS-TITAN | LS-11/RLA | S2320B | Rajakytkimet Eaton LB | E | KPL | 93.32 | KPL | 1 | 93.32
S | 2332534 | 4015082661199 | RAJAKYTKIN LS-TITAN | LS-11S/RLA | S2320B | Rajakytkimet Eaton LB | E | KPL | 93.32 | KPL | 1 | 93.32
S | 2332535 | 4015082661069 | RAJAKYTKIN LS-TITAN | LS-11S/RR | S2320B | Rajakytkimet Eaton LB | E | KPL | 93.32 | KPL | 1 | 93.32
S | 2421550 |  | Socket Inlet Tough&Safe | 6h, 63A, IP44, 2P+E | S2416B | Pistoras. tulpat Amphenol LB | E | KPL | 93.32 | KPL | 1 | 93.32
S | 4127278 | 4058075707955 | VALOPROFIILI/-NAUHA LEDVANCE | LS V 1500/827/5M 24V | S4102B | Sisävalaisimet Ledvance LB | E | KPL | 93.33 | KPL | 1 | 93.33
S | 4127279 | 4058075707979 | VALOPROFIILI/-NAUHA LEDVANCE | LS V 1500/830/5M 24V | S4102B | Sisävalaisimet Ledvance LB | V | KPL | 93.33 | KPL | 1 | 93.33
S | 4127280 | 4058075707993 | VALOPROFIILI/-NAUHA LEDVANCE | LS V 1500/840/5M 24V | S4102B | Sisävalaisimet Ledvance LB | V | KPL | 93.33 | KPL | 1 | 93.33
S | 4127281 | 4058075708013 | VALOPROFIILI/-NAUHA LEDVANCE | LS V 1500/865/5M 24V | S4102B | Sisävalaisimet Ledvance LB | E | KPL | 93.33 | KPL | 1 | 93.33
S | 3604694 |  | NOKKAKYTKIN KÄYNN. SONTHEIMER | WAH2154/8ZM/NS | S3618B | Nokkakytkimet Hedtec LB | E | KPL | 93.34 | KPL | 1 | 93.34
S | 3254211 | 3606480506505 | YLIJÄNNITESUOJA KIINTEIS ACTI9 | IPRD T2 20 1P L/N+PE | S5804B | Ylijännitesuojaus Schneider LB | E | KPL | 93.34 | KPL | 1 | 93.34
S | 3706203 | 3471523110120 | KONTAKTORI ABB | AF09-30-01-12 | S3702B | Moottorilähtökomp ABB LB | E | KPL | 93.36 | KPL | 1 | 93.36
S | 4338626 | 6435200309532 | MEKAANINEN LISÄTARV. MARKETTA | RAMPPIAS.KANNAKEPARI 1,66M | S4302B | Teollisuusvalaisimet Airam LB | E | KPL | 93.36 | KPL | 1 | 93.36
S | 3465255 | 4028177940543 | KESKUKSEN LISÄTARVIKE AX | REI'ITETTY OVILISTA | S3415B | Kotelot Rittal LB | E | PAK | 93.37 | KPL | 2 | 46.685
S | 4222435 | 7392971135274 | ALASVALO 12-SARJA HIDE A LITE | IP44 12V 300lm 4,3W 4000K BS | S4212A | Sisävalaisimet Hide-a-lite LA | V | KPL | 93.37 | KPL | 1 | 93.37
S | 3465039 | 4028177139497 | ASENNUSKOTELO PC PK | MUOVIKOTELO 180X110X90 | S3415B | Kotelot Rittal LB | E | KPL | 93.38 | KPL | 1 | 93.38
S | 0629515 |  | KUPARIVOIMAKAAPELI-EMC-HF NKT | XCMK-HF EMC 3X50/25 DCA K500 | S0602A | Kuparivoimakaapelit NKT LA | V | M | 93.4 | M | 1 | 93.4
S | 1300613 |  | Hammer-in bracket Letti | 8-R-16PM cassette | S1312B | Kiinnitystarv Norwesco LB | E | PAK | 93.4 | KPL | 150 | 0.62267
S | 1300616 |  | Hammer-in bracket Letti | 10-R-25PM cassette | S1312B | Kiinnitystarv Norwesco LB | E | PAK | 93.4 | KPL | 100 | 0.934
S | 1971715 | 4050118419429 | RIVILIITIN MAXGUARD | AMG FIM-C | S1903B | Riviliittimet Weidmuller LB | E | KPL | 93.42 | KPL | 1 | 93.42
S | 7526569 | 5707957025906 | F-LIITIN CABELCON | TELLU 5 F-NAARASLIITIN | S7505A | Antennituotteet Finnsat LA | E | KPL | 93.43 | KPL | 1 | 93.43
S | 1472205 | 6410014722050 | KULMAKAPPALE SKT | A-K/500 PM FE KZNOL VAL | S1416B | Kaapelitiet Suomenkaap. ELP LB | E | KPL | 93.44 | KPL | 1 | 93.44
S | 7139707 | 5099383006605 | LÄHETIN LANGATON | EI3000MRF RADIOLINK MODUULI | S7155B | Turvatuotteet FSM LB | E | KPL | 93.44 | KPL | 1 | 93.44
S | 1156443 | 4012196387571 | JATKOMUHVI METALLI VBS | SBNM63 G. M63. KAARI 90°. ZN | S1110B | Teräsputket OBO LB | E | KPL | 93.45 | KPL | 1 | 93.45
S | 3707807 | 4013614518119 | MODUULIKONTAKTORI ABB | 3S,1A,25A,OFF-AUTO-ON,24VAC/DC | S3723B | Moduulikontaktorit ABB LB | E | KPL | 93.45 | KPL | 1 | 93.45
S | 3509021 |  | Mounting/installation accesso |  | S35300 | Latausasemat Vestel X P0 | V | KPL | 93.46 | KPL | 1 | 93.46
S | 3609188 | 4015082762841 | PÄÄKYTKIN XPOLE | IS-100/3 | S3625B | Tehok. ja katk. Eaton LB | E | KPL | 93.47 | KPL | 1 | 93.47
S | 3881371 | 3389110850116 | POTENTIOMETRI ALTIVAR | SZ1RV1202 ALTIVARIIN | S3805B | Taajuusm pehmokäyn Schneid LB | E | KPL | 93.47 | KPL | 1 | 93.47
S | 6411764 | 7320896001220 | SAMMUTIN HOUSEGARD 500 ML | LITH EX SPRAY LITIUMAKKUPALOT | S64230 | Sammuttimet Housegard P0 | E | KPL | 93.47 | KPL | 1 | 93.47
S | 2115697 |  | Frame | 1f centre clear glass | S2112B | Uppoas kytkimet UTU LB | E | KPL | 93.48 | KPL | 1 | 93.48
S | 7124603 | 5713594002446 | LÄMPÖTILAILMAISIN LANG. FRIENT | ÄLYKÄS LÄMPÖHÄLYTYS | S26530 | Develco Frient tuotteet X P0 | V | KPL | 93.48 | KPL | 1 | 93.48
S | 0475306 | 6410004753064 | OHJAUSKAAPELI HELUKABEL | TOPFLEX-EMV-2YSLCY-J 4G25 | S0466B | OHJAUSKAAPELIT-HF CABLEX X LB | E | M | 93.49 | M | 1 | 93.49
S | 1440121 | 6438269326762 | KATTOKIINNIKE SYSTEMAL PRESTO | NSH14 KATTOKIINNIKE 14KN | S1413B | Valaisinkiskot hyllyt Syste LB | E | KPL | 93.49 | KPL | 1 | 93.49
S | 3254377 | 3606489826659 | VIKAVIRTASUOJAKYTKIN ACTI 9 | A9R90440 IIDK 4X40A 30MA A | S32181 | Vikavirtakytkimet Schneider P1 | V | KPL | 93.49 | KPL | 1 | 93.49
S | 3424667 | 6418074093240 | SADELIPPA ARCA | RCS ARCA 5070 | S3407B | Kotelot Fibox LB | E | KPL | 93.49 | KPL | 1 | 93.49
S | 1432890 | 6438377017620 | POHJALEVY TIKASHYLLY MEKA | PPU-500 L=3000 PG | S1427B | Kaapelitiet Meka LB | V | M | 93.5 | M | 1 | 93.5
S | 3212163 | 4016779078931 | JOHDONSUOJAKATKAISIJA S300P | 2-NAPAINEN B-KÄYRÄ 10A | S3202B | Johdonsuoja-automaatit ABB LB | E | KPL | 93.5 | KPL | 1 | 93.5
S | 3212167 | 4016779078849 | JOHDONSUOJAKATKAISIJA S300P | 2-NAPAINEN B-KÄYRÄ 16A | S3202B | Johdonsuoja-automaatit ABB LB | E | KPL | 93.5 | KPL | 1 | 93.5
S | 4619005 | 6438100310646 | PYLVÄSKALUSTESARJA ENSTO UN | LFB16-R-10A+4xKE10.1+1xKE10.3 | S4601A | Pylväskalusteet Ensto LA | V | KPL | 93.52 | KPL | 1 | 93.52
S | 1459061 | 6438377134174 | JOHTOKANAVA INSTAL | INSTAL 170-2F-45 L=3000 M PW | S1450B | Johtokanavat Meka X LB | E | M | 93.53 | M | 1 | 93.53
S | 3460524 | 3606480151545 | TUULETIN UNIVERSAL ENCLOSURES | POISTOILMASUODATIN 223X223 | S3418B | Kotelot Schneider LB | V | KPL | 93.53 | KPL | 1 | 93.53
S | 3607234 | 4024537538276 | NOKKAKYTKIN KÄYNNISTYS SÄLZER | P220 ST>1-0-2 | S3608B | Tehokytkimet UTU LB | E | KPL | 93.53 | KPL | 1 | 93.53
S | 4278575 | 5410288215761 | VALOPROFIILI AL-PROFIILI | 0021576 PROFIILI 24X19 2M SET | S4112B | Sisävalaisimet Sylvania LB | E | KPL | 93.53 | KPL | 1 | 93.53
S | 3443620 | 6418677155925 | ASENNUSKOTELO PC ENSTO IS | SPCP182510G 175x250x100mm | S3416B | Kotelot Ensto LB | E | KPL | 93.54 | KPL | 1 | 93.54
S | 3449022 | 6418677166501 | ASENNUSKOTELO PC ENSTO IS | SPCM182510G 175x250x100mm | S3416B | Kotelot Ensto LB | V | KPL | 93.54 | KPL | 1 | 93.54
S | 1610000 | 6438100180782 | JAKORASIA E90 ENSTO VULCANO | FPT1010PP46 1.5-6F IP65 E90 | S16010 | Pinta-asennusrasiat P0 | V | KPL | 93.55 | KPL | 1 | 93.55
S | 2336606 | 4015081104529 | VÄÄNNIN RMQ-TITAN | M22-WRK-3K10-BVP | S2305B | Erikoiskytkimet Eaton LB | E | KPL | 93.55 | KPL | 1 | 93.55
S | 2609193 | 3606489527129 | ANTURI WISER | WISER LÄMPÖTILA/KOSTEUSMITTARI | S2626A | Liiketunn. säätimet Wiser LA | V | KPL | 93.55 | KPL | 1 | 93.55
S | 5215585 | 7393487041899 | RUUVIJATKOSHOLKKI ELPRESS | SC50R50S | S5204B | Kaapelin suoj+liitos Elpre LB | E | KPL | 93.55 | KPL | 1 | 93.55
S | 3442486 | 6418677173585 | KAAPELITIIVISTE ENSTO IS | PK69T SETT 27-66mm 108x89x60mm | S3416B | Kotelot Ensto LB | V | KPL | 93.56 | KPL | 1 | 93.56
S | 4820140 | 8719514316331 | YMPÄRISÄTEILEVÄ LAMPPU TFORCE | ROAD 40W 730 E40 MV 7200LM | S4720B | LED-lamput Philips LB | E | KPL | 93.57 | KPL | 1 | 93.57
S | 4820141 | 8719514316355 | YMPÄRISÄTEILEVÄ LAMPPU TFORCE | ROAD 40W 740 E40 MV 7500LM | S4720B | LED-lamput Philips LB | V | KPL | 93.57 | KPL | 1 | 93.57
S | 4820204 | 8721103129406 | YMPÄRISÄTEILEVÄ LAMPPU COREPRO | E40 722 5200LM 70W=32W 230V | S4720B | LED-lamput Philips LB | E | KPL | 93.57 | KPL | 1 | 93.57
S | 5261423 | 9010459139924 | KAAPELINSUOJAPUTKI PVC | OPTO 110X3,2 SN8 6M PUN | S5207B | Kaapelin suoj+liitos Pipel LB | E | KPL | 93.57 | M | 6 | 15.595
S | 5041319 |  | Inclined support |  | S5217B | Kaapelinsuojaus Eurolaite LB | V | KPL | 93.57 | KPL | 1 | 93.57
S | 3056097 | 4028854068829 | PUTKISULAKE KER. UR HELLERMANN | PUTKISULAKE FF 5X20 12,5A 250V | S3006B | Sulakkeet Siba LB | E | KPL | 93.59 | KPL | 1 | 93.59
S | 3056098 | 4028854068638 | PUTKISULAKE KER. UR HELLERMANN | PUTKISULAKE FF 5X20 0,16A 250V | S3006B | Sulakkeet Siba LB | E | KPL | 93.59 | KPL | 1 | 93.59
S | 3056099 | 4028854068645 | PUTKISULAKE KER. UR HELLERMANN | PUTKISULAKE FF 5X20 0,2A 250V | S3006B | Sulakkeet Siba LB | E | KPL | 93.59 | KPL | 1 | 93.59
S | 3056100 | 4028854068652 | PUTKISULAKE KER. UR HELLERMANN | PUTKISULAKE FF 5X20 0,25A 250V | S3006B | Sulakkeet Siba LB | E | KPL | 93.59 | KPL | 1 | 93.59
S | 3056101 | 4028854068669 | PUTKISULAKE KER. UR HELLERMANN | PUTKISULAKE FF 5X20 0,315A 250 | S3006B | Sulakkeet Siba LB | E | KPL | 93.59 | KPL | 1 | 93.59
S | 3056102 | 4028854068676 | PUTKISULAKE KER. UR HELLERMANN | PUTKISULAKE FF 5X20 0,4A 250V | S3006B | Sulakkeet Siba LB | E | KPL | 93.59 | KPL | 1 | 93.59
S | 3056103 | 4028854068683 | PUTKISULAKE KER. UR HELLERMANN | PUTKISULAKE FF 5X20 0,5A 250V | S3006B | Sulakkeet Siba LB | E | KPL | 93.59 | KPL | 1 | 93.59
S | 3056104 | 4028854068713 | PUTKISULAKE KER. UR HELLERMANN | PUTKISULAKE FF 5X20 0,63A 250V | S3006B | Sulakkeet Siba LB | E | KPL | 93.59 | KPL | 1 | 93.59
S | 3056105 | 4028854068737 | PUTKISULAKE KER. UR HELLERMANN | PUTKISULAKE FF 5X20 0,8A 250V | S3006B | Sulakkeet Siba LB | E | KPL | 93.59 | KPL | 1 | 93.59
S | 3056106 | 4028854068744 | PUTKISULAKE KER. UR HELLERMANN | PUTKISULAKE FF 5X20 1A 250V | S3006B | Sulakkeet Siba LB | E | KPL | 93.59 | KPL | 1 | 93.59
S | 3056107 | 4028854068751 | PUTKISULAKE KER. UR HELLERMANN | PUTKISULAKE FF 5X20 1,25A 250V | S3006B | Sulakkeet Siba LB | E | KPL | 93.59 | KPL | 1 | 93.59
S | 3056108 | 4028854068768 | PUTKISULAKE KER. UR HELLERMANN | PUTKISULAKE FF 5X20 1,6A 250V | S3006B | Sulakkeet Siba LB | E | KPL | 93.59 | KPL | 1 | 93.59
S | 3056109 | 4028854068867 | PUTKISULAKE KER. UR HELLERMANN | PUTKISULAKE FF 5X20 2A 250V | S3006B | Sulakkeet Siba LB | E | KPL | 93.59 | KPL | 1 | 93.59
S | 3056110 | 4028854068874 | PUTKISULAKE KER. UR HELLERMANN | PUTKISULAKE FF 5X20 2,5A 250V | S3006B | Sulakkeet Siba LB | E | KPL | 93.59 | KPL | 1 | 93.59
S | 3056111 | 4028854068911 | PUTKISULAKE KER. UR HELLERMANN | PUTKISULAKE FF 5X20 3,15A 250V | S3006B | Sulakkeet Siba LB | E | KPL | 93.59 | KPL | 1 | 93.59
S | 3056112 | 4028854068942 | PUTKISULAKE KER. UR HELLERMANN | PUTKISULAKE FF 5X20 4A 250V | S3006B | Sulakkeet Siba LB | E | KPL | 93.59 | KPL | 1 | 93.59
S | 3056113 | 4028854068973 | PUTKISULAKE KER. UR HELLERMANN | PUTKISULAKE FF 5X20 5 250V | S3006B | Sulakkeet Siba LB | E | KPL | 93.59 | KPL | 1 | 93.59
S | 3056114 | 4028854068997 | PUTKISULAKE KER. UR HELLERMANN | PUTKISULAKE FF 5X20 6,3A 250V | S3006B | Sulakkeet Siba LB | E | KPL | 93.59 | KPL | 1 | 93.59
S | 3056115 | 4028854069024 | PUTKISULAKE KER. UR HELLERMANN | PUTKISULAKE FF 5X20 8A 250V | S3006B | Sulakkeet Siba LB | E | KPL | 93.59 | KPL | 1 | 93.59
S | 3056116 | 4028854068799 | PUTKISULAKE KER. UR HELLERMANN | PUTKISULAKE FF 5X20 10A 250V | S3006B | Sulakkeet Siba LB | E | KPL | 93.59 | KPL | 1 | 93.59
S | 4126231 | 6435200238931 | PINTA-ASENNUSVALAISIN BASIC | IP20 28W/840 PCO WH | S4107B | Sisävalaisimet Airam LB | E | KPL | 93.59 | KPL | 1 | 93.59
S | 4278877 | 5025768583256 | OPTINEN LISÄTARVIKE BEACON XXL | 2058325 HUNAJAKENNOSUODIN MU | S4112B | Sisävalaisimet Sylvania LB | E | KPL | 93.6 | KPL | 1 | 93.6
S | 1936693 | 6418677711039 | PISTOLIITINJOHTOSARJA ENSTONET | 3N UROS 3x2.5mm2 HF MUSTA 6.0m | S1913B | Enstonet liittimet LB | E | KPL | 93.61 | KPL | 1 | 93.61
S | 1323140 | 9008439400201 | KAAPELIKIINNIKE CASTOR | DKS 3-13mm HA 200kpl | S1317B | Kiinnitystarvikkeet Castor LB | E | PSS | 93.62 | KPL | 200 | 0.4681
S | 3210797 | 4016779550284 | JOHDONSUOJAKATKAISIJA S200M | S202M-C10 2-NAP C10A | S3202B | Johdonsuoja-automaatit ABB LB | E | KPL | 93.64 | KPL | 1 | 93.64
S | 3210798 | 4016779550307 | JOHDONSUOJAKATKAISIJA S200M | S202M-C16 2-NAP C16A | S3202B | Johdonsuoja-automaatit ABB LB | E | KPL | 93.64 | KPL | 1 | 93.64
S | 3210949 | 4016779549592 | JOHDONSUOJAKATKAISIJA S200M | S202M-B10 2-NAP B10A | S3202B | Johdonsuoja-automaatit ABB LB | E | KPL | 93.64 | KPL | 1 | 93.64
S | 3210950 | 4016779549615 | JOHDONSUOJAKATKAISIJA S200M | S202M-B16 2-NAP B16A | S3202B | Johdonsuoja-automaatit ABB LB | E | KPL | 93.64 | KPL | 1 | 93.64
S | 6706065 | 8030956065855 | VIRTAMUUNTAJA AVATTAVA CG | CTV-3X 200A/333MV 1% Ø 15,3MM | S6603B | Enegiamittari Carlo Gavazzi LB | E | KPL | 93.64 | KPL | 1 | 93.64
S | 6716802 | 0793950886038 | IMMERSIO-ANTURI EXTECH | K-TYYPPI -40.+800C | S6718A | Mittarit Extech LA | E | KPL | 93.64 | KPL | 1 | 93.64
S | 7526566 | 5707957809971 | JUMPPERIKAAPELI CABELCON | PG11 TELLU3 70 CM | S7505A | Antennituotteet Finnsat LA | E | KPL | 93.64 | KPL | 1 | 93.64
S | 7273431 |  | PUHDISTUSTARVIKE LA | Cleaning cloth 50 pcs | S7509B | Antennituott. Laatuantenni LB | E | KPL | 93.65 | KPL | 1 | 93.65
S | 9512242 |  | KYTKENTÄKAAPELI PROSITE | PROSITE AISG-RET-3M | S7242B | Tietoverkkotuott. muut LB | V | KPL | 93.66 | KPL | 1 | 93.66
S | 3751282 | 9005738263711 | KONTAKTORI K3 BENEDIKT & JÄGER | K3-18ND10 7.5kW 3S 1A AK 400V | S3703B | Moottorilähtökomp Hager LB | E | KPL | 93.67 | KPL | 1 | 93.67
S | 1478107 | 6438377119829 | TIKASHYLLY MEKA | KS100-400 L=6000 PG | S1427B | Kaapelitiet Meka LB | E | M | 93.68 | M | 1 | 93.68
S | 1439204 | 7332227012041 | LANKAHYLLY DEFEM | 120/110 KUUMASINKITTY 2,5m | S1411B | Kaapelitiet Wibe LB | E | KPL | 93.71 | KPL | 1 | 93.71
S | 1749831 | 4044773330908 | SULKUTULPPA METALLI SKINDICHT | BL-M 63x1.5 ATEX BRASS IP68 | S1709B | Holkkitiivisteet Skintop LB | E | KPL | 93.74 | KPL | 1 | 93.74
S | 4116671 | 6410041166711 | LED VALONAUHA RGBW 12W/M IP20 | LED VALONAUHA RGBW 12W/M IP20 | S4120B | Sisävalaisimet FTLight LB | E | KPL | 93.74 | KPL | 1 | 93.74
S | 4507200 |  | Outd.wall lumin.Kappa Vert Eye | IP55 IK03 E27 GLFR ANT V | S45040 | Ulkovalaisimet Airam P0 | E | KPL | 93.75 | KPL | 1 | 93.75
S | 4509989 | 6435200197283 | SEINÄVALAIS.ULKO KAPPA HOR EYE | IP55 IK03 E27 GLFR WH HOR | S45040 | Ulkovalaisimet Airam P0 | E | KPL | 93.75 | KPL | 1 | 93.75
S | 4509990 | 6435200197290 | SEINÄVALAIS.ULKO KAPPA HOR EYE | IP55 IK03 E27 GLFR BK HOR | S45040 | Ulkovalaisimet Airam P0 | E | KPL | 93.75 | KPL | 1 | 93.75
S | 4509991 | 6435200197306 | SEINÄVALAIS.ULKO KAPPA HOR EYE | IP55 IK03 E27 GLFR SI HOR | S45040 | Ulkovalaisimet Airam P0 | E | KPL | 93.75 | KPL | 1 | 93.75
S | 4509992 | 6435200197313 | SEINÄVALAIS.ULKO KAPPA HOR EYE | IP55 IK03 E27 GLFR ANT HOR | S45040 | Ulkovalaisimet Airam P0 | E | KPL | 93.75 | KPL | 1 | 93.75
S | 4509997 | 6435200197368 | SEINÄVALAISIN ULKO VERT EYE | IP55 IK03 E27 GLFR WH VERT | S45040 | Ulkovalaisimet Airam P0 | E | KPL | 93.75 | KPL | 1 | 93.75
S | 4509998 | 6435200197375 | SEINÄVALAISIN ULKO VERT EYE | IP55 IK03 E27 GLFR BK VERT | S45040 | Ulkovalaisimet Airam P0 | E | KPL | 93.75 | KPL | 1 | 93.75
S | 4509999 |  | Outd.wall lumin.Kappa Vert Eye | IP55 IK03 E27 GLFR SI V | S45040 | Ulkovalaisimet Airam P0 | E | KPL | 93.75 | KPL | 1 | 93.75
S | 1116455 | 4031026306797 | SUOJALETKU METALLI HELAGUARD | PCS63 64.5/57.5mm PVC MU 10m | S1111B | Suojaletkut Hellermann LB | E | M | 93.76 | M | 1 | 93.76
S | 1430310 | 6438377005573 | T-KAPPALE TIKASHYLLY MEKA | HST VF | S1427B | Kaapelitiet Meka LB | E | KPL | 93.76 | KPL | 1 | 93.76
S | 1912522 | 4012195033677 | POTENTIAALITASAUSKISKO TBS | 1802 AH 10,KANSI KISKOLLE, RST | S1905B | Potentiaalintasaus OBO LB | E | KPL | 93.76 | KPL | 1 | 93.76
S | 2806816 | 4003468491263 | TULO/LÄHTÖYKSIKKÖ THEBEN | TA 2 S KNX | S2810B | Kiinteistöautom Theben LB | E | KPL | 93.76 | KPL | 1 | 93.76
S | 0621866 | 6410006218660 | ALUMIINIVOIMAKAAPELI PRYSMIAN | AMCMK 4x240/72 AN 1kV Eca K500 | S0616B | Alumiinivoimakaap Prysmian LB | V | M | 93.78 | M | 1 | 93.78
S | 4018832 | 6410040188325 | FTLIGHT PERFECT. CCT HIMMENNIN | FTLIGHT PERFECT. CCT HIMMENNIN | S4009B | Valaisinkomponentit FTLight LB | E | KPL | 93.78 | KPL | 1 | 93.78
S | 6774358 |  | VIRTAMUUNTAJA KIINTEÄ ENTES | ENT.A100 100X50 3200/5 15VA | S6733B | Mittarit Entes LB | E | KPL | 93.78 | KPL | 1 | 93.78
S | 3216019 | 4016779079815 | JOHDONSUOJAKATKAISIJA S300P | 2-NAPAINEN 1+N C-KÄYRÄ 4A | S3202B | Johdonsuoja-automaatit ABB LB | E | KPL | 93.79 | KPL | 1 | 93.79
S | 3216023 | 4016779079709 | JOHDONSUOJAKATKAISIJA S300P | 2-NAPAINEN 1+N C-KÄYRÄ 13A | S3202B | Johdonsuoja-automaatit ABB LB | E | KPL | 93.79 | KPL | 1 | 93.79
S | 3216026 | 4016779079563 | JOHDONSUOJAKATKAISIJA S300P | 2-NAPAINEN 1+N C-KÄYRÄ 25A | S3202B | Johdonsuoja-automaatit ABB LB | E | KPL | 93.79 | KPL | 1 | 93.79
S | 2412043 | 4016514005178 | LIITÄNTÄJOHTO PUR BACHMANN | SPIRAALI H07BQ-F 5G1.5mm2 2.5m | S2414B | Jatkojohd osat Bachmann LB | E | KPL | 93.81 | KPL | 1 | 93.81
S | 2619410 | 4016779548243 | AJASTIN ABB | PORRASVALOAUTOM. 1-7MIN 16A | S2604B | Liiketunn, säätimet ABB LB | E | KPL | 93.81 | KPL | 1 | 93.81
S | 4524286 | 4015120810701 | VALONHEITIN OFL/AFL BASIC | BASIC OFL TR 3000 840 BK | S4541B | Ulkovalaisimet Esylux LB | E | KPL | 93.81 | KPL | 1 | 93.81
S | 3638795 | 8015644008116 | LIITINPAKKAUS ABB | KIT FC CU XT1 6PCS | S3602B | Tehokytk -katkais ABB LB | E | KPL | 93.82 | KPL | 1 | 93.82
S | 3660027 | 6417019275666 | KISKOPAKKAUS ABB | LIITINKISKO | S3602B | Tehokytk -katkais ABB LB | E | KPL | 93.82 | KPL | 1 | 93.82
S | 0406251 | 6410004062517 | ASENNUSJOHTO-HF PRYSMIAN | MK-HF C-PRO 150 KEVI CCAK9/500 | S0426B | As johdot ML MK MKEM Prysm LB | E | M | 93.83 | M | 1 | 93.83
S | 0406252 | 6410004062524 | ASENNUSJOHTO-HF PRYSMIAN | MK-HF C-PRO 150 MU CCA K9/500 | S0426B | As johdot ML MK MKEM Prysm LB | E | M | 93.83 | M | 1 | 93.83
S | 6901196 | 6416198801611 | KANSIASENNELMA ALLAWAY | OPTIMA MUOVIA VALK TÄYDELLINEN | S8309B | Tarvikkeet Allaway LB | V | KPL | 93.83 | KPL | 1 | 93.83
S | 3781803 | 3389110348774 | KONTAKTORI TESYS | LC1D09FE7 | S3710B | Kontaktorit D-sarja Schneid LB | E | KPL | 93.84 | KPL | 1 | 93.84
S | 3782584 | 3389110349115 | KONTAKTORI TESYS | LC1D09U7 9A 3S 1S+1A 240V AC | S3710B | Kontaktorit D-sarja Schneid LB | E | KPL | 93.84 | KPL | 1 | 93.84
S | 1300615 |  | Hammer-in bracket Letti | 10-R-16PM cassette | S1312B | Kiinnitystarv Norwesco LB | E | PAK | 93.86 | KPL | 150 | 0.62573
S | 5246082 |  | LISÄTARVIKEPAKKAUS ENSTO UN | STE101 ARM MAADOITUS 22-45mm | S5202B | Kaapelin suoj+liitos Ensto LB | E | KPL | 93.87 | KPL | 1 | 93.87
S | 6006801 | 4026639016683 | SÄHKÖTEIPPI TESCON VANA | TUULENSUOJATEIPPI 75MMX30M | S6001B | Teipit eristeet LB | V | KPL | 93.87 | M | 4 | 23.4675
S | 8115028 | 8904131310729 | LÄMPÖKAAPELI SANEER THERMOPADS | UTHCT 22.5m /225W 2.0-3.0m2 | S81250 | Lämmityskaap san Thermopads P0 | V | KPL | 93.87 | KPL | 1 | 93.87
S | 1428400 | 6410014284008 | LATTIAJALKA ELIFE | NJA320-3 KRR 320X320 VAL | S1436B | Lattiajalat ELIFE ELP LB | V | KPL | 93.89 | KPL | 1 | 93.89
S | 1428439 |  | LATTIAJALKA ELIFE | NJA320-5 KRR 320X320 MUS | S1436B | Lattiajalat ELIFE ELP LB | V | KPL | 93.89 | KPL | 1 | 93.89
S | 1370874 |  | JOHDINSIDEANKKURI | MB4A 28X28NAT 5.4MM 100KPL/PSS | S1305B | Kiinnitystarv Hellermann LB | V | PSS | 93.9 | KPL | 100 | 0.939
S | 2319640 | 3389110645248 | KOSKETINELEMENTTI HARMONY | XACS101 1S | S2302B | Erikoiskytkimet Schneider LB | E | KPL | 93.9 | KPL | 1 | 93.9
S | 2319641 | 3389110645255 | KOSKETINELEMENTTI HARMONY | XACS102 KOSKETINYHD. 1AV | S2302B | Erikoiskytkimet Schneider LB | E | KPL | 93.9 | KPL | 1 | 93.9
S | 2321521 | 3389110113167 | PAINIKEKOTELO HARMONY | XALD102 I-PAINIKE | S2302B | Erikoiskytkimet Schneider LB | V | KPL | 93.9 | KPL | 1 | 93.9
S | 7140070 | 856963007613 | RELE | AJAX RELAY RELE | S21180 | FSM Ajax kalusteet X P0 | V | KPL | 93.93 | KPL | 1 | 93.93
S | 7140071 | 856963007194 | RELE | AJAX WALLSWITCH RELE | S21180 | FSM Ajax kalusteet X P0 | V | KPL | 93.93 | KPL | 1 | 93.93
S | 1116611 | 4031026308357 | SUOJALETKULIITIN METALLI HELAG | LTS40-90FMC-M40 90 M40 MS 1kpl | S1111B | Suojaletkut Hellermann LB | E | KPL | 93.95 | KPL | 1 | 93.95
S | 4044837 | 6418536039779 | ELEKTRONINEN LIITÄNTÄL FTLIGHT | 75W 24V IP20 TRIAC | S40090 | Valaisinkomponentit FTLight P0 | V | KPL | 93.95 | KPL | 1 | 93.95
S | 3781580 | 3389110500325 | APUKONTAKTORI TESYS | CA2KN40B7 4S+0A 24VAC | S3713B | Kontaktorit K-sarja Schneid LB | E | KPL | 93.96 | KPL | 1 | 93.96
S | 3782850 | 3389110500349 | APUKONTAKTORI TESYS | CA2KN40P7, 4S+0A, 230V AC | S3713B | Kontaktorit K-sarja Schneid LB | E | KPL | 93.96 | KPL | 1 | 93.96
S | 4544107 | 4099854427145 | VALONHEITIN FLOODLIGHT AREA | FL AREA 16W 830 ASYM ML 1850LM | S4513B | Ulkovalaisimet Ledvance LB | E | KPL | 93.96 | KPL | 1 | 93.96
S | 1449637 | 6438377022457 | KATTOKANNAKE MEKA | HK2-750 HDG | S1427B | Kaapelitiet Meka LB | V | KPL | 93.97 | KPL | 1 | 93.97
S | 1937053 | 6418677715334 | PISTOLIITINJOHTOSARJA ENSTONET | 5N UROS 5x2.5mm2 HF HARM 5.0m | S1913B | Enstonet liittimet LB | E | KPL | 93.97 | KPL | 1 | 93.97
S | 2701802 | 4010312603079 | AIKARELE MONIT ELTAKO SARJA 12 | VETO/PÄÄSTÖH.TYÖ/TAUKO.VILKKU | S2744B | Ohjaus säätö Eltako LB | E | KPL | 93.97 | KPL | 1 | 93.97
S | 2701803 | 4010312603086 | AIKARELE MONIT ELTAKO SARJA 12 | 18TOIMINTOA 1VK 10A 8-230VUC | S2744B | Ohjaus säätö Eltako LB | E | KPL | 93.97 | KPL | 1 | 93.97
S | 3444057 | 6418677150661 | ASENNUSKOTELO ABS ENSTO IS | DABP162412G 160x240x121mm | S3416B | Kotelot Ensto LB | E | KPL | 93.97 | KPL | 1 | 93.97
S | 1427228 | 4012740894388 | LISTAPISTORASIA TEHALIT.SL | SL20055 2-OS ALU | S1432B | Kanavakalusteet UTU LB | E | KPL | 93.98 | KPL | 1 | 93.98
S | 3447307 | 3303430134312 | MODUULIKOTELO PINTA PS MUREVA | 12 MOD 1RIV IP65 | S3418B | Kotelot Schneider LB | V | KPL | 93.98 | KPL | 1 | 93.98
S | 8176342 | 7330778609703 | ASENNUS-/KYTKENTÄTARVIKE EBECO | ALUMIINITEIPPI, 200ºC | S8135B | Lisätarvikkeet Ebeco LB | E | KPL | 93.99 | KPL | 1 | 93.99
S | 1381540 | 5415022507003 | JOHDINSIDE ABB T&B | TY-RAP 186X4,8X1,2 SIN 100 KPL | S1319B | Kiinnitystarvikkeet ABB LB | E | PAK | 94 | KPL | 100 | 0.94
S | 3601644 | 4016779904254 | KUORMANKYTKIN VIPU SD200 | 4P 25A | S3614B | Nokka- ja DIN-kytkimet LB | E | KPL | 94 | KPL | 1 | 94
S | 3604628 |  | NOKKAKYTKIN VAIHTO | U4/8E/AF604 | S3618B | Nokkakytkimet Hedtec LB | E | KPL | 94 | KPL | 1 | 94
S | 3604753 |  | NOKKAKYTKIN VAIHTO | WS3/8E/F614 | S3618B | Nokkakytkimet Hedtec LB | E | KPL | 94 | KPL | 1 | 94
S | 3624536 |  | NOKKAKYTKIN VAIHTO | U4/8E/A-0-K | S3618B | Nokkakytkimet Hedtec LB | E | KPL | 94 | KPL | 1 | 94
S | 3624540 |  | NOKKAKYTKIN VAIHTO | U4/8E/K-0-A | S3618B | Nokkakytkimet Hedtec LB | E | KPL | 94 | KPL | 1 | 94
S | 3624544 |  | NOKKAKYTKIN KÄYNNISTYS | UR3/8ZM/F102 | S3618B | Nokkakytkimet Hedtec LB | E | KPL | 94 | KPL | 1 | 94
S | 3624554 |  | NOKKAKYTKIN KÄYNNISTYS | URR3/8E/F312 | S3618B | Nokkakytkimet Hedtec LB | E | KPL | 94 | KPL | 1 | 94
S | 3624556 |  | NOKKAKYTKIN KÄYNNISTYS | UR3/8E/F102 | S3618B | Nokkakytkimet Hedtec LB | E | KPL | 94 | KPL | 1 | 94
S | 4357131 | 5410288102061 | TEOLLISUUSVAL SULJ RESISTO HE | 600MM 10W 1400LM 840 | S4301B | Teollisuusval Sylvania LB | E | KPL | 94 | KPL | 1 | 94
S | 8115043 | 8904131306876 | LÄMPÖKAAPELI THERMOPADS | FHCT 27m /450W 4.0-6.0m2 | S81090 | Lämmityskaap Thermopads P0 | V | KPL | 94 | KPL | 1 | 94
S | 6422114 |  | HYLSYAVAIN ELKRIS | HYLSYAVAIN 22MM | S6402B | Työ turva tunnusväl Elkris LB | V | KPL | 94.01 | KPL | 1 | 94.01
S | 4510233 | 6435200207449 | SEINÄVAL ULKO CESTUS HOR EYE | IP65 IK10 E27 PCO WH | S4504B | Ulkovalaisimet Airam LB | E | KPL | 94.01 | KPL | 1 | 94.01
S | 4510234 |  | SEINÄVAL ULKO CESTUS HOR EYE | IP65 IK10 E27 PCO ANT | S4504B | Ulkovalaisimet Airam LB | E | KPL | 94.01 | KPL | 1 | 94.01
S | 4510235 |  | SEINÄVAL ULKO CESTUS VERT EYE | IP65 IK10 E27 PCO WH | S4504B | Ulkovalaisimet Airam LB | E | KPL | 94.01 | KPL | 1 | 94.01
S | 4510236 |  | SEINÄVAL ULKO CESTUS VERT EYE | IP65 IK10 E27 PCO ANT | S4504B | Ulkovalaisimet Airam LB | E | KPL | 94.01 | KPL | 1 | 94.01
S | 3782880 | 3389110160529 | MEKAANINEN LUKITUS TESYS | LA9D50978 MEK. RISTIINLUKITUS | S3710B | Kontaktorit D-sarja Schneid LB | E | KPL | 94.02 | KPL | 1 | 94.02
S | 2307515 | 7320500521441 | VALINTAKYTKIN ABB | P9MSMI5N | S2304B | Erikoiskytkimet ABB LB | E | KPL | 94.03 | KPL | 1 | 94.03
S | 2307516 | 7320500521458 | VALINTAKYTKIN ABB | P9MSMI5R | S2304B | Erikoiskytkimet ABB LB | E | KPL | 94.03 | KPL | 1 | 94.03
S | 2307517 | 7320500521465 | VALINTAKYTKIN ABB | P9MSMI5V | S2304B | Erikoiskytkimet ABB LB | E | KPL | 94.03 | KPL | 1 | 94.03
S | 2402772 | 4015394020462 | KOJEVASTAKE UPPO MENNEKES | 63A 5P 6H 400V IP67 | S2412B | Pistorasiat tulpat Mennekes LB | V | KPL | 94.03 | KPL | 1 | 94.03
S | 1458509 | 3606480030703 | LATTIAKIINNIKE OPTILINE | OL LATTIAKIINNIKE 1-OS PYLV | S1431B | Pistorasiapylväät Schneider LB | E | KPL | 94.04 | KPL | 1 | 94.04
S | 3422711 | 6418074010308 | ASENNUSKOTELON KANSI PC FIBOX | EKM 30-G-2FSH | S3407B | Kotelot Fibox LB | E | KPL | 94.04 | KPL | 1 | 94.04
S | 3501552 |  | ASENNUSTARVIKE /-KIINNIKE GARO | GTB-PB-60 | S3515B | Latausasemat Garo LB | V | KPL | 94.04 | KPL | 1 | 94.04
S | 3607202 | 4024537060173 | PÄÄKYTKIN SÄLZER | H220 0-1 3N 25A POHJA+OVIK. | S3608B | Tehokytkimet UTU LB | E | KPL | 94.04 | KPL | 1 | 94.04
S | 3607472 | 4024537039209 | NOKKAKYTKIN VAIHTO SÄLZER | P220 0-1 1N 20A POHJA+AKS.105M | S3608B | Tehokytkimet UTU LB | E | KPL | 94.04 | KPL | 1 | 94.04
S | 3637750 | 3250613362690 | LIITINSUOJA HAGER | HZF204 KYTK. 3N 250/400A | S3608B | Tehokytkimet UTU LB | E | KPL | 94.04 | KPL | 1 | 94.04
S | 7284543 | 6410072845432 | PÄÄTEKOTELO NESTOR | OPTOBOX 4 KUITURASIA,10KPL/PKT | S7202B | Kuitutuotteet Nestor X LB | V | PAK | 94.04 | KPL | 10 | 9.404
S | 3506334 |  | ASENNUSTARVIKE NEXT GREEN | DIN-ASENNUSKOTELO NEXT POLE | S35241 | Pylväs adapterit Next Green | E | KPL | 94.05 | KPL | 1 | 94.05
S | 4289689 | 6435200200068 | YLEISVALAISIN AIRAM | BRUNO IP44 15W/830 VA | S4107B | Sisävalaisimet Airam LB | E | KPL | 94.06 | KPL | 1 | 94.06
S | 4522889 | 7021986419108 | SÄHKÖINEN LISÄTARVIKE TOVDAL | 10M LIITJOHT LANGF/TOVDAL IP68 | S4322B | Teollisuusvalaisimet SG LB | E | KPL | 94.06 | KPL | 1 | 94.06
S | 8264683 | 6417659040280 | VASTUS HARVIA | SPZSN-150 1150W/230V | S8211B | Lisätarvikkeet Harvia LB | E | KPL | 94.06 | KPL | 1 | 94.06
S | 8264746 | 6417659040129 | VASTUS HARVIA | SPZSJ-100 VASTUS 1000W/230V | S8211B | Lisätarvikkeet Harvia LB | E | KPL | 94.06 | KPL | 1 | 94.06
S | 8264747 | 6417659040136 | VASTUS HARVIA | SPZSJ-110 VASTUS 1500W/230V | S8211B | Lisätarvikkeet Harvia LB | E | KPL | 94.06 | KPL | 1 | 94.06
S | 3705801 | 3471523110113 | KONTAKTORI ABB | AF09-30-01-11 | S3702B | Moottorilähtökomp ABB LB | E | KPL | 94.07 | KPL | 1 | 94.07
S | 3706202 | 3471523110045 | KONTAKTORI ABB | AF09-30-10-14 | S3702B | Moottorilähtökomp ABB LB | E | KPL | 94.07 | KPL | 1 | 94.07
S | 8169044 | 5414506011289 | JATKOHOLKKI RAYCHEM | CRP-PI-03N PI-KAAPELIT | S8138B | Teollisuuden lämpökaap Rayc LB | E | KPL | 94.07 | KPL | 1 | 94.07
S | 1335897 | 6410013358977 | KAARIKIINNIKEKISKO PUK | B7-30S 30X15X1.5MM FE | S1301B | Kiinnitystarvikkeet LB | E | KPL | 94.08 | KPL | 1 | 94.08
S | 1449711 | 6438377023133 | KAAPELITIEN KANSI TIKASH. MEKA | SK-150 L=1550 PG | S1427B | Kaapelitiet Meka LB | V | KPL | 94.08 | KPL | 1 | 94.08
S | 3271146 |  | Residual current device | 235423 | S3212A | Johdonsuoja-autom Eaton LA | E | KPL | 94.08 | KPL | 1 | 94.08
S | 3420168 | 6418074000330 | ASENNUSKOTELON KANSI PC FIBOX | EKO 80-G 280x280x80 | S3407B | Kotelot Fibox LB | E | KPL | 94.1 | KPL | 1 | 94.1
S | 4018853 | 6418536016084 | ELEKTRONINEN LIITÄNTÄL FTLIGHT | 60W. 12V DC. IP65 | S4009A | Valaisinkomponentit FTLight LA | V | KPL | 94.1 | KPL | 1 | 94.1
S | 4246225 | 7021989032175 | ALASVALO SOFT | SOFT SLIM 9W 27K IP54 MU | S4130B | Sisävalaisimet SG LB | E | KPL | 94.1 | KPL | 1 | 94.1
S | 4130772 |  | Downlight | SOFT SLIM 2700K KU | S4130B | Sisävalaisimet SG LB | E | KPL | 94.11 | KPL | 1 | 94.11
S | 4223882 | 7021989032168 | ALASVALO SG | SOFT SLIM 9W D2W IP54 VA | S4130B | Sisävalaisimet SG LB | E | KPL | 94.11 | KPL | 1 | 94.11
S | 5203834 | 7393487010154 | JATKOSHOLKKI ELPRESS | AKS150-50 | S5204B | Kaapelin suoj+liitos Elpre LB | E | KPL | 94.11 | KPL | 1 | 94.11
S | 1151538 | 6410011515389 | RIPUSTUSKANSI SELCAST | 2.5mm2 400V UPPOAS IP34 | S1608B | Pinta-asennusras Selcast LB | E | KPL | 94.12 | KPL | 1 | 94.12
S | 3424375 | 6418074078797 | ASENNUSKOTELO PC TEMPO | TPC 292411 289X239X107MM | S3407B | Kotelot Fibox LB | E | KPL | 94.12 | KPL | 1 | 94.12
S | 2362853 | 3606489582029 | VÄÄNNIN HARMONY | ZB4FK1213 VÄÄN VALK TASO 2-AS | S2302B | Erikoiskytkimet Schneider LB | E | KPL | 94.13 | KPL | 1 | 94.13
S | 2362856 | 3606489582043 | VÄÄNNIN HARMONY | ZB4FK1243 VÄÄN PUN TASO 2-AS | S2302B | Erikoiskytkimet Schneider LB | E | KPL | 94.13 | KPL | 1 | 94.13
S | 2707079 | 3250612400980 | VÄLIRELE HAGER | ERC427 2s+2a 25A k.230V | S2706B | Ohjaus säätö UTU LB | E | KPL | 94.13 | KPL | 1 | 94.13
S | 1416041 | 4012197352165 | LATTIAKANAVA UFS | S3 35048-2, FS, KZNOL | S1405B | Lattiarasiat ja tarv OBO LB | E | M | 94.14 | M | 1 | 94.14
S | 6710727 | 5703498700289 | VIRTAMUUNTAJA KIINTEÄ T-LINE | HF3A 150/1 A | S67370 | VIRTAMUUNTAJA EATON X P0 | E | KPL | 94.14 | KPL | 1 | 94.14
S | 6710736 | 5703498700586 | VIRTAMUUNTAJA KIINTEÄ T-LINE | HF3A 125/1 A | S67370 | VIRTAMUUNTAJA EATON X P0 | E | KPL | 94.14 | KPL | 1 | 94.14
S | 1305009 | 7090009790036 | LYÖNTIKIINNIKE CASTOR | MTP-R-16 PUU RU 150kpl | S1317B | Kiinnitystarvikkeet Castor LB | E | PAK | 94.16 | KPL | 150 | 0.62773
S | 1467731 | 7394333147161 | T-KAPPALE MP-BOLAGEN | MP-458S Levyhyl. 300S | S1401B | Kaapelitiet MP LB | E | KPL | 94.17 | KPL | 1 | 94.17
S | 3604447 | 6410036044475 | NOKKAKYTKIN KÄYNNISTYS | WAH359/8T/Z38/KESÄ-0-TALVI | S3618B | Nokkakytkimet Hedtec LB | E | KPL | 94.17 | KPL | 1 | 94.17
S | 1430252 | 6438377005375 | KESKIKANNAKE TIKASHYLLY MEKA | HST HK13-216 | S1427B | Kaapelitiet Meka LB | E | KPL | 94.19 | KPL | 1 | 94.19
S | 3709129 | 4013614049767 | APUKONTAKTORI ABB | KC6-40E/24 | S3702B | Moottorilähtökomp ABB LB | E | KPL | 94.19 | KPL | 1 | 94.19
S | 3709130 | 4013614049705 | APUKONTAKTORI ABB | KC6-31Z/24 | S3702B | Moottorilähtökomp ABB LB | E | KPL | 94.19 | KPL | 1 | 94.19
S | 3709131 | 4013614049644 | APUKONTAKTORI ABB | KC6-22Z/24 | S3702B | Moottorilähtökomp ABB LB | E | KPL | 94.19 | KPL | 1 | 94.19
S | 3412326 | 6419410249963 | ASENNUSKOTELO PC KCS | 270X190X100 PC IP66 | S3410B | Riviliitinkotelot Katko LB | E | KPL | 94.22 | KPL | 1 | 94.22
S | 3412336 | 6419410328880 | ASENNUSKOTELO ABS KCS | 270X190X100 ABS IP66 | S3410B | Riviliitinkotelot Katko LB | E | KPL | 94.22 | KPL | 1 | 94.22
S | 3420162 | 6418074000279 | ASENNUSKOTELON KANSI PC FIBOX | EKM 80-T | S3407B | Kotelot Fibox LB | E | KPL | 94.23 | KPL | 1 | 94.23
S | 7550128 | 5707957078858 | JUMPPERIKAAPELI CABELCON | PG11M-AC 2M | S7505A | Antennituotteet Finnsat LA | E | KPL | 94.24 | KPL | 1 | 94.24
S | 3115423 | 5027590440950 | KAHVASULAKE UR BUSSMANN | 170M14 80A PULTTI-80 000 T-MIK | S3101B | Kahvasulakkeet UTU LB | E | KPL | 94.26 | KPL | 1 | 94.26
S | 4109884 | 7318307517255 | PIHAPIIRIVALAISIN KONSTSMIDE | MODENA 7517-250 IP44 GU10 VA | S4113B | Sisävalaisimet Konstsmide LB | V | KPL | 94.27 | KPL | 1 | 94.27
S | 4533428 | 7318307346978 | SEINÄVALAISIN ULKO KONSTSMIDE | NAPOLI 7346-970 IP44 E27 RU | S4113B | Sisävalaisimet Konstsmide LB | E | KPL | 94.27 | KPL | 1 | 94.27
S | 6416044 | 4031026159485 | JOHDINMERKKI HELLERMANN | HGDC1-3YW L1 500rll Ø 1-3mm | S6408B | Merkintätarv. Hellermann LB | E | KPL | 94.29 | KPL | 1 | 94.29
S | 6416045 | 4031026159492 | JOHDINMERKKI HELLERMANN | HGDC1-3YW L2 500rll Ø 1-3mm | S6408B | Merkintätarv. Hellermann LB | E | KPL | 94.29 | KPL | 1 | 94.29
S | 6416046 | 4031026159508 | JOHDINMERKKI HELLERMANN | HGDC1-3YW L3 500rll Ø 1-3mm | S6408B | Merkintätarv. Hellermann LB | E | KPL | 94.29 | KPL | 1 | 94.29
S | 4128078 | 6430025693057 | SISUSTUSVALAISIN SAAS HIGHLINE | POSH DIAMOND S | S4110B | Sisävalaisimet SAAS LB | E | KPL | 94.3 | KPL | 1 | 94.3
S | 4740740 | 5410288283715 | LED-LAMPPU TOLEDO PERFORMER | T85 E27 36W 4000K 4500LM | S47400 | LED-lamput Sylvania P0 | V | KPL | 94.3 | KPL | 1 | 94.3
S | 7500191 |  | ANTENNI | UFO 170 LTE700 VHF-UHF-FM | S7501B | Antennituotteet Triax LB | V | KPL | 94.3 | KPL | 1 | 94.3
S | 3709516 | 4013614544019 | KONTAKTORI ABB | MC1K400ARD | S3716B | Kontaktorit >100A AC3 ABB LB | E | KPL | 94.31 | KPL | 1 | 94.31
S | 4203035 | 7392971130712 | ALASVALO HIDE A LITE | IP44 350mA 290lm 3,2W 2700K WH | S4212B | Sisävalaisimet Hide-a-lite LB | E | KPL | 94.31 | KPL | 1 | 94.31
S | 4203036 |  | ALASVALO HIDE A LITE | 1202 SMART VALKOINEN 3000K | S4212B | Sisävalaisimet Hide-a-lite LB | E | KPL | 94.31 | KPL | 1 | 94.31
S | 4203037 |  | ALASVALO HIDE A LITE | 1202 SMART BS 2700K | S4212B | Sisävalaisimet Hide-a-lite LB | E | KPL | 94.31 | KPL | 1 | 94.31
S | 4203038 |  | ALASVALO HIDE A LITE | 1202 SMART BS 3000K | S4212B | Sisävalaisimet Hide-a-lite LB | E | KPL | 94.31 | KPL | 1 | 94.31
S | 1455716 | 7321678033002 | KULMAKAPPALE MITA | KULMA 90° CT50 100 R3 PC1 GRP | S1446B | Kaapelitiet Wibe/Mita LB | E | KPL | 94.32 | KPL | 1 | 94.32
S | 3709757 | 4013614562914 | VIRTAKISKO ABB | 65A, 2X MS116/132 | S3718B | Moottorinsuojak ABB LB | E | KPL | 94.32 | KPL | 1 | 94.32
S | 3423988 | 6418074034519 | ASENNUSLEVY EURONORD | PM 2540 | S3407B | Kotelot Fibox LB | E | KPL | 94.33 | KPL | 1 | 94.33
S | 5203281 | 7393487009578 | KAAPELIKENKÄ ELPRESS | AKK300-20 | S5204B | Kaapelin suoj+liitos Elpre LB | E | KPL | 94.33 | KPL | 1 | 94.33
S | 3270289 | 4015082424541 | JOHDONSUOJAKATKAISIJA XPOLE | PLSM-B63/3-MW | S3212A | Johdonsuoja-autom Eaton LA | E | KPL | 94.34 | KPL | 1 | 94.34
S | 3270315 | 4015082424800 | JOHDONSUOJAKATKAISIJA XPOLE | PLSM-C63/3-MW | S3212A | Johdonsuoja-autom Eaton LA | E | KPL | 94.34 | KPL | 1 | 94.34
S | 3653491 | 3606480021756 | KOMPAKTIKATKAISIJA COMPACT | LV432553 VÄÄNTIMEN LISÄVARSI | S3607B | Tehokytk -katkais Schneider LB | E | KPL | 94.34 | KPL | 1 | 94.34
S | 4299202 | 8596099062460 | TUNNISTINVALAISIN MODUS | BRSB IP44 20W 830 2000LM | S4252A | Sisävalaisimet Modus ELP LA | E | KPL | 94.36 | KPL | 1 | 94.36
S | 4299203 | 8596099070090 | TUNNISTINVALAISIN MODUS | BRSB IP44 20W 840 2000LM | S4252A | Sisävalaisimet Modus ELP LA | V | KPL | 94.36 | KPL | 1 | 94.36
S | 0614529 |  | Aluminium power cable | 1225642 | S06290 | Alumiinivoimakaapelit TT X P0 | V | M | 94.38 | M | 1 | 94.38
S | 3118557 | 3838895777793 | KAHVAVAROKEALUSTA ETI | PT 1/3P RUUVI-SANKA | S31060 | Kahvasu ja -tarv ETI ELP P0 | V | KPL | 94.38 | KPL | 1 | 94.38
S | 8501504 | 7392274450227 | ASENNUSTELINE EL-BJÖRN | A 75F/R. FZB/VIT SEINÄTELINE | S8501B | Tuulettimet pumput El-Björn LB | E | KPL | 94.39 | KPL | 1 | 94.39
S | 6413501 | 4019169400244 | KUORINTATYÖKALU | 6GK1905-6AA00 | S2729B | Siemens Automaatio safety LB | E | KPL | 94.4 | KPL | 1 | 94.4
S | 2701809 | 4010312205372 | VÄLIRELE ELTAKO SARJA 12 | 2VK.16A.10-230VAC/DC.DIN | S2744B | Ohjaus säätö Eltako LB | E | KPL | 94.42 | KPL | 1 | 94.42
S | 2412060 | 4016514010486 | ADAPTERI BACHMANN | 1x5x16A-3xSCH IP44 | S2414B | Jatkojohd osat Bachmann LB | E | KPL | 94.43 | KPL | 1 | 94.43
S | 9872655 |  | HAAROITIN TELECOM | FIST-FSASA3-SC-108-1P-S | S7213B | Jatkostarv TOSP Commscope LB | V | KPL | 94.44 | KPL | 1 | 94.44
S | 1476689 | 4012740028882 | ASENNUSTARV. ELECTRAPLAN.VE-EE | EKQ06D PE TIIVISTE EKQ Q06 MUS | S1432B | Kanavakalusteet UTU LB | E | KPL | 94.45 | KPL | 1 | 94.45
S | 3439107 | 6410034391076 | ASENNUSKOTELO AL SELCAST | aluEin 250x80x54 IK09 IP66-68 | S3421B | Kotelot ja laipat Selcast LB | E | KPL | 94.45 | KPL | 1 | 94.45
S | 3264803 |  | JOHDONSUOJAKATKAISIJA ACTI9 | IC60L 1P C3A 100kA | S3203B | Johdonsuoja-autom Schneider LB | E | KPL | 94.46 | KPL | 1 | 94.46
S | 2423839 | 9003399635199 | KOJEPISTORASIA PCE | 4351-6 63A 5P 400V IP44 | S2411B | Pistorasiat tulpat PCE LB | E | KPL | 94.48 | KPL | 1 | 94.48
S | 7281507 | 3700575927319 | OHJURI GIGAMEDIA | ASENNUSLEVY G70, 260MM, 42U | S9997B | GIGAMEDIA KAIKKI TUOTTEET LB | V | KPL | 94.49 | KPL | 1 | 94.49
S | 3423439 | 6418074010636 | ASENNUSKOTELO PC FIBOX | PC 152008 | S3407B | Kotelot Fibox LB | E | KPL | 94.5 | KPL | 1 | 94.5
S | 3601500 | 7392696424431 | KUORMANKYTKIN KOTELOITU ABB | BW325KTPN.3-NAP 25A/400V.IP65 | S3602B | Tehokytk -katkais ABB LB | E | KPL | 94.5 | KPL | 1 | 94.5
S | 4283815 | 5056673228994 | MODUULIVALAISIN NVC | TULSA PRO MP 1200X300 930 | S42000 | MODUULIVALAISIMET NVC BB P0 | E | KPL | 94.5 | KPL | 1 | 94.5
S | 4283816 | 5056673229007 | MODUULIVALAISIN NVC | TULSA PRO MP 1200X300 940 | S42000 | MODUULIVALAISIMET NVC BB P0 | E | KPL | 94.5 | KPL | 1 | 94.5
S | 3118547 | 3838895776369 | KAHVAVAROKEALUSTA ETI | PTIP 00/3P 2XAL/CU-2XAL/CU | S31060 | Kahvasu ja -tarv ETI ELP P0 | E | KPL | 94.51 | KPL | 1 | 94.51
S | 4161347 | 4099854734465 | MODUULIVALAISIN LEDVANCE | PL COMP 600 26W 830 MP | S4102B | Sisävalaisimet Ledvance LB | E | KPL | 94.51 | KPL | 1 | 94.51
S | 4161348 | 4099854734502 | MODUULIVALAISIN LEDVANCE | PL COMP 600 26W 840 MP | S4102B | Sisävalaisimet Ledvance LB | V | KPL | 94.51 | KPL | 1 | 94.51
S | 4278555 | 5410288215716 | VALOPROFIILI AL-PROFIILI | 0021571 PROFIILI 33X30 2M SET | S4112B | Sisävalaisimet Sylvania LB | E | KPL | 94.53 | KPL | 1 | 94.53
S | 1462715 | 4012196063857 | LEVYHYLLY KTS | 6063241 MKSU 650 | S1404B | Kaapelitiet OBO LB | E | M | 94.54 | M | 1 | 94.54
S | 2100865 | 3606480975530 | KYTKIN ROBUST | 2/16A/IP21 UPJ VAL. IK09 | S2117B | Uppoas kytkimet ROBUST LB | E | KPL | 94.54 | KPL | 1 | 94.54
S | 2741051 | 4055143487382 | TEHOLÄHDE | MUUNTAJA 12/24 VAC | S2715B | Ohjaus säätö Wago LB | E | KPL | 94.55 | KPL | 1 | 94.55
S | 2815066 | 4011395130926 | PAINIKE KNX ABB | 1-OS PRION, VALK | S2802B | Kiinteistöautom KNX ABB LB | E | KPL | 94.55 | KPL | 1 | 94.55
S | 3783248 | 3606487538479 | KONTAKTORI TESYS | 09A 3P 24V AC, SNAP-IN | S3710B | Kontaktorit D-sarja Schneid LB | E | KPL | 94.55 | KPL | 1 | 94.55
S | 3783259 | 3606487538585 | KONTAKTORI TESYS | 09A 3P 110V AC, SNAP-IN | S3710B | Kontaktorit D-sarja Schneid LB | E | KPL | 94.55 | KPL | 1 | 94.55
S | 3783279 | 3606487538783 | KONTAKTORI TESYS | 09A 3P 230V AC, SNAP-IN | S3710B | Kontaktorit D-sarja Schneid LB | E | KPL | 94.55 | KPL | 1 | 94.55
S | 3427173 |  | DIN rail frame | FL979A FE-enc. 350x300mm 2x12M | S3408B | Kotelot Hager LB | E | KPL | 94.56 | KPL | 1 | 94.56
S | 3427174 | 3250610672310 | DIN-KISKOKEHYS ORION PLUS | FL980A PE-K. 350X300 2X12M | S3408B | Kotelot Hager LB | E | KPL | 94.56 | KPL | 1 | 94.56
S | 3427683 | 3250616668980 | ASENNUSLEVY VOLTA | VZ454N KOT. VH48XX FE | S3408B | Kotelot Hager LB | E | KPL | 94.56 | KPL | 1 | 94.56
S | 6425912 | 4030266001233 | LÄVISTINTARVIKE ALFRA | LÄVISTIN 32,5MM | S6425A | Lävistintarvik. ALFRA ELP LA | E | KPL | 94.56 | KPL | 1 | 94.56
S | 2712044 | 4013614507823 | VÄLIRELE ABB | RB122A-230VAC/DC, 2CO, 1MA-8A | S2703B | Ohjaus säätö ABB LB | E | KPL | 94.58 | KPL | 1 | 94.58
S | 3748145 | 3250612230693 | KONTAKTORI HAGER | ESL425SDC 4s 25A 12VDC hur | S3703B | Moottorilähtökomp Hager LB | E | KPL | 94.58 | KPL | 1 | 94.58
S | 3748147 | 3250612230730 | KONTAKTORI HAGER | ESL427SDC 2s+2a 25A 12VDC hur | S3703B | Moottorilähtökomp Hager LB | E | KPL | 94.58 | KPL | 1 | 94.58
S | 3889519 | 9005738695284 | KONTAKTORI K3 BENEDIKT & JÄGER | K1-12D00-40 5.5kW 4S 24VAC | S3703B | Moottorilähtökomp Hager LB | E | KPL | 94.58 | KPL | 1 | 94.58
S | 3889520 | 9005738695277 | KONTAKTORI K3 BENEDIKT & JÄGER | K1-12D00-00 5.5kW 4S 230VAC | S3703B | Moottorilähtökomp Hager LB | E | KPL | 94.58 | KPL | 1 | 94.58
S | 2114643 | 3245066845852 | SOVITIN PLEXO 66 | 684585 | S2196B | Uppo kytkimet Legrand Plexo LB | E | KPL | 94.6 | KPL | 1 | 94.6
S | 2609192 | 3606489527112 | ANTURI WISER | WISER VESIVUOTOSENSORI | S2626A | Liiketunn. säätimet Wiser LA | V | KPL | 94.6 | KPL | 1 | 94.6
S | 3259002 | 3606480438448 | JOHDONSUOJAKATKAISIJA ACTI9 | IC60H 2P C2A 10kA | S3203B | Johdonsuoja-autom Schneider LB | E | KPL | 94.6 | KPL | 1 | 94.6
S | 3259020 | 3606480438516 | JOHDONSUOJAKATKAISIJA ACTI9 | IC60H 2P C20A 10kA | S3203B | Johdonsuoja-autom Schneider LB | E | KPL | 94.6 | KPL | 1 | 94.6
S | 3259025 | 3606480438523 | JOHDONSUOJAKATKAISIJA ACTI9 | IC60H 2P C25A 10kA | S3203B | Johdonsuoja-autom Schneider LB | E | KPL | 94.6 | KPL | 1 | 94.6
S | 6785041 | 6410067850410 | VIRTAMUUNTAJA FRER | TAC040 Ø32 100/1 1.5VA LK1 | S6706B | Osoittavat mittarit Hager LB | E | KPL | 94.61 | KPL | 1 | 94.61
S | 6785042 | 6410067850427 | VIRTAMUUNTAJA FRER | TAC040 Ø32 120/1 2VA LK1 | S6706B | Osoittavat mittarit Hager LB | E | KPL | 94.61 | KPL | 1 | 94.61
S | 7241319 | 7333089008173 | HYLLY EUROLAN | 1U ETUREUNAKIINNITYS 250MM | S7224A | Tietoverkkojak.tarv Eurolan LA | V | KPL | 94.61 | KPL | 1 | 94.61
S | 4156578 | 7021982126888 | MEKAANINEN LISÄTARVIKE SENSE | SENSE DECOR SKY VA 600X600 | S4130B | Sisävalaisimet SG LB | E | KPL | 94.63 | KPL | 1 | 94.63
S | 5451708 | 7331980009725 | KISKOSTO KABELDON | KSNS473 | S5403B | Jakokaa ja välij.koj. ABB LB | E | KPL | 94.63 | KPL | 1 | 94.63
S | 1435683 | 4057298011061 | PEITELEVY KAPSA S | KANSI 3-OS PR.PANEL ROST | S1409B | Pistorasiapaneelit Bachmann LB | E | KPL | 94.65 | KPL | 1 | 94.65
S | 1435685 | 4057298008498 | PEITELEVY KAPSA S | KANSI 3-OS PR.PANEL MUSTA | S1409B | Pistorasiapaneelit Bachmann LB | E | KPL | 94.65 | KPL | 1 | 94.65
S | 1435686 | 4057298008504 | PEITELEVY KAPSA S | KANSI 3-OS PR.PANEL VALKOINEN | S1409B | Pistorasiapaneelit Bachmann LB | E | KPL | 94.65 | KPL | 1 | 94.65
S | 2111601 | 4011334377955 | KESKIÖLEVY K.5 | AJAST. 2040 AN-AL | S2112B | Uppoas kytkimet UTU LB | E | KPL | 94.66 | KPL | 1 | 94.66
S | 2111602 | 4011334282167 | KESKIÖLEVY K.5 | AJAST. 2040 RST | S2112B | Uppoas kytkimet UTU LB | E | KPL | 94.66 | KPL | 1 | 94.66
S | 2111605 | 4011334377962 | KESKIÖLEVY K.5 | AJAST. 2041 AN-AL | S2112B | Uppoas kytkimet UTU LB | E | KPL | 94.66 | KPL | 1 | 94.66
S | 2111606 | 4011334282174 | KESKIÖLEVY K.5 | AJAST. 2041 RST | S2112B | Uppoas kytkimet UTU LB | E | KPL | 94.66 | KPL | 1 | 94.66
S | 3109912 |  | KAHVAVAROKEALUSTA ABB | 1-NAP. 160A. DIN 00. IP20 | S3102B | Kahvasulakkeet ABB LB | V | KPL | 94.67 | KPL | 1 | 94.67
S | 3429870 | 4013902861798 | ASENNUSKOTELO SPELSBERG | TK PC 2518-9-M | S3409B | Kotelot Spelsberg LB | V | KPL | 94.68 | KPL | 1 | 94.68
S | 3429908 | 4013902862078 | ASENNUSKOTELO SPELSBERG | TK PC 2518-9-TM | S3409B | Kotelot Spelsberg LB | E | KPL | 94.68 | KPL | 1 | 94.68
S | 1472053 | 6410014720537 | T-KAPPALE SKT | VA-T/500 FE KZNOL | S1416B | Kaapelitiet Suomenkaap. ELP LB | V | KPL | 94.69 | KPL | 1 | 94.69
S | 5264012 | 8033712908878 | GEELIJATKOS SHARK SIXEIGHT | KOKO 2 5X2,5-10MM2 | S52150 | Kaap. suoj.+liitost Bowexim P0 | V | KPL | 94.7 | KPL | 1 | 94.7
S | 7124201 | 7316779442648 | PALOVAROITINTARVIKE | KI-RBN RELEKANTA | S7152B | Palovaroittimet LB | V | KPL | 94.71 | KPL | 1 | 94.71
S | 7281524 | 3700575927166 | KAAPPITARVIKE GIGAMEDIA | ASENNUSKISKO 19" 42U G70 | S9997B | GIGAMEDIA KAIKKI TUOTTEET LB | V | KPL | 94.71 | KPL | 1 | 94.71
S | 2616837 | 4010312400791 | AJASTIN ELTAKO SARJA 61 | PORRASVALOAUTOMAATTI | S2601B | Liiketunn, säätimet LB | E | KPL | 94.72 | KPL | 1 | 94.72
S | 3605714 |  | PÄÄKYTKIN | HLO40/3E/NS/Z1 | S3618B | Nokkakytkimet Hedtec LB | E | KPL | 94.74 | KPL | 1 | 94.74
S | 3258620 | 3606480437922 | JOHDONSUOJAKATKAISIJA ACTI9 | IC60H 2P B20A 10kA | S3203B | Johdonsuoja-autom Schneider LB | E | KPL | 94.75 | KPL | 1 | 94.75
S | 4522341 | 7021986141207 | SEINÄVALAISIN ULKO SG | HAMLET E27 IP44 MU | S4526B | Ulkovalaisimet SG LB | E | KPL | 94.75 | KPL | 1 | 94.75
S | 4522342 | 7021986111200 | SEINÄVALAISIN ULKO SG | HAMLET E27 IP44 VA | S4526B | Ulkovalaisimet SG LB | E | KPL | 94.75 | KPL | 1 | 94.75
S | 4522347 | 7021986141009 | SEINÄVALAISIN ULKO SG | SORRENTO E27 IP44 MU | S4526B | Ulkovalaisimet SG LB | E | KPL | 94.75 | KPL | 1 | 94.75
S | 4522348 | 7021986111002 | SEINÄVALAISIN ULKO SG | SORRENTO E27 IP44 VA | S4526B | Ulkovalaisimet SG LB | E | KPL | 94.75 | KPL | 1 | 94.75
S | 7113906 | 06417023000186 | SIREENI SIGNALINE | BANTONE V | S7152B | Palovaroittimet LB | E | KPL | 94.75 | KPL | 1 | 94.75
S | 1433411 | 6438377110093 | KAAPELITIEN KANSI TIKASH. MEKA | PSK-150 L=3000 XPG | S1427B | Kaapelitiet Meka LB | E | M | 94.76 | M | 1 | 94.76
S | 5260236 |  | CABLE DUCTING DIVISIBLE PIPE | 110/100 RED 3M PEHD | S5213B | Kaapelin suoj+liitos Uponor LB | V | KPL | 94.76 | KPL | 1 | 94.76
S | 7264323 | 6410072643236 | PANEELI-KUITU NAFICON | PANEELI 19 2-48XSC 1U ILMAN TS | S7203B | Kuitutuotteet Naficon X LB | E | KPL | 94.77 | KPL | 1 | 94.77
S | 7264447 | 6410072644479 | PANEELI-KUITU NAFICON | PAN.19" 1-24 SC ILMAN TS. | S7203B | Kuitutuotteet Naficon X LB | E | KPL | 94.77 | KPL | 1 | 94.77
S | 3632551 | 4015080642084 | NOKKAKYTKIN ASKEL EATON | T3-1-8200/E | S3625B | Tehok. ja katk. Eaton LB | E | KPL | 94.78 | KPL | 1 | 94.78
S | 7120619 | 5052847131084 | MURTOHÄLYTINTARVIKE YALE | YALE NÄPPÄIMISTÖ HÄLYTTIMELLE | S71210 | Kulunvalvontajärj. Abloy X P0 | V | KPL | 94.8 | KPL | 1 | 94.8
S | 3426642 | 3250612779079 | LUKKO UNIVERS | FZ504N LUK. NO 1333 | S3408B | Kotelot Hager LB | E | KPL | 94.83 | KPL | 1 | 94.83
S | 3641563 | 6417019301631 | VÄÄNNIN ABB | MUSTA SUORAVÄÄNNIN I-O-II OTM | S3602B | Tehokytk -katkais ABB LB | E | KPL | 94.83 | KPL | 1 | 94.83
S | 3641865 | 6417019449913 | VÄÄNNIN ABB | MUSTA KAHVA I-O-II OT-CF | S3602B | Tehokytk -katkais ABB LB | E | KPL | 94.83 | KPL | 1 | 94.83
S | 7264587 | 6410072645872 | HÄNTÄKUITU NAFICON | LC/- 12SMT 1,5M | S7203B | Kuitutuotteet Naficon X LB | E | KPL | 94.85 | KPL | 1 | 94.85
S | 8171794 | 715629007070 | LÄMPÖKAAPELIJATKOS RAYCHEM | EMK-XS EM2-XR -KAAPELI KUTISTE | S8137B | Ulkoalueiden sulanap Rayc LB | E | KPL | 94.85 | KPL | 1 | 94.85
S | 2701845 | 4010312603147 | AIKARELE MONIT ELTAKO SARJA 12 | AIKARELE MONITOIMI | S2744B | Ohjaus säätö Eltako LB | E | KPL | 94.86 | KPL | 1 | 94.86
S | 3422716 |  | ASENNUSKOTELON KANSI PC FIBOX | EKO 30-G-2FSH | S3407B | Kotelot Fibox LB | V | KPL | 94.86 | KPL | 1 | 94.86
S | 3422756 | 6418074010407 | ASENNUSKOTELON KANSI PC FIBOX | EKJ 80-G-2FSH | S3407B | Kotelot Fibox LB | E | KPL | 94.86 | KPL | 1 | 94.86
S | 1458510 | 3606480030710 | LATTIAKIINNIKE OPTILINE | OL LATTIAKIINNIKE 2-OS PYLV | S1431B | Pistorasiapylväät Schneider LB | E | KPL | 94.88 | KPL | 1 | 94.88
S | 3212479 | 4016779080378 | JOHDONSUOJAKATKAISIJA S300P | 1-NAPAINEN Z-KÄYRÄ 1A | S3202B | Johdonsuoja-automaatit ABB LB | E | KPL | 94.88 | KPL | 1 | 94.88
S | 3212480 |  | Miniature Circuit Breaker | 1-pole Z-char. 1.6A | S3202B | Johdonsuoja-automaatit ABB LB | E | KPL | 94.88 | KPL | 1 | 94.88
S | 3212481 | 4016779080309 | JOHDONSUOJAKATKAISIJA S300P | 1-NAPAINEN Z-KÄYRÄ 2A | S3202B | Johdonsuoja-automaatit ABB LB | E | KPL | 94.88 | KPL | 1 | 94.88
S | 3212482 | 4016779080286 | JOHDONSUOJAKATKAISIJA S300P | 1-NAPAINEN Z-KÄYRÄ 3A | S3202B | Johdonsuoja-automaatit ABB LB | E | KPL | 94.88 | KPL | 1 | 94.88
S | 3212491 | 4016779080002 | JOHDONSUOJAKATKAISIJA S300P | 1-NAPAINEN Z-KÄYRÄ 40A | S3202B | Johdonsuoja-automaatit ABB LB | E | KPL | 94.88 | KPL | 1 | 94.88
S | 3214090 |  | Miniature Circuit Breaker | 1-pole Z-char. 0.5A | S3202B | Johdonsuoja-automaatit ABB LB | E | KPL | 94.88 | KPL | 1 | 94.88
S | 1467265 | 7394333055183 | SEINÄKANNATIN MP-BOLAGEN | MP-754R KL300mm | S1401B | Kaapelitiet MP LB | E | KPL | 94.89 | KPL | 1 | 94.89
S | 3429787 | 4013902861460 | ASENNUSKOTELO SPELSBERG | TK PS 1811-16-TM | S3409B | Kotelot Spelsberg LB | E | KPL | 94.89 | KPL | 1 | 94.89
S | 3429825 | 4013902152513 | ASENNUSKOTELO SPELSBERG | TK PS 1811-16-TO | S3409B | Kotelot Spelsberg LB | E | KPL | 94.89 | KPL | 1 | 94.89
S | 3604459 | 6410036044598 | NOKKAKYTKIN VAIHTO | WS3/8ZM/F614 | S3618B | Nokkakytkimet Hedtec LB | E | KPL | 94.89 | KPL | 1 | 94.89
S | 2115490 |  | Frame | 1f. An-Al | S2112B | Uppoas kytkimet UTU LB | E | KPL | 94.92 | KPL | 1 | 94.92
S | 2115494 |  | Frame | 1f. RST | S2112B | Uppoas kytkimet UTU LB | E | KPL | 94.92 | KPL | 1 | 94.92
S | 2115498 |  | Frame | 1f. glass white | S2112B | Uppoas kytkimet UTU LB | E | KPL | 94.92 | KPL | 1 | 94.92
S | 2115502 | 4011334502623 | PEITELEVY R.3 | 1OS. OHUTR. LASI MUS | S2112B | Uppoas kytkimet UTU LB | E | KPL | 94.92 | KPL | 1 | 94.92
S | 2717522 | 6410027175225 | TEHOLÄHDE PEREL | 90-305VAC 12VDC 3.34A 40W | S4035B | Valaisinkomponentit Perel LB | E | KPL | 94.93 | KPL | 1 | 94.93
S | 2717524 | 6410027175249 | TEHOLÄHDE PEREL | 90-305VAC 24VDC 1.67A 40W | S4035B | Valaisinkomponentit Perel LB | E | KPL | 94.93 | KPL | 1 | 94.93
S | 0624256 | 6410006242566 | KESKIJÄNNITEKAAPELI PRYSMIAN | AHXAMK-W 3X240+70 20KV | S0611B | KESKIJÄNNITEKAAPELIT PRYSMIAN | V | M | 94.94 | M | 1 | 94.94
S | 6784142 | 4049857139378 | VIRTAMUUNTAJA KIINTEÄ HAGER | SRC/BG115 20x20 600/5 5VA LK1 | S6706B | Osoittavat mittarit Hager LB | E | KPL | 94.94 | KPL | 1 | 94.94
S | 3600168 | 6417019218137 | KISKOPAKKAUS ABB | RINNAKKAISKYTKENTÄKISKOT | S3602B | Tehokytk -katkais ABB LB | E | KPL | 94.95 | KPL | 1 | 94.95
S | 4158559 | 7392971150598 | MEKAANINEN LISÄTARVIKE SKY | KOROTUSKEHYS 300X1200 | S4212B | Sisävalaisimet Hide-a-lite LB | E | KPL | 94.95 | KPL | 1 | 94.95
S | 4158639 | 7392971153087 | MEKAANINEN LISÄTARVIKE ART | KANNATINVARSI 19MM 2 KPL WH | S4212B | Sisävalaisimet Hide-a-lite LB | E | PAK | 94.95 | KPL | 2 | 47.475
S | 4158640 | 7392971153094 | MEKAANINEN LISÄTARVIKE ART | KANNATINVARSI 19MM 2 KPL ALU | S4212B | Sisävalaisimet Hide-a-lite LB | E | PAK | 94.95 | KPL | 2 | 47.475
S | 4158641 | 7392971153100 | MEKAANINEN LISÄTARVIKE ART | KANNATINVARSI 19MM 2 KPL BL | S4212B | Sisävalaisimet Hide-a-lite LB | E | PAK | 94.95 | KPL | 2 | 47.475
S | 4158689 | 7392971156170 | SÄHK. LISÄTAR ACTOR G2 CEILING | LINK T BL | S4212B | Sisävalaisimet Hide-a-lite LB | E | KPL | 94.95 | KPL | 1 | 94.95
S | 4158771 | 7392971156163 | SÄHK. LISÄTAR ACTOR G2 CEILING | LINK T WH | S4212B | Sisävalaisimet Hide-a-lite LB | E | KPL | 94.95 | KPL | 1 | 94.95
S | 4117594 | 6418677601651 | HÄIKÄISYSUOJAENSTO | AVL41/AVR254 PYÖREÄ VALKOINEN | S4104B | Sisävalaisimet Ensto LB | E | KPL | 94.96 | KPL | 1 | 94.96
S | 4222434 | 7392971135267 | ALASVALO 12-SARJA HIDE A LITE | IP44 12V 300lm 4,3W 4000K WH | S4212B | Sisävalaisimet Hide-a-lite LB | V | KPL | 94.96 | KPL | 1 | 94.96
S | 2313659 | 7320500261354 | TASOVALOPAINIKE ABB | SININEN MATALA PALAUTUVA VALAI | S2304B | Erikoiskytkimet ABB LB | E | KPL | 94.97 | KPL | 1 | 94.97
S | 2313661 | 7320500261323 | TASOVALOPAINIKE ABB | PUNAINEN MATALA PALAUTUVA VALA | S2304B | Erikoiskytkimet ABB LB | E | KPL | 94.97 | KPL | 1 | 94.97
S | 2313663 | 7320500261361 | TASOVALOPAINIKE ABB | VALKOINEN MATALA PALAUTUVA VAL | S2304B | Erikoiskytkimet ABB LB | E | KPL | 94.97 | KPL | 1 | 94.97
S | 3435406 | 6418074058638 | ASENNUSKOTELO PC FIBOX | PCT 122009 | S3407B | Kotelot Fibox LB | E | KPL | 94.98 | KPL | 1 | 94.98
S | 3642261 | 6417019223285 | TURVAKYTKIN VIPU ABB | OTP16KA3M | S3610B | Turvakytkimet ABB LB | E | KPL | 94.98 | KPL | 1 | 94.98
S | 4225552 | 7021989025269 | ALASVALO JUNISTAR LUX ISOSAFE | LUX 7W 4000K IS OUT MU IP44 | S4130A | Sisävalaisimet SG LA | V | KPL | 94.98 | KPL | 1 | 94.98
S | 4145594 | 7070938071628 | ALASVALO SLC SHIFT | Ø160-170 3K/4K IP54 ND VA | S4249B | Sisävalaisimet SLC LB | E | KPL | 94.98 | KPL | 1 | 94.98
S | 4145596 | 7070938071642 | ALASVALO SLC SHIFT | Ø160-170 3K/4K IP54 ND MU | S4249B | Sisävalaisimet SLC LB | E | KPL | 94.98 | KPL | 1 | 94.98
S | 1927360 | 4050821688648 | JOHDINMERKKI WAGO | 25x10mm VAL | S1909B | Riviliittimet Wago LB | E | KPL | 95 | KPL | 1 | 95
S | 4170725 | 5410288303666 | ALASVALO NEXO | 205 825-2575LM 830-835-840 | S4112B | Sisävalaisimet Sylvania LB | E | KPL | 95 | KPL | 1 | 95
S | 6709906 |  | VIRTAMUUNTAJA KIINTEÄ INJAB | IA60B31 600/5A Ø 24.5MM | S6708B | INJAB virtamuuntajat LB | E | KPL | 95 | KPL | 1 | 95
S | 3421680 | 6418074039309 | ASENNUSKOTELO PC CARDMASTER | PC 17/16-LC3 | S3407B | Kotelot Fibox LB | E | KPL | 95.01 | KPL | 1 | 95.01
S | 1439235 |  | Mounting accessory | Support adjustable B33 Hdg | S1411B | Kaapelitiet Wibe LB | E | KPL | 95.02 | KPL | 1 | 95.02
S | 2614902 |  | YHDISTELMÄTERMOSTAATTI NEWLEC | ECOTERM-16B 16A IP21 | S26460 | Termostaat Newlec Taelek X L0 | V | KPL | 95.02 | KPL | 1 | 95.02
S | 2721446 | 3606480552670 | AIKARELE ZELIO | AIKARELE, VETOHIDASTUS 24-240V | S2702B | Ohjaus säätö Schne LB | V | KPL | 95.02 | KPL | 1 | 95.02
S | 4250238 | 8719514941069 | ALASVALO CORELINE | LED-MODUULI 720LM 827 7.2W | S4103B | Sisävalaisimet Philips LB | E | KPL | 95.03 | KPL | 1 | 95.03
S | 4250240 | 8719514941076 | ALASVALO CORELINE | LED-MODUULI 750LM 830 7.2W | S4103B | Sisävalaisimet Philips LB | E | KPL | 95.03 | KPL | 1 | 95.03
S | 4250241 | 8719514941083 | ALASVALO CORELINE | LED-MODUULI 800LM 840 7.2W | S4103B | Sisävalaisimet Philips LB | E | KPL | 95.03 | KPL | 1 | 95.03
S | 4254899 | 8719514548329 | ALASVALO CORELINE | LED-MODUULI 660LM 827 7.2W | S4103B | Sisävalaisimet Philips LB | E | KPL | 95.03 | KPL | 1 | 95.03
S | 4257166 | 8719514548336 | ALASVALO CORELINE | LED-MODUULI 680LM 830 7.2W | S4103B | Sisävalaisimet Philips LB | E | KPL | 95.03 | KPL | 1 | 95.03
S | 4257167 | 8719514548343 | ALASVALO CORELINE | LED-MODUULI 720LM 840 7.2W | S4103B | Sisävalaisimet Philips LB | E | KPL | 95.03 | KPL | 1 | 95.03
S | 4365196 | 8596099039424 | TEOLLISUUSVALAISIN SULJ MODUS | VLO IP65 31W 840 3900LM PCO HA | S43500 | Teollisuusval Modus ELP P0 | E | KPL | 95.04 | KPL | 1 | 95.04
S | 8176358 | 7330778611195 | ASENNUS-/KYTKENTÄTARVIKE EBECO | JATKOJOHTO 3,0M | S8135B | Lisätarvikkeet Ebeco LB | E | KPL | 95.06 | KPL | 1 | 95.06
S | 8113021 | 7340074401185 | KIINNIKE NEXANS | ASENNUSPANTA GALV 25M LÄMPÖK | S8111B | Lämpökaapelit AXJO LB | E | KPL | 95.07 | KPL | 1 | 95.07
S | 3118558 | 3838895777816 | KAHVAVAROKEALUSTA ETI | PT 1/3P SANKA-SANKA | S31060 | Kahvasu ja -tarv ETI ELP P0 | E | KPL | 95.07 | KPL | 1 | 95.07
S | 3405055 | 6410034050553 | KELLO JA VÄÄNNIN SATMATIC | 8MMO906 2h AJASTIN 258 YMS | S3414A | Piharasiat Satmatic LA | V | KPL | 95.07 | KPL | 1 | 95.07
S | 2318930 | 3389110137927 | VALINTAKYTKIN MERKKIV. HARMONY | ZB5AK1413. VALK.. 2-AS. P- | S2302B | Erikoiskytkimet Schneider LB | E | KPL | 95.08 | KPL | 1 | 95.08
S | 2321371 | 3606489580193 | VÄÄNNIN HARMONY | XB4FD53 3-AS PAL K 2NO | S2302B | Erikoiskytkimet Schneider LB | E | KPL | 95.08 | KPL | 1 | 95.08
S | 9566807 |  | KULJETUSPYÖRÄT HITACHI | KULJETUSPYÖRÄT 160MM | S5701B | JAKELUMUUNTAJA HITACHI X LB | V | KPL | 95.08 | KPL | 1 | 95.08
S | 2741053 | 4055143372459 | TEHOLÄHDE ECO-POWER WAGO | 24 VDC 1.25 A | S2715B | Ohjaus säätö Wago LB | E | KPL | 95.09 | KPL | 1 | 95.09
S | 7143337 | 3606481179913 | TURVAVAL.TARV. EXIWAY SMARTLED | PALLOSUOJA 32M SMARTEXIT | S42300 | Turvavalaisimet Schneider P0 | E | KPL | 95.11 | KPL | 1 | 95.11
S | 3123128 | 6417019224039 | KAHVASULAKE ABB | OFAA1AM50. 690V. 50A. DIN1 | S3102B | Kahvasulakkeet ABB LB | V | KPL | 95.12 | KPL | 1 | 95.12
S | 3123130 | 6417019224053 | KAHVASULAKE ABB | OFAA1AM80. 690V. 80A. DIN1 | S3102B | Kahvasulakkeet ABB LB | V | KPL | 95.12 | KPL | 1 | 95.12
S | 5219320 |  | KAAPELINSUOJAPUTKI NEWLEC | TEL-TRIPLA Ø160X6000 SN8/B KEL | S5231B | Kaapelinsuojaus Rotomon X LB | E | KPL | 95.12 | KPL | 1 | 95.12
S | 5219321 |  | KAAPELINSUOJAPUTKI NEWLEC | TEL-TRIPLA Ø160X6000 SN8/B PUN | S5231B | Kaapelinsuojaus Rotomon X LB | E | KPL | 95.12 | KPL | 1 | 95.12
S | 6425971 | 4030266122662 | LÄVISTINTARVIKE ALFRA | TRISTAR STD 15,2MM PG9 | S6425A | Lävistintarvik. ALFRA ELP LA | E | KPL | 95.12 | KPL | 1 | 95.12
S | 2114428 | 3414972314565 | KYTKIN PLEXO | 069595L | S2196B | Uppo kytkimet Legrand Plexo LB | E | KPL | 95.13 | KPL | 1 | 95.13
S | 2443511 | 7318274225016 | JATKOJOHTO AHLSELL | 3-OS 25m H07RN-F 3G1.5 IP44 | S2400A | Jatkojohd osat A-Collection LA | V | KPL | 95.13 | KPL | 1 | 95.13
S | 7552184 | 8424450201725 | MASTOVAHVISTIN TELEVES | VHFIII/UHF/UHF LTE700 | S7505A | Antennituotteet Finnsat LA | E | KPL | 95.13 | KPL | 1 | 95.13
S | 1630784 | 6410016307842 | RUUVILIITIN E30 ENYCASE | FK 5220 20-NAP 0.4-0.8mm | S1607B | Pinta-asennusras Hensel LB | E | KPL | 95.14 | KPL | 1 | 95.14
S | 4517399 | 8720169736184 | VALONHEITIN LEDINAIRE | 6000LM CCT ON/OFF 50W SWB MDU | S4502B | Ulkovalaisimet Philips LB | V | KPL | 95.14 | KPL | 1 | 95.14
S | 5261613 | 9010459135292 | KAAPELINSUOJAPUTKEN KAARI PVC | OPTO 110X45 B KELT | S5207B | Kaapelin suoj+liitos Pipel LB | V | KPL | 95.14 | KPL | 1 | 95.14
S | 6417480 | 071701001306 | MERKINTÄTARRA DYMO XTL | 12mm MU/VA VINYL | S6416B | Merkintätarvikkeet NWL LB | V | KPL | 95.14 | KPL | 1 | 95.14
S | 7269407 | 06430079300062 | PÄÄTEKOTELO NAFICON | MINIPANEELI | S7203B | Kuitutuotteet Naficon X LB | V | KPL | 95.14 | KPL | 1 | 95.14
S | 1906364 | 4017918910921 | MONINAPALIITIN PHOENIX | SACC-M12FS-8CON-PG9-M | S1912B | Riviliittim Phoenix Contact LB | E | KPL | 95.15 | KPL | 1 | 95.15
S | 3404489 | 4028177091924 | KESKUKSEN LISÄTARVIKE PS | KAAVIOTASKU | S3415B | Kotelot Rittal LB | E | KPL | 95.15 | KPL | 1 | 95.15
S | 4117880 | 6418677604256 | KORISTERENGAS ENSTO | AVL50/AVR400 VALKOINEN | S4104B | Sisävalaisimet Ensto LB | E | KPL | 95.15 | KPL | 1 | 95.15
S | 3624651 |  | NOKKAKYTKIN KÄYNN. SONTHEIMER | URR1/8ZM/A-0-K | S3618B | Nokkakytkimet Hedtec LB | E | KPL | 95.16 | KPL | 1 | 95.16
S | 4143559 | 7392971139050 | MEKAANINEN LISÄTARVIKE | KANNATINVARSI ALU 2KPL | S4212B | Sisävalaisimet Hide-a-lite LB | V | KPL | 95.16 | KPL | 1 | 95.16
S | 2614306 | 8595188182171 | KELLOKYTKIN MEKAANINEN ELKO EP | ATS-1DR VRK 1S 16A VARAK. DIN | S2612B | Liiketunn, säätimet UTU LB | E | KPL | 95.17 | KPL | 1 | 95.17
S | 2602212 | 5030797056305 | LIIKETUNNISTIN ACTIVEAHEAD | 5630 ACTIVEAHEAD SENSORI | S2630B | Ohjausjärj. kompon. Helvar LB | E | KPL | 95.17 | KPL | 1 | 95.17
S | 6410830 | 4032248359165 | KUORINTATYÖKALU WEIDMULLER | STRIPPER ROUND TOP | S1903B | Riviliittimet Weidmuller LB | V | KPL | 95.18 | KPL | 1 | 95.18
S | 7239675 | 4028177022799 | KAAPPITARVIKE SZ | KATON KOROTUSSARJA 20MM | S7207B | Tietoverkkokaap.tarv.Rittal LB | E | PAK | 95.18 | PAK | 1 | 95.18
S | 3426582 | 3250616668188 | KOROTUSKEHYS VOLTA | VZ115N KOT. VH60XX PS | S3408B | Kotelot Hager LB | E | KPL | 95.19 | KPL | 1 | 95.19
S | 3606056 | 3606481156327 | LIITINPAKKAUS COMPACT | LV426980 NSXM CU KK 95/70MM2 3 | S3619B | Tehok -katk tarv Schneider LB | E | KPL | 95.19 | KPL | 1 | 95.19
S | 4103568 | 6438389012842 | ALASVALO VELOX | ALDD180PU IP44 11W 830/840 VA | S4104B | Sisävalaisimet Ensto LB | V | KPL | 95.19 | KPL | 1 | 95.19
S | 2620531 | 7021988204504 | YHDISTELMÄTERMOSTAATTI INSTALL | TERM.13A/250V/3000W/IP20 VA | S2644B | Termostaatit SG LB | V | KPL | 95.2 | KPL | 1 | 95.2
S | 1415929 | 4012196610013 | KAAPELITIEN KANSI KTS | DBKR 200 FS, B=200 | S1404B | Kaapelitiet OBO LB | V | M | 95.22 | M | 1 | 95.22
S | 5451627 | 7331980003327 | KAAPPITARVIKE KABELDON | KKC 5 PYLVÄÄSEEN | S5403B | Jakokaa ja välij.koj. ABB LB | E | KPL | 95.23 | KPL | 1 | 95.23
S | 6707615 | 0793950392201 | YLEISMITTARI DIGITAALIN EXTECH | MINI NCV VALO 9-TOIMINTOA LCD | S6718A | Mittarit Extech LA | E | KPL | 95.26 | KPL | 1 | 95.26
S | 6716833 | 0793950374405 | VIRTAPIHTIMITTARI EXTECH | 400A AC + NCV LCD | S6718A | Mittarit Extech LA | E | KPL | 95.26 | KPL | 1 | 95.26
S | 6778266 | 0793950384107 | YLEISMITTARI DIGITAAL EXTECH | 8-TOIMINTOA LCD | S6718A | Mittarit Extech LA | E | KPL | 95.26 | KPL | 1 | 95.26
S | 0602329 | 6410006023295 | KUPARIVOIMAKAAPELI-HF REKA | XCMK-HF 4x35/16 Dca K1000 | S0605B | Kuparivoimakaapelit Reka LB | E | M | 95.27 | M | 1 | 95.27
S | 3434597 | 06429810720139 | PISTORASIAKESKUS VOHEK | KOVA SUOJAKATTO HST | S3452B | Keskukset Vohek LB | E | KPL | 95.27 | KPL | 1 | 95.27
S | 2607782 | 4003468492000 | TERMOSTAATTI RAMSES | RAM 748 S | S2810B | Kiinteistöautom Theben LB | E | KPL | 95.28 | KPL | 1 | 95.28
S | 2618900 | 7330018211116 | VALONSÄÄDIN PLEJD | 300UNI RC LED BLUETOOTH/UPPOAS | S26311 | Säätimet Plejd P1 | V | KPL | 95.3 | KPL | 1 | 95.3
S | 2009227 | 3250610102527 | PAINIKE W.1 | 5/10A/250V/IP55 VERHO PPJ VAL | S20110 | Pinta-as kyktimet UTU P0 | E | KPL | 95.31 | KPL | 1 | 95.31
S | 2009228 |  | Push-button | 5/10A/250V/IP55 curt. PPJ gray | S20110 | Pinta-as kyktimet UTU P0 | E | KPL | 95.31 | KPL | 1 | 95.31
S | 2319927 | 3389110643046 | KOSKETINELEMENTTI HARMONY | XENC1131 S+S | S2302B | Erikoiskytkimet Schneider LB | E | KPL | 95.31 | KPL | 1 | 95.31
S | 2319929 | 3389110643084 | KOSKETINELEMENTTI HARMONY | XENC1151 | S2302B | Erikoiskytkimet Schneider LB | E | KPL | 95.31 | KPL | 1 | 95.31
S | 2321740 | 3389110784961 | AVAINVÄÄNNIN HARMONY | ZB6AGB | S2302B | Erikoiskytkimet Schneider LB | E | KPL | 95.31 | KPL | 1 | 95.31
S | 3424827 | 6418074320339 | DIN-KISKOKEHYS EK | DRS EKJ 1928 1X14M | S3407B | Kotelot Fibox LB | E | KPL | 95.32 | KPL | 1 | 95.32
S | 3782792 | 3389110467505 | ASENNUSOSA TESYS | LU9R30, I/O-KAAPELI 2XRJ45 3M | S3715B | Lisätarvikkeet kont. Schn LB | E | KPL | 95.32 | KPL | 1 | 95.32
S | 3424604 | 6418074305121 | OVITARVIKE ARCA | DSP ARCA LM | S3407B | Kotelot Fibox LB | E | KPL | 95.33 | KPL | 1 | 95.33
S | 3424605 | 6418074305138 | OVITARVIKE ARCA | DSP ARCA RM | S3407B | Kotelot Fibox LB | E | KPL | 95.33 | KPL | 1 | 95.33
S | 4228660 | 6410042286609 | MEKAANINEN LISÄTARVIKE EXISAFE | UPK-EXISAFE MUSTA | S4228B | Turvavalaisimet Exilight LB | E | KPL | 95.33 | KPL | 1 | 95.33
S | 3443730 | 6418677155932 | ASENNUSKOTELO PC ENSTO IS | SPCP182510T 175x250x100mm | S3416B | Kotelot Ensto LB | E | KPL | 95.34 | KPL | 1 | 95.34
S | 3449077 | 6418677166679 | ASENNUSKOTELO PC ENSTO IS | SPCM182510T 175x250x100mm | S3416B | Kotelot Ensto LB | V | KPL | 95.34 | KPL | 1 | 95.34
S | 1608107 | 4012591121930 | JAKORASIA ENYCASE | KF 1610 G 10mm2 HAR IP66/IP67 | S1607B | Pinta-asennusras Hensel LB | E | KPL | 95.35 | KPL | 1 | 95.35
S | 1608132 | 4012591121947 | JAKORASIA ENYCASE | KF 1610 B 10mm2 MUS IP66/IP67 | S1607B | Pinta-asennusras Hensel LB | E | KPL | 95.35 | KPL | 1 | 95.35
S | 2606628 | 4003468120170 | HÄMÄRÄKYTKIN LUNA | LUNA 126 STAR E AN | S2616B | Säätimet Theben LB | E | KPL | 95.35 | KPL | 1 | 95.35
S | 1440131 | 6438269326793 | ASENNUSKISKO SYSTEMAL PRESTO | NSR25 SEINÄKISKO | S1413B | Valaisinkiskot hyllyt Syste LB | V | M | 95.36 | M | 1 | 95.36
S | 1440580 | 6438269327660 | SEINÄKANNAKE SYSTEMAL PRESTO | NSF46 SEINÄKANNAKE 4KN | S1413B | Valaisinkiskot hyllyt Syste LB | E | KPL | 95.36 | KPL | 1 | 95.36
S | 7550957 | 4004005300703 | MASTOTARVIKE FINNSAT | PARVEKEKIINNIKE | S7505A | Antennituotteet Finnsat LA | E | KPL | 95.37 | KPL | 1 | 95.37
S | 4544012 | 5055943086494 | SEINÄVALAISIN ULKO NVC | HUNTSVILLE 12W 3/4K IP65 | S45160 | SEINÄ JA KATTOV ULKO NVC BB P0 | V | KPL | 95.38 | KPL | 1 | 95.38
S | 8264617 | 6417659039277 | VASTUS HARVIA | SPY10-0014 2670W/230V | S8211B | Lisätarvikkeet Harvia LB | E | KPL | 95.38 | KPL | 1 | 95.38
S | 3110853 | 6417019031873 | OIKOSULKUVEITSI ABB | OFAW2 | S3102B | Kahvasulakkeet ABB LB | V | KPL | 95.4 | KPL | 1 | 95.4
S | 4222379 | 7392971134550 | ALASVALO HIDE A LITE | IP44 420lm 6W 4000K DIM BL | S4212A | Sisävalaisimet Hide-a-lite LA | E | KPL | 95.4 | KPL | 1 | 95.4
S | 8290321 | 6418530890369 | VASTUS NARVI | 1500 W ULTRA/ULTRA BIG | S8205B | Kiukaat varaosat muut LB | V | KPL | 95.4 | KPL | 1 | 95.4
S | 1937019 | 6418677714948 | PISTOLIITINJOHTOSARJA ENSTONET | 5N NAARAS 5x2.5mm2 HF HARM 5.0 | S1913B | Enstonet liittimet LB | E | KPL | 95.41 | KPL | 1 | 95.41
S | 2607627 | 4003468000052 | AJASTIN THEBEN | ELPA 6+PLUS | S2616B | Säätimet Theben LB | V | KPL | 95.41 | KPL | 1 | 95.41
S | 3607478 | 4024537034600 | NOKKAKYTKIN VAIHTO SÄLZER | P220 A-0-K 1N 20A POHJA+AKS.10 | S3608B | Tehokytkimet UTU LB | E | KPL | 95.41 | KPL | 1 | 95.41
S | 5219506 | 4751012074744 | KAAPELINSUOJAPUTKI EVOPIPE | 160MM 750N SN12 6M KEL HARD | S5210A | Kaapelinsuojaus EVOPIPE ELP LA | E | KPL | 95.44 | KPL | 1 | 95.44
S | 3206621 | 4015081653300 | VIRTAKISKO XEFFECT, BB-EV | BB-EVF-10/N-1,5MU | S3212B | Johdonsuoja-autom Eaton LB | E | KPL | 95.45 | KPL | 1 | 95.45
S | 3206647 | 4015081653515 | VIRTAKISKO XEFFECT, BB-EV | BB-EVP-10/N-1,5MU | S3212B | Johdonsuoja-autom Eaton LB | E | KPL | 95.45 | KPL | 1 | 95.45
S | 2721168 | 3606480579356 | PUOLIJOHDERELE ZELIO | SSM1D36BD 4-32VDC/1-100VDC 6A | S2702B | Ohjaus säätö Schne LB | E | KPL | 95.46 | KPL | 1 | 95.46
S | 3458029 | 3606480928482 | OVI RESI9 | R9H13423 3RIV VALKOINEN | S3418B | Kotelot Schneider LB | V | KPL | 95.46 | KPL | 1 | 95.46
S | 3458037 | 3606480928529 | OVI RESI9 | R9H13427 3RIV LÄPINÄKYVÄ | S3418B | Kotelot Schneider LB | E | KPL | 95.46 | KPL | 1 | 95.46
S | 1927334 | 4050821674931 | KEHYS WAGO | PAINONAPIN KEHYS MUSTA | S1909B | Riviliittimet Wago LB | E | PAK | 95.47 | KPL | 100 | 0.9547
S | 1433313 | 6438377108052 | KAAPELITIEN KANSI TIKASH. MEKA | KRL-KS-300 L=3000 XPG | S1427B | Kaapelitiet Meka LB | E | M | 95.48 | M | 1 | 95.48
S | 1433460 | 6438377123567 | JATKOKAPPALE MEKA | KRL-J-400 XPG | S1427B | Kaapelitiet Meka LB | E | KPL | 95.48 | KPL | 1 | 95.48
S | 3706200 | 3471523110021 | KONTAKTORI ABB | AF09-30-10-12 | S3702B | Moottorilähtökomp ABB LB | E | KPL | 95.48 | KPL | 1 | 95.48
S | 3706205 | 3471523110144 | KONTAKTORI ABB | AF09-30-01-14 | S3702B | Moottorilähtökomp ABB LB | E | KPL | 95.48 | KPL | 1 | 95.48
S | 3212111 | 4053546046786 | VIRTAKISKO S200C | BB-SU4/112/10KIT. 28X(3P+N)KIT | S3202B | Johdonsuoja-automaatit ABB LB | E | KPL | 95.51 | KPL | 1 | 95.51
S | 7914361 | 3700117219056 | AV-LAITE ERARD | AUDIOMUUNNIN DIGIT/ANALOG | S7505A | Antennituotteet Finnsat LA | E | KPL | 95.51 | KPL | 1 | 95.51
S | 1449206 | 6438377019860 | ASENNUSLEVY TIKASHYLLY MEKA | KL-600 L=510 PG | S1427B | Kaapelitiet Meka LB | E | KPL | 95.52 | KPL | 1 | 95.52
S | 3641560 | 6417019261966 | VÄÄNNIN ABB | OTV250ECK | S3602B | Tehokytk -katkais ABB LB | E | KPL | 95.54 | KPL | 1 | 95.54
S | 3709132 | 4013614049743 | APUKONTAKTORI ABB | KC6-31Z/220 | S3702B | Moottorilähtökomp ABB LB | E | KPL | 95.54 | KPL | 1 | 95.54
S | 6712327 |  | VIRTAMUUNTAJA KIINTEÄ REVALCO | 1500/5A, TARKKUUSLUOKKA: 0,5 | S67380 | TSP virtamuuntajat P0 | E | KPL | 95.57 | KPL | 1 | 95.57
S | 7140193 | 6410071401936 | SEINÄ-/KATTOVARSI ESMI | 230mm WE- | S7160B | Aikakellot Pelco LB | E | KPL | 95.58 | KPL | 1 | 95.58
S | 3614551 | 6410036145516 | SUUNNANVAIHTOKYTKIN | W3/8E/F604 5.5KW | S3618B | Nokkakytkimet Hedtec LB | E | KPL | 95.61 | KPL | 1 | 95.61
S | 3614553 | 6410036145530 | SUUNNANVAIHTOKYTKIN | W3/16E/F604 7.5KW | S3618B | Nokkakytkimet Hedtec LB | E | KPL | 95.61 | KPL | 1 | 95.61
S | 3425679 |  | Door Gamma | GP318P f. GD318S white | S3408B | Kotelot Hager LB | V | KPL | 95.62 | KPL | 1 | 95.62
S | 3425687 |  | Door Gamma | GP318T f. GD318S transp. blue | S3408B | Kotelot Hager LB | E | KPL | 95.62 | KPL | 1 | 95.62
S | 4161270 | 4099854640469 | TUNNISTINVALAISIN LEDVANCE | SF DISC 220 14W CCT ML RADAR | S4102B | Sisävalaisimet Ledvance LB | E | KPL | 95.63 | KPL | 1 | 95.63
S | 1468467 | 7394333401676 | VÄLISEINÄ | 6671-33RST TIETOL.KOUR100X1990 | S1426B | Kaapelitiet RST MP LB | E | KPL | 95.64 | KPL | 1 | 95.64
S | 1472853 |  | T-KAPPALE SKT | VA-T/500 FE KZNOL | S1416B | Kaapelitiet Suomenkaap. ELP LB | E | KPL | 95.65 | KPL | 1 | 95.65
S | 8264625 | 6417659037181 | VARAOSA HARVIA | HÖYRYNKEHITIN PINTAVAHTI | S8211B | Lisätarvikkeet Harvia LB | E | KPL | 95.65 | KPL | 1 | 95.65
S | 8264677 | 6417659040204 | VASTUS HARVIA | SPZSL-316 2670W/240V | S8211B | Lisätarvikkeet Harvia LB | E | KPL | 95.65 | KPL | 1 | 95.65
S | 8264684 | 6417659040297 | VASTUS HARVIA | SPZSN-160 1800W/230V | S8211B | Lisätarvikkeet Harvia LB | E | KPL | 95.65 | KPL | 1 | 95.65
S | 8266904 | 6417659031141 | KIUASKIVET HARVIA | KORISTEKIVET AC4000 VALK 10 KG | S8211B | Lisätarvikkeet Harvia LB | E | KPL | 95.65 | KPL | 1 | 95.65
S | 7914305 | 3185280495894 | KAIUTINTARVIKE ERARD | SOUNDBAR-KIINNIKKEET | S7505A | Antennituotteet Finnsat LA | E | KPL | 95.66 | KPL | 1 | 95.66
S | 4161267 | 4099854640445 | PINTA-ASENNUSVALAISIN LEDVANCE | SF DISC 300 21W CCT ML IP54 | S4102B | Sisävalaisimet Ledvance LB | E | KPL | 95.67 | KPL | 1 | 95.67
S | 1622277 | 4013902663811 | JAKORASIA SPELSBERG | ABOX PRO 160-L | S16040 | Pinta-asennusras Spelsberg P0 | E | KPL | 95.68 | KPL | 1 | 95.68
S | 0436721 | 7330778352517 | LÄMMITYSKAAPELI ITSER. ELP/PFA | 15W/M,TMAX260°C,TMAX205°C | S81060 | Teollis lämpökaap Ebeco X P0 | E | M | 95.69 | M | 1 | 95.69
S | 3447610 | 3606480147876 | MODUULIKOTELO PINTA PS MINI-PR | PINTA 8MOD 1R SAV | S3418B | Kotelot Schneider LB | E | KPL | 95.7 | KPL | 1 | 95.7
S | 3612501 | 6410036125013 | KYTKINVAROKE C&S | SDF-D12 3P 125A | S36210 | Kytkinvarokkeet C&S ELP P0 | V | KPL | 95.72 | KPL | 1 | 95.72
S | 4170555 | 5410288432137 | KALUSTEVALAISIN SYLMIRROR | 0043213 8W 560LM 4K IP44 CR | S4112B | Sisävalaisimet Sylvania LB | E | KPL | 95.72 | KPL | 1 | 95.72
S | 4170557 | 5410288432410 | KALUSTEVALAISIN SYLMIRROR | 0043241 8W 560LM 3K IP44 CR | S4112B | Sisävalaisimet Sylvania LB | E | KPL | 95.72 | KPL | 1 | 95.72
S | 7139703 | 5099383006506 | LÄMPÖILMAISIN | EI3014 58C 230VAC AKKUVARMENN. | S7155B | Turvatuotteet FSM LB | E | KPL | 95.72 | KPL | 1 | 95.72
S | 3264840 | 3606480084522 | JOHDONSUOJAKATKAISIJA ACTI9 | IC60L 1P C40A 20kA | S3203B | Johdonsuoja-autom Schneider LB | E | KPL | 95.73 | KPL | 1 | 95.73
S | 4003319 | 7021988203514 | OHJAUSKOMPONENTTI SG | LEDDIM SMART PILL MINI | S4130B | Sisävalaisimet SG LB | E | KPL | 95.73 | KPL | 1 | 95.73
S | 7541299 | 6430078840507 | MAADOITUSTARVIKE LA | F-MAADOITUSRUNKO 28:LLE | S7509B | Antennituott. Laatuantenni LB | V | KPL | 95.73 | KPL | 1 | 95.73
S | 6703179 |  | VIRTAMUUNTAJA KIINTEÄ STE | TC80 LK 0,5 1500/5A 40VA | S67230 | Virtamuuntajat S.T.E ELP P0 | E | KPL | 95.75 | KPL | 1 | 95.75
S | 6703180 |  | VIRTAMUUNTAJA KIINTEÄ STE | TC80 LK 0,5 1600/5A 40VA | S67230 | Virtamuuntajat S.T.E ELP P0 | E | KPL | 95.75 | KPL | 1 | 95.75
S | 2440228 | 6410024402287 | JATKOJOHTO 1-VAIHE REIMAX | 2-OS.TYNNYRI VSKB 3X1,5 20M | S2407A | Jatkojohd osat Electroplast LA | V | KPL | 95.76 | KPL | 1 | 95.76
S | 7550270 |  | LAITELIITIN FINNSAT | 3.5/12M TELLU 5 | S7505A | Antennituotteet Finnsat LA | E | KPL | 95.76 | KPL | 1 | 95.76
S | 2616831 | 4010312603048 | AJASTIN ELTAKO SARJA 61 | AIKARELE KOJERASIA | S2601B | Liiketunn, säätimet LB | E | KPL | 95.77 | KPL | 1 | 95.77
S | 3443250 | 6418677155901 | ASENNUSKOTELO PC ENSTO IS | SPCK182510G 175x250x100mm | S3416B | Kotelot Ensto LB | V | KPL | 95.77 | KPL | 1 | 95.77
S | 3607052 | 4024537047297 | NOKKAKYTKIN ASKEL SÄLZER | P220 0-1-2-3-4 1N 20A 4-PISTE | S3608B | Tehokytkimet UTU LB | E | KPL | 95.77 | KPL | 1 | 95.77
S | 3607254 | 4024537001343 | PÄÄKYTKIN SÄLZER | H233 0-1 3N 40A 4-PISTE | S3608B | Tehokytkimet UTU LB | E | KPL | 95.77 | KPL | 1 | 95.77
S | 3632133 | 4015080768197 | NOKKAKYTKIN ASKEL EATON | T0-2-8242/Z | S3625B | Tehok. ja katk. Eaton LB | E | KPL | 95.77 | KPL | 1 | 95.77
S | 3632150 | 4015080222422 | NOKKAKYTKIN ASKEL EATON | T0-2-8231/Z | S3625B | Tehok. ja katk. Eaton LB | E | KPL | 95.77 | KPL | 1 | 95.77
S | 3632178 | 4015080910602 | NOKKAKYTKIN ASKEL EATON | T0-2-15404/Z | S3625B | Tehok. ja katk. Eaton LB | E | KPL | 95.77 | KPL | 1 | 95.77
S | 3632191 | 4015080787969 | NOKKAKYTKIN VAIHTO EATON | T0-2-15907/Z | S3625B | Tehok. ja katk. Eaton LB | E | KPL | 95.77 | KPL | 1 | 95.77
S | 3632250 | 4015080764236 | NOKKAKYTKIN VAIHTO EATON | T0-2-15907/IVS | S3625B | Tehok. ja katk. Eaton LB | E | KPL | 95.77 | KPL | 1 | 95.77
S | 3632253 | 4015080744467 | NOKKAKYTKIN KÄYNNISTYS EATON | T0-2-8242/IVS | S3625B | Tehok. ja katk. Eaton LB | E | KPL | 95.77 | KPL | 1 | 95.77
S | 3632287 | 4015080436058 | OHJAUSKYTKIN EATON | T0-2-15512/Z | S3625B | Tehok. ja katk. Eaton LB | E | KPL | 95.77 | KPL | 1 | 95.77
S | 3632323 | 4015080294528 | NOKKAKYTKIN MITTAUS EATON | T0-2-15920/IVS | S3625B | Tehok. ja katk. Eaton LB | E | KPL | 95.77 | KPL | 1 | 95.77
S | 3632338 | 4015080483533 | TÄHTIKOLMIOKYTKIN EATON | T0-2-15920/Z | S3625B | Tehok. ja katk. Eaton LB | E | KPL | 95.77 | KPL | 1 | 95.77
S | 1475554 | 4012002243374 | PÄÄTYKAPPALE ELECTRAPLAN.AK | PÄÄTY 2-PUOL 250x70 FE | S1442B | Kanavat +osat Electroplan X LB | E | KPL | 95.78 | KPL | 1 | 95.78
S | 1475557 | 4012002239322 | PÄÄTYKAPPALE ELECTRAPLAN.AK | PÄÄTY 1-PUOL 300x70 FE | S1442B | Kanavat +osat Electroplan X LB | E | KPL | 95.78 | KPL | 1 | 95.78
S | 1475629 | 4012002242278 | KANSI ELECTRAPLAN.AK | KANSI 1-PUOL. 400x300x70 FE | S1442B | Kanavat +osat Electroplan X LB | E | KPL | 95.78 | KPL | 1 | 95.78
S | 1715333 | 4026639221872 | LÄPIVIENTI KAFLEX POST | LÄPIVIENTI MMJ KAAPELILLE | S1701B | Tiivistystarvikkeet LB | E | PSS | 95.78 | KPL | 10 | 9.578
S | 4019513 |  | ELEKTR LIITÄNTÄLAITE ALINE | IP20 24V 30W DIM | S4025B | Valaisinkomp a-collection LB | V | KPL | 95.78 | KPL | 1 | 95.78
S | 2423861 |  | Phase inverter PCE | 510-0 Phase inverter 32A PCE | S2411B | Pistorasiat tulpat PCE LB | E | KPL | 95.79 | KPL | 1 | 95.79
S | 3707391 | 4013614482427 | LÄMPÖRELE ABB | LAUKAISULUOKKA 10A, 0.16...0.2 | S3717B | Lämpöreleet ABB LB | E | KPL | 95.81 | KPL | 1 | 95.81
S | 4279483 |  | Basic pattern luminaire | Start Batten 1500 4000/7000lm | S4112B | Sisävalaisimet Sylvania LB | V | KPL | 95.82 | KPL | 1 | 95.82
S | 4217572 | 6418677600562 | OPTINEN LISÄTARVIKE AVR66 | T8 58W JONO, OPAALI | S41040 | Sisävalaisimet Ensto P0 | V | KPL | 95.83 | KPL | 1 | 95.83
S | 3658397 | 3389110835762 | VÄÄNNIN HARMONY | KDC1Z | S3607B | Tehokytk -katkais Schneider LB | E | KPL | 95.84 | KPL | 1 | 95.84
S | 4133327 | 6438524001687 | VALOPROFIILI/-NAUHA STRIP PRO | 3K IP20 24V 4,8W/M 657/LUMEN/M | S4110B | Sisävalaisimet SAAS LB | E | KPL | 95.84 | KPL | 1 | 95.84
S | 4133328 | 6438524001694 | VALOPROFIILI/-NAUHA STRIP PRO | 4K IP20 24V 4,8W/M 677/LM/M | S4110B | Sisävalaisimet SAAS LB | E | KPL | 95.84 | KPL | 1 | 95.84
S | 0431120 | 5414506005790 | TUKIRAUTA RAYCHEM | JBS-SPA PIENILLE PUTKILLE | S8138B | Teollisuuden lämpökaap Rayc LB | E | KPL | 95.84 | KPL | 1 | 95.84
S | 4125200 | 7330018213004 | ALASVALO PLEJD | TILT IP44 515LM 8W TW DIM VA | S4150B | Sisävalaisimet Plejd LB | V | KPL | 95.85 | KPL | 1 | 95.85
S | 4125201 | 7330018213011 | ALASVALO PLEJD | TILT IP44 515LM 8W TW DIM MU | S4150B | Sisävalaisimet Plejd LB | V | KPL | 95.85 | KPL | 1 | 95.85
S | 1643902 | 6410016439024 | LIITÄNTÄRASIA SELCAST | 2.5mm2 400V 2xPK16 IP67 | S1608B | Pinta-asennusras Selcast LB | E | KPL | 95.86 | KPL | 1 | 95.86
S | 4145546 | 7070938062213 | ALASVALO SLC ONESOFT | 8W 570LM IP44 2700K ALU | S4249B | Sisävalaisimet SLC LB | E | KPL | 95.86 | KPL | 1 | 95.86
S | 4145547 | 7070938062220 | ALASVALO SLC ONESOFT | 8W 590LM IP44 3000K ALU | S4249B | Sisävalaisimet SLC LB | E | KPL | 95.86 | KPL | 1 | 95.86
S | 0638514 | 7330000073142 | KUPARIVOIMAKAAPELI NEXANS | ALSECURE FRHF PLUS 4X35/16 | S0626A | Kuparivoima-FR Nexans LA | E | M | 95.88 | M | 1 | 95.88
S | 1449608 | 6438377022242 | KATTOKANNAKE MEKA | TP1-2000 HDG | S1427B | Kaapelitiet Meka LB | V | KPL | 95.88 | KPL | 1 | 95.88
S | 2815347 | 4011395139660 | PAINIKE KNX ABB | 1 MV T U RST | S2802B | Kiinteistöautom KNX ABB LB | E | KPL | 95.88 | KPL | 1 | 95.88
S | 3265601 | 3606480424038 | JOHDONSUOJAKATKAISIJA ACTI9 | C60H DC 1P C1A | S3203B | Johdonsuoja-autom Schneider LB | E | KPL | 95.88 | KPL | 1 | 95.88
S | 3210195 | 4016779584630 | VIRTAKISKO S200 | PS2/48/16HA 16mm2 48MOD KATK T | S3214B | Stotz tarvikkeet ABB LB | E | KPL | 95.88 | KPL | 1 | 95.88
S | 2720918 | 3606480377358 | APUKOSKETIN ACTI9 | IERL LAAJ 1V+1S 230VAC IRLI | S2739B | Acti9 releet Schneider LB | E | KPL | 95.89 | KPL | 1 | 95.89
S | 4339157 | 5056673217622 | TEOLLISUUSVALAISIN ROISKEV NVC | CORNELL 600 22W 3570LM 3/4K | S43120 | TEOLLISUUSVAL ROISKE NVC BB P0 | V | KPL | 95.89 | KPL | 1 | 95.89
S | 3465481 | 4028177958739 | JALUSTA RITTAL | VX-JALUSTA ETU/TAKA 400X100 | S3415B | Kotelot Rittal LB | E | KPL | 95.91 | KPL | 1 | 95.91
S | 8101100 | 7393410008104 | KANNAKE FRICO IH | IHUB YLEISKANNAKE | S8141B | Säteilylämmittimet Hedtec LB | E | KPL | 95.91 | KPL | 1 | 95.91
S | 3422713 |  | ASENNUSKOTE KANSI PC FIBOX | EKM 30-T-2FSH | S3407B | Kotelot Fibox LB | E | KPL | 95.92 | KPL | 1 | 95.92
S | 4197142 | 6410041971421 | SÄHKÖINEN LISÄTARVIKE CARIITTI | OTI DALI 10/220-240/150 MA | S4105B | Sisävalaisimet Cariitti LB | E | KPL | 95.93 | KPL | 1 | 95.93
S | 5404501 | 5711255997070 | KAAPPITARVIKE TRIARCA | SMP KELTA/MUSTA/KELTA | S72160 | Triarca kaapit P0 | V | KPL | 95.93 | KPL | 1 | 95.93
S | 1453264 | 6410014532642 | X-KAPPALE GLOBAL TRAC | XTSC638-1 X-KAPPALE HAR | S1415B | Kosketinkisot NOA LB | E | KPL | 95.94 | KPL | 1 | 95.94
S | 1453265 | 6410014532659 | X-KAPPALE GLOBAL TRAC | XTSC638-2 X-KAPPALE MUS | S1415B | Kosketinkisot NOA LB | E | KPL | 95.94 | KPL | 1 | 95.94
S | 1453266 | 6410014532666 | X-KAPPALE GLOBAL TRAC | XTSC638-3 X-KAPPALE VAL | S1415B | Kosketinkisot NOA LB | E | KPL | 95.94 | KPL | 1 | 95.94
S | 2307413 | 7350024459968 | PAINIKETARVIKE JOKAB SAFETY | JST2 TERMINAATIOPLUGI SMILE 12 | S2304B | Erikoiskytkimet ABB LB | E | KPL | 95.94 | KPL | 1 | 95.94
S | 2307538 | 7320500521342 | SIENIPAINIKE ABB | P9MER3RN | S2304B | Erikoiskytkimet ABB LB | E | KPL | 95.94 | KPL | 1 | 95.94
S | 2307539 | 7320500521359 | SIENIPAINIKE ABB | P9MER4RN | S2304B | Erikoiskytkimet ABB LB | E | KPL | 95.94 | KPL | 1 | 95.94
S | 3782845 | 3389110490350 | KONTAKTORI TESYS | LC1K0910V7 9A 3S 1S+0A 400V AC | S3710B | Kontaktorit D-sarja Schneid LB | E | KPL | 95.94 | KPL | 1 | 95.94
S | 4289690 | 6435200200075 | YLEISVALAISIN AIRAM | BRUNO IP44 15W/840 VA | S4107B | Sisävalaisimet Airam LB | E | KPL | 95.94 | KPL | 1 | 95.94
S | 1455640 | 7321678036980 | KESKIKANNAKE MITA | KESKIKANNAKE 200 0.5M PC1 GRP | S1446B | Kaapelitiet Wibe/Mita LB | E | KPL | 95.95 | KPL | 1 | 95.95
S | 3420167 | 6418074000316 | ASENNUSKOTELON KANSI PC FIBOX | EKO 80-T | S3407B | Kotelot Fibox LB | E | KPL | 95.95 | KPL | 1 | 95.95
S | 3605312 | 7394438051264 | TURVAKYTKIN VÄÄNNIN NORWESCO | ESWP1 325H 3x25A+APU 11kW IP65 | S3606B | Tehokytk -katkais Norwesco LB | V | KPL | 95.95 | KPL | 1 | 95.95
S | 7004064 | 6418677331367 | TELERASIA ABB | RUNKO KAIUTIN STEREO | S7004B | Teleasennustarvikkeet ABB LB | V | KPL | 95.95 | KPL | 1 | 95.95
S | 3254104 | 3606480443015 | VIKAVIRTASUOJAKYTKIN ACTI9 | IID 2P 40A 30mA A | S3218B | Vikavirtakytkimet Schneider LB | V | KPL | 95.97 | KPL | 1 | 95.97
S | 5808080 | 4012195428053 | YLIJÄNNITESUOJATARVIKE TBS | 101 G1000 SIEPPAUSTANKO | S5802B | Ylijännitesuojaus OBO LB | E | KPL | 95.98 | KPL | 1 | 95.98
S | 1608306 | 4012591125686 | JAKORASIA LIITTIMILLÄ ENYCASE | RK 0614 T IP66 HAR PP-HF | S1607B | Pinta-asennusras Hensel LB | E | KPL | 95.99 | KPL | 1 | 95.99
S | 3449307 | 6410034493077 | ASENNUSKOTELO ABS TEHNOPLAST | MODULIKOTELO N 3*18 CW | S3406B | Koteloidut keskukset LB | E | KPL | 95.99 | KPL | 1 | 95.99
S | 3781582 | 3389110490312 | KONTAKTORI TESYS | LC1K0910P7 9A 3S 1S+0A 230VAC | S3713B | Kontaktorit K-sarja Schneid LB | E | KPL | 96 | KPL | 1 | 96
S | 1467089 | 7394333003481 | TIKASHYLLY MP-BOLAGEN | MP-196Z FE C4 KS 600X100X6000 | S1401B | Kaapelitiet MP LB | V | M | 96.02 | M | 1 | 96.02
S | 1459114 | 6438378023835 | KOSKETINKISKO UNIPRO | UNIPRO T34FW 3-V UPOT 4M VALK | S1428B | Kosketinkiskot Unipro LB | E | KPL | 96.02 | KPL | 1 | 96.02
S | 2318335 | 3389119048057 | HÄTÄ-/SEIS PAINIKE HARMONY | ZB5AT844 HS-NUPPI PUN. VETO 30 | S2302B | Erikoiskytkimet Schneider LB | E | KPL | 96.02 | KPL | 1 | 96.02
S | 2321520 | 3389110113464 | PAINIKEKOTELO HARMONY | XALD101H29 | S2302B | Erikoiskytkimet Schneider LB | E | KPL | 96.02 | KPL | 1 | 96.02
S | 2321722 | 3389110906318 | AVAINVÄÄNNIN HARMONY | ZB5AK1833 VALOVÄÄNNIN.VIHR..3- | S2302B | Erikoiskytkimet Schneider LB | E | KPL | 96.02 | KPL | 1 | 96.02
S | 2720913 | 3606480092107 | SYSÄYSRELE ACTI9 | ITLM ITSEPITÄVÄOH 16A 1S 230VA | S2739B | Acti9 releet Schneider LB | E | KPL | 96.02 | KPL | 1 | 96.02
S | 3262401 | 3606480440595 | JOHDONSUOJAKATKAISIJA ACTI9 | IC60N 3P C1A 6kA | S3203B | Johdonsuoja-autom Schneider LB | E | KPL | 96.02 | KPL | 1 | 96.02
S | 3262402 | 3606480440601 | JOHDONSUOJAKATKAISIJA ACTI9 | IC60N 3P C2A 6kA | S3203B | Johdonsuoja-autom Schneider LB | V | KPL | 96.02 | KPL | 1 | 96.02
S | 3228501 | 4012196329694 | YLIJÄNNITESUOJAPATRUUNA | C20-0-255 | S5802B | Ylijännitesuojaus OBO LB | E | KPL | 96.03 | KPL | 1 | 96.03
S | 8760180 | 7638900375718 | OTSA-/KYPÄRÄVAL. LED ENERGIZER | ENR HCP HL WITH ATTACHMENT 3 A | S8706B | Paristot akut käsival Energ LB | V | KPL | 96.03 | KPL | 1 | 96.03
S | 4365180 | 8596099041250 | TEOLLISUUSVALAISIN SULJ MODUS | VL IP65 38W 830 4800LM PCC | S4350A | Teollisuusval Modus ELP LA | E | KPL | 96.04 | KPL | 1 | 96.04
S | 4365181 | 8596099015312 | TEOLLISUUSVALAISIN SULJ MODUS | VL IP65 38W 840 4800LM PCC | S4350A | Teollisuusval Modus ELP LA | V | KPL | 96.04 | KPL | 1 | 96.04
S | 1914273 | 6410019142730 | HAAROITUSLIITIN OUNEVA | PYLVÄSKALUSTESARJA 4X50 10A | S1908B | Sisäjohtoliittimet Ouneva LB | V | KPL | 96.05 | KPL | 1 | 96.05
S | 6751848 | 0095969103442 | MITTAJOHDOT ACC | FLUKE TL224 SILIKONI BANAANIL | S6703B | Osoittavat mittarit Fluke LB | V | KPL | 96.05 | KPL | 1 | 96.05
S | 3249916 | 3250614560064 | ALIJÄNNITELAUKAISIJA HAGER | MZ206 KELA 230V AC | S3206B | Johdonsuoja-autom HAGER LB | E | KPL | 96.06 | KPL | 1 | 96.06
S | 3653672 | 3389110981131 | NOKKAKYTKIN KÄYNNISTYS HARMONY | K1B002ACH NOKKAKYTK. 0-1 TÄYD. | S3607B | Tehokytk -katkais Schneider LB | E | KPL | 96.06 | KPL | 1 | 96.06
S | 3612748 |  | KUORMANKYTKIN VÄÄNTÖ TELERGON | 4X80A 690V 0,85KA POHJAKIIN. | S3622B | KYTKIMET TELERGON ELP LB | E | KPL | 96.06 | KPL | 1 | 96.06
S | 3270424 | 4015082425890 | JOHDONSUOJAKATKAISIJA XPOLE | PLSM-B32/4-MW | S3212A | Johdonsuoja-autom Eaton LA | E | KPL | 96.07 | KPL | 1 | 96.07
S | 3270450 | 4015082426156 | JOHDONSUOJAKATKAISIJA XPOLE | PLSM-C32/4-MW | S3212A | Johdonsuoja-autom Eaton LA | E | KPL | 96.07 | KPL | 1 | 96.07
S | 3270473 | 4015082426385 | JOHDONSUOJAKATKAISIJA XPOLE | PLSM-D32/4-MW | S3212A | Johdonsuoja-autom Eaton LA | E | KPL | 96.07 | KPL | 1 | 96.07
S | 3270899 | 4015082430641 | JOHDONSUOJAKATKAISIJA XPOLE | PLS6-B32/4-MW | S3212A | Johdonsuoja-autom Eaton LA | E | KPL | 96.07 | KPL | 1 | 96.07
S | 3270925 | 4015082430900 | JOHDONSUOJAKATKAISIJA XPOLE | PLS6-C32/4-MW | S3212A | Johdonsuoja-autom Eaton LA | E | KPL | 96.07 | KPL | 1 | 96.07
S | 3270948 | 4015082431136 | JOHDONSUOJAKATKAISIJA XPOLE | PLS6-D32/4-MW | S3212A | Johdonsuoja-autom Eaton LA | E | KPL | 96.07 | KPL | 1 | 96.07
S | 0443317 | 4044773008609 | OHJAUSKAAPELI LAPP | ÖLFLEX CLASSIC 100 5G25 K500 | S0432B | Ohjauskaap isot pp Lapp LB | E | M | 96.08 | M | 1 | 96.08
S | 3115411 | 5704057017022 | KAHVASULAKE UR BUSSMANN | 170M1369 160A PULTTI-80 000 | S3101B | Kahvasulakkeet UTU LB | E | KPL | 96.08 | KPL | 1 | 96.08
S | 3115424 | 5704057017343 | KAHVASULAKE UR BUSSMANN | 170M14 100A PULTTI-80 000 T-MI | S3101B | Kahvasulakkeet UTU LB | E | KPL | 96.08 | KPL | 1 | 96.08
S | 6718684 | 8433059355104 | VIRTAMUUNTAJA KIINTEÄ CIRCUTOR | TD6.2 D25 600/5A 5VA LK0,5 | S6706B | Osoittavat mittarit Hager LB | E | KPL | 96.08 | KPL | 1 | 96.08
S | 6703129 |  | VIRTAMUUNTAJA KIINTEÄ STE | TC63 LK 0,2S 1500/5A 15VA | S67230 | Virtamuuntajat S.T.E ELP P0 | E | KPL | 96.1 | KPL | 1 | 96.1
S | 1472169 | 6410014721695 | KAAPELITIEN KANSI SKT | VA-PP/600 FEKZNOL | S1416B | Kaapelitiet Suomenkaap. ELP LB | E | KPL | 96.11 | KPL | 1 | 96.11
S | 1429572 |  | Cable cover | INSTAL SP WP P85 L=1500 AD | S1450B | Johtokanavat Meka X LB | E | KPL | 96.11 | KPL | 1 | 96.11
S | 3425306 |  | MODUULIKOTELO PINTA PS VECTOR | VE106N 1x4/6MOD PS/PC IP54 | S3408B | Kotelot Hager LB | V | KPL | 96.12 | KPL | 1 | 96.12
S | 3501542 | 7331185220383 | ASENNUSTARV/-KIINNIKE GARO GLB | GLB-PM-D60 LIGHT, 60MM PUTKEEN | S3431B | Latausasemat Garo LB | V | KPL | 96.12 | KPL | 1 | 96.12
S | 6711401 | 7331185129303 | ENERGIAMITTARI GARO | GNM1D-RS485 MODB 1X45A MID DIN | S6732B | Virtamuun. ja mitt. Garo LB | E | KPL | 96.12 | KPL | 1 | 96.12
S | 6711414 | 7331185220468 | VIRTAMUUNTAJA AVATTAVA GARO | CT KIT 100A/333MV ENTITY BASIC | S6732B | Virtamuun. ja mitt. Garo LB | V | KPL | 96.12 | KPL | 1 | 96.12
S | 8760242 | 7638900430288 | KÄSIVALAISIN LED ENERGIZER | TACTICAL ULTRA 1000LM 6AA SIS | S8706A | Paristot akut käsival Energ LA | V | KPL | 96.13 | KPL | 1 | 96.13
S | 3118572 | 3838895777939 | KAHVAVAROKEALUSTA ETI | PT 2/3P RUUVI-RUUVI | S31060 | Kahvasu ja -tarv ETI ELP P0 | V | KPL | 96.14 | KPL | 1 | 96.14
S | 3211010 | 4016779523363 | JOHDONSUOJAKATKAISIJA S200 | S202-C1 2-NAP C1A | S3202B | Johdonsuoja-automaatit ABB LB | E | KPL | 96.15 | KPL | 1 | 96.15
S | 3211242 | 4016779930758 | JOHDONSUOJAKATKAISIJA SU200M | 1-NAPAINEN C-KÄYRÄ 1A | S3202B | Johdonsuoja-automaatit ABB LB | E | KPL | 96.15 | KPL | 1 | 96.15
S | 3211243 | 4016779930772 | JOHDONSUOJAKATKAISIJA SU200M | 1-NAPAINEN C-KÄYRÄ 2A | S3202B | Johdonsuoja-automaatit ABB LB | E | KPL | 96.15 | KPL | 1 | 96.15
S | 3211244 | 4016779930789 | JOHDONSUOJAKATKAISIJA SU200M | 1-NAPAINEN C-KÄYRÄ 3A | S3202B | Johdonsuoja-automaatit ABB LB | E | KPL | 96.15 | KPL | 1 | 96.15
S | 3211245 |  | Miniature Circuit Breaker | 1-poles C-char. 4A | S3202B | Johdonsuoja-automaatit ABB LB | E | KPL | 96.15 | KPL | 1 | 96.15
S | 3211246 | 4016779930819 | JOHDONSUOJAKATKAISIJA SU200M | 1-NAPAINEN C-KÄYRÄ 6A | S3202B | Johdonsuoja-automaatit ABB LB | E | KPL | 96.15 | KPL | 1 | 96.15
S | 3211247 | 4016779930833 | JOHDONSUOJAKATKAISIJA SU200M | 1-NAPAINEN C-KÄYRÄ 8A | S3202B | Johdonsuoja-automaatit ABB LB | E | KPL | 96.15 | KPL | 1 | 96.15
S | 3707849 | 3471523154018 | KONTAKTORI ABB | AF09-30-10K-11 4KW 1S 9A | S3702B | Moottorilähtökomp ABB LB | E | KPL | 96.15 | KPL | 1 | 96.15
S | 3707851 | 3471523154032 | KONTAKTORI ABB | AF09-30-10K-13 4KW 1S 9A | S3702B | Moottorilähtökomp ABB LB | E | KPL | 96.15 | KPL | 1 | 96.15
S | 3705863 |  | Door handle |  | S3718B | Moottorinsuojak ABB LB | E | KPL | 96.16 | KPL | 1 | 96.16
S | 3706101 | 4013614400636 | VIRTAKISKO ABB | PS1-5-0-100 | S3718B | Moottorinsuojak ABB LB | E | KPL | 96.16 | KPL | 1 | 96.16
S | 3709753 | 4013614562952 | VIRTAKISKO ABB | 65A, 2X MS116/132 + 1 APUKOSK | S3718B | Moottorinsuojak ABB LB | E | KPL | 96.16 | KPL | 1 | 96.16
S | 2421553 |  | Socket Inlet Tough&Safe | 6h, 63A, IP44, 3P+E | S2416B | Pistoras. tulpat Amphenol LB | E | KPL | 96.17 | KPL | 1 | 96.17
S | 6710722 | 5703498700234 | VIRTAMUUNTAJA KIINTEÄ T-LINE | HF3B 250/1 A | S67370 | VIRTAMUUNTAJA EATON X P0 | E | KPL | 96.17 | KPL | 1 | 96.17
S | 5411223 | 7331980053797 | KISKOLIITIN KABELDON | ADI3M | S5403B | Jakokaa ja välij.koj. ABB LB | V | KPL | 96.18 | KPL | 1 | 96.18
S | 0474970 | 6410004749708 | KETJUKAAPELI HELUKABEL | MULTIFLEX 512-PUR 5G16 | S0466B | OHJAUSKAAPELIT-HF CABLEX X LB | E | M | 96.19 | M | 1 | 96.19
S | 1441524 | 6438269328506 | SEINÄKANNAKE SYSTEMAL PRESTO | NSP46 SEINÄKANNAKE 4KN | S1413B | Valaisinkiskot hyllyt Syste LB | E | KPL | 96.19 | KPL | 1 | 96.19
S | 2607738 | 4003468020166 | KELLOKYTKIN MEKAANINEN THEBEN | TIMER 026 IP44 | S2616A | Säätimet Theben LA | V | KPL | 96.19 | KPL | 1 | 96.19
S | 4126377 | 5056673228093 | TUNNISTINVALAISIN NVC | AMARILLO IP54 22W 2460LM 3/4KR | S41180 | PLAFONDIVALAISIMET NVC BB P0 | V | KPL | 96.19 | KPL | 1 | 96.19
S | 4324758 | 4058075740891 | TEOLLISUUSVAL DAMP PROOF COMP | DP COMP IP66 1500 50W/840 | S4319B | Teollisuusval. Ledvance LB | E | KPL | 96.19 | KPL | 1 | 96.19
S | 0624275 | 6410006242757 | KUPARIVOIMAKAAPELI-HF PRYSMIAN | XMK-HF C-PRO 1X185 AN 1KV | S0617B | Kuparivoimakaap Prysmian LB | E | M | 96.2 | M | 1 | 96.2
S | 4106932 | 6430025680255 | LED-LIITÄNTÄLAITE SAAS HIGHL | HIMM. 350MA 3-12KPL LED | S4110B | Sisävalaisimet SAAS LB | V | KPL | 96.2 | KPL | 1 | 96.2
S | 1964503 | 4046356528474 | KYTKENTÄSILTA PHOENIX | BRIDGE- 5 | S1912B | Riviliittim Phoenix Contact LB | E | KPL | 96.21 | KPL | 1 | 96.21
S | 3271149 |  | Residual current device | 235426 | S3212A | Johdonsuoja-autom Eaton LA | E | KPL | 96.25 | KPL | 1 | 96.25
S | 3271152 | 4015082354299 | VIKAVIRTASUOJAKYTKIN XPOLE | PFIM-40/2/03-A-MW | S3212A | Johdonsuoja-autom Eaton LA | E | KPL | 96.25 | KPL | 1 | 96.25
S | 3876174 | 3606480214202 | PUHALLIN ALTISTART | VW3G22401 ATS22D62...D88Q/S6 | S3805B | Taajuusm pehmokäyn Schneid LB | E | KPL | 96.25 | KPL | 1 | 96.25
S | 3876198 | 3606480214172 | PUHALLIN ALTISTART | VW3G22U401 ATS22D62...D88S6U | S3805B | Taajuusm pehmokäyn Schneid LB | E | KPL | 96.25 | KPL | 1 | 96.25
S | 2320194 | 3389110893502 | VALOPAINIKERUNKO HARMONY | ZB4BW0M11 230V LED VALOPRUNKO | S2302B | Erikoiskytkimet Schneider LB | E | KPL | 96.26 | KPL | 1 | 96.26
S | 2320300 | 3389110891997 | MERKKIVALO LED HARMONY | XB4BVM1 LED 230VAC VALKOINEN | S2302B | Erikoiskytkimet Schneider LB | V | KPL | 96.26 | KPL | 1 | 96.26
S | 2320302 | 3389110892000 | MERKKIVALO LED HARMONY | XB4BVM3 LED 230VAC VIHREÄ | S2302B | Erikoiskytkimet Schneider LB | V | KPL | 96.26 | KPL | 1 | 96.26
S | 2320304 | 3389110892017 | MERKKIVALO LED HARMONY | XB4BVM4 LED 230VAC PUNAINEN | S2302B | Erikoiskytkimet Schneider LB | V | KPL | 96.26 | KPL | 1 | 96.26
S | 2320306 | 3389110892024 | MERKKIVALO LED HARMONY | XB4BVM5 LED 230VAC KELTAINEN | S2302B | Erikoiskytkimet Schneider LB | V | KPL | 96.26 | KPL | 1 | 96.26
S | 2320308 | 3389110119749 | MERKKIVALO LED HARMONY | XB4BVM6 LED 230VAC SININEN | S2302B | Erikoiskytkimet Schneider LB | E | KPL | 96.26 | KPL | 1 | 96.26
S | 2362946 | 3389110127324 | PAINIKEKOTELO HARMONY | XALK03 PAINIKEKOTELO. 3 AUKKOA | S2302B | Erikoiskytkimet Schneider LB | E | KPL | 96.26 | KPL | 1 | 96.26
S | 4600046 | 6410046000461 | RIPUSTUSKIINNITYS DORA | D100 | S4317B | Teollisuusvalaisimet I-Valo LB | E | KPL | 96.26 | KPL | 1 | 96.26
S | 2618587 | 4015120025358 | LIIKETUNNISTIN | DEFENSOR 200° 24 IR 1C IP55 WH | S2648B | Liiketunn, säätimet Esylux LB | E | KPL | 96.27 | KPL | 1 | 96.27
S | 2618588 | 4015120025365 | LIIKETUNNISTIN | DEFENSOR 200° 24 IR 1C IP55 AN | S2648B | Liiketunn, säätimet Esylux LB | E | KPL | 96.27 | KPL | 1 | 96.27
S | 0439009 | 4045454006372 | ASENNUSKAAPELI WAGO | 897-1652. 5X16MM2. HF CCA | S0446B | Lattakaapelijärjestelm Wago LB | E | M | 96.29 | M | 1 | 96.29
S | 2318525 | 3606480088391 | MERKKIVALO LED ACTI 9 | IIL LED 230VAC 3-VAIHEJÄNN PUN | S2302B | Erikoiskytkimet Schneider LB | E | KPL | 96.29 | KPL | 1 | 96.29
S | 3707940 | 3471523152540 | APUKONTAKTORI ABB | 4-NAP. 250-500VAC/DC 50/60HZ | S3719B | Apukontaktorit ABB LB | E | KPL | 96.29 | KPL | 1 | 96.29
S | 3707948 | 3471523152441 | APUKONTAKTORI ABB | 4-NAP. 250-500VAC/DC 50/60HZ | S3719B | Apukontaktorit ABB LB | E | KPL | 96.29 | KPL | 1 | 96.29
S | 1462608 | 4012195065401 | TIKASHYLLY KTS | LG 115 VS 6 FT, 500X110X6000 | S1404B | Kaapelitiet OBO LB | E | M | 96.3 | M | 1 | 96.3
S | 1406330 | 6438199002132 | KANAVAPISTORASIA PRODUCT | 6S/16A/IP20 KYTK. VAL | S14100 | Kanavakalusteet ABB P0 | V | KPL | 96.3 | KPL | 1 | 96.3
S | 3270356 | 4015082425210 | JOHDONSUOJAKATKAISIJA XPOLE | PLSM-B40/3N-MW | S3212A | Johdonsuoja-autom Eaton LA | E | KPL | 96.31 | KPL | 1 | 96.31
S | 3270382 | 4015082425470 | JOHDONSUOJAKATKAISIJA XPOLE | PLSM-C40/3N-MW | S3212A | Johdonsuoja-autom Eaton LA | E | KPL | 96.31 | KPL | 1 | 96.31
S | 3270405 | 4015082425708 | JOHDONSUOJAKATKAISIJA XPOLE | PLSM-D40/3N-MW | S3212A | Johdonsuoja-autom Eaton LA | E | KPL | 96.31 | KPL | 1 | 96.31
S | 7908486 | 4011334404026 | AV-RASIA INTEGRO FLOW | HDMI 19-NAP. TYYPPI A MUS | S7245B | Tietoverkkotarv Berker U LB | E | KPL | 96.32 | KPL | 1 | 96.32
S | 7908487 | 4041431000609 | AV-RASIA INTEGRO FLOW | HDMI 19-NAP. TYYPPI A ANT | S7245B | Tietoverkkotarv Berker U LB | E | KPL | 96.32 | KPL | 1 | 96.32
S | 7908488 | 4011334404002 | AV-RASIA INTEGRO FLOW | HDMI 19-NAP. TYYPPI A HAR | S7245B | Tietoverkkotarv Berker U LB | E | KPL | 96.32 | KPL | 1 | 96.32
S | 2721448 | 3606480552694 | AIKARELE TYÖ-TAUKO ZELIO | AIKARELE, PÄÄSTÖHIDAS 24-240V | S2702B | Ohjaus säätö Schne LB | V | KPL | 96.34 | KPL | 1 | 96.34
S | 2721449 | 3606480552700 | AIKARELE MONITOIMI ZELIO | AIKAREL. IMPULSSI H-HT 24-240V | S2702B | Ohjaus säätö Schne LB | E | KPL | 96.34 | KPL | 1 | 96.34
S | 3605314 | 7394438051301 | TURVAKYTKIN VÄÄNNIN NORWESCO | ESWP1 425/M25 4x25A 11kW IP65 | S3606B | Tehokytk -katkais Norwesco LB | E | KPL | 96.36 | KPL | 1 | 96.36
S | 4130820 | 7021983914309 | LISÄTARVIKE STRIPLINE | UPOTETTAVA PROFIILI 1.8M VA | S4130B | Sisävalaisimet SG LB | E | KPL | 96.38 | KPL | 1 | 96.38
S | 4130821 | 7021983914316 | LISÄTARVIKE STRIPLINE | UPOTETTAVA PROFIILI 1.8MMU | S4130B | Sisävalaisimet SG LB | E | KPL | 96.38 | KPL | 1 | 96.38
S | 4130824 | 7021983914347 | LISÄTARVIKE STRIPLINE | PINTA-ASENNUS PROFIILI 1.8M VA | S4130B | Sisävalaisimet SG LB | E | KPL | 96.38 | KPL | 1 | 96.38
S | 4130825 | 7021983914354 | LISÄTARVIKE STRIPLINE | PINTA-ASENNUS PROFIILI 1.8M MU | S4130B | Sisävalaisimet SG LB | E | KPL | 96.38 | KPL | 1 | 96.38
S | 4156297 | 7021981131005 | YLEISVALAISIN PINTA SG | HURDAL 600 3000K | S4130B | Sisävalaisimet SG LB | V | KPL | 96.38 | KPL | 1 | 96.38
S | 4156300 | 7021981131036 | YLEISVALAISIN PINTA SG | HURDAL 600 4000K | S4130B | Sisävalaisimet SG LB | V | KPL | 96.38 | KPL | 1 | 96.38
S | 1902223 | 3250613803568 | HAAROITUSLIITIN HAGER | KJ125B 4N 125A KANNELLA | S1901B | Sisäjohtoliitt Hager Berker LB | E | KPL | 96.39 | KPL | 1 | 96.39
S | 1622274 | 4013902663606 | JAKORASIA SPELSBERG | ABOX PRO 100 AB-102 | S16040 | Pinta-asennusras Spelsberg P0 | E | KPL | 96.4 | KPL | 1 | 96.4
S | 3227029 | 3606482129184 | APUKOSKETIN ACTI 9 | ACTI9 OF APUKOSK 2-100MA VK A | S3217B | Acti9 tarvikkeet Schneider LB | E | KPL | 96.4 | KPL | 1 | 96.4
S | 4619011 | 6438100310639 | PYLVÄSKALUSTESARJA ENSTO UN | LCK5-16-06A SIS. VAROK JA LIIT | S4601B | Pylväskalusteet Ensto LB | V | KPL | 96.4 | KPL | 1 | 96.4
S | 8176151 | 7330778604241 | SULANAPITOKAAPELI EBECO | FROSTVAKT 10 4M 10W/M | S8132B | Putkien sulanapito Ebeco LB | V | KPL | 96.41 | KPL | 1 | 96.41
S | 1923480 | 4055143067058 | RIVILIITIN WAGO | 2-NAP, CU 50-185 MM2, SIN | S1909B | Riviliittimet Wago LB | E | KPL | 96.42 | KPL | 1 | 96.42
S | 3465314 | 4028177809154 | KESKUKSEN LISÄTARVIKE SZ | 2500470 OVIKYTKIN VALAISIMELLE | S3415B | Kotelot Rittal LB | E | KPL | 96.42 | KPL | 1 | 96.42
S | 2332524 | 4015082661472 | RAJAKYTKIN LS-TITAN | LSM-11/P | S2320B | Rajakytkimet Eaton LB | E | KPL | 96.44 | KPL | 1 | 96.44
S | 2332525 | 4015082661533 | RAJAKYTKIN LS-TITAN | LSM-11S/P | S2320B | Rajakytkimet Eaton LB | E | KPL | 96.44 | KPL | 1 | 96.44
S | 2332526 | 4015082661397 | RAJAKYTKIN LS-TITAN | LSM-11S/S | S2320B | Rajakytkimet Eaton LB | E | KPL | 96.44 | KPL | 1 | 96.44
S | 2332537 | 4015082661458 | RAJAKYTKIN LS-TITAN | LSM-11/L | S2320B | Rajakytkimet Eaton LB | E | KPL | 96.44 | KPL | 1 | 96.44
S | 2332538 | 4015082661502 | RAJAKYTKIN LS-TITAN | LSM-11D/L | S2320B | Rajakytkimet Eaton LB | E | KPL | 96.44 | KPL | 1 | 96.44
S | 2332539 | 4015082661434 | RAJAKYTKIN LS-TITAN | LSM-02/L | S2320B | Rajakytkimet Eaton LB | E | KPL | 96.44 | KPL | 1 | 96.44
S | 2332540 | 4015082661519 | RAJAKYTKIN LS-TITAN | LSM-11S/L | S2320B | Rajakytkimet Eaton LB | E | KPL | 96.44 | KPL | 1 | 96.44
S | 6707211 | 3800235261873 | ENERGIAMITTARI DIN SHELLY | SHELLY EM GEN3 + 50A CT | S26520 | Shelly tuotteet X P0 | V | KPL | 96.45 | KPL | 1 | 96.45
S | 5411039 | 7331980051410 | KYTKINLIITIN KABELDON | TCD50-240 | S5403B | Jakokaa ja välij.koj. ABB LB | E | KPL | 96.46 | KPL | 1 | 96.46
S | 4510229 |  | SEINÄ/KATTOVAL ULKO CESTUS R | IP65 IK10 E27 PCO WH | S4504B | Ulkovalaisimet Airam LB | E | KPL | 96.47 | KPL | 1 | 96.47
S | 4510230 | 6435200207418 | SEINÄ/KATTOVAL ULKO CESTUS R | IP65 IK10 E27 PCO ANT | S4504B | Ulkovalaisimet Airam LB | E | KPL | 96.47 | KPL | 1 | 96.47
S | 4619110 | 6418677432859 | VAROKEPESÄ ENSTO UN | SV29.2522 25A KOTEL SIS LIITT | S4601B | Pylväskalusteet Ensto LB | E | KPL | 96.47 | KPL | 1 | 96.47
S | 0622322 | 6438176300831 | ALUMIINIVOIMAKAAPELI-HF REKA | AXCMK-HF C 3X185/57 CCA K500 | S0608B | Alumiinivoimakaapelit Reka LB | E | M | 96.48 | M | 1 | 96.48
S | 1409633 | 6410014096335 | LIITINLEVY SMART-WAY | RJ45 CAT6 N/N LIITIN, MUSTA | S1499B | Johtotiet muut LB | E | KPL | 96.48 | KPL | 1 | 96.48
S | 1409640 | 6418296002143 | KAAPELIKIINNIKE FSR | KÄÄRIJÄ 2 KAAPELILLE | S1499B | Johtotiet muut LB | E | KPL | 96.48 | KPL | 1 | 96.48
S | 3444603 | 6418677164255 | ASENNUSKOTELON ALAOSA PC ENSTO | OPCP203010B 200x300x102mm | S3416B | Kotelot Ensto LB | E | KPL | 96.48 | KPL | 1 | 96.48
S | 6784969 | 6410067849698 | VIRTAMUUNTAJA FRER | TAT022 Ø22.5 40/1 1.2VA LK3 | S6706B | Osoittavat mittarit Hager LB | E | KPL | 96.48 | KPL | 1 | 96.48
S | 6784970 | 6410067849704 | VIRTAMUUNTAJA FRER | TAT022 Ø22.5 50/1 1.2VA LK3 | S6706B | Osoittavat mittarit Hager LB | E | KPL | 96.48 | KPL | 1 | 96.48
S | 2318409 |  | KAKSOISPAINIKEKALUSTE HARMONY | XB5AA731327 KOLMOISKYTKIN | S2302B | Erikoiskytkimet Schneider LB | E | KPL | 96.49 | KPL | 1 | 96.49
S | 3615502 |  | TURVAKYTKIN VÄÄNNIN NORWESCO | ESWP1 416 S 4X16A 7,5KW IP65 | S3606A | Tehokytk -katkais Norwesco LA | E | KPL | 96.49 | KPL | 1 | 96.49
S | 3706561 | 3471523130814 | LIITIN ABB | BEY38-4 | S3702B | Moottorilähtökomp ABB LB | E | KPL | 96.49 | KPL | 1 | 96.49
S | 3801125 | 4013614286421 | KOSKETUSSUOJA ABB | LT200/A185 | S3702B | Moottorilähtökomp ABB LB | E | KPL | 96.49 | KPL | 1 | 96.49
S | 4281237 | 6438045011097 | OPASTE TEKNOWARE | PB6303-OPASTE. NUOLI ALAS | S4203B | Turvavalaisimet Teknoware LB | E | KPL | 96.49 | KPL | 1 | 96.49
S | 6712638 | 4010312501696 | ENERGIAMITTARI DIN | WSZ15D-65A MID | S6724B | Mittarit Eltako LB | E | KPL | 96.49 | KPL | 1 | 96.49
S | 3458008 | 3606481210418 | KESKUKSEN LISÄTARV UNIVERSAL E | VÄLIJOHTO 1,5M LED 230V IEC | S3418B | Kotelot Schneider LB | E | KPL | 96.5 | KPL | 1 | 96.5
S | 3639539 | 3250613138936 | LIITINSUOJA H3+ | ALAPUOLI SUORA P630 4N | S3608B | Tehokytkimet UTU LB | E | KPL | 96.51 | KPL | 1 | 96.51
S | 6425973 | 4030266122686 | LÄVISTINTARVIKE ALFRA | TRISTAR STD 18,6MM PG11 | S6425A | Lävistintarvik. ALFRA ELP LA | E | KPL | 96.51 | KPL | 1 | 96.51
S | 7401759 | 6410074017592 | ADAPTERI SPINNER | ADAPT 4.3-10 F / 4.3-10 F LÄPI | S72120 | Spinner Rf-tuotteet X P0 | V | KPL | 96.53 | KPL | 1 | 96.53
S | 6441954 | 9120045476293 | VETOSUKKA RUNPOTEC | VETOSUKKA 40-50 MM/1250 MM | S6442B | Vetojusitarvike Runpotec X LB | E | KPL | 96.54 | KPL | 1 | 96.54
S | 8174079 | 5703466249802 | SULANAPITOKAAPELI DEVI | DEVIPIPEHEAT 10 V3 4M 230V | S8143B | Putkien sulanapito DEVI LB | V | KPL | 96.54 | KPL | 1 | 96.54
S | 0629348 | 5702950285432 | KESKIJÄNNITEKAAPELI NKT | AHXAMK-W 3X240+70 24 KV | S0612B | KESKIJÄNNITEKAAPELIT PRYSMIAN | E | M | 96.55 | M | 1 | 96.55
S | 0602051 | 6410006020515 | KUPARIVOIMAKAAPEL-EMC PRYSMIAN | MCCMK-HF DCA 4X35/16 RM EMC | S0617B | Kuparivoimakaap Prysmian LB | E | M | 96.55 | M | 1 | 96.55
S | 1467732 | 7394333147291 | T-KAPPALE MP-BOLAGEN | MP-458V Levyhyl. 300V | S1401B | Kaapelitiet MP LB | V | KPL | 96.57 | KPL | 1 | 96.57
S | 3262350 |  | JOHDONSUOJAKATKAISIJA ACTI9 | IC60N 2P C50A 6kA | S3203B | Johdonsuoja-autom Schneider LB | E | KPL | 96.58 | KPL | 1 | 96.58
S | 3604675 | 6410036046752 | NOKKAKYTKIN KÄYNNISTYS | A3/13PLM-D0/F601 | S3618B | Nokkakytkimet Hedtec LB | E | KPL | 96.58 | KPL | 1 | 96.58
S | 4021361 | 6410040213614 | EL-LIITÄNTÄLAITE. HELVAR | EL1x36NGN | S4011B | Valaisinkomponentit Helvar LB | V | KPL | 96.59 | KPL | 1 | 96.59
S | 4021362 | 6410040213621 | EL-LIITÄNTÄLAITE. HELVAR | EL1x58NGN | S4011B | Valaisinkomponentit Helvar LB | V | KPL | 96.59 | KPL | 1 | 96.59
S | 2421759 | 7392696674645 | KOJEPISTORASIA TOUGH&SAFE | 6H, 63A, IP67/IP69, 3P+N+E | S2416B | Pistoras. tulpat Amphenol LB | E | KPL | 96.6 | KPL | 1 | 96.6
S | 7262637 | 6410072626376 | HAAROITIN NAFICON | PLC-JAKAJA 2X8 | S7203B | Kuitutuotteet Naficon X LB | E | KPL | 96.6 | KPL | 1 | 96.6
S | 8179806 |  | ASENNUS/ERISTELEVY EBECO | EBISOL 6mm 6m2 /PAK | S8112B | Lämmityslaitteet Ebeco LB | V | KPL | 96.6 | KPL | 1 | 96.6
S | 3123553 | 6417019222721 | KAHVASULAKE ABB | OFAF3AM250 | S3102B | Kahvasulakkeet ABB LB | E | KPL | 96.63 | KPL | 1 | 96.63
S | 3447808 | 3606480520662 | ASENNUSLEVY UNIVERSAL ENCL | ASENNUSLEVY 400X500 SBM | S3418B | Kotelot Schneider LB | E | KPL | 96.67 | KPL | 1 | 96.67
S | 4018821 | 6430079510072 | LED-OHJAIN FTLIGHT | FTLIGHT PERFECT. RF HIMMENNIN | S4009B | Valaisinkomponentit FTLight LB | E | KPL | 96.7 | KPL | 1 | 96.7
S | 2421705 |  | Connector Tough&Safe | 6h, 63A, IP44, 2P+E | S2416B | Pistoras. tulpat Amphenol LB | E | KPL | 96.71 | KPL | 1 | 96.71
S | 7005870 | 7020160500908 | KESKIÖLEVY ELKO ONE | USB-LATAUS PR A+C 21W PD MUS | S7003B | Teleasennustarvikkeet Elko LB | E | KPL | 96.71 | KPL | 1 | 96.71
S | 4297217 | 6435200219817 | TUNNISTINVALAISIN LUMI | 320 IP44 12W/840 PIR MS PCO WH | S41070 | Sisävalaisimet Airam P0 | V | KPL | 96.74 | KPL | 1 | 96.74
S | 3420105 | 6418074000033 | ALAOSA FIBOX | EKJB 280x190x100 | S3407A | Kotelot Fibox LA | V | KPL | 96.75 | KPL | 1 | 96.75
S | 0608311 |  | ALUMIINIVOIMAKAAPELI-HF A-C | AXCMK-HF 4X240/72 DCA K500 | S06090 | Alumiinivoimakaap Cabelte P0 | V | M | 96.76 | M | 1 | 96.76
S | 5203827 | 7393487010093 | JATKOSHOLKKI ELPRESS | AKS95-16 | S5204B | Kaapelin suoj+liitos Elpre LB | E | KPL | 96.76 | KPL | 1 | 96.76
S | 5203828 | 7393487010109 | JATKOSHOLKKI ELPRESS | AKS95-25 | S5204B | Kaapelin suoj+liitos Elpre LB | E | KPL | 96.76 | KPL | 1 | 96.76
S | 5203829 | 7393487010116 | JATKOSHOLKKI ELPRESS | AKS95-35 | S5204B | Kaapelin suoj+liitos Elpre LB | E | KPL | 96.76 | KPL | 1 | 96.76
S | 3601645 | 4016779904261 | KUORMANKYTKIN VIPU SD200 | 4P 32A | S3602B | Tehokytk -katkais ABB LB | E | KPL | 96.78 | KPL | 1 | 96.78
S | 3422718 | 6418074010339 | FIBOX SARANAKANSI | EKT 30 T 2 FSH (EK-KOTELOILLE) | S3407B | Kotelot Fibox LB | E | KPL | 96.81 | KPL | 1 | 96.81
S | 3422758 | 6418074010414 | ASENNUSKOTELON KANSI PC FIBOX | EKJ 80-T-2FSH | S3407B | Kotelot Fibox LB | E | KPL | 96.81 | KPL | 1 | 96.81
S | 4031436 | 4058075435834 | OHJAUSKOMPONENTTI LEDVANCE | LC RF CONTROL 24V RGBW/TW | S4005B | Valaisinkomp Ledvance LB | E | KPL | 96.81 | KPL | 1 | 96.81
S | 4154252 | 4015120850578 | MEKAANINEN LISÄTARVIKE SVENJA | SVENJA WIRE PENDULUM SET 2000 | S4155B | Sisävalaisimet Esylux LB | E | KPL | 96.81 | KPL | 1 | 96.81
S | 4154253 | 4015120850561 | MEKAANINEN LISÄTARVIKE SVENJA | SVENJA POLE PENDULUM SET 1000 | S4155B | Sisävalaisimet Esylux LB | E | KPL | 96.81 | KPL | 1 | 96.81
S | 6901352 | 6416198807637 | SEINÄTELINE ALLAWAY | C-SARJA HARMAA 80763 | S8309B | Tarvikkeet Allaway LB | E | KPL | 96.81 | KPL | 1 | 96.81
S | 1465273 | 4012196817818 | SEINÄKANNAKE KTS | AW 15 41 VA4571 | S1404B | Kaapelitiet OBO LB | E | KPL | 96.82 | KPL | 1 | 96.82
S | 3782968 | 3606480567889 | MOOTTORINS.KATKAISIJA EASYPACT | GZ1E,AC-3,3P,13..18A | S3706B | Moottorisuojak. Schneider LB | E | KPL | 96.82 | KPL | 1 | 96.82
S | 4152047 | 4099854292378 | PINTA-AS.VALAISIN LEDVANCE | SF FLAT RD 330 19W CCT ML | S4102B | Sisävalaisimet Ledvance LB | V | KPL | 96.82 | KPL | 1 | 96.82
S | 3443555 | 6418677156014 | ASENNUSKOTELO ABS ENSTO IS | SABP182515T 175x250x150mm | S3416B | Kotelot Ensto LB | E | KPL | 96.83 | KPL | 1 | 96.83
S | 2618902 | 7330018211130 | RELEYKSIKKÖ PLEJD | 1S 16A/230VAC U/DIN 0/1-10V BL | S26310 | Säätimet Plejd P0 | V | KPL | 96.84 | KPL | 1 | 96.84
S | 77306574 | 3606489661304 | VENTTIILI SCHNEIDER VZ408 | 4-TIE ,DN15KVS1,6,G1/2A ULKOK | S2813B | Toimilaitteet Schneider PIE LB | E | KPL | 96.84 | KPL | 1 | 96.84
S | 77306576 | 3606489661298 | VENTTIILI SCHNEIDER VZ408 | 4-TIE ,DN15KVS1,0,G1/2A ULKOK | S2813B | Toimilaitteet Schneider PIE LB | E | KPL | 96.84 | KPL | 1 | 96.84
S | 77306588 | 3606489661274 | VENTTIILI SCHNEIDER VZ408 | 4-TIE ,DN15KVS0,4,G1/2A ULKOK | S2813B | Toimilaitteet Schneider PIE LB | E | KPL | 96.84 | KPL | 1 | 96.84
S | 77306592 | 3606489661267 | VENTTIILI SCHNEIDER VZ408 | 4-TIE ,DN15KVS0,25,G1/2A ULKOK | S2813B | Toimilaitteet Schneider PIE LB | E | KPL | 96.84 | KPL | 1 | 96.84
S | 77306598 | 3606489661281 | VENTTIILI SCHNEIDER VZ408 | 4-TIE ,DN15KVS0,6,G1/2A ULKOK | S2813B | Toimilaitteet Schneider PIE LB | E | KPL | 96.84 | KPL | 1 | 96.84
S | 3602301 | 4034656512873 | VÄÄNNIN ABB | PUNAKELT. PYÖREÄ VÄÄNNIN I-O | S3602B | Tehokytk -katkais ABB LB | E | KPL | 96.84 | KPL | 1 | 96.84
S | 3056292 | 4028854008818 | PUTKISULAKE LASI HELLERMANN | F 5X25MM 0,032A 250V | S3006B | Sulakkeet Siba LB | E | KPL | 96.85 | KPL | 1 | 96.85
S | 3056293 | 4028854008832 | PUTKISULAKE LASI HELLERMANN | F 5X25MM 0,05A 250V | S3006B | Sulakkeet Siba LB | E | KPL | 96.85 | KPL | 1 | 96.85
S | 3056294 | 4028854008849 | PUTKISULAKE LASI HELLERMANN | F 5X25MM 0,063A 250V | S3006B | Sulakkeet Siba LB | E | KPL | 96.85 | KPL | 1 | 96.85
S | 3056295 | 4028854008856 | PUTKISULAKE LASI HELLERMANN | F 5X25MM 0,08A 250V | S3006B | Sulakkeet Siba LB | E | KPL | 96.85 | KPL | 1 | 96.85
S | 3056317 | 4028854010705 | PUTKISULAKE LASI HELLERMANN | M 5X25MM 0,032A 250V | S3006B | Sulakkeet Siba LB | E | KPL | 96.85 | KPL | 1 | 96.85
S | 3056318 | 4028854010712 | PUTKISULAKE LASI HELLERMANN | M 5X25MM 0,05A 250V | S3006B | Sulakkeet Siba LB | E | KPL | 96.85 | KPL | 1 | 96.85
S | 3056319 | 4028854010729 | PUTKISULAKE LASI HELLERMANN | M 5X25MM 0,063A 250V | S3006B | Sulakkeet Siba LB | E | KPL | 96.85 | KPL | 1 | 96.85
S | 3056320 | 4028854010736 | PUTKISULAKE LASI HELLERMANN | M 5X25MM 0,08A 250V | S3006B | Sulakkeet Siba LB | E | KPL | 96.85 | KPL | 1 | 96.85
S | 3447813 |  | Terminal block enclosure Fe | Enclosure 150x150x80 | S3418B | Kotelot Schneider LB | E | KPL | 96.85 | KPL | 1 | 96.85
S | 3782841 | 3389110487701 | KONTAKTORI TESYS | LC1K0610V7 6A 3S 1S+1A 400V AC | S3713B | Kontaktorit K-sarja Schneid LB | E | KPL | 96.85 | KPL | 1 | 96.85
S | 4355411 | 8710163360096 | TEOLLISUUSVAL SULJ LEDINAIRE | LED36S/840 PSU L1200 | S4303B | Teollisuusval Philips LB | E | KPL | 96.86 | KPL | 1 | 96.86
S | 7140140 | 3389110673579 | MERKKIVALOTARVIKE HARMONY | VALOPYLVÄÄN JALKA 80MM | S7199B | Hälytys- ja valvontalait. LB | V | KPL | 96.86 | KPL | 1 | 96.86
S | 7935118 | 4021565050541 | AV-RASIA KDC | KDC AUDIO 2XRCA NAARAS | S7901B | AV järjestelmät LB | E | KPL | 96.86 | KPL | 1 | 96.86
S | 2818926 | 6955891809734 | ASENNUSTARVIKE ABB WELCOME | USE 4 1/4 VALU MUS | S2807B | Ovipuhelimet ABB LB | E | KPL | 96.87 | KPL | 1 | 96.87
S | 6714732 | 0793950458150 | KOSTEUS/LÄMPÖMITTARI EXTECH | 10-99% RH/-10...+60C LCD +H+A | S6718A | Mittarit Extech LA | E | KPL | 96.87 | KPL | 1 | 96.87
S | 8264611 | 6417659041478 | VARAOSA HARVIA | SP315 DATAKAAPELI 10 M | S82110 | Lisätarvikkeet Harvia P0 | V | KPL | 96.88 | KPL | 1 | 96.88
S | 8264655 | 6417659037075 | VASTUS HARVIA | SPZSE-259 3000W/230V | S82110 | Lisätarvikkeet Harvia P0 | V | KPL | 96.88 | KPL | 1 | 96.88
S | 3707845 |  | KONTAKTORI ABB | AF09-30-01K-11 4KW 1A 9A | S3702B | Moottorilähtökomp ABB LB | E | KPL | 96.89 | KPL | 1 | 96.89
S | 3707846 | 3471523154124 | KONTAKTORI ABB | AF09-30-01K-12 4KW 1A 9A | S3702B | Moottorilähtökomp ABB LB | E | KPL | 96.89 | KPL | 1 | 96.89
S | 3707847 | 3471523154131 | KONTAKTORI ABB | AF09-30-01K-13 4KW 1A 9A | S3702B | Moottorilähtökomp ABB LB | E | KPL | 96.89 | KPL | 1 | 96.89
S | 3707850 | 3471523154025 | KONTAKTORI ABB | AF09-30-10K-12 4KW 1S 9A | S3702B | Moottorilähtökomp ABB LB | E | KPL | 96.89 | KPL | 1 | 96.89
S | 4128110 | 6430025696010 | SISUSTUSVALAISIN SAAS HIGHLINE | POSH SAUNA GLOW | S4110B | Sisävalaisimet SAAS LB | E | KPL | 96.89 | KPL | 1 | 96.89
S | 1119715 | 8717114987807 | SUOJALETKULIITIN METALL ANAMET | COMPACT STRAIN IP67 M40 1" | S1121B | Suojaletkut Anamet LAPP LB | E | KPL | 96.9 | KPL | 1 | 96.9
S | 1461107 | 4012002238349 | AUKKOKANSI ELECTRAPLAN.UK | FE 360x360/244x244 ZN | S1442B | Kanavat +osat Electroplan X LB | E | KPL | 96.9 | KPL | 1 | 96.9
S | 1461108 |  | AUKKOKANSI ELECTRAPLAN.UK | FE 360x360/200x253 ZN | S1442B | Kanavat +osat Electroplan X LB | E | KPL | 96.9 | KPL | 1 | 96.9
S | 1458295 |  | LATTIARASIA UNICA SYSTEM | LATTIARASIA SCHUKO+RJ45 | S1444B | Lattiarasiat Schneider LB | E | KPL | 96.9 | KPL | 1 | 96.9
S | 4324308 | 4018242937202 | TEOLLISUUSVALAISIN SUL TWENTY3 | G4 S 1500 IP65 5600LM 4K LJ | S4241B | Sisävalaisimet Nylund LB | V | KPL | 96.9 | KPL | 1 | 96.9
S | 2307535 | 7320500521304 | SIENIPAINIKE ABB | P9MET4NN1 | S2304B | Erikoiskytkimet ABB LB | E | KPL | 96.92 | KPL | 1 | 96.92
S | 2307536 | 7320500521311 | SIENIPAINIKE ABB | P9MET4RN1 | S2304B | Erikoiskytkimet ABB LB | E | KPL | 96.92 | KPL | 1 | 96.92
S | 2307537 | 7320500521335 | SIENIPAINIKE ABB | P9MET4GN1 | S2304B | Erikoiskytkimet ABB LB | E | KPL | 96.92 | KPL | 1 | 96.92
S | 2307571 | 7320500521618 | VALINTAKYTKIN ABB | P9MSVI5N | S2304B | Erikoiskytkimet ABB LB | E | KPL | 96.92 | KPL | 1 | 96.92
S | 2314828 | 7320500522134 | SIENIPAINIKE ABB | P9MET4VL1 | S2304B | Erikoiskytkimet ABB LB | E | KPL | 96.92 | KPL | 1 | 96.92
S | 1478108 | 6438377119836 | TIKASHYLLY MEKA | KS100-500 L=6000 PG | S1427B | Kaapelitiet Meka LB | E | M | 96.93 | M | 1 | 96.93
S | 4136227 | 4099854017223 | MODUULIVALAISIN PANEL VALUE | PL COMP 600 33W/840 UGR19 | S4102B | Sisävalaisimet Ledvance LB | V | KPL | 96.95 | KPL | 1 | 96.95
S | 2001867 | 3245066846033 | KYTKIN PLEXO 66 | 684603 | S2096B | Pint kytkimet Legrand Plexo LB | E | KPL | 96.96 | KPL | 1 | 96.96
S | 2407700 |  | Adapter | PLEXO66 MOSAIC ADAPTOR 2M SURF | S2496B | Pinta pr Legrand Plexo LB | E | KPL | 96.96 | KPL | 1 | 96.96
S | 4158572 | 7392971148991 | MEKAANINEN LISÄTAR CIRCO | KORISTEKANSI CIRCO M 275 BR | S4328B | Teollisuusval Hide-a-lite LB | E | KPL | 96.96 | KPL | 1 | 96.96
S | 4528901 | 7392971148984 | MEKAANINEN LISÄTAR CIRCO | KORISTEKANSI CIRCO M 275 RUST | S4328B | Teollisuusval Hide-a-lite LB | E | KPL | 96.96 | KPL | 1 | 96.96
S | 1622295 | 4013902110278 | LIITINSILTA SPELSBERG | ABOX 250/350 KLS-25mm2/35mm2 | S1604B | Pinta-asennusras Spelsberg LB | E | KPL | 96.97 | KPL | 1 | 96.97
S | 7110166 | 4049787038826 | VILKKUVALO 634 110 75 | 1255847 24VAC/DC PU | S7198B | Hälytinlaitteet LAPP LB | E | KPL | 96.97 | KPL | 1 | 96.97
S | 7110167 | 4049787038789 | VILKKUVALO 634 210 75 | 1255848 24VAC/DC VI | S7198B | Hälytinlaitteet LAPP LB | E | KPL | 96.97 | KPL | 1 | 96.97
S | 7110168 | 4049787038741 | VILKKUVALO 634 310 75 | 1255849 24VAC/DC KE | S7198B | Hälytinlaitteet LAPP LB | E | KPL | 96.97 | KPL | 1 | 96.97
S | 7110169 | 4049787038703 | VILKKUVALO WERMA 40 LED | 1255865 24VAC/DC VAL | S7198B | Hälytinlaitteet LAPP LB | E | KPL | 96.97 | KPL | 1 | 96.97
S | 7110170 | 4049787038673 | VILKKUVALO WERMA 40 LED | 1255866 24VAC/DC SI | S7198B | Hälytinlaitteet LAPP LB | E | KPL | 96.97 | KPL | 1 | 96.97
S | 7284234 | 6410072842349 | KAAPPITARVIKE NESTOR | OHJURIPANEELI NC-2000 1U | S7202B | Kuitutuotteet Nestor X LB | E | KPL | 96.97 | KPL | 1 | 96.97
S | 7284935 |  | KYTKENTÄKAAPELI-KUITU NESTOR | LCA/LCA BC/1/125 STRONGFIBER | S7202B | Kuitutuotteet Nestor X LB | E | KPL | 96.97 | KPL | 1 | 96.97
S | 7269386 | 6410072693866 | KYTKENTÄKAAPELI-KUITU NAFICON | LC FLEX RUBBER/LC 2SMT 20M | S7203B | Kuitutuotteet Naficon X LB | E | KPL | 96.97 | KPL | 1 | 96.97
S | 4357160 | 5410288464268 | TEOLLISUUSVALAISIN SYLVANIA | IP66 1200 34,5W 2300/4650LM 4K | S4301B | Teollisuusval Sylvania LB | E | KPL | 96.98 | KPL | 1 | 96.98
S | 7215295 |  | KAAPPITARVIKE STERA | SLV0011 | S7218B | STERA KAAPIT JA TARVIKKEET XLB | V | KPL | 96.98 | KPL | 1 | 96.98
S | 3264206 | 3606480085581 | JOHDONSUOJAKATKAISIJA ACTI9 | IC60L 1P Z6A 25kA | S3203B | Johdonsuoja-autom Schneider LB | E | KPL | 97.01 | KPL | 1 | 97.01
S | 2404109 |  | PISTORASIA ELKO RS NORDIC | 1S/16A/250V/IP44 PPR VAL | S2403B | Pinta-as pistorasiat Elko LB | E | KPL | 97.02 | KPL | 1 | 97.02
S | 2820129 | 3606485012414 | ASENNUSTARVIKE SPACELOGIC KNX | VÄYLÄLIITIN KNX KELT/VALK | S2803B | Kiint.autom KNX SCHNEIDER LB | E | KPL | 97.02 | KPL | 1 | 97.02
S | 3447514 | 3606480146596 | KESKUKSEN LISÄTARV UNIVERSAL E | NOSTORENGAS 4 KPL M12 SM | S3418B | Kotelot Schneider LB | E | KPL | 97.02 | KPL | 1 | 97.02
S | 3782810 | 3389110374759 | KONTAKTORI TESYS | LC1K0901E7 9A 3S 0S+1A 48V AC | S3713B | Kontaktorit K-sarja Schneid LB | E | KPL | 97.02 | KPL | 1 | 97.02
S | 3782811 | 3389110374766 | KONTAKTORI TESYS | LC1K0910E7 9A 3S 1S+0A 48V AC | S3713B | Kontaktorit K-sarja Schneid LB | V | KPL | 97.02 | KPL | 1 | 97.02
S | 4146615 | 6435200283481 | PINTA-ASENNUSVALAISIN LUMI DUO | 400 IP44 28W 830/840 PCO WH | S41071 | Sisävalaisimet Airam P1 | V | KPL | 97.02 | KPL | 1 | 97.02
S | 1476196 | 4012740014939 | JOHTOKANAVA TEHALIT.GBA | GBA500851 AL 56X85X2000 LVA | S1420B | Asennuskanavat osat Tehalit LB | E | M | 97.03 | M | 1 | 97.03
S | 7124606 | 5713594003986 | KESKUSYKSIKKÖ FRIENT | IO-MODUULI | S26530 | Develco Frient tuotteet X P0 | V | KPL | 97.03 | KPL | 1 | 97.03
S | 2402600 | 6410024026001 | PISTORASIA DREAMLED PRO MINI | 2S/16A/IP20/PPJ/VAL | S24290 | Pintapistorasiat Dreamled X P0 | V | KPL | 97.04 | KPL | 1 | 97.04
S | 2516107 | 4011395329269 | PISTORASIA + USB SAGA | 1S/16A/IP21 UKJ 0X USB A+C VAL | S25080 | Uppas pistorasiat ABB Saga P0 | V | KPL | 97.04 | KPL | 1 | 97.04
S | 3610901 | 6410036109013 | NOKKAKYTKIN ASKEL KRAUS&NAIMER | CG4.A201.FS2 10A 0-1 2-N | S3616B | Nokkakytk Krauss&Naimer LB | E | KPL | 97.04 | KPL | 1 | 97.04
S | 3610905 | 6410036109051 | NOKKAKYTKIN VAIHTO KRAUS&NAIM. | CG4.A210.FS2 10A 1-0-2 1-N | S3616B | Nokkakytk Krauss&Naimer LB | E | KPL | 97.04 | KPL | 1 | 97.04
S | 3610906 | 6410036109068 | NOKKAKYTKIN VAIHTO KRAUS&NAIM. | CG4.A214.FS2 10A 1-0-2 1-N | S3616B | Nokkakytk Krauss&Naimer LB | E | KPL | 97.04 | KPL | 1 | 97.04
S | 3610907 | 6410036109075 | NOKKAKYTKIN VAIHTO KRAUS&NAIM. | CG4.A220.FS2 10A 1-2 1-NA | S3616B | Nokkakytk Krauss&Naimer LB | E | KPL | 97.04 | KPL | 1 | 97.04
S | 3610908 | 6410036109082 | NOKKAKYTKIN KÄYNN.KRAUS&NAIMER | CG4.A178.FS2 10A START-KY | S3616B | Nokkakytk Krauss&Naimer LB | E | KPL | 97.04 | KPL | 1 | 97.04
S | 3123129 | 6417019224046 | KAHVASULAKE ABB | OFAA1AM63. 690V. 63A. DIN1 | S3102B | Kahvasulakkeet ABB LB | V | KPL | 97.05 | KPL | 1 | 97.05
S | 3123131 | 6417019224060 | KAHVASULAKE ABB | OFAA1AM100. 690V. 100A. DIN1 | S3102B | Kahvasulakkeet ABB LB | V | KPL | 97.05 | KPL | 1 | 97.05
S | 3123132 | 6417019224077 | KAHVASULAKE ABB | OFAA1AM125. 690V. 125A. DIN1 | S3102B | Kahvasulakkeet ABB LB | V | KPL | 97.05 | KPL | 1 | 97.05
S | 5024195 | 6418677401312 | KIPINÄSARVI ENSTO UN | PSS715 ORSITAPPIIN | S5002B | Linjatarvikkeet Ensto LB | E | KPL | 97.05 | KPL | 1 | 97.05
S | 4117937 | 6418677611957 | VARAKUPU ENSTO | AVV7 AVR7.1 / AVRK7.2 VAL | S4006A | Valaisinkomponentit Ensto LA | V | KPL | 97.06 | KPL | 1 | 97.06
S | 2112416 |  | MERKKIVALOKALUSTE EXXACT | VARATTUVALO "VARATTU" 24V VAL | S2109B | Uppoas kytkimet Exxact LB | V | KPL | 97.09 | KPL | 1 | 97.09
S | 3167790 | 4028854135668 | KAHVASULAKE UR SIBA | AR 000 100A 690V | S31000 | Kahvasulakkeet Hellermann X P0 | E | KPL | 97.09 | KPL | 1 | 97.09
S | 4524275 | 4015120810831 | VALONHEITIN OFL/AFL BASIC | BASIC OFL TR 3000 830 BK | S4541B | Ulkovalaisimet Esylux LB | E | KPL | 97.09 | KPL | 1 | 97.09
S | 4524277 | 4015120810824 | VALONHEITIN OFL/AFL BASIC | BASIC OFL TR 3000 830 WH | S4541B | Ulkovalaisimet Esylux LB | E | KPL | 97.09 | KPL | 1 | 97.09
S | 4524287 | 4015120810718 | VALONHEITIN OFL/AFL BASIC | BASIC OFL TR 3000 840 WH | S4541B | Ulkovalaisimet Esylux LB | E | KPL | 97.09 | KPL | 1 | 97.09
S | 8176311 | 7330778350698 | ASENNUS-/KYTKENTÄTARVIKE EBECO | LIITÄNTÄSARJA ELBV-SREX-25 | S8135B | Lisätarvikkeet Ebeco LB | E | KPL | 97.09 | KPL | 1 | 97.09
S | 4128109 | 6430025695990 | LED-PROFIILI SAAS HIGHLINE | STRIP RAIL 19X11 | S4110B | Sisävalaisimet SAAS LB | E | KPL | 97.1 | KPL | 1 | 97.1
S | 4128156 | 6430025698304 | LED-PROFIILI SAAS HIGHLINE | STRIP RAIL 19X19 W | S4110B | Sisävalaisimet SAAS LB | E | KPL | 97.1 | KPL | 1 | 97.1
S | 4128157 | 6430025698359 | LED-PROFIILI SAAS HIGHLINE | STRIP RAIL 19X19 B | S4110B | Sisävalaisimet SAAS LB | E | KPL | 97.1 | KPL | 1 | 97.1
S | 2421528 |  | Socket Inlet Tough&Safe | 6h, 63A, IP44, 3P+E | S2416B | Pistoras. tulpat Amphenol LB | E | KPL | 97.11 | KPL | 1 | 97.11
S | 5264043 | 8058774263314 | VALUMUOVI RESIN | RE0100 | S52150 | Kaap. suoj.+liitost Bowexim P0 | E | KPL | 97.11 | KPL | 1 | 97.11
S | 77306590 | 7332552015236 | TOIMILAITETARVIKE SCHNEIDER | SP90 5M:N DIGITAALIK. KETJU | S2813B | Toimilaitteet Schneider PIE LB | E | KPL | 97.12 | KPL | 1 | 97.12
S | 1445132 | 7321677124657 | SEINÄKANNAKE WIBE | 50F/1000. KUUMASINK | S1411B | Kaapelitiet Wibe LB | E | KPL | 97.13 | KPL | 1 | 97.13
S | 1475627 | 4012002242254 | KANSI ELECTRAPLAN.AK | KANSI 2-PUOL. 400x250x40 FE | S1442B | Kanavat +osat Electroplan X LB | E | KPL | 97.13 | KPL | 1 | 97.13
S | 1475640 | 4012002242384 | KANSI ELECTRAPLAN.AK | KANSI 1-PUOL. 400x300x70 FE | S1442B | Kanavat +osat Electroplan X LB | E | KPL | 97.13 | KPL | 1 | 97.13
S | 1475758 | 4012002246139 | LATTIAKIINNI ELECTRAPLAN.DB-HB | FKH FE 0.5MTR HAR | S1442B | Kanavat +osat Electroplan X LB | E | KPL | 97.13 | KPL | 1 | 97.13
S | 1475759 | 4012002246146 | LATTIAKIINNI ELECTRAPLAN.DB-HB | FKH FE 0.5MTR MUS | S1442B | Kanavat +osat Electroplan X LB | E | KPL | 97.13 | KPL | 1 | 97.13
S | 3243618 | 4015081640850 | YLIJÄNNITESUOJA KIINT. XPOLE | SPCT2-280/1 | S3212A | Johdonsuoja-autom Eaton LA | E | KPL | 97.13 | KPL | 1 | 97.13
S | 3259225 | 8012542782506 | VIKAVIRTASUOJAKYTKIN F200 | F202A-25/0.03 2-NAP 25A/30mA | S3215A | Vikavirtakytkimet ABB LA | V | KPL | 97.13 | KPL | 1 | 97.13
S | 7276041 | 6410072760414 | VALMISKAAPELI DRAKA MNC | JUMPER 12M 4.3/10 S M/S M BHF | S72110 | Prysmian teletarvikkeet X P0 | V | KPL | 97.14 | KPL | 1 | 97.14
S | 7914345 | 3185280025800 | SEINÄTELINE ERARD | KALLISTUVA/KÄÄNT. 15-28" VARSI | S7505A | Antennituotteet Finnsat LA | E | KPL | 97.14 | KPL | 1 | 97.14
S | 2412061 | 4016514010493 | ADAPTERI BACHMANN | 1x5x16A-1xSCH IP44 | S2414B | Jatkojohd osat Bachmann LB | E | KPL | 97.16 | KPL | 1 | 97.16
S | 4325350 | 4058075844568 | OPTINEN LISÄTARV.HIGH BAY PFM | HB PFM ALU REFLECTOR 415 | S4513B | Ulkovalaisimet Ledvance LB | E | KPL | 97.16 | KPL | 1 | 97.16
S | 9880600 |  | OPTIMAATTORI HUAWEI | SUN2000-600W-PA0 | S80190 | Huawei invertterien lisätarvi. | V | KPL | 97.17 | KPL | 1 | 97.17
S | 3632077 | 4015080364733 | NOKKAKYTKIN VAIHTO EATON | T0-3-8212/Z | S3625B | Tehok. ja katk. Eaton LB | E | KPL | 97.18 | KPL | 1 | 97.18
S | 3632240 | 4015080791867 | NOKKAKYTKIN VAIHTO EATON | T0-3-8212/IVS | S3625B | Tehok. ja katk. Eaton LB | E | KPL | 97.18 | KPL | 1 | 97.18
S | 6784900 | 6410067849001 | VIRTAMUUNTAJA FRER | TAC017 Ø17 30/5 1.5VA LK3 | S6706B | Osoittavat mittarit Hager LB | E | KPL | 97.18 | KPL | 1 | 97.18
S | 7129853 | 0047871311699 | PALOVAROITIN OPTINEN KIDDE | KF20R OPTINEN 230V PALOVAROITI | S71520 | Palovaroittimet P0 | V | KPL | 97.18 | KPL | 1 | 97.18
S | 3605267 | 7394438053923 | TURVAKYTKIN PV NORWESCO | ESWP1 425 AC 4X25A 11KW IP65 | S3620B | TURVAK AURINKOSÄHK NORWESCO LB | V | KPL | 97.19 | KPL | 1 | 97.19
S | 2321385 | 3606489580261 | AVAINVÄÄNNIN HARMONY | XB4FJ33PITKÄ 3-AS 2NO | S2302B | Erikoiskytkimet Schneider LB | E | KPL | 97.2 | KPL | 1 | 97.2
S | 8176355 | 7330778611164 | ASENNUS-/KYTKENTÄTARVIKE EBECO | LIITÄNTÄKAAPELI 2,5M | S8135B | Lisätarvikkeet Ebeco LB | E | KPL | 97.21 | KPL | 1 | 97.21
S | 3246477 |  | JOHDONSUOJAKATKAISIJA HAGER | MBS340 3x40A B-KÄYRÄ JL | S3206B | Johdonsuoja-autom HAGER LB | E | KPL | 97.22 | KPL | 1 | 97.22
S | 3246877 |  | JOHDONSUOJAKATKAISIJA HAGER | MCS340 3x40A C-KÄYRÄ JL | S3206B | Johdonsuoja-autom HAGER LB | E | KPL | 97.22 | KPL | 1 | 97.22
S | 4011439 | 7392971135229 | LED-OHJAIN HIDE A LITE | MUUNTAJA GARDEN 12V 24W | S4001B | Valaisinkomp Hidealite LB | E | KPL | 97.22 | KPL | 1 | 97.22
S | 4737975 | 4099854249082 | LINEAARILAMPPU LEDVANCE | LINE118 20W/830 3000LM R7S | S4730B | LED-lamput Ledvance LB | E | KPL | 97.23 | KPL | 1 | 97.23
S | 2701897 | 4010312603093 | AIKARELE MONIT ELTAKOSARJA 12 | AIKARELE MONITOIMI | S2744B | Ohjaus säätö Eltako LB | E | KPL | 97.25 | KPL | 1 | 97.25
S | 1440473 | 6438269327554 | POHJALEVY SYSTEMAL PRESTO | BOP50 POHJAL. 495X1X3000 AL | S1413B | Valaisinkiskot hyllyt Syste LB | E | M | 97.26 | M | 1 | 97.26
S | 2704171 | 4063151195410 | TEHOLÄHDE PHOENIX | STEP3-PS/1AC/12DC/5/PT | S2713B | Ohjaus säätö Phoenix LB | E | KPL | 97.29 | KPL | 1 | 97.29
S | 2720907 | 3606480092046 | SYSÄYSRELE ACTI9 | ITLS 16A 1V+1S 230VAC/110VDC | S2739B | Acti9 releet Schneider LB | E | KPL | 97.29 | KPL | 1 | 97.29
S | 3115288 | 6410031152885 | PUTKISULAKE ERIKOISN BUSSMANN | BS88 240V AC/150V DC 355A | S3101B | Kahvasulakkeet UTU LB | E | KPL | 97.3 | KPL | 1 | 97.3
S | 3254257 | 3606480794162 | VIRTAKISKO ACTI9 | IDPN V.KISK 3P+N 80A 24NAP AL | S3219B | Vikavirtajohdons Schneider LB | E | KPL | 97.31 | KPL | 1 | 97.31
S | 3707302 | 3471522391803 | KONTAKTORI ABB | 3-NAP. 4KW 1S,0A, 9A(AC-3) 22A | S3716B | Kontaktorit >100A AC3 ABB LB | V | KPL | 97.31 | KPL | 1 | 97.31
S | 4109903 | 7318307517750 | PIHAPIIRIVALAISIN KONSTSMIDE | MODENA 7517-750 IP44 GU10 MU | S4113B | Sisävalaisimet Konstsmide LB | V | KPL | 97.31 | KPL | 1 | 97.31
S | 4111676 |  | Outdoors wall luminaire | Nemi 7321-250 IP44 E27 WH | S4113B | Sisävalaisimet Konstsmide LB | E | KPL | 97.31 | KPL | 1 | 97.31
S | 4111677 |  | Outdoors wall luminaire | Nemi 7321-750 IP44 E27 BL | S4113B | Sisävalaisimet Konstsmide LB | E | KPL | 97.31 | KPL | 1 | 97.31
S | 4111678 |  | Outdoors wall luminaire | Nemi 7322-250 IP44 E27 WH | S4113B | Sisävalaisimet Konstsmide LB | E | KPL | 97.31 | KPL | 1 | 97.31
S | 4111679 |  | Outdoors wall luminaire | Nemi 7322-750 IP44 E27 BL | S4113B | Sisävalaisimet Konstsmide LB | E | KPL | 97.31 | KPL | 1 | 97.31
S | 4111813 | 7318307542004 | SEINÄVALAISIN ULKO KONSTSMIDE | MODENA 7542-000 IP44 2XGU10 RS | S4113B | Sisävalaisimet Konstsmide LB | E | KPL | 97.31 | KPL | 1 | 97.31
S | 4111815 | 7318307542325 | SEINÄVALAISIN ULKO KONSTSMIDE | MODENA 7542-320 IP44 2XGU10 GA | S4113B | Sisävalaisimet Konstsmide LB | E | KPL | 97.31 | KPL | 1 | 97.31
S | 4128245 | 7318307949377 | SEINÄVALAISIN ULKO KONSTSMIDE | MATERA 7949-370 IP54 5W ANT | S4113B | Sisävalaisimet Konstsmide LB | E | KPL | 97.31 | KPL | 1 | 97.31
S | 4128344 | 7318307852370 | KATTO/SEINÄVAL ULKO KONSTSMIDE | CESENA 7852-370 IP54 6W HA | S4113B | Sisävalaisimet Konstsmide LB | E | KPL | 97.31 | KPL | 1 | 97.31
S | 1431834 | 6438377012151 | KAAPELITIEN KANSI LEVYHYL MEKA | KRL-400 L=3000 M | S1447A | Levyhyllyt Meka X LA | E | M | 97.32 | M | 1 | 97.32
S | 2710056 | 5703451014231 | VIRTALÄHDE NORATEL | AMR4-12/54 12VDC 10-72W 4.5A | S2712B | Ohjaus säätö Noratel LB | E | KPL | 97.33 | KPL | 1 | 97.33
S | 6425975 | 4030266122709 | LÄVISTINTARVIKE ALFRA | TRISTAR STD 22,5MM PG16 | S64250 | Lävistintarvik. ALFRA ELP P0 | V | KPL | 97.33 | KPL | 1 | 97.33
S | 7269379 | 6410072693798 | KYTKENTÄKAAPELI-KUITU NAFICON | LC/LC ARM. 2SMT 20M | S7203B | Kuitutuotteet Naficon X LB | V | KPL | 97.33 | KPL | 1 | 97.33
S | 1309225 | 8016650060334 | JOHDINSIDE TERÄS HST ELEMATIC | 201x4.6mm INOX 316 100kpl/pss | S1322B | Johdinsiteet teräs Elematic LB | V | PSS | 97.34 | KPL | 100 | 0.9734
S | 7011102 | 3606480206948 | PAINIKE EXXACT | KAIUTINPISTORASIA ANT | S7002B | Teleasennustarv Schneider LB | V | KPL | 97.34 | KPL | 1 | 97.34
S | 4103569 | 6438389012859 | ALASVALO VELOX | ALDD180NU IP44 11W 830/840 VA | S4104B | Sisävalaisimet Ensto LB | V | KPL | 97.35 | KPL | 1 | 97.35
S | 4225544 | 7021989025184 | ALASVALO SG | LUX 7W 2700K IS OUT VA IP44 | S4130B | Sisävalaisimet SG LB | E | KPL | 97.35 | KPL | 1 | 97.35
S | 4225545 | 7021989025191 | ALASVALO JUNISTAR LUX ISOSAFE | LUX 7W 3000K IS OUT VA IP44 | S4130B | Sisävalaisimet SG LB | V | KPL | 97.35 | KPL | 1 | 97.35
S | 4225546 | 7021989025207 | ALASVALO JUNISTAR LUX ISOSAFE | LUX 7W 4000K IS OUT VA IP44 | S4130B | Sisävalaisimet SG LB | V | KPL | 97.35 | KPL | 1 | 97.35
S | 4225550 | 7021989025245 | ALASVALO SG | LUX 7W 2700K IS OUT MU IP44 | S4130B | Sisävalaisimet SG LB | E | KPL | 97.35 | KPL | 1 | 97.35
S | 4225551 | 7021989025252 | ALASVALO JUNISTAR LUX ISOSAFE | LUX 7W 3000K IS OUT MU IP44 | S4130B | Sisävalaisimet SG LB | E | KPL | 97.35 | KPL | 1 | 97.35
S | 4225553 | 7021989025276 | ALASVALO SG | LUX 7W 2700K IS OUT GR IP44 | S4130B | Sisävalaisimet SG LB | E | KPL | 97.35 | KPL | 1 | 97.35
S | 4225554 | 7021989025283 | ALASVALO SG | LUX 7W 3000K IS OUT GR IP44 | S4130B | Sisävalaisimet SG LB | E | KPL | 97.35 | KPL | 1 | 97.35
S | 4225555 | 7021989025290 | ALASVALO SG | LUX 7W 4000K IS OUT GR IP44 | S4130B | Sisävalaisimet SG LB | E | KPL | 97.35 | KPL | 1 | 97.35
S | 2826349 | 4010312324059 | PAINIKE LANGATON ENOCEAN | F1T80-WG | S2805B | Kiinteistöautom ELTAKO LB | E | KPL | 97.36 | KPL | 1 | 97.36
S | 2826350 | 4010312324257 | PAINIKE LANGATON ENOCEAN | F1T80-AM | S2805B | Kiinteistöautom ELTAKO LB | E | KPL | 97.36 | KPL | 1 | 97.36
S | 7254519 |  | TYÖKALU R&M | R300682 | S7299B | Tietoverkkotuotteet muut LB | V | KPL | 97.38 | KPL | 1 | 97.38
S | 1431856 | 6438377012298 | SEINÄKANNAKE LEVYHYLLY MEKA | K-600 M | S1447A | Levyhyllyt Meka X LA | E | KPL | 97.39 | KPL | 1 | 97.39
S | 2701807 | 4010312603123 | AIKARELE MONIT ELTAKO SARJA 12 | AIKARELE MONITOIMI | S2744B | Ohjaus säätö Eltako LB | E | KPL | 97.43 | KPL | 1 | 97.43
S | 2701954 | 4010312603116 | AIKARELE MONIT ELTAKO SARJA 12 | AIKARELE MONITOIMI | S2744B | Ohjaus säätö Eltako LB | E | KPL | 97.43 | KPL | 1 | 97.43
S | 3258606 | 3606480437885 | JOHDONSUOJAKATKAISIJA ACTI9 | IC60H 2P B6A 10kA | S3203B | Johdonsuoja-autom Schneider LB | E | KPL | 97.43 | KPL | 1 | 97.43
S | 2318336 | 3389119048088 | HÄTÄ-/SEIS PAINIKE HARMONY | ZB5AX84 HS-NUPPI PUN. VETO 60 | S2302B | Erikoiskytkimet Schneider LB | E | KPL | 97.44 | KPL | 1 | 97.44
S | 3632213 | 4015082070731 | OHJAUSKYTKIN EATON | T0-1-15511/I1 | S3625B | Tehok. ja katk. Eaton LB | E | KPL | 97.45 | KPL | 1 | 97.45
S | 3632140 | 4015082070762 | PÄÄKYTKIN EATON | T0-1-8210/I1 | S3625B | Tehok. ja katk. Eaton LB | E | KPL | 97.45 | KPL | 1 | 97.45
S | 3632341 | 4015082070809 | TÄHTIKOLMIOKYTKIN EATON | T0-1-91/I1 | S3625B | Tehok. ja katk. Eaton LB | E | KPL | 97.45 | KPL | 1 | 97.45
S | 4116545 | 7340080799368 | KOHDEVALAISIN A-COLLECTION | ASPOT 8W 3000K 580LM 1-VAIHE | S4100B | Sisävalaisimet A-C LB | E | KPL | 97.45 | KPL | 1 | 97.45
S | 5236271 | 4031026453910 | SUOJASUKKA HELLERMANN | TWIST-IN 13 MUS 5 M | S5209B | Kaapelin suoj+liitos Heller LB | E | KPL | 97.45 | KPL | 1 | 97.45
S | 4365051 | 8596099000868 | TEOLLISUUSVALAISIN SULJ ELIFE | PL IP65 20W 840 2700LM | S43510 | Teoll val Elife (Modus) ELP P0 | V | KPL | 97.46 | KPL | 1 | 97.46
S | 4365179 | 8596099001049 | TEOLLISUUSVALAISIN SULJ ELIFE | PL IP65 20W 840 2750LM | S43510 | Teoll val Elife (Modus) ELP P0 | E | KPL | 97.46 | KPL | 1 | 97.46
S | 3246340 |  | JOHDONSUOJAKATKAISIJA HAGER | MBN340E 3x40A B-KÄYRÄ 6kA | S3206B | Johdonsuoja-autom HAGER LB | E | KPL | 97.47 | KPL | 1 | 97.47
S | 3246740 |  | JOHDONSUOJAKATKAISIJA HAGER | MCN340E 3x40A C-KÄYRÄ 6kA | S3206B | Johdonsuoja-autom HAGER LB | E | KPL | 97.47 | KPL | 1 | 97.47
S | 5213426 | 6414905651795 | SUOJAPUTKI UPONOR | 110X3,2 6M SN8 PVC KELT. | S5213B | Kaapelin suoj+liitos Uponor LB | E | KPL | 97.48 | KPL | 1 | 97.48
S | 1459109 | 6438378097430 | KOSKETINKISKO UNIPRO | UNIPRO TC34W 3-V DALI 4M VALK | S1428B | Kosketinkiskot Unipro LB | V | KPL | 97.49 | KPL | 1 | 97.49
S | 1459239 | 6438378097416 | KOSKETINKISKO UNIPRO | UNIPRO TC34G DALI 16A 4M HARM | S1428B | Kosketinkiskot Unipro LB | E | KPL | 97.49 | KPL | 1 | 97.49
S | 3431100 | 6410034311005 | PIHARASIA TYHJÄ SATMATIC | 8MMO401 | S3414B | Piharasiat Satmatic LB | E | KPL | 97.5 | KPL | 1 | 97.5
S | 3604985 | 4034656164799 | PÄÄKYTKIN | RLO25/3PM-D1/NS | S3618B | Nokkakytkimet Hedtec LB | E | KPL | 97.5 | KPL | 1 | 97.5
S | 3624582 |  | PÄÄKYTKIN | HLT80/3E/Z33 /Z62/Z1/2XHE11 | S3618B | Nokkakytkimet Hedtec LB | E | KPL | 97.5 | KPL | 1 | 97.5
S | 1414919 | 7394333400037 | TIKASHYLLY MP-BOLAGEN | 6002-33 RST 200X55X6000 | S1426B | Kaapelitiet RST MP LB | E | M | 97.51 | M | 1 | 97.51
S | 2628047 | 4099854846922 | VALONSÄÄDIN VIVARES DIM | PCU FM DALI-2 DIM | S2651B | Liiketunn. Säätim. Ledvance LB | E | KPL | 97.52 | KPL | 1 | 97.52
S | 1464781 | 4012195686484 | LANKAHYLLY KTS | G-GRM 75 50 VA FE53X73X3000RST | S1404B | Kaapelitiet OBO LB | E | M | 97.53 | M | 1 | 97.53
S | 9872409 |  | KAAPELILÄPIVIENTI RS | SOKEA TULPPA PG21 11208010 | S7200B | Valokuitutuott. ja tarv. LB | V | KPL | 97.53 | KPL | 1 | 97.53
S | 3612772 |  | KUORMANKYTKIN VÄÄNTÖ TELERGON | 8X40A 690V 0,5KA DIN-kiin. | S3622B | KYTKIMET TELERGON ELP LB | E | KPL | 97.54 | KPL | 1 | 97.54
S | 1445338 | 7321677182534 | KATTOKIINNIKE WIBE | KATTOKIINNIKE 520. KUUMASINK | S1411B | Kaapelitiet Wibe LB | E | KPL | 97.58 | KPL | 1 | 97.58
S | 3601458 | 6417019397016 | KUORMANKYTKIN VIPU ABB | OT80F3 80A. 3-NAP. | S3602B | Tehokytk -katkais ABB LB | V | KPL | 97.58 | KPL | 1 | 97.58
S | 3601466 | 6417019393667 | KUORMANKYTKIN VIPU ABB | OT80FT3 80A. 3-NAP. | S3602B | Tehokytk -katkais ABB LB | V | KPL | 97.58 | KPL | 1 | 97.58
S | 7219722 | 7333106023301 | HÄNTÄKAAPELI HEXATRONIC | STINGRAY ABF 1LCAF/LCA 125M | S72050 | Häntäkaapelit HEX P0 | V | KPL | 97.59 | KPL | 1 | 97.59
S | 3221201 | 4050118419504 | JOHDONSUOJAKATKAISIJA MAXGUARD | AMG ELM-2F | S1903B | Riviliittimet Weidmuller LB | E | KPL | 97.6 | KPL | 1 | 97.6
S | 3633970 | 4015082602017 | LUKITUSLAITE NZM | NZM2/3-XKAV | S3625B | Tehok. ja katk. Eaton LB | E | KPL | 97.6 | KPL | 1 | 97.6
S | 3210799 | 4016779550314 | JOHDONSUOJAKATKAISIJA S200M | S202M-C20 2-NAP C20A | S3202B | Johdonsuoja-automaatit ABB LB | E | KPL | 97.62 | KPL | 1 | 97.62
S | 3210951 | 4016779549622 | JOHDONSUOJAKATKAISIJA S200M | S202M-B20 2-NAP B20A | S3202B | Johdonsuoja-automaatit ABB LB | E | KPL | 97.62 | KPL | 1 | 97.62
S | 3405519 | 8000126097863 | MODUULIKOTELO PINTA PC MISTRAL | IP65, THERMOPLASTIC | S3402B | Koteloidut keskukset ABB LB | V | KPL | 97.62 | KPL | 1 | 97.62
S | 1406334 | 6438199013879 | KANAVAPISTORASIA PRODUCT | 6S/16A/IP20 KYTK. SIN | S1410B | Kanavakalusteet ABB LB | E | KPL | 97.63 | KPL | 1 | 97.63
S | 1406335 | 6438199013855 | KANAVAPISTORASIA PRODUCT | 6S/16A/IP20 KYTK. ORA | S1410B | Kanavakalusteet ABB LB | E | KPL | 97.63 | KPL | 1 | 97.63
S | 1432850 | 6438377017224 | KAAPELITIEN KANSI TIKASH. MEKA | KRL-KS-500 L=3000 PG | S1427B | Kaapelitiet Meka LB | V | M | 97.65 | M | 1 | 97.65
S | 3465219 | 4028177816534 | KAAPPI SEINÄASENNUS FE KX | 1551000 150X150X80 | S3415B | Kotelot Rittal LB | V | KPL | 97.65 | KPL | 1 | 97.65
S | 4357145 | 5410288900032 | TYÖMAAVALAISIN SYLWORK | IP65 30W 3000LM 840 | S4301B | Teollisuusval Sylvania LB | E | KPL | 97.65 | KPL | 1 | 97.65
S | 2318344 | 3389110862836 | KOSKETINELEMENTTI HARMONY | ZBE1016P NO. KULLATTU | S2302B | Erikoiskytkimet Schneider LB | E | KPL | 97.67 | KPL | 1 | 97.67
S | 2318346 |  | KOSKETINELEMENTTI HARMONY | ZBE1026P NC. KULLATTU | S2302B | Erikoiskytkimet Schneider LB | E | KPL | 97.67 | KPL | 1 | 97.67
S | 2320584 | 3389110888850 | SIENIPAINIKE HARMONY | ZB4-BS834 PUN D=30 MM | S2302B | Erikoiskytkimet Schneider LB | V | KPL | 97.67 | KPL | 1 | 97.67
S | 2321367 | 3606489580179 | VÄÄNNIN HARMONY | XB4FD33 VÄÄN TASO 3-AS 2NO | S2302B | Erikoiskytkimet Schneider LB | E | KPL | 97.67 | KPL | 1 | 97.67
S | 2321554 | 3389119019330 | PAINIKEKOTELO HARMONY | XALG02 | S2302B | Erikoiskytkimet Schneider LB | E | KPL | 97.67 | KPL | 1 | 97.67
S | 2321661 | 3389110904000 | TASOVALOPAINIKE HARMONY | XB5AW31B5 LED 24V VALKOINEN | S2302B | Erikoiskytkimet Schneider LB | V | KPL | 97.67 | KPL | 1 | 97.67
S | 2321667 |  | TASOVALOPAINIKE HARMONY | XB5AW33B5 LED 24V VIHREÄ | S2302B | Erikoiskytkimet Schneider LB | V | KPL | 97.67 | KPL | 1 | 97.67
S | 2321673 |  | TASOVALOPAINIKE HARMONY | XB5AW34B5 LED 24V PUNAINEN | S2302B | Erikoiskytkimet Schneider LB | V | KPL | 97.67 | KPL | 1 | 97.67
S | 2321679 | 3389110904185 | TASOVALOPAINIKE HARMONY | XB5AW35B5 LED 24V KELTAINEN | S2302B | Erikoiskytkimet Schneider LB | E | KPL | 97.67 | KPL | 1 | 97.67
S | 2321685 | 3389110136944 | TASOVALOPAINIKE HARMONY | XB5AW36B5 LED 24V SININEN | S2302B | Erikoiskytkimet Schneider LB | V | KPL | 97.67 | KPL | 1 | 97.67
S | 5201758 | 6430051860409 | JATKOSPAKKAUS OUNEVA | AL/CU 1 KV JATKOS 16-50 MM2 | S5203A | Kaapelin suoj+liitos Ouneva LA | V | KPL | 97.67 | KPL | 1 | 97.67
S | 8301000 | 8435606701198 | TYÖKALU WOOX | KASTELUOHJAIN, ZIGBEE | S28150 | Kiint.autom Woox Finnsat P0 | E | KPL | 97.69 | KPL | 1 | 97.69
S | 3607353 | 4024537044166 | NOKKAKYTKIN VAIHTO SÄLZER | M220 1-2 3N 20A DIN | S3608B | Tehokytkimet UTU LB | E | KPL | 97.69 | KPL | 1 | 97.69
S | 8760191 | 7638900398250 | KÄSIVALAISIN LED ENERGIZER | HARDCASE PRO WORK LIGHT 4XAA,E | S8706A | Paristot akut käsival Energ LA | E | KPL | 97.7 | KPL | 1 | 97.7
S | 1427332 | 4012740895453 | LISTAPISTORASIA TEHALIT.SL | SL20080 2-OS ALU | S1432B | Kanavakalusteet UTU LB | E | KPL | 97.71 | KPL | 1 | 97.71
S | 7238516 | 4028177497740 | TIETOVERKKOKAAPPITARVIKE TX | AX-KOMFORT-KAHVA | S7207B | Tietoverkkokaap.tarv.Rittal LB | V | KPL | 97.71 | KPL | 1 | 97.71
S | 1156612 | 4012195924111 | JATKOMUHVI METALLI VBS | SB25 W A4, M25, KAARI 90°,HST | S1110B | Teräsputket OBO LB | E | KPL | 97.73 | KPL | 1 | 97.73
S | 1455642 | 7321678037000 | KESKIKANNAKE MITA | KESKIKANNAKE 300 0.5M PC1 GRP | S1446B | Kaapelitiet Wibe/Mita LB | E | KPL | 97.73 | KPL | 1 | 97.73
S | 1911175 | 6410019111750 | MONINAPALIITIN EPIC | ULTRA H-B 6 SGR LB 9-17 BRUSH | S1910B | Moninapaliittimet LAPP LB | V | KPL | 97.73 | KPL | 1 | 97.73
S | 3422926 | 6418074010179 | ASENNUSKOTELO PC CARDMASTER | PC 17/16-C3 | S3407B | Kotelot Fibox LB | E | KPL | 97.75 | KPL | 1 | 97.75
S | 1936608 | 6418677703966 | PISTOLIITINJOHTOSARJA ENSTONET | 5N NAARAS 5x2.5mm2 HF 4.0m | S1913B | Enstonet liittimet LB | E | KPL | 97.76 | KPL | 1 | 97.76
S | 1936803 | 6418677707360 | PISTOLIITINJOHTOSARJA ENSTONET | 5N UROS 5x2.5mm2 HF 4.0m | S1913B | Enstonet liittimet LB | E | KPL | 97.76 | KPL | 1 | 97.76
S | 1416042 | 4012197349448 | PYSTYKULMA UFS | KV2 19038-2, FS, KZNOL | S1405B | Lattiarasiat ja tarv OBO LB | E | KPL | 97.77 | KPL | 1 | 97.77
S | 3635216 | 6418677170058 | KUORMANKYTKIN VÄÄNTÖ ENSTO IS | KS13.63 3x63A | S3609B | Tehokytkimet Ensto LB | E | KPL | 97.78 | KPL | 1 | 97.78
S | 4619027 | 6418677405693 | PYLVÄSKALUSTESARJA ENSTO | SVV3-10A+3xKE10.1+1xKE10.3 | S4601B | Pylväskalusteet Ensto LB | E | KPL | 97.78 | KPL | 1 | 97.78
S | 1934808 | 6418677700644 | HAAROITUSRASIA ENSTONET | 5NAP. LÄPIMENEVÄ. 3x3 ULOSTULO | S1904B | Liittimet Ensto LB | E | KPL | 97.79 | KPL | 1 | 97.79
S | 3509740 | 7350084191839 | LATAUSASEMATARVIKE CHARGE AMPS | LUNA KANSI VAL | S35130 | Latausasemat Charge Amps | E | KPL | 97.8 | KPL | 1 | 97.8
S | 3509741 | 7350084191846 | LATAUSASEMATARVIKE CHARGE AMPS | LUNA KANSI HAR | S35130 | Latausasemat Charge Amps | E | KPL | 97.8 | KPL | 1 | 97.8
S | 2420432 | 7392696266826 | KOJEPISTORASIA TOUGH&SAFE | 5H, 32A, IP67/IP69, 3P+N+E | S2416B | Pistoras. tulpat Amphenol LB | E | KPL | 97.81 | KPL | 1 | 97.81
S | 2420453 | 7392696267762 | KOJEVASTAKE TOUGH&SAFE | 5H, 32A, IP67/IP69, 3P+N+E | S2416B | Pistoras. tulpat Amphenol LB | E | KPL | 97.81 | KPL | 1 | 97.81
S | 2318967 | 3389110978513 | VÄÄNNIN HARMONY | K1B001UCH 1P 2-0-1 TÄYD. | S3607B | Tehokytk -katkais Schneider LB | E | KPL | 97.81 | KPL | 1 | 97.81
S | 4138270 | 6410041382708 | TYÖPISTEVALAISIN CINDY PRO | 3512-450 LED T8 G13 IP21 | S4243B | Sisävalaisimet M-Light LB | V | KPL | 97.81 | KPL | 1 | 97.81
S | 1473487 | 3414971973909 | PEITELEVY INCARA | DISQIN 4-OS VIIM.KEHYS ALU | S1403A | Kanavakalusteet Ensto LA | E | KPL | 97.82 | KPL | 1 | 97.82
S | 3123557 | 6417019222752 | KAHVASULAKE ABB | OFAF3AM400 | S3102B | Kahvasulakkeet ABB LB | E | KPL | 97.84 | KPL | 1 | 97.84
S | 4103445 | 6438389008067 | ALASVALO VELOX FRAMELESS | ALFD125NU IP44 11W/840 LED | S4104B | Sisävalaisimet Ensto LB | E | KPL | 97.84 | KPL | 1 | 97.84
S | 4103449 | 6438389008074 | ALASVALO VELOX FRAMELESS | ALFD125WNU IP44 11W/830 LED | S4104B | Sisävalaisimet Ensto LB | E | KPL | 97.84 | KPL | 1 | 97.84
S | 4146633 | 6435200286550 | MODUULIVALAISIN PLATA | IP20 33W/840 PSO WH | S41070 | Sisävalaisimet Airam P0 | V | KPL | 97.87 | KPL | 1 | 97.87
S | 3439109 | 6410034391090 | ASENNUSKOTELO AL SELCAST | aluEin 160x100x80 IK09 IP66-68 | S3421B | Kotelot ja laipat Selcast LB | E | KPL | 97.88 | KPL | 1 | 97.88
S | 4126378 | 5056673228109 | PINTA-ASENNUSVALAISIN NVC | AMARILLO IP54 29W 3560LM 3/4K | S41180 | PLAFONDIVALAISIMET NVC BB P0 | V | KPL | 97.88 | KPL | 1 | 97.88
S | 1406530 | 7021983144201 | KOSKETINKISKO SG | SHOPLINE 3-VAIHEKISKO 2M MU | S1434B | Kosketinkiskot SG LB | E | KPL | 97.89 | KPL | 1 | 97.89
S | 1406531 | 7021983124203 | KOSKETINKISKO SG | SHOPLINE 3-VAIHEKISKO 2M VA | S1434B | Kosketinkiskot SG LB | E | KPL | 97.89 | KPL | 1 | 97.89
S | 2105024 | 7020160462404 | KORTTIKYTKIN ELKO PLUS | 2/10A/250V/IP20 UPR VAL | S2115B | Uppoas kytkimet Elko Plus LB | E | KPL | 97.9 | KPL | 1 | 97.9
S | 1435613 | 4016514034062 | ASENNUSTARVIKE CUSTOM MODUL | FRAME 1xVGA+JACK JACK BCM-17 | S1409B | Pistorasiapaneelit Bachmann LB | E | KPL | 97.91 | KPL | 1 | 97.91
S | 3206623 | 4015081653317 | VIRTAKISKO XEFFECT, BB-EV | BB-EVF-10/1P-2MU | S3212B | Johdonsuoja-autom Eaton LB | E | KPL | 97.91 | KPL | 1 | 97.91
S | 3206649 | 4015081653539 | VIRTAKISKO XEFFECT, BB-EV | BB-EVP-10/1P-2MU | S3212B | Johdonsuoja-autom Eaton LB | E | KPL | 97.91 | KPL | 1 | 97.91
S | 3263032 | 3250614613869 | JOHDONSUOJAKATKAISIJA HAGER | NBN213 2x13A B-KÄYRÄ 10kA | S3206B | Johdonsuoja-autom HAGER LB | E | KPL | 97.92 | KPL | 1 | 97.92
S | 3263040 | 3250614613906 | JOHDONSUOJAKATKAISIJA HAGER | NBN232 2x32A B-KÄYRÄ 10kA | S3206B | Johdonsuoja-autom HAGER LB | E | KPL | 97.92 | KPL | 1 | 97.92
S | 3000653 | 6418677161025 | RIVIVAROKEALUSTA ENSTO IS | KV63.431 3 x 63A | S3003B | Varokkeet tulppasul Ensto LB | V | KPL | 97.92 | KPL | 1 | 97.92
S | 3263028 | 3250614613845 | JOHDONSUOJAKATKAISIJA HAGER | NBN206 2x6A B-KÄYRÄ 10kA | S3206B | Johdonsuoja-autom HAGER LB | E | KPL | 97.92 | KPL | 1 | 97.92
S | 3263030 | 3250614613852 | JOHDONSUOJAKATKAISIJA HAGER | NBN210 2x10A B-KÄYRÄ 10kA | S3206B | Johdonsuoja-autom HAGER LB | E | KPL | 97.92 | KPL | 1 | 97.92
S | 3263034 | 3250614613876 | JOHDONSUOJAKATKAISIJA HAGER | NBN216 2x16A B-KÄYRÄ 10kA | S3206B | Johdonsuoja-autom HAGER LB | E | KPL | 97.92 | KPL | 1 | 97.92
S | 3263036 | 3250614613883 | JOHDONSUOJAKATKAISIJA HAGER | NBN220 2x20A B-KÄYRÄ 10kA | S3206B | Johdonsuoja-autom HAGER LB | E | KPL | 97.92 | KPL | 1 | 97.92
S | 3263038 | 3250614613890 | JOHDONSUOJAKATKAISIJA HAGER | NBN225 2x25A B-KÄYRÄ 10kA | S3206B | Johdonsuoja-autom HAGER LB | E | KPL | 97.92 | KPL | 1 | 97.92
S | 3263042 | 3250614613913 | JOHDONSUOJAKATKAISIJA HAGER | NBN240 2x40A B-KÄYRÄ 10kA | S3206B | Johdonsuoja-autom HAGER LB | E | KPL | 97.92 | KPL | 1 | 97.92
S | 3263152 | 3250614614743 | JOHDONSUOJAKATKAISIJA HAGER | NCN206 2x6A C-KÄYRÄ 10kA | S3206B | Johdonsuoja-autom HAGER LB | E | KPL | 97.92 | KPL | 1 | 97.92
S | 3263154 | 3250614614750 | JOHDONSUOJAKATKAISIJA HAGER | NCN210 2x10A C-KÄYRÄ 10kA | S3206B | Johdonsuoja-autom HAGER LB | E | KPL | 97.92 | KPL | 1 | 97.92
S | 3263156 | 3250614614767 | JOHDONSUOJAKATKAISIJA HAGER | NCN213 2x13A C-KÄYRÄ 10kA | S3206B | Johdonsuoja-autom HAGER LB | E | KPL | 97.92 | KPL | 1 | 97.92
S | 3263158 | 3250614614774 | JOHDONSUOJAKATKAISIJA HAGER | NCN216 2x16A C-KÄYRÄ 10kA | S3206B | Johdonsuoja-autom HAGER LB | E | KPL | 97.92 | KPL | 1 | 97.92
S | 3263160 | 3250614614781 | JOHDONSUOJAKATKAISIJA HAGER | NCN220 2x20A C-KÄYRÄ 10kA | S3206B | Johdonsuoja-autom HAGER LB | E | KPL | 97.92 | KPL | 1 | 97.92
S | 3263162 | 3250614614798 | JOHDONSUOJAKATKAISIJA HAGER | NCN225 2x25A C-KÄYRÄ 10kA | S3206B | Johdonsuoja-autom HAGER LB | E | KPL | 97.92 | KPL | 1 | 97.92
S | 3263164 | 3250614614804 | JOHDONSUOJAKATKAISIJA HAGER | NCN232 2x32A C-KÄYRÄ 10kA | S3206B | Johdonsuoja-autom HAGER LB | E | KPL | 97.92 | KPL | 1 | 97.92
S | 3263166 | 3250614614811 | JOHDONSUOJAKATKAISIJA HAGER | NCN240 2x40A C-KÄYRÄ 10kA | S3206B | Johdonsuoja-autom HAGER LB | E | KPL | 97.92 | KPL | 1 | 97.92
S | 3637949 | 3250613360597 | LIITINSUOJA H3+ | PLUG-IN -JALUSTALLE 4N P630 | S3608B | Tehokytkimet UTU LB | E | KPL | 97.92 | KPL | 1 | 97.92
S | 7914392 | 3185289028376 | AV-RASIA ERARD | USB-A JA USB-C LATAUS 45X45MM | S7505A | Antennituotteet Finnsat LA | E | KPL | 97.92 | KPL | 1 | 97.92
S | 4278501 | 5410288541242 | ALASVALO SYLVANIA START FLAT | 0054124 205 24W 2200LM 3K DIM | S4112B | Sisävalaisimet Sylvania LB | E | KPL | 97.94 | KPL | 1 | 97.94
S | 4278502 | 5410288541259 | ALASVALO SYLVANIA START FLAT | 0054125 205 24W 2250LM 4K DIM | S4112B | Sisävalaisimet Sylvania LB | E | KPL | 97.94 | KPL | 1 | 97.94
S | 2421527 |  | Socket Inlet Tough&Safe | 6h, 32A, IP67/69, 3P+N+E | S2416B | Pistoras. tulpat Amphenol LB | E | KPL | 97.95 | KPL | 1 | 97.95
S | 1937063 | 6418677708060 | PISTOLIITINJOHTOSARJA ENSTONET | 5N 5x2.5mm2 HF HARM 3.0m | S1913B | Enstonet liittimet LB | E | KPL | 97.96 | KPL | 1 | 97.96
S | 2613637 | 4011334382195 | KESKIÖLEVY K.5 | 2-OS SÄÄT. KYTK./HIM. AN-AL | S2612B | Liiketunn, säätimet UTU LB | E | KPL | 97.96 | KPL | 1 | 97.96
S | 2613638 | 4011334368687 | KESKIÖLEVY K.5 | 2-OS SÄÄT. KYTK./HIM. RST | S2612B | Liiketunn, säätimet UTU LB | E | KPL | 97.96 | KPL | 1 | 97.96
S | 2712061 | 4013614508059 | VÄLIRELE ABB | OBOC1000-5-12VDC, R600 OPTO | S2703B | Ohjaus säätö ABB LB | E | KPL | 97.96 | KPL | 1 | 97.96
S | 3425929 | 3250616291577 | KOSKETUSSUOJA UNIVERS N | US22A1 VAL 500X300 RIVIL. | S3408B | Kotelot Hager LB | E | KPL | 97.96 | KPL | 1 | 97.96
S | 1414920 | 7394333400051 | TIKASHYLLY MP-BOLAGEN | 6003-33 RST 300X55X6000 | S1426B | Kaapelitiet RST MP LB | E | M | 97.97 | M | 1 | 97.97
S | 3604414 | 6410036044147 | NOKKAKYTKIN KÄYNNISTYS | A4/8T/Z38/F601 | S3618B | Nokkakytkimet Hedtec LB | E | KPL | 97.98 | KPL | 1 | 97.98
S | 5451740 | 7331980029273 | KISKOTARVIKE KABELDON | MSB316 | S5403B | Jakokaa ja välij.koj. ABB LB | E | KPL | 97.98 | KPL | 1 | 97.98
S | 7550397 |  | Mast amplifier | UHF(DC)/UHF/VHFIII 28dB 12V | S7505A | Antennituotteet Finnsat LA | E | KPL | 97.98 | KPL | 1 | 97.98
S | 2701805 | 4010312603109 | AIKARELE MONIT ELTAKO SARJA 12 | AIKARELE MONITOIMI | S2744B | Ohjaus säätö Eltako LB | E | KPL | 97.99 | KPL | 1 | 97.99
S | 3264632 | 3606480083501 | JOHDONSUOJAKATKAISIJA ACTI9 | IC60L 1P B32A 20kA | S3203B | Johdonsuoja-autom Schneider LB | E | KPL | 97.99 | KPL | 1 | 97.99
S | 7060730 | 6410070607308 | MERKINANTOKOJE JUSSI | JOHTOPAINIKE 6.3 MM JACK | S7004B | Teleasennustarvikkeet ABB LB | E | KPL | 97.99 | KPL | 1 | 97.99
S | 0603062 | 6438176114544 | ALUMIINIVOIMAKAAPELI-HF REKA R | AXQJ 4X185/57 DCA K500 | S0608B | Alumiinivoimakaapelit Reka LB | E | M | 98 | M | 1 | 98
S | 2113676 |  | Switch Ensto Intro | Lock cylinder f. key switch | S2114B | Upot. merkkivalokal. ENSTO LB | E | KPL | 98 | KPL | 1 | 98
S | 1439238 | 7332227012331 | LANKAHYLLY DEFEM | 120/100 C-PROF. L=2500 HDG | S1411B | Kaapelitiet Wibe LB | E | KPL | 98.02 | KPL | 1 | 98.02
S | 8264752 | 6417659037778 | VARAOSA HARVIA | LÄMPÖANTURIN KAAPELI 10M | S8211B | Lisätarvikkeet Harvia LB | E | KPL | 98.03 | KPL | 1 | 98.03
S | 4031491 | 4058075851542 | ELEKTR. LIITÄNTÄLAITE LEDVANCE | DR DALI P 42/100-500/220 NFC | S4005B | Valaisinkomp Ledvance LB | E | KPL | 98.05 | KPL | 1 | 98.05
S | 4117462 | 6438100486747 | YLEISVALAISIN ENSTO | AVR254 LED IP54 11W 830/840 | S4104A | Sisävalaisimet Ensto LA | V | KPL | 98.05 | KPL | 1 | 98.05
S | 2408024 | 4007123590667 | JATKOJOHTO BREMAXX | 1-OS 10m N05V3V3-F 3G2.5 IP44 | S2408B | Jatkojohd osat Brennenstuhl LB | V | KPL | 98.06 | KPL | 1 | 98.06
S | 4250651 | 8719514624108 | MEKAANINEN LISÄTARVIKE KEYLINE | SP350Z SM2 WH | S4103B | Sisävalaisimet Philips LB | E | KPL | 98.06 | KPL | 1 | 98.06
S | 7550974 | 8424450043615 | MASTOTARVIKE TELEVES | HARUSKIINNIKE | S7505A | Antennituotteet Finnsat LA | E | KPL | 98.06 | KPL | 1 | 98.06
S | 4161349 | 4099854734526 | MODUULIVALAISIN LEDVANCE | PL COMP 600 30W 830840 ML OP | S4102B | Sisävalaisimet Ledvance LB | E | KPL | 98.07 | KPL | 1 | 98.07
S | 4161350 | 4099854734564 | MODUULIVALAISIN LEDVANCE | PL COMP 600 30W 840865 ML OP | S4102B | Sisävalaisimet Ledvance LB | E | KPL | 98.07 | KPL | 1 | 98.07
S | 9557401 |  | LATAUSASEMAN TARVIKE | PWR BOX SINGLE PYLVÄSKIINNIKE | S35700 | Pwr Box -tolppa-adapterit P0 | V | KPL | 98.08 | KPL | 1 | 98.08
S | 2710500 | 3800235268001 | OHJELMOITAVA RELE SHELLY | SHELLY PRO 1 | S26520 | Shelly tuotteet X P0 | V | KPL | 98.09 | KPL | 1 | 98.09
S | 6406202 | 6410064062021 | KAAPELINKATKAISUTYÖKAL ELPRESS | CT20 Cu/Al MAX Ø20 | S6420B | Työ turva työkalut Elpress LB | V | KPL | 98.1 | KPL | 1 | 98.1
S | 3663105 | 6419410337981 | KUORMANKYTKIN VÄÄNTÖ KU16-40A | 6X16A 400V 7,5KW | S3604B | Tehokytk -katkais Katko LB | E | KPL | 98.11 | KPL | 1 | 98.11
S | 3663112 | 6419410337783 | VAIHTOKYTKIN KU16-40A | 3X16A 400V 7,5KW CO | S3604B | Tehokytk -katkais Katko LB | E | KPL | 98.11 | KPL | 1 | 98.11
S | 3783252 | 3606487538516 | KONTAKTORI TESYS | 09A 3P 32V AC, SNAP-IN | S3710B | Kontaktorit D-sarja Schneid LB | E | KPL | 98.11 | KPL | 1 | 98.11
S | 3783254 | 3606487538530 | KONTAKTORI TESYS | 09A 3P 42V AC, SNAP-IN | S3710B | Kontaktorit D-sarja Schneid LB | E | KPL | 98.11 | KPL | 1 | 98.11
S | 3783255 | 3606487538547 | KONTAKTORI TESYS | 09A 3P 48V AC, SNAP-IN | S3710B | Kontaktorit D-sarja Schneid LB | E | KPL | 98.11 | KPL | 1 | 98.11
S | 3783260 | 3606487538608 | KONTAKTORI TESYS | 09A 3P 127V AC, SNAP-IN | S3710B | Kontaktorit D-sarja Schneid LB | E | KPL | 98.11 | KPL | 1 | 98.11
S | 3783266 | 3606487538653 | KONTAKTORI TESYS | 09A 3P 12V AC, SNAP-IN | S3710B | Kontaktorit D-sarja Schneid LB | E | KPL | 98.11 | KPL | 1 | 98.11
S | 3783269 | 3606487538684 | KONTAKTORI TESYS | 09A 3P 100V AC, SNAP-IN | S3710B | Kontaktorit D-sarja Schneid LB | E | KPL | 98.11 | KPL | 1 | 98.11
S | 3783283 | 3606487538820 | KONTAKTORI TESYS | 09A 3P 500V AC, SNAP-IN | S3710B | Kontaktorit D-sarja Schneid LB | E | KPL | 98.11 | KPL | 1 | 98.11
S | 3783289 | 3606487538882 | KONTAKTORI TESYS | 09A 3P 400V AC, SNAP-IN | S3710B | Kontaktorit D-sarja Schneid LB | E | KPL | 98.11 | KPL | 1 | 98.11
S | 4159060 | 6410041590608 | YLEISVALAISIN MODUS | BRSB IP44 9W 830 DALI 850LM | S42520 | Sisävalaisimet Modus ELP P0 | E | KPL | 98.11 | KPL | 1 | 98.11
S | 4159061 | 8596099045302 | YLEISVALAISIN MODUS | BRSB IP44 9W 840 DALI 850LM | S42520 | Sisävalaisimet Modus ELP P0 | E | KPL | 98.11 | KPL | 1 | 98.11
S | 2412077 | 4016514005307 | LIITÄNTÄJOHTO PUR BACHMANN | SPIRAALIK. 1M/5M 3x 1,5MM2 | S2414B | Jatkojohd osat Bachmann LB | E | KPL | 98.13 | KPL | 1 | 98.13
S | 2412086 | 4016514005277 | LIITÄNTÄJOHTO PUR BACHMANN | SPIRAALIK. 1M/5M 3x1.5MM2 MU | S2414B | Jatkojohd osat Bachmann LB | E | KPL | 98.13 | KPL | 1 | 98.13
S | 7241036 | 6410072410364 | KYTKENTÄKAAPELI-CAT6 SYSTIMAX | GS8E-L UTP 30M/100FT HAR | S7201A | Tietoverkkot. Systimax LA | V | KPL | 98.13 | KPL | 1 | 98.13
S | 3465183 | 4028177816176 | ASENNUSKOTELO FE KX | 1503000 RIVIL.KOT. 300X200X120 | S3415B | Kotelot Rittal LB | E | KPL | 98.14 | KPL | 1 | 98.14
S | 3465198 | 4028177816329 | ASENNUSKOTELO FE KX | 1518000 RIVIL.KOT. 400X200X80 | S3415B | Kotelot Rittal LB | E | KPL | 98.14 | KPL | 1 | 98.14
S | 4107086 | 6435200128188 | PIHAPIIRIVAL KÄPYLÄ BOLLARD | IP44 E27 GLC RST H1100 | S4504A | Ulkovalaisimet Airam LA | V | KPL | 98.16 | KPL | 1 | 98.16
S | 3225980 |  | VIRTAKISKO FTG | 4P/PIIKKI/10/48MOD PR O | S32230 | Virtakiskot FTG ELP P0 | V | KPL | 98.17 | KPL | 1 | 98.17
S | 1461132 |  | KANAVAPISTORASIA HAGER | ESR333 3S/16A/IP2xC JL 6M VAL | S1432B | Kanavakalusteet UTU LB | E | KPL | 98.18 | KPL | 1 | 98.18
S | 1461133 |  | KANAVAPISTORASIA HAGER | ESR333 3S/16A/IP2xC JL 6M ORA | S1432B | Kanavakalusteet UTU LB | E | KPL | 98.18 | KPL | 1 | 98.18
S | 1461134 |  | KANAVAPISTORASIA HAGER | ESR333 3S/16A/IP2xC JL 6M VIH | S1432B | Kanavakalusteet UTU LB | E | KPL | 98.18 | KPL | 1 | 98.18
S | 6703130 |  | VIRTAMUUNTAJA KIINTEÄ STE | TC80 LK 0,2S 800/5A 6VA | S67230 | Virtamuuntajat S.T.E ELP P0 | E | KPL | 98.21 | KPL | 1 | 98.21
S | 1464858 | 4012195803812 | JOHDOTUSKOURU LFS | LKVH N 75125, HF, PC/ABS, HAR | S1423B | Asennuskanavat osat Rehau LB | E | M | 98.22 | M | 1 | 98.22
S | 3115425 | 5704057017381 | KAHVASULAKE UR BUSSMANN | 170M14 125A PULTTI-80 000 T-MI | S3101B | Kahvasulakkeet UTU LB | E | KPL | 98.22 | KPL | 1 | 98.22
S | 3260810 |  | VIKAVIRTASUOJAKYTKIN HAGER | CDA225K 30MA A/2X25A | S32060 | Johdonsuoja-autom HAGER P0 | V | KPL | 98.22 | KPL | 1 | 98.22
S | 4365193 | 8596099039370 | TEOLLISUUSVALAISIN SULJ MODUS | VLO IP65 38W 840 4900LM PCO HA | S43500 | Teollisuusval Modus ELP P0 | E | KPL | 98.22 | KPL | 1 | 98.22
S | 1323155 |  | RUUVIKIINNIKE CASTOR | DSN 30 RASIAT HA 200kpl | S1317B | Kiinnitystarvikkeet Castor LB | E | PSS | 98.24 | KPL | 200 | 0.4912
S | 4125449 | 4058075472990 | MEKAANINE LISÄTARVIKE LEDVANCE | PL 600 SECURITY KIT 4KPL | S4005B | Valaisinkomp Ledvance LB | E | PAK | 98.24 | KPL | 4 | 24.56
S | 4519117 | 6418536010129 | POLLARIVALAISIN FTLIGHT | VIOLA 920MM RST E27 | S4521B | Ulkovalaisimet FTLight LB | E | KPL | 98.24 | KPL | 1 | 98.24
S | 2703573 | 4010312107683 | SYSÄYSRELE | 1S,1A,16A,10-230VAC/DC, ON/OFF | S2744B | Ohjaus säätö Eltako LB | E | KPL | 98.26 | KPL | 1 | 98.26
S | 2703575 | 4010312107690 | SYSÄYSRELE | ES12Z-200-UC | S2744B | Ohjaus säätö Eltako LB | E | KPL | 98.26 | KPL | 1 | 98.26
S | 2818957 | 6955891809215 | LÄHTÖYKSIKKÖ ABB WELCOME | 1 B/T U 4/8 IK07 IP54 ALU OHUT | S2807B | Ovipuhelimet ABB LB | E | KPL | 98.26 | KPL | 1 | 98.26
S | 3601526 | 6417019124766 | VÄÄNNIN ABB | MUSTA KAHVA I-O SIVUSTA OHJAUS | S3602B | Tehokytk -katkais ABB LB | E | KPL | 98.26 | KPL | 1 | 98.26
S | 8766787 | 6410087667876 | AKKU LYIJY SULJETTU EXIDE | POWERFIT S112L/18 F-M5 | S87000 | Exidegroup Akut P0 | V | KPL | 98.26 | KPL | 1 | 98.26
S | 0623207 | 7330000168091 | ALUMIINIVOIMAKAAPELI-HF NEXANS | AMCMK HF EASY 4X240/72 K500 | S0607B | Alumiinivoimakaap Nexans LB | V | M | 98.27 | M | 1 | 98.27
S | 4152158 | 4099854297069 | MEKAANINE LISÄTARVIKE LEDVANCE | LN INV SUSPENSION KIT BK | S4102B | Sisävalaisimet Ledvance LB | E | KPL | 98.27 | KPL | 1 | 98.27
S | 6785037 | 6410067850373 | VIRTAMUUNTAJA FRER | TAC040 Ø32 500/5 12VA LK0.5 | S6706B | Osoittavat mittarit Hager LB | E | KPL | 98.28 | KPL | 1 | 98.28
S | 6785038 | 6410067850380 | VIRTAMUUNTAJA FRER | TAC040 Ø32 600/5 15VA LK0.5 | S6706B | Osoittavat mittarit Hager LB | E | KPL | 98.28 | KPL | 1 | 98.28
S | 6712329 |  | VIRTAMUUNTAJA KIINTEÄ REVALCO | 400/5A, TARKKUUSLUOKKA: 0,2S | S67380 | TSP virtamuuntajat P0 | E | KPL | 98.29 | KPL | 1 | 98.29
S | 6712330 |  | VIRTAMUUNTAJA KIINTEÄ REVALCO | 500/5A, TARKKUUSLUOKKA: 0,2S | S67380 | TSP virtamuuntajat P0 | E | KPL | 98.29 | KPL | 1 | 98.29
S | 2428102 | 8435606710138 | ÄLYPISTORASIA WOOX | WIFI 2OS IP44 230VAC 16A 3680W | S28150 | Kiint.autom Woox Finnsat P0 | V | KPL | 98.3 | KPL | 1 | 98.3
S | 4133702 | 8435606710121 | KATTOVALAISIN WOOX | LED 15W 1200LM 2700-6500K IP20 | S28150 | Kiint.autom Woox Finnsat P0 | E | KPL | 98.3 | KPL | 1 | 98.3
S | 6901392 | 6416198812631 | PARKETTISUULAKE ALLAWAY | 370 81263 | S8309B | Tarvikkeet Allaway LB | E | KPL | 98.3 | KPL | 1 | 98.3
S | 3167516 | 4028854019166 | KAHVASULAKE UR SIBA | GR 000 16A 500V | S31000 | Kahvasulakkeet Hellermann X P0 | E | KPL | 98.31 | KPL | 1 | 98.31
S | 3167520 | 4028854019197 | KAHVASULAKE UR SIBA | GR 000 20A 500V | S31000 | Kahvasulakkeet Hellermann X P0 | E | KPL | 98.31 | KPL | 1 | 98.31
S | 3167525 | 4028854019210 | KAHVASULAKE UR SIBA | GR 000 25A 500V | S31000 | Kahvasulakkeet Hellermann X P0 | E | KPL | 98.31 | KPL | 1 | 98.31
S | 3167532 | 4028854019234 | KAHVASULAKE UR SIBA | GR 000 32A 500V | S31000 | Kahvasulakkeet Hellermann X P0 | E | KPL | 98.31 | KPL | 1 | 98.31
S | 3167540 | 4028854019272 | KAHVASULAKE UR SIBA | GR 000 40A 500V | S31000 | Kahvasulakkeet Hellermann X P0 | E | KPL | 98.31 | KPL | 1 | 98.31
S | 3167550 | 4028854019296 | KAHVASULAKE UR SIBA | GR 000 50A 500V | S31000 | Kahvasulakkeet Hellermann X P0 | E | KPL | 98.31 | KPL | 1 | 98.31
S | 3167563 | 4028854019326 | KAHVASULAKE UR SIBA | GR 000 63A 500V | S31000 | Kahvasulakkeet Hellermann X P0 | E | KPL | 98.31 | KPL | 1 | 98.31
S | 3167580 | 4028854019340 | KAHVASULAKE UR SIBA | GR 000 80A 500V | S31000 | Kahvasulakkeet Hellermann X P0 | E | KPL | 98.31 | KPL | 1 | 98.31
S | 3211252 | 4016779930888 | JOHDONSUOJAKATKAISIJA SU200M | 1-NAPAINEN C-KÄYRÄ 20A | S3202B | Johdonsuoja-automaatit ABB LB | E | KPL | 98.31 | KPL | 1 | 98.31
S | 1453163 |  | KOSKETINKISKO GLOBAL TRAC | XTSCF6300-1 400V/16A 3000MM HA | S1415B | Kosketinkisot NOA LB | E | KPL | 98.32 | KPL | 1 | 98.32
S | 1453164 |  | KOSKETINKISKO GLOBAL TRAC | XTSCF6300-2 400V/16A 3000MM MU | S1415B | Kosketinkisot NOA LB | E | KPL | 98.32 | KPL | 1 | 98.32
S | 1453168 |  | KOSKETINKISKO GLOBAL TRAC | XTSCF6300-3 400V/16A 3000MM VA | S1415B | Kosketinkisot NOA LB | V | KPL | 98.32 | KPL | 1 | 98.32
S | 3017012 | 8012542587224 | PUTKISULAKEALUSTA E90 | 2-NAPAINEN 125A 690VAC | S30120 | Putkisulakealusta ABB X P0 | E | KPL | 98.33 | KPL | 1 | 98.33
S | 1622100 |  | JAKORASIA E90 | WKE 2 - 5 X 1,5 MM2 | S1604B | Pinta-asennusras Spelsberg LB | E | KPL | 98.33 | KPL | 1 | 98.33
S | 1622101 |  | JAKORASIA E90 | WKE 2 - 3 X 4 MM2 | S1604B | Pinta-asennusras Spelsberg LB | E | KPL | 98.33 | KPL | 1 | 98.33
S | 9534800 |  | MUUNTAJALIITIN HARJU | MUUNTAJALIITIN 500-630 KVA | S3414A | Piharasiat Satmatic LA | E | KPL | 98.34 | KPL | 1 | 98.34
S | 3447625 | 3606480147951 | MODUULIKOTELO UPPO MINI-PRAGMA | UPPO 12MOD 1R VAL | S3418B | Kotelot Schneider LB | E | KPL | 98.34 | KPL | 1 | 98.34
S | 3455030 | 9003399522673 | MODUULIKOTELO PINTA ABS PCE | FLEX 6-S3 IP66/67 | S3464B | Moduulikotelot PCE X LB | E | KPL | 98.34 | KPL | 1 | 98.34
S | 3720600 | 4011209780767 | KONTAKTORI S00 | 3RT2015-1AP01 3KW. 1NO. 230VAC | S3707B | Moottorilähtökomp. Siemens LB | E | KPL | 98.35 | KPL | 1 | 98.35
S | 3720601 | 4011209786585 | KONTAKTORI S00 | 3RT2015-1AP02 3KW 1NC 230VAC | S3707B | Moottorilähtökomp. Siemens LB | E | KPL | 98.35 | KPL | 1 | 98.35
S | 4146617 | 6435200283504 | TUNNISTINVALAISIN LUMI DUO | 320 IP44 17W 830/840 RA PCO WH | S41071 | Sisävalaisimet Airam P1 | V | KPL | 98.37 | KPL | 1 | 98.37
S | 2320256 | 3389110887105 | VALINTAKYTKIN HARMONY | XB4BJ33 3 AS 2NO | S2302B | Erikoiskytkimet Schneider LB | E | KPL | 98.38 | KPL | 1 | 98.38
S | 2320586 | 3389110888867 | SIENIPAINIKE HARMONY | ZB4BS844 PUNAINEN D=40mm | S2302B | Erikoiskytkimet Schneider LB | V | KPL | 98.38 | KPL | 1 | 98.38
S | 3707299 | 3471522392817 | KONTAKTORI ABB | 3-NAP. 4KW 0S,1A, 9A(AC-3) 22A | S3716B | Kontaktorit >100A AC3 ABB LB | E | KPL | 98.38 | KPL | 1 | 98.38
S | 3707300 | 3471522392848 | KONTAKTORI ABB | 3-NAP. 4KW 0S,1A, 9A(AC-3) 22A | S3716B | Kontaktorit >100A AC3 ABB LB | E | KPL | 98.38 | KPL | 1 | 98.38
S | 3707306 | 3471522391841 | KONTAKTORI ABB | 3-NAP. 4KW 1S,0A, 9A(AC-3) 22A | S3716B | Kontaktorit >100A AC3 ABB LB | E | KPL | 98.38 | KPL | 1 | 98.38
S | 3444077 | 6418677150678 | ASENNUSKOTELO ABS ENSTO IS | DABP162412T 160x240x121mm | S3416B | Kotelot Ensto LB | E | KPL | 98.39 | KPL | 1 | 98.39
S | 0602043 | 6410006020430 | KUPARIVOIMAKAAPEL-EMC PRYSMIAN | MCCMK-HF DCA 3X50/25 AN EMC | S0617B | Kuparivoimakaap Prysmian LB | E | M | 98.41 | M | 1 | 98.41
S | 3454036 | 6410034540368 | VIRTAKISKO OUNEVA | TAIPUISA 400A 5x32x500 | S3423B | Tarvikkeet Ouneva LB | E | KPL | 98.41 | KPL | 1 | 98.41
S | 3442424 | 6418677184567 | ASENNUSKOTELO ABS ENSTO IS | OABP203013G 200x300x132mm | S3416B | Kotelot Ensto LB | E | KPL | 98.42 | KPL | 1 | 98.42
S | 4209055 |  | MEKAANINEN LISÄTARVIKE CORNER | Profiili 2m AL PCC | S4107B | Sisävalaisimet Airam LB | E | KPL | 98.42 | KPL | 1 | 98.42
S | 4209056 |  | MEKAANINEN LISÄTARVIKE CORNER | Profiili 2m AL PCO | S4107B | Sisävalaisimet Airam LB | E | KPL | 98.42 | KPL | 1 | 98.42
S | 3411075 | 6429811178007 | LIITÄNTÄTARVIKE NÄPSÄ | AKLL35 ALAKESKUS LÄHTÖLIITIN | S3402B | Koteloidut keskukset ABB LB | V | KPL | 98.44 | KPL | 1 | 98.44
S | 4152018 | 4099854215537 | MEKAANINE LISÄTARVIKE LEDVANCE | LN INV SUSPENSION KIT WT | S4102B | Sisävalaisimet Ledvance LB | E | KPL | 98.44 | KPL | 1 | 98.44
S | 1431562 | 6438377011130 | SEINÄKANNAKE LEVYHYLLY MEKA | SVK-200 M | S1447A | Levyhyllyt Meka X LA | V | KPL | 98.45 | KPL | 1 | 98.45
S | 4300044 |  | KATTOKIINNIKE I-VALO XENRE | X100 ASENNUSKISKO | S4317B | Teollisuusvalaisimet I-Valo LB | E | KPL | 98.45 | KPL | 1 | 98.45
S | 7281160 | 3700575948758 | LIITIN-CAT6 GIGAMEDIA | UTP KEYSTONE TYÖKALUTON 24KPL | S9997B | GIGAMEDIA KAIKKI TUOTTEET LB | V | PAK | 98.45 | PAK | 1 | 98.45
S | 2818925 | 6955891809444 | ASENNUSTARVIKE ABB WELCOME | USE 4 1/4 IK07 IP55 HAR | S2807B | Ovipuhelimet ABB LB | E | KPL | 98.46 | KPL | 1 | 98.46
S | 2818928 | 6955891809505 | ASENNUSTARVIKE ABB WELCOME | PSE 4 1/4 IK07 IP55 MUS | S2807B | Ovipuhelimet ABB LB | E | KPL | 98.46 | KPL | 1 | 98.46
S | 1476732 |  | End piece | BKGD FE 200x60 Zn | S1442B | Kanavat +osat Electroplan X LB | E | KPL | 98.47 | KPL | 1 | 98.47
S | 2114641 | 3245066845562 | KYTKIN PLEXO 66 | 684556 | S2196B | Uppo kytkimet Legrand Plexo LB | E | KPL | 98.47 | KPL | 1 | 98.47
S | 3781527 | 3606480375118 | MODUULIKONTAKTORI ACTI9 | ICT 25A 2AV+2S 230VAC | S3712B | Kontaktorit A9 Schneider LB | E | KPL | 98.47 | KPL | 1 | 98.47
S | 4212823 | 7333123055408 | VALOPROFIILI/-NAUHA ALINE WORK | IP44 230V 42W 4000K 5M | S4313B | Työmaavalaisimet A-C LB | V | KPL | 98.47 | KPL | 1 | 98.47
S | 7550110 | 5707957065957 | TYÖKALU CABELCON | PURISTUSPIHTI RG6 | S7505A | Antennituotteet Finnsat LA | E | KPL | 98.48 | KPL | 1 | 98.48
S | 2815639 | 6955891809567 | ASENNUSTARVIKE ABB WELCOME | PSE 4 1/4 IK07 IP54 HAR IP | S2807B | Ovipuhelimet ABB LB | V | KPL | 98.5 | KPL | 1 | 98.5
S | 3426600 | 3250616661264 | OVI VOLTA | VZ126N VH48NW AUKOT. VAL | S3408B | Kotelot Hager LB | E | KPL | 98.5 | KPL | 1 | 98.5
S | 8169046 | 5414506003352 | JATKOHOLKKI RAYCHEM | CRP-PI-04 PI-KAAPELIT | S8138B | Teollisuuden lämpökaap Rayc LB | E | KPL | 98.51 | KPL | 1 | 98.51
S | 8169047 | 5414506003369 | JATKOHOLKKI RAYCHEM | CRP-PI-05 PI-KAAPELIT | S8138B | Teollisuuden lämpökaap Rayc LB | E | KPL | 98.51 | KPL | 1 | 98.51
S | 8169048 | 5414506003376 | JATKOHOLKKI RAYCHEM | CRP-PI-06 PI-KAAPELIT | S8138B | Teollisuuden lämpökaap Rayc LB | E | KPL | 98.51 | KPL | 1 | 98.51
S | 3443350 | 6418677155918 | ASENNUSKOTELO PC ENSTO IS | SPCK182510T 175x250x100mm | S3416B | Kotelot Ensto LB | E | KPL | 98.52 | KPL | 1 | 98.52
S | 4824706 |  | MONIMETALLILAMPPU PHILIPS | CDM-TD 70W/830 RX7S | S4821A | Purkauslamput Philips LA | V | KPL | 98.53 | KPL | 1 | 98.53
S | 8760259 | 7638900439151 | KÄSIVALAISIN LED ENERGIZER | HYBRID 1000LM OTSA+KÄSI LADATT | S8706A | Paristot akut käsival Energ LA | V | KPL | 98.53 | KPL | 1 | 98.53
S | 8760265 | 7638900448184 | KÄSIVALAISIN LED ENERGIZER | PRO SERIES HYBRID KÄSIVALAISIN | S8706A | Paristot akut käsival Energ LA | V | KPL | 98.53 | KPL | 1 | 98.53
S | 3642272 | 8015644010508 | LIITINPAKKAUS ABB | KIT FC CUAL 1X35...95MM2 XT1 4 | S3602B | Tehokytk -katkais ABB LB | E | KPL | 98.55 | KPL | 1 | 98.55
S | 3760202 | 3389110428377 | APUKONTAKTORI TESYS | APUKONTAKTORI 110VAC 2SU+2AV | S3713B | Kontaktorit K-sarja Schneid LB | E | KPL | 98.55 | KPL | 1 | 98.55
S | 3782829 | 3389110500271 | APUKONTAKTORI TESYS | CA2KN22B7, 2S+2A, 24V AC | S3713B | Kontaktorit K-sarja Schneid LB | E | KPL | 98.55 | KPL | 1 | 98.55
S | 3782847 | 3389110500257 | APUKONTAKTORI TESYS | CA2KN22P7, 2S+2A, 230V AC | S3713B | Kontaktorit K-sarja Schneid LB | V | KPL | 98.55 | KPL | 1 | 98.55
S | 7403212 | 4779051841356 | ETHERNET KYTKIN TELTONIKA | 5-PORT 10/100M INDUSTRIAL DIN | S7505A | Antennituotteet Finnsat LA | E | KPL | 98.55 | KPL | 1 | 98.55
S | 2610190 | 7020160500953 | VALONSÄÄDIN ELKO ONE | 370W, LED 1-200VA IP21, VAL | S2603B | Liiketunn, säätimet Elko LB | V | KPL | 98.57 | KPL | 1 | 98.57
S | 1472613 |  | KULMAKAPPALE SKT | A-K/400-K RAL9005 FE KZNOL MUS | S1416B | Kaapelitiet Suomenkaap. ELP LB | E | KPL | 98.58 | KPL | 1 | 98.58
S | 7123985 |  | Battery cable | Y996 AKKUKAAPELISARJA 1,5M | S4203B | Turvavalaisimet Teknoware LB | E | KPL | 98.59 | KPL | 1 | 98.59
S | 4117941 | 6418677611995 | VARAKUPU ENSTO | AVV71 AVR71 VALAISIMILLE | S4006B | Valaisinkomponentit Ensto LB | E | KPL | 98.6 | KPL | 1 | 98.6
S | 1462677 | 4012196536290 | KATTOKANNAKE | US 5 K 100 FT | S1404B | Kaapelitiet OBO LB | E | KPL | 98.61 | KPL | 1 | 98.61
S | 1464960 | 4012195706083 | LEVYHYLLY KTS | RKSM 610 VA4301, RST | S1404B | Kaapelitiet OBO LB | E | M | 98.61 | M | 1 | 98.61
S | 0201423 | 4017918957667 | ANTURIKAAPELI PHOENIX | SAC-8P-5,0-PUR/M12FS SH | S2713B | Ohjaus säätö Phoenix LB | E | KPL | 98.62 | KPL | 1 | 98.62
S | 3210875 | 4016779941891 | APUKOSKETIN S750DR | 2V OIKEA | S3214B | Stotz tarvikkeet ABB LB | E | KPL | 98.62 | KPL | 1 | 98.62
S | 7552188 | 8424450202449 | MASTOVAHVISTIN TELEVES | FM/VHFIII-UHF(LTE700)/SAT | S7505A | Antennituotteet Finnsat LA | E | KPL | 98.62 | KPL | 1 | 98.62
S | 3123542 | 6417019222639 | KAHVASULAKE ABB | AM DIN 2-KOKO 160A 500V | S3102B | Kahvasulakkeet ABB LB | E | KPL | 98.63 | KPL | 1 | 98.63
S | 7915206 | 6418296003089 | LIITOSJOHTO SMART THINGS | USB-C > LIGHTNING, P+D, 2.5 M | S7901B | AV järjestelmät LB | E | KPL | 98.63 | KPL | 1 | 98.63
S | 8130272 | 7030690103999 | LISÄTARVIKE NOBÖ TOP | CLIP ON GLASS NDG4 052 W | S8145B | Lisätarvikkeet Glen Dimplex LB | E | KPL | 98.63 | KPL | 1 | 98.63
S | 8130282 | 7030690104040 | LISÄTARVIKE NOBÖ TOP | CLIP ON GLASS NDG4 052 A | S8145B | Lisätarvikkeet Glen Dimplex LB | E | KPL | 98.63 | KPL | 1 | 98.63
S | 1156086 | 4012196388059 | JATKOMUHVI METALLI VBS | SBN63 FT. M63. KAARI 90°. KZN | S1110B | Teräsputket OBO LB | E | KPL | 98.64 | KPL | 1 | 98.64
S | 2603912 | 4017254028847 | TERMOSTAATTI EBERLE | RTR-E 3524 | S2610B | Termostaatit LB | V | KPL | 98.65 | KPL | 1 | 98.65
S | 4820036 | 8727900927450 | SUURPAINENATRIUMLAMPPU PHILIPS | SON APIA PLUS XTRA 150W E40 | S4821B | Purkauslamput Philips LB | V | KPL | 98.65 | KPL | 1 | 98.65
S | 5231705 | 6410052317058 | VALUJATKOS ENERGY | JOR-590221 | S5201B | Kaapelin suoj+liitostarv LB | V | KPL | 98.66 | KPL | 1 | 98.66
S | 2114427 | 3414972314589 | KYTKIN PLEXO | 069586L | S2196B | Uppo kytkimet Legrand Plexo LB | E | KPL | 98.67 | KPL | 1 | 98.67
S | 2609117 | 3606480995439 | LIIKETUNNISTIN ARGUS | LIIKETUNNISTIN 360 IP20 MINI | S2602B | Liiketunn, säätimet SE LB | E | KPL | 98.67 | KPL | 1 | 98.67
S | 5236276 | 4031026453965 | SUOJASUKKA HELLERMANN | TWIST-IN 38 MUS 2 M | S5209B | Kaapelin suoj+liitos Heller LB | E | KPL | 98.67 | KPL | 1 | 98.67
S | 4146962 | 6435200307019 | ALASVALO COMPACT XL | 210 IP54 24W 3CCT WH | S41070 | Sisävalaisimet Airam P0 | V | KPL | 98.68 | KPL | 1 | 98.68
S | 4525237 | 4007841650513 | TUNNISTINVALAISIN STEINEL | L1 IP44 60W/E27 MUOVI VA | S4247B | TUNNISTINVALAISIMET STEINEL LB | V | KPL | 98.68 | KPL | 1 | 98.68
S | 4525238 | 4007841650612 | TUNNISTINVALAISIN STEINEL | L1 IP44 60W/E27 MUOVI MU | S4247B | TUNNISTINVALAISIMET STEINEL LB | V | KPL | 98.68 | KPL | 1 | 98.68
S | 4016038 | 6435200271822 | OHJAUSKOMPONENTTI | KAUKOSÄÄDIN RGBCCT | S4014B | Valaisinkomponentit Airam LB | E | KPL | 98.69 | KPL | 1 | 98.69
S | 4099302 |  | Electronic ballast | Strip Driver 50W 24V Dim | S41160 | LED-NAUHAT BB P0 | V | KPL | 98.69 | KPL | 1 | 98.69
S | 4295796 | 4015120132308 | MODUULIVALAISIN CELINE-2 | CELINE-2 OP 3600 830 IP20 ELC | S4155B | Sisävalaisimet Esylux LB | E | KPL | 98.72 | KPL | 1 | 98.72
S | 4295797 | 4015120132315 | MODUULIVALAISIN CELINE-2 | CELINE-2 OP 4000 840 IP20 ELC | S4155B | Sisävalaisimet Esylux LB | E | KPL | 98.72 | KPL | 1 | 98.72
S | 6430020 | 4015120017995 | SUOJUS SLE | SLE 24 BASKET GUARD WALL | S4541B | Ulkovalaisimet Esylux LB | E | KPL | 98.72 | KPL | 1 | 98.72
S | 6430021 | 4015120017971 | SUOJUS SLF | SLF 30 BASKET GUARD WALL | S4541B | Ulkovalaisimet Esylux LB | E | KPL | 98.72 | KPL | 1 | 98.72
S | 4031448 | 4058075379176 | ELEKTR. LIITÄNTÄLAITE LEDVANCE | DR DIM-PFM-40/220-240/24/P | S4005B | Valaisinkomp Ledvance LB | E | KPL | 98.73 | KPL | 1 | 98.73
S | 2616146 | 3800235264980 | TERMOSTAATTI SHELLY | SHELLY BLU TRV, 1-PACK | S26520 | Shelly tuotteet X P0 | V | KPL | 98.75 | KPL | 1 | 98.75
S | 1462610 | 4012195065432 | TIKASHYLLY KTS | LG 116 VS 6 FT, 600X110X6000 | S1404B | Kaapelitiet OBO LB | E | M | 98.77 | M | 1 | 98.77
S | 4217905 | 6418677620164 | KUPU | AVL681.1NELIÖKUPUAVR67 T8 36W | S4006B | Valaisinkomponentit Ensto LB | E | KPL | 98.77 | KPL | 1 | 98.77
S | 2619904 | 5713594002392 | ANTURI FRIENT | ILMANLAADUN ANTURI | S26530 | Develco Frient tuotteet X P0 | V | KPL | 98.78 | KPL | 1 | 98.78
S | 2615417 | 5414506000153 | ASENNUSLEVY RAYCHEM | SB-120 EX PYSTYMALLI | S2619B | Ohjauskeskukset Raychem LB | E | KPL | 98.79 | KPL | 1 | 98.79
S | 2720912 | 3606480092077 | SYSÄYSRELE ACTI9 | ITLC KESKITETTYOH 16A 1S 230VA | S2739B | Acti9 releet Schneider LB | E | KPL | 98.81 | KPL | 1 | 98.81
S | 5827160 | 6410058271606 | YLIJÄNNITESUOJA PHOENIX | VAL-MS BE/FM | S3207B | Ylijännitesuoj Phoenix LB | E | KPL | 98.81 | KPL | 1 | 98.81
S | 4324309 | 4018242937189 | TEOLLISUUSVALAISIN SUL TWENTY3 | G4 1500 IP65 5600LM 4/6K LJ | S4241B | Sisävalaisimet Nylund LB | E | KPL | 98.82 | KPL | 1 | 98.82
S | 2318559 | 3389110575453 | HÄTÄ-/SEIS PAINIKE HARMONY | XB5AS8442 XB5AS8442 | S2302B | Erikoiskytkimet Schneider LB | V | KPL | 98.85 | KPL | 1 | 98.85
S | 2319949 | 3389110907742 | HÄTÄ-/SEIS PAINIKE HARMONY | ZB5-AT84 SIENI PUN D=40mm | S2302B | Erikoiskytkimet Schneider LB | V | KPL | 98.85 | KPL | 1 | 98.85
S | 6769069 | 6410067690696 | VIRTAMUUNTAJA KIINTEÄ RISHABH | XME140/100H-1250-0.5 | S6720B | Virtamuunt ja mitt Rishabh LB | E | KPL | 98.88 | KPL | 1 | 98.88
S | 6769070 | 6410067690702 | VIRTAMUUNTAJA KIINTEÄ RISHABH | XME140/100H-1500-0.5 | S6720B | Virtamuunt ja mitt Rishabh LB | E | KPL | 98.88 | KPL | 1 | 98.88
S | 6769071 | 6410067690719 | VIRTAMUUNTAJA KIINTEÄ RISHABH | XME140/100H-1600-0.5 | S6720B | Virtamuunt ja mitt Rishabh LB | E | KPL | 98.88 | KPL | 1 | 98.88
S | 6769072 | 6410067690726 | VIRTAMUUNTAJA KIINTEÄ RISHABH | XME140/100H-2000-0.5 | S6720B | Virtamuunt ja mitt Rishabh LB | E | KPL | 98.88 | KPL | 1 | 98.88
S | 6769073 | 6410067690733 | VIRTAMUUNTAJA KIINTEÄ RISHABH | XME140/100H-2500-0.5 | S6720B | Virtamuunt ja mitt Rishabh LB | E | KPL | 98.88 | KPL | 1 | 98.88
S | 0624027 | 7330384720274 | KESKIJÄNNITEKAAPELI AFUMEX | AHXCMK-HF B2CA 3X150/25 20KV | S0611B | KESKIJÄNNITEKAAPELIT PRYSMIAN | E | M | 98.89 | M | 1 | 98.89
S | 3211009 | 4016779523356 | JOHDONSUOJAKATKAISIJA S200 | S202-C0.5 2-NAP C0.5A | S3202B | Johdonsuoja-automaatit ABB LB | E | KPL | 98.89 | KPL | 1 | 98.89
S | 3211011 | 4016779523370 | JOHDONSUOJAKATKAISIJA S200 | S202-C1.6 2-NAP C1.6A | S3202B | Johdonsuoja-automaatit ABB LB | E | KPL | 98.89 | KPL | 1 | 98.89
S | 3211013 | 4016779523394 | JOHDONSUOJAKATKAISIJA S200 | S202-C3 2-NAP C3A | S3202B | Johdonsuoja-automaatit ABB LB | E | KPL | 98.89 | KPL | 1 | 98.89
S | 1150005 | 6410011500057 | JAKORASIA SCHNEIDER | RJ20 210X210 MM HF | S1107B | Putkitustarv Schneider LB | V | KPL | 98.9 | KPL | 1 | 98.9
S | 1964601 | 4055626061306 | MONINAPALIITIN PHOENIX | HC-STA-B24-SLWSC-2SSM25-ELC-AL | S1912B | Riviliittim Phoenix Contact LB | E | KPL | 98.94 | KPL | 1 | 98.94
S | 8176239 | 7330778611331 | LATTIALÄMMITYSKAAPELI EBECO | 20W/M14M270W1.7-3.4M2 | S8112B | Lämmityslaitteet Ebeco LB | V | KPL | 98.94 | KPL | 1 | 98.94
S | 1914256 | 6410019142563 | NOLLAKISKO OUNEVA | N/PE K2 236 5X5 2X16/32X6 | S1908B | Sisäjohtoliittimet Ouneva LB | E | KPL | 98.95 | KPL | 1 | 98.95
S | 3653655 | 3606480531132 | PÄÄKYTKIN ACTI 9 | ISW KYTKIN 2P 100A 415V UUSI | S3619B | Tehok -katk tarv Schneider LB | E | KPL | 98.96 | KPL | 1 | 98.96
S | 3604445 | 6410036044451 | NOKKAKYTKIN KÄYNNISTYS | WAH359/8ZM/KESÄ-0-TALVI | S3618B | Nokkakytkimet Hedtec LB | E | KPL | 98.97 | KPL | 1 | 98.97
S | 2721150 | 3606480579363 | PUOLIJOHDERELE ZELIO | SSM1A16BD 4-32VDC/24-280VAC 6A | S2702B | Ohjaus säätö Schne LB | V | KPL | 98.98 | KPL | 1 | 98.98
S | 1476081 | 4012740018500 | LISTAPISTORASIA TEHALIT.SL | SL20115 2-OS LVA | S1432B | Kanavakalusteet UTU LB | E | KPL | 99.05 | KPL | 1 | 99.05
S | 3637992 | 3250613155261 | LIITINPAKKAUS H3+ | KEH. P250 CU/AL 3N 1X10-150MM2 | S3608B | Tehokytkimet UTU LB | E | KPL | 99.06 | KPL | 1 | 99.06
S | 7550394 | 5903953006400 | ANTENNI TELMOR | UHF 13DBI 470-694MHZ | S7505A | Antennituotteet Finnsat LA | E | KPL | 99.07 | KPL | 1 | 99.07
S | 4118834 | 6430022829619 | VALOPROFIILI/-NAUHA LIMENTE | LINEA 200 17X8X2000 AL | S4188B | Valoprofiilit Limente LB | V | KPL | 99.1 | KPL | 1 | 99.1
S | 4129650 | 6438400000599 | KOHDEVALAISIN LIMENTE | PROFIL 57 4000K 9W | S4188B | Valoprofiilit Limente LB | V | KPL | 99.1 | KPL | 1 | 99.1
S | 2423410 | 4011721161945 | JATKOPISTORASIA SCHUKOULTRA | 3-OS 16A 250V MU/PU IP54 | S2401B | Jatkojohdot osat LB | E | KPL | 99.11 | KPL | 1 | 99.11
S | 2423416 | 4011721161938 | JATKOPISTORASIA SCHUKOULTRA | 3-OS 16A 250V MU/HA IP54 | S2401B | Jatkojohdot osat LB | E | KPL | 99.11 | KPL | 1 | 99.11
S | 3258220 | 3606480441424 | JOHDONSUOJAKATKAISIJA ACTI9 | IC60N 2P D20A 6kA | S3203B | Johdonsuoja-autom Schneider LB | E | KPL | 99.12 | KPL | 1 | 99.12
S | 1936609 | 6418677709852 | PISTOLIITINJOHTOSARJA ENSTONET | 5N NAARAS 5x2.5mm2 HF MUS 4.0m | S1913B | Enstonet liittimet LB | E | KPL | 99.12 | KPL | 1 | 99.12
S | 3258225 | 3606480441431 | JOHDONSUOJAKATKAISIJA ACTI9 | IC60N 2P D25A 6kA | S3203B | Johdonsuoja-autom Schneider LB | E | KPL | 99.12 | KPL | 1 | 99.12
S | 3264625 | 3606480083976 | JOHDONSUOJAKATKAISIJA ACTI9 | IC60L 1P B25A 25kA | S3203B | Johdonsuoja-autom Schneider LB | E | KPL | 99.12 | KPL | 1 | 99.12
S | 4031478 | 4099854295171 | ELEKTR. LIITÄNTÄLAITE LEDVANCE | DR EXT DALI 2X7-26W | S4005B | Valaisinkomp Ledvance LB | E | KPL | 99.13 | KPL | 1 | 99.13
S | 6417416 | 6410064174168 | MERKINTÄKUTISTELET RHINO DYMO | 12mm MU TXT KELTAISELLA | S6416B | Merkintätarvikkeet NWL LB | E | KPL | 99.13 | KPL | 1 | 99.13
S | 6421096 | 0071701180551 | MERKINTÄKUTISTELET RHINO DYMO | 12mm MU TXT VALKOISELLA | S6416B | Merkintätarvikkeet NWL LB | V | KPL | 99.13 | KPL | 1 | 99.13
S | 7239683 | 4028177124943 | MAADOITUSTARVIKE DK | MAADOITUSKISKO | S7207B | Tietoverkkokaap.tarv.Rittal LB | E | KPL | 99.13 | KPL | 1 | 99.13
S | 2815750 |  | Push-button | Control element 55 | S2802B | Kiinteistöautom KNX ABB LB | E | KPL | 99.14 | KPL | 1 | 99.14
S | 9472079 |  | KAAPELIHYLLY | DOZ400H35 AISI MH:71798172 | S9994B | Telakkatuotteet Toni X LB | V | M | 99.14 | M | 1 | 99.14
S | 1431312 | 6438377009809 | KULMAKAPPALE LEVYHYLLY MEKA | RS90-40-200 PG | S1447A | Levyhyllyt Meka X LA | V | KPL | 99.16 | KPL | 1 | 99.16
S | 3118570 | 3838895777618 | KAHVAVAROKEALUSTA ETI | PT 2/1P AL/CU-2XAL/CU | S31060 | Kahvasu ja -tarv ETI ELP P0 | E | KPL | 99.16 | KPL | 1 | 99.16
S | 3782386 | 3389110821246 | APUKOSKETIN TESYS | LADN223G, PÄÄLLE 2S+2A, JOUSI | S3710B | Kontaktorit D-sarja Schneid LB | E | KPL | 99.16 | KPL | 1 | 99.16
S | 2406009 | 6438199003368 | PISTORASIA IMPRESSIVO | 4S/16A/IP21 PPJ HL ALU | S2425B | Pinta-as pistorasiat Impres LB | E | KPL | 99.17 | KPL | 1 | 99.17
S | 2115623 |  | Cover plate | WTD9131GW | S2112B | Uppoas kytkimet UTU LB | E | KPL | 99.18 | KPL | 1 | 99.18
S | 2115624 |  | Cover plate | 1f. w. toggle glass black | S2112B | Uppoas kytkimet UTU LB | E | KPL | 99.18 | KPL | 1 | 99.18
S | 2115625 |  | Cover plate | 1f. w. toggle Al-An/white | S2112B | Uppoas kytkimet UTU LB | E | KPL | 99.18 | KPL | 1 | 99.18
S | 2115626 |  | Cover plate | 1f. w. toggle Al-An/black | S2112B | Uppoas kytkimet UTU LB | E | KPL | 99.18 | KPL | 1 | 99.18
S | 2115627 |  | Cover plate | 1f. w. toggle RST/black | S2112B | Uppoas kytkimet UTU LB | E | KPL | 99.18 | KPL | 1 | 99.18
S | 2115628 |  | Cover plate | 1f. w. toggle RST/white | S2112B | Uppoas kytkimet UTU LB | E | KPL | 99.18 | KPL | 1 | 99.18
S | 3225834 |  | VIRTAKISKO FTG | 4P/PIIKKI/10/48MOD 3+N/H1 | S3223B | Virtakiskot FTG ELP LB | E | KPL | 99.18 | KPL | 1 | 99.18
S | 3465293 | 4028177935709 | LÄPIVIENTILAIPPA SZ | 2566300 MUOVINEN, AX-KOTELO | S3415B | Kotelot Rittal LB | V | KPL | 99.18 | KPL | 1 | 99.18
S | 4145109 | 06430079520118 | TYÖPISTEVALAISIN DREAMLED | READY23 1170 IP54 16,1W/940 VA | S41560 | Valaisimet Dreamled X P0 | E | KPL | 99.19 | KPL | 1 | 99.19
S | 4145137 | 06430079520392 | TYÖPISTEVALAISIN DREAMLED | READY23 1170 IP54 16,1W/935 VA | S41560 | Valaisimet Dreamled X P0 | E | KPL | 99.19 | KPL | 1 | 99.19
S | 4145165 | 06430079520675 | TYÖPISTEVALAISIN DREAMLED | READY23 1170 IP54 16,1W/930 VA | S41560 | Valaisimet Dreamled X P0 | E | KPL | 99.19 | KPL | 1 | 99.19
S | 4145409 | 06430079520958 | TYÖPISTEVALAISIN DREAMLED | READY23 1170 IP54 16,1W/940 MU | S41560 | Valaisimet Dreamled X P0 | E | KPL | 99.19 | KPL | 1 | 99.19
S | 4145437 | 06430079521238 | TYÖPISTEVALAISIN DREAMLED | READY23 1170 IP54 16,1W/935 MU | S41560 | Valaisimet Dreamled X P0 | E | KPL | 99.19 | KPL | 1 | 99.19
S | 4145465 | 06430079521511 | TYÖPISTEVALAISIN DREAMLED | READY23 1170 IP54 16,1W/930 MU | S41560 | Valaisimet Dreamled X P0 | E | KPL | 99.19 | KPL | 1 | 99.19
S | 3246582 | 3250615514950 | YLIJÄNNITESUOJAPATRUUNA HAGER | SPV040 SUOJ. SPV340 | S3206B | Johdonsuoja-autom HAGER LB | E | KPL | 99.23 | KPL | 1 | 99.23
S | 3748019 | 3250612401031 | KONTAKTORI HAGER | ETC325 3s 25A k.230VAC LVV | S3703B | Moottorilähtökomp Hager LB | V | KPL | 99.23 | KPL | 1 | 99.23
S | 6616654 | 3606480217418 | ENERGIAMITTARI MID ACTI 9 | IEM2010 1V 40A LK1 DIN | S6602B | KWH-Mittarit Schneider LB | E | KPL | 99.24 | KPL | 1 | 99.24
S | 2402800 | 6410024028005 | JATKOJOHTO MENNEKES | 16A 10m H07RN-F 5G2.5 | S2421A | Jatkojohdot 400V LA | V | KPL | 99.25 | KPL | 1 | 99.25
S | 3601456 | 6417019393285 | KUORMANKYTKIN VIPU ABB | OT63FT4N2 63A. 4-NAP. | S3602B | Tehokytk -katkais ABB LB | E | KPL | 99.26 | KPL | 1 | 99.26
S | 3601948 | 6417019124025 | VÄÄNNIN ABB | OHB45J6 I/ON + O/OFF | S3602B | Tehokytk -katkais ABB LB | V | KPL | 99.26 | KPL | 1 | 99.26
S | 3601975 | 6417019124117 | VÄÄNNIN ABB | OHB65J6 | S3602B | Tehokytk -katkais ABB LB | V | KPL | 99.26 | KPL | 1 | 99.26
S | 3601976 | 6417019124872 | VÄÄNNIN ABB | OHB65J6E011 | S3602B | Tehokytk -katkais ABB LB | E | KPL | 99.26 | KPL | 1 | 99.26
S | 3601977 | 6417019124131 | VÄÄNNIN ABB | OHY65J6 | S3602B | Tehokytk -katkais ABB LB | E | KPL | 99.26 | KPL | 1 | 99.26
S | 3601978 | 6417019253756 | VÄÄNNIN ABB | OHY65J6E011 65mm PU/KE IP65 | S3602B | Tehokytk -katkais ABB LB | E | KPL | 99.26 | KPL | 1 | 99.26
S | 3638780 | 6417019431451 | VÄÄNNIN ABB | PUNAINEN KAHVA I-O OT/OS | S3602B | Tehokytk -katkais ABB LB | E | KPL | 99.26 | KPL | 1 | 99.26
S | 3641546 | 6417019213385 | VÄÄNNIN ABB | OHB65J6E311 65mm PU/KE IP65 | S3602B | Tehokytk -katkais ABB LB | E | KPL | 99.26 | KPL | 1 | 99.26
S | 3642310 | 8015644694814 | LIITINPAKKAUS ABB | KIT EF XT4 3PCS | S3602B | Tehokytk -katkais ABB LB | E | KPL | 99.26 | KPL | 1 | 99.26
S | 4278145 | 5410288303246 | ALASVALO SYL-LIGHTER START | 0030324 150 12W 1100LM 3K IP44 | S4112B | Sisävalaisimet Sylvania LB | E | KPL | 99.27 | KPL | 1 | 99.27
S | 4278146 | 5410288303253 | ALASVALO SYL-LIGHTER START | 0030325 150 12W 1175LM 4K IP44 | S4112B | Sisävalaisimet Sylvania LB | E | KPL | 99.27 | KPL | 1 | 99.27
S | 8470002 | 5703451013807 | SUOJAJÄNNITEMUUNTAJA NORATEL | SUL84B-234024 100VA | S8405B | Muuntajat Noratel LB | E | KPL | 99.28 | KPL | 1 | 99.28
S | 8470871 | 5703451006915 | SUOJAEROTUSMUUNTAJA NORATEL | FR84B-400230 400/230V 130VA | S8405B | Muuntajat Noratel LB | E | KPL | 99.28 | KPL | 1 | 99.28
S | 1476690 | 4012740028998 | ASENNUSTARV. ELECTRAPLAN.VE-EE | EKQ12D PE TIIVISTE EKQ Q12 MUS | S1432B | Kanavakalusteet UTU LB | E | KPL | 99.29 | KPL | 1 | 99.29
S | 1431286 | 6438377009717 | ASENNUSLEVY MEKA | KRC-400 L=2000 PG | S1427B | Kaapelitiet Meka LB | E | M | 99.3 | M | 1 | 99.3
S | 6712063 | 3606489566548 | ENERGIAMITTARI DIN ACTI 9 | IEM2055 1V 45A MODBUS MID | S6725B | Mittarit Schneider Wiser LB | E | KPL | 99.3 | KPL | 1 | 99.3
S | 2318403 | 3389119043571 | KAKSOISPAINIKEKALUSTE HARMONY | XB4BL73415 KAKSOISKYTKIN | S2302B | Erikoiskytkimet Schneider LB | E | KPL | 99.32 | KPL | 1 | 99.32
S | 3604449 |  | TURVAKYTKIN VÄÄNNIN | RLO40/3PM/D1/H11 | S3618B | Nokkakytkimet Hedtec LB | E | KPL | 99.32 | KPL | 1 | 99.32
S | 4528199 | 7392971143545 | LISÄTARVIKE SPOT IT | JATKOPUTKI SPOT IT MUSTA | S4509B | Ulkovalaisimet Hide-a-Lite LB | E | KPL | 99.32 | KPL | 1 | 99.32
S | 3605101 |  | TURVAKYTKIN DC MERZ (PV) | MDC 1/2-PIIRIÄ | S3618B | Nokkakytkimet Hedtec LB | V | KPL | 99.34 | KPL | 1 | 99.34
S | 4279381 | 5410288440699 | MEK. LISÄTARVIKE SPORTSBAY | VAIJERIRIPUSTUSSARJA 3M 2KPL | S4112B | Sisävalaisimet Sylvania LB | E | KPL | 99.34 | KPL | 1 | 99.34
S | 7224127 |  | ASENNUSTARVIKE TOSP | FACC-UCT-10 KIINNITYSSARJA | S7213B | Jatkostarv TOSP Commscope LB | V | PSS | 99.34 | KPL | 10 | 9.934
S | 3447541 | 3606480000263 | JAKELUKISKO CANALIS | SYÖTTÖ JA PÄÄTE 40A VASEN | S3447B | VIRTAKISKOT CANALIS LB | E | KPL | 99.36 | KPL | 1 | 99.36
S | 3423539 | 6418074010643 | ASENNUSKOTELO PC FIBOX | PCT 152008 | S3407B | Kotelot Fibox LB | E | KPL | 99.37 | KPL | 1 | 99.37
S | 5214722 | 7333106007356 | MIKROKANAVATARVIKE HEXATRONIC | PUHDISTUSSIENI 8-12MM | S52200 | Mikrokanavat HEX P0 | E | PAK | 99.37 | KPL | 100 | 0.9937
S | 7264086 | 6410072640860 | KYTKENTÄKAAPELI NAFICON | SC/ST FMS 2SMT 2M | S7203B | Kuitutuotteet Naficon X LB | V | KPL | 99.38 | KPL | 1 | 99.38
S | 1622331 | 4013902684113 | JAKORASIATARVIKE SPELSBERG | MABF 150-2 | S16040 | Pinta-asennusras Spelsberg P0 | E | KPL | 99.39 | KPL | 1 | 99.39
S | 0437196 |  | KETJUKAAPELI | EFK 300CP 5G10 K500 | S0454B | Teo ketjukaapelit Hedtec LB | E | M | 99.41 | M | 1 | 99.41
S | 5218114 | 6438100306687 | JATKOSPAKKAUS ENSTO | SJK1.1C 16-50 Al/Cu | S5202B | Kaapelin suoj+liitos Ensto LB | V | KPL | 99.41 | KPL | 1 | 99.41
S | 3781506 | 3389110214666 | OHJ.PIIRIN SUOJAKOSKETIN TESYS | GB2CB06 GB2CB06 1A | S3701B | Moottorilähtökomponentit LB | E | KPL | 99.42 | KPL | 1 | 99.42
S | 2401856 | 6410024018563 | KOJEPISTORASIA SELCAST | 1-OS 16A HARM IP44 | S2426B | Pinta-as pistoras Selcast LB | E | KPL | 99.44 | KPL | 1 | 99.44
S | 2401866 | 6410024018662 | KOJEPISTORASIA SELCAST | 1-OS 16A RUSK IP44 | S2426B | Pinta-as pistoras Selcast LB | E | KPL | 99.44 | KPL | 1 | 99.44
S | 4018846 | 6418536012192 | ELEKTRONINEN LIITÄNTÄL FTLIGHT | 12V 75W IP20 TRIAC/PUSHDIM | S40090 | Valaisinkomponentit FTLight P0 | V | KPL | 99.44 | KPL | 1 | 99.44
S | 6710721 | 5703498700227 | VIRTAMUUNTAJA KIINTEÄ T-LINE | HF3A 250/1 A | S67370 | VIRTAMUUNTAJA EATON X P0 | E | KPL | 99.44 | KPL | 1 | 99.44
S | 6710730 | 5703498700319 | VIRTAMUUNTAJA KIINTEÄ T-LINE | HF3B 300/1 A | S67370 | VIRTAMUUNTAJA EATON X P0 | E | KPL | 99.44 | KPL | 1 | 99.44
S | 7281418 | 3700575933006 | SEINÄTELINE GIGAMEDIA | 19" 4U PYSTY MUSTA | S9997B | GIGAMEDIA KAIKKI TUOTTEET LB | V | KPL | 99.46 | KPL | 1 | 99.46
S | 2707131 | 8594030334089 | TEHOLÄHDE ELKO EP | ZNP-10-24V 24VUC 8W/VA | S2706B | Ohjaus säätö UTU LB | E | KPL | 99.47 | KPL | 1 | 99.47
S | 2807041 | 4003468905708 | ASENNUSTARVIKE KNX THEBEN | US 1 KNX | S2810B | Kiinteistöautom Theben LB | E | KPL | 99.47 | KPL | 1 | 99.47
S | 3633932 | 4015082594305 | APUKOSKETIN NZM | NZM2/3-XHIV | S3625B | Tehok. ja katk. Eaton LB | E | KPL | 99.48 | KPL | 1 | 99.48
S | 4299613 | 8595073793536 | ALASVALO MODUS | SPMI IP43 20W 830 2100LM GLO | S4252A | Sisävalaisimet Modus ELP LA | E | KPL | 99.48 | KPL | 1 | 99.48
S | 4299618 | 8595073794359 | ALASVALO MODUS | SPMI IP43 20W 840 2100LM GLO | S4252A | Sisävalaisimet Modus ELP LA | E | KPL | 99.48 | KPL | 1 | 99.48
S | 2727272 | 5350035433713 | TEHOLÄHDE CARLO GAVAZZI | 24VDC DINKISKO/AUKKO 3,8A 91W | S2720B | Carlo Gavazzi LB | E | KPL | 99.5 | KPL | 1 | 99.5
S | 8136268 | 7040669100287 | TERMOSTAATTI ELEKTR. GLAMOX | H40/H60 WIFI TERMOSTAATTI WT2 | S8155B | Lämmityslait Glamox Heating LB | E | KPL | 99.51 | KPL | 1 | 99.51
S | 1156142 | 4012196387656 | JATKOMUHVI METALLI VBS | SBNM50 FT. M50. KAARI 90°. KZN | S1110B | Teräsputket OBO LB | E | KPL | 99.52 | KPL | 1 | 99.52
S | 2816161 |  | PAINIKE EXXACT | KNX PAINIKEVIPU 1 TOIMINTO VAL | S2803B | Kiint.autom KNX SCHNEIDER LB | V | KPL | 99.52 | KPL | 1 | 99.52
S | 3175083 | 5027590073264 | KAHVAVAROKEALUSTA BUSSMANN | PULTTI 80MM DIN 43653 | S3105B | Kahvavarokealustat UTU LB | E | KPL | 99.52 | KPL | 1 | 99.52
S | 4302511 |  | Electrical accessories for lu | 4315820 | S3415B | Kotelot Rittal LB | E | KPL | 99.52 | KPL | 1 | 99.52
S | 6428293 | 6420611525541 | SANKO VSS | VARAVESISÄILIÖ VS-3/100L | S6421B | VSS-tuotteet LB | E | KPL | 99.52 | KPL | 1 | 99.52
S | 8176142 |  | LISÄTARVIKE EBECO | UNIVERSAL KORJAUSSARJA LÄMPÖK. | S8135B | Lisätarvikkeet Ebeco LB | E | KPL | 99.53 | KPL | 1 | 99.53
S | 2618511 | 4015120430855 | LÄSNÄOLOTUNNISTIN VALONM.BASIC | PD 360/24 BASIC | S2648B | Liiketunn, säätimet Esylux LB | V | KPL | 99.54 | KPL | 1 | 99.54
S | 3246145 | 3250614562129 | YLIJÄNNITELAUKAISIJA HAGER | MZ212 YLIJ. 255VAC | S3206B | Johdonsuoja-autom HAGER LB | E | KPL | 99.54 | KPL | 1 | 99.54
S | 3264804 | 3606480084140 | JOHDONSUOJAKATKAISIJA ACTI9 | IC60L 1P C4A 100kA | S3203B | Johdonsuoja-autom Schneider LB | E | KPL | 99.55 | KPL | 1 | 99.55
S | 5243418 | 4046719331819 | VAIPANPAIKKAUSSARJA 3M HDCW | HDCW35D 35-10mm /1000mm | S5208B | Kaapelin suoj+liitos 3M LB | E | KPL | 99.55 | KPL | 1 | 99.55
S | 7550385 | 5707957151803 | JUMPPERIKAAPELI TRUEHYBRID | 3.5/12M-3.5/12F 70CM | S7505A | Antennituotteet Finnsat LA | E | KPL | 99.55 | KPL | 1 | 99.55
S | 77307231 | 7332552005312 | VENTTIILITARVIKE SCHNEIDER | V241/341 LIIT.DN50 ERIK.T.SISÄ | S2813B | Toimilaitteet Schneider PIE LB | E | KPL | 99.56 | KPL | 1 | 99.56
S | 3454055 | 6410034540559 | VIRTAKISKO OUNEVA | TAIPUISA 630A 6x40x400 | S3423B | Tarvikkeet Ouneva LB | E | KPL | 99.56 | KPL | 1 | 99.56
S | 3656062 | 3389110445596 | NOKKAKYTKIN ASKEL HARMONY | K1F027M JÄNN. MITTAUS | S3607B | Tehokytk -katkais Schneider LB | E | KPL | 99.56 | KPL | 1 | 99.56
S | 1455657 | 7321678037208 | SEINÄKANNAKE MITA | HD 400 PC1 GRP | S1446B | Kaapelitiet Wibe/Mita LB | E | KPL | 99.57 | KPL | 1 | 99.57
S | 2701806 | 4010312603161 | VALVONTARELE ELTAKO SARJA 12 | KÄYTTÖTUNTI/IMPULSSILASKURI | S2744B | Ohjaus säätö Eltako LB | E | KPL | 99.59 | KPL | 1 | 99.59
S | 4143869 | 7392971146904 | ALASVALO OPTIC G2 L | IP44 460LM 7,5W TUNE DIM WH | S4212A | Sisävalaisimet Hide-a-lite LA | E | KPL | 99.59 | KPL | 1 | 99.59
S | 4143873 | 7392971146942 | ALASVALO OPTIC G2 L | IP44 460LM 7,5W TUNE DIM BL | S4212A | Sisävalaisimet Hide-a-lite LA | E | KPL | 99.59 | KPL | 1 | 99.59
S | 6709147 | 6410067091479 | KAAPELINHAKULAITETARVIKE | MPL6-BAT MIKROPUTKILÄH.PARISTO | S6707B | Osoittavat mittarit Vesala LB | E | KPL | 99.59 | KPL | 1 | 99.59
S | 1936916 | 6418677703287 | PISTOLIITINJOHTOSARJA ENSTONET | 5N 5x2.5mm2 HF 3.0m | S1913B | Enstonet liittimet LB | E | KPL | 99.6 | KPL | 1 | 99.6
S | 2619452 | 4011395293287 | ANTURI JUSSI | ANTURI FLEX BASIC 180° JUSSI | S2604B | Liiketunn, säätimet ABB LB | E | KPL | 99.63 | KPL | 1 | 99.63
S | 2714596 | 4050118590968 | TEHOLÄHDE PRO INSTA | PRO INSTA 60W 24V 2.5A | S2751B | Ohjaus säätö Weidmueller X LB | E | KPL | 99.64 | KPL | 1 | 99.64
S | 2814053 | 4010312302903 | ANTENNI ELTAKO SARJA 14 | ANTENNI LANGATON | S2805B | Kiinteistöautom ELTAKO LB | E | KPL | 99.64 | KPL | 1 | 99.64
S | 3308175 | 6410033081756 | MITTARIN ALUSTA ENSTO | ELL52.01 M2 | S3305B | Keskukset listarv Ensto LB | V | KPL | 99.64 | KPL | 1 | 99.64
S | 3609161 | 4015082762575 | PÄÄKYTKIN XPOLE | IS-16/4 | S3625B | Tehok. ja katk. Eaton LB | E | KPL | 99.64 | KPL | 1 | 99.64
S | 1404597 | 6438100436957 | KANAVAPISTORASIA | 4-OS, ORANSSI RAL2004 | S1403B | Kanavakalusteet Ensto LB | E | KPL | 99.65 | KPL | 1 | 99.65
S | 3607058 | 4024537006720 | NOKKAKYTKIN VAIHTO SÄLZER | P220 0-1 4N 20A 4-PISTE | S3608B | Tehokytkimet UTU LB | E | KPL | 99.65 | KPL | 1 | 99.65
S | 3607209 | 4024537079731 | NOKKAKYTKIN VAIHTO SÄLZER | P220 1>0<2 2N 20A 4-PISTE | S3608B | Tehokytkimet UTU LB | E | KPL | 99.65 | KPL | 1 | 99.65
S | 3607238 | 4024537033375 | NOKKAKYTKIN VAIHTO SÄLZER | P220 1-2 2N 20A 4-PISTE | S3608B | Tehokytkimet UTU LB | E | KPL | 99.65 | KPL | 1 | 99.65
S | 2616807 | 4010312400739 | KELLOKYTKIN ELTAKO SARJA 61 | PORRASVALOAUTOMAATTI | S2601B | Liiketunn, säätimet LB | E | KPL | 99.66 | KPL | 1 | 99.66
S | 3259032 | 3606480438530 | JOHDONSUOJAKATKAISIJA ACTI9 | IC60H 2P C32A 10kA | S3203B | Johdonsuoja-autom Schneider LB | E | KPL | 99.69 | KPL | 1 | 99.69
S | 3402804 |  | KOTELOLÄMMITIN ALFA | HT100 KOJEISTOLÄMMITIN 100W | S34600 | Kaappitar Alfa Electric ELP P0 | V | KPL | 99.69 | KPL | 1 | 99.69
S | 3637892 | 3250613111687 | YHDYSKAAPELI H3+ | MOOTTORIOHJ. X/H/P250 1.5M | S3608B | Tehokytkimet UTU LB | E | KPL | 99.69 | KPL | 1 | 99.69
S | 5236072 | 4031026239903 | KUTISTELETKU HELLERMANN | TREDUX HA47 68/22 MUS 1m LIIMA | S5209B | Kaapelin suoj+liitos Heller LB | V | KPL | 99.69 | KPL | 1 | 99.69
S | 1323154 | 9008439401604 | PUTKIKIINNIKE CASTOR | ESS 28 25-32mm HA 100kpl | S1317B | Kiinnitystarvikkeet Castor LB | E | PSS | 99.7 | KPL | 100 | 0.997
S | 1467511 | 7394333035369 | POT.TASAUSRUUVI R 7.5XM8X16 M | MP-839R | S1401B | Kaapelitiet MP LB | V | PSS | 99.7 | KPL | 10 | 9.97
S | 1904179 | 4017918900427 | PISTOLIITIN PHOENIX | SACC-M12MSB-5CON-PG9 SH AU | S1912B | Riviliittim Phoenix Contact LB | E | KPL | 99.7 | KPL | 1 | 99.7
S | 1904180 | 4017918900434 | PISTOLIITIN PHOENIX | SACC-M12FSB-5CON-PG9 SH AU | S1912B | Riviliittim Phoenix Contact LB | E | KPL | 99.7 | KPL | 1 | 99.7
S | 3411083 | 4011617314042 | KOROTUSKEHYS UK600 | UK 3R 90MM (3*12) PS | S3402B | Koteloidut keskukset ABB LB | E | KPL | 99.71 | KPL | 1 | 99.71
S | 7007511 | 6418677341267 | TELERASIA ENSTO INTRO | SLA2WW-LS969T VAL | S7006B | Teleasennustarvikkeet ENSTO LB | V | KPL | 99.73 | KPL | 1 | 99.73
S | 1430327 | 6438377005658 | KIINNITYSTARV TIKASHYLLY MEKA | HST KAP | S1427B | Kaapelitiet Meka LB | E | KPL | 99.74 | KPL | 1 | 99.74
S | 4146670 | 6435200287571 | PINTA-ASENNUSVALAISIN LUMINO | 400 IP44 25W/840C PCO WH | S41070 | Sisävalaisimet Airam P0 | V | KPL | 99.75 | KPL | 1 | 99.75
S | 3425926 | 3250616291713 | KOSKETUSSUOJA UNIVERS N | US21A2 VAL 250X300 DIN | S3408B | Kotelot Hager LB | E | KPL | 99.76 | KPL | 1 | 99.76
S | 3427165 | 3250610671771 | KIINNITYSKISKO ORION PLUS | FL461A KOT. 350X300 | S3408B | Kotelot Hager LB | E | KPL | 99.76 | KPL | 1 | 99.76
S | 6901532 | 6416198801802 | KANSIASENNELMA ALLAWAY | OPTIMA HOPEA 80180 | S8309B | Tarvikkeet Allaway LB | E | KPL | 99.79 | KPL | 1 | 99.79
S | 6901533 | 6416198801819 | KANSIASENNELMA ALLAWAY | OPTIMA GRAFIITTI 80181 | S8309B | Tarvikkeet Allaway LB | E | KPL | 99.79 | KPL | 1 | 99.79
S | 6901534 | 6416198801826 | KANSIASENNELMA ALLAWAY | OPTIMA ANTIIKKIMESSINKI 80182 | S8309B | Tarvikkeet Allaway LB | E | KPL | 99.79 | KPL | 1 | 99.79
S | 6901535 | 6416198801796 | KANSIASENNELMA ALLAWAY | OPTIMA MUSTA 80179 | S8309B | Tarvikkeet Allaway LB | E | KPL | 99.79 | KPL | 1 | 99.79
S | 2319316 | 3606481340085 | AVAINVÄÄNNIN HARMONY | ZB5FG02 2-AS 455 | S2302B | Erikoiskytkimet Schneider LB | E | KPL | 99.8 | KPL | 1 | 99.8
S | 2319345 | 3606481339362 | AVAINVÄÄNNIN HARMONY | ZB5FG2 AVAINVÄÄN TASO 2-AS | S2302B | Erikoiskytkimet Schneider LB | E | KPL | 99.8 | KPL | 1 | 99.8
S | 2319354 | 3606481339393 | AVAINVÄÄNNIN HARMONY | ZB5FG4 AVAINVÄÄN TASO 2-AS | S2302B | Erikoiskytkimet Schneider LB | E | KPL | 99.8 | KPL | 1 | 99.8
S | 2320878 | 3389110905830 | AVAINVÄÄNNIN HARMONY | ZB5AG5 | S2302B | Erikoiskytkimet Schneider LB | E | KPL | 99.8 | KPL | 1 | 99.8
S | 2320884 | 3389110905878 | AVAINVÄÄNNIN HARMONY | ZB5AG9 | S2302B | Erikoiskytkimet Schneider LB | E | KPL | 99.8 | KPL | 1 | 99.8
S | 2320886 | 3389110905786 | AVAINVÄÄNNIN HARMONY | ZB5AG09 | S2302B | Erikoiskytkimet Schneider LB | E | KPL | 99.8 | KPL | 1 | 99.8
S | 2321555 | 3389119019347 | PAINIKEKOTELO HARMONY | XALG03 | S2302B | Erikoiskytkimet Schneider LB | E | KPL | 99.8 | KPL | 1 | 99.8
S | 4289277 | 5410288480985 | MODUULIVALAISIN START PANEL | 1200 2900-4600LM 830/840 UGR19 | S4112B | Sisävalaisimet Sylvania LB | E | KPL | 99.8 | KPL | 1 | 99.8
S | 6417306 | 4031026294032 | MERKINTÄKASETTI | SPRO200-1401-WH ALOITUSPAKKAUS | S6408B | Merkintätarv. Hellermann LB | E | KPL | 99.8 | KPL | 1 | 99.8
S | 3637950 | 3250613155162 | LIITINPAKKAUS H3+ | KEHIKKO SISÄAS. CU/AL 3N P160 | S3608B | Tehokytkimet UTU LB | E | KPL | 99.81 | KPL | 1 | 99.81
S | 4260372 | 6438389008630 | KULMA-ASENNUSKIINNIKE ANNA | ANLR 90AST KULMA | S4104B | Sisävalaisimet Ensto LB | E | KPL | 99.82 | KPL | 1 | 99.82
S | 3447536 | 3606480498749 | JAKELUKISKO CANALIS | JAKELUKISKO 25A 3P 2M 2 VO | S3447B | VIRTAKISKOT CANALIS LB | E | KPL | 99.84 | KPL | 1 | 99.84
S | 1455360 | 7321679004315 | SISÄKULMA STAGO | 110/55 AL ANODISOITU | S1440B | Johtokanavat Wibe LB | E | KPL | 99.85 | KPL | 1 | 99.85
S | 1445906 | 7321677291373 | KULMAKAPPALE WIBE | 90° W10 SKH-500. PISTOLIIT. VA | S1411B | Kaapelitiet Wibe LB | E | KPL | 99.86 | KPL | 1 | 99.86
S | 7264582 | 6410072645827 | HÄNTÄKUITU NAFICON | SC/- 12SMT 1,5M | S7203B | Kuitutuotteet Naficon X LB | E | KPL | 99.86 | KPL | 1 | 99.86
S | 7200603 | 3606480173127 | KORIMUTTERISARJA ACTASSI | MUTTERI+RUUVI M6 50kpl/PAK | S7241B | Tietoverkkotuott. Schneider LB | E | KPL | 99.86 | KPL | 1 | 99.86
S | 3420045 | 6418074016072 | ASENNUSKOTELO AL FIBOX | ALN 081306 | S3407B | Kotelot Fibox LB | E | KPL | 99.87 | KPL | 1 | 99.87
S | 3425025 | 6418074029959 | ASENNUSKOTELO AL ALU | ALN 081306 UP | S3407B | Kotelot Fibox LB | E | KPL | 99.87 | KPL | 1 | 99.87
S | 6706029 | 8030956069433 | ENERGIAMITTARI CARLO GAVAZZI | EM111 1V 45A LK B DIN S1 | S6603B | Enegiamittari Carlo Gavazzi LB | V | KPL | 99.88 | KPL | 1 | 99.88
S | 4221326 | 7021980030224 | KOHDEVALAISIN SG | ZIP SPOT 6W GU10 27K MV | S4130B | Sisävalaisimet SG LB | E | KPL | 99.89 | KPL | 1 | 99.89
S | 4282259 | 6438045020822 | OPASTE TURVAVALAISINTARVIKE | PBV81401E1 OPASTE OIKEA 1-P | S4203B | Turvavalaisimet Teknoware LB | E | KPL | 99.89 | KPL | 1 | 99.89
S | 4282260 | 6438045020839 | OPASTE TURVAVALAISINTARVIKE | PBV81401E2 OPASTE VASEN 1-P | S4203B | Turvavalaisimet Teknoware LB | E | KPL | 99.89 | KPL | 1 | 99.89
S | 4282261 | 6438045020846 | OPASTE TURVAVALAISINTARVIKE | PBV81402E3 OPASTE ALAS 1-P | S4203B | Turvavalaisimet Teknoware LB | E | KPL | 99.89 | KPL | 1 | 99.89
S | 4282368 | 6438045020891 | OPASTE TURVAVALAISINTARVIKE | PBV81405E3 OPASTE YLÖS 1-P | S4203B | Turvavalaisimet Teknoware LB | E | KPL | 99.89 | KPL | 1 | 99.89
S | 2815456 |  | LIITÄNTÄPORTTI ABB WELCOME | VIDEOJAKAJA | S2807B | Ovipuhelimet ABB LB | V | KPL | 99.92 | KPL | 1 | 99.92
S | 2815638 | 6955891809383 | ASENNUSTARVIKE ABB WELCOME | USE 4 1/4 IK07 IP54 MUS IP | S2807B | Ovipuhelimet ABB LB | E | KPL | 99.92 | KPL | 1 | 99.92
S | 2607722 | 4003468161609 | KELLOKYTKIN MEKAANINEN THEBEN | SYN 160 A | S2616A | Säätimet Theben LA | V | KPL | 99.93 | KPL | 1 | 99.93
S | 3202766 |  | RCB | 16A,30mA, IP41 | S3228B | Vikavirtapistoras. Gewiss X LB | V | KPL | 99.93 | KPL | 1 | 99.93
S | 0622374 | 6438176300978 | ALUMIINIVOIMAKAAPELI-HF REKA | AXCMK-HF C 4X185/57 CCA K500 | S0608B | Alumiinivoimakaapelit Reka LB | E | M | 99.94 | M | 1 | 99.94
S | 3709752 | 3471523007710 | ASENNUSOSA ABB | LIITINSARJA TÄHTI-KOLMIOKÄYNNI | S3716B | Kontaktorit >100A AC3 ABB LB | E | KPL | 99.95 | KPL | 1 | 99.95
S | 4314091 |  | TEOLLISUUSVALAISIN INDY66 | IP66 42W 840 6000LM PC 5X2.5 | S43531 | Teollisuusvalaisimet A-C CN PO | V | KPL | 99.95 | KPL | 1 | 99.95
S | 1465244 | 4012195706328 | SEINÄKANNAKE KTS | AWG 15 51 VA4571, HST | S1404B | Kaapelitiet OBO LB | E | KPL | 99.97 | KPL | 1 | 99.97
S | 7241136 | 7333089000092 | YLÄJAKELUKAAPELI CAT6A EUROLAN | S/FTP RJ45-KEYSTONE LSZH 7.5M | S7220B | Tietoverkkotuot Eurolan LB | V | KPL | 99.97 | KPL | 1 | 99.97
S | 1623302 | 6410016233028 | JAKORASIA SELCAST | 2.5mm2 2xPK16 HARM IP67 | S1608B | Pinta-asennusras Selcast LB | V | KPL | 99.98 | KPL | 1 | 99.98
S | 5451689 | 7331980004867 | KISKOSTO KABELDON | KSFS448 | S5403B | Jakokaa ja välij.koj. ABB LB | E | KPL | 99.98 | KPL | 1 | 99.98
S | 1448616 | 6438377019099 | LANKAHYLLY MEKA | WMT-100-200 L=3000 HST | S1449A | Lankahyllyt Meka X LA | E | M | 99.99 | M | 1 | 99.99
S | 3639536 | 3250613201104 | LIITINSUOJA H3+ | P250 3N TAKA/PLUG-IN | S3608B | Tehokytkimet UTU LB | E | KPL | 100 | KPL | 1 | 100
S | 1439205 | 7332227012058 | LANKAHYLLY DEFEM | 220/110 KUUMASINKITTY 2,5m | S1411B | Kaapelitiet Wibe LB | E | KPL | 100.1 | KPL | 1 | 100.1
S | 1422120 |  | Vertical elbow | LS 123PV | S1412B | Johtokanavat Schneider LB | E | KPL | 100.1 | KPL | 1 | 100.1
S | 1472614 |  | KULMAKAPPALE SKT | A-K/500-K RAL9005 FE KZNOL MUS | S1416B | Kaapelitiet Suomenkaap. ELP LB | E | KPL | 100.1 | KPL | 1 | 100.1
S | 7116607 | 8714112069290 | VILKKUVALO SOLEX XENON | SO/R/SR/10C SOLEX10 RED/RED | S2305B | Erikoiskytkimet Eaton LB | E | KPL | 100.1 | KPL | 1 | 100.1
S | 7116608 |  | VILKKUVALO SOLEX XENON | SO/A/SW/10CSOLEX10 AMBER/WHITE | S2305B | Erikoiskytkimet Eaton LB | E | KPL | 100.1 | KPL | 1 | 100.1
S | 7116609 | 8714112069221 | VILKKUVALO SOLEX XENON | SO/B/SW/10C SOLEX10 BLUE/WHITE | S2305B | Erikoiskytkimet Eaton LB | E | KPL | 100.1 | KPL | 1 | 100.1
S | 2606100 | 7392971136783 | VALONSÄÄDIN DALI/PUSH | HIMMENNIN ROUND DALI/PUSH 200W | S2601B | Liiketunn, säätimet LB | V | KPL | 100.1 | KPL | 1 | 100.1
S | 2721342 | 3606481500120 | TEHOLÄHDE MODICON | TEHOLÄHDE 24V/0.6A, 15 W | S2702B | Ohjaus säätö Schne LB | V | KPL | 100.1 | KPL | 1 | 100.1
S | 3601396 | 6417019545646 | KUORMANKYTKIN VIPU ABB | 1 PIIRI 20A 1000VDC DC-21B | S3602B | Tehokytk -katkais ABB LB | E | KPL | 100.1 | KPL | 1 | 100.1
S | 4297871 | 6435200230355 | PINTA-ASENNUSVALAISIN RONDA | 300 IP20 21W/830 DIM PCO WH | S41070 | Sisävalaisimet Airam P0 | V | KPL | 100.1 | KPL | 1 | 100.1
S | 4297872 | 6435200230362 | PINTA-ASENNUSVALAISIN RONDA | 300 IP20 21W/840 DIM PCO WH | S41070 | Sisävalaisimet Airam P0 | V | KPL | 100.1 | KPL | 1 | 100.1
S | 4297877 | 6435200230416 | PINTA-ASENNUSVALAISIN KUBO | 300 IP20 21W/830 DIM PCO WH | S41070 | Sisävalaisimet Airam P0 | V | KPL | 100.1 | KPL | 1 | 100.1
S | 4297878 | 6435200230423 | PINTA-ASENNUSVALAISIN KUBO | 300 IP20 21W/840 DIM PCO WH | S41070 | Sisävalaisimet Airam P0 | V | KPL | 100.1 | KPL | 1 | 100.1
S | 4111860 |  | Downlight | LED spot 7097-000 IP44 4W SI | S4113B | Sisävalaisimet Konstsmide LB | E | KPL | 100.1 | KPL | 1 | 100.1
S | 6421080 | 00071701002136 | AKKU DYMO XTL | 500 LI-POLYMER 14.8V AKKU | S6424B | Tarratulostimet Dymo LB | E | KPL | 100.1 | KPL | 1 | 100.1
S | 6714712 | 0793950520406 | ETÄISYYSMITTARI EXTECH | LASER 40m LCD | S6718A | Mittarit Extech LA | E | KPL | 100.1 | KPL | 1 | 100.1
S | 7125597 | 6410071255973 | PALOILMOITINTARVIKE ESMI | ASENNUSRASIA BELL BBX-4 | S7151B | Paloilmoitinjärjestelmät LB | E | KPL | 100.1 | KPL | 1 | 100.1
S | 7126118 |  | MERKKIVALOTARVIKE HARMONY | MUOVINEN TAITETTAVA KIINNIKE V | S7199B | Hälytys- ja valvontalait. LB | E | KPL | 100.1 | KPL | 1 | 100.1
S | 7276010 | 6410072760100 | VALMISKAAPELI DRAKA MNC | JUMPER 10M 4.3/10 S M/S M BHF | S72150 | Prysmian rf tarvikkeet P0 | V | KPL | 100.1 | KPL | 1 | 100.1
S | 8470157 | 5703451016921 | SUOJAJÄNNITEMUUNTAJA NORATEL | SUC84B-230/24-1GS 100VA | S8405B | Muuntajat Noratel LB | E | KPL | 100.1 | KPL | 1 | 100.1
S | 7281417 | 3700575919055 | SEINÄTELINE GIGAMEDIA | 19" 4U SÄÄDETT. MU | S9997B | GIGAMEDIA KAIKKI TUOTTEET LB | V | KPL | 100.1 | KPL | 1 | 100.1
S | 3614500 |  | NOKKAKYTKIN KÄYNN. SONTHEIMER | A1/8ZM/F901 | S3618B | Nokkakytkimet Hedtec LB | E | KPL | 100.2 | KPL | 1 | 100.2
S | 0629383 | 7394479008272 | ALUMIINIVOIMAKAAPELI-HF NKT | AXCMK-HF 4X240/72 DCA K500 | S06060 | Alumiinivoimakaapelit NKT P0 | V | M | 100.2 | M | 1 | 100.2
S | 2613577 | 4011334368656 | KESKIÖLEVY K.1 | 2-OS SÄÄT. KYTK./HIM. VAL | S2612B | Liiketunn, säätimet UTU LB | E | KPL | 100.2 | KPL | 1 | 100.2
S | 2815728 |  | ASENNUSTARVIKE ABB WELCOME | PINTA-ASENNUSKEHYS 3 MOD.1X3 | S2809B | Kiinteistöautom Free hom LB | E | KPL | 100.2 | KPL | 1 | 100.2
S | 3210697 | 4016779507349 | JOHDONSUOJAKATKAISIJA S200 | S202-K2 2-NAP K 2A | S3202B | Johdonsuoja-automaatit ABB LB | V | KPL | 100.2 | KPL | 1 | 100.2
S | 3210698 | 4016779507356 | JOHDONSUOJAKATKAISIJA S200 | S202-K3 2-NAP K3A | S3202B | Johdonsuoja-automaatit ABB LB | E | KPL | 100.2 | KPL | 1 | 100.2
S | 3210699 | 4016779507363 | JOHDONSUOJAKATKAISIJA S200 | S202-K4 2-NAP K4A | S3202B | Johdonsuoja-automaatit ABB LB | E | KPL | 100.2 | KPL | 1 | 100.2
S | 3210700 | 4016779507370 | JOHDONSUOJAKATKAISIJA S200 | S202-K6 2-NAP K6A | S3202B | Johdonsuoja-automaatit ABB LB | V | KPL | 100.2 | KPL | 1 | 100.2
S | 3210701 | 4016779507394 | JOHDONSUOJAKATKAISIJA S200 | S202-K10 2-NAP K10A | S3202B | Johdonsuoja-automaatit ABB LB | V | KPL | 100.2 | KPL | 1 | 100.2
S | 3210902 | 4016779507417 | JOHDONSUOJAKATKAISIJA S200 | S202-K16 2-NAP K16A | S3202B | Johdonsuoja-automaatit ABB LB | V | KPL | 100.2 | KPL | 1 | 100.2
S | 3210903 | 4016779507424 | JOHDONSUOJAKATKAISIJA S200 | S202-K20 2-NAP K20A | S3202B | Johdonsuoja-automaatit ABB LB | E | KPL | 100.2 | KPL | 1 | 100.2
S | 3210904 | 4016779507431 | JOHDONSUOJAKATKAISIJA S200 | S202-K25 2-NAP K25A | S3202B | Johdonsuoja-automaatit ABB LB | V | KPL | 100.2 | KPL | 1 | 100.2
S | 3210905 | 4016779507448 | JOHDONSUOJAKATKAISIJA S200 | S202-K32 2-NAP K32A | S3202B | Johdonsuoja-automaatit ABB LB | V | KPL | 100.2 | KPL | 1 | 100.2
S | 3447528 | 3606480437274 | KESKUKSEN LISÄTARVIKE ACTI9 | SMARTLINK 5-PIN LIITIN 12kpl | S3418B | Kotelot Schneider LB | E | KPL | 100.2 | KPL | 1 | 100.2
S | 4299761 | 8596099018528 | ALASVALO MODUS | IBP IP54 24W 830 3100LM PCO VA | S42520 | Sisävalaisimet Modus ELP P0 | E | KPL | 100.2 | KPL | 1 | 100.2
S | 4299762 | 8596099014940 | ALASVALO MODUS | IBP IP54 24W 840 3100LM PCO VA | S42520 | Sisävalaisimet Modus ELP P0 | E | KPL | 100.2 | KPL | 1 | 100.2
S | 4299763 | 8596099018740 | ALASVALO MODUS | IBP IP54 32W 830 4100LM PCO VA | S42520 | Sisävalaisimet Modus ELP P0 | E | KPL | 100.2 | KPL | 1 | 100.2
S | 4299764 | 8596099014933 | ALASVALO MODUS | IBP IP54 32W 840 4100LM PCO VA | S42520 | Sisävalaisimet Modus ELP P0 | E | KPL | 100.2 | KPL | 1 | 100.2
S | 4338596 | 6435200308580 | TEOLLISUUSVALAISIN OPTIMUS MP | 600 IP44 20W 2600LM 840 ACMP | S4302B | Teollisuusvalaisimet Airam LB | V | KPL | 100.2 | KPL | 1 | 100.2
S | 4517213 | 4018242570607 | SÄHKÖINEN LISÄTARVIKE TWENTY3 | 2390 HF TUNNISTIN IP65 | S4517B | Ulkovalaisimet Willy Meyer LB | V | KPL | 100.2 | KPL | 1 | 100.2
S | 4824709 | 8711500200051 | MONIMETALLILAMPPU PHILIPS | CDM-T 150W/942 G12 | S4821B | Purkauslamput Philips LB | V | KPL | 100.2 | KPL | 1 | 100.2
S | 5043104 | 6438389105667 | ERISTINTARVIKE ENSTO | KOMPOSIITTITUKIERISTIN M20X140 | S5002B | Linjatarvikkeet Ensto LB | E | KPL | 100.2 | KPL | 1 | 100.2
S | 5220145 | 6438100366513 | JATKOSPAKKAUS ENSTO | 0.6/1 (1.2) KV 35-95 mm2 Al/Cu | S5202B | Kaapelin suoj+liitos Ensto LB | V | KPL | 100.2 | KPL | 1 | 100.2
S | 5203857 | 7393487049307 | RUUVIJATKOSHOLKKI ELPRESS | JATKOHYLSY 120-240mm2 | S5204B | Kaapelin suoj+liitos Elpre LB | E | KPL | 100.2 | KPL | 1 | 100.2
S | 5236288 | 4031026405469 | SUOJASUKKA HELLERMANN | TWIST-IN-FR 50 MUS 15 M | S5209B | Kaapelin suoj+liitos Heller LB | E | M | 100.2 | M | 1 | 100.2
S | 6425906 | 4030266000649 | LÄVISTINTARVIKE ALFRA | LÄVISTIN 25,0MM | S6425A | Lävistintarvik. ALFRA ELP LA | E | KPL | 100.2 | KPL | 1 | 100.2
S | 6425907 | 4030266000687 | LÄVISTINTARVIKE ALFRA | LÄVISTIN 25,4MM | S6425A | Lävistintarvik. ALFRA ELP LA | E | KPL | 100.2 | KPL | 1 | 100.2
S | 7401740 | 6410074017400 | LIITIN MULTIFIT | 4.3-10 UROSLIITIN RFA 1 5/8 MF | S72120 | Spinner Rf-tuotteet X P0 | E | KPL | 100.2 | KPL | 1 | 100.2
S | 7401741 | 6410074017417 | LIITIN MULTIFIT | 4.3-10 NAARASLIIT.RFA 1 5/8 MF | S72120 | Spinner Rf-tuotteet X P0 | E | KPL | 100.2 | KPL | 1 | 100.2
S | 8760241 | 7638900430271 | KÄSIVALAISIN LED ENERGIZER | TACTICAL 700LM LADATTAVA USB | S8706A | Paristot akut käsival Energ LA | V | KPL | 100.2 | KPL | 1 | 100.2
S | 7202400 | 6410072024004 | TYÖKALU | KYTKENTÄTYÖKALU LSA+ | S7202B | Kuitutuotteet Nestor X LB | E | KPL | 100.25 | KPL | 1 | 100.25
S | 1445964 | 7321677291434 | T-KAPPALE WIBE | W12 SKH-400 VALKOINEN | S1411B | Kaapelitiet Wibe LB | E | KPL | 100.3 | KPL | 1 | 100.3
S | 1431536 | 6438377134884 | SEINÄKANNAKE LEVYHYLLY MEKA | RVK-600 PG | S1447A | Levyhyllyt Meka X LA | E | KPL | 100.3 | KPL | 1 | 100.3
S | 1749531 | 4044773173093 | HOLKKITIIVISTE METALLI SKINTOP | MS-M M63 34-45mm IP69 | S1709B | Holkkitiivisteet Skintop LB | V | KPL | 100.3 | KPL | 1 | 100.3
S | 1902221 |  | HAAROITUSLIITIN HAGER | KJ02AN 1N 250A KANNELLA | S1901B | Sisäjohtoliitt Hager Berker LB | E | KPL | 100.3 | KPL | 1 | 100.3
S | 2320550 | 3389110888485 | SIENIPAINIKE HARMONY | ZB4BR2 | S2302B | Erikoiskytkimet Schneider LB | E | KPL | 100.3 | KPL | 1 | 100.3
S | 2320554 | 3389110888508 | SIENIPAINIKE HARMONY | ZB4BR4 | S2302B | Erikoiskytkimet Schneider LB | E | KPL | 100.3 | KPL | 1 | 100.3
S | 2362570 | 3666916040713 | RAJAKYTKIMEN OHJAINPÄÄ OSISENS | ZCKE056 VÄÄNTÖTOIMINEN -40C | S2309B | Rajakytkimet Schneider LB | V | KPL | 100.3 | KPL | 1 | 100.3
S | 2421282 |  | Socket Outlet Tough&Safe | 6h, 63A, IP44, 2P+E | S2416B | Pistoras. tulpat Amphenol LB | E | KPL | 100.3 | KPL | 1 | 100.3
S | 2421551 |  | Socket Inlet Tough&Safe | 6h, 63A, IP44, 2P+E | S2416B | Pistoras. tulpat Amphenol LB | E | KPL | 100.3 | KPL | 1 | 100.3
S | 2421647 | 7392696667760 | VOIMAPISTOTULPPA TOUGH&SAFE | 6H, 63A, IP67/IP69, 2P+E | S2416B | Pistoras. tulpat Amphenol LB | E | KPL | 100.3 | KPL | 1 | 100.3
S | 2703583 | 4010312401903 | TEHOLÄHDE ELTAKO SARJA 15 | TEHOLÄHDE,24V DC/48W/2A,DIN | S2744B | Ohjaus säätö Eltako LB | E | KPL | 100.3 | KPL | 1 | 100.3
S | 2815935 | 4053546162431 | SÄÄASEMA KNX ABB | MASTOKANNAKE WES/A4.1.1 | S2802B | Kiinteistöautom KNX ABB LB | E | KPL | 100.3 | KPL | 1 | 100.3
S | 3206625 | 4015081653331 | VIRTAKISKO XEFFECT, BB-EV | BB-EVF-10/N-2MU | S3212B | Johdonsuoja-autom Eaton LB | E | KPL | 100.3 | KPL | 1 | 100.3
S | 3206651 | 4015081653546 | VIRTAKISKO XEFFECT, BB-EV | BB-EVP-10/N-2MU | S3212B | Johdonsuoja-autom Eaton LB | E | KPL | 100.3 | KPL | 1 | 100.3
S | 3614570 |  | NOKKAKYTKIN VAIHTO | WS4/8ZM/F614 | S3618B | Nokkakytkimet Hedtec LB | E | KPL | 100.3 | KPL | 1 | 100.3
S | 3614573 |  | NOKKAKYTKIN ASKEL | ST024/8ZM/F635 | S3618B | Nokkakytkimet Hedtec LB | E | KPL | 100.3 | KPL | 1 | 100.3
S | 3614577 |  | NOKKAKYTKIN ASKEL | ST042/8ZM/F316 | S3618B | Nokkakytkimet Hedtec LB | E | KPL | 100.3 | KPL | 1 | 100.3
S | 4151417 | 8720169617865 | MEKAANINEN LISÄTARV TRUECIRLE | 5-NAPAINEN VIRTAJOHTO 170CM WH | S4103B | Sisävalaisimet Philips LB | E | KPL | 100.3 | KPL | 1 | 100.3
S | 7121999 |  | PALOVAROITIN OPTINEN | KI-11RL OPTINEN 230V | S7152B | Palovaroittimet LB | V | KPL | 100.3 | KPL | 1 | 100.3
S | 7264095 | 6410072640952 | KYTKENTÄKAAPELI NAFICON | ST/ST FMS 2GKT 2M | S7203B | Kuitutuotteet Naficon X LB | V | KPL | 100.3 | KPL | 1 | 100.3
S | 7241494 | 7333089014174 | KYTKENTÄKAAPELI-KUITU EUROLAN | MPO 8XLC/UPC SM 2M LSZH | S7222B | Kuitutuott. Eurolan LB | V | KPL | 100.3 | KPL | 1 | 100.3
S | 1323418 |  | KIPSILEVYRUUVI CASTOR | GP 1 30mm 20kpl | S1317B | Kiinnitystarvikkeet Castor LB | E | PAK | 100.4 | KPL | 20 | 5.02
S | 1446085 | 7321677958702 | ASENNUSLEVY WIBE | W24/40 + 2-OS.PR IP44 PG | S1411B | Kaapelitiet Wibe LB | E | KPL | 100.4 | KPL | 1 | 100.4
S | 1630652 | 4012591123941 | GEELIPUSSI ENYCASE | GH 0500 500ml RASIAT WP 040x | S1607B | Pinta-asennusras Hensel LB | E | KPL | 100.4 | KPL | 1 | 100.4
S | 1976877 | 4066966454956 | PISTOLIITINJOHTOSJA HF WINSTA | DALI UROS/VAPAA 5X1,5MM2, 7M | S1906B | Sisäjohtoliittimet Wago LB | E | KPL | 100.4 | KPL | 1 | 100.4
S | 1976895 | 4066966487015 | PISTOLIITINJOHTOSJA HF WINSTA | DALI UROS/VAPAA 5X2,5MM2, 5M | S1906B | Sisäjohtoliittimet Wago LB | E | KPL | 100.4 | KPL | 1 | 100.4
S | 1976995 | 4066966486803 | PISTOLIITINJOHTOSJA HF WINSTA | DALI NAARAS/VAPAA 5X2,5MM2, 5M | S1906B | Sisäjohtoliittimet Wago LB | E | KPL | 100.4 | KPL | 1 | 100.4
S | 1964602 | 4055626061313 | MONINAPALIITIN PHOENIX | HC-STA-B24-SLWSC-2SSM32-ELC-AL | S1912B | Riviliittim Phoenix Contact LB | E | KPL | 100.4 | KPL | 1 | 100.4
S | 2402778 | 6410024027787 | VPISTOTULPPA POWERTOP XTRA | 63A 5P 6H 400V IP67 | S2412A | Pistorasiat tulpat Mennekes LA | V | KPL | 100.4 | KPL | 1 | 100.4
S | 2704005 | 4046356165297 | TEHOLÄHDE PHOENIX | STEP-PS/1AC/24DC/0.75 | S2713B | Ohjaus säätö Phoenix LB | E | KPL | 100.4 | KPL | 1 | 100.4
S | 2815504 |  | TULOYKSIKKÖ ABB FREEHOME | 2 MV T U | S28090 | Kiinteistöautom Free hom P0 | V | KPL | 100.4 | KPL | 1 | 100.4
S | 3212261 | 4016779078764 | JOHDONSUOJAKATKAISIJA S300P | 2-NAPAINEN C-KÄYRÄ 25A | S3202B | Johdonsuoja-automaatit ABB LB | E | KPL | 100.4 | KPL | 1 | 100.4
S | 3262440 | 3606480440700 | JOHDONSUOJAKATKAISIJA ACTI9 | IC60N 3P C40A 6kA | S3203B | Johdonsuoja-autom Schneider LB | V | KPL | 100.4 | KPL | 1 | 100.4
S | 3254034 | 3606480088148 | ASENNUSALUSTA ACTI 9 | IC60 PLUG-IN ALUSTA | S3217B | Acti9 tarvikkeet Schneider LB | E | KPL | 100.4 | KPL | 1 | 100.4
S | 3707304 | 3471522391810 | KONTAKTORI ABB | 3-NAP. 4KW 1S,0A, 9A(AC-3) 22A | S3716B | Kontaktorit >100A AC3 ABB LB | E | KPL | 100.4 | KPL | 1 | 100.4
S | 4109889 | 7318307517323 | PIHAPIIRIVALAISIN KONSTSMIDE | MODENA 7517-320 IP44 GU10 GA | S4113B | Sisävalaisimet Konstsmide LB | E | KPL | 100.4 | KPL | 1 | 100.4
S | 4128291 | 7318307972252 | SEINÄVALAISIN ULKO KONSTSMIDE | CHIERI 7972-250 IP54 2X3W VA | S4113B | Sisävalaisimet Konstsmide LB | E | KPL | 100.4 | KPL | 1 | 100.4
S | 4128292 | 7318307972375 | SEINÄVALAISIN ULKO KONSTSMIDE | CHIERI 7972-370 IP54 2X3W HA | S4113B | Sisävalaisimet Konstsmide LB | E | KPL | 100.4 | KPL | 1 | 100.4
S | 4128318 | 7318307990379 | SEINÄVALAISIN ULKO KONSTSMIDE | MONZA 7990-370 IP54 6W ANT | S4113B | Sisävalaisimet Konstsmide LB | V | KPL | 100.4 | KPL | 1 | 100.4
S | 7540450 | 6430078842969 | MASTOVAHVISTIN LA-ANT | UHF MASTOVAHVISTIN JA VERKKOL. | S7509B | Antennituott. Laatuantenni LB | E | KPL | 100.4 | KPL | 1 | 100.4
S | 1478109 | 6438377119843 | TIKASHYLLY MEKA | KS100-600 L=6000 PG | S1427B | Kaapelitiet Meka LB | E | M | 100.5 | M | 1 | 100.5
S | 1431884 | 6438377012335 | KAAPELITIEN KANSI LEVYHYL MEKA | KRL-RS90-400 PG | S1447A | Levyhyllyt Meka X LA | E | KPL | 100.5 | KPL | 1 | 100.5
S | 1749546 | 4044773815993 | HOLKKITIIVISTE EMC SKINTOP | MS-M BRUSH M40 19-28mm IP68 | S1709B | Holkkitiivisteet Skintop LB | E | KPL | 100.5 | KPL | 1 | 100.5
S | 1942167 | 6419410338285 | RIVILIITIN KL | 2XAL/CU 95-300MM2 PUNAINEN | S19140 | Liittimet Katko P0 | E | KPL | 100.5 | KPL | 1 | 100.5
S | 1942168 | 6419410338292 | RIVILIITIN KL | 2XAL/CU 95-300MM2 MUSTA | S19140 | Liittimet Katko P0 | E | KPL | 100.5 | KPL | 1 | 100.5
S | 3656493 | 3389110551693 | KYTKINRUNKO TESYS | V1 32A | S3607B | Tehokytk -katkais Schneider LB | V | KPL | 100.5 | KPL | 1 | 100.5
S | 3610811 |  | NOKKAKYTKIN ASKEL KRAUS&NAIMER | CG4.A210.VE21V.FI22 10A 1-0-2 | S3616B | Nokkakytk Krauss&Naimer LB | E | KPL | 100.5 | KPL | 1 | 100.5
S | 3610813 |  | NOKKAKYTKIN ASKEL KRAUS&NAIMER | CG4.A210.VE21V.FI21 10A 1-0-2 | S3616B | Nokkakytk Krauss&Naimer LB | E | KPL | 100.5 | KPL | 1 | 100.5
S | 3604461 | 6410036044611 | NOKKAKYTKIN VAIHTO | WS3/8T/Z38/F614 | S3618B | Nokkakytkimet Hedtec LB | E | KPL | 100.5 | KPL | 1 | 100.5
S | 3782838 | 3389110488043 | KONTAKTORI TESYS | LC1K0601P7TQ 6A 3S 0S1A 230VAC | S3713B | Kontaktorit K-sarja Schneid LB | E | KPL | 100.5 | KPL | 1 | 100.5
S | 4313904 | 5391370096058 | TEOLLISUUSVALAISIN SULJ ROBUS | HARBOUR EXPRESS 70W IP66 | S43400 | Teollisuusvalais Robus ELP P0 | V | KPL | 100.5 | KPL | 1 | 100.5
S | 7140194 | 6410071401943 | SEINÄ-/KATTOVARSI ESMI | 300mm WE- | S7160B | Aikakellot Pelco LB | E | KPL | 100.5 | KPL | 1 | 100.5
S | 7269470 |  | HÄNTÄKUITU NAFICON | LCA/- 12SMT 3.5M (2 PUTKEA) | S7203B | Kuitutuotteet Naficon X LB | E | KPL | 100.5 | KPL | 1 | 100.5
S | 0652428 | 6410006524280 | KUPARIVOIMAKAAPELI-FR PRYSMIAN | FIRETUF FRHF-EMC 4x35/16 K500 | S0625B | Kuparivoima-FR Prysmian LB | E | M | 100.6 | M | 1 | 100.6
S | 1463012 |  | Arc |  | S1404B | Kaapelitiet OBO LB | E | KPL | 100.6 | KPL | 1 | 100.6
S | 1908018 | 3472591151459 | RIVILIITIN TE/ABB ENTRELEC | TEHO, LEV:35MM, JOHTO:120MM2 | S1924B | RIVILIITIN Entrelec FinnE X LB | E | KPL | 100.6 | KPL | 1 | 100.6
S | 2707101 | 8595188130103 | VÄLIRELE ELKO EP | 3VK 8A 12-240VUC PUN LED | S2706B | Ohjaus säätö UTU LB | V | KPL | 100.6 | KPL | 1 | 100.6
S | 3420065 | 6418074005748 | KOROTUSKEHYS FIBOX | EKOZR 280x280x50 | S3407B | Kotelot Fibox LB | V | KPL | 100.6 | KPL | 1 | 100.6
S | 3427131 | 3250610674512 | ASENNUSLEVY ORION PLUS | FL414A KOT. 800X500 | S3408B | Kotelot Hager LB | E | KPL | 100.6 | KPL | 1 | 100.6
S | 3601203 | 6417019158402 | KUORMANKYTKIN VIPU ABB | OT40M3 | S3602B | Tehokytk -katkais ABB LB | V | KPL | 100.6 | KPL | 1 | 100.6
S | 3653110 | 3606480019739 | KOMPAKTIKATKAISIJA COMPACT | LV42922 45AST. 3KPL | S3607B | Tehokytk -katkais Schneider LB | E | KPL | 100.6 | KPL | 1 | 100.6
S | 3607308 | 4024537259072 | NOKKAKYTKIN VAIHTO SÄLZER | P220 1-0-2 1N 20A KOT. IP66 | S3608B | Tehokytkimet UTU LB | E | KPL | 100.6 | KPL | 1 | 100.6
S | 3637527 | 3250613140496 | LIITINSUOJA HAGER | HZC216 4N KYTK. 100-125A | S3608B | Tehokytkimet UTU LB | E | KPL | 100.6 | KPL | 1 | 100.6
S | 3637528 | 3250613140762 | LIITINSUOJA HAGER | HZC218 4N KYTK. 100-160A | S3608B | Tehokytkimet UTU LB | E | KPL | 100.6 | KPL | 1 | 100.6
S | 4246293 | 7021989022367 | ALASVALO JUNISTAR LUX | LUX 7W DTW MU/KU IP44 | S4130B | Sisävalaisimet SG LB | E | KPL | 100.6 | KPL | 1 | 100.6
S | 4201772 | 7392971121529 | LED-PROFIILI | T-PROFIILI ALU 2M | S4212B | Sisävalaisimet Hide-a-lite LB | E | KPL | 100.6 | KPL | 1 | 100.6
S | 4138434 | 6410041384344 | YLEISVALAISIN PINTA DELIA 1 | DELIA 1 1XE27 PC IP44 | S4243B | Sisävalaisimet M-Light LB | V | KPL | 100.6 | KPL | 1 | 100.6
S | 5011008 | 6438100312442 | KIILAPÄÄTE ENSTO UN | CIL5039 3.68 - 5.46mm | S5002B | Linjatarvikkeet Ensto LB | V | LTK | 100.6 | KPL | 100 | 1.006
S | 6784971 | 6410067849711 | VIRTAMUUNTAJA FRER | TAT022 Ø22.5 60/1 1.5VA LK3 | S6706B | Osoittavat mittarit Hager LB | E | KPL | 100.6 | KPL | 1 | 100.6
S | 7222219 |  | HÄNTÄKAAPELI HEXATRONIC | RAPTOR FTMU 4 -/LCA 75M | S72050 | Häntäkaapelit HEX P0 | V | KPL | 100.6 | KPL | 1 | 100.6
S | 1309403 |  | JOHDINSIDE ELEMATIC | 200x4.8mm VALK 1000kpl/pss | S1320B | Johdinsiteet Elematic LB | V | PSS | 100.7 | KPL | 1000 | 0.1007
S | 1309404 | 8016650530639 | JOHDINSIDE ELEMATIC | 200x4.8mm MUSTA 1000kpl/pss | S1320B | Johdinsiteet Elematic LB | V | PSS | 100.7 | KPL | 1000 | 0.1007
S | 1445916 |  | X-piece | X-junction W13-500 Pre-galv. | S1411B | Kaapelitiet Wibe LB | E | KPL | 100.7 | KPL | 1 | 100.7
S | 1431545 | 6438377134877 | SEINÄKANNAKE LEVYHYLLY MEKA | RVK-500 M | S1447A | Levyhyllyt Meka X LA | E | KPL | 100.7 | KPL | 1 | 100.7
S | 2423315 | 9003399619649 | JATKOPISTORASIA PCE | SUKOJPR 16A 3-OS 250V IP44 JL | S2411B | Pistorasiat tulpat PCE LB | V | KPL | 100.7 | KPL | 1 | 100.7
S | 2420037 | 7392696671712 | VOIMAPISTORASIA TOUGH&SAFE | 4H, 32A, IP67/IP69, 2P+E | S2416B | Pistoras. tulpat Amphenol LB | E | KPL | 100.7 | KPL | 1 | 100.7
S | 2421837 | 7392696671736 | VOIMAPISTORASIA TOUGH&SAFE | 9H, 32A, IP67/IP69, 2P+E | S2416B | Pistoras. tulpat Amphenol LB | E | KPL | 100.7 | KPL | 1 | 100.7
S | 3013065 | 3250614196034 | PUTKISULAKEALUSTA HAGER | LS603 3-NAP L51 PUTKISUL. | S3105B | Kahvavarokealustat UTU LB | E | KPL | 100.7 | KPL | 1 | 100.7
S | 3243624 | 4015081640942 | YLIJÄNNITESUOJA KIINT. XPOLE | SPCT2-385/1 | S3212A | Johdonsuoja-autom Eaton LA | E | KPL | 100.7 | KPL | 1 | 100.7
S | 3270425 | 4015082425906 | JOHDONSUOJAKATKAISIJA XPOLE | PLSM-B40/4-MW | S3212A | Johdonsuoja-autom Eaton LA | E | KPL | 100.7 | KPL | 1 | 100.7
S | 3270451 | 4015082426163 | JOHDONSUOJAKATKAISIJA XPOLE | PLSM-C40/4-MW | S3212A | Johdonsuoja-autom Eaton LA | E | KPL | 100.7 | KPL | 1 | 100.7
S | 3270474 | 4015082426392 | JOHDONSUOJAKATKAISIJA XPOLE | PLSM-D40/4-MW | S3212A | Johdonsuoja-autom Eaton LA | E | KPL | 100.7 | KPL | 1 | 100.7
S | 3443753 | 6418677171703 | ASENNUSKOTELON ALAOSA PC ENSTO | CPCF203010B 200x300x102mm | S3416B | Kotelot Ensto LB | E | KPL | 100.7 | KPL | 1 | 100.7
S | 3781515 | 3606480374791 | MODUULIKONTAKTORI ACTI 9 | ICT MODUULIKONT 25A 4AV 24VAC | S3712B | Kontaktorit A9 Schneider LB | E | KPL | 100.7 | KPL | 1 | 100.7
S | 3706567 | 7320500481233 | ASENNUSOSA ABB | ADAPTERILEVY 150X90X15 REIKÄ:4 | S3716B | Kontaktorit >100A AC3 ABB LB | E | KPL | 100.7 | KPL | 1 | 100.7
S | 2820255 | 3595864133621 | LOGIIKKAMODUULI MODICON | LIITINRIMA | S3903B | Automaatiotuott. Schneider LB | E | KPL | 100.7 | KPL | 1 | 100.7
S | 4197103 | 6410041971032 | LED-PROFIILI CARIITTI | HUUHTO EASY 1000 MM 3000K 16W | S4105B | Sisävalaisimet Cariitti LB | E | KPL | 100.7 | KPL | 1 | 100.7
S | 4197127 | 6410041971278 | VALOPROFIILI/-NAUHA CARIITTI | HUUHTO EASY 1000 MM 4000K 16W | S4105B | Sisävalaisimet Cariitti LB | V | KPL | 100.7 | KPL | 1 | 100.7
S | 4299777 | 8596099094447 | ALASVALO MODUS | DS IP40 10W 830 DALI 1000LM | S42520 | Sisävalaisimet Modus ELP P0 | E | KPL | 100.7 | KPL | 1 | 100.7
S | 4299778 | 8596099032906 | ALASVALO MODUS | DS IP40 10W 840 DALI 1000LM | S42520 | Sisävalaisimet Modus ELP P0 | E | KPL | 100.7 | KPL | 1 | 100.7
S | 4107608 | 6435200157973 | PIHAPIIRIVAL KÄPYLÄ BOLLARD | IP44 E27 GLC BK H1100 | S4504A | Ulkovalaisimet Airam LA | V | KPL | 100.7 | KPL | 1 | 100.7
S | 8264653 | 6417659036825 | VASTUS HARVIA | VASTUS 2200W/230V | S8211B | Lisätarvikkeet Harvia LB | E | KPL | 100.7 | KPL | 1 | 100.7
S | 8264678 | 6417659040211 | VASTUS HARVIA | SPZSL-318 3000W/240V | S8211B | Lisätarvikkeet Harvia LB | E | KPL | 100.7 | KPL | 1 | 100.7
S | 0622491 | 6410006224913 | ALUMIINIVOIMAKAAPELI REKA | AXCMK-W 3x150/88 AN 1KV K500 | S0608B | Alumiinivoimakaapelit Reka LB | E | M | 100.8 | M | 1 | 100.8
S | 3221202 | 4050118419535 | JOHDONSUOJAKATKAISIJA MAXGUARD | AMG ELM-4F | S1903B | Riviliittimet Weidmuller LB | E | KPL | 100.8 | KPL | 1 | 100.8
S | 3221203 | 4050118419528 | JOHDONSUOJAKATKAISIJA MAXGUARD | AMG ELM-6F | S1903B | Riviliittimet Weidmuller LB | E | KPL | 100.8 | KPL | 1 | 100.8
S | 1936908 | 6418677703249 | PISTOLIITINJOHTOSARJA ENSTONET | 5N 5x1.5mm2 HF 8.0m | S1913B | Enstonet liittimet LB | E | KPL | 100.8 | KPL | 1 | 100.8
S | 2319495 | 3389110316100 | LUKITUSTARVIKE HARMONY | ZA2BZ905 KIRISTYSTYÖKALU | S2302B | Erikoiskytkimet Schneider LB | E | KPL | 100.8 | KPL | 1 | 100.8
S | 2313573 | 7320500555040 | VALINTAKYTKIN ABB | MUSTA, 2-PAIK, PALAUTUMATON, 1 | S2304B | Erikoiskytkimet ABB LB | E | KPL | 100.8 | KPL | 1 | 100.8
S | 2721151 | 3606480579417 | PUOLIJOHDERELE ZELIO | SSM1A16BDR 4-32VDC/48-600VAC | S2702B | Ohjaus säätö Schne LB | E | KPL | 100.8 | KPL | 1 | 100.8
S | 3212416 | 8015644625764 | VÄÄNNIN S800 | S800-RHE-H | S3214B | Stotz tarvikkeet ABB LB | E | KPL | 100.8 | KPL | 1 | 100.8
S | 3212418 | 8015644625771 | VÄÄNNIN S800 | S800-RHE-EM | S3214B | Stotz tarvikkeet ABB LB | E | KPL | 100.8 | KPL | 1 | 100.8
S | 3212426 | 7612271208196 | N-NAPA S800 | S800-NT EROTTAVA | S3214B | Stotz tarvikkeet ABB LB | E | KPL | 100.8 | KPL | 1 | 100.8
S | 3422928 | 6418074010216 | ASENNUSKOTELO PC CARDMASTER | PC 21/18-C3 | S3407B | Kotelot Fibox LB | E | KPL | 100.8 | KPL | 1 | 100.8
S | 3607386 | 4024537007659 | NOKKAKYTKIN ASKEL SÄLZER | P220 V-MIT 7AS. 20A 4-PISTE | S3608B | Tehokytkimet UTU LB | E | KPL | 100.8 | KPL | 1 | 100.8
S | 3607412 | 4024537020603 | NOKKAKYTKIN VAIHTO SÄLZER | P220 1-2 3N 20A 4-PISTE | S3608B | Tehokytkimet UTU LB | E | KPL | 100.8 | KPL | 1 | 100.8
S | 4161236 | 4099854687204 | ALASVALO LEDVANCE | DL HE D150 15W 830 ML OP | S4102B | Sisävalaisimet Ledvance LB | E | KPL | 100.8 | KPL | 1 | 100.8
S | 4161237 | 4099854687242 | ALASVALO LEDVANCE | DL HE D150 15W 840 ML OP | S4102B | Sisävalaisimet Ledvance LB | E | KPL | 100.8 | KPL | 1 | 100.8
S | 4112998 | 6410041129983 | SAUNAVALAISIN M-LIGHT | MUUSA IP54 | S4243B | Sisävalaisimet M-Light LB | E | KPL | 100.8 | KPL | 1 | 100.8
S | 8470880 | 5703451010417 | SUOJAEROTUSMUUNTAJA NORATEL | FR78B-460230 460/230V 90VA | S8405B | Muuntajat Noratel LB | E | KPL | 100.8 | KPL | 1 | 100.8
S | 8471135 | 5703451003914 | RENGASSYDÄNMUUNTAJA NORATEL | RT120-2012 230/2×12V 120VA | S8405B | Muuntajat Noratel LB | E | KPL | 100.8 | KPL | 1 | 100.8
S | 8471235 |  | VIRTALÄHDE NORATEL | LF30-2.5DC 30W 2.5A RIPPLE<48% | S8405B | Muuntajat Noratel LB | E | KPL | 100.8 | KPL | 1 | 100.8
S | 8471567 | 5703451011605 | HAKKURIVIRTALÄHDE NORATEL | DRA60-12 60W 5.0A RIPPLE<0.5% | S8405B | Muuntajat Noratel LB | E | KPL | 100.8 | KPL | 1 | 100.8
S | 0421743 | 6410004217436 | KUMIKAAPELI TRIFLEX PLUS | H07RN-F 5X35 HF K500 | S0412B | Kumikaapelit LB | V | M | 100.9 | M | 1 | 100.9
S | 3115412 | 5704057017053 | KAHVASULAKE UR BUSSMANN | 170M1370 200A PULTTI-80 000 | S3101B | Kahvasulakkeet UTU LB | E | KPL | 100.9 | KPL | 1 | 100.9
S | 3449337 | 4034338902503 | MODUULIKOTELO ETHERMA | PINTA PS KV10 IP55 | S3406B | Koteloidut keskukset LB | E | KPL | 100.9 | KPL | 1 | 100.9
S | 3444651 | 6418677164439 | ASENNUSKOTELON KANSI PC ENSTO | OPCT306003L 300x600x30mm | S3416B | Kotelot Ensto LB | E | KPL | 100.9 | KPL | 1 | 100.9
S | 3444671 | 6418677164507 | ASENNUSKOTELON KANSI PC ENSTO | OPCG306003L 300x600x30mm | S3416B | Kotelot Ensto LB | E | KPL | 100.9 | KPL | 1 | 100.9
S | 3706104 | 4013614400667 | VIRTAKISKO ABB | PS1-5-1-100 | S3718B | Moottorinsuojak ABB LB | E | KPL | 100.9 | KPL | 1 | 100.9
S | 4031486 | 4099854251498 | LED-MODUULI LEDVANCE | LN OFFICE LS 830/840 PRISM | S4102B | Sisävalaisimet Ledvance LB | E | KPL | 100.9 | KPL | 1 | 100.9
S | 4031488 | 4099854251535 | LED-MODUULI LEDVANCE | LN OFFICE LS 830/840 OPAL | S4102B | Sisävalaisimet Ledvance LB | E | KPL | 100.9 | KPL | 1 | 100.9
S | 4525247 | 4007841005917 | TUNNISTINVALAISIN STEINEL | L 585 S IP44 60W/E27 MUOVI VA | S4247B | TUNNISTINVALAISIMET STEINEL LB | V | KPL | 100.9 | KPL | 1 | 100.9
S | 4525252 | 4007841005535 | TUNNISTINVALAISIN STEINEL | L 585 S IP44 60W/E27 MUOVI MU | S4247B | TUNNISTINVALAISIMET STEINEL LB | V | KPL | 100.9 | KPL | 1 | 100.9
S | 4524253 | 4015120810534 | SÄHKÖINEN LISÄTAR, OFL/AFL SUN | FL WALL ARM 700 BK | S4541B | Ulkovalaisimet Esylux LB | E | KPL | 100.9 | KPL | 1 | 100.9
S | 4524254 | 4015120810527 | SÄHKÖINEN LISÄTAR, OFL/AFL SUN | FL WALL ARM 700 WH | S4541B | Ulkovalaisimet Esylux LB | E | KPL | 100.9 | KPL | 1 | 100.9
S | 1449527 | 6438377021627 | TIKASHYLLY MEKA | KS80-700 L=6000 HDG | S1427B | Kaapelitiet Meka LB | E | M | 101 | M | 1 | 101
S | 2721163 | 3606480579400 | PUOLIJOHDERELE ZELIO | SSM1A36BD 4-32VDC/48-600VAC 6A | S2702B | Ohjaus säätö Schne LB | E | KPL | 101 | KPL | 1 | 101
S | 2826300 | 4010312318539 | PAINIKE LANGATON ENOCEAN | FTE215 | S2805B | Kiinteistöautom ELTAKO LB | E | KPL | 101 | KPL | 1 | 101
S | 3447611 |  | MODUULIKOTELO PINTA PS MINI-PR | PINTA 12MOD 1R VAL | S3418B | Kotelot Schneider LB | E | KPL | 101 | KPL | 1 | 101
S | 3601555 | 6417019307473 | AKSELI ABB | PISTOOLIVÄÄNTIMILLE, L=535MM | S3602B | Tehokytk -katkais ABB LB | E | KPL | 101 | KPL | 1 | 101
S | 3660575 | 6417019931050 | KUORMANKYTKIN VIPU OT PLUS | 3-NAP. 25A 690V AC-22A | S3602B | Tehokytk -katkais ABB LB | E | KPL | 101 | KPL | 1 | 101
S | 3660582 | 6417019931074 | KUORMANKYTKIN VIPU OT PLUS | 3-NAP. 25A 690V AC-22A | S3602B | Tehokytk -katkais ABB LB | E | KPL | 101 | KPL | 1 | 101
S | 3653109 | 3606480019609 | KOMPAKTIKATKAISIJA COMPACT | LV429222 4KPL. NSX100-250 | S3607B | Tehokytk -katkais Schneider LB | E | KPL | 101 | KPL | 1 | 101
S | 4020360 | 6410040203608 | ELEKTRONINEN LIITÄNTÄLAITE | EL1X14-35NGN5 | S4011B | Valaisinkomponentit Helvar LB | V | KPL | 101 | KPL | 1 | 101
S | 4020396 | 6410040203967 | ELEKTRONINEN LIITÄNTÄLAITE | EL1X49NGN5 | S4011B | Valaisinkomponentit Helvar LB | V | KPL | 101 | KPL | 1 | 101
S | 4018007 | 6438045013688 | LED-MODUULI | W130002 LED-KORTTI | S4203B | Turvavalaisimet Teknoware LB | E | KPL | 101 | KPL | 1 | 101
S | 4299940 | 8596099023294 | MEKAANINEN LISÄTARVIKE MODUS | KEHYS LABRAM 660X660X143 VA | S4252A | Sisävalaisimet Modus ELP LA | E | KPL | 101 | KPL | 1 | 101
S | 9537747 |  | OPTIMAATTORI HUAWEI | OPTIMIZER 1100W-P | S80180 | Varavoima akut Huawei X P0 | V | KPL | 101 | KPL | 1 | 101
S | 8264709 | 6417659036795 | VASTUS HARVIA | SPZSTM-260 3600W/230V | S8211B | Lisätarvikkeet Harvia LB | E | KPL | 101 | KPL | 1 | 101
S | 8266976 | 6417659037747 | LÄMPÖTILA-ANTURI HARVIA | SP233 KAAPELILLA | S8211B | Lisätarvikkeet Harvia LB | E | KPL | 101 | KPL | 1 | 101
S | 1418323 | 4012196642137 | ASENNUSKANAVA LFS | WDK100230CW, 100,5X230X2000 | S1406B | Muovikanavat listat OBO LB | E | M | 101.1 | M | 1 | 101.1
S | 1472055 |  | T-KAPPALE SKT | RVA-T/200 FE KZNOL | S1416B | Kaapelitiet Suomenkaap. ELP LB | E | KPL | 101.1 | KPL | 1 | 101.1
S | 1430290 | 6438377005474 | JATKOKAPPALE TIKASHYLLY MEKA | HST SSR | S1427B | Kaapelitiet Meka LB | E | KPL | 101.1 | KPL | 1 | 101.1
S | 1430312 | 6438377005597 | ASENNUSTARVIKE TIKASHYLLY MEKA | HST KSF-VT | S1427B | Kaapelitiet Meka LB | E | KPL | 101.1 | KPL | 1 | 101.1
S | 1936917 | 6418677704239 | PISTOLIITINJOHTOSARJA ENSTONET | 5N 5x2.5mm2 HF MUSTA 3.0m | S1913B | Enstonet liittimet LB | E | KPL | 101.1 | KPL | 1 | 101.1
S | 2302627 | 4015081679188 | KIINNITYSMODUULI SL4 | SL4-PIB-IMH | S2319B | Merkkivalot Eaton LB | E | KPL | 101.1 | KPL | 1 | 101.1
S | 2615621 | 7330778816040 | ASENNUSTARVIKE EBECO | EB-CONNECT WIFI | S26170 | Termostaatit Ebeco P0 | V | KPL | 101.1 | KPL | 1 | 101.1
S | 2803875 | 4011334437536 | PEITELEVY B.7 | 13196616 B.7 LASI MUSTA | S2804B | Kiinteistöautom UTU LB | E | KPL | 101.1 | KPL | 1 | 101.1
S | 2803876 | 4011334437529 | PEITELEVY B.7 | 13196414 B.7 LASI ALU | S2804B | Kiinteistöautom UTU LB | E | KPL | 101.1 | KPL | 1 | 101.1
S | 2803877 | 4011334437550 | PEITELEVY B.7 | 13193606 B.7 RST HARJATTU | S2804B | Kiinteistöautom UTU LB | E | KPL | 101.1 | KPL | 1 | 101.1
S | 2803881 | 4011334437642 | PEITELEVY R.1 | 13192116 R.1 LASI MUS | S2804B | Kiinteistöautom UTU LB | E | KPL | 101.1 | KPL | 1 | 101.1
S | 2803882 | 4011334437628 | PEITELEVY R.1 | 13192184 R.1 AN-AL | S2804B | Kiinteistöautom UTU LB | E | KPL | 101.1 | KPL | 1 | 101.1
S | 2803883 | 4011334437611 | PEITELEVY R.1 | 13192104 R.1 RST MATTA | S2804B | Kiinteistöautom UTU LB | E | KPL | 101.1 | KPL | 1 | 101.1
S | 2803885 | 4011334437581 | PEITELEVY R.3 | 13192284 R.3 AN-AL | S2804B | Kiinteistöautom UTU LB | E | KPL | 101.1 | KPL | 1 | 101.1
S | 2803886 | 4011334437574 | PEITELEVY R.3 | 13192204 R.3 RST MATTA | S2804B | Kiinteistöautom UTU LB | E | KPL | 101.1 | KPL | 1 | 101.1
S | 3888978 | 3606480075766 | ETÄOHJAUSPANEELI ALTIVAR | VW3A1007 ATV21/32 IP65 | S3805B | Taajuusm pehmokäyn Schneid LB | E | KPL | 101.1 | KPL | 1 | 101.1
S | 4289501 | 7392971129327 | ALASVALO HIDE A LITE | IP44 12V 290lm 4,3W 2700K WH | S4212B | Sisävalaisimet Hide-a-lite LB | E | KPL | 101.1 | KPL | 1 | 101.1
S | 4289503 | 7392971129334 | ALASVALO HIDE A LITE | IP44 12V 290lm 4,3W 2700K BS | S4212B | Sisävalaisimet Hide-a-lite LB | E | KPL | 101.1 | KPL | 1 | 101.1
S | 5261573 | 9010459133410 | KAAPELINSUOJAPUTKI PE | TUPLA 160X6M A KELT MUHVI+TIIV | S5207A | Kaapelin suoj+liitos Pipel LA | V | KPL | 101.1 | M | 6 | 16.85
S | 6434906 | 8016650131522 | PURISTUSPIHDIT ELEMATIC | 0.5-6mm2 ABIKOT | S6415B | Työ turva tunnusväl Elem LB | V | KPL | 101.1 | KPL | 1 | 101.1
S | 6441925 | 9120045475937 | VETOSUKKA RUNPOTEC | 30-40 MM/PITUUS 920MM | S6442B | Vetojusitarvike Runpotec X LB | E | KPL | 101.1 | KPL | 1 | 101.1
S | 7124222 | 7316779441801 | PALOVAROITIN OPTINEN KAMIC | KI-11RLB OPTINEN 230V MUSTA | S71520 | Palovaroittimet P0 | V | KPL | 101.1 | KPL | 1 | 101.1
S | 8760251 | 7638900424508 | OTSA-/KYPÄRÄV. ATEX ENERGIZER | ATEX 3AAA OTSAVALO | S8706B | Paristot akut käsival Energ LB | E | KPL | 101.1 | KPL | 1 | 101.1
S | 1418680 | 4012196450824 | JOHTOKANAVA LFS | GKH-70130RW, HF, PC/ABS, VAL | S1407B | Muovikanavat OBO LB | E | M | 101.2 | M | 1 | 101.2
S | 6414607 | 6410064146073 | PALLOTAPPI OUNEVA | PALLOTAPPI 30 MM KULMA. M16 | S1908B | Sisäjohtoliittimet Ouneva LB | E | KPL | 101.2 | KPL | 1 | 101.2
S | 1937060 | 6418677708046 | PISTOLIITINJOHTOSARJA ENSTONET | 5N 5x1.5mm2 HF HARM 8.0m | S1913B | Enstonet liittimet LB | E | KPL | 101.2 | KPL | 1 | 101.2
S | 3404494 | 4028177938168 | KESKUKSEN LISÄTARVIKE SZ | OVIKYTKIN 24V 125V 240V UL | S3415B | Kotelot Rittal LB | V | KPL | 101.2 | KPL | 1 | 101.2
S | 3732040 | 4015082202200 | VIRTAKISKO PKZM | B3.0/2-PKZ4 | S3701B | Moottorilähtökomponentit LB | E | KPL | 101.2 | KPL | 1 | 101.2
S | 4127266 | 4058075705425 | VALOPROFIILI/-NAUHA LEDVANCE | LS V 500/827/5M IP66 24V | S4102B | Sisävalaisimet Ledvance LB | E | KPL | 101.2 | KPL | 1 | 101.2
S | 4127267 | 4058075705463 | VALOPROFIILI/-NAUHA LEDVANCE | LS V 500/830/5M IP66 24V | S4102B | Sisävalaisimet Ledvance LB | E | KPL | 101.2 | KPL | 1 | 101.2
S | 4127268 | 4058075705487 | VALOPROFIILI/-NAUHA LEDVANCE | LS V 500/840/5M IP66 24V | S4102B | Sisävalaisimet Ledvance LB | E | KPL | 101.2 | KPL | 1 | 101.2
S | 4127269 | 4058075705500 | VALOPROFIILI/-NAUHA LEDVANCE | LS V 500/865/5M IP66 24V | S4102B | Sisävalaisimet Ledvance LB | E | KPL | 101.2 | KPL | 1 | 101.2
S | 4018014 | 6438045013503 | ELEKTRONINEN LIITÄNTÄLAITE | W110003 LIITÄNTÄLAITE 24V | S4203B | Turvavalaisimet Teknoware LB | E | KPL | 101.2 | KPL | 1 | 101.2
S | 4357120 | 5410288397481 | LISÄTARVIKE GRANIT HIGHBAY | 0039748 VARJOSTIN PC 370 | S4301B | Teollisuusval Sylvania LB | E | KPL | 101.2 | KPL | 1 | 101.2
S | 4502869 | 6430064152447 | MEKAANINEN LISÄTARVIKE | PRO WAVE/FLOW T-HAARAKIINN. 5° | S4535B | ULKOVALAISIMET EASY LED LB | E | KPL | 101.2 | KPL | 1 | 101.2
S | 1370885 |  | Marking plate | IMP210 19X51 NAT | S1305B | Kiinnitystarv Hellermann LB | E | PAK | 101.3 | PAK | 1 | 101.3
S | 1630651 | 4012591118879 | GEELIPUSSI ENYCASE | GH 0350 350ml RASIAT WP 0202 | S1607B | Pinta-asennusras Hensel LB | E | KPL | 101.3 | KPL | 1 | 101.3
S | 1976884 | 4066966458855 | PISTOLIITINJOHTOSJA HF WINSTA | DALI UROS/NAARAS 5X2,5MM2, 4M | S1906B | Sisäjohtoliittimet Wago LB | E | KPL | 101.3 | KPL | 1 | 101.3
S | 2521100 | 3414972567701 | PISTORASIA PLEXO | 069818L | S2596B | Uppo pr Legrand Plexo LB | E | KPL | 101.3 | KPL | 1 | 101.3
S | 2640104 | 7340074402151 | SULANAPITOTERMOSTAATTI NEXANS | DEFROST GUARD | S26210 | Termostaatit Axjo Kabel P0 | V | KPL | 101.3 | KPL | 1 | 101.3
S | 2826216 | 4010312322048 | PAINIKE LANGAT. ENOCEAN ELTAKO | PARISTOTON,1-OS,MATTA ANTR. | S2744B | Ohjaus säätö Eltako LB | V | KPL | 101.3 | KPL | 1 | 101.3
S | 77306909 | 3606486809402 | TOIMILAITE SCHNEIDER MP125 | 24 VAC, 0-10 V,NO,TERM.30S/MM | S2813B | Toimilaitteet Schneider PIE LB | E | KPL | 101.3 | KPL | 1 | 101.3
S | 77306919 | 3606486809396 | TOIMILAITE SCHNEIDER MP125 | 24 VDC,0-10 V,NC,TERM.30S/MM | S2813B | Toimilaitteet Schneider PIE LB | E | KPL | 101.3 | KPL | 1 | 101.3
S | 77306925 | 3606486809389 | TOIMILAITE SCHNEIDER MP125 | 24 VAC,0-10 V,NC,TERM.30S/MM | S2813B | Toimilaitteet Schneider PIE LB | E | KPL | 101.3 | KPL | 1 | 101.3
S | 3167791 | 4028854135675 | KAHVASULAKE UR SIBA | AR 000 125A 690V | S31000 | Kahvasulakkeet Hellermann X P0 | E | KPL | 101.3 | KPL | 1 | 101.3
S | 3601394 | 6417019545486 | KUORMANKYTKIN VIPU ABB | 1 PIIRI 10A 1000VDC DC-21B | S3602B | Tehokytk -katkais ABB LB | E | KPL | 101.3 | KPL | 1 | 101.3
S | 3602371 | 4034656512828 | VÄÄNNIN ABB | PUNAKELT. PYÖREÄ VÄÄNNIN I-O | S3602B | Tehokytk -katkais ABB LB | E | KPL | 101.3 | KPL | 1 | 101.3
S | 3637658 | 3250615510266 | KUORMANKYTKIN VIPU HAGER | SBN380 0-1 3N 80A 400VAC DIN | S3608B | Tehokytkimet UTU LB | E | KPL | 101.3 | KPL | 1 | 101.3
S | 4283822 | 5056673229137 | MODUULIVALAISIN NVC | AUSTIN OP 5760LM 36W 3CCT DA | S42000 | MODUULIVALAISIMET NVC BB P0 | V | KPL | 101.3 | KPL | 1 | 101.3
S | 4339170 | 5056673234148 | TEOLLISUUSVALAISIN SULJ NVC | COLUMBUS IP65 52W 6940LM 840 | S43070 | TEOLLISUUSVAL SULJ NVC BB P0 | E | KPL | 101.3 | KPL | 1 | 101.3
S | 4820032 | 8727900927375 | SUURPAINENATRIUMLAMPPU PHI | SON-T APIA PLUS XTRA 250W E40 | S4821B | Purkauslamput Philips LB | E | KPL | 101.3 | KPL | 1 | 101.3
S | 5243130 | 08021684624179 | VALUMUOVI 3M SCOTCHCAST | 200ml PALONKESTÄVÄ HARTSI | S5208B | Kaapelin suoj+liitos 3M LB | E | KPL | 101.3 | KPL | 1 | 101.3
S | 6785043 | 6410067850434 | VIRTAMUUNTAJA FRER | TAC040 Ø32 150/1 1.5VA LK0.5 | S6706B | Osoittavat mittarit Hager LB | E | KPL | 101.3 | KPL | 1 | 101.3
S | 6901230 | 6416198808863 | JATKOVARSI ALLAWAY | TELESKOOPPI TERÄS 80886 | S8309B | Tarvikkeet Allaway LB | V | KPL | 101.3 | KPL | 1 | 101.3
S | 1406502 | 7021980030514 | KOSKETINKISKO SG | ZIP 1-VAIHEKISKO 1.15M HT | S1434B | Kosketinkiskot SG LB | E | KPL | 101.4 | KPL | 1 | 101.4
S | 1623104 | 6410016231048 | JAKORASIA SELCAST | 2.5mm2 400V 3xPK16 RUSK IP67 | S1608B | Pinta-asennusras Selcast LB | E | KPL | 101.4 | KPL | 1 | 101.4
S | 1623906 | 6410016239068 | JAKORASIA SELCAST | 2.5mm2 400V 4xPK16 IP67 | S1608B | Pinta-asennusras Selcast LB | V | KPL | 101.4 | KPL | 1 | 101.4
S | 1623910 | 6410016239105 | JAKORASIA SELCAST | 2.5mm2 400V 4xPK16 IP67 | S1608B | Pinta-asennusras Selcast LB | V | KPL | 101.4 | KPL | 1 | 101.4
S | 2115004 | 4011334312451 | PEITELEVY Q.1 | 5OS. PYSTY MI VAL | S2112B | Uppoas kytkimet UTU LB | E | KPL | 101.4 | KPL | 1 | 101.4
S | 2115008 | 4011334320579 | PEITELEVY Q.1 | 5OS. VAAKA MI VAL | S2112B | Uppoas kytkimet UTU LB | E | KPL | 101.4 | KPL | 1 | 101.4
S | 2336651 | 4015081104673 | HÄTÄ-/SEIS PAINIKE RMQ-TITAN | M22-PV-K01-BVP | S2305B | Erikoiskytkimet Eaton LB | E | KPL | 101.4 | KPL | 1 | 101.4
S | 2302779 | 4015081677849 | KIINNIKE SL7 | SL7/4-FW-T. METALLI | S2319B | Merkkivalot Eaton LB | E | KPL | 101.4 | KPL | 1 | 101.4
S | 2712056 | 4013614507939 | VÄLIRELE ABB | OBOC1000-230VAC/DC, R600 OPTO | S2703B | Ohjaus säätö ABB LB | E | KPL | 101.4 | KPL | 1 | 101.4
S | 2712058 | 4013614507953 | VÄLIRELE ABB | OBOA1000-230VAC/DC, R600 OPTO | S2703B | Ohjaus säätö ABB LB | E | KPL | 101.4 | KPL | 1 | 101.4
S | 2806800 | 4003468480137 | TULO/LÄHTÖYKSIKKÖ THEBEN | LUXORLIVING T2 PAINIKETULO 2-K | S2810B | Kiinteistöautom Theben LB | E | KPL | 101.4 | KPL | 1 | 101.4
S | 3217388 |  | Miniature Circuit Breaker | 2-pole 1+N K-char. 10A | S3202B | Johdonsuoja-automaatit ABB LB | E | KPL | 101.4 | KPL | 1 | 101.4
S | 3217390 | 4016779079334 | JOHDONSUOJAKATKAISIJA S300P | 2-NAPAINEN 1+N K-KÄYRÄ 16A | S3202B | Johdonsuoja-automaatit ABB LB | E | KPL | 101.4 | KPL | 1 | 101.4
S | 3262710 | 3606480441547 | JOHDONSUOJAKATKAISIJA ACTI9 | IC60N 3P D10A 6kA | S3203B | Johdonsuoja-autom Schneider LB | V | KPL | 101.4 | KPL | 1 | 101.4
S | 3262716 | 3606480441561 | JOHDONSUOJAKATKAISIJA ACTI9 | IC60N 3P D16A 6kA | S3203B | Johdonsuoja-autom Schneider LB | V | KPL | 101.4 | KPL | 1 | 101.4
S | 3428830 | 4013902543649 | KOJEPISTORASIA SPELSBERG | AK 3 STD 16A IP54 | S3409B | Kotelot Spelsberg LB | E | KPL | 101.4 | KPL | 1 | 101.4
S | 3465221 | 4028177816558 | KAAPPI SEINÄASENNUS FE KX | 1553000 150X150X120 | S3415B | Kotelot Rittal LB | E | KPL | 101.4 | KPL | 1 | 101.4
S | 4820189 | 8718699638160 | YMPÄRISÄTEILEVÄ LAMPPU TRUEFOR | E27 840 3000LM 50W=21W EM/230V | S4720B | LED-lamput Philips LB | V | KPL | 101.4 | KPL | 1 | 101.4
S | 1467855 | 6438269325901 | KAAPELITIEN KANSI MP-BOLAGEN | MP-FK2-400S PÖLYNSUOJAKANSI | S1401B | Kaapelitiet MP LB | E | M | 101.5 | M | 1 | 101.5
S | 2412120 |  | JATKOPISTORASIA BACHMANN | 19" PDU BASIC 1U, 9 X PR | S1409B | Pistorasiapaneelit Bachmann LB | E | KPL | 101.5 | KPL | 1 | 101.5
S | 1445312 | 7321677160709 | KULMAKAPPALE WIBE | 90° SISÄKAARI 15/400. KUUMAS | S1411B | Kaapelitiet Wibe LB | E | KPL | 101.5 | KPL | 1 | 101.5
S | 1622233 | 4013902660247 | JAKORASIA SPELSBERG | ABOX 350-L | S16040 | Pinta-asennusras Spelsberg P0 | E | KPL | 101.5 | KPL | 1 | 101.5
S | 2114430 | 3414971878709 | PAINIKE PLEXO | 069547L | S2196B | Uppo kytkimet Legrand Plexo LB | E | KPL | 101.5 | KPL | 1 | 101.5
S | 2318524 | 3606480088384 | MERKKIVALO LED ACTI 9 | IIL LED 230VAC VILKKUVA PUN | S2302B | Erikoiskytkimet Schneider LB | E | KPL | 101.5 | KPL | 1 | 101.5
S | 2402717 | 4015394194569 | PNEUMATIIKKALIITIN AIRKRAFT | 13mm LETKULLE | S2412B | Pistorasiat tulpat Mennekes LB | E | KPL | 101.5 | KPL | 1 | 101.5
S | 3423751 |  | ASENNUSKOTELO ABS FIBOX | ABS 1919 13 G | S3407B | Kotelot Fibox LB | E | KPL | 101.5 | KPL | 1 | 101.5
S | 3707439 | 3471523131156 | YHDYSKAPPALE ABB | MS165 JA AF40, AF52, AF65 VÄLI | S3702B | Moottorilähtökomp ABB LB | E | KPL | 101.5 | KPL | 1 | 101.5
S | 4523497 | 7392971135021 | MAAVALAISIN HIDE A LITE | DECKLIGHT SUPER GARDEN | S4509B | Ulkovalaisimet Hide-a-Lite LB | E | KPL | 101.5 | KPL | 1 | 101.5
S | 6404638 | 0095969878555 | AKKU FAC | PLS BC20 | S6703B | Osoittavat mittarit Fluke LB | E | KPL | 101.5 | KPL | 1 | 101.5
S | 6712332 |  | VIRTAMUUNTAJA KIINTEÄ REVALCO | 800/5A, TARKKUUSLUOKKA: 0,2S | S67380 | TSP virtamuuntajat P0 | E | KPL | 101.5 | KPL | 1 | 101.5
S | 7140024 | 856963007200 | LIIKEILMAISIN LANGATON | MOTIONPROTECT, VALKOINEN | S7155B | Turvatuotteet FSM LB | V | KPL | 101.5 | KPL | 1 | 101.5
S | 7140056 | 856963007217 | LIIKEILMAISIN LANGATON | MOTIONPROTECT, MUSTA | S7155B | Turvatuotteet FSM LB | E | KPL | 101.5 | KPL | 1 | 101.5
S | 7239584 | 4028177679054 | HYLLY RITTAL | LAITEHYLLY 25 KG RAL9005 2U | S7207B | Tietoverkkokaap.tarv.Rittal LB | E | KPL | 101.5 | KPL | 1 | 101.5
S | 8002562 |  | Mounting accessory set | Sealant 4x30 20 m | S80130 | Aurinko ja Tuuli Orima X P0 | V | PAK | 101.5 | M | 20 | 5.075
S | 1467077 |  | SEINÄKANNAKE MP-BOLAGEN | MP-178Z C4 KS 550-850Z | S1401B | Kaapelitiet MP LB | V | KPL | 101.6 | KPL | 1 | 101.6
S | 2815144 | 4016779664165 | VALONSÄÄDIN KNX ABB | IP20, KATTOASENNUS | S2802B | Kiinteistöautom KNX ABB LB | E | KPL | 101.6 | KPL | 1 | 101.6
S | 2815192 | 4016779005708 | ASENNUSTARVIKE KNX ABB | YLIJÄNNITESUOJALLA | S2802B | Kiinteistöautom KNX ABB LB | E | KPL | 101.6 | KPL | 1 | 101.6
S | 2815557 |  | PAINIKE KNX ABB | 2 MV UO B/T | S2802B | Kiinteistöautom KNX ABB LB | E | KPL | 101.6 | KPL | 1 | 101.6
S | 3115426 | 5027590440998 | KAHVASULAKE UR BUSSMANN | 170M14 160A PULTTI-80 000 T-MI | S3101B | Kahvasulakkeet UTU LB | E | KPL | 101.6 | KPL | 1 | 101.6
S | 3013069 | 3250614197024 | PUTKISULAKEALUSTATARVIKE HAGER | LS702 2N L58 PUTKISUL. | S3105B | Kahvavarokealustat UTU LB | E | KPL | 101.6 | KPL | 1 | 101.6
S | 3210796 | 4016779550260 | JOHDONSUOJAKATKAISIJA S200M | S202M-C6 2-NAP C6A | S3202B | Johdonsuoja-automaatit ABB LB | E | KPL | 101.6 | KPL | 1 | 101.6
S | 3210800 | 4016779550321 | JOHDONSUOJAKATKAISIJA S200M | S202M-C25 2-NAP C25A | S3202B | Johdonsuoja-automaatit ABB LB | E | KPL | 101.6 | KPL | 1 | 101.6
S | 3210948 | 4016779549585 | JOHDONSUOJAKATKAISIJA S200M | S202M-B6 2-NAP B6A | S3202B | Johdonsuoja-automaatit ABB LB | E | KPL | 101.6 | KPL | 1 | 101.6
S | 3210952 | 4016779549639 | JOHDONSUOJAKATKAISIJA S200M | S202M-B25 2-NAP B25A | S3202B | Johdonsuoja-automaatit ABB LB | E | KPL | 101.6 | KPL | 1 | 101.6
S | 3214092 | 4016779079785 | JOHDONSUOJAKATKAISIJA S300P | 2-NAPAINEN 1+N B-KÄYRÄ 6A | S3202B | Johdonsuoja-automaatit ABB LB | E | KPL | 101.6 | KPL | 1 | 101.6
S | 3214093 |  | Miniature Circuit Breaker | 2-pole 1+N B-char. 8A | S3202B | Johdonsuoja-automaatit ABB LB | E | KPL | 101.6 | KPL | 1 | 101.6
S | 3214097 |  | Miniature Circuit Breaker | 2-pole 1+N B-char. 20A | S3202B | Johdonsuoja-automaatit ABB LB | E | KPL | 101.6 | KPL | 1 | 101.6
S | 3216027 | 4016779079471 | JOHDONSUOJAKATKAISIJA S300P | 2-NAPAINEN 1+N C-KÄYRÄ 32A | S3202B | Johdonsuoja-automaatit ABB LB | E | KPL | 101.6 | KPL | 1 | 101.6
S | 4302512 |  | Electrical accessories for lu | 4315810 | S3415B | Kotelot Rittal LB | E | KPL | 101.6 | KPL | 1 | 101.6
S | 3417807 | 3245066019819 | MODUULIKOTELO PINTA PS PLEXO3 | PLEXO3 KOTELO 12M, PE+N LIITT. | S3416B | Kotelot Ensto LB | E | KPL | 101.6 | KPL | 1 | 101.6
S | 3735330 | 4015082400866 | KONTAKTORI EATON | DILM12-XDSB0/5 | S3701B | Moottorilähtökomponentit LB | E | KPL | 101.6 | KPL | 1 | 101.6
S | 4278509 | 5410288305004 | ALASVALO INSAVER | 150 IP54 9,5W 1150LM 830 UGR19 | S4112B | Sisävalaisimet Sylvania LB | E | KPL | 101.6 | KPL | 1 | 101.6
S | 4278510 | 5410288305011 | ALASVALO INSAVER | 150 IP54 9,5W 1200LM 840 UGR19 | S4112B | Sisävalaisimet Sylvania LB | E | KPL | 101.6 | KPL | 1 | 101.6
S | 1467761 | 7394333153599 | KULMAKAPPALE MP-BOLAGEN | MP-453S Säädet. Kulmak. 300S | S1401B | Kaapelitiet MP LB | E | KPL | 101.7 | KPL | 1 | 101.7
S | 1406846 | 7394333501475 | LATTIAJALKA WORKPOINT | U041G FE C1 JALKA HAR | S1402B | Pistorasiapylväät Ensto LB | E | KPL | 101.7 | KPL | 1 | 101.7
S | 1431894 | 6438377012397 | KAAPELITIEN KANSI LEVYHYL MEKA | KRL-RT-400 PG | S1447A | Levyhyllyt Meka X LA | E | KPL | 101.7 | KPL | 1 | 101.7
S | 1448750 | 6438377101329 | KESKIKANNAKE LANKAHYLLY MEKA | WMT CSF-6 EG | S1449A | Lankahyllyt Meka X LA | V | PAK | 101.7 | KPL | 10 | 10.17
S | 2423829 | 9003399647246 | KOJEPISTORASIA PCE | 3352-6 63A 5P 400V IP44 | S2411B | Pistorasiat tulpat PCE LB | E | KPL | 101.7 | KPL | 1 | 101.7
S | 3404302 | 4028177211872 | KAHVA TS | KOMFORTKAHVA | S3415B | Kotelot Rittal LB | E | KPL | 101.7 | KPL | 1 | 101.7
S | 3638742 | 8015644005733 | LIITINSUOJA ABB | HTC KORKEA LIITINSUOJA XT1 4P | S3602B | Tehokytk -katkais ABB LB | E | KPL | 101.7 | KPL | 1 | 101.7
S | 3638744 | 8015644005757 | LIITINSUOJA ABB | HTC KORKEA LIITINSUOJA XT2 4P | S3602B | Tehokytk -katkais ABB LB | E | KPL | 101.7 | KPL | 1 | 101.7
S | 3609165 | 4015082762612 | PÄÄKYTKIN XPOLE | IS-20/4 | S3625B | Tehok. ja katk. Eaton LB | E | KPL | 101.7 | KPL | 1 | 101.7
S | 3782427 | 3389110131819 | KONTAKTORI TESYS | LC1K0901V7 9A 3S 0S+1A 400V AC | S3713B | Kontaktorit K-sarja Schneid LB | E | KPL | 101.7 | KPL | 1 | 101.7
S | 4021360 | 6410040213607 | EL-LIITÄNTÄLAITE. HELVAR | EL1X18NGN | S4011B | Valaisinkomponentit Helvar LB | E | KPL | 101.7 | KPL | 1 | 101.7
S | 4147029 | 6435200320025 | MODUULIVALAISIN PLATA PRO | OP 37W/840 ACO | S4107B | Sisävalaisimet Airam LB | E | KPL | 101.7 | KPL | 1 | 101.7
S | 4147030 | 6435200320032 | MODUULIVALAISIN PLATA PRO | OP 37W/830 ACO | S4107B | Sisävalaisimet Airam LB | E | KPL | 101.7 | KPL | 1 | 101.7
S | 4130622 | 7021983912350 | LED-PROFIILI SG | SLIMLINE PRO 570MM 6.5W 27K | S4130B | Sisävalaisimet SG LB | E | KPL | 101.7 | KPL | 1 | 101.7
S | 4130623 | 7021983912367 | LED-PROFIILI SG | SLIMLINE PRO 570MM 6.5W 3K | S4130B | Sisävalaisimet SG LB | E | KPL | 101.7 | KPL | 1 | 101.7
S | 4130681 | 7021983912480 | VALOPROFIILI/NAUHA SLIMLINEPRO | SLIMLINE PRO 570MM 6,5W 4K | S4130B | Sisävalaisimet SG LB | E | KPL | 101.7 | KPL | 1 | 101.7
S | 4211675 | 7392971132730 | LED-PROFIILI HIDE A LITE | PROFIILI ART CORNER 2M ALU | S4212B | Sisävalaisimet Hide-a-lite LB | E | KPL | 101.7 | KPL | 1 | 101.7
S | 6017894 | 4031026404165 | VÄRIMERKINTÄTEIPPI HELATAPE | HTAPE-TEX 50X50 KEL | S6003B | Teipit eristeet Hellermann LB | E | KPL | 101.7 | KPL | 1 | 101.7
S | 1465143 | 4012196419173 | ULKOKULMA LFS | GK-AS53100RW, PC/ABS, VAL | S1406B | Muovikanavat listat OBO LB | E | KPL | 101.8 | KPL | 1 | 101.8
S | 1465147 | 4012196419227 | SISÄKULMA LFS | GK-IS53100RW, PC/ABS, VAL | S1406B | Muovikanavat listat OBO LB | E | KPL | 101.8 | KPL | 1 | 101.8
S | 1445194 | 7321677182497 | KATTOKANNAKE WIBE | 20F/1000 KUUMASINKITTY | S1411B | Kaapelitiet Wibe LB | E | KPL | 101.8 | KPL | 1 | 101.8
S | 1749797 | 4044776567462 | HOLKKITIIVISTE METALLI SKINTOP | INOX M25x1.5 DIN 1.4404 IP68 | S1709B | Holkkitiivisteet Skintop LB | E | KPL | 101.8 | KPL | 1 | 101.8
S | 1927349 | 4050821632634 | MERKINTÄTARVIKE WAGO | MERKINTÄTARRARULLA, 3000 KPL | S1906B | Sisäjohtoliittimet Wago LB | V | PAK | 101.8 | KPL | 3000 | 0.033933
S | 2115691 |  | Frame | 1f centre white glass | S2112B | Uppoas kytkimet UTU LB | E | KPL | 101.8 | KPL | 1 | 101.8
S | 2331071 | 4015081066322 | RAJAKYTKIN LS-TITAN | LS-11-ZB | S2320B | Rajakytkimet Eaton LB | E | KPL | 101.8 | KPL | 1 | 101.8
S | 2420411 | 7392696266611 | VOIMAJATKOPISTORASIA TOUGH&SAF | 5H, 63A, IP44, 3P+N+E | S2416B | Pistoras. tulpat Amphenol LB | E | KPL | 101.8 | KPL | 1 | 101.8
S | 2613578 | 4011334368663 | KESKIÖLEVY K.1 | 2-OS SÄÄT. KYTK./HIM. MUS | S2612B | Liiketunn, säätimet UTU LB | E | KPL | 101.8 | KPL | 1 | 101.8
S | 77307205 | 7332552005435 | VENTTIILITARVIKE SCHNEIDER | V241/341LIIT.HITS.DN50 ERIK.T. | S2813B | Toimilaitteet Schneider PIE LB | E | KPL | 101.8 | KPL | 1 | 101.8
S | 3123139 | 6417019224282 | KAHVASULAKE ABB | GG DIN 1-KOKO 355A 500V | S3102B | Kahvasulakkeet ABB LB | E | KPL | 101.8 | KPL | 1 | 101.8
S | 3212492 |  | Miniature Circuit Breaker | 1-pole Z-char. 50A | S3202B | Johdonsuoja-automaatit ABB LB | E | KPL | 101.8 | KPL | 1 | 101.8
S | 3424673 | 6418074093264 | SADELIPPA ARCA | RCS ARCA 6080 | S3407B | Kotelot Fibox LB | E | KPL | 101.8 | KPL | 1 | 101.8
S | 6714730 | 0793950457153 | KOSTEUS/LÄMPÖMITTARI EXTECH | 10-09% RH/-10...+60C LCD +ANT | S6718A | Mittarit Extech LA | E | KPL | 101.8 | KPL | 1 | 101.8
S | 0475931 |  | OHJAUSKAAPELI HELUKABEL | TOPFLEX-EMV-UV-3PLUS 3X25+3G4 | S0466B | OHJAUSKAAPELIT-HF CABLEX X LB | E | M | 101.9 | M | 1 | 101.9
S | 1462196 | 4012196205035 | SEINÄKANNAKE KTS | 6418635 AW 55/610 | S1404B | Kaapelitiet OBO LB | E | KPL | 101.9 | KPL | 1 | 101.9
S | 1623504 | 6410016235046 | JAKORASIA SELCAST | 2.5mm2 3xPK16 HARM IP67 | S1608B | Pinta-asennusras Selcast LB | E | KPL | 101.9 | KPL | 1 | 101.9
S | 2312717 | 7320500550519 | TASOPAINIKE COMPACT | CP110G-01 VI MAT PAL 1a IP69 | S2304B | Erikoiskytkimet ABB LB | E | KPL | 101.9 | KPL | 1 | 101.9
S | 2312718 | 7320500550526 | TASOPAINIKE COMPACT | CP110Y-01 KE MAT PAL 1a IP69 | S2304B | Erikoiskytkimet ABB LB | E | KPL | 101.9 | KPL | 1 | 101.9
S | 3115256 | 5027590277693 | KAHVASULAKE BUSSMANN | 315NHM2B 690VAC aM 315A 3 | S3104B | Kahvasulakkeet Eaton LB | E | KPL | 101.9 | KPL | 1 | 101.9
S | 3115257 | 5027590255370 | KAHVASULAKE BUSSMANN | 355NHM2B 690VAC aM 355A 3 | S3104B | Kahvasulakkeet Eaton LB | E | KPL | 101.9 | KPL | 1 | 101.9
S | 3115258 | 5027590255387 | KAHVASULAKE BUSSMANN | 400NHM2B 690VAC aM 400A 3 | S3104B | Kahvasulakkeet Eaton LB | V | KPL | 101.9 | KPL | 1 | 101.9
S | 3115259 | 5027590255394 | KAHVASULAKE BUSSMANN | 500NHM3B 690VAC aM 500A 3 | S3104B | Kahvasulakkeet Eaton LB | V | KPL | 101.9 | KPL | 1 | 101.9
S | 3254435 | 3606480379307 | JOHDONSUOJAKATKAISIJA ACTI 9 | C120N JSK 1P C 63A 10KA | S3203B | Johdonsuoja-autom Schneider LB | E | KPL | 101.9 | KPL | 1 | 101.9
S | 3423520 | 6418074054579 | ASENNUSKOTELO PC FIBOX | PC MH 125 T | S3407B | Kotelot Fibox LB | E | KPL | 101.9 | KPL | 1 | 101.9
S | 3653103 | 3606480018862 | KOMPAKTIKATKAISIJA COMPACT | LV429214 4P VIGI NSX100-250 3P | S3607B | Tehokytk -katkais Schneider LB | E | KPL | 101.9 | KPL | 1 | 101.9
S | 4103455 | 6438389008005 | ALASVALO VELOX FRAMELESS | ALFD185PU IP44 22W/840 LED | S4104B | Sisävalaisimet Ensto LB | E | KPL | 101.9 | KPL | 1 | 101.9
S | 4103456 | 6438389008043 | ALASVALO VELOX FRAMELESS | ALFD185WPU IP44 22W/830 LED | S4104B | Sisävalaisimet Ensto LB | E | KPL | 101.9 | KPL | 1 | 101.9
S | 4201201 |  | LISÄTARVIKE PRO+ SERIES | PRO 100 SANKAPAKETTI | S4246B | SISÄVALAISIMET EASY LED LB | E | KPL | 101.9 | KPL | 1 | 101.9
S | 4926106 | 8721103063137 | LED-VALOPUTKI T8 INTERACTREADY | T8 1200MM 840 2500LM 16W IA | S4720B | LED-lamput Philips LB | E | KPL | 101.9 | KPL | 1 | 101.9
S | 5808271 | 4012195069546 | JALUSTA TBS | 177 U | S5802B | Ylijännitesuojaus OBO LB | E | KPL | 101.9 | KPL | 1 | 101.9
S | 1439310 |  | LANKAHYLLY DEFEM | 75X5/55 HAPONKESTÄVÄ 2,5m | S1411A | Kaapelitiet Wibe LA | V | KPL | 102 | KPL | 1 | 102
S | 1439347 |  | Telecommunication trunking | Tele channel B6/50 L=2.5m SS31 | S1411B | Kaapelitiet Wibe LB | E | KPL | 102 | KPL | 1 | 102
S | 1431594 | 6438377011215 | SEINÄKANNAKE LEVYHYLLY MEKA | YPK-400 EG | S1447A | Levyhyllyt Meka X LA | E | KPL | 102 | KPL | 1 | 102
S | 2318574 | 3389119041249 | MERKKIVALO LED HARMONY | XB7EV07MP. VAL. 230 VAC LED | S2312B | Merkkivalo XB7 Harmony LB | V | KPL | 102 | KPL | 1 | 102
S | 2727274 |  | INDUKTIIVINEN TUNNISTIN | ICB18S30N14POM1 | S2720B | Carlo Gavazzi LB | E | KPL | 102 | KPL | 1 | 102
S | 3118573 | 3838895777953 | KAHVAVAROKEALUSTA ETI | PT 2/3P RUUVI-SANKA | S31060 | Kahvasu ja -tarv ETI ELP P0 | V | KPL | 102 | KPL | 1 | 102
S | 4254808 | 8719514548268 | ALASVALO CORELINE | 680LM 830 7.2W D78 WH KIINTEÄ | S4103B | Sisävalaisimet Philips LB | E | KPL | 102 | KPL | 1 | 102
S | 4254809 | 8719514548275 | ALASVALO CORELINE | 720LM 840 7.2W D78 WH KIINTEÄ | S4103B | Sisävalaisimet Philips LB | E | KPL | 102 | KPL | 1 | 102
S | 4138267 | 6410041382678 | TYÖPISTEVALAISIN CINDY PRO | 3512-600 LED T8 G13 IP21 | S4243B | Sisävalaisimet M-Light LB | V | KPL | 102 | KPL | 1 | 102
S | 6785468 | 6410067854685 | VIRTAMUUNTAJA FRER | TAC040 Ø32 750/5 18VA LK0.5 | S6706B | Osoittavat mittarit Hager LB | E | KPL | 102 | KPL | 1 | 102
S | 7264827 | 6410072648279 | KYTKENTÄKAAPELI-KUITU NAFICON | LC RUBBER/LC RUBBER 2SMT 20M | S7203B | Kuitutuotteet Naficon X LB | V | KPL | 102 | KPL | 1 | 102
S | 7200672 | 3606480170331 | KAAPELILÄPIVIENTI ACTASSI | SEINÄKAAPPIIN HARJOILLA | S7241B | Tietoverkkotuott. Schneider LB | E | KPL | 102 | KPL | 1 | 102
S | 7552171 | 8424450167977 | MASTOVAHVISTIN TELEVES | UHF / VHF-UHF (LTE) | S7505A | Antennituotteet Finnsat LA | E | KPL | 102 | KPL | 1 | 102
S | 7402540 | 6410074025405 | ANTENNI LA | MOBIILILAAJAKAISTA-ANTENNI | S7509A | Antennituotteet Laatuantenni L | V | KPL | 102 | KPL | 1 | 102
S | 1467720 | 7394333144283 | KULMAKAPPALE MP-BOLAGEN | MP-467V Levyhyl. 400V | S1401B | Kaapelitiet MP LB | E | KPL | 102.1 | KPL | 1 | 102.1
S | 1913479 | 6418677163012 | N/PE- KISKO ENSTO IS | KNA5.134 CU N/PE2/3x16mm2+32x6 | S1904B | Liittimet Ensto LB | E | KPL | 102.1 | KPL | 1 | 102.1
S | 2604542 | 4007841605919 | LIIKETUNNISTIN STEINEL | IS 2160 ECO 160 IP54 SE MU | S2632A | TUNNISTIMET STEINEL LA | V | KPL | 102.1 | KPL | 1 | 102.1
S | 2604543 | 4007841606015 | LIIKETUNNISTIN STEINEL | IS 2160 ECO 160 IP54 SE VA | S2632A | TUNNISTIMET STEINEL LA | V | KPL | 102.1 | KPL | 1 | 102.1
S | 3243629 | 4015081640676 | YLIJÄNNITESUOJA KIINT. XPOLE | SPCT2-460/1 | S3212A | Johdonsuoja-autom Eaton LA | E | KPL | 102.1 | KPL | 1 | 102.1
S | 3720379 | 4011209790926 | APUKOSKETIN | 3RV2901-1G PÄÄLLE. 1 VAIHTO. | S3707B | Moottorilähtökomp. Siemens LB | E | KPL | 102.1 | KPL | 1 | 102.1
S | 3782454 | 3389110244526 | KONTAKTORI TESYS | LC1DT20P7 20A 4S 1S+1A 230V AC | S3710B | Kontaktorit D-sarja Schneid LB | E | KPL | 102.1 | KPL | 1 | 102.1
S | 4145811 | 7070938077927 | VALOPROFIILI/-NAUHA SLC COB | 8W/M IP20 3000K 900LM 2M | S4249B | Sisävalaisimet SLC LB | V | KPL | 102.1 | KPL | 1 | 102.1
S | 4145812 | 7070938077934 | VALOPROFIILI/-NAUHA SLC COB | 8W/M IP20 4000K 950LM 2M | S4249B | Sisävalaisimet SLC LB | V | KPL | 102.1 | KPL | 1 | 102.1
S | 4355414 |  | TEOLLISUUSVAL SULJ LEDINAIRE | LED56S/840 PSU TW1 L1500 | S4303A | Teollisuusval. Philips LA | V | KPL | 102.1 | KPL | 1 | 102.1
S | 5451643 | 7331980003082 | KAAPPITARVIKE KABELDON | MPP20 | S5403B | Jakokaa ja välij.koj. ABB LB | E | KPL | 102.1 | KPL | 1 | 102.1
S | 6002175 | 054007417538 | ITSEVULKANOITUVA TEIPPI SCOTCH | 130C 25mm x 9m | S6002B | Eristys+koneenkorj.tarv. 3M LB | V | KPL | 102.1 | KPL | 1 | 102.1
S | 0436722 | 7330778352524 | LÄMMITYSKAAPELI ITSER. ELP/PFA | 30W/M,TMAX260°C,TMAX190°C | S81060 | Teollis lämpökaap Ebeco X P0 | E | M | 102.1 | M | 1 | 102.1
S | 1465102 | 4012196955879 | SEINÄKANNAKE KTS | AW 30 31 VA4571, HST | S1404B | Kaapelitiet OBO LB | E | KPL | 102.2 | KPL | 1 | 102.2
S | 6416827 | 4046356454230 | SIVULEIKKURIT PHOENIX | CUTFOX-S VDE | S1912B | Riviliittim Phoenix Contact LB | E | KPL | 102.2 | KPL | 1 | 102.2
S | 2318471 | 3389119043489 | KAKSOISPAINIKE HARMONY | ZB5AA71114 KOLMOISZB5AA71114 | S2302B | Erikoiskytkimet Schneider LB | E | KPL | 102.2 | KPL | 1 | 102.2
S | 2319100 | 3389110614305 | KOSKETINELEMENTTI HARMONY | ZB2BZ101 1S | S2302B | Erikoiskytkimet Schneider LB | E | KPL | 102.2 | KPL | 1 | 102.2
S | 2320332 | 3389110887327 | TASOVALOPAINIKE HARMONY | XB4BW3565 SUORAS KELTAIN NO+NC | S2302B | Erikoiskytkimet Schneider LB | E | KPL | 102.2 | KPL | 1 | 102.2
S | 3617247 |  | PÄÄKYTKIN | HLT80/4V/Z33SW/Z62/Z45 | S3618B | Nokkakytkimet Hedtec LB | E | KPL | 102.2 | KPL | 1 | 102.2
S | 4019500 | 7350027272328 | LED-LIITÄNTÄLAITE A-COLLECTION | ALED DM30 MULTI HIM 1-10V/SWD | S4025B | Valaisinkomp a-collection LB | V | KPL | 102.2 | KPL | 1 | 102.2
S | 4544013 | 5055943086500 | SEINÄVALAISIN ULKO NVC | HUNTSVILLE 12W 3/4K IP65 EYE | S45160 | SEINÄ JA KATTOV ULKO NVC BB P0 | V | KPL | 102.2 | KPL | 1 | 102.2
S | 2814170 | 4010312314418 | TEHOLÄHDE ELTAKO SARJA 14 | TEHOLÄHDE | S2805B | Kiinteistöautom ELTAKO LB | E | KPL | 102.3 | KPL | 1 | 102.3
S | 1357436 | 4031026107370 | JOHDINSIDE HELLERMANN | T30RSF 3,6x160 NAT 100KPL | S1305B | Kiinnitystarv Hellermann LB | V | PAK | 102.3 | PAK | 1 | 102.3
S | 1439206 | 7332227012065 | LANKAHYLLY DEFEM | 320/110 KUUMASINKITTY 2,5m | S1411B | Kaapelitiet Wibe LB | E | KPL | 102.3 | KPL | 1 | 102.3
S | 1936909 | 6418677709692 | PISTOLIITINJOHTOSARJA ENSTONET | 5N 5x1.5mm2 HF MUSTA 8.0m | S1913B | Enstonet liittimet LB | E | KPL | 102.3 | KPL | 1 | 102.3
S | 2044336 | 7020160669100 | MERKKIVALOKALUSTE ELKO RS16 | PUN/LED/230V/IP20 PPR VAL | S2003B | Pinta-as kytkimet Elko LB | E | KPL | 102.3 | KPL | 1 | 102.3
S | 2315844 | 7320500372739 | HÄTÄ-/SEIS PAINIKE MODULAR | MPEK3-11B MU 30mm AVA | S2304B | Erikoiskytkimet ABB LB | E | KPL | 102.3 | KPL | 1 | 102.3
S | 2315847 | 7320500372784 | HÄTÄ-/SEIS PAINIKE MODULAR | MPEK4-11B MU 40mm AVA | S2304B | Erikoiskytkimet ABB LB | E | KPL | 102.3 | KPL | 1 | 102.3
S | 2513550 | 4011377187979 | KESKIÖLEVY JUNG | MATTAMUSTA | S2514B | Uppoas pistorasiat Intro LB | E | KPL | 102.3 | KPL | 1 | 102.3
S | 2603386 | 4007529922154 | KAUKO-OHJAIN LUXOMAT | IR-PD4-GH | S26050 | Liiketunn Luxomat, Extronic P0 | V | KPL | 102.3 | KPL | 1 | 102.3
S | 2603424 | 4007529930913 | LIIKETUNNISTIN LUXOMAT | PD3-1C-AP MUSTA | S2605B | Liiketunn Luxomat, Extronic LB | E | KPL | 102.3 | KPL | 1 | 102.3
S | 3465245 | 4028177816664 | KAAPPI SEINÄASENNUS FE KX | 1589000 400X150X120 RIVIL | S3415B | Kotelot Rittal LB | E | KPL | 102.3 | KPL | 1 | 102.3
S | 3601156 | 7025840014706 | ASENNUSTARVIKE ABB | XLP00-DIN | S3602B | Tehokytk -katkais ABB LB | E | KPL | 102.3 | KPL | 1 | 102.3
S | 3604670 |  | NOKKAKYTKIN KÄYNN. SONTHEIMER | WAH2155/8ZM/NS | S3618B | Nokkakytkimet Hedtec LB | E | KPL | 102.3 | KPL | 1 | 102.3
S | 3748021 | 3250614565212 | KOTELO HAGER | MZ521N 80X158X125.5 IP55 | S3703B | Moottorilähtökomp Hager LB | E | KPL | 102.3 | KPL | 1 | 102.3
S | 3748027 | 3250614565274 | HÄLYTYSKOSKETIN HAGER | MZ527N 2S 3.5A AC15 230V | S3703B | Moottorilähtökomp Hager LB | E | KPL | 102.3 | KPL | 1 | 102.3
S | 7143402 | 3606480699184 | AKKU EXIWAY | EXIWAY AKKU 12V 5,2AH | S42300 | Turvavalaisimet Schneider P0 | E | KPL | 102.3 | KPL | 1 | 102.3
S | 4338627 | 6435200309549 | MEKAANINEN LISÄTARV. MARKETTA | RAMPPIAS.KANNAKEPARI 1,96M | S4302B | Teollisuusvalaisimet Airam LB | E | KPL | 102.3 | KPL | 1 | 102.3
S | 5021148 | 6418677406928 | TUKIPYLVÄÄN NIVEL ENSTO UN | SH167.30 A-PYLV YLÄP RASKAS | S5002B | Linjatarvikkeet Ensto LB | V | KPL | 102.3 | KPL | 1 | 102.3
S | 7137835 |  | Fire alarm bell | ISC010 | S7155B | Turvatuotteet FSM LB | V | KPL | 102.3 | KPL | 1 | 102.3
S | 1418568 | 4012195125600 | KANAVAPISTORASIA EGS | CEE-32A, 3+N+PE, 400V, 32A | S1405B | Lattiarasiat ja tarv OBO LB | E | KPL | 102.4 | KPL | 1 | 102.4
S | 1445240 | 7321677181773 | PYSTYKULMA WIBE | PYSTYKAARI 18/200. KUUMASINK | S1411B | Kaapelitiet Wibe LB | E | KPL | 102.4 | KPL | 1 | 102.4
S | 1432894 | 6438377017668 | POHJALEVY TIKASHYLLY MEKA | PPU-400 L=3000 M | S1427B | Kaapelitiet Meka LB | E | M | 102.4 | M | 1 | 102.4
S | 1449500 | 6438377021405 | KATTOKANNAKE MEKA | HK1-1000 HDG | S1427B | Kaapelitiet Meka LB | V | KPL | 102.4 | KPL | 1 | 102.4
S | 1622229 | 4013902660278 | JAKORASIA SPELSBERG | ABOX 250-252 | S16040 | Pinta-asennusras Spelsberg P0 | E | KPL | 102.4 | KPL | 1 | 102.4
S | 1622312 | 4013902662500 | JAKORASIA SPELSBERG | ABOX PRO XT SLK-2,52 | S16040 | Pinta-asennusras Spelsberg P0 | E | KPL | 102.4 | KPL | 1 | 102.4
S | 2318385 |  | TASOPAINIKE HARMONY | ZB4BC28010 MUSTA IP66+IP69K | S2302B | Erikoiskytkimet Schneider LB | E | KPL | 102.4 | KPL | 1 | 102.4
S | 2318388 | 3606480444173 | TASOPAINIKE HARMONY | ZB4BC28012RA MUSTA IP66+IP69K | S2302B | Erikoiskytkimet Schneider LB | E | KPL | 102.4 | KPL | 1 | 102.4
S | 2318389 |  | TASOPAINIKE HARMONY | ZB4BC28014 MUSTA IP66+IP69K | S2302B | Erikoiskytkimet Schneider LB | E | KPL | 102.4 | KPL | 1 | 102.4
S | 2318543 | 3389110763850 | TASOVALOPAINIKE HARMONY | XB6AW4B5B PUNAINEN PYÖREÄ LED | S2302B | Erikoiskytkimet Schneider LB | E | KPL | 102.4 | KPL | 1 | 102.4
S | 2318618 | 3606480444203 | TASOPAINIKE HARMONY | ZB4BC28015 MUSTA IP66+IP69K | S2302B | Erikoiskytkimet Schneider LB | E | KPL | 102.4 | KPL | 1 | 102.4
S | 2318628 | 3606480444258 | TASOPAINIKE HARMONY | ZB4BC28040 MUSTA IP66+IP69K | S2302B | Erikoiskytkimet Schneider LB | E | KPL | 102.4 | KPL | 1 | 102.4
S | 2318640 | 3606480444371 | TASOPAINIKE HARMONY | ZB4BC38011 VIHR. IP66+IP69K | S2302B | Erikoiskytkimet Schneider LB | E | KPL | 102.4 | KPL | 1 | 102.4
S | 2318641 | 3606480444388 | TASOPAINIKE HARMONY | ZB4BC38011RA VIHR. IP66+IP69K | S2302B | Erikoiskytkimet Schneider LB | E | KPL | 102.4 | KPL | 1 | 102.4
S | 2318643 | 3606480444401 | TASOPAINIKE HARMONY | ZB4BC38013RA VIHR. IP66+IP69K | S2302B | Erikoiskytkimet Schneider LB | E | KPL | 102.4 | KPL | 1 | 102.4
S | 2318659 | 3606480444517 | TASOPAINIKE HARMONY | ZB4BC38031 VIHR. IP66+IP69K | S2302B | Erikoiskytkimet Schneider LB | E | KPL | 102.4 | KPL | 1 | 102.4
S | 2318671 | 3606480444623 | TASOPAINIKE HARMONY | ZB4BC48007 PUN. IP66+IP69K | S2302B | Erikoiskytkimet Schneider LB | E | KPL | 102.4 | KPL | 1 | 102.4
S | 2318675 | 3606480444661 | TASOPAINIKE HARMONY | ZB4BC58009 KELT. IP66+IP69K | S2302B | Erikoiskytkimet Schneider LB | E | KPL | 102.4 | KPL | 1 | 102.4
S | 2318676 | 3606480444678 | TASOPAINIKE HARMONY | ZB4BC58009RA KELT. IP66+IP69K | S2302B | Erikoiskytkimet Schneider LB | E | KPL | 102.4 | KPL | 1 | 102.4
S | 2318678 | 3606480444692 | TASOPAINIKE HARMONY | ZB4BC68006 SIN. IP66+IP69K | S2302B | Erikoiskytkimet Schneider LB | E | KPL | 102.4 | KPL | 1 | 102.4
S | 2318679 | 3606480444708 | TASOPAINIKE HARMONY | ZB4BC68006RA SIN. IP66+IP69K | S2302B | Erikoiskytkimet Schneider LB | E | KPL | 102.4 | KPL | 1 | 102.4
S | 2440279 | 6410024402799 | LIITOSJOHTO REIMAX | SPIRAALILIITOSJOHTO 5M MUSTA | S2407A | Jatkojohd osat Electroplast LA | V | KPL | 102.4 | KPL | 1 | 102.4
S | 2607184 | 4003468007006 | AJASTIN THEBEN | ELPA 7 PORRASVALOAUTOMAATTI | S2616B | Säätimet Theben LB | E | KPL | 102.4 | KPL | 1 | 102.4
S | 2607700 | 4003468101735 | LÄSNÄOLOTUNNISTIN | LUXA 103 S360-100-12 DE-UP WH | S2616B | Säätimet Theben LB | V | KPL | 102.4 | KPL | 1 | 102.4
S | 3426661 | 3250616365353 | KOSKETUSSUOJA UNIVERS N | US31A3 3X12M 450X250 | S3408B | Kotelot Hager LB | E | KPL | 102.4 | KPL | 1 | 102.4
S | 3429871 | 4013902861804 | ASENNUSKOTELO SPELSBERG | TK PC 2518-11-M | S3409B | Kotelot Spelsberg LB | E | KPL | 102.4 | KPL | 1 | 102.4
S | 3429909 | 4013902862085 | ASENNUSKOTELO SPELSBERG | TK PC 2518-11-TM | S3409B | Kotelot Spelsberg LB | E | KPL | 102.4 | KPL | 1 | 102.4
S | 3656032 | 3389110476767 | NOKKAKYTKIN ASKEL HARMONY | K1C007B BCD 0-7 | S3607B | Tehokytk -katkais Schneider LB | E | KPL | 102.4 | KPL | 1 | 102.4
S | 3637639 | 4049857190300 | LIITOSJOHTO E3 | LVZVKSD VM.T. 2,5MM2 NO1-6 | S3608B | Tehokytkimet UTU LB | E | KPL | 102.4 | KPL | 1 | 102.4
S | 3637700 | 4049857190317 | LIITOSJOHTO E3 | LVZVK JÄNNITESUOJAUS | S3608B | Tehokytkimet UTU LB | E | KPL | 102.4 | KPL | 1 | 102.4
S | 3637884 | 3250613138851 | YHDYSKAAPELI H3+ | RJ45-RJ45 MODBUS L=0.2M | S3608B | Tehokytkimet UTU LB | E | KPL | 102.4 | KPL | 1 | 102.4
S | 3735314 | 4015082811952 | KONTAKTORI EATON | DILM65-XP1 | S3701B | Moottorilähtökomponentit LB | E | KPL | 102.4 | KPL | 1 | 102.4
S | 4228757 | 6418536012567 | VALOPROFIILI/-NAUHA PREMIUM | 24V 3K IP65 12W/m 1560lm/m 5m | S4120A | Sisävalaisimet FTLight LA | V | KPL | 102.4 | KPL | 1 | 102.4
S | 4228758 | 6418536012581 | VALOPROFIILI/-NAUHA PREMIUM | 24V 4K IP65 12W/m 1560lm/m 5m | S4120A | Sisävalaisimet FTLight LA | V | KPL | 102.4 | KPL | 1 | 102.4
S | 5020660 | 6410050206606 | KIILAJATKO ENSTO UN | CIL66 PAS 35 - 50mm2 | S5002B | Linjatarvikkeet Ensto LB | V | KPL | 102.4 | KPL | 1 | 102.4
S | 6709908 |  | VIRTAMUUNTAJA KIINTEÄ | IA70B41 600/5A Ø 36MM | S6708B | INJAB virtamuuntajat LB | E | KPL | 102.4 | KPL | 1 | 102.4
S | 7268337 | 6410072683379 | KYTKENTÄKAAPELI NAFICON | LC/ST FMS 2SMT 2M | S7203B | Kuitutuotteet Naficon X LB | V | KPL | 102.4 | KPL | 1 | 102.4
S | 8420315 | 3553340667251 | UPS-LISÄVAR. YLIJÄNNITESUOJA | EATON PROT. BOX 8 TEL USB DIN | S8404B | UPS-Tarvikkeet Eaton LB | E | KPL | 102.4 | KPL | 1 | 102.4
S | 8745045 | 6430031123203 | AKKU LYIJY SULJETTU | CT12-50W 12V/13.6AH (C20) T2 | S8709B | Akut CT-Leader LB | V | KPL | 102.4 | KPL | 1 | 102.4
S | 1468863 | 7394333051246 | LANKAHYLLY MP-BOLAGEN | MP-723HE C1 KS 200mm 2.5m | S1401B | Kaapelitiet MP LB | E | KPL | 102.5 | KPL | 1 | 102.5
S | 3404350 | 4028177638617 | KAAPPILÄMMITIN SK RITTAL | 3105310 8-10 W | S3415B | Kotelot Rittal LB | V | KPL | 102.5 | KPL | 1 | 102.5
S | 3465040 | 4028177139534 | ASENNUSKOTELO PC PK | MUOVIKOTELO 180X110X111 | S3415B | Kotelot Rittal LB | E | KPL | 102.5 | KPL | 1 | 102.5
S | 3663095 | 3389110563214 | APUKOSKETINTARVIKE TESYS | GS1AM1 GS1AM1 1S/AV KYTK.VAR. | S3607B | Tehokytk -katkais Schneider LB | E | KPL | 102.5 | KPL | 1 | 102.5
S | 3604684 |  | NOKKAKYTKIN KÄYNN. SONTHEIMER | WOC/WS1/8ZM/NS | S3618B | Nokkakytkimet Hedtec LB | E | KPL | 102.5 | KPL | 1 | 102.5
S | 4222310 | 7392971132549 | LED-PROFIILI HIDE A LITE | LED EXTEND G2 50 3000K | S4212B | Sisävalaisimet Hide-a-lite LB | V | KPL | 102.5 | KPL | 1 | 102.5
S | 4222311 | 7392971132556 | LED-PROFIILI HIDE A LITE | LED EXTEND G2 50 4000K | S4212B | Sisävalaisimet Hide-a-lite LB | V | KPL | 102.5 | KPL | 1 | 102.5
S | 4338595 | 6435200308573 | TEOLLISUUSVALAISIN FRESA PRO | 1500 IP65 60W/840 9000LM PCO | S4302B | Teollisuusvalaisimet Airam LB | V | KPL | 102.5 | KPL | 1 | 102.5
S | 5261507 | 9010459138934 | KAAPELINSUOJAPUTKI PE | PE VIPER3 160 SN8/B 6M KELT | S5207B | Kaapelin suoj+liitos Pipel LB | E | KPL | 102.5 | M | 6 | 17.0833
S | 7263477 |  | NAFICON NAFICON | KATTO 600X600 RÄKKEIHIN | S7203B | Kuitutuotteet Naficon X LB | E | KPL | 102.5 | KPL | 1 | 102.5
S | 7264196 | 6410072641966 | NAFICON NAFICON | JATKOSLEVYTELINE | S7203B | Kuitutuotteet Naficon X LB | E | KPL | 102.5 | KPL | 1 | 102.5
S | 7269299 | 6410072692999 | SEINÄTELINE NAFICON | AVOSEINÄTELINE 6/300 | S7203B | Kuitutuotteet Naficon X LB | E | KPL | 102.5 | KPL | 1 | 102.5
S | 7264907 | 6418296691293 | PUHDISTUSKASETTI SENKO | LIITTIMILLE LC-SC-FC-ST | S7505A | Antennituotteet Finnsat LA | V | KPL | 102.5 | KPL | 1 | 102.5
S | 7551011 |  | MASTOPUTKI FINNSAT | 1,5X38X6000 TERÄS | S7505A | Antennituotteet Finnsat LA | E | KPL | 102.5 | KPL | 1 | 102.5
S | 0603160 | 6410006031603 | KUPARIVOIMAKAAPELI REKA | MCMK 3x50/25 Eca K1000 | S0605B | Kuparivoimakaapelit Reka LB | E | M | 102.6 | M | 1 | 102.6
S | 1467843 | 6438269325789 | KAAPELITIEN KANSI MP-BOLAGEN | MP-FK1-200S POTKUSUOJAKANSI | S1401B | Kaapelitiet MP LB | V | KPL | 102.6 | KPL | 1 | 102.6
S | 1475558 | 4012002243381 | PÄÄTYKAPPALE ELECTRAPLAN.AK | PÄÄTY 2-PUOL 300x70 FE | S1442B | Kanavat +osat Electroplan X LB | E | KPL | 102.6 | KPL | 1 | 102.6
S | 1475630 | 4012002242285 | KANSI ELECTRAPLAN.AK | KANSI 2-PUOL. 400x200x70 FE | S1442B | Kanavat +osat Electroplan X LB | E | KPL | 102.6 | KPL | 1 | 102.6
S | 2402605 | 6410024026056 | PISTORASIA DREAMLED PRO MINI | 2S/16A/IP20/PPJ/MUS | S24290 | Pintapistorasiat Dreamled X P0 | E | KPL | 102.6 | KPL | 1 | 102.6
S | 2402606 | 6410024026063 | PISTORASIA DREAMLED PRO MINI | 2S/16A/IP20/PPJ/ALU | S24290 | Pintapistorasiat Dreamled X P0 | V | KPL | 102.6 | KPL | 1 | 102.6
S | 2613152 | 8595188136136 | ANTURI ELKO EP | -30/+200 PT100 CU L=3m SILIK | S2637B | Termostaatit UTU LB | E | KPL | 102.6 | KPL | 1 | 102.6
S | 2803674 | 4011334375869 | OHJAUSYKSIKKÖ S.1 | VERKKOLIIT. RF-QUICKLINK | S2804B | Kiinteistöautom UTU LB | E | KPL | 102.6 | KPL | 1 | 102.6
S | 3420573 | 6418074023001 | ASENNUSKOTELO ABS FIBOX | ABS 200/100 HG | S3407B | Kotelot Fibox LB | E | KPL | 102.6 | KPL | 1 | 102.6
S | 3501708 | 7331185224589 | ASENNUSTARVIKE /-KIINNIKE GARO | KIINNITYSALUSTA ENTITY PRO | S3515B | Latausasemat Garo LB | V | KPL | 102.6 | KPL | 1 | 102.6
S | 3642487 | 8015644561208 | LIITINPAKKAUS ABB | 1SDA054976R1 | S3602B | Tehokytk -katkais ABB LB | E | KPL | 102.6 | KPL | 1 | 102.6
S | 3782102 | 3389110399219 | APUKONTAKTORI TESYS | CAD32B7, 3S+2A, 24V AC | S3710B | Kontaktorit D-sarja Schneid LB | E | KPL | 102.6 | KPL | 1 | 102.6
S | 3782107 | 3389110401448 | APUKONTAKTORI TESYS | CAD32P7, 3S+2A, 230V AC | S3710B | Kontaktorit D-sarja Schneid LB | V | KPL | 102.6 | KPL | 1 | 102.6
S | 3782118 | 3389110402940 | APUKONTAKTORI TESYS | CAD50F7, 5S+0A, 110V AC | S3710B | Kontaktorit D-sarja Schneid LB | E | KPL | 102.6 | KPL | 1 | 102.6
S | 3782119 | 3389110403336 | APUKONTAKTORI TESYS | CAD50P7, 5S+0A, 230V AC | S3710B | Kontaktorit D-sarja Schneid LB | V | KPL | 102.6 | KPL | 1 | 102.6
S | 7123890 |  | KESKUSYKSIKKÖTARVIKE | W030003 HÄIRIÖNPOISTOMODUULI | S4203B | Turvavalaisimet Teknoware LB | E | KPL | 102.6 | KPL | 1 | 102.6
S | 4229134 | 6410042291344 | MEKAANINEN LISÄTARVIKE SLX/ELX | SLX/ELX BASKET GUARD CEILING | S4215B | Turvavalaisimet Esylux LB | E | KPL | 102.6 | KPL | 1 | 102.6
S | 7552187 | 8424450201732 | MASTOVAHVISTIN FINNSAT | FM-VHFI/VHFIII/UHF(LTE700) | S7505A | Antennituotteet Finnsat LA | V | KPL | 102.6 | KPL | 1 | 102.6
S | 8136269 | 7040669100294 | TERMOSTAATTI ELEKTR. GLAMOX | H40/H60 WIFI TERMOSTAATTI WT2 | S8155B | Lämmityslait Glamox Heating LB | E | KPL | 102.6 | KPL | 1 | 102.6
S | 7904505 | 3700575934478 | LIITOSJOHTO GIGAMEDIA | HDMI 1.4 20M MUSTA | S9997B | GIGAMEDIA KAIKKI TUOTTEET LB | V | KPL | 102.6 | KPL | 1 | 102.6
S | 3258203 | 3606480441363 | JOHDONSUOJAKATKAISIJA ACTI9 | IC60N 2P D3A 6kA | S3203B | Johdonsuoja-autom Schneider LB | E | KPL | 102.7 | KPL | 1 | 102.7
S | 1370846 |  | Mounting base | 151-24619 | S13050 | Kiinnitystarv Hellermann P0 | V | PAK | 102.7 | KPL | 100 | 1.027
S | 2616829 | 4010312602911 | AJASTIN ELTAKO SARJA 12 | AIKARELE DIN | S2601B | Liiketunn, säätimet LB | E | KPL | 102.7 | KPL | 1 | 102.7
S | 2815902 | 4016779139533 | SÄÄASEMA KNX ABB | SEINÄKANNAKE WES/A4.1.1 | S2802B | Kiinteistöautom KNX ABB LB | E | KPL | 102.7 | KPL | 1 | 102.7
S | 3211253 | 4016779930895 | JOHDONSUOJAKATKAISIJA SU200M | 1-NAPAINEN C-KÄYRÄ 25A | S3202B | Johdonsuoja-automaatit ABB LB | E | KPL | 102.7 | KPL | 1 | 102.7
S | 3444652 | 6418677164668 | KOROTUSKEHYS ENSTO IS | OPCP406006E 400x600x55mm | S3416B | Kotelot Ensto LB | V | KPL | 102.7 | KPL | 1 | 102.7
S | 3447743 | 3303430131915 | MODUULIKOTELO PINTA PS MUREVA | 12+1MOD 1RIV 340x335 IP65 | S3418B | Kotelot Schneider LB | E | KPL | 102.7 | KPL | 1 | 102.7
S | 3447769 |  | Hinge | Hinges for door, need to drill | S3418B | Kotelot Schneider LB | E | KPL | 102.7 | KPL | 1 | 102.7
S | 3660158 | 6417019141404 | AKSELI ABB | OXP12X535 | S3602B | Tehokytk -katkais ABB LB | E | KPL | 102.7 | KPL | 1 | 102.7
S | 3660680 | 6417019124124 | VÄÄNNIN ABB | HARMAA KAHVA I-O OT/OS | S3602B | Tehokytk -katkais ABB LB | E | KPL | 102.7 | KPL | 1 | 102.7
S | 3604676 |  | NOKKAKYTKIN KÄYNN. SONTHEIMER | WAH2149/8ZM/NS | S3618B | Nokkakytkimet Hedtec LB | E | KPL | 102.7 | KPL | 1 | 102.7
S | 3604678 |  | NOKKAKYTKIN KÄYNN. SONTHEIMER | WAH2150/8ZM/NS | S3618B | Nokkakytkimet Hedtec LB | E | KPL | 102.7 | KPL | 1 | 102.7
S | 3706329 | 3471523115026 | KONTAKTORI ABB | AF09-40-00-12 | S3702B | Moottorilähtökomp ABB LB | E | KPL | 102.7 | KPL | 1 | 102.7
S | 3706345 | 3471523116245 | KONTAKTORI ABB | AF09-22-00-14 | S3702B | Moottorilähtökomp ABB LB | E | KPL | 102.7 | KPL | 1 | 102.7
S | 4161299 | 4099854736551 | ALASVALO LEDVANCE | SP CBO ADJ IP65 6W CCT WT DALI | S4102B | Sisävalaisimet Ledvance LB | E | KPL | 102.7 | KPL | 1 | 102.7
S | 4266534 | 5055943087507 | OPASTEVALAISIN NVC | ARLINGTON LED OPASTEVALAISIN | S42070 | OPASTEVALAISIMET NVC BB P0 | V | KPL | 102.7 | KPL | 1 | 102.7
S | 7419541 | 6418296002815 | ETHERNET KYTKINTARVIKE WI-TEK | SFP-PARI 20KM LC-S SM 2.5GBPS | S7404B | Viestintäverkkot. Finnsat LB | E | PAK | 102.7 | PAK | 1 | 102.7
S | 8168661 | 6438100354138 | LÄMPÖKAAPELI TASSUS | TASSU-S 165W 16M 1.5-2.8M2 | S8103B | Lämmityslait Tupa Tassu LB | V | KPL | 102.7 | KPL | 1 | 102.7
S | 1923165 | 4044918923590 | MERKINTÄTARVIKE TOPJOB S | MERKINTÄRULLA 1500 KPL WMB-MER | S1909B | Riviliittimet Wago LB | V | KPL | 102.8 | KPL | 1 | 102.8
S | 2603365 | 4007529921973 | LIIKETUNNISTIN | PD3-1C-FP VALKOINEN | S26050 | Liiketunn Luxomat, Extronic P0 | V | KPL | 102.8 | KPL | 1 | 102.8
S | 2601001 | 6429830046455 | RELEYKSIKKÖ TAELEK | PÖRSSISÄHKÖ/PLUG/12A/WIFI | S26460 | Termostaat Newlec Taelek X L0 | V | KPL | 102.8 | KPL | 1 | 102.8
S | 2721341 | 3606481500113 | TEHOLÄHDE MODICON | TEHOLÄHDE 12V/1A, 12 W | S2702B | Ohjaus säätö Schne LB | V | KPL | 102.8 | KPL | 1 | 102.8
S | 2809200 | 4050118275711 | TEHOLÄHDE PRO ECO | PRO ECO 72W 24V 3A | S2751B | Ohjaus säätö Weidmueller X LB | E | KPL | 102.8 | KPL | 1 | 102.8
S | 3115443 | 5027590252324 | KAHVASULAKE UR BUSSMANN | 170M1571D 690V 250A KAHVA 000 | S3101B | Kahvasulakkeet UTU LB | E | KPL | 102.8 | KPL | 1 | 102.8
S | 3265625 | 3606480424144 | JOHDONSUOJAKATKAISIJA ACTI9 | C60H DC 1P C25A | S3203B | Johdonsuoja-autom Schneider LB | E | KPL | 102.8 | KPL | 1 | 102.8
S | 3653161 | 3606480019814 | KOMPAKTIKATKAISIJA COMPACT | LV429309 KÄÄNTÖLIITIN 4P | S3607B | Tehokytk -katkais Schneider LB | E | KPL | 102.8 | KPL | 1 | 102.8
S | 4212989 | 7333123845504 | MODUULIVALAISIN ALIGHT OFFICE | IP20 4000LM 25W 3/4K DALI | S41000 | Sisävalaisimet A-C P0 | V | KPL | 102.8 | KPL | 1 | 102.8
S | 4151341 | 8719514344327 | VALOPROFIILI/-NAUHA MASTER LED | 475LM/M 927 19W 5 METRIÄ IA | S4103B | Sisävalaisimet Philips LB | E | KPL | 102.8 | KPL | 1 | 102.8
S | 4151342 | 8719514344341 | VALOPROFIILI/-NAUHA MASTER LED | 475LM/M 930 19W 5 METRIÄ IA | S4103B | Sisävalaisimet Philips LB | E | KPL | 102.8 | KPL | 1 | 102.8
S | 4151343 | 8719514344365 | VALOPROFIILI/-NAUHA MASTER LED | 500LM/M 940 19W 5 METRIÄ IA | S4103B | Sisävalaisimet Philips LB | E | KPL | 102.8 | KPL | 1 | 102.8
S | 4151344 | 8719514344389 | VALOPROFIILI/-NAUHA MASTER LED | 500LM/M 965 19W 5 METRIÄ IA | S4103B | Sisävalaisimet Philips LB | E | KPL | 102.8 | KPL | 1 | 102.8
S | 4228776 | 6418536031964 | MODUULIVALAISIN BACKLIT | BACKLIT 300X1200 3CCT 30W | S4120B | Sisävalaisimet FTLight LB | E | KPL | 102.8 | KPL | 1 | 102.8
S | 4251906 | 8718699798956 | OPASTEVALAISIN PHILIPS | 175LM, 3H AKKU, MAN. TESTAUS | S4241B | Sisävalaisimet Nylund LB | E | KPL | 102.8 | KPL | 1 | 102.8
S | 4528187 | 7392971145266 | Lisätarvike Sharp Wall | Kulmakiinnike Sharp Wall GR | S4509B | Ulkovalaisimet Hide-a-Lite LB | E | KPL | 102.8 | KPL | 1 | 102.8
S | 4528188 | 7392971145273 | Lisätarvike Sharp Wall | Kulmakiinnike Sharp Wall ANT | S4509B | Ulkovalaisimet Hide-a-Lite LB | E | KPL | 102.8 | KPL | 1 | 102.8
S | 5202607 | 7393487042490 | KIINNIKE ELPRESS | TRIPLE27-38 | S5204B | Kaapelin suoj+liitos Elpre LB | E | KPL | 102.8 | KPL | 1 | 102.8
S | 6710731 | 5703498700326 | VIRTAMUUNTAJA KIINTEÄ T-LINE | HF3B 400/1 A | S67370 | VIRTAMUUNTAJA EATON X P0 | E | KPL | 102.8 | KPL | 1 | 102.8
S | 6901256 | 6416198808542 | SUULAKEMOPPI ALLAWAY | SUULAKEMOPPI 80854 | S8309B | Tarvikkeet Allaway LB | E | KPL | 102.8 | KPL | 1 | 102.8
S | 0624021 |  | Medium voltage power cable | AHXCMK-HF B2ca 3x240/35 10kV | S0611B | KESKIJÄNNITEKAAPELIT PRYSMIAN | E | M | 102.9 | M | 1 | 102.9
S | 1414924 | 7394333400020 | TIKASHYLLY MP-BOLAGEN | 6001-48 HST 150X55X6000 | S1426B | Kaapelitiet RST MP LB | E | M | 102.9 | M | 1 | 102.9
S | 1455644 | 7321678037024 | KESKIKANNAKE MITA | KESKIKANNAKE 400 0.5M PC1 GRP | S1446B | Kaapelitiet Wibe/Mita LB | E | KPL | 102.9 | KPL | 1 | 102.9
S | 2144740 | 7020160346407 | MERKKIVALOKALUSTE ELKO RS16 | YÖVALO 20MA/230V VAL | S2103B | Uppoas kytkimet Elko LB | V | KPL | 102.9 | KPL | 1 | 102.9
S | 2318581 | 3389110890396 | PAINIKETARVIKE HARMONY | ZB4BH43 ULKON PAIN PUNAINEN | S2302B | Erikoiskytkimet Schneider LB | E | KPL | 102.9 | KPL | 1 | 102.9
S | 2319003 | 3389110890723 | VIPUKYTKIN HARMONY | ZB4BK1333. VIHREÄ. 3-AS. | S2302B | Erikoiskytkimet Schneider LB | E | KPL | 102.9 | KPL | 1 | 102.9
S | 2363159 | 3389110890709 | VÄÄNNIN HARMONY | ZB4BK1313 | S2302B | Erikoiskytkimet Schneider LB | E | KPL | 102.9 | KPL | 1 | 102.9
S | 2606641 | 4003468540022 | SÄÄDIN THEBEN | DIMAX 541 PLUS E | S2616B | Säätimet Theben LB | E | KPL | 102.9 | KPL | 1 | 102.9
S | 2701804 | 4010312205426 | VALVONTARELE ELTAKO SARJA 12 | DIN 1S 16A 0.1A-32A VIRTA | S2744B | Ohjaus säätö Eltako LB | V | KPL | 102.9 | KPL | 1 | 102.9
S | 3206627 | 4015081653348 | VIRTAKISKO XEFFECT, BB-EV | BB-EVF-10/2P-1MU | S3212B | Johdonsuoja-autom Eaton LB | E | KPL | 102.9 | KPL | 1 | 102.9
S | 3206653 | 4015081653560 | VIRTAKISKO XEFFECT, BB-EV | BB-EVP-10/2P-1MU | S3212B | Johdonsuoja-autom Eaton LB | E | KPL | 102.9 | KPL | 1 | 102.9
S | 3227028 | 3606482129214 | HÄLYTYSKOSKETIN MULTI 9 | MULTI9 OF HÄLKOSK 2-100MAVK A | S3217B | Acti9 tarvikkeet Schneider LB | E | KPL | 102.9 | KPL | 1 | 102.9
S | 3642550 | 6417019926056 | KUORMANKYTKIN VIPU OT PLUS | 4-NAP. 80A 690V AC-22A | S3602B | Tehokytk -katkais ABB LB | E | KPL | 102.9 | KPL | 1 | 102.9
S | 3642552 | 6417019926001 | KUORMANKYTKIN VIPU OT PLUS | 3-NAP. 100A 415V AC-22A | S3602B | Tehokytk -katkais ABB LB | E | KPL | 102.9 | KPL | 1 | 102.9
S | 3781507 | 3389110214611 | OHJ.PIIRIN SUOJAKOSKETIN TESYS | GB2CB07 GB2CB07 2A | S3701B | Moottorilähtökomponentit LB | E | KPL | 102.9 | KPL | 1 | 102.9
S | 3781508 | 3389110214628 | OHJ.PIIRIN SUOJAKOSKETIN TESYS | GB2CB08 GB2CB08 3A | S3701B | Moottorilähtökomponentit LB | E | KPL | 102.9 | KPL | 1 | 102.9
S | 3781509 | 3389110214680 | OHJ.PIIRIN SUOJAKOSKETIN TESYS | GB2CB09 GB2CB09 4A | S3701B | Moottorilähtökomponentit LB | E | KPL | 102.9 | KPL | 1 | 102.9
S | 3781510 | 3389110214635 | OHJ.PIIRIN SUOJAKOSKETIN TESYS | GB2CB10 GB2CB10 5A | S3701B | Moottorilähtökomponentit LB | E | KPL | 102.9 | KPL | 1 | 102.9
S | 3781512 | 3389110214697 | OHJ.PIIRIN SUOJAKOSKETIN TESYS | GB2CB12 GB2CB12 6A | S3701B | Moottorilähtökomponentit LB | E | KPL | 102.9 | KPL | 1 | 102.9
S | 3782805 | 3389110856910 | KONTAKTORI TESYS | LC1K1210P7 12A 3S 1S+0A 230VAC | S3713A | Kontaktorit K-sarja Schneid LA | V | KPL | 102.9 | KPL | 1 | 102.9
S | 4018703 | 6410040187038 | LED MUUNTAJA MULTIPRO 35W | LED MUUNTAJA MULTIPRO 35W | S4009B | Valaisinkomponentit FTLight LB | E | KPL | 102.9 | KPL | 1 | 102.9
S | 4357037 | 5410288102030 | TEOLLISUUSVALAISIN RESISTO | 0010203 600 IP66 19W 840 | S4301B | Teollisuusval Sylvania LB | E | KPL | 102.9 | KPL | 1 | 102.9
S | 4357162 | 5410288103266 | TEOLLISUUSVAL SULJ RESISTO | IP66 600 1425-2500LM 840 | S4301B | Teollisuusval Sylvania LB | E | KPL | 102.9 | KPL | 1 | 102.9
S | 6720502 | 3700575911219 | LÄHIVERKKOTESTERI GIGAMEDIA | LÄHIVERKKOTESTER LED-ILMAISIN | S9997B | GIGAMEDIA KAIKKI TUOTTEET LB | V | KPL | 102.9 | KPL | 1 | 102.9
S | 1323281 | 9008439221905 | PUTKIKIINNIKE CASTOR | USD 2x25-32/55 HA 100kpl | S1317B | Kiinnitystarvikkeet Castor LB | E | PSS | 103 | KPL | 100 | 1.03
S | 7036203 |  | PAINIKE K.1 | VETONARULLA UPR VAL | S2512B | Upotettavat pistorasiat UTU LB | E | KPL | 103 | KPL | 1 | 103
S | 2721164 | 3606480579455 | PUOLIJOHDERELE ZELIO | SSM1A36BDR 4-32VDC/24-280VAC | S2702B | Ohjaus säätö Schne LB | E | KPL | 103 | KPL | 1 | 103
S | 2721453 | 3606480552748 | AIKARELE VILKKU ZELIO | AIKARELE, MONITOIMI 12VAC/DC | S2702B | Ohjaus säätö Schne LB | E | KPL | 103 | KPL | 1 | 103
S | 3435366 | 6418074058430 | ASENNUSKOTELO PC FIBOX | PC 122410 | S3407B | Kotelot Fibox LB | E | KPL | 103 | KPL | 1 | 103
S | 3659042 | 6417019237015 | LIITINSUOJA ABB | OTS250G1L/3 | S3611B | Kytkinvarokkeet ABB LB | E | KPL | 103 | KPL | 1 | 103
S | 3611204 | 6410036112044 | NOKKAKYTKIN ASKEL KRAUS&NAIMER | CG4.A240.FS2 10A ASKELKYT | S3616B | Nokkakytk Krauss&Naimer LB | E | KPL | 103 | KPL | 1 | 103
S | 4017117 | 6410040171174 | ELEKTR. LIITÄNTÄLAITE DREAMLED | TASAJÄNNITELÄHDE/24V/35W/IP20 | S4002B | Valaisinkomponentit muut LB | V | KPL | 103 | KPL | 1 | 103
S | 4261485 | 6438100471644 | MEKAANINEN LISÄT. CARNIVAL | CARNIVAL SOVITEKEHYS 250 | S4104B | Sisävalaisimet Ensto LB | V | KPL | 103 | KPL | 1 | 103
S | 4278448 | 5410288303796 | ALASVALO SYL-LIGHTER | 0030379 IP44 830LM 830 DIM WH | S4112B | Sisävalaisimet Sylvania LB | E | KPL | 103 | KPL | 1 | 103
S | 4278449 | 5410288303802 | ALASVALO SYL-LIGHTER | 0030380 IP44 880LM 840 DIM WH | S4112B | Sisävalaisimet Sylvania LB | E | KPL | 103 | KPL | 1 | 103
S | 5011035 | 6438100300579 | HARUSRAUTA ENSTO UN | SH651 2x25mm2 ILMAN PULTTIA | S5002B | Linjatarvikkeet Ensto LB | V | KPL | 103 | KPL | 1 | 103
S | 7550169 | 5707957072801 | TYÖKALU CABELCON | KUORINTATYÖKALU MINI-KAAPELILL | S7505A | Antennituotteet Finnsat LA | E | KPL | 103 | KPL | 1 | 103
S | 0431122 | 5414506005783 | TUKIRAUTA RAYCHEM | JBM-SPA PIENILLE PUTKILLE | S8138B | Teollisuuden lämpökaap Rayc LB | E | KPL | 103 | KPL | 1 | 103
S | 1902234 |  | Terminal block | K240AL 35-240mm2 Cu/Al gray | S1901B | Sisäjohtoliitt Hager Berker LB | E | KPL | 103.1 | KPL | 1 | 103.1
S | 1902235 |  | Terminal block | K240AN 35-240mm2 Cu/Al blue | S1901B | Sisäjohtoliitt Hager Berker LB | E | KPL | 103.1 | KPL | 1 | 103.1
S | 1902236 | 3250613803834 | RIVILIITIN HAGER | K240AE 35-240MM2 CU/AL KE/VI | S1901B | Sisäjohtoliitt Hager Berker LB | E | KPL | 103.1 | KPL | 1 | 103.1
S | 3259004 | 3606480438462 | JOHDONSUOJAKATKAISIJA ACTI9 | IC60H 2P C4A 10kA | S3203B | Johdonsuoja-autom Schneider LB | E | KPL | 103.1 | KPL | 1 | 103.1
S | 3509728 | 7350084191518 | LATAUSASEMATARVIKE | DAWN ASENNUS LISÄTARVIKKEET | S35130 | Latausasemat Charge Amps | V | KPL | 103.1 | KPL | 1 | 103.1
S | 3624501 | 6410036245018 | TÄHTIKOLMIOKYTKIN | SD/8E/F607 5.5KW | S3618B | Nokkakytkimet Hedtec LB | E | KPL | 103.1 | KPL | 1 | 103.1
S | 3782564 | 3389110087123 | KOTELO TESYS | KOTELO EI PAINIKE <32A D18-32 | S3710B | Kontaktorit D-sarja Schneid LB | E | KPL | 103.1 | KPL | 1 | 103.1
S | 4127147 | 4058075617902 | PINTA-ASENNUSVAL SF CIRC | SF CIRC IP44 920LM 13W/830 S | S4102B | Sisävalaisimet Ledvance LB | E | KPL | 103.1 | KPL | 1 | 103.1
S | 4127148 | 4058075617926 | PINTA-ASENNUSVAL SF CIRC | SF CIRC IP44 960LM 13W/840 S | S4102B | Sisävalaisimet Ledvance LB | E | KPL | 103.1 | KPL | 1 | 103.1
S | 4601000 | 7318304470003 | PYLVÄSJALUSTA KONSTSMIDE | PYLVÄSJALUSTA 447-000 | S4113B | Sisävalaisimet Konstsmide LB | E | KPL | 103.1 | KPL | 1 | 103.1
S | 4292032 | 4015120850097 | YLEISVALAISIN PINTA ELLEN | ELLEN 300 OP 1500 830 IP44 | S4155B | Sisävalaisimet Esylux LB | E | KPL | 103.1 | KPL | 1 | 103.1
S | 4292037 | 4015120850110 | YLEISVALAISIN PINTA ELLEN | ELLEN 300 OP 1600 840 IP44 | S4155B | Sisävalaisimet Esylux LB | E | KPL | 103.1 | KPL | 1 | 103.1
S | 4295768 | 4015120299001 | ALASVALO ELSA-2 | ELSA-2 225 1800 830 | S4155B | Sisävalaisimet Esylux LB | E | KPL | 103.1 | KPL | 1 | 103.1
S | 4295771 | 4015120299018 | ALASVALO ELSA-2 | ELSA-2 225 1800 840 | S4155B | Sisävalaisimet Esylux LB | E | KPL | 103.1 | KPL | 1 | 103.1
S | 4299984 | 8596099109288 | PINTA-ASENNUSVALAISIN ELIFE | MINIKOTILOISTE IP54 20W 830 | S42510 | Sisäval Elife (Modus) ELP P0 | E | KPL | 103.1 | KPL | 1 | 103.1
S | 4299985 | 8596099037741 | PINTA-ASENNUSVALAISIN ELIFE | MINIKOTILOISTE IP54 20W 840 | S42510 | Sisäval Elife (Modus) ELP P0 | E | KPL | 103.1 | KPL | 1 | 103.1
S | 4107605 | 6435200157935 | PIHAPIIRIVAL KÄPYLÄ BOLLARD | IP44 E27 GLC WH H1100 | S4504B | Ulkovalaisimet Airam LB | V | KPL | 103.1 | KPL | 1 | 103.1
S | 6403531 | 7320896001237 | SAMMUTIN CGS | JAUHESAMMUTIN 6KG 55A PE6CR-A | S64230 | Sammuttimet Housegard P0 | V | KPL | 103.1 | KPL | 1 | 103.1
S | 7005867 | 7020160301413 | TELERASIA ELKO RS NORDIC | 2XUSB-A 2,1A UPR VAL SUORA | S7003B | Teleasennustarvikkeet Elko LB | E | KPL | 103.1 | KPL | 1 | 103.1
S | 7004502 |  | OVIKELLO JA PAINIKE HONEYWELL | DC313N 150m 868MHz VA | S7005B | Ovikellot painon Friedland LB | V | KPL | 103.1 | KPL | 1 | 103.1
S | 7004508 |  | OVIKELLO JA PAINIKE HONEYWELL | DC313NP2 150m 868MHz PR VA | S7005B | Ovikellot painon Friedland LB | V | KPL | 103.1 | KPL | 1 | 103.1
S | 7004528 |  | OVIKELLO HONEYWELL | DW313S LANGALLINEN LED VA | S7005B | Ovikellot painon Friedland LB | E | KPL | 103.1 | KPL | 1 | 103.1
S | 7222200 |  | HAAROITIN HEXATRONIC | SPLITTER PLC 1X8 LC/APC 9000 | S7200B | Valokuitutuott. ja tarv. LB | E | KPL | 103.1 | KPL | 1 | 103.1
S | 0436742 | 7330778360796 | LÄMMITYSKAAPELI ITSER. ELSR-H+ | 30 W/M10°C,TOFF210°C, TON160°C | S81060 | Teollis lämpökaap Ebeco X P0 | E | M | 103.1 | M | 1 | 103.1
S | 8470981 | 5703451013890 | SUOJAEROTUSMUUNTAJA NORATEL | SUL84A-234230 63VA | S8405B | Muuntajat Noratel LB | E | KPL | 103.1 | KPL | 1 | 103.1
S | 8471300 | 5703451005987 | VIRTALÄHDE NORATEL | DSD24-22012M6P 24W 2A <48% DIN | S8405B | Muuntajat Noratel LB | E | KPL | 103.1 | KPL | 1 | 103.1
S | 1406807 | 7394333048376 | KULMAKAPPALE MP-BOLAGEN | MP-124Z4 FE C4 Z4 KULMAKAPPALE | S1401B | Kaapelitiet MP LB | E | KPL | 103.2 | KPL | 1 | 103.2
S | 1416685 |  | KYNNYSLISTA ELECTRAPLAN.AK | AKA181250 AL 18x125x2000 AN | S1420B | Asennuskanavat osat Tehalit LB | V | M | 103.2 | M | 1 | 103.2
S | 1431825 | 6438377012106 | KAAPELITIEN KANSI LEVYHYL MEKA | KRL-500 L=3000 PG | S1447A | Levyhyllyt Meka X LA | E | M | 103.2 | M | 1 | 103.2
S | 2721173 | 3606485442037 | PUOLIJOHDERELE ZELIO | SSP1A110BDT 3-32V DC 10A | S2702B | Ohjaus säätö Schne LB | E | KPL | 103.2 | KPL | 1 | 103.2
S | 2707078 | 3250612400942 | VÄLIRELE HAGER | ERC426 4a 25A k.230V | S2706B | Ohjaus säätö UTU LB | E | KPL | 103.2 | KPL | 1 | 103.2
S | 3425907 | 3250616240025 | KIINNITYSKISKO UNIVERS | UN03A 450MM 2KPL | S3408B | Kotelot Hager LB | E | PAR | 103.2 | PAR | 1 | 103.2
S | 3465294 | 4028177935747 | LÄPIVIENTILAIPPA SZ | 2567300 MUOVINEN, AX-KOTELO | S3415B | Kotelot Rittal LB | V | KPL | 103.2 | KPL | 1 | 103.2
S | 3447626 | 3606480148026 | MODUULIKOTELO UPPO MINI-PRAGMA | UPPO 12MOD 1R SAV | S3418B | Kotelot Schneider LB | E | KPL | 103.2 | KPL | 1 | 103.2
S | 3460535 | 3606480152139 | KOTELOLÄMMITIN UNIVERSAL ENCLO | LÄMMITIN 20W 110-250VAC | S3418B | Kotelot Schneider LB | E | KPL | 103.2 | KPL | 1 | 103.2
S | 3782182 | 3389110349306 | KONTAKTORI TESYS | LC1D12P7 12A 3S 1S+1A 230V AC | S37100 | Kontaktorit D-sarja Schneid P0 | V | KPL | 103.2 | KPL | 1 | 103.2
S | 5026127 | 6410050261278 | MAADOITUSSAUVA ERICO | 2,1M34 613470 155450 CU(FE) | S5001B | Linjatarvikkeet LB | E | KPL | 103.2 | KPL | 1 | 103.2
S | 6710733 | 5703498700357 | VIRTAMUUNTAJA KIINTEÄ T-LINE | HF3B 600/1 A | S67370 | VIRTAMUUNTAJA EATON X P0 | E | KPL | 103.2 | KPL | 1 | 103.2
S | 7120617 | 5052847131060 | LIIKEILMAISIN LANGATON YALE | YALE LIIKETUNNISTIN | S71210 | Kulunvalvontajärj. Abloy X P0 | V | KPL | 103.2 | KPL | 1 | 103.2
S | 7120621 | 5052847131121 | LIIKEILMAISIN LANGATON YALE | YALE LIIKETUNNISTIN ULOS | S71210 | Kulunvalvontajärj. Abloy X P0 | V | KPL | 103.2 | KPL | 1 | 103.2
S | 0474732 |  | OHJAUSKAAPELI TAIP. HELUKABEL | TOPSERV 121PUR (4G16+(2X1)+(2X | S0466B | OHJAUSKAAPELIT-HF CABLEX X LB | E | M | 103.3 | M | 1 | 103.3
S | 1475618 | 4012002243770 | ASENNUSTARVIKE ELECTRAPLAN.AK | SIVUPROFIILI 2400mm ALU | S1442B | Kanavat +osat Electroplan X LB | E | KPL | 103.3 | KPL | 1 | 103.3
S | 2312181 | 7320500358108 | KOTELO KALUSTETTU ABB | CEPY1-1001 | S2304B | Erikoiskytkimet ABB LB | V | KPL | 103.3 | KPL | 1 | 103.3
S | 2607723 | 4003468183311 | KELLOKYTKIN MEKAANINEN THEBEN | SUL 180 A | S26160 | Säätimet Theben P0 | V | KPL | 103.3 | KPL | 1 | 103.3
S | 3424825 | 6418074320292 | DIN-KISKOKEHYS EK | DRS EKH 1919 1X9M | S3407B | Kotelot Fibox LB | E | KPL | 103.3 | KPL | 1 | 103.3
S | 3404570 | 4028177598690 | ADAPTERI SK | MASTER-SLAVE ADAPTERI | S3415B | Kotelot Rittal LB | E | KPL | 103.3 | KPL | 1 | 103.3
S | 3656052 | 3389110443813 | NOKKAKYTKIN ASKEL HARMONY | K1D012U | S3607B | Tehokytk -katkais Schneider LB | E | KPL | 103.3 | KPL | 1 | 103.3
S | 4161364 | 4099854735684 | MODUULIVALAISIN PANEL VALUE | PL COMP 1200 26W 840 MP | S4102B | Sisävalaisimet Ledvance LB | V | KPL | 103.3 | KPL | 1 | 103.3
S | 4600058 | 06417344000179 | ASENNUSKISKO I-VALO LUKA | LB100 ASENNUSKISKO | S4317B | Teollisuusvalaisimet I-Valo LB | E | KPL | 103.3 | KPL | 1 | 103.3
S | 4116104 | 6435200188069 | PIHAPIIRIVALAISIN PARK BOLLARD | IP44 E27 PCC GR H920 | S4504B | Ulkovalaisimet Airam LB | V | KPL | 103.3 | KPL | 1 | 103.3
S | 6421764 |  | VETOSUKKA EL-SAR | TERÄS 10-20mm | S6402B | Työ turva tunnusväl Elkris LB | V | KPL | 103.3 | KPL | 1 | 103.3
S | 6751715 | 0095969854313 | VYÖKOTELO ACC | FLUKE H-T6 T6-TESTERILLE | S6703B | Osoittavat mittarit Fluke LB | E | KPL | 103.3 | KPL | 1 | 103.3
S | 6751836 | 0095969057196 | VYÖLAUKKU ACC | FLUKE H5 (T3/T5) | S6703B | Osoittavat mittarit Fluke LB | E | KPL | 103.3 | KPL | 1 | 103.3
S | 6752278 | 0095969242608 | VALAISIN ACC | FLUKE L205 MINI HAT LIGHT | S6703B | Osoittavat mittarit Fluke LB | E | KPL | 103.3 | KPL | 1 | 103.3
S | 6712341 |  | VIRTAMUUNTAJA KIINTEÄ REVALCO | 1000/5A, TARKKUUSLUOKKA: 0,5 | S67380 | TSP virtamuuntajat P0 | E | KPL | 103.3 | KPL | 1 | 103.3
S | 8168680 | 6438100353940 | LÄMPÖKAAPELI TASSU | TASSU 440W 20M 2.9-5.5M2 | S8103A | Lämmityslait Tupa Tassu LA | V | KPL | 103.3 | KPL | 1 | 103.3
S | 3265216 | 3606480084652 | JOHDONSUOJAKATKAISIJA ACTI9 | IC60L 1P K16A 25kA | S3203B | Johdonsuoja-autom Schneider LB | E | KPL | 103.4 | KPL | 1 | 103.4
S | 3760204 | 3389110428384 | APUKONTAKTORI TESYS | APUKONTAKTORI 110VAC 3SU+1AV | S3713B | Kontaktorit K-sarja Schneid LB | E | KPL | 103.4 | KPL | 1 | 103.4
S | 1406331 | 6438199002156 | KANAVAPISTORASIA PRODUCT | 6S/16A/IP20 KYTK. VAL DATA | S1410B | Kanavakalusteet ABB LB | E | KPL | 103.4 | KPL | 1 | 103.4
S | 1422002 |  | JOHTOKANAVA THORSMAN | TEK-U 100 PV 2.55M | S1412B | Johtokanavat Schneider LB | V | KPL | 103.4 | KPL | 1 | 103.4
S | 1440404 | 6438269326984 | KANSI SYSTEMAL PRESTO | NCPS0140 KANSI 425X10X2000 AL | S1413B | Valaisinkiskot hyllyt Syste LB | E | M | 103.4 | M | 1 | 103.4
S | 1633802 | 6410016338020 | RIPUSTUSRASIA SELCAST | 2.5mm2 400V 2xPK16 IP67 | S1608B | Pinta-asennusras Selcast LB | E | KPL | 103.4 | KPL | 1 | 103.4
S | 2318552 | 3389110763959 | TASOVALOPAINIKE HARMONY | XB6AF3B5B VIHR PYÖR.LED | S2302B | Erikoiskytkimet Schneider LB | E | KPL | 103.4 | KPL | 1 | 103.4
S | 2321387 | 3606489580278 | AVAINVÄÄNNIN HARMONY | XB4FJ53PITKÄ 3-AS K | S2302B | Erikoiskytkimet Schneider LB | E | KPL | 103.4 | KPL | 1 | 103.4
S | 2321431 | 3606489580599 | MERKKIVALO LED HARMONY | XB4FVM3 VIHR TASO LED 230V | S2302B | Erikoiskytkimet Schneider LB | E | KPL | 103.4 | KPL | 1 | 103.4
S | 2321435 | 3606489580605 | MERKKIVALO LED HARMONY | XB4FVM4 PUN TASO LED 230VAC | S2302B | Erikoiskytkimet Schneider LB | E | KPL | 103.4 | KPL | 1 | 103.4
S | 2703530 | 4010312206683 | RELEYKSIKKÖ | KRW12DX-UC | S2744B | Ohjaus säätö Eltako LB | E | KPL | 103.4 | KPL | 1 | 103.4
S | 3609192 | 4015082762889 | PÄÄKYTKIN XPOLE | IS-125/3 | S3625B | Tehok. ja katk. Eaton LB | E | KPL | 103.4 | KPL | 1 | 103.4
S | 3782969 | 3606480567896 | MOOTTORINS.KATKAISIJA EASYPACT | GZ1E,AC-3,3P,17..23A | S3706B | Moottorisuojak. Schneider LB | E | KPL | 103.4 | KPL | 1 | 103.4
S | 3782848 | 3389110500295 | APUKONTAKTORI TESYS | CA2KN31B7, 3S+1A, 24V AC | S3713B | Kontaktorit K-sarja Schneid LB | E | KPL | 103.4 | KPL | 1 | 103.4
S | 3782849 | 3389110500318 | APUKONTAKTORI TESYS | CA2KN31P7, 3S+1A, 230V AC | S3713B | Kontaktorit K-sarja Schneid LB | V | KPL | 103.4 | KPL | 1 | 103.4
S | 2717517 | 6410027175171 | TEHOLÄHDE PEREL | 90-305VAC 12VDC 5A 60W | S4035B | Valaisinkomponentit Perel LB | E | KPL | 103.4 | KPL | 1 | 103.4
S | 2717518 | 6410027175188 | TEHOLÄHDE PEREL | 90-305VAC 24VDC 2.5A 60W | S4035B | Valaisinkomponentit Perel LB | E | KPL | 103.4 | KPL | 1 | 103.4
S | 4111829 | 7318307924312 | SEINÄVALAISIN ULKO KONSTSMIDE | SANREMO 7924-310 IP54 6X1W HA | S4113B | Sisävalaisimet Konstsmide LB | E | KPL | 103.4 | KPL | 1 | 103.4
S | 4128209 | 7318307937374 | TUNNISTINVALAISIN KONSTSMIDE | LATINA 7937-370 IP54 3W ANT | S4113B | Sisävalaisimet Konstsmide LB | E | KPL | 103.4 | KPL | 1 | 103.4
S | 4533474 | 7318303487583 | SEINÄVALAISIN ULKO KONSTSMIDE | CARPI 7348-758 IP44 E27 MU/BRS | S4113B | Sisävalaisimet Konstsmide LB | E | KPL | 103.4 | KPL | 1 | 103.4
S | 4221061 | 7021981271916 | PINTA-ASENNUSVALAISIN SG | ECON E27 IP44 HT | S4130B | Sisävalaisimet SG LB | E | KPL | 103.4 | KPL | 1 | 103.4
S | 2019500 |  | Push-button | SR-SBP2801K4-BLE | S43560 | Teollisuusval Greenled P0 | V | KPL | 103.4 | KPL | 1 | 103.4
S | 6707641 | 0793950422106 | LÄMPÖTILADATALOGGERI EXTECH | USB -40C - +70C | S6718A | Mittarit Extech LA | E | KPL | 103.4 | KPL | 1 | 103.4
S | 6712337 |  | VIRTAMUUNTAJA KIINTEÄ REVALCO | 1500/5A, TARKKUUSLUOKKA: 0,5 | S67380 | TSP virtamuuntajat P0 | E | KPL | 103.4 | KPL | 1 | 103.4
S | 8121317 | 5011139084057 | OHJAUSYKSIKKÖ NOBÖ | SPC-IZW | S81440 | Ohjaus termost Glen Dimplex P0 | V | KPL | 103.4 | KPL | 1 | 103.4
S | 8264643 | 6417659039604 | LÄMPÖTILA-ANTURI HARVIA | SPZRH-440 125 CELSIUS | S8211B | Lisätarvikkeet Harvia LB | E | KPL | 103.4 | KPL | 1 | 103.4
S | 8264651 | 6417659037051 | VASTUS HARVIA | SPZSB-229 VASTUS 3000W/230V | S8211B | Lisätarvikkeet Harvia LB | E | KPL | 103.4 | KPL | 1 | 103.4
S | 8266987 | 6417659037891 | LÄMPÖTILA-ANTURI HARVIA | SP255 135C+KAAPELI | S8211B | Lisätarvikkeet Harvia LB | E | KPL | 103.4 | KPL | 1 | 103.4
S | 8742910 | 6430031123081 | PARISTO LITHIUM TADIRAN | SL-2780/S. D 3.6V/19Ah | S8702B | Paristot akut käsival muut LB | E | KPL | 103.4 | KPL | 1 | 103.4
S | 6402302 | 4045454006426 | KUORINTATYÖKALU WAGO | 897-952 KUORINTAVEITSI | S0446B | Lattakaapelijärjestelm Wago LB | V | KPL | 103.5 | KPL | 1 | 103.5
S | 1406847 | 7394333501482 | LATTIAJALKA WORKPOINT | U041V FE C1 JALKA VAL | S1402B | Pistorasiapylväät Ensto LB | E | KPL | 103.5 | KPL | 1 | 103.5
S | 1433461 | 6438377123574 | JATKOKAPPALE MEKA | KRL-J-500 XPG | S1427B | Kaapelitiet Meka LB | E | KPL | 103.5 | KPL | 1 | 103.5
S | 1427390 | 4012740896160 | LISTAPISTORASIA TEHALIT.SL | SL20115 2-OS MUS | S1432B | Kanavakalusteet UTU LB | E | KPL | 103.5 | KPL | 1 | 103.5
S | 1431216 | 6438377009281 | LEVYHYLLY MEKA | KRA-40-600 L=3000 PG | S1447A | Levyhyllyt Meka X LA | E | M | 103.5 | M | 1 | 103.5
S | 2719033 | 3593150046686 | AIKARELE VETOHIDASTETTU CROUZE | MAR1 VETOHIDAS 24VDC/24-240VAC | S2750B | RELEET RELECOM OEM X LB | E | KPL | 103.5 | KPL | 1 | 103.5
S | 3637871 | 3250613346942 | YHDYSKAAPELI H3+ | CIP-24V -ADAPTERI L=1.2M | S3608B | Tehokytkimet UTU LB | E | KPL | 103.5 | KPL | 1 | 103.5
S | 3637872 | 3250613346959 | YHDYSKAAPELI H3+ | ZSI-ADAPTERI H3+ L=1.2M | S3608B | Tehokytkimet UTU LB | E | KPL | 103.5 | KPL | 1 | 103.5
S | 3782104 | 3389110534276 | APUKONTAKTORI TESYS | CAD32F7, 3S+2A, 110V AC | S3710B | Kontaktorit D-sarja Schneid LB | E | KPL | 103.5 | KPL | 1 | 103.5
S | 3782116 | 3389110402858 | APUKONTAKTORI TESYS | CAD50B7, 5S+0A, 24V AC | S3710B | Kontaktorit D-sarja Schneid LB | E | KPL | 103.5 | KPL | 1 | 103.5
S | 3783274 | 3606487538738 | KONTAKTORI TESYS | 09A 3P 220V AC, SNAP-IN | S3710B | Kontaktorit D-sarja Schneid LB | E | KPL | 103.5 | KPL | 1 | 103.5
S | 3781583 | 3606480376955 | KONTAKTORI ACTI 9 | A9C15030. 20A 1S 230VAC | S3712B | Kontaktorit A9 Schneider LB | V | KPL | 103.5 | KPL | 1 | 103.5
S | 4357039 | 5410288102054 | TEOLLISUUSVALAISIN RESISTO | 0010205 600 IP66 19W 865 | S4301B | Teollisuusval Sylvania LB | E | KPL | 103.5 | KPL | 1 | 103.5
S | 5213456 | 6414906262167 | KAAPELINSUOJAPUTKI UPONOR | 32/26 6M MUSTA PE | S5213B | Kaapelin suoj+liitos Uponor LB | E | KPL | 103.5 | KPL | 1 | 103.5
S | 5451642 | 7331980003396 | KAAPPITARVIKE KABELDON | VF-S30 | S5403B | Jakokaa ja välij.koj. ABB LB | E | KPL | 103.5 | KPL | 1 | 103.5
S | 6403596 | 7320896001121 | SAMMUTIN CGS | JAUHESAMMUTIN 2 KG AUTOMATIC | S64230 | Sammuttimet Housegard P0 | E | KPL | 103.5 | KPL | 1 | 103.5
S | 7239599 | 4028177678965 | KAAPPITARVIKE DK | LIUKUKISKO 80KG, 275 MM | S7207B | Tietoverkkokaap.tarv.Rittal LB | E | PAK | 103.5 | PAK | 1 | 103.5
S | 2115480 | 4011334502319 | MERKKIVALOKALUSTE Q.7 | 1OS. LED ALAVALO 230VAC VAL | S2112B | Uppoas kytkimet UTU LB | E | KPL | 103.6 | KPL | 1 | 103.6
S | 2363160 | 3389110763805 | TASOVALOPAINIKE HARMONY | XB6CW3B5B | S2302B | Erikoiskytkimet Schneider LB | E | KPL | 103.6 | KPL | 1 | 103.6
S | 2363161 | 3389110763744 | TASOVALOPAINIKE HARMONY | XB6CW1B5B | S2302B | Erikoiskytkimet Schneider LB | E | KPL | 103.6 | KPL | 1 | 103.6
S | 2721152 | 3606480579370 | PUOLIJOHDERELE ZELIO | SSM1A16F7 90-140VAC/24-280VAC | S2702B | Ohjaus säätö Schne LB | E | KPL | 103.6 | KPL | 1 | 103.6
S | 2712110 | 7320500410820 | TARVIKE JOKAB SAFETY | IDFIX-RW TUNNISTIN | S2707B | Koneturvatuotteet ABB LB | E | KPL | 103.6 | KPL | 1 | 103.6
S | 2701821 | 4010312108079 | OHJELMOIT RELE ELTAKO SARJA 61 | SYSÄYS/VÄLIRELE 2S 10A 8-230V | S2744B | Ohjaus säätö Eltako LB | V | KPL | 103.6 | KPL | 1 | 103.6
S | 3465214 | 4028177816480 | KAAPPI SEINÄASENNUS FE KX | 1546000 200X200X80 | S3415B | Kotelot Rittal LB | E | KPL | 103.6 | KPL | 1 | 103.6
S | 3465482 | 4028177958760 | JALUSTA RITTAL | VX-JALUSTA ETU/TAKA 600X100 | S3415B | Kotelot Rittal LB | E | KPL | 103.6 | KPL | 1 | 103.6
S | 3661055 | 6417019334998 | ASENNUSTARVIKEPAKKAUS ABB | VAIHTOKYTKINVIVUSTO OT63080 | S3602B | Tehokytk -katkais ABB LB | E | KPL | 103.6 | KPL | 1 | 103.6
S | 3661061 | 6417019335025 | ASENNUSTARVIKEPAKKAUS ABB | RINNAKKAISMEKANISMI | S3602B | Tehokytk -katkais ABB LB | E | KPL | 103.6 | KPL | 1 | 103.6
S | 3653861 | 3389110724868 | TURVAKYTKIN VÄÄNNIN TESYS | VCD0 3X20A 400V 22.5MM REIKÄ | S3607B | Tehokytk -katkais Schneider LB | E | KPL | 103.6 | KPL | 1 | 103.6
S | 3782038 | 3606481916433 | VAIHELEVITIN TESYS | LA9G3611 LEVITYSSARJA 3P | S3714B | Kont. F- ja G-sarja Schneid LB | E | KPL | 103.6 | KPL | 1 | 103.6
S | 4145536 | 7070938061360 | ALASVALO SLC ONE360° | 8W 600LM IP44 2700K VA | S4249B | Sisävalaisimet SLC LB | E | KPL | 103.6 | KPL | 1 | 103.6
S | 4145537 | 7070938061377 | ALASVALO SLC ONE360° | 8W 640LM IP44 3000K VA | S4249B | Sisävalaisimet SLC LB | E | KPL | 103.6 | KPL | 1 | 103.6
S | 4145538 | 7070938061407 | ALASVALO SLC ONE360° | 8W 550LM IP44 2700K MU | S4249B | Sisävalaisimet SLC LB | E | KPL | 103.6 | KPL | 1 | 103.6
S | 4145539 | 7070938061414 | ALASVALO SLC ONE360° | 8W 560LM IP44 3000K MU | S4249B | Sisävalaisimet SLC LB | E | KPL | 103.6 | KPL | 1 | 103.6
S | 4002300 | 06418391001393 | MUUNTAJA NEPTOLUX | N-230-PWR/WHT | S42550 | Turvavalaisimet Neptolux P0 | V | KPL | 103.6 | KPL | 1 | 103.6
S | 4357132 | 5410288102078 | TEOLLISUUSVAL SULJ RESISTO HE | 600MM 16W 2500LM 840 | S4301B | Teollisuusval Sylvania LB | E | KPL | 103.6 | KPL | 1 | 103.6
S | 4357165 | 5410288103297 | TEOLLISUUSVAL SULJ RESISTO HE | IP66 600 HE 1425-2500LM 840 | S4301B | Teollisuusval Sylvania LB | E | KPL | 103.6 | KPL | 1 | 103.6
S | 6426093 | 4030266031551 | PORAKONETARVIKE ALFRA | PORRASTETTU AUKKOPORA | S6425A | Lävistintarvik. ALFRA ELP LA | E | KPL | 103.6 | KPL | 1 | 103.6
S | 7125969 |  | MERKKIVALO HARMONY | XV6 TASAINEN VIHREÄ LINSSI | S7199B | Hälytys- ja valvontalait. LB | E | KPL | 103.6 | KPL | 1 | 103.6
S | 7125971 |  | MERKKIVALO HARMONY | XV6 VAKAA PUNAINEN VÄRILLINEN | S7199B | Hälytys- ja valvontalait. LB | E | KPL | 103.6 | KPL | 1 | 103.6
S | 7125973 |  | MERKKIVALO HARMONY | XV6 VAKAA ORANSSI LINSSI | S7199B | Hälytys- ja valvontalait. LB | E | KPL | 103.6 | KPL | 1 | 103.6
S | 7125975 |  | MERKKIVALO HARMONY | XV6 VAKAA SININEN LINSSI | S7199B | Hälytys- ja valvontalait. LB | E | KPL | 103.6 | KPL | 1 | 103.6
S | 7125977 |  | MERKKIVALO HARMONY | XV6 TASAINEN VALKOINEN VÄRILLI | S7199B | Hälytys- ja valvontalait. LB | E | KPL | 103.6 | KPL | 1 | 103.6
S | 7125978 |  | MERKKIVALO HARMONY | XV6 VAKAA KELTAINEN LINSSI | S7199B | Hälytys- ja valvontalait. LB | E | KPL | 103.6 | KPL | 1 | 103.6
S | 9872404 |  | JATKOSLEVY MULTIKASETTI | NCLA 10109 2 KPL/PAK | S7200B | Valokuitutuott. ja tarv. LB | V | PAK | 103.6 | KPL | 2 | 51.8
S | 8264635 | 6417659037242 | VARAOSA HARVIA | HÖYRYNKEHITTIMEN VAROVENTTIILI | S8211B | Lisätarvikkeet Harvia LB | E | KPL | 103.6 | KPL | 1 | 103.6
S | 3254234 | 3303430102878 | VIRTAKISKO MULTI 9 | UL1077 3P VIRTAKISKO 12 MOD. | S3217B | Acti9 tarvikkeet Schneider LB | E | KPL | 103.7 | KPL | 1 | 103.7
S | 0614538 |  | KUPARIVOIMAKAAPELI TT CABLES | MCMK 4X50 SM/25 K500 | S06300 | Kuparivoimakaapelit TT X P0 | V | M | 103.7 | M | 1 | 103.7
S | 1119655 |  | SUOJALETKU METALLI ANACONDA | SEALTITE HTDL BK 1.1/4" 15M | S1121B | Suojaletkut Anamet LAPP LB | E | M | 103.7 | M | 1 | 103.7
S | 1119656 | 8717114125810 | SUOJALETKU METALLI ANACONDA | SEALTITE HTDL BK 1.1/4" 60M | S1121B | Suojaletkut Anamet LAPP LB | E | M | 103.7 | M | 1 | 103.7
S | 3400396 | 6410017323490 | LÄPIVIENTILAIPP TRELLEBORG CES | MC 2X8-67 | S1701B | Tiivistystarvikkeet LB | V | KPL | 103.7 | KPL | 1 | 103.7
S | 1936151 | 6418677710377 | RUUVIPISTOLIITIN ENSTONET | 3NAP UROS.VEDONP.10/PAKK.HARM | S1904B | Liittimet Ensto LB | E | KPL | 103.7 | KPL | 1 | 103.7
S | 2421284 |  | Socket Outlet Tough&Safe | 6h, 63A, IP44, 3P+E | S2416B | Pistoras. tulpat Amphenol LB | E | KPL | 103.7 | KPL | 1 | 103.7
S | 2421648 | 7392696667869 | VOIMAPISTOTULPPA TOUGH&SAFE | 6H, 63A, IP67/IP69, 3P+E | S2416B | Pistoras. tulpat Amphenol LB | E | KPL | 103.7 | KPL | 1 | 103.7
S | 2618919 | 7330018311199 | RELEYKSIKKÖ REL | RELE 2-NAP. 13A.MESH.BLUETOOTH | S2631B | Säätimet Plejd LB | E | KPL | 103.7 | KPL | 1 | 103.7
S | 2720629 | 3389119045520 | INDUKTIIVINEN TUNNISTIN M12 | XS612B3DAM12 DC NO SN=4MM M12 | S2740B | Indukt. tunn Schneider LB | E | KPL | 103.7 | KPL | 1 | 103.7
S | 3423658 | 6418074004369 | ASENNUSKOTELO GRP EURONORD | P 081906 | S3407B | Kotelot Fibox LB | E | KPL | 103.7 | KPL | 1 | 103.7
S | 3425062 | 6418074309549 | ASENNUSKOTELO ABS TEMPO | TA 342916 344X289X60MM | S3407B | Kotelot Fibox LB | E | KPL | 103.7 | KPL | 1 | 103.7
S | 3412331 | 6419410327593 | ASENNUSKOTELO PC KCS | 270X190X100 PC IP66 | S3410B | Riviliitinkotelot Katko LB | E | KPL | 103.7 | KPL | 1 | 103.7
S | 3607067 | 4024537012332 | NOKKAKYTKIN VAIHTO SÄLZER | P220 0-1 4N 20A Ø22.5 | S3608B | Tehokytkimet UTU LB | E | KPL | 103.7 | KPL | 1 | 103.7
S | 3607213 | 4024537264410 | NOKKAKYTKIN VAIHTO SÄLZER | P220 1>0<2 2N 20A Ø22.5 | S3608B | Tehokytkimet UTU LB | E | KPL | 103.7 | KPL | 1 | 103.7
S | 3607243 | 4024537006997 | NOKKAKYTKIN VAIHTO SÄLZER | P220 1-2 2N 20A Ø22.5 | S3608B | Tehokytkimet UTU LB | E | KPL | 103.7 | KPL | 1 | 103.7
S | 3709754 | 4013614562921 | VIRTAKISKO ABB | 65A, 3X MS116/132 | S3718B | Moottorinsuojak ABB LB | E | KPL | 103.7 | KPL | 1 | 103.7
S | 4127274 | 4058075705524 | VALOPROFIILI/-NAUHA LEDVANCE | LS V 1000/827/5M IP66 24V | S4102B | Sisävalaisimet Ledvance LB | E | KPL | 103.7 | KPL | 1 | 103.7
S | 4127275 | 4058075705548 | VALOPROFIILI/-NAUHA LEDVANCE | LS V 1000/830/5M IP66 24V | S4102B | Sisävalaisimet Ledvance LB | V | KPL | 103.7 | KPL | 1 | 103.7
S | 4127276 | 4058075705562 | VALOPROFIILI/-NAUHA LEDVANCE | LS V 1000/840/5M IP66 24V | S4102B | Sisävalaisimet Ledvance LB | V | KPL | 103.7 | KPL | 1 | 103.7
S | 4127277 | 4058075705586 | VALOPROFIILI/-NAUHA LEDVANCE | LS V 1000/865/5M IP66 24V | S4102B | Sisävalaisimet Ledvance LB | E | KPL | 103.7 | KPL | 1 | 103.7
S | 4134145 | 4069072097000 | MODUULIVALAISIN TWENTY3 | G4 600 IP40 4200LM 4K MP VA | S4241B | Sisävalaisimet Nylund LB | E | KPL | 103.7 | KPL | 1 | 103.7
S | 4386511 | 8428879021018 | TEOLLISUUSVALAISIN SULJ BASE | BSTP 1.2 4000LM 840 PC 5X2.5 | S43081 | Teollisuusvalaisimet Zalux P1 | V | KPL | 103.7 | KPL | 1 | 103.7
S | 5241225 | 6410052412258 | KAAPELIPÄÄTE SELCAST | LAK II / 58 | S5201B | Kaapelin suoj+liitostarv LB | V | KPL | 103.7 | KPL | 1 | 103.7
S | 5202614 | 7393487046719 | KIINNIKE ELPRESS | SE75-100 | S5204B | Kaapelin suoj+liitos Elpre LB | E | KPL | 103.7 | KPL | 1 | 103.7
S | 6426105 | 4030266023594 | REIKÄSAHA ALFRA | 32,0MM M32 | S6425A | Lävistintarvik. ALFRA ELP LA | E | KPL | 103.7 | KPL | 1 | 103.7
S | 6784143 | 4049857139385 | VIRTAMUUNTAJA KIINTEÄ HAGER | SRD/BG613 Ø45 800/5 5VA LK1 | S6706B | Osoittavat mittarit Hager LB | E | KPL | 103.7 | KPL | 1 | 103.7
S | 0614611 |  | KUPARIVOIMAKAAPELI TT CABLES | FRHF 4X50SM/25 K500 | S0631B | Kuparivoimakaapelit-FR TT X LB | V | M | 103.8 | M | 1 | 103.8
S | 1476692 | 4012740029179 | ASENNUSTARV. ELECTRAPLAN.VE-EE | EKR06D PE TIIVISTE EKR R06 MUS | S1432B | Kanavakalusteet UTU LB | E | KPL | 103.8 | KPL | 1 | 103.8
S | 1942115 | 6419410484340 | KOJELIITIN KATKO | KKL 2X300VM 2X95-300MM AL/CU | S1914B | Sisäjohtoliit Hellermann LB | E | KPL | 103.8 | KPL | 1 | 103.8
S | 2115695 |  | Centre plate | clear glass end piece | S2112B | Uppoas kytkimet UTU LB | E | KPL | 103.8 | KPL | 1 | 103.8
S | 2320823 | 3666916042076 | RAJAKYTKIN OSISENSE | RKMETALLI NC+NO SNAP | S2309B | Rajakytkimet Schneider LB | E | KPL | 103.8 | KPL | 1 | 103.8
S | 2402619 | 6410024026193 | PISTORASIA DREAMLED PRO MINI + | 2S/16A/IP20/PPJ/KYT/1X/VAL | S24290 | Pintapistorasiat Dreamled X P0 | E | KPL | 103.8 | KPL | 1 | 103.8
S | 3212287 | 4016779078146 | JOHDONSUOJAKATKAISIJA S300P | 3-NAPAINEN C-KÄYRÄ 10A | S3202B | Johdonsuoja-automaatit ABB LB | E | KPL | 103.8 | KPL | 1 | 103.8
S | 3212291 | 4016779078054 | JOHDONSUOJAKATKAISIJA S300P | 3-NAPAINEN C-KÄYRÄ 16A | S3202B | Johdonsuoja-automaatit ABB LB | E | KPL | 103.8 | KPL | 1 | 103.8
S | 3212293 | 4016779078016 | JOHDONSUOJAKATKAISIJA S300P | 3-NAPAINEN C-KÄYRÄ 20A | S3202B | Johdonsuoja-automaatit ABB LB | E | KPL | 103.8 | KPL | 1 | 103.8
S | 3444017 | 6418677150647 | ASENNUSKOTELO PC ENSTO IS | DPCP162412G 160x240x121mm | S3416B | Kotelot Ensto LB | V | KPL | 103.8 | KPL | 1 | 103.8
S | 3611517 | 6410036115175 | OHJAUSYKSIKKÖ KRAUS&NAIMER | CA10.A200.UE1 20A 0-1 1-N | S3616B | Nokkakytk Krauss&Naimer LB | E | KPL | 103.8 | KPL | 1 | 103.8
S | 3612753 |  | KUORMANKYTKIN VÄÄNTÖ TELERGON | 8X25A 690V 0,3KA POHJAKIIN. | S3622B | KYTKIMET TELERGON ELP LB | E | KPL | 103.8 | KPL | 1 | 103.8
S | 4143523 | 7392971138725 | ALASVALO OPTIC | IP44 390lm 6W 2700K DIM WH | S4212B | Sisävalaisimet Hide-a-lite LB | E | KPL | 103.8 | KPL | 1 | 103.8
S | 4143524 | 7392971138732 | ALASVALO OPTIC | IP44 390lm 6W 3000K DIM WH | S4212B | Sisävalaisimet Hide-a-lite LB | E | KPL | 103.8 | KPL | 1 | 103.8
S | 4143525 | 7392971138749 | ALASVALO OPTIC | IP44 415lm 6W 4000K DIM WH | S4212B | Sisävalaisimet Hide-a-lite LB | E | KPL | 103.8 | KPL | 1 | 103.8
S | 4143585 | 7392971139975 | ALASVALO QUICK | IP44 510lm 6W 2700K DIM WH | S4212B | Sisävalaisimet Hide-a-lite LB | E | KPL | 103.8 | KPL | 1 | 103.8
S | 4143586 | 7392971139982 | ALASVALO QUICK | IP44 550lm 6W 3000K DIM WH | S4212B | Sisävalaisimet Hide-a-lite LB | E | KPL | 103.8 | KPL | 1 | 103.8
S | 4143587 | 7392971139999 | ALASVALO QUICK | IP44 560lm 6W 4000K DIM WH | S4212B | Sisävalaisimet Hide-a-lite LB | E | KPL | 103.8 | KPL | 1 | 103.8
S | 4143589 | 7392971140018 | ALASVALO QUICK | IP44 480lm 6W 2700K DIM BL | S4212B | Sisävalaisimet Hide-a-lite LB | E | KPL | 103.8 | KPL | 1 | 103.8
S | 4143590 | 7392971140025 | ALASVALO QUICK | IP44 520lm 6W 3000K DIM BL | S4212B | Sisävalaisimet Hide-a-lite LB | E | KPL | 103.8 | KPL | 1 | 103.8
S | 4143591 | 7392971140032 | ALASVALO QUICK | IP44 530lm 6W 4000K DIM BL | S4212B | Sisävalaisimet Hide-a-lite LB | E | KPL | 103.8 | KPL | 1 | 103.8
S | 4203043 | 7392971130798 | ALASVALO HIDE A LITE | IP44 350mA 290lm 3,2W 2700K WH | S4212B | Sisävalaisimet Hide-a-lite LB | E | KPL | 103.8 | KPL | 1 | 103.8
S | 4203044 | 7392971130804 | ALASVALO HIDE A LITE | IP44 350mA 300lm 3,2W 3000K WH | S4212B | Sisävalaisimet Hide-a-lite LB | E | KPL | 103.8 | KPL | 1 | 103.8
S | 4203045 | 7392971130811 | ALASVALO HIDE A LITE | IP44 350mA 290lm 3,2W 2700K BS | S4212B | Sisävalaisimet Hide-a-lite LB | E | KPL | 103.8 | KPL | 1 | 103.8
S | 4203046 | 7392971130828 | ALASVALO HIDE A LITE | IP44 350mA 290lm 3,2W 3000K BS | S4212B | Sisävalaisimet Hide-a-lite LB | E | KPL | 103.8 | KPL | 1 | 103.8
S | 5202610 | 7393487042452 | KIINNIKE ELPRESS | UNIFIXIM12-32 | S5204B | Kaapelin suoj+liitos Elpre LB | E | KPL | 103.8 | KPL | 1 | 103.8
S | 7219713 | 7333106023950 | HÄNTÄKAAPELI HEXATRONIC | STINGRAY ABF 1LCAF/- 125M | S72050 | Häntäkaapelit HEX P0 | E | KPL | 103.8 | KPL | 1 | 103.8
S | 1418833 | 4012196460601 | KOJERASIA UFS | MT R2 VDE. 2-OS. SUKO. PA | S1405B | Lattiarasiat ja tarv OBO LB | V | KPL | 103.9 | KPL | 1 | 103.9
S | 2321666 | 3389110904055 | TASOVALOPAINIKE HARMONY | XB5AW3165 SUORASYÖTTÖ VALKOIN | S2302B | Erikoiskytkimet Schneider LB | E | KPL | 103.9 | KPL | 1 | 103.9
S | 2613636 | 4011334368472 | KESKIÖLEVY K.5 | 1-OS SÄÄT. KYTK./HIM. RST | S2612B | Liiketunn, säätimet UTU LB | E | KPL | 103.9 | KPL | 1 | 103.9
S | 2618459 | 4015120430428 | LIIKETUNNISTIN BASIC | MD 360I/8 BASIC | S2648B | Liiketunn, säätimet Esylux LB | E | KPL | 103.9 | KPL | 1 | 103.9
S | 3429748 | 4013902861255 | ASENNUSKOTELO SPELSBERG | TK PS 2518-16-M | S3409B | Kotelot Spelsberg LB | V | KPL | 103.9 | KPL | 1 | 103.9
S | 3429758 | 4013902150038 | ASENNUSKOTELO SPELSBERG | TK PS 2518-16-O | S3409B | Kotelot Spelsberg LB | E | KPL | 103.9 | KPL | 1 | 103.9
S | 3447478 | 3606485126647 | SOKKELI UNIVERSAL ENCLOSURES | SOKKELIN SIVUOSAT 100X800 | S3418B | Kotelot Schneider LB | E | KPL | 103.9 | KPL | 1 | 103.9
S | 3458017 | 3606480928819 | TAKALEVY RESI9 | R9H13383 KOTELOLLE 2RIV | S3418B | Kotelot Schneider LB | V | KPL | 103.9 | KPL | 1 | 103.9
S | 3782169 | 3389110802351 | KONTAKTORI TESYS | LC1D093P7 9A 3S 1S+1A 230V AC | S3710B | Kontaktorit D-sarja Schneid LB | E | KPL | 103.9 | KPL | 1 | 103.9
S | 4620201 | 6410046202018 | VALAISINVARSI VIZULO | PYSTY SEINÄVARSI | S45280 | TIE- JA KATUV VIZULO BB P0 | V | KPL | 103.9 | KPL | 1 | 103.9
S | 7241083 |  | YLÄJAKELUKAAPELI U/N CAT6A 360 | CPCSUZ2-88F035 10.6M LSZH VALK | S7201B | Tietoverkkot. Systimax LB | V | KPL | 103.9 | KPL | 1 | 103.9
S | 7553509 | 8424450073711 | MASTOKIINNIKE FINNSAT | L-SEINÄKIINNIKE Ø45MM | S7505A | Antennituotteet Finnsat LA | V | KPL | 103.9 | KPL | 1 | 103.9
S | 0443394 | 4044773062052 | OHJAUSKAAPELI LAPP | ÖLFLEX CLASSIC 110 4G35 K500 | S0432B | Ohjauskaap isot pp Lapp LB | E | M | 104 | M | 1 | 104
S | 1914292 | 6410019142921 | HAAROITUSLIITIN OUNEVA | PYLVÄSKALUSTESARJA 4X50 6A | S1908B | Sisäjohtoliittimet Ouneva LB | V | KPL | 104 | KPL | 1 | 104
S | 2815749 |  | Push-button | Control element 63 | S2802B | Kiinteistöautom KNX ABB LB | E | KPL | 104 | KPL | 1 | 104
S | 3264640 | 3606480083709 | JOHDONSUOJAKATKAISIJA ACTI9 | IC60L 1P B40A 20kA | S3203B | Johdonsuoja-autom Schneider LB | E | KPL | 104 | KPL | 1 | 104
S | 3659054 | 6417019281148 | VÄLILEVY ABB | VÄLILEVY 3...4 -NAPAISILLE | S3602B | Tehokytk -katkais ABB LB | E | KPL | 104 | KPL | 1 | 104
S | 3610910 | 6410036109105 | NOKKAKYTKIN KÄYNN.KRAUS&NAIMER | CA10.A175.E 20A START-KYT | S3616B | Nokkakytk Krauss&Naimer LB | E | KPL | 104 | KPL | 1 | 104
S | 3610920 | 6410036109204 | NOKKAKYTKIN ASKEL KRAUS&NAIMER | CA10.A200.E 20A 0-1 1-NAP | S3616B | Nokkakytk Krauss&Naimer LB | V | KPL | 104 | KPL | 1 | 104
S | 3612010 | 6410036120100 | NOKKAKYTKIN KÄYNN.KRAUS&NAIMER | CG8.A175.E-V 20A START-KYTKIN | S3616B | Nokkakytk Krauss&Naimer LB | E | KPL | 104 | KPL | 1 | 104
S | 3612021 | 6410036120216 | NOKKAKYTKIN ASKEL KRAUS&NAIMER | CG8.A200.E-V 20A 0-1 1-NAP | S3616B | Nokkakytk Krauss&Naimer LB | E | KPL | 104 | KPL | 1 | 104
S | 4161065 | 4099854441899 | ALASVALO LEDVANCE | DL SLIM ALU D100 9W CCT DALI | S4102B | Sisävalaisimet Ledvance LB | E | KPL | 104 | KPL | 1 | 104
S | 4146630 | 6435200286529 | MODUULIVALAISIN PLATA | IP20 26W/830 PSO WH | S4107B | Sisävalaisimet Airam LB | E | KPL | 104 | KPL | 1 | 104
S | 4283831 | 5056673229854 | ALASVALO NVC | MONTANA 22W 3220LM 3/4K | S41110 | ALASVALOPANEELIT NVC BB P0 | V | KPL | 104 | KPL | 1 | 104
S | 4551712 | 8719514627079 | LISÄTARVIKE MALAGA | ZRP100 SPIG ADAP CL MALAGA+LN | S4502B | Ulkovalaisimet Philips LB | E | KPL | 104 | KPL | 1 | 104
S | 6901184 | 6416198809242 | IMULETKU ALLAWAY | IMULETKU 4M 80924 | S8308B | Letkut siivousväl Allaway LB | E | KPL | 104 | KPL | 1 | 104
S | 8411505 | 3606480097812 | SUOJAJÄNNITEMUUNTAJA ACTI9 | ITR 25VA230V 12/24 | S8402B | UPS- järjestelmät Schneider LB | E | KPL | 104 | KPL | 1 | 104
S | 1323299 | 9008439431106 | ASENNUSANKKURI CASTOR | TA 30 TB-KIINNIKE HA 100kpl | S1317B | Kiinnitystarvikkeet Castor LB | E | PSS | 104.1 | KPL | 100 | 1.041
S | 1472060 |  | X-KAPPALE SKT | VA-R/200 FE KZNOL | S1416B | Kaapelitiet Suomenkaap. ELP LB | E | KPL | 104.1 | KPL | 1 | 104.1
S | 2445122 | 6410024451223 | JATKOJOHTO 1-VAIHE REIMAX | 852 2-OS.VSKB 3X1,5 H05RN-F PI | S2407A | Jatkojohd osat Electroplast LA | V | KPL | 104.1 | KPL | 1 | 104.1
S | 2420420 | 7392696266703 | VOIMAPISTORASIA TOUGH&SAFE | 5H, 32A, IP67/IP69, 3P+N+E | S2416B | Pistoras. tulpat Amphenol LB | E | KPL | 104.1 | KPL | 1 | 104.1
S | 2420425 | 7392696266758 | KOJEPISTORASIA TOUGH&SAFE | 5H, 63A, IP44, 3P+N+E | S2416B | Pistoras. tulpat Amphenol LB | E | KPL | 104.1 | KPL | 1 | 104.1
S | 2420430 | 7392696266802 | KOJEPISTORASIA TOUGH&SAFE | 5H, 63A, IP44, 3P+N+E | S2416B | Pistoras. tulpat Amphenol LB | E | KPL | 104.1 | KPL | 1 | 104.1
S | 2421222 |  | Socket Outlet Tough&Safe | 6h, 63A, IP44, 2P+E | S2416B | Pistoras. tulpat Amphenol LB | E | KPL | 104.1 | KPL | 1 | 104.1
S | 2402615 | 6410024026155 | PISTORASIA DREAMLED | PRO 2S/16A/IP20/PPJ/VAL | S24290 | Pintapistorasiat Dreamled X P0 | V | KPL | 104.1 | KPL | 1 | 104.1
S | 2616816 | 4010312109472 | VALONSÄÄDIN ELTAKO SARJA 61 | KOJERASIA 20-400W/100WLED | S2601B | Liiketunn, säätimet LB | E | KPL | 104.1 | KPL | 1 | 104.1
S | 2616864 | 4010312401712 | KELLOKYTKIN DIGITAALIN ELTAKO | TLZ12D-PLUS DIGIT 8-230V UC | S2601B | Liiketunn, säätimet LB | E | KPL | 104.1 | KPL | 1 | 104.1
S | 3315986 | 6410033159868 | UPOTUSKOTELO TERRIER | 36 FE | S3301B | Keskukset UTU LB | V | KPL | 104.1 | KPL | 1 | 104.1
S | 3660580 | 6417019931302 | KUORMANKYTKIN VIPU OT PLUS | 3-NAP. 40A 690V AC-22A | S3602B | Tehokytk -katkais ABB LB | E | KPL | 104.1 | KPL | 1 | 104.1
S | 3660592 | 6417019931289 | KUORMANKYTKIN VIPU OT PLUS | 3-NAP. 40A 690V AC-22A | S3602B | Tehokytk -katkais ABB LB | E | KPL | 104.1 | KPL | 1 | 104.1
S | 3609169 | 4015082762650 | PÄÄKYTKIN XPOLE | IS-25/4 | S3625B | Tehok. ja katk. Eaton LB | E | KPL | 104.1 | KPL | 1 | 104.1
S | 4261000 | 6430035362387 | FTLIGHT 30X120 40W 4K UGR<19 | FTLIGHT 30X120 40W 4K UGR<19 | S4120A | Sisävalaisimet FTLight LA | E | KPL | 104.1 | KPL | 1 | 104.1
S | 2408030 | 4007123147007 | JATKOJOHTOKELA GARANT KOMPAKT | 3-OS 15m H05RR-F 3G1.5 IP44 | S2408B | Jatkojohd osat Brennenstuhl LB | V | KPL | 104.2 | KPL | 1 | 104.2
S | 0404873 |  | ASENNUSJOHTO EUPEN | MKEM90 150 MUS K250 | S0439B | Asennusjohdot Hedtec LB | E | M | 104.2 | M | 1 | 104.2
S | 0404878 |  | ASENNUSJOHTO EUPEN | MKEM 150 KEVI K250 | S0439B | Asennusjohdot Hedtec LB | E | M | 104.2 | M | 1 | 104.2
S | 1357404 |  | JOHDINSIDEANKKURI HELLERMANN | MB4A 28x28 MUS 100kpl/PSS | S1305B | Kiinnitystarv Hellermann LB | E | PSS | 104.2 | KPL | 100 | 1.042
S | 6416835 | 4046356641227 | SAKSET PHOENIX | CUTFOX-ES | S1912B | Riviliittim Phoenix Contact LB | E | KPL | 104.2 | KPL | 1 | 104.2
S | 1936929 | 6418677704390 | PISTOLIITINJOHTOSARJA ENSTONET | 5N 5x2.5mm2 HF 4.0m V.KIERTO | S1913B | Enstonet liittimet LB | E | KPL | 104.2 | KPL | 1 | 104.2
S | 2420187 |  | Socket Outlet Tough&Safe | 4h, 32A, IP67/IP69, 3P+E | S2416B | Pistoras. tulpat Amphenol LB | E | KPL | 104.2 | KPL | 1 | 104.2
S | 2420815 |  | Socket Outlet Tough&Safe | 5h, 32A, IP67/IP69, 3P+E | S2416B | Pistoras. tulpat Amphenol LB | E | KPL | 104.2 | KPL | 1 | 104.2
S | 2420817 |  | Socket Outlet Tough&Safe | 7h, 32A, IP67/IP69, 3P+E | S2416B | Pistoras. tulpat Amphenol LB | E | KPL | 104.2 | KPL | 1 | 104.2
S | 2712556 | 7612270939411 | RELEYKSIKKÖ E290 | ON-OFF 24VAC | S2703B | Ohjaus säätö ABB LB | E | KPL | 104.2 | KPL | 1 | 104.2
S | 2701829 | 4010312313787 | AIKARELE MONIT ELTAKO SARJA 14 | AIKARELE MONITOIMI LANGATON | S2744B | Ohjaus säätö Eltako LB | E | KPL | 104.2 | KPL | 1 | 104.2
S | 3425660 | 3250612845361 | MODUULIKOTELO PINTA PS GAMMA | GD213J 2x13 MOD | S3408B | Kotelot Hager LB | V | KPL | 104.2 | KPL | 1 | 104.2
S | 3447523 |  | Thermostat | Temperature sensor L=3m | S3418B | Kotelot Schneider LB | E | KPL | 104.2 | KPL | 1 | 104.2
S | 3604618 |  | NOKKAKYTKIN KÄYNN. SONTHEIMER | A2/8E/F601 | S3618B | Nokkakytkimet Hedtec LB | E | KPL | 104.2 | KPL | 1 | 104.2
S | 3604623 |  | NOKKAKYTKIN VAIHTO SONTHEIMER | U1/8E/F604 | S3618B | Nokkakytkimet Hedtec LB | E | KPL | 104.2 | KPL | 1 | 104.2
S | 3624533 |  | NOKKAKYTKIN VAIHTO SONTHEIMER | U1/8E/A-0-K | S3618B | Nokkakytkimet Hedtec LB | E | KPL | 104.2 | KPL | 1 | 104.2
S | 3624537 |  | NOKKAKYTKIN VAIHTO SONTHEIMER | U1/8E/K-0-A | S3618B | Nokkakytkimet Hedtec LB | E | KPL | 104.2 | KPL | 1 | 104.2
S | 3735364 | 4015082082871 | KOSKETUSSUOJA EATON | DILM400-XHB, DILM185-400 | S3701B | Moottorilähtökomponentit LB | E | KPL | 104.2 | KPL | 1 | 104.2
S | 3782528 | 3389110348811 | KONTAKTORI TESYS | LC1D09T7 9A 3S 1S+1A 480V AC | S3710B | Kontaktorit D-sarja Schneid LB | E | KPL | 104.2 | KPL | 1 | 104.2
S | 3888622 | 6410038886226 | KOTELO VACON 10/20 | IN01-MI3 IP21 KOTELOINTI | S3804B | Taajuusm pehmokäyn Danfoss LB | E | KPL | 104.2 | KPL | 1 | 104.2
S | 4136274 | 4099854042034 | PINTA-ASENNUSVALAISIN LEDVANCE | SF SQUARE IP44 24W 3CCT | S4102B | Sisävalaisimet Ledvance LB | E | KPL | 104.2 | KPL | 1 | 104.2
S | 4820122 |  | YMPÄRISÄTEILEVÄ LAMPPU | TFORCE LED SOX 18W B22 840 FR | S4720B | LED-lamput Philips LB | E | KPL | 104.2 | KPL | 1 | 104.2
S | 6712342 |  | VIRTAMUUNTAJA KIINTEÄ REVALCO | 1200/5A, TARKKUUSLUOKKA: 0,5 | S67380 | TSP virtamuuntajat P0 | E | KPL | 104.2 | KPL | 1 | 104.2
S | 6712343 |  | VIRTAMUUNTAJA KIINTEÄ REVALCO | 1250/5A, TARKKUUSLUOKKA: 0,5 | S67380 | TSP virtamuuntajat P0 | E | KPL | 104.2 | KPL | 1 | 104.2
S | 2407154 | 6438400005563 | PISTORASIA LIMENTE | ECON-3 KULMAPISTORASIA VAL | S2427B | Kulmapistorasiat Limente LB | E | KPL | 104.3 | KPL | 1 | 104.3
S | 1749547 | 4044773816006 | HOLKKITIIVISTE EMC SKINTOP | MS-M BRUSH M50 27-35mm IP68 | S1709B | Holkkitiivisteet Skintop LB | E | KPL | 104.3 | KPL | 1 | 104.3
S | 2443597 | 6410024435971 | JATKOJOHTO PE | 2-OS 10m H07RN-F 3G2.5 IP44 | S24010 | Jatkojohdot osat P0 | V | KPL | 104.3 | KPL | 1 | 104.3
S | 3425749 | 3250616366992 | EROTUSLEVY UNIVERS | UZ70F1 1050MM PYSTY-AS | S3408B | Kotelot Hager LB | E | KPL | 104.3 | KPL | 1 | 104.3
S | 3426794 | 3250616592957 | MODUULIKOTELO PINTA PS GOLF | VS108PD 1X8M VAL OVI IP40 | S3408B | Kotelot Hager LB | E | KPL | 104.3 | KPL | 1 | 104.3
S | 4278235 | 5410288457482 | PINTA-AS VAL START ECO BATTEN | 0045748 1200 18W2600LM 4K IP65 | S4112B | Sisävalaisimet Sylvania LB | E | KPL | 104.3 | KPL | 1 | 104.3
S | 4122973 | 3606485895956 | TURVAVALAISIN EXIWAY TREND | IP42 ACTIVA 250LM 1-3H | S42300 | Turvavalaisimet Schneider P0 | E | KPL | 104.3 | KPL | 1 | 104.3
S | 4299779 | 8596099025045 | ALASVALO MODUS | DS IP40 20W 830 DALI 2000LM | S42520 | Sisävalaisimet Modus ELP P0 | E | KPL | 104.3 | KPL | 1 | 104.3
S | 4299780 | 8596099025052 | ALASVALO MODUS | DS IP40 20W 840 DALI 2000LM | S42520 | Sisävalaisimet Modus ELP P0 | E | KPL | 104.3 | KPL | 1 | 104.3
S | 5232716 | 6410052327163 | LISÄTARVIKEPKT NEXANS-EUROMOLD | 3XWTS1-WSK2.0 | S5217B | Kaapelinsuojaus Eurolaite LB | V | PAK | 104.3 | PAK | 1 | 104.3
S | 5808283 | 4012195922216 | LIITIN TBS | 1805 2 VA, HST | S5802B | Ylijännitesuojaus OBO LB | E | KPL | 104.3 | KPL | 1 | 104.3
S | 6470610 | 7330417092644 | MERKINTÄTARVIKE PARTEX | T800/T1000 MUSTENAUHA 100 M | S6406B | Partex merkintätarv OEM LB | E | PAK | 104.3 | PAK | 1 | 104.3
S | 6709904 |  | VIRTAMUUNTAJA KIINTEÄ INJAB | IA60B31 300/5A Ø 24.5MM | S6708B | INJAB virtamuuntajat LB | E | KPL | 104.3 | KPL | 1 | 104.3
S | 7264892 | 6410072648927 | PÄÄTEKOTELO NAFICON | NAF SPK LCA/- FTMSU 2SMT 30M | S7203B | Kuitutuotteet Naficon X LB | E | KPL | 104.3 | KPL | 1 | 104.3
S | 1418012 |  | Mounting accessory UFS | NW 350-3 QK, FS, KZnOL | S1405B | Lattiarasiat ja tarv OBO LB | V | KPL | 104.4 | KPL | 1 | 104.4
S | 1458329 | 3606489818890 | LATTIARASIA UNICA SYSTEM+ | LATTIAPR XS METALLI PYÖREÄ | S1444B | Lattiarasiat Schneider LB | E | KPL | 104.4 | KPL | 1 | 104.4
S | 2603938 | 4017254032387 | TERMOSTAATTI EBERLE | RTR-E 6202 | S2610B | Termostaatit LB | V | KPL | 104.4 | KPL | 1 | 104.4
S | 2815122 | 4016779652056 | LOGIIKKAMODUULI KNX ABB | DIAGNOSTIIKKAYKSIKKÖ | S2802B | Kiinteistöautom KNX ABB LB | E | KPL | 104.4 | KPL | 1 | 104.4
S | 3118555 | 3838895777472 | KAHVAVAROKEALUSTA ETI | PT 1/1P 2XAL/CU-2XAL/CU | S31060 | Kahvasu ja -tarv ETI ELP P0 | E | KPL | 104.4 | KPL | 1 | 104.4
S | 3447809 |  | Mounting plate | Mounting plate 400x600 SBM | S3418B | Kotelot Schneider LB | E | KPL | 104.4 | KPL | 1 | 104.4
S | 3638653 | 8015644692759 | APUKOSKETIN ABB | AUX-C 1Q+1SY 24VDC XT1..XT4 | S3602B | Tehokytk -katkais ABB LB | E | KPL | 104.4 | KPL | 1 | 104.4
S | 3638657 | 8015644003401 | APUKOSKETIN ABB | AUX-C 1Q+1SY 400VAC XT2/XT4 F/ | S3602B | Tehokytk -katkais ABB LB | E | KPL | 104.4 | KPL | 1 | 104.4
S | 3638661 | 8015644692698 | APUKOSKETIN ABB | AUX-C 1Q+1SY 250VAC/DC XT1-XT4 | S3602B | Tehokytk -katkais ABB LB | E | KPL | 104.4 | KPL | 1 | 104.4
S | 3638665 | 8015644003388 | APUKOSKETIN ABB | AUX-C 2Q 400VAC XT2/XT4 | S3602B | Tehokytk -katkais ABB LB | E | KPL | 104.4 | KPL | 1 | 104.4
S | 4146978 | 6435200313324 | MODUULIVALAISIN PLATA | MP 37W/840 ACMP | S4107B | Sisävalaisimet Airam LB | E | KPL | 104.4 | KPL | 1 | 104.4
S | 5219322 |  | KAAPELINSUOJAPUTKI NEWLEC | TEL-TRIPLA Ø160X6000 SN16/A KE | S5231B | Kaapelinsuojaus Rotomon X LB | V | KPL | 104.4 | KPL | 1 | 104.4
S | 5219323 |  | KAAPELINSUOJAPUTKI NEWLEC | TEL-TRIPLA Ø160X6000 SN16/A PU | S5231B | Kaapelinsuojaus Rotomon X LB | E | KPL | 104.4 | KPL | 1 | 104.4
S | 1908267 | 3472599163638 | KYTKENTÄSILTA TE/ABB ENTRELEC | ORANSSI, SNK | S1924B | RIVILIITIN Entrelec FinnE X LB | E | KPL | 104.5 | KPL | 1 | 104.5
S | 2605107 |  | LATTIATERMOSTAATTI DEVIREG | DEVIREG BASIC, POLAR WHITE | S26091 | Termostaatit Devi P1 | V | KPL | 104.5 | KPL | 1 | 104.5
S | 3438224 | 6418074010247 | ASENNUSKOTELO PC CARDMASTER | PC 17/16-LFC3 | S3407B | Kotelot Fibox LB | E | KPL | 104.5 | KPL | 1 | 104.5
S | 3454020 | 6410034540207 | VIRTAKISKO OUNEVA | TAIPUISA 250A 3x24x1000 | S3423B | Tarvikkeet Ouneva LB | E | KPL | 104.5 | KPL | 1 | 104.5
S | 3614529 |  | NOKKAKYTKIN KÄYNNISTYS | A1/8T/Z38/Z32/F601 | S3618B | Nokkakytkimet Hedtec LB | E | KPL | 104.5 | KPL | 1 | 104.5
S | 3614535 |  | NOKKAKYTKIN ASKEL | ST42/8ZM/F637 | S3618B | Nokkakytkimet Hedtec LB | E | KPL | 104.5 | KPL | 1 | 104.5
S | 3624547 |  | NOKKAKYTKIN VAIHTO | WS4/6ZM/F614 | S3618B | Nokkakytkimet Hedtec LB | E | KPL | 104.5 | KPL | 1 | 104.5
S | 4145110 | 06430079520125 | TYÖPISTEVALAISIN DREAMLED | READY23 1270 IP54 17,5W/940 VA | S41560 | Valaisimet Dreamled X P0 | E | KPL | 104.5 | KPL | 1 | 104.5
S | 4145138 | 06430079520408 | TYÖPISTEVALAISIN DREAMLED | READY23 1270 IP54 17,5W/935 VA | S41560 | Valaisimet Dreamled X P0 | E | KPL | 104.5 | KPL | 1 | 104.5
S | 4145166 | 06430079520682 | TYÖPISTEVALAISIN DREAMLED | READY23 1270 IP54 17,5W/930 VA | S41560 | Valaisimet Dreamled X P0 | E | KPL | 104.5 | KPL | 1 | 104.5
S | 4145410 | 06430079520965 | TYÖPISTEVALAISIN DREAMLED | READY23 1270 IP54 17,5W/940 MU | S41560 | Valaisimet Dreamled X P0 | E | KPL | 104.5 | KPL | 1 | 104.5
S | 4145438 | 06430079521245 | TYÖPISTEVALAISIN DREAMLED | READY23 1270 IP54 17,5W/935 MU | S41560 | Valaisimet Dreamled X P0 | E | KPL | 104.5 | KPL | 1 | 104.5
S | 4145466 | 06430079521528 | TYÖPISTEVALAISIN DREAMLED | READY23 1270 IP54 17,5W/930 MU | S41560 | Valaisimet Dreamled X P0 | E | KPL | 104.5 | KPL | 1 | 104.5
S | 4310173 | 6435200200686 | MEKAANINEN LISÄTARVIKE KETO | Suojaverkko 1200 | S4302B | Teollisuusvalaisimet Airam LB | E | KPL | 104.5 | KPL | 1 | 104.5
S | 4325471 | 4099854725609 | TEOLLISUUSVAL. SUL. DAMP PROOF | DP FIT 1500 51W CCT ML IP65 | S4319B | Teollisuusval. Ledvance LB | E | KPL | 104.5 | KPL | 1 | 104.5
S | 6431212 |  | SAMMUTIN PRESTO 2 KG | P2P 13A 89B C JAUHE LETKUTON | S6451B | Sammuttimet Presto LB | E | KPL | 104.5 | KPL | 1 | 104.5
S | 7550603 | 6410075506033 | TYÖKALU FINNSAT | KUORINTATYÖKALU TELEVES T2140 | S7505A | Antennituotteet Finnsat LA | E | KPL | 104.5 | KPL | 1 | 104.5
S | 8121336 | 5011139088093 | OHJAUSYKSIKKÖ NOBÖ | SPC-IZB | S81440 | Ohjaus termost Glen Dimplex P0 | V | KPL | 104.5 | KPL | 1 | 104.5
S | 2104171 | 7020160442307 | PEITELEVY ELKO PLUS | 1OS/IP20/86MM VAL HUURRELASI | S2115B | Uppoas kytkimet Elko Plus LB | E | KPL | 104.6 | KPL | 1 | 104.6
S | 1445335 | 7321677317196 | ASENNUSKISKO WIBE | KANNATIN-/ANKKURIK 24/48. KS | S1411B | Kaapelitiet Wibe LB | E | KPL | 104.6 | KPL | 1 | 104.6
S | 2319747 | 3389110660005 | PAINIKE/MERKKIVA.KILPI HARMONY | DL1CJ0245 XBTH001010 LCD 2X20 | S2302B | Erikoiskytkimet Schneider LB | E | KPL | 104.6 | KPL | 1 | 104.6
S | 2362739 | 3389110300369 | MERKKIVALOKALUSTE LED HARMONY | DL1CJ0243 24V VIHR. | S2302B | Erikoiskytkimet Schneider LB | E | KPL | 104.6 | KPL | 1 | 104.6
S | 2362740 | 3389110664256 | MERKKIVALOKALUSTE LED HARMONY | DL1CJ0244 24V PUN | S2302B | Erikoiskytkimet Schneider LB | E | KPL | 104.6 | KPL | 1 | 104.6
S | 2707102 | 8595188136099 | VÄLIRELE ELKO EP | 3VK 16A 24VUC VAL LED | S2706B | Ohjaus säätö UTU LB | E | KPL | 104.6 | KPL | 1 | 104.6
S | 2707103 | 8595188136051 | VÄLIRELE ELKO EP | 3VK 16A KELA 230VAC | S2706B | Ohjaus säätö UTU LB | E | KPL | 104.6 | KPL | 1 | 104.6
S | 2818253 | 4011377115880 | ASENNUSTARVIKE KNX JUNG | KNX-SUOJAHÄKKI LÄSNÄOLOTU. VAL | S2806B | Kiinteistöautom KNX ENSTO LB | E | KPL | 104.6 | KPL | 1 | 104.6
S | 3225982 |  | VIRTAKISKO FTG | 4P/PIIKKI/10/48MOD 1050MM | S32231 | Virtakiskot FTG ELP P1 | V | KPL | 104.6 | KPL | 1 | 104.6
S | 3607247 | 4024537507395 | NOKKAKYTKIN ASKEL SÄLZER | P220 0-1 2N 20A KOT. IP66 | S3608B | Tehokytkimet UTU LB | E | KPL | 104.6 | KPL | 1 | 104.6
S | 3607387 | 4024537007666 | NOKKAKYTKIN ASKEL SÄLZER | P220 V-MIT 7AS. 20A Ø22.5 | S3608B | Tehokytkimet UTU LB | E | KPL | 104.6 | KPL | 1 | 104.6
S | 3607414 | 4024537028739 | NOKKAKYTKIN VAIHTO SÄLZER | P220 1-2 3N 20A Ø22.5 | S3608B | Tehokytkimet UTU LB | E | KPL | 104.6 | KPL | 1 | 104.6
S | 3611605 | 6410036116059 | PÄÄKYTKIN KRAUS&NAIMER | KG10A.T303.E 20A PÄÄKYTKIN 3-N | S3616B | Nokkakytk Krauss&Naimer LB | E | KPL | 104.6 | KPL | 1 | 104.6
S | 3782028 | 3606481916563 | ASENNUSALUSTA TESYS | LA9G3651 RELEELLE LR9G500 | S3714B | Kont. F- ja G-sarja Schneid LB | E | KPL | 104.6 | KPL | 1 | 104.6
S | 3782029 | 3606481916570 | ASENNUSALUSTA TESYS | LA9G3652 RELEELLE LR9G500 | S3714B | Kont. F- ja G-sarja Schneid LB | E | KPL | 104.6 | KPL | 1 | 104.6
S | 3888994 | 3606480967184 | KOSKETUSSUOJA ALTIVAR | VW3A95814 UL ATV320U22-U40N4C | S3805B | Taajuusm pehmokäyn Schneid LB | E | KPL | 104.6 | KPL | 1 | 104.6
S | 4318318 | 7392971146041 | OPTINEN LISÄTARVIKE HIGHLITE | REFLEKTORI ALU | S4328B | Teollisuusval Hide-a-lite LB | E | KPL | 104.6 | KPL | 1 | 104.6
S | 8168424 | 6410081684244 | SULANAPITOKAAPELI PLUG N HEAT | 4 M 40 W 230V ITSERAJ | S81300 | Putkien sulanapito Ensto P0 | V | KPL | 104.6 | KPL | 1 | 104.6
S | 8264687 | 6417659036702 | VASTUS HARVIA | SPZSP-250 2500W 230V | S82110 | Lisätarvikkeet Harvia P0 | V | KPL | 104.6 | KPL | 1 | 104.6
S | 8470325 | 5703451008315 | SUOJAJÄNNITEMUUNTAJA NORATEL | LF84A-22024-GS 105VA | S8405B | Muuntajat Noratel LB | E | KPL | 104.6 | KPL | 1 | 104.6
S | 8470982 | 5703451013906 | SUOJAEROTUSMUUNTAJA NORATEL | SUL84B-234230 100VA | S8405B | Muuntajat Noratel LB | E | KPL | 104.6 | KPL | 1 | 104.6
S | 8470994 | 5703451014439 | SUOJAEROTUSMUUNTAJA NORATEL | SUL84A-460230 63VA | S8405B | Muuntajat Noratel LB | E | KPL | 104.6 | KPL | 1 | 104.6
S | 8471600 | 5703451011612 | HAKKURIVIRTALÄHDE NORATEL | DRA60-24 60W 2.5A RIPPLE<0.5% | S8405B | Muuntajat Noratel LB | E | KPL | 104.6 | KPL | 1 | 104.6
S | 1468865 | 7394333051376 | LANKAHYLLY MP-BOLAGEN | MP-723H C4 Z4 200mm 2.5m | S1401B | Kaapelitiet MP LB | E | KPL | 104.7 | KPL | 1 | 104.7
S | 3258232 | 3606480441448 | JOHDONSUOJAKATKAISIJA ACTI9 | IC60N 2P D32A 6kA | S3203B | Johdonsuoja-autom Schneider LB | E | KPL | 104.7 | KPL | 1 | 104.7
S | 3262450 | 3606480440717 | JOHDONSUOJAKATKAISIJA ACTI9 | IC60N 3P C50A 6kA | S3203B | Johdonsuoja-autom Schneider LB | V | KPL | 104.7 | KPL | 1 | 104.7
S | 3638699 | 8015644692896 | VÄÄNNIN ABB | RHD SUORA VÄÄNTÖKAHVA XT1/XT3 | S3602B | Tehokytk -katkais ABB LB | E | KPL | 104.7 | KPL | 1 | 104.7
S | 3638701 | 8015644697396 | VÄÄNNIN ABB | RHD SUORA VÄÄNTÖKAHVA XT2/XT4 | S3602B | Tehokytk -katkais ABB LB | E | KPL | 104.7 | KPL | 1 | 104.7
S | 3638702 | 8015644003821 | VÄÄNNIN ABB | RHD SUORA VÄÄNTÖKAHVA XT2/XT4 | S3602B | Tehokytk -katkais ABB LB | E | KPL | 104.7 | KPL | 1 | 104.7
S | 3660564 | 6417019930916 | KUORMANKYTKIN VIPU OT PLUS | 4-NAP. 16A 690V AC-22A | S3602B | Tehokytk -katkais ABB LB | E | KPL | 104.7 | KPL | 1 | 104.7
S | 3660594 | 6417019930893 | KUORMANKYTKIN VIPU OT PLUS | 4-NAP. 16A 690V AC-22A | S3602B | Tehokytk -katkais ABB LB | E | KPL | 104.7 | KPL | 1 | 104.7
S | 3663102 | 6419410338018 | KUORMANKYTKIN VÄÄNTÖ KU16-40A | 8X16A 400V 7,5KW | S3604B | Tehokytk -katkais Katko LB | E | KPL | 104.7 | KPL | 1 | 104.7
S | 3663104 | 6419410337998 | KUORMANKYTKIN VÄÄNTÖ KU16-40A | 6X25A 400V 11KW | S3604B | Tehokytk -katkais Katko LB | E | KPL | 104.7 | KPL | 1 | 104.7
S | 3663114 | 6419410337790 | VAIHTOKYTKIN KU16-40A | 3X25A 400V 11KW CO | S3604B | Tehokytk -katkais Katko LB | E | KPL | 104.7 | KPL | 1 | 104.7
S | 3663118 | 6419410337813 | VAIHTOKYTKIN KU16-40A | 4X16A 400V 7,5KW CO | S3604B | Tehokytk -katkais Katko LB | E | KPL | 104.7 | KPL | 1 | 104.7
S | 4278548 | 5410288215709 | VALOPROFIILI AL-PROFIILI | 0021570 PROFIILI 30X20 2M SET | S4112B | Sisävalaisimet Sylvania LB | E | KPL | 104.7 | KPL | 1 | 104.7
S | 4278571 | 5410288215754 | VALOPROFIILI AL-PROFIILI | 0021575 PROFIILI 30X20 2M SET | S4112B | Sisävalaisimet Sylvania LB | E | KPL | 104.7 | KPL | 1 | 104.7
S | 4116699 | 6418536012758 | VALOPROFIILI/-NAUHA FTLIGHT | LED NAUHA COB 24V 10W 4K IP20 | S4120B | Sisävalaisimet FTLight LB | V | KPL | 104.7 | KPL | 1 | 104.7
S | 7268616 | 6410072686165 | NAFICON NAFICON | NAF19 JATKOSLEVYTELINE | S7203B | Kuitutuotteet Naficon X LB | E | KPL | 104.7 | KPL | 1 | 104.7
S | 7219705 | 7333106023837 | HÄNTÄKAAPELI HEXATRONIC | STINGRAY ABF 30M 4XLCAPC | S72050 | Häntäkaapelit HEX P0 | V | KPL | 104.7 | KPL | 1 | 104.7
S | 7273211 | 6430078841566 | HAAROITIN LA-FIBER | OPTINEN 2-JAKO, 50/50 SCAPC SM | S7242A | Tietoverkkotuott. muut LA | E | KPL | 104.7 | KPL | 1 | 104.7
S | 7273212 | 6430078841573 | HAAROITIN LA-FIBER | OPTINEN 2-JAKO, 55/45 SCAPC SM | S7242A | Tietoverkkotuott. muut LA | E | KPL | 104.7 | KPL | 1 | 104.7
S | 7273213 | 6430078841580 | HAAROITIN LA-FIBER | OPTINEN 2-JAKO, 60/40 SCAPC SM | S7242A | Tietoverkkotuott. muut LA | E | KPL | 104.7 | KPL | 1 | 104.7
S | 7273214 | 6430078841597 | HAAROITIN LA-FIBER | OPTINEN 2-JAKO, 65/35 SCAPC SM | S7242A | Tietoverkkotuott. muut LA | E | KPL | 104.7 | KPL | 1 | 104.7
S | 7273215 | 6430078841603 | HAAROITIN LA-FIBER | OPTINEN 2-JAKO, 70/30 SCAPC SM | S7242A | Tietoverkkotuott. muut LA | E | KPL | 104.7 | KPL | 1 | 104.7
S | 7273216 | 6430078841610 | HAAROITIN LA-FIBER | OPTINEN 2-JAKO, 75/25 SCAPC SM | S7242A | Tietoverkkotuott. muut LA | E | KPL | 104.7 | KPL | 1 | 104.7
S | 7273217 | 6430078841627 | HAAROITIN LA-FIBER | OPTINEN 2-JAKO, 80/20 SCAPC SM | S7242A | Tietoverkkotuott. muut LA | E | KPL | 104.7 | KPL | 1 | 104.7
S | 7273218 | 6430078841634 | HAAROITIN LA-FIBER | OPTINEN 2-JAKO, 85/15 SCAPC SM | S7242A | Tietoverkkotuott. muut LA | E | KPL | 104.7 | KPL | 1 | 104.7
S | 7273219 | 6430078841641 | HAAROITIN LA-FIBER | OPTINEN 2-JAKO, 90/10 SCAPC SM | S7242A | Tietoverkkotuott. muut LA | E | KPL | 104.7 | KPL | 1 | 104.7
S | 7273220 | 6430078841658 | HAAROITIN LA-FIBER | OPTINEN 2-JAKO, 95/5 SCAPC SM | S7242A | Tietoverkkotuott. muut LA | E | KPL | 104.7 | KPL | 1 | 104.7
S | 8009001 |  | Mounting accessory set | BATTERY CABLE 16MM C40 1,1M | S80250 | Aurinkosähkö Helppo-Yhtiöt P0 | V | KPL | 104.7 | KPL | 1 | 104.7
S | 8150108 | 8904131308191 | SULANAPITOKAAPELI THERMOPADS | 18m 180W JUOMAVESI 10W/m FPC-C | S8122B | Sulanapitokaap Thermopads LB | V | KPL | 104.7 | KPL | 1 | 104.7
S | 1467777 | 7394333180137 | KIINNITYSTARVIKE MP-BOLAGEN | MP-831R C5-M Nauha 10x0,5 316L | S1401B | Kaapelitiet MP LB | E | PSS | 104.8 | M | 10 | 10.48
S | 1415877 | 4012196734467 | KANAVAPISTORAS SIGNA IN OBO | 3-OSAINEN | S1423B | Asennuskanavat osat Rehau LB | E | KPL | 104.8 | KPL | 1 | 104.8
S | 2320258 | 3389110887112 | VALINTAKYTKIN HARMONY | XB4BD53 3-AS 2NO | S2302B | Erikoiskytkimet Schneider LB | V | KPL | 104.8 | KPL | 1 | 104.8
S | 3175080 | 5027590439015 | MIKROKYTKIN KAHVASUL. BUSSMANN | MIKROKYTKIN 170H0069 TYPE K | S3105B | Kahvavarokealustat UTU LB | E | KPL | 104.8 | KPL | 1 | 104.8
S | 3449327 | 4034338930391 | MODUULIKOTELO ETHERMA | NEPTUN12 PINTA 12MOD IP65 | S3406B | Koteloidut keskukset LB | E | KPL | 104.8 | KPL | 1 | 104.8
S | 3444037 | 6418677150654 | ASENNUSKOTELO PC ENSTO IS | DPCP162412T 160x240x121mm | S3416B | Kotelot Ensto LB | E | KPL | 104.8 | KPL | 1 | 104.8
S | 3607232 | 4024537901261 | NOKKAKYTKIN KÄYNNISTYS SÄLZER | P220 ST>1-0-2 | S3608B | Tehokytkimet UTU LB | E | KPL | 104.8 | KPL | 1 | 104.8
S | 4151423 | 8720169516939 | MODUULIVALAISIN LEDINAIRE PANE | 3400LM 840 ON/OFF OC 6KPL | S4103B | Sisävalaisimet Philips LB | E | PAK | 104.8 | KPL | 6 | 17.4667
S | 4143569 | 7392971139777 | MEKAANINEN LISÄTARV SPOT GUARD | SPOT FINDER KIT | S4212B | Sisävalaisimet Hide-a-lite LB | E | KPL | 104.8 | KPL | 1 | 104.8
S | 4202121 | 7392971125442 | LED-PROFIILI HIDE A LITE | PROFIILI WEDGE ALU 2M | S4212B | Sisävalaisimet Hide-a-lite LB | E | KPL | 104.8 | KPL | 1 | 104.8
S | 4212986 |  | TUNNISTINVALAISIN A-COLLECTION | LMP IP54 10/18W 3/4/6K SENSOR | S43531 | Teollisuusvalaisimet A-C CN PO | V | KPL | 104.8 | KPL | 1 | 104.8
S | 4502868 | 6430064152430 | MEKAANINEN LISÄTARVIKE | PRO WAVE/FLOW KULMAKIINNIKE 5° | S4535B | ULKOVALAISIMET EASY LED LB | E | KPL | 104.8 | KPL | 1 | 104.8
S | 6002557 | 50054007106383 | KORROOSIONSUOJATEIPPI 3M | SCOTCHRAP 50 50mm x 30m | S60020 | Eristys+koneenkorj.tarv. 3M P0 | V | KPL | 104.8 | KPL | 1 | 104.8
S | 7914930 | 6418296002662 | AV-LAITE SC&T | 1U 19" HYLLY SC&T LAITTEILLE | S7901B | AV järjestelmät LB | E | KPL | 104.8 | KPL | 1 | 104.8
S | 1357400 |  | JOHDINSIDEANKKURI HELLERMANN | QM20A 20x20 NAT 100kpl/PSS | S1305B | Kiinnitystarv Hellermann LB | E | PSS | 104.9 | KPL | 100 | 1.049
S | 1357406 |  | JOHDINSIDEANKKURI HELLERMANN | QM20A 20x20 MUS 100kpl/PSS | S1305B | Kiinnitystarv Hellermann LB | E | PSS | 104.9 | KPL | 100 | 1.049
S | 1467760 | 7394333153469 | KULMAKAPPALE MP-BOLAGEN | MP-443V Säädet. Kulmak. 200V | S1401B | Kaapelitiet MP LB | E | KPL | 104.9 | KPL | 1 | 104.9
S | 1465115 | 4012195705383 | KATTOKANNAKE KTS | US 3 K 50VA4301, RST | S1404B | Kaapelitiet OBO LB | E | KPL | 104.9 | KPL | 1 | 104.9
S | 2509921 | 4011721073828 | LATTIAPISTORASIA ABL SURSUM | 1-OS 16A 250V HAR IP41 | S2501B | Upotettavat pistorasiat LB | V | KPL | 104.9 | KPL | 1 | 104.9
S | 2826210 | 4010312322062 | PAINIKE LANGAT. ENOCEAN ELTAKO | PARISTOTON,2-OS,MATTA ANTR. | S2744B | Ohjaus säätö Eltako LB | V | KPL | 104.9 | KPL | 1 | 104.9
S | 3465281 | 4028177924635 | KESKUKSEN LISÄTARVIKE VX | 8619710 ASKISKO AX-KOT OVEEN | S3415B | Kotelot Rittal LB | E | PAK | 104.9 | KPL | 4 | 26.225
S | 3439593 | 6410034395937 | KAAPELIKENKÄ SELCAST | AL 1 = 4kpl/pss | S3421B | Kotelot ja laipat Selcast LB | V | KPL | 104.9 | KPL | 1 | 104.9
S | 3705862 |  | Door handle | DMS132-Y | S3718B | Moottorinsuojak ABB LB | E | KPL | 104.9 | KPL | 1 | 104.9
S | 4159348 |  | TUNNISTINVALAISIN PIR MODUS | BRSB IP44 20W 840 2000LM | S4252A | Sisävalaisimet Modus ELP LA | E | KPL | 104.9 | KPL | 1 | 104.9
S | 4159349 |  | TUNNISTINVALAISIN PIR MODUS | BRSB IP44 20W 830 2000LM | S4252A | Sisävalaisimet Modus ELP LA | E | KPL | 104.9 | KPL | 1 | 104.9
S | 4159350 | 8596099077518 | TUNNISTINVALAISIN PIR MODUS | BRSB IP44 27W 840 2700LM | S4252A | Sisävalaisimet Modus ELP LA | V | KPL | 104.9 | KPL | 1 | 104.9
S | 4159351 | 8596099088446 | TUNNISTINVALAISIN PIR MODUS | BRSB IP44 27W 830 2700LM | S4252A | Sisävalaisimet Modus ELP LA | E | KPL | 104.9 | KPL | 1 | 104.9
S | 5236039 | 4031026406565 | KORJAUSKÄÄRE HELLERMANN | RMS 76-22 1000MM MUS | S5209B | Kaapelin suoj+liitos Heller LB | V | KPL | 104.9 | KPL | 1 | 104.9
S | 6703131 |  | VIRTAMUUNTAJA KIINTEÄ STE | TC80 LK 0,2S 1000/5A 8VA | S67230 | Virtamuuntajat S.T.E ELP P0 | E | KPL | 104.9 | KPL | 1 | 104.9
S | 6703132 |  | VIRTAMUUNTAJA KIINTEÄ STE | TC80 LK 0,2S 1200/5A 10VA | S67230 | Virtamuuntajat S.T.E ELP P0 | E | KPL | 104.9 | KPL | 1 | 104.9
S | 6703133 |  | VIRTAMUUNTAJA KIINTEÄ STE | TC80 LK 0,2S 1250/5A 00VA | S67230 | Virtamuuntajat S.T.E ELP P0 | E | KPL | 104.9 | KPL | 1 | 104.9
S | 0443529 | 4044774451787 | KUMILATTAKAAPELI ÖLFLEX. | CRANE F 4G16 | S0432B | Ohjauskaap isot pp Lapp LB | E | M | 105 | M | 1 | 105
S | 1114500 | 5414506007756 | SUOJALETKU MUOVI RAYCHEM | CCON25-CMT-2M ITSER LÄMPÖKAAP | S1115B | Suojaletkut Raychem LB | E | KPL | 105 | KPL | 1 | 105
S | 1445313 | 7321677160716 | KULMAKAPPALE WIBE | 90° SISÄKAARI 15/500. KUUMAS | S1411B | Kaapelitiet Wibe LB | E | KPL | 105 | KPL | 1 | 105
S | 1627179 | 4012196812325 | JAKORASIA E90 BSS | T100ED 06A , IP66, E90 | S1606B | Pinta-asennusras OBO LB | V | KPL | 105 | KPL | 1 | 105
S | 1151578 | 6410011515785 | LIITÄNTÄKANSI SELCAST | 2.5mm2 400V UPPOAS IP44 | S1608B | Pinta-asennusras Selcast LB | E | KPL | 105 | KPL | 1 | 105
S | 2319315 | 3606481339348 | AVAINVÄÄNNIN HARMONY | ZB5FG0 AVAINVÄÄN TASO 3-AS | S2302B | Erikoiskytkimet Schneider LB | E | KPL | 105 | KPL | 1 | 105
S | 2319332 | 3606481340153 | AVAINVÄÄNNIN HARMONY | ZB5FG09 AVAINVÄÄN TASO 3-AS | S2302B | Erikoiskytkimet Schneider LB | E | KPL | 105 | KPL | 1 | 105
S | 2319349 | 3606481339386 | AVAINVÄÄNNIN HARMONY | ZB5FG3 AVAINVÄÄN TASO 3-AS | S2302B | Erikoiskytkimet Schneider LB | E | KPL | 105 | KPL | 1 | 105
S | 2319376 | 3606481339416 | AVAINVÄÄNNIN HARMONY | ZB5FG5 AVAINVÄÄN TASO 3-AS | S2302B | Erikoiskytkimet Schneider LB | E | KPL | 105 | KPL | 1 | 105
S | 2319698 | 3606481339447 | AVAINVÄÄNNIN HARMONY | ZB5FG9 AVAINVÄÄNNIN TASO 3-AS | S2302B | Erikoiskytkimet Schneider LB | E | KPL | 105 | KPL | 1 | 105
S | 2335103 | 4015082165161 | HÄTÄ-/SEIS PAINIKE RMQ-TITAN | M22-PV/K11 1S+1AV | S2305B | Erikoiskytkimet Eaton LB | E | KPL | 105 | KPL | 1 | 105
S | 2720549 | 3389119036498 | INDUKTIIVINEN TUNNISTIN M18 | XS118B3NANPN NO SN=8MM M12 | S2740B | Indukt. tunn Schneider LB | E | KPL | 105 | KPL | 1 | 105
S | 3465213 | 4028177816473 | KAAPPI SEINÄASENNUS FE KX | 1545000 150X300X80 | S3415B | Kotelot Rittal LB | E | KPL | 105 | KPL | 1 | 105
S | 3632134 | 4015080815655 | NOKKAKYTKIN ASKEL EATON | T0-3-8243/E | S3625B | Tehok. ja katk. Eaton LB | E | KPL | 105 | KPL | 1 | 105
S | 3632151 | 4015080269885 | NOKKAKYTKIN ASKEL EATON | T0-3-8232/E | S3625B | Tehok. ja katk. Eaton LB | E | KPL | 105 | KPL | 1 | 105
S | 3632331 | 4015080341161 | TÄHTIKOLMIOKYTKIN EATON | T0-3-8048/E | S3625B | Tehok. ja katk. Eaton LB | E | KPL | 105 | KPL | 1 | 105
S | 7123832 |  | TURVAVALAISINTARVIKE | TS98254 OSOITEYKSIKKÖ | S4203B | Turvavalaisimet Teknoware LB | E | KPL | 105 | KPL | 1 | 105
S | 4820121 | 8718699638146 | YMPÄRISÄTEILEVÄ LAMPPU TRUEFOR | E27 830 2850LM 50W=21W EM/230V | S4720B | LED-lamput Philips LB | E | KPL | 105 | KPL | 1 | 105
S | 3254200 | 3606480506581 | YLIJÄNNITESUOJA KIINTEIS ACTI9 | IPRD T2+T3 8 1P L/N+PE | S5804B | Ylijännitesuojaus Schneider LB | E | KPL | 105 | KPL | 1 | 105
S | 7270049 |  | AVOSEINÄTELINE 220049 | 7U K311 X S300 | S7246B | Tietoverkkokaapit Satmatic LB | V | KPL | 105 | KPL | 1 | 105
S | 8112949 | 7340074400034 | BETONIN KOVETUSKAAPELI NEXANS | BK KIT 42m 1400W/230 SCHUKO | S8151B | Betoninkovetuskaapelit Axjo LB | E | KPL | 105 | KPL | 1 | 105
S | 2300479 | 3666916044629 | RAJAKYTKIN | RK RUNKO NO+NC SNAP M20 | S2309B | Rajakytkimet Schneider LB | E | KPL | 105.1 | KPL | 1 | 105.1
S | 2445152 |  | Cord extension set | 10010789 | S2407A | Jatkojohd osat Electroplast LA | V | KPL | 105.1 | KPL | 1 | 105.1
S | 2814089 | 4010312312483 | PAINIKE LANGAT ELTAKO SARJA 14 | 1-OS R55 KIILTÄVÄ VALKOINEN | S2805B | Kiinteistöautom ELTAKO LB | E | KPL | 105.1 | KPL | 1 | 105.1
S | 3423420 | 6418074054586 | ASENNUSKOTELO PC FIBOX | PC MH 125 G | S3407B | Kotelot Fibox LB | E | KPL | 105.1 | KPL | 1 | 105.1
S | 3442762 | 6418677186745 | ASENNUSLEVY CASEMET | EOU3 330x510x2.5mm | S3426B | Kotelot Casemet LB | E | KPL | 105.1 | KPL | 1 | 105.1
S | 4260661 |  | KEHYS DIANA | DL6X6-LK LEVYKATTOKEHYS VA | S4104B | Sisävalaisimet Ensto LB | V | KPL | 105.1 | KPL | 1 | 105.1
S | 5041320 |  | Inclined support |  | S5217B | Kaapelinsuojaus Eurolaite LB | V | KPL | 105.1 | KPL | 1 | 105.1
S | 9537725 |  | INVERTTERI LISÄTARVIKE HUAWEI | WI-FI DONGLE | S80190 | Huawei invertterien lisätarvi. | V | KPL | 105.1 | KPL | 1 | 105.1
S | 7121860 | 6410071218602 | VIRTALÄHDE KAMIC | MW 15168 VIRTALÄHDE | S8703A | Akut käsivalaisimet Kamic X LA | E | KPL | 105.1 | KPL | 1 | 105.1
S | 8760247 | 7638900434354 | OTSA-/KYPÄRÄVAL LED ENERGIZER | INDUSTRIAL 400 HEADLIGHT | S8706B | Paristot akut käsival Energ LB | V | KPL | 105.1 | KPL | 1 | 105.1
S | 2620502 | 7021988203873 | OHJAUSKOMPONENTTI SG | SMART PILL ON-OFF | S2601B | Liiketunn, säätimet LB | E | KPL | 105.2 | KPL | 1 | 105.2
S | 0614622 |  | KUPARIVOIMAKAAPELI TT CABLES | FRHF-EMC 4X50SM/25 K500 | S0631B | Kuparivoimakaapelit-FR TT X LB | E | M | 105.2 | M | 1 | 105.2
S | 1936918 | 6418677703294 | PISTOLIITINJOHTOSARJA ENSTONET | 5N 5x2.5mm2 HF 4.0m | S1913B | Enstonet liittimet LB | E | KPL | 105.2 | KPL | 1 | 105.2
S | 2312183 | 7320500358146 | KOTELO KALUSTETTU ABB | CEPY1-2001 | S2304B | Erikoiskytkimet ABB LB | E | KPL | 105.2 | KPL | 1 | 105.2
S | 2312185 | 7320500358184 | KOTELO KALUSTETTU ABB | CEP1-1001 | S2304B | Erikoiskytkimet ABB LB | E | KPL | 105.2 | KPL | 1 | 105.2
S | 2710062 | 5703451014279 | VIRTALÄHDE NORATEL | DRA100-24A 24VDC 5-480W 4.2A | S2712B | Ohjaus säätö Noratel LB | E | KPL | 105.2 | KPL | 1 | 105.2
S | 2719039 | 3593150046754 | AIKARELE MONITOIMI CROUZET | MUR1, 24VDC/24-240VAC | S2750B | RELEET RELECOM OEM X LB | E | KPL | 105.2 | KPL | 1 | 105.2
S | 2814108 | 4010312302972 | PAINIKE LANGAT ELTAKO SARJA 14 | 1/2-OS IMPRESSIVO KIILT VA | S2805A | Kiinteistöautom ELTAKO LA | V | KPL | 105.2 | KPL | 1 | 105.2
S | 3212493 | 4016779079969 | JOHDONSUOJAKATKAISIJA S300P | 1-NAPAINEN Z-KÄYRÄ 63A | S3202B | Johdonsuoja-automaatit ABB LB | E | KPL | 105.2 | KPL | 1 | 105.2
S | 3607004 | 4024537001558 | TURVAKYTKIN VÄÄNNIN SÄLZER | H233 0-1 3N 40A 4-PISTE | S3608B | Tehokytkimet UTU LB | E | KPL | 105.2 | KPL | 1 | 105.2
S | 3720602 | 4011209783904 | KONTAKTORI S00 | 3RT2016-1AP01 4KW 1NO 230VAC | S3707B | Moottorilähtökomp. Siemens LB | V | KPL | 105.2 | KPL | 1 | 105.2
S | 3720603 | 4011209784949 | KONTAKTORI S00 | 3RT2016-1AP02 4KW 1NC 230VAC | S3707B | Moottorilähtökomp. Siemens LB | V | KPL | 105.2 | KPL | 1 | 105.2
S | 4156003 | 7021981430917 | SEINÄVALAISIN SISÄ | ETNE 3000K PIR SENSOR | S4130B | Sisävalaisimet SG LB | V | KPL | 105.2 | KPL | 1 | 105.2
S | 4156270 | 7021981430955 | KATTO-/SEINÄVALAISIN SISÄ ETNE | ETNE 4000K PIR SENSOR | S4130B | Sisävalaisimet SG LB | E | KPL | 105.2 | KPL | 1 | 105.2
S | 4156760 | 7021981133030 | PINTA-ASENNUSVALAISIN SG | FARSUND SLIM 300 14W VA 2700K | S4130B | Sisävalaisimet SG LB | E | KPL | 105.2 | KPL | 1 | 105.2
S | 4156761 | 7021981133047 | PINTA-ASENNUSVALAISIN SG | FARSUND SLIM 300 14W VA 3000K | S4130B | Sisävalaisimet SG LB | E | KPL | 105.2 | KPL | 1 | 105.2
S | 4156762 | 7021981133054 | PINTA-ASENNUSVALAISIN SG | FARSUND SLIM 300 14W VA 4000K | S4130B | Sisävalaisimet SG LB | E | KPL | 105.2 | KPL | 1 | 105.2
S | 4156766 | 7021981133092 | PINTA-ASENNUSVALAISIN SG | FARSUND SLIM 300 14W MU 2700K | S4130B | Sisävalaisimet SG LB | E | KPL | 105.2 | KPL | 1 | 105.2
S | 4156767 | 7021981133108 | PINTA-ASENNUSVALAISIN SG | FARSUND SLIM 300 14W MU 3000K | S4130B | Sisävalaisimet SG LB | E | KPL | 105.2 | KPL | 1 | 105.2
S | 4156768 | 7021981133115 | PINTA-ASENNUSVALAISIN SG | FARSUND SLIM 300 14W MU 4000K | S4130B | Sisävalaisimet SG LB | E | KPL | 105.2 | KPL | 1 | 105.2
S | 7239783 | 4028177679320 | KAAPPITARVIKE RITTAL | KAAPELIKOURU | S7207B | Tietoverkkokaap.tarv.Rittal LB | E | KPL | 105.2 | KPL | 1 | 105.2
S | 1119618 | 8717114115552 | SUOJALETKU METALLI ANACONDA | SEALTITE HCX BK 1.1/4" 15M | S1121B | Suojaletkut Anamet LAPP LB | E | M | 105.3 | M | 1 | 105.3
S | 1119619 | 8717114155640 | SUOJALETKU METALLI ANACONDA | SEALTITE HCX BK 1.1/4" 60M | S1121B | Suojaletkut Anamet LAPP LB | E | M | 105.3 | M | 1 | 105.3
S | 1467224 | 7394333049625 | LANKAHYLLY MP-BOLAGEN | MP-726E C1 500E 2.5m | S1401B | Kaapelitiet MP LB | V | KPL | 105.3 | KPL | 1 | 105.3
S | 1446086 | 7321677958719 | ASENNUSLEVY WIBE | W24/40 + 2-OS.PR IP44 HDG | S1411B | Kaapelitiet Wibe LB | E | KPL | 105.3 | KPL | 1 | 105.3
S | 1473017 | 3245060540210 | LATTIARASIA LEGRAND | 4-MOD IP30/40 IK07 3KN HTER | S1445B | Lattiarasiat Legrand LB | E | KPL | 105.3 | KPL | 1 | 105.3
S | 2618669 | 4015120431708 | LIIKETUNNISTIN BASIC | MD 360/8 BASIC FM | S2648B | Liiketunn, säätimet Esylux LB | E | KPL | 105.3 | KPL | 1 | 105.3
S | 3706330 | 3471523115033 | KONTAKTORI ABB | AF09-40-00-13 | S3702B | Moottorilähtökomp ABB LB | V | KPL | 105.3 | KPL | 1 | 105.3
S | 4018029 | 6438045013466 | LED-LIITÄNTÄLAITE | W100010 LIITÄNTÄLAITE/LATURI | S4203B | Turvavalaisimet Teknoware LB | E | KPL | 105.3 | KPL | 1 | 105.3
S | 4351056 | 8721103390066 | TEOLLISUUSVAL SULJ CORELINE | 2400-4000LM 840 L600 IP66 3LJ | S4303B | Teollisuusval Philips LB | E | PAK | 105.3 | PAK | 1 | 105.3
S | 4351155 | 8710163349763 | TEOLLISUUSVALAISIN SULJ WT120C | G2 LED18S/840 PSU PCO L600 | S4303B | Teollisuusval Philips LB | E | KPL | 105.3 | KPL | 1 | 105.3
S | 4607657 | 6410046076572 | PYLVÄSJALUSTA | PERUS-10 | S4611B | Jalustat SJ LB | E | KPL | 105.3 | KPL | 1 | 105.3
S | 6712051 | 3606480618765 | VIRTAMUUNTAJA KIINT.POWERLOGIC | VM 250/5AØ32 10X40 20X32 25X25 | S6734B | Virtamuunt. ja mitt. ABB LB | E | KPL | 105.3 | KPL | 1 | 105.3
S | 1467365 | 7394333032221 | KATTOKANNAKE MP-BOLAGEN | MP-972Z KATTOKANNATIN MP-DV | S1401B | Kaapelitiet MP LB | V | KPL | 105.4 | KPL | 1 | 105.4
S | 2412140 | 4016514010998 | JATKOPISTORASIA BACHMANN | 19" PDU BASIC >1U, 8 X PR ALU | S1409B | Pistorasiapaneelit Bachmann LB | E | KPL | 105.4 | KPL | 1 | 105.4
S | 1460352 |  | JOHTOKANAVA TEHALIT.GBA | GBA 56x85x2000 ALU ANO | S1420B | Asennuskanavat osat Tehalit LB | E | M | 105.4 | M | 1 | 105.4
S | 3632704 | 4015080790655 | PÄÄKYTKIN EATON | P1-32/E | S3625B | Tehok. ja katk. Eaton LB | E | KPL | 105.4 | KPL | 1 | 105.4
S | 3885958 | 3389119214582 | KENTTÄVÄYLÄLIITIN SCHNEIDER | CANOPEN KAAPELI 1M SUBD9 | S3805B | Taajuusm pehmokäyn Schneid LB | E | KPL | 105.4 | KPL | 1 | 105.4
S | 4011451 | 7392971136738 | LED-LIITÄNTÄLAITE DALI/PUSH | LED-OHJ FDIM/DALI/PUSH 24V 30W | S4001A | Valaisinkomp Hidealite LA | V | KPL | 105.4 | KPL | 1 | 105.4
S | 4544333 | 4099854726590 | MEKAANINEN LISÄTARV LEDVANCE | UB CONE CONCRETE ANCHORS | S4005B | Valaisinkomp Ledvance LB | E | KPL | 105.4 | KPL | 1 | 105.4
S | 4935287 | 4099854258671 | LED-VALOPUTKI T8 LEDVANCE | T8 EM S UO 1500 22,1W/840 90D | S4730B | LED-lamput Ledvance LB | E | KPL | 105.4 | KPL | 1 | 105.4
S | 5411260 | 7392696007559 | KAAPPITARVIKE KABELDON | BND1280-B | S5403B | Jakokaa ja välij.koj. ABB LB | E | KPL | 105.4 | KPL | 1 | 105.4
S | 5452073 | 7331980009619 | KISKOSTO KABELDON | KSNS 483 ERISTÄMÄTÖN | S5403B | Jakokaa ja välij.koj. ABB LB | E | KPL | 105.4 | KPL | 1 | 105.4
S | 9512243 |  | KYTKENTÄKAAPELI PROSITE | PROSITE AISG-RET-5M | S7242B | Tietoverkkotuott. muut LB | V | KPL | 105.4 | KPL | 1 | 105.4
S | 3420172 | 6418074000354 | ASENNUSKOTELON KANSI PC EK | EKP 80-T | S3407B | Kotelot Fibox LB | V | KPL | 105.44 | KPL | 1 | 105.44
S | 1467600 | 7394333110523 | KAAPELITIEN KANSI MP-BOLAGEN | MP-480V Kansi 600x2000mm VAL | S1401B | Kaapelitiet MP LB | E | M | 105.5 | M | 1 | 105.5
S | 1416027 | 4012197338510 | X-KAPPALE KTS | RK 630 FS | S1404B | Kaapelitiet OBO LB | E | KPL | 105.5 | KPL | 1 | 105.5
S | 1439301 |  | LANKAHYLLY DEFEM | 120/60 HAPONKESTÄVÄ2,5m | S1411A | Kaapelitiet Wibe LA | V | KPL | 105.5 | KPL | 1 | 105.5
S | 1937064 | 6418677711541 | PISTOLIITINJOHTOSARJA ENSTONET | 5N 5x2.5mm2 HF HARM 4.0m | S1913B | Enstonet liittimet LB | E | KPL | 105.5 | KPL | 1 | 105.5
S | 3167792 | 4028854135521 | KAHVASULAKE UR SIBA | AR 000 160A 690V | S31000 | Kahvasulakkeet Hellermann X P0 | E | KPL | 105.5 | KPL | 1 | 105.5
S | 3210723 | 4016779530736 | JOHDONSUOJAKATKAISIJA S200 | S202-Z6 2-NAP Z6A | S3202B | Johdonsuoja-automaatit ABB LB | E | KPL | 105.5 | KPL | 1 | 105.5
S | 3451410 | 7331185176628 | PIHARASIA GARO | PN 100F LUKOLLINEN | S3413B | Piharasiat Garo LB | V | KPL | 105.5 | KPL | 1 | 105.5
S | 3705809 | 3471523115019 | KONTAKTORI ABB | AF09-40-00-11 | S3702B | Moottorilähtökomp ABB LB | E | KPL | 105.5 | KPL | 1 | 105.5
S | 3706331 | 3471523115040 | KONTAKTORI ABB | AF09-40-00-14 | S3702B | Moottorilähtökomp ABB LB | E | KPL | 105.5 | KPL | 1 | 105.5
S | 3706343 | 3471523116221 | KONTAKTORI ABB | AF09-22-00-12 | S3702B | Moottorilähtökomp ABB LB | E | KPL | 105.5 | KPL | 1 | 105.5
S | 3706344 | 3471523116238 | KONTAKTORI ABB | AF09-22-00-13 | S3702B | Moottorilähtökomp ABB LB | E | KPL | 105.5 | KPL | 1 | 105.5
S | 4517211 | 4018242937219 | VALONHEITIN TWENTY3 | 2390 G2 IP65 5000LM ASYM 3/4K | S4517B | Ulkovalaisimet Willy Meyer LB | V | KPL | 105.5 | KPL | 1 | 105.5
S | 6768061 | 3606489524760 | ENERGIAMITTARI PANEELI WISER | ENERGIAMITTARI PT R9 1P | S6725B | Mittarit Schneider Wiser LB | V | KPL | 105.5 | KPL | 1 | 105.5
S | 6712344 |  | VIRTAMUUNTAJA KIINTEÄ REVALCO | 1500/5A, TARKKUUSLUOKKA: 0,5 | S67380 | TSP virtamuuntajat P0 | E | KPL | 105.5 | KPL | 1 | 105.5
S | 7113549 | 0816317003715 | RELE LANGATON FIREANGEL | Z-WAVE PALOVAROITT JÄLKIASENN | S7170B | Palovaroittimet GP LB | E | KPL | 105.5 | KPL | 1 | 105.5
S | 7275305 |  | KYTKENTÄKOTELO LANET | EROTUSRIMAKOTELO 30-PAR. KYTK. | S7242B | Tietoverkkotuott. muut LB | V | KPL | 105.5 | KPL | 1 | 105.5
S | 7540449 | 6430078843027 | MASTOVAHVISTIN LA-ANT | FM/UHF/UHF JA VERKKOLAITE | S7509B | Antennituott. Laatuantenni LB | V | KPL | 105.5 | KPL | 1 | 105.5
S | 1906496 | 4055626032221 | MONINAPALIITIN PHOENIX | QPD H 2PE1,5 BK | S1912B | Riviliittim Phoenix Contact LB | E | KPL | 105.6 | KPL | 1 | 105.6
S | 2529012 | 4024941378772 | KOJEPISTORASIA BALS | E-8101A 16A 250V IP54 1PNE +1S | S2450B | Pinta-as pistoras BALS X LB | V | KPL | 105.6 | KPL | 1 | 105.6
S | 3500685 | 6438526001555 | ASENNUSTARVIKE BUSINESSLINE | PYLVÄSADAPTERI 1OS BL ASEMALLE | S3520B | Latausasem. ja piharas. Utu LB | E | KPL | 105.6 | KPL | 1 | 105.6
S | 3782428 | 3389110789621 | KONTAKTORI TESYS | LC1K1201B7 12A 3S 0S+1A 24V AC | S3713B | Kontaktorit K-sarja Schneid LB | E | KPL | 105.6 | KPL | 1 | 105.6
S | 3782430 | 3389110789744 | KONTAKTORI TESYS | LC1K1210B7 12A 3S 1S+0A 24V AC | S3713B | Kontaktorit K-sarja Schneid LB | E | KPL | 105.6 | KPL | 1 | 105.6
S | 3782804 | 3389110856958 | KONTAKTORI TESYS | LC1K1201P7 12A 3S 0S+1A 230VAC | S3713B | Kontaktorit K-sarja Schneid LB | E | KPL | 105.6 | KPL | 1 | 105.6
S | 3782814 | 3389110789638 | KONTAKTORI TESYS | LC1K1201F7 12A 3S 0S+1A 110VAC | S3713B | Kontaktorit K-sarja Schneid LB | E | KPL | 105.6 | KPL | 1 | 105.6
S | 3782816 | 3389110789751 | KONTAKTORI TESYS | LC1K1210F7 12A 3S 1S+0A 110VAC | S3713B | Kontaktorit K-sarja Schneid LB | E | KPL | 105.6 | KPL | 1 | 105.6
S | 4162004 | 6438524000055 | VALOPROFIILI/-NAUHA SAAS | ULTRASTRIP IP20 10W 4K | S41160 | LED-NAUHAT BB P0 | V | KPL | 105.6 | KPL | 1 | 105.6
S | 4162005 | 6438524000062 | VALOPROFIILI/-NAUHA SAAS | ULTRASTRIP IP20 10W 3K | S41160 | LED-NAUHAT BB P0 | V | KPL | 105.6 | KPL | 1 | 105.6
S | 4266582 | 6435200309167 | MODUULIVALAISIN AIRAM | BLOCK MP 5000LM 40W 840 DA | S42140 | MODUULIVALAISIMET BB P0 | V | KPL | 105.6 | KPL | 1 | 105.6
S | 6712345 |  | VIRTAMUUNTAJA KIINTEÄ REVALCO | 1600/5A, TARKKUUSLUOKKA: 0,5 | S67380 | TSP virtamuuntajat P0 | E | KPL | 105.6 | KPL | 1 | 105.6
S | 8112940 | 7340074401086 | SULANAPITOKAAP ITSERAJ. NEXANS | DEFROST WATER KIT 3M 33W | S81310 | Putkien sulanapito Axjo P0 | V | KPL | 105.6 | KPL | 1 | 105.6
S | 1436493 | 7321677342259 | ASENNUSLEVY WIBE | 35S + 2-OS.PR IP44 PG | S1411B | Kaapelitiet Wibe LB | E | KPL | 105.7 | KPL | 1 | 105.7
S | 1475632 | 4012002242308 | KANSI ELECTRAPLAN.AK | KANSI 1-PUOL. 400x350x40 FE | S1442B | Kanavat +osat Electroplan X LB | E | KPL | 105.7 | KPL | 1 | 105.7
S | 2321526 | 3389110113266 | PAINIKEKOTELO HARMONY | XALD112E | S2302B | Erikoiskytkimet Schneider LB | E | KPL | 105.7 | KPL | 1 | 105.7
S | 2315853 | 7320500372548 | HÄTÄ-/SEIS PAINIKE MODULAR | MPET4-10R PU 40mm KIE | S2304B | Erikoiskytkimet ABB LB | V | KPL | 105.7 | KPL | 1 | 105.7
S | 2614240 | 3250617201056 | KELLOKYTKIN MEKAANINEN HAGER | EHN010 VRK 1S 16A 230V 1M | S2612B | Liiketunn, säätimet UTU LB | E | KPL | 105.7 | KPL | 1 | 105.7
S | 2621165 | 6438100339067 | YHDISTELMÄTERMOSTAATTI ENSTO | ECO16BT-INTRO 16A IP30 U VALK | S26342 | Termostaatit Ensto P2 | V | KPL | 105.7 | KPL | 1 | 105.7
S | 2818933 | 6955891809741 | ASENNUSTARVIKE ABB WELCOME | USE 5 1/5 VALU MUS | S2807B | Ovipuhelimet ABB LB | E | KPL | 105.7 | KPL | 1 | 105.7
S | 3225997 | 4018841863063 | VIRTAKISKO FTG | 4P/PIIKKI/16/52MOD ABB SOPIVA | S3223B | Virtakiskot FTG ELP LB | E | KPL | 105.7 | KPL | 1 | 105.7
S | 3303180 | 6418677660009 | KESKUKSEN LISÄTARVIKE | ELL18.06 TAKALEVY 6 MITT EPMK | S3305B | Keskukset listarv Ensto LB | E | KPL | 105.7 | KPL | 1 | 105.7
S | 3411166 | 6429811178250 | JALUSTAN SUOJALEVY NÄPSÄ | ZY590, 400X590X19 MM, FE | S3402B | Koteloidut keskukset ABB LB | E | KPL | 105.7 | KPL | 1 | 105.7
S | 3426290 |  | PYLVÄSASENNUSPAKKAUS COLLIE | SIS TARVITTAVAT KIINNITYRUUVIT | S3403B | Koteloidut keskukset UTU LB | E | KPL | 105.7 | KPL | 1 | 105.7
S | 3429863 | 4013902861743 | ASENNUSKOTELO SPELSBERG | TK PC 1811-16-M | S3409B | Kotelot Spelsberg LB | E | KPL | 105.7 | KPL | 1 | 105.7
S | 3429901 | 4013902862023 | ASENNUSKOTELO SPELSBERG | TK PC 1811-16-TM | S3409B | Kotelot Spelsberg LB | E | KPL | 105.7 | KPL | 1 | 105.7
S | 3460505 | 6410034605050 | PISTORASIA SCHNEIDER | 1-RIPUSTUSPISTORASIA 3-V. IP44 | S3418B | Kotelot Schneider LB | V | KPL | 105.7 | KPL | 1 | 105.7
S | 3659032 | 6417019380612 | AKSELITARVIKE ABB | AKSELIHOLKKI | S3602B | Tehokytk -katkais ABB LB | E | KPL | 105.7 | KPL | 1 | 105.7
S | 4146641 | 6435200286635 | MODUULIVALAISIN PLATA | IP20 33W/840 PSMP WH | S41070 | Sisävalaisimet Airam P0 | V | KPL | 105.7 | KPL | 1 | 105.7
S | 4143513 | 7392971138169 | ALASVALO HIDE-A-LITE | IP44 380lm 6W Tune 350mA WH | S4212B | Sisävalaisimet Hide-a-lite LB | E | KPL | 105.7 | KPL | 1 | 105.7
S | 4211609 | 7392971131795 | ALASVALO HIDE A LITE | IP44 12V 350lm 4,7W 2700K WH | S4212B | Sisävalaisimet Hide-a-lite LB | E | KPL | 105.7 | KPL | 1 | 105.7
S | 4211610 | 7392971131801 | ALASVALO HIDE A LITE | IP44 12V 360lm 4,7W 3000K WH | S4212B | Sisävalaisimet Hide-a-lite LB | E | KPL | 105.7 | KPL | 1 | 105.7
S | 4240409 | 7392971136387 | LED-NAUHA LEDSTRIP RX | LEDSTRIP RX TUNE IP20 24V /M | S4212B | Sisävalaisimet Hide-a-lite LB | E | M | 105.7 | M | 1 | 105.7
S | 4289477 | 7392971127750 | KUPU HIDE A LITE | KUPU PRISMA 28MM 2M | S4212B | Sisävalaisimet Hide-a-lite LB | E | KPL | 105.7 | KPL | 1 | 105.7
S | 4299646 |  | ALASVALO MODUS | SPMS 17W 830 1800LM AC VA | S4252A | Sisävalaisimet Modus ELP LA | E | KPL | 105.7 | KPL | 1 | 105.7
S | 4299647 |  | ALASVALO MODUS | SPMS 23W 830 2300LM AC VA | S4252A | Sisävalaisimet Modus ELP LA | E | KPL | 105.7 | KPL | 1 | 105.7
S | 4299648 |  | ALASVALO MODUS | SPMS 17W 840 1800LM AC VA | S4252A | Sisävalaisimet Modus ELP LA | E | KPL | 105.7 | KPL | 1 | 105.7
S | 4299649 |  | ALASVALO MODUS | SPMS 23W 840 2300LM AC VA | S4252A | Sisävalaisimet Modus ELP LA | E | KPL | 105.7 | KPL | 1 | 105.7
S | 4532802 | 7021986419177 | MEKAAN. LISÄTARV LANGFOSS MINI | LANGFOSS MINI TOLPPA Ø60/76 | S4526B | Ulkovalaisimet SG LB | E | KPL | 105.7 | KPL | 1 | 105.7
S | 7123302 | 06417023000230 | PALOVAROITIN LANGATON NORDIC | ASD-10QR | S7152B | Palovaroittimet LB | E | KPL | 105.7 | KPL | 1 | 105.7
S | 7241320 | 7333089008180 | HYLLY EUROLAN | 1U ETUREUNAKIINNITYS 300MM | S7224A | Tietoverkkojak.tarv Eurolan LA | V | KPL | 105.7 | KPL | 1 | 105.7
S | 8176386 |  | LATTIALÄMMITYSKAAP CABLEFLEX20 | 20W/M 10M 200W 1.3-2.5 M2 | S8112A | Lämmityslaitteet Ebeco X LA | E | KPL | 105.7 | KPL | 1 | 105.7
S | 8290322 | 6418530890376 | VASTUS NARVI | 2000 W ULTRA/ULTRA BIG/PEAK | S8205B | Kiukaat varaosat muut LB | V | KPL | 105.7 | KPL | 1 | 105.7
S | 1455362 | 7321679004100 | SISÄKULMA STAGO | 120/72 AL ANODISOITU | S1440B | Johtokanavat Wibe LB | E | KPL | 105.8 | KPL | 1 | 105.8
S | 1431376 | 6438377010201 | T-KAPPALE LEVYHYLLY MEKA | TKU-40-600 PG | S1447A | Levyhyllyt Meka X LA | E | KPL | 105.8 | KPL | 1 | 105.8
S | 1963307 | 4017918818142 | DATALIITIN PHOENIX | SUBCON-PLUS-PROFIB/AX/SC | S1912B | Riviliittim Phoenix Contact LB | V | KPL | 105.8 | KPL | 1 | 105.8
S | 2166181 | 4011395088913 | PEITELEVY CARAT | 1OS/IP20/115MM MUS | S2106B | Uppoas kytkimet ABB Impress LB | E | KPL | 105.8 | KPL | 1 | 105.8
S | 2166191 | 4011395056790 | PEITELEVY CARAT | 1OS/IP20/115MM. TERÄS | S2106B | Uppoas kytkimet ABB Impress LB | E | KPL | 105.8 | KPL | 1 | 105.8
S | 2166296 | 4011395157015 | PEITELEVY CARAT | 1OS/IP20/115MM VALK LASI | S2106B | Uppoas kytkimet ABB Impress LB | E | KPL | 105.8 | KPL | 1 | 105.8
S | 2315850 | 7320500372692 | HÄTÄ-/SEIS PAINIKE MODULAR | MPEK3-11R PU 30mm AVA R455 | S2304B | Erikoiskytkimet ABB LB | E | KPL | 105.8 | KPL | 1 | 105.8
S | 2315851 | 7320500359884 | HÄTÄ-/SEIS PAINIKE MODULAR | MPEK3-12R PU 30mm AVA R421 | S2304B | Erikoiskytkimet ABB LB | E | KPL | 105.8 | KPL | 1 | 105.8
S | 2315852 | 7320500359891 | HÄTÄ-/SEIS PAINIKE MODULAR | MPEK3-13R PU 30mm AVA R3433-E | S2304B | Erikoiskytkimet ABB LB | E | KPL | 105.8 | KPL | 1 | 105.8
S | 2506185 | 4011395303559 | PISTORASIA + USB IMPRESSIVO | 1S/16A/IP21 UKJ 0X 2USB VAL | S2505A | Uppoas pistorasiat Impress LA | V | KPL | 105.8 | KPL | 1 | 105.8
S | 3212249 | 4016779079006 | JOHDONSUOJAKATKAISIJA S300P | 2-NAPAINEN C-KÄYRÄ 6A | S3202B | Johdonsuoja-automaatit ABB LB | E | KPL | 105.8 | KPL | 1 | 105.8
S | 3212251 | 4016779078979 | JOHDONSUOJAKATKAISIJA S300P | 2-NAPAINEN C-KÄYRÄ 8A | S3202B | Johdonsuoja-automaatit ABB LB | E | KPL | 105.8 | KPL | 1 | 105.8
S | 3405690 | 8000126284775 | MODUULIKOTELO PINTA PS MISTRAL | IP65, THERMOPLASTIC | S3402B | Koteloidut keskukset ABB LB | E | KPL | 105.8 | KPL | 1 | 105.8
S | 3509729 | 7350084191617 | LATAUSASEMATARVIKE | DAWN LAN-MODUULI | S35130 | Latausasemat Charge Amps | V | KPL | 105.8 | KPL | 1 | 105.8
S | 3662269 | 6419410332139 | TURVAKYTKIN VÄÄNNIN KATKO | 3X32A 400V 15KW | S3604B | Tehokytk -katkais Katko LB | E | KPL | 105.8 | KPL | 1 | 105.8
S | 4011900 |  | KURISTIN MST | BSN 70 K202-A2-TS 230V 50HZ | S4036B | VALAISINKOMPONENT. CERBELUX LB | V | KPL | 105.8 | KPL | 1 | 105.8
S | 4048066 | 7070938057394 | ELEKTRONINEN LIITÄNTÄLAITE | 24VDC 60W IP20 | S4037B | Valaisinkomponentit Hedtec LB | V | KPL | 105.8 | KPL | 1 | 105.8
S | 4146963 | 6435200307026 | ALASVALO COMPACT XL | 170 IP54 12W 3CCT PIR | S41070 | Sisävalaisimet Airam P0 | V | KPL | 105.8 | KPL | 1 | 105.8
S | 6417481 | 071701001313 | MERKINTÄTARRA DYMO XTL | 19mm MU/VA VINYL | S6416B | Merkintätarvikkeet NWL LB | V | KPL | 105.8 | KPL | 1 | 105.8
S | 6785039 | 6410067850397 | VIRTAMUUNTAJA FRER | TAC040 Ø32 800/5 18VA LK0.5 | S6706B | Osoittavat mittarit Hager LB | E | KPL | 105.8 | KPL | 1 | 105.8
S | 1465145 | 4012196419272 | TASOKULMA LFS | GK-FS53100RW, PC/ABS, VAL | S1406B | Muovikanavat listat OBO LB | E | KPL | 105.9 | KPL | 1 | 105.9
S | 2412172 | 4016514019526 | JATKOPISTORASIA BACHMANN | 10" PDU 1U, 4 X PR 16A/230V | S1409B | Pistorasiapaneelit Bachmann LB | E | KPL | 105.9 | KPL | 1 | 105.9
S | 2618426 | 4015120430497 | LIIKETUNNISTIN BASIC | MD 360/8 BASIC SMB | S2648B | Liiketunn, säätimet Esylux LB | V | KPL | 105.9 | KPL | 1 | 105.9
S | 3115302 | 6410031153028 | PUTKISULAKE ERIKOISN BUSSMANN | FWH-001A6F 6x32 1A 500V AC/DC | S3101B | Kahvasulakkeet UTU LB | E | KPL | 105.9 | KPL | 1 | 105.9
S | 3118574 | 3838895777977 | KAHVAVAROKEALUSTA ETI | PT 2/3P SANKA-SANKA | S31060 | Kahvasu ja -tarv ETI ELP P0 | E | KPL | 105.9 | KPL | 1 | 105.9
S | 3265210 | 3606480084775 | JOHDONSUOJAKATKAISIJA ACTI9 | IC60L 1P K10A 25kA | S3203B | Johdonsuoja-autom Schneider LB | E | KPL | 105.9 | KPL | 1 | 105.9
S | 3465217 | 4028177816510 | KAAPPI SEINÄASENNUS FE KX | 1549000 200X200X120 | S3415B | Kotelot Rittal LB | V | KPL | 105.9 | KPL | 1 | 105.9
S | 3653163 | 3606480021633 | KOMPAKTIKATKAISIJA COMPACT | LV42931 10 KPL | S3607B | Tehokytk -katkais Schneider LB | E | KPL | 105.9 | KPL | 1 | 105.9
S | 3609173 | 4015082762698 | PÄÄKYTKIN XPOLE | IS-32/4 | S3625B | Tehok. ja katk. Eaton LB | E | KPL | 105.9 | KPL | 1 | 105.9
S | 3732562 | 4015082831851 | MOOTTORIKÄYNNISTIN PKZM | PKZM0-XRM12 | S3701B | Moottorilähtökomponentit LB | E | KPL | 105.9 | KPL | 1 | 105.9
S | 3751284 | 9005738225689 | KONTAKTORI BENEDICT&JÄGER | K3-18ND10 7.5KW 3S 1S AK 24V | S3703B | Moottorilähtökomp Hager LB | E | KPL | 105.9 | KPL | 1 | 105.9
S | 3751285 | 9005738225726 | KONTAKTORI BENEDICT&JÄGER | K3-18ND10 7.5KW 3S 1S AK 400V | S3703B | Moottorilähtökomp Hager LB | E | KPL | 105.9 | KPL | 1 | 105.9
S | 4005728 | 9006210737881 | ELEKTRONINEN LIITÄNTÄLAITE | LC 100 24V IP67 L EXC UNV | S4043A | Valaisinkomp. Tridonic ELP LA | V | KPL | 105.9 | KPL | 1 | 105.9
S | 4155739 | 6418536037348 | KOHDEVALAISIN FTLIGHT | KOHDEVALAISIN ZOOMATTAVA 25W T | S4120B | Sisävalaisimet FTLight LB | E | KPL | 105.9 | KPL | 1 | 105.9
S | 4155740 | 6418536037355 | KOHDEVALAISIN FTLIGHT | KOHDEVALAISIN ZOOMATTAVA 25W | S4120B | Sisävalaisimet FTLight LB | E | KPL | 105.9 | KPL | 1 | 105.9
S | 4338605 | 6435200308467 | TEOLLISUUSVALAISIN INDUPROOF | 1200 IP65 5600LM 35W/840 PCO | S4302B | Teollisuusvalaisimet Airam LB | V | KPL | 105.9 | KPL | 1 | 105.9
S | 4365424 | 8596099001704 | TEOLLISUUSVALAISIN SULJ ELIFE | PL IP65 20W 840 2700LM LJ5x2,5 | S43510 | Teoll val Elife (Modus) ELP P0 | E | KPL | 105.9 | KPL | 1 | 105.9
S | 5241709 | 8016650137265 | KUTISTELETKU ELEMATIC | EM100A 92/26 MUSTA LIIMA 1m | S5214B | Kaapelin suoj+liitos Elem LB | V | M | 105.9 | M | 1 | 105.9
S | 8742911 | 6430031123135 | PARISTO LITHIUM TADIRAN | SL-2780/T. D 3.6V/19Ah | S8702B | Paristot akut käsival muut LB | E | KPL | 105.9 | KPL | 1 | 105.9
S | 1467427 | 7394333015705 | HAAROITUSLEVY Z MP-BOLAGEN | MP-120Z | S1401B | Kaapelitiet MP LB | E | KPL | 106 | KPL | 1 | 106
S | 1472854 |  | T-KAPPALE SKT | VA-T/600 FE KZNOL | S1416B | Kaapelitiet Suomenkaap. ELP LB | E | KPL | 106 | KPL | 1 | 106
S | 1468469 | 7394333401683 | VÄLISEINÄ | 6671-48HST TIETOL.KOUR100X1990 | S1426B | Kaapelitiet RST MP LB | E | KPL | 106 | KPL | 1 | 106
S | 3221205 | 4050118419320 | JOHDONSUOJAKATKAISIJA MAXGUARD | AMG ELM-10F | S1903B | Riviliittimet Weidmuller LB | E | KPL | 106 | KPL | 1 | 106
S | 1936758 | 6418677703171 | PISTOLIITINJOHTOSARJA ENSTONET | 3N 3x2.5mm2 HF 10.0m | S1913B | Enstonet liittimet LB | E | KPL | 106 | KPL | 1 | 106
S | 2401702 | 6410024017023 | SELV-PISTORASIA SELCAST | 1-OS 12V AC IP34 | S2426B | Pinta-as pistoras Selcast LB | E | KPL | 106 | KPL | 1 | 106
S | 2401704 | 6410024017047 | SELV-PISTORASIA SELCAST | 1-OS 24V AC IP34 | S2426B | Pinta-as pistoras Selcast LB | E | KPL | 106 | KPL | 1 | 106
S | 2401712 | 6410024017122 | SELV-PISTORASIA SELCAST | 1-OS 12V DC IP34 | S2426B | Pinta-as pistoras Selcast LB | E | KPL | 106 | KPL | 1 | 106
S | 2401714 | 6410024017146 | SELV-PISTORASIA SELCAST | 1-OS 24V DC IP34 | S2426B | Pinta-as pistoras Selcast LB | E | KPL | 106 | KPL | 1 | 106
S | 2815709 |  | PAINIKE LANGATON ABB | PAINIKE-ELEMENTTI 1-OS LANG. | S2809B | Kiinteistöautom Free hom LB | E | KPL | 106 | KPL | 1 | 106
S | 3108263 |  | KAHVASULAKE BUSSMANN | 355NHM3B 355A 500V AM KOKO 3 D | S3104B | Kahvasulakkeet Eaton LB | E | KPL | 106 | KPL | 1 | 106
S | 3108265 |  | KAHVASULAKE BUSSMANN | 400NHM3B 400A 500V AM KOKO 3 D | S3104B | Kahvasulakkeet Eaton LB | E | KPL | 106 | KPL | 1 | 106
S | 3108266 |  | KAHVASULAKE BUSSMANN | 500NHM3B 500A 500V AM KOKO 3 D | S3104B | Kahvasulakkeet Eaton LB | E | KPL | 106 | KPL | 1 | 106
S | 3423828 | 6418074082688 | ASENNUSLEVY ARCA | MPX ARCA 6040 | S3407B | Kotelot Fibox LB | E | KPL | 106 | KPL | 1 | 106
S | 3653656 | 3606480531170 | PÄÄKYTKIN ACTI 9 | ISW KYTKIN 2P 125A 415V UUSI | S3619B | Tehok -katk tarv Schneider LB | E | KPL | 106 | KPL | 1 | 106
S | 4018823 | 6410040188233 | FTLIGHT PERFECT. KAUKOSÄÄDIN | FTLIGHT PERFECT. KAUKOSÄÄDIN | S4009B | Valaisinkomponentit FTLight LB | E | KPL | 106 | KPL | 1 | 106
S | 4018824 | 6410040188240 | FTLIGHT PERFECT. CCT OHJAIN | FTLIGHT PERFECT. CCT OHJAIN | S4009B | Valaisinkomponentit FTLight LB | E | KPL | 106 | KPL | 1 | 106
S | 4018825 | 6410040188257 | FTLIGHT PERFECT. RGBW OHJAIN | FTLIGHT PERFECT. RGBW OHJAIN | S4009B | Valaisinkomponentit FTLight LB | E | KPL | 106 | KPL | 1 | 106
S | 4607215 | 6410046072154 | PYLVÄSJALUSTA LUJABETONI | RBJ-2B (100-143MM. 1-4M) | S46060 | Jalustat Lujabetoni P0 | V | KPL | 106 | KPL | 1 | 106
S | 7264099 | 6410072640990 | HAAROITIN NAFICON | PLC-JAKAJA 1X8 SCA | S7203B | Kuitutuotteet Naficon X LB | E | KPL | 106 | KPL | 1 | 106
S | 7914920 | 6418296002174 | PANEELI SC&T | 19" 1U PANEELI 2X HKM02BT-4K | S7505A | Antennituotteet Finnsat LA | E | KPL | 106 | KPL | 1 | 106
S | 7914921 | 6418296002181 | PANEELI SC&T | 19" 1U PANEELI 2X HKM02BR-4K | S7505A | Antennituotteet Finnsat LA | E | KPL | 106 | KPL | 1 | 106
S | 8264670 | 6417659036740 | VASTUS HARVIA | SPZSK-720 3000W/230V | S8211B | Lisätarvikkeet Harvia LB | E | KPL | 106 | KPL | 1 | 106
S | 1323411 | 9008439222407 | PUTKIKIINNIKE CASTOR | USD 2x25-32/25 HA 100kpl | S1317B | Kiinnitystarvikkeet Castor LB | E | PSS | 106.1 | KPL | 100 | 1.061
S | 0624257 | 6410006242573 | KESKIJÄNNITEKAAPELI PRYSMIAN | AHXAMK-W 3X300+70 20KV | S0611B | KESKIJÄNNITEKAAPELIT PRYSMIAN | E | M | 106.1 | M | 1 | 106.1
S | 2607068 | 4003468151006 | KELLOKYTKIN MEKAANINEN THEBEN | SYN 151 H | S2616B | Säätimet Theben LB | E | KPL | 106.1 | KPL | 1 | 106.1
S | 3210623 |  | Miniature Circuit Breaker | 2-pole C-char. 2A | S3202B | Johdonsuoja-automaatit ABB LB | E | KPL | 106.1 | KPL | 1 | 106.1
S | 3600135 | 6417019444826 | VÄÄNNIN ABB | OHB45J6T VÄÄNNIN | S3602B | Tehokytk -katkais ABB LB | E | KPL | 106.1 | KPL | 1 | 106.1
S | 3601202 | 6417019158419 | KUORMANKYTKIN VÄÄNTÖ ABB | OT40M4 | S3602B | Tehokytk -katkais ABB LB | E | KPL | 106.1 | KPL | 1 | 106.1
S | 3607032 | 4024537000032 | TURVAKYTKIN VÄÄNNIN SÄLZER | H220 0-1 3N 25A KOT. IP66 | S3608B | Tehokytkimet UTU LB | E | KPL | 106.1 | KPL | 1 | 106.1
S | 3632090 | 4015080530930 | OHJAUSKYTKIN EATON | T0-2-8215/Z | S3625B | Tehok. ja katk. Eaton LB | E | KPL | 106.1 | KPL | 1 | 106.1
S | 3781047 | 3389110733563 | HÄTÄ-/SEIS PAINIKE TESYS | GV2K04 HÄTÄ-SEIS PALAUTUS KIER | S3706B | Moottorisuojak. Schneider LB | V | KPL | 106.1 | KPL | 1 | 106.1
S | 4824850 | 8711500211262 | MONIMETALLILAMPPU PHILIPS | CDM-T 35W/842 G12 | S4821A | Purkauslamput Philips LA | E | KPL | 106.1 | KPL | 1 | 106.1
S | 1415300 | 6430069097033 | KAAPELISUOJA ST | KAAPELISUOJA 3-PAIKKAINEN | S6410B | Liikenteenohj Turvakauppa LB | E | KPL | 106.1 | KPL | 1 | 106.1
S | 8130270 | 7030690103975 | LISÄTARVIKE NOBÖ TOP | CLIP ON GLASS NDG2 102 WHITE | S8145B | Lisätarvikkeet Glen Dimplex LB | E | KPL | 106.1 | KPL | 1 | 106.1
S | 8130273 | 7030690104002 | LISÄTARVIKE NOBÖ TOP | CLIP ON GLASS NDG4 062 W | S8145B | Lisätarvikkeet Glen Dimplex LB | E | KPL | 106.1 | KPL | 1 | 106.1
S | 8130280 | 7030690104026 | LISÄTARVIKE NOBÖ TOP | CLIP ON GLASS NDG2 102 A | S8145B | Lisätarvikkeet Glen Dimplex LB | E | KPL | 106.1 | KPL | 1 | 106.1
S | 8130283 | 7030690104057 | LISÄTARVIKE NOBÖ TOP | CLIP ON GLASS NDG4 062 A | S8145B | Lisätarvikkeet Glen Dimplex LB | E | KPL | 106.1 | KPL | 1 | 106.1
S | 0475916 |  | OHJAUSKAAPELI HELUKABEL | TOPFLEX-EMV-UV 4G25 24528 | S0466B | OHJAUSKAAPELIT-HF CABLEX X LB | E | M | 106.2 | M | 1 | 106.2
S | 2336647 | 4015081295708 | KAKSOISPAINIKEKALUST RMQ-TITAN | M22-DDL-GR-X1/X0-K1001LED-BVP | S2305B | Erikoiskytkimet Eaton LB | E | KPL | 106.2 | KPL | 1 | 106.2
S | 2814111 | 4010312305805 | PAINIKE LANGAT ELTAKO SARJA 14 | 1/2-OS BRF ANTRASIITTI | S2805B | Kiinteistöautom ELTAKO LB | E | KPL | 106.2 | KPL | 1 | 106.2
S | 2814113 | 4010312305782 | PAINIKE LANGAT ELTAKO SARJA 14 | 1/2-OS BRF MUSTA | S2805B | Kiinteistöautom ELTAKO LB | E | KPL | 106.2 | KPL | 1 | 106.2
S | 2814114 | 4010312305799 | PAINIKE LANGAT ELTAKO SARJA 14 | 1/2-OS BRF KIILTAVÄ VALKOINEN | S2805B | Kiinteistöautom ELTAKO LB | E | KPL | 106.2 | KPL | 1 | 106.2
S | 2814115 | 4010312308936 | PAINIKE LANGAT ELTAKO SARJA 14 | 1/2-OS BRF VALKOINEN | S2805B | Kiinteistöautom ELTAKO LB | E | KPL | 106.2 | KPL | 1 | 106.2
S | 2814175 | 4010312305775 | PAINIKE LANGAT ELTAKO SARJA 14 | 1/2-OS BRF KERMANVALKOINEN | S2805B | Kiinteistöautom ELTAKO LB | E | KPL | 106.2 | KPL | 1 | 106.2
S | 3115427 | 5704057017428 | KAHVASULAKE UR BUSSMANN | 170M14 200A PULTTI-80 000 T-MI | S3101B | Kahvasulakkeet UTU LB | E | KPL | 106.2 | KPL | 1 | 106.2
S | 3462044 | 3389110576702 | DIN-ASENNUSALUSTA LINERGY | AK5PA231 | S3465B | Virtakis LinergySchneider X LB | E | KPL | 106.2 | KPL | 1 | 106.2
S | 3620243 |  | TURVAKYTKIN VÄÄNNIN | KEM 316 NO 3X16A 400V 7,5KW | S3604B | Tehokytk -katkais Katko LB | V | KPL | 106.2 | KPL | 1 | 106.2
S | 3614540 |  | NOKKAKYTKIN VAIHTO | WS2/8E/Z11/X85 | S3618B | Nokkakytkimet Hedtec LB | E | KPL | 106.2 | KPL | 1 | 106.2
S | 3782334 | 3389110802924 | KONTAKTORI TESYS | LC1D123E7 12A 3S 1S+1A 48V AC | S3710B | Kontaktorit D-sarja Schneid LB | E | KPL | 106.2 | KPL | 1 | 106.2
S | 3709756 | 4013614562969 | VIRTAKISKO ABB | 65A, 3X MS116/132 + 1 APUKOSK | S3718B | Moottorinsuojak ABB LB | E | KPL | 106.2 | KPL | 1 | 106.2
S | 3876461 | 3389110688948 | EMC-SUODIN ALTIVAR | VW3A31401 EMC-SUODIN ATV312 | S3805B | Taajuusm pehmokäyn Schneid LB | E | KPL | 106.2 | KPL | 1 | 106.2
S | 4020398 | 6410040203981 | ELEKTRONINEN LIITÄNTÄLAITE | EL2X14-35NGN5 | S4011A | Valaisinkomponentit Helvar LA | V | KPL | 106.2 | KPL | 1 | 106.2
S | 4020402 | 6410040204025 | ELEKTRONINEN LIITÄNTÄLAITE | EL2X49NGN5 | S4011A | Valaisinkomponentit Helvar LA | V | KPL | 106.2 | KPL | 1 | 106.2
S | 4021364 | 6410040213645 | EL-LIITÄNTÄLAITE. HELVAR | EL2x36NGN | S4011A | Valaisinkomponentit Helvar LA | V | KPL | 106.2 | KPL | 1 | 106.2
S | 4021365 | 6410040213652 | EL-LIITÄNTÄLAITE. HELVAR | EL2x58NGN | S4011A | Valaisinkomponentit Helvar LA | V | KPL | 106.2 | KPL | 1 | 106.2
S | 4170726 | 5410288303673 | ALASVALO NEXO | 205 3650-4250LM 830-835-840 | S4112B | Sisävalaisimet Sylvania LB | E | KPL | 106.2 | KPL | 1 | 106.2
S | 5203838 | 7393487010192 | JATKOSHOLKKI ELPRESS | AKS240-50 | S5204B | Kaapelin suoj+liitos Elpre LB | E | KPL | 106.2 | KPL | 1 | 106.2
S | 5203839 | 7393487010208 | JATKOSHOLKKI ELPRESS | AKS240-70 | S5204B | Kaapelin suoj+liitos Elpre LB | E | KPL | 106.2 | KPL | 1 | 106.2
S | 7284188 | 6410072841885 | HAAROITIN NESTOR | PLC-JAOTIN 1X16 SC/APC | S7202B | Kuitutuotteet Nestor X LB | E | KPL | 106.2 | KPL | 1 | 106.2
S | 7284646 | 6410072846460 | PÄÄTEKOTELO NESTOR | TERMINATION BOX 48 | S7202B | Kuitutuotteet Nestor X LB | E | KPL | 106.2 | KPL | 1 | 106.2
S | 7263104 | 6410072631042 | PANEELI-KUITU NAFICON | PANEELI 19 1-24 X SC | S7203B | Kuitutuotteet Naficon X LB | E | KPL | 106.2 | KPL | 1 | 106.2
S | 7264194 | 6410072641942 | NAFICON NAFICON | JATKOSLEVYTELINE LEVEÄ | S7203B | Kuitutuotteet Naficon X LB | E | KPL | 106.2 | KPL | 1 | 106.2
S | 0404877 |  | ASENNUSJOHTO EUPEN | MKEM 150 VASI K250 | S0439B | Asennusjohdot Hedtec LB | E | M | 106.3 | M | 1 | 106.3
S | 1119564 | 8717114102569 | SUOJALETKU METALLI ANACONDA | SEALTITE EF BK 1.1/2" 15M | S1121B | Suojaletkut Anamet LAPP LB | E | M | 106.3 | M | 1 | 106.3
S | 1119565 | 8717114102644 | SUOJALETKU METALLI ANACONDA | SEALTITE EF BK 1.1/2" 45M | S1121B | Suojaletkut Anamet LAPP LB | E | M | 106.3 | M | 1 | 106.3
S | 1305030 | 7090009790234 | LYÖNTIKIINNIKETYÖKALU CASTOR | GTP-MINI TP-JA G KIINNIKKEET | S1317B | Kiinnitystarvikkeet Castor LB | E | KPL | 106.3 | KPL | 1 | 106.3
S | 1416043 | 4012197349479 | PYSTYKULMA UFS | KV2 19048-2, FS, KZNOL | S1405B | Lattiarasiat ja tarv OBO LB | E | KPL | 106.3 | KPL | 1 | 106.3
S | 1458021 |  | KATTOKANNAKE DEFEM | KATTOKANNATIN 2FB-280 HAPONKES | S1411B | Kaapelitiet Wibe LB | E | KPL | 106.3 | KPL | 1 | 106.3
S | 1963315 | 4017918960483 | LIITIN PHOENIX | SUBCON-PLUS-PROFIB/SC2 | S1912B | Riviliittim Phoenix Contact LB | V | KPL | 106.3 | KPL | 1 | 106.3
S | 3214095 |  | Miniature Circuit Breaker | 2-pole 1+N B-char. 13A | S3202B | Johdonsuoja-automaatit ABB LB | E | KPL | 106.3 | KPL | 1 | 106.3
S | 3214098 | 4016779079556 | JOHDONSUOJAKATKAISIJA S300P | 2-NAPAINEN 1+N B-KÄYRÄ 25A | S3202B | Johdonsuoja-automaatit ABB LB | E | KPL | 106.3 | KPL | 1 | 106.3
S | 3706110 | 4013614397998 | LÄMPÖRELE ABB | TF42-0.13 AF 10. 0.10-0.13A | S3717B | Lämpöreleet ABB LB | E | KPL | 106.3 | KPL | 1 | 106.3
S | 3706111 | 4013614404696 | LÄMPÖRELE ABB | TF42-0.17 AF 10. 0.13-0.17A | S3717B | Lämpöreleet ABB LB | E | KPL | 106.3 | KPL | 1 | 106.3
S | 3706112 | 4013614398001 | LÄMPÖRELE ABB | TF42-0.23 AF 10. 0.17-0.23A | S3717B | Lämpöreleet ABB LB | V | KPL | 106.3 | KPL | 1 | 106.3
S | 3706113 | 4013614398018 | LÄMPÖRELE ABB | TF42-0.31 AF 10. 0.23-0.31A | S3717B | Lämpöreleet ABB LB | V | KPL | 106.3 | KPL | 1 | 106.3
S | 3706114 | 4013614404719 | LÄMPÖRELE ABB | TF42-0.41 AF 10. 0.31-0.41A | S3717B | Lämpöreleet ABB LB | E | KPL | 106.3 | KPL | 1 | 106.3
S | 3706115 | 4013614398025 | LÄMPÖRELE ABB | TF42-0.55 AF 10. 0.41-0.55A | S3717B | Lämpöreleet ABB LB | V | KPL | 106.3 | KPL | 1 | 106.3
S | 3706116 | 4013614398032 | LÄMPÖRELE ABB | TF42-0.74 AF 10. 0.55-0.74A | S3717B | Lämpöreleet ABB LB | V | KPL | 106.3 | KPL | 1 | 106.3
S | 3706117 | 4013614398049 | LÄMPÖRELE ABB | TF42-1.0 AF 10. 0.74-1.00A | S3717B | Lämpöreleet ABB LB | V | KPL | 106.3 | KPL | 1 | 106.3
S | 3706118 | 4013614398056 | LÄMPÖRELE ABB | TF42-1.3 AF 10. 1.00-1.30A | S3717B | Lämpöreleet ABB LB | V | KPL | 106.3 | KPL | 1 | 106.3
S | 3706119 | 4013614398063 | LÄMPÖRELE ABB | TF42-1.7 AF 10. 1.30-1.70A | S3717B | Lämpöreleet ABB LB | V | KPL | 106.3 | KPL | 1 | 106.3
S | 3706120 | 4013614398070 | LÄMPÖRELE ABB | TF42-2.3 AF 10. 1.70-2.30A | S3717B | Lämpöreleet ABB LB | V | KPL | 106.3 | KPL | 1 | 106.3
S | 3706121 | 4013614398087 | LÄMPÖRELE ABB | TF42-3.1 AF 10. 2.30-3.10A | S3717B | Lämpöreleet ABB LB | V | KPL | 106.3 | KPL | 1 | 106.3
S | 3706122 | 4013614398094 | LÄMPÖRELE ABB | TF42-4.2 AF 10. 3.10-4.20A | S3717B | Lämpöreleet ABB LB | V | KPL | 106.3 | KPL | 1 | 106.3
S | 3706123 | 4013614398100 | LÄMPÖRELE ABB | TF42-5.7 AF 10. 4.20-5.70A | S3717B | Lämpöreleet ABB LB | V | KPL | 106.3 | KPL | 1 | 106.3
S | 3706124 | 4013614398117 | LÄMPÖRELE ABB | TF42-7.6 AF 10. 5.70-7.60A | S3717B | Lämpöreleet ABB LB | V | KPL | 106.3 | KPL | 1 | 106.3
S | 4031500 | 4099854685910 | ELEKTR. LIITÄNTÄLAITE LEDVANCE | DR P 150W 220-240V 24V ON/OFF | S4005B | Valaisinkomp Ledvance LB | V | KPL | 106.3 | KPL | 1 | 106.3
S | 4020397 | 6410040203974 | ELEKTRONINEN LIITÄNTÄLAITE | EL1X54NGN5 | S4011B | Valaisinkomponentit Helvar LB | V | KPL | 106.3 | KPL | 1 | 106.3
S | 4117325 | 6438100398903 | YLEISVALAISIN AVR320 | ECO320 IP44 10W 830/840 | S4104B | Sisävalaisimet Ensto LB | V | KPL | 106.3 | KPL | 1 | 106.3
S | 6709307 | 6410067093077 | LÄHIVERKKOTESTERITARVIKE | FC/LC-VLS-ADAPTERI | S6707B | Osoittavat mittarit Vesala LB | E | KPL | 106.3 | KPL | 1 | 106.3
S | 7241323 |  | KAAPPITARVIKE EUROLAN | SOKKELI CK L600 X S600 | S7224B | Tietoverkkojak.tarv Eurolan LB | E | KPL | 106.3 | KPL | 1 | 106.3
S | 1415993 | 4012197408039 | KAAPELITIEN KANSI KTS | RTD 200 FS | S1404B | Kaapelitiet OBO LB | V | KPL | 106.4 | KPL | 1 | 106.4
S | 2166210 | 4011395126394 | PEITELEVY AXCENT | 4OS/IP20/90MM MUS | S2106B | Uppoas kytkimet ABB Impress LB | E | KPL | 106.4 | KPL | 1 | 106.4
S | 2166229 | 4011395113455 | PEITELEVY AXCENT | 4OS/IP20/90MM VIH | S2106B | Uppoas kytkimet ABB Impress LB | E | KPL | 106.4 | KPL | 1 | 106.4
S | 2166239 | 4011395113493 | PEITELEVY AXCENT | 4OS/IP20/90MM SIN | S2106B | Uppoas kytkimet ABB Impress LB | E | KPL | 106.4 | KPL | 1 | 106.4
S | 2166246 | 4011395113479 | PEITELEVY AXCENT | 4OS/IP20/90MM PUN | S2106B | Uppoas kytkimet ABB Impress LB | E | KPL | 106.4 | KPL | 1 | 106.4
S | 2166279 | 4011395088371 | PEITELEVY IMPRESSIVO | 3OS/IP20/80MM RST | S2106B | Uppoas kytkimet ABB Impress LB | E | KPL | 106.4 | KPL | 1 | 106.4
S | 2166280 | 4011395113417 | PEITELEVY AXCENT | 4OS/IP20/90MM VAL | S2106B | Uppoas kytkimet ABB Impress LB | E | KPL | 106.4 | KPL | 1 | 106.4
S | 2166281 | 4011395113431 | PEITELEVY AXCENT | 4OS/IP20/90MM KEL | S2106B | Uppoas kytkimet ABB Impress LB | E | KPL | 106.4 | KPL | 1 | 106.4
S | 2302771 | 4015081677771 | KIINNITYSMODUULI SL7 | SL7-CB-IMH | S2319B | Merkkivalot Eaton LB | E | KPL | 106.4 | KPL | 1 | 106.4
S | 2412049 | 4016514005086 | LIITÄNTÄJOHTO PUR BACHMANN | SPIRAALI H07BQ-F 3G2.5mm2 2.5m | S2414B | Jatkojohd osat Bachmann LB | E | KPL | 106.4 | KPL | 1 | 106.4
S | 2702259 | 6410027022598 | TEHOLÄHDE 4A | 6EP3333-6SB00-0AY0 | S2726B | Siemens Automaatio koulutus LB | E | KPL | 106.4 | KPL | 1 | 106.4
S | 2616907 | 4010312107867 | VALONSÄÄDIN | LUD12-230V | S2744B | Ohjaus säätö Eltako LB | V | KPL | 106.4 | KPL | 1 | 106.4
S | 3254172 | 3606480441158 | JOHDONSUOJAKATKAISIJA ACTI 9 | IC60N 3+NX40A/C/6KA | S3203B | Johdonsuoja-autom Schneider LB | E | KPL | 106.4 | KPL | 1 | 106.4
S | 3423960 | 6418074033963 | ASENNUSLEVY FIBOX | AM 3160 | S3407B | Kotelot Fibox LB | E | KPL | 106.4 | KPL | 1 | 106.4
S | 3637899 | 3250613197193 | LUKITUSTARVIKE H3+ | P160 RISTILUKITUS VÄÄNNINKAN. | S3608B | Tehokytkimet UTU LB | E | KPL | 106.4 | KPL | 1 | 106.4
S | 3637923 | 3250613197223 | LUKITUSTARVIKE H3+ | P250 RISTILUKITUS VÄÄNNINKAN. | S3608B | Tehokytkimet UTU LB | E | KPL | 106.4 | KPL | 1 | 106.4
S | 4266515 | 5055943087361 | MODUULIVALAISIN NVC | TULSA V2 OP 600X600 3K | S42000 | MODUULIVALAISIMET NVC BB P0 | V | KPL | 106.4 | KPL | 1 | 106.4
S | 4266516 | 5055943086548 | MODUULIVALAISIN NVC | TULSA V2 OP 600X600 4K | S42000 | MODUULIVALAISIMET NVC BB P0 | V | KPL | 106.4 | KPL | 1 | 106.4
S | 4314389 |  | Industrial luminaire | Cornell IP44 32W 4915lm 840 DA | S43120 | TEOLLISUUSVAL ROISKE NVC BB P0 | V | KPL | 106.4 | KPL | 1 | 106.4
S | 4608559 | 6410046085598 | PUUPYLVÄSVARSI TEHOMET | 5TV30 | S4604A | Pylväät ja varret Tehomet LA | V | KPL | 106.4 | KPL | 1 | 106.4
S | 7550271 |  | LAITELIITIN FINNSAT | 3.5/12M TELLU3 | S7505A | Antennituotteet Finnsat LA | E | KPL | 106.4 | KPL | 1 | 106.4
S | 1323120 |  | PUTKIKIINNIKE CASTOR | EC 16 HA 100kpl | S1317B | Kiinnitystarvikkeet Castor LB | E | PSS | 106.5 | KPL | 100 | 1.065
S | 1440412 | 6438269327059 | KANSI SYSTEMAL PRESTO | NCPS4550 KANSI 533X10X2000 AL | S1413B | Valaisinkiskot hyllyt Syste LB | E | M | 106.5 | M | 1 | 106.5
S | 1460516 |  | ASENNUSTARVIKE TEHALIT.DA | 1-PUOL. FE | S1420B | Asennuskanavat osat Tehalit LB | E | KPL | 106.5 | KPL | 1 | 106.5
S | 1476733 |  | End piece | BKGD FE 300x60 Zn | S1442B | Kanavat +osat Electroplan X LB | E | KPL | 106.5 | KPL | 1 | 106.5
S | 1476736 |  | End piece | BKGD FE 300x80 Zn | S1442B | Kanavat +osat Electroplan X LB | E | KPL | 106.5 | KPL | 1 | 106.5
S | 1914079 | 4010330710391 | HAAROITUSLIITIN HAGER | K65A 4N 4x35mm2 | S1901B | Sisäjohtoliitt Hager Berker LB | E | KPL | 106.5 | KPL | 1 | 106.5
S | 2044335 |  | Indicator lamp fixture | EKO06692 | S2003B | Pinta-as kytkimet Elko LB | E | KPL | 106.5 | KPL | 1 | 106.5
S | 2720910 | 3606480092091 | SYSÄYSRELE ACTI9 | ITLC KESKITETTYOH 16A 1S 24VAC | S2739B | Acti9 releet Schneider LB | E | KPL | 106.5 | KPL | 1 | 106.5
S | 3447410 | 3606485131429 | KESKUKSEN LISÄTARV UNIVERSAL E | KAAVIOTASKU METAL. 600MM OVEEN | S3418B | Kotelot Schneider LB | E | KPL | 106.5 | KPL | 1 | 106.5
S | 3447521 | 3606480326837 | KESKUKSEN LISÄTARV UNIVERSAL E | FL21 LAIPPA 12 AUKK HOLKEILLE | S3418B | Kotelot Schneider LB | E | KPL | 106.5 | KPL | 1 | 106.5
S | 3605308 | 7394438051295 | TURVAKYTKIN VÄÄNNIN NORWESCO | ESWP1 416H 4x16A+AP 7.5kW IP65 | S3606B | Tehokytk -katkais Norwesco LB | E | KPL | 106.5 | KPL | 1 | 106.5
S | 3637984 | 3250613155384 | TURVAKYTKIN VIPU H3+ | TURVALAUKAISIN P160/250 | S3608B | Tehokytkimet UTU LB | E | KPL | 106.5 | KPL | 1 | 106.5
S | 3639535 | 3250613201098 | LIITINSUOJA H3+ | P630 4N LEVIT. JATKOPALAT | S3608B | Tehokytkimet UTU LB | E | KPL | 106.5 | KPL | 1 | 106.5
S | 3748024 | 3250612401048 | KONTAKTORI HAGER | ETC425 4s 25A k.230VAC LVV | S3703B | Moottorilähtökomp Hager LB | E | KPL | 106.5 | KPL | 1 | 106.5
S | 4031492 | 4058075851566 | ELEKTR. LIITÄNTÄLAITE LEDVANCE | DR DALI P 60/150-600/220 NFC | S4005B | Valaisinkomp Ledvance LB | E | KPL | 106.5 | KPL | 1 | 106.5
S | 4152072 | 4099854286124 | PINTA-AS.VALAISIN LEDVANCE | BLKH RD 300 16W CCT ML BK | S4102B | Sisävalaisimet Ledvance LB | V | KPL | 106.5 | KPL | 1 | 106.5
S | 4111665 |  | Outdoors wall luminaire | Parma 7239-000 IP43 E27 RST | S4113B | Sisävalaisimet Konstsmide LB | E | KPL | 106.5 | KPL | 1 | 106.5
S | 4111666 |  | Outdoors wall luminaire | Parma 7240-000 IP43 E27 RST | S4113B | Sisävalaisimet Konstsmide LB | E | KPL | 106.5 | KPL | 1 | 106.5
S | 4111667 |  | Outdoor luminaire | Parma 7241-000 IP43 E27 RST | S4113B | Sisävalaisimet Konstsmide LB | E | KPL | 106.5 | KPL | 1 | 106.5
S | 4111839 | 7318307929317 | SEINÄVALAISIN ULKO KONSTSMIDE | MONZA 2 X 1 W LED | S4113B | Sisävalaisimet Konstsmide LB | E | KPL | 106.5 | KPL | 1 | 106.5
S | 7117505 | 6410071175059 | TURVAVALAISINTARVIKE ESC-200 | LI-ION 7.4V 1200MAH | S4228B | Turvavalaisimet Exilight LB | E | KPL | 106.5 | KPL | 1 | 106.5
S | 4544167 | 4099854668074 | SEINÄVALAISIN ULKO URBAN WALL | UB WALLPACK CBO 24W CCT ML | S4513B | Ulkovalaisimet Ledvance LB | E | KPL | 106.5 | KPL | 1 | 106.5
S | 7908421 | 4011334341673 | AV-RASIA Q.1 | VGA 15P D UK VAL | S7245B | Tietoverkkotarv Berker U LB | E | KPL | 106.5 | KPL | 1 | 106.5
S | 7908423 | 4011334341789 | AV-RASIA Q.1 | VGA 15P D UKR VAL | S7245B | Tietoverkkotarv Berker U LB | E | KPL | 106.5 | KPL | 1 | 106.5
S | 8009014 |  | Mounting accessory set | SOLARPANEL CABLE 2X10 6MM2 | S80250 | Aurinkosähkö Helppo-Yhtiöt P0 | V | KPL | 106.5 | KPL | 1 | 106.5
S | 1936919 | 6418677706271 | PISTOLIITINJOHTOSARJA ENSTONET | 5N 5x2.5mm2 HF MUSTA 4.0m | S1913B | Enstonet liittimet LB | E | KPL | 106.6 | KPL | 1 | 106.6
S | 2114617 | 3414971884243 | PAINIKE PLEXO | 069875L | S2196B | Uppo kytkimet Legrand Plexo LB | E | KPL | 106.6 | KPL | 1 | 106.6
S | 2114618 |  | Push-button | SWITCH DIMMER W/O N ANTH MECH | S2196B | Uppo kytkimet Legrand Plexo LB | E | KPL | 106.6 | KPL | 1 | 106.6
S | 2313532 | 7320500556658 | HÄTÄ-/SEIS PAINIKE COMPACT | CE3K1-10R-02 PU 30mm AVA 2A | S2304B | Erikoiskytkimet ABB LB | E | KPL | 106.6 | KPL | 1 | 106.6
S | 2313534 | 7320500556665 | HÄTÄ-/SEIS PAINIKE COMPACT | CE3K1-10R-11 PU 30mm AVA 1A+1S | S2304B | Erikoiskytkimet ABB LB | E | KPL | 106.6 | KPL | 1 | 106.6
S | 2314827 | 7320500522127 | SIENIPAINIKE ABB | P9MET4RL1 | S2304B | Erikoiskytkimet ABB LB | E | KPL | 106.6 | KPL | 1 | 106.6
S | 2314829 | 7320500522158 | SIENIPAINIKE ABB | P9MET4LL1 | S2304B | Erikoiskytkimet ABB LB | E | KPL | 106.6 | KPL | 1 | 106.6
S | 2529013 | 4024941240338 | KOJEPISTORASIA BALS ELEKTROTEC | E-8108A 16A 250V IP20 1PNE+ 1S | S2501B | Upotettavat pistorasiat LB | V | KPL | 106.6 | KPL | 1 | 106.6
S | 3427141 | 3250610671658 | ASENNUSLEVY ORION PLUS | FL426A KOT. 650X400 | S3408B | Kotelot Hager LB | E | KPL | 106.6 | KPL | 1 | 106.6
S | 3444693 |  | ASENNUSKOTELON KANSI ABS ENSTO | OABG406003L 400x600x30mm | S3416B | Kotelot Ensto LB | E | KPL | 106.6 | KPL | 1 | 106.6
S | 3637663 | 3250615510198 | KUORMANKYTKIN VIPU HAGER | SBN440 0-1 4N 40A 400VAC DIN | S3608B | Tehokytkimet UTU LB | E | KPL | 106.6 | KPL | 1 | 106.6
S | 4250226 | 8719514940970 | ALASVALO CORELINE | 750LM 830 7.2W D68 WH KIINTEÄ | S4103B | Sisävalaisimet Philips LB | E | KPL | 106.6 | KPL | 1 | 106.6
S | 4250228 | 8719514940994 | ALASVALO CORELINE | 800LM 840 7W D68 WH KIINTEÄ | S4103B | Sisävalaisimet Philips LB | E | KPL | 106.6 | KPL | 1 | 106.6
S | 4254825 | 8719514548114 | ALASVALO CORELINE | 680LM 830 7.2W D78 DIM WH | S4103B | Sisävalaisimet Philips LB | E | KPL | 106.6 | KPL | 1 | 106.6
S | 4254826 | 8719514548138 | ALASVALO CORELINE | 720LM 840 7.2W DIM D78 WH | S4103B | Sisävalaisimet Philips LB | E | KPL | 106.6 | KPL | 1 | 106.6
S | 4147026 | 6435200320018 | MODUULIVALAISIN PLATA PRO | MP 37W/830 ACMP | S4107B | Sisävalaisimet Airam LB | E | KPL | 106.6 | KPL | 1 | 106.6
S | 4245269 | 6435200254351 | MEKAANINEN LISÄTARVIKE PUCK | 400 Ripustusvaijeri ON/OFF | S4107B | Sisävalaisimet Airam LB | E | KPL | 106.6 | KPL | 1 | 106.6
S | 4299972 |  | PINTA-ASENNUSVALAISIN ELIFE | MINIKOTILOISTE IP54 22W 830 | S42510 | Sisäval Elife (Modus) ELP P0 | E | KPL | 106.6 | KPL | 1 | 106.6
S | 4299973 | 8596099051938 | PINTA-ASENNUSVALAISIN ELIFE | MINIKOTILOISTE IP54 22W 840 | S42510 | Sisäval Elife (Modus) ELP P0 | E | KPL | 106.6 | KPL | 1 | 106.6
S | 5213460 | 6414900502849 | KAAPELINSUOJAPUTKI UPONOR | 75/66 6M PE MU/KELT SRS SN16 | S5213B | Kaapelin suoj+liitos Uponor LB | E | KPL | 106.6 | KPL | 1 | 106.6
S | 6784972 | 6410067849728 | VIRTAMUUNTAJA FRER | TAT022 Ø22.5 80/1 1VA LK1 | S6706B | Osoittavat mittarit Hager LB | E | KPL | 106.6 | KPL | 1 | 106.6
S | 6714726 | 0793950393307 | YLEISMITTARI DIGITAAL EXTECH | MINI NCV 12-TOIMINTOA | S6718A | Mittarit Extech LA | E | KPL | 106.6 | KPL | 1 | 106.6
S | 7203880 |  | KYTKENTÄKAAPELI-CAT6A S/FTP | NETCONNECT 15 M HARMAA LSZH | S7210B | Tietoverkkot Netconnect LB | E | KPL | 106.6 | KPL | 1 | 106.6
S | 8264732 | 6417659036993 | VASTUS HARVIA | SPZRH-247 2300W/230V | S8211B | Lisätarvikkeet Harvia LB | E | KPL | 106.6 | KPL | 1 | 106.6
S | 0623197 | 7330000167957 | ALUMIINIVOIMAKAAPELI-HF NEXANS | AMCMK HF EASY3X300/88 K500 | S0607B | Alumiinivoimakaap Nexans LB | E | M | 106.7 | M | 1 | 106.7
S | 1476780 | 4012740325172 | ASENNUSKANAVA TEHALIT.LFH | LFH60110 HF 60X110X2000 VHA | S1420B | Asennuskanavat osat Tehalit LB | E | M | 106.7 | M | 1 | 106.7
S | 1902218 | 3250613803339 | HAAROITUSLIITIN HAGER | KJ02G 1N 500A CU24X6 690VAC | S1901B | Sisäjohtoliitt Hager Berker LB | E | KPL | 106.7 | KPL | 1 | 106.7
S | 2320564 | 3389110892376 | SIENIPAINIKE HARMONY | ZB4BT84 PUNAINEN D=40mm | S2302B | Erikoiskytkimet Schneider LB | V | KPL | 106.7 | KPL | 1 | 106.7
S | 2321662 | 3389110904017 | TASOVALOPAINIKE HARMONY | XB5AW31G5 LED 120V VALKOINEN | S2302B | Erikoiskytkimet Schneider LB | E | KPL | 106.7 | KPL | 1 | 106.7
S | 2321668 | 3389110904079 | TASOVALOPAINIKE HARMONY | XB5AW33G5 LED 120V VIHREÄ | S2302B | Erikoiskytkimet Schneider LB | E | KPL | 106.7 | KPL | 1 | 106.7
S | 2321674 | 3389110904130 | TASOVALOPAINIKE HARMONY | XB5AW34G5 LED 120V PUNAINEN | S2302B | Erikoiskytkimet Schneider LB | E | KPL | 106.7 | KPL | 1 | 106.7
S | 2321680 | 3389110904192 | TASOVALOPAINIKE HARMONY | XB5AW35G5 LED 120V KELTAINEN | S2302B | Erikoiskytkimet Schneider LB | E | KPL | 106.7 | KPL | 1 | 106.7
S | 2321686 | 3389110136968 | TASOVALOPAINIKE HARMONY | XB5AW36G5 LED 120V SININEN | S2302B | Erikoiskytkimet Schneider LB | E | KPL | 106.7 | KPL | 1 | 106.7
S | 3246626 | 3250614310300 | JOHDONSUOJAKATKAISIJA HAGER | MBN250 2X50A B-KÄYRÄ 6KA | S3206B | Johdonsuoja-autom HAGER LB | E | KPL | 106.7 | KPL | 1 | 106.7
S | 3212414 | 7612271208172 | VÄÄNNINMEKANISMI S800 | S800-RD | S3214B | Stotz tarvikkeet ABB LB | E | KPL | 106.7 | KPL | 1 | 106.7
S | 3760010 |  | TYÖVIRTALAUKAISIJA TESYS | GVAS025 | S3706B | Moottorisuojak. Schneider LB | E | KPL | 106.7 | KPL | 1 | 106.7
S | 3760011 | 3389110343588 | TYÖVIRTALAUKAISIJA TESYS | GVAS026 | S3706B | Moottorisuojak. Schneider LB | E | KPL | 106.7 | KPL | 1 | 106.7
S | 3760014 | 3389110343724 | TYÖVIRTALAUKAISIJA TESYS | TYÖVIRTALAUK. 220-240V50HZHZ | S3706B | Moottorisuojak. Schneider LB | E | KPL | 106.7 | KPL | 1 | 106.7
S | 3760015 |  | TYÖVIRTALAUKAISIJA TESYS | GVAS226 | S3706B | Moottorisuojak. Schneider LB | E | KPL | 106.7 | KPL | 1 | 106.7
S | 3760016 | 3389110344103 | TYÖVIRTALAUKAISIJA TESYS | TYÖVIRTALAUK. 380-400V50HZHZ | S3706B | Moottorisuojak. Schneider LB | E | KPL | 106.7 | KPL | 1 | 106.7
S | 3760018 |  | ALIJÄNNITELAUKAISIJA TESYS | GVAU025 | S3706B | Moottorisuojak. Schneider LB | E | KPL | 106.7 | KPL | 1 | 106.7
S | 3760020 |  | ALIJÄNNITELAUKAISIJA TESYS | GVAU115 | S3706B | Moottorisuojak. Schneider LB | E | KPL | 106.7 | KPL | 1 | 106.7
S | 3760021 |  | ALIJÄNNITELAUKAISIJA TESYS | GVAU116 | S3706B | Moottorisuojak. Schneider LB | E | KPL | 106.7 | KPL | 1 | 106.7
S | 3760022 |  | ALIJÄNNITELAUKAISIJA TESYS | GVAU225 220-240V TESYS | S3706B | Moottorisuojak. Schneider LB | V | KPL | 106.7 | KPL | 1 | 106.7
S | 3760023 |  | ALIJÄNNITELAUKAISIJA TESYS | GVAU226 | S3706B | Moottorisuojak. Schneider LB | E | KPL | 106.7 | KPL | 1 | 106.7
S | 3760024 | 3389110346022 | ALIJÄNNITELAUKAISIJA TESYS | GVAU385 380-400V | S3706B | Moottorisuojak. Schneider LB | V | KPL | 106.7 | KPL | 1 | 106.7
S | 4145540 | 7070938062190 | ALASVALO SLC ONE360° | 8W 570LM IP44 2700K ALU | S4249B | Sisävalaisimet SLC LB | E | KPL | 106.7 | KPL | 1 | 106.7
S | 4145541 | 7070938062206 | ALASVALO SLC ONE360° | 8W 590LM IP44 3000K ALU | S4249B | Sisävalaisimet SLC LB | E | KPL | 106.7 | KPL | 1 | 106.7
S | 6404087 | 6410064040876 | VETOJOUSI EL-SAR | 20m SYDÄNLANGALLA | S6402B | Työ turva tunnusväl Elkris LB | V | KPL | 106.7 | KPL | 1 | 106.7
S | 7219770 |  | Pre assembled fibre cable set | ABF 2SC/APC 2G657A1 | S7200B | Valokuitutuott. ja tarv. LB | V | KPL | 106.7 | KPL | 1 | 106.7
S | 7908330 | 4011334330264 | AV-RASIA S.1 | VGA 15P D UK VAL | S7245B | Tietoverkkotarv Berker U LB | E | KPL | 106.7 | KPL | 1 | 106.7
S | 7908336 | 4011334330387 | AV-RASIA S.1 | VGA 15P D UKR VAL | S7245B | Tietoverkkotarv Berker U LB | E | KPL | 106.7 | KPL | 1 | 106.7
S | 7550354 | 8424450152584 | MASTOKIINNIKE TELEVES | Y-KIINNIKE SEINÄÄN TAI MAAHAN | S7505A | Antennituotteet Finnsat LA | E | KPL | 106.7 | KPL | 1 | 106.7
S | 7552195 | 8424450188880 | PIENTALOVAHVISTIN TELEVES | 47-694MHZ, 22 DB, IEC 1IN-2OUT | S7505A | Antennituotteet Finnsat LA | V | KPL | 106.7 | KPL | 1 | 106.7
S | 1309214 | 8016650010834 | JOHDINSIDE TERÄS RST ELEMATIC | 266x4.6mm INOX 304 100kpl/pss | S1322B | Johdinsiteet teräs Elematic LB | V | PSS | 106.8 | KPL | 100 | 1.068
S | 1465155 | 4012196419456 | ULKOKULMA LFS | GK-AS53130RW, PC/ABS, VAL | S1406B | Muovikanavat listat OBO LB | E | KPL | 106.8 | KPL | 1 | 106.8
S | 1465159 | 4012196419517 | SISÄKULMA LFS | GK-IS53130RW, PC/ABS, VAL | S1406B | Muovikanavat listat OBO LB | E | KPL | 106.8 | KPL | 1 | 106.8
S | 1459189 | 6438378097461 | KOSKETINKISKO UNIPRO | UNIPRO TC34FG DALI UPOT 4M HAR | S1428B | Kosketinkiskot Unipro LB | E | KPL | 106.8 | KPL | 1 | 106.8
S | 1459319 | 6438378097454 | KOSKETINKISKO UNIPRO | UNIPRO TC34FB DALI UPOT 4M MUS | S1428B | Kosketinkiskot Unipro LB | E | KPL | 106.8 | KPL | 1 | 106.8
S | 2336174 | 4015082294939 | POTENTIOMETRI RMQ-TITAN | M22-R100K 100kOhm | S2305B | Erikoiskytkimet Eaton LB | E | KPL | 106.8 | KPL | 1 | 106.8
S | 2609340 | 06429811329218 | OHJAUSYKSIKKÖ CASAMBI | BLUETOOTH HIMMENNIN CBU-TED-LR | S26570 | Ohj. ja säätö Flingenberg X P0 | V | KPL | 106.8 | KPL | 1 | 106.8
S | 2708312 |  | LÄMPÖTILALÄHETIN NOKEVAL | HTB230 ANTURIRASIAAN | S2734B | Automaatiotuotteet Nokeval LB | E | KPL | 106.8 | KPL | 1 | 106.8
S | 3262610 | 3606480440793 | JOHDONSUOJAKATKAISIJA ACTI9 | IC60N 4P C10A 6kA | S3203B | Johdonsuoja-autom Schneider LB | E | KPL | 106.8 | KPL | 1 | 106.8
S | 3262616 | 3606480440816 | JOHDONSUOJAKATKAISIJA ACTI9 | IC60N 4P C16A 6kA | S3203B | Johdonsuoja-autom Schneider LB | E | KPL | 106.8 | KPL | 1 | 106.8
S | 3429247 | 4013902572991 | RIVILIITINKOTELO SPELSBERG | RKI 4/07-7X42 RIVILIITINKOTELO | S3409B | Kotelot Spelsberg LB | E | KPL | 106.8 | KPL | 1 | 106.8
S | 3465184 | 4028177816183 | ASENNUSKOTELO FE KX | 1504000 RIVIL.KOT. 400X200X120 | S3415B | Kotelot Rittal LB | E | KPL | 106.8 | KPL | 1 | 106.8
S | 3465216 | 4028177816503 | KAAPPI SEINÄASENNUS FE KX | 1548000 150X300X120 | S3415B | Kotelot Rittal LB | E | KPL | 106.8 | KPL | 1 | 106.8
S | 3444851 | 6418677181672 | LÄPIVIENTILAIPPA ENSTO IS | F2CE.1 C-KOKO | S3416B | Kotelot Ensto LB | V | KPL | 106.8 | KPL | 1 | 106.8
S | 3656485 | 3389110551884 | LISÄNAPA TESYS | VZ3 V3 KUORMANKYTKIMELLE | S3619B | Tehok -katk tarv Schneider LB | E | KPL | 106.8 | KPL | 1 | 106.8
S | 3632099 | 4015080151180 | VAIHTOKYTKIN EATON | T0-3-8222/EZ | S3625B | Tehok. ja katk. Eaton LB | E | KPL | 106.8 | KPL | 1 | 106.8
S | 3781528 | 3606480088605 | MODUULIKONTAKTORI ACTI9 | ICT 40A 2S 230VAC | S3712B | Kontaktorit A9 Schneider LB | E | KPL | 106.8 | KPL | 1 | 106.8
S | 7129970 | 5004100810694 | HÄLYTYSKELLO MASTERBELL | 56-012 HARMAA 12VAC | S7199B | Hälytys- ja valvontalait. LB | E | KPL | 106.8 | KPL | 1 | 106.8
S | 7129971 | 5004100810700 | HÄLYTYSKELLO MASTERBELL | 56-024 HARMAA 24VAC | S7199B | Hälytys- ja valvontalait. LB | E | KPL | 106.8 | KPL | 1 | 106.8
S | 7129973 | 5004100810724 | HÄLYTYSKELLO MASTERBELL | 56-230 HARMAA 230VAC | S7199B | Hälytys- ja valvontalait. LB | E | KPL | 106.8 | KPL | 1 | 106.8
S | 8470001 | 5703451013791 | SUOJAJÄNNITEMUUNTAJA NORATEL | SUL84A-234024 63VA | S8405B | Muuntajat Noratel LB | E | KPL | 106.8 | KPL | 1 | 106.8
S | 4003322 | 7021988203361 | SÄÄDIN SG | LEDDIM SMART PILL 2 200VA | S2601B | Liiketunn, säätimet LB | E | KPL | 106.9 | KPL | 1 | 106.9
S | 3258332 | 3606480439841 | JOHDONSUOJAKATKAISIJA ACTI9 | IC60N 2P B32A 6kA | S3203B | Johdonsuoja-autom Schneider LB | E | KPL | 106.9 | KPL | 1 | 106.9
S | 3262720 | 3606480441578 | JOHDONSUOJAKATKAISIJA ACTI9 | IC60N 3P D20A 6kA | S3203B | Johdonsuoja-autom Schneider LB | E | KPL | 106.9 | KPL | 1 | 106.9
S | 3262725 | 3606480441585 | JOHDONSUOJAKATKAISIJA ACTI9 | IC60N 3P D25A 6kA | S3203B | Johdonsuoja-autom Schneider LB | E | KPL | 106.9 | KPL | 1 | 106.9
S | 3211062 | 4016779556613 | VIRTAKISKO S200 | PS3/48H 10mm2 48MOD | S3214B | Stotz tarvikkeet ABB LB | E | KPL | 106.9 | KPL | 1 | 106.9
S | 3211070 | 4016779556569 | VIRTAKISKO S200 | PS2/58/16 16mm2 58MOD | S3214B | Stotz tarvikkeet ABB LB | E | KPL | 106.9 | KPL | 1 | 106.9
S | 3217669 |  | Surge arres.for household OVR | T2-T3 1P+N P QS | S3214B | Stotz tarvikkeet ABB LB | E | KPL | 106.9 | KPL | 1 | 106.9
S | 3217670 |  | Surge arres.for household OVR | T2 1P+N P QS | S3214B | Stotz tarvikkeet ABB LB | E | KPL | 106.9 | KPL | 1 | 106.9
S | 3447812 | 3606480520105 | RIVILIITINKOT.UNIVERSAL ENCLO. | FE 150X150X120 | S3418B | Kotelot Schneider LB | E | KPL | 106.9 | KPL | 1 | 106.9
S | 3850489 | 4013614332814 | ASENNUS-/KOTELOINTISARJA ABB | LÄMPÖRELE: E16DU | S3702B | Moottorilähtökomp ABB LB | E | KPL | 106.9 | KPL | 1 | 106.9
S | 3706540 | 7320500481318 | YHDYSKAPPALE ABB | AF116/AF140/AF146 JA XT4 VÄLIL | S3716B | Kontaktorit >100A AC3 ABB LB | E | KPL | 106.9 | KPL | 1 | 106.9
S | 4130659 | 7021988200919 | VIRTALÄHDE SG | NANO LIIT.LAITE 17W 350MA | S4130B | Sisävalaisimet SG LB | E | KPL | 106.9 | KPL | 1 | 106.9
S | 4130818 | 7021983914286 | OPTINEN LISÄTARVIKE STRIPLINE | STRIPLINE DIFFUSOR OPAL 10M | S4130B | Sisävalaisimet SG LB | E | KPL | 106.9 | KPL | 1 | 106.9
S | 4156074 | 7021983914279 | OPTINEN LISÄTARVIKE STRIPLINE | STRIPLINE DIFFUUSORI 10M MUSTA | S4130B | Sisävalaisimet SG LB | E | KPL | 106.9 | KPL | 1 | 106.9
S | 4156264 | 7021983207845 | MEKAANINEN LISÄTARVIKE ZIP | INJEKTOINTIPROFIILI 2,1M VA | S4130B | Sisävalaisimet SG LB | E | KPL | 106.9 | KPL | 1 | 106.9
S | 5048146 | 6418677404436 | KIRISTYSPIDIN ENSTO UN | SO146 25-99(132)PAS 150 mm2 | S5002B | Linjatarvikkeet Ensto LB | V | KPL | 106.9 | KPL | 1 | 106.9
S | 5201092 | 6410052010928 | KAAPELIKENKÄ ELPRESS | KRF 400A-12 | S5204B | Kaapelin suoj+liitos Elpre LB | E | KPL | 106.9 | KPL | 1 | 106.9
S | 5201096 | 6410052010966 | KAAPELIKENKÄ ELPRESS | KRF 400A-20 | S5204B | Kaapelin suoj+liitos Elpre LB | E | KPL | 106.9 | KPL | 1 | 106.9
S | 5237739 | 4031026134406 | KUTISTELETKU HELLERMANN | HIS 25,4/12,7 KEVI | S5209B | Kaapelin suoj+liitos Heller LB | E | KPL | 106.9 | KPL | 1 | 106.9
S | 5411048 | 7331980052448 | KAAPPITARVIKE KABELDON | AURAUSKEPPI KSPS7 | S5403B | Jakokaa ja välij.koj. ABB LB | V | KPL | 106.9 | KPL | 1 | 106.9
S | 6770771 | 3831063405108 | KOLMIVAIHEADAPTERI METREL | A1110 | S6709B | Osoittavat mittarit Perel LB | E | KPL | 106.9 | KPL | 1 | 106.9
S | 7281487 | 3700575927173 | KAAPPITARVIKE GIGAMEDIA | SOKKELI G70 600X600 MUSTA | S9997B | GIGAMEDIA KAIKKI TUOTTEET LB | V | KPL | 106.9 | KPL | 1 | 106.9
S | 8113023 | 7340074401345 | KIINNIKE NEXANS | VERKKO 1X10M SINKITTY JA HITS. | S8111B | Lämpökaapelit AXJO LB | E | KPL | 107 | KPL | 1 | 107
S | 1119563 | 8717114307322 | SUOJALETKULIITIN METALL ANAMET | COMPACT STRN IP40 M40 FCEN 32 | S1121B | Suojaletkut Anamet LAPP LB | E | KPL | 107 | KPL | 1 | 107
S | 1439115 |  | LANKAHYLLY DEFEM | 522/60 SÄHKÖSINKITTY 2,5m | S1411B | Kaapelitiet Wibe LB | E | KPL | 107 | KPL | 1 | 107
S | 2313546 | 7320500556726 | HÄTÄ-/SEIS PAINIKE COMPACT | CE4P-10R-11 PU 40mm VET 1A+1S | S2304B | Erikoiskytkimet ABB LB | E | KPL | 107 | KPL | 1 | 107
S | 3400453 | 6410034004532 | PISTORASIALAIPPA BASSET | PRL 13-16 | S3403B | Koteloidut keskukset UTU LB | E | KPL | 107 | KPL | 1 | 107
S | 3423490 | 6418074003560 | ASENNUSKOTELO ABS FIBOX | AB 162509 | S3407B | Kotelot Fibox LB | E | KPL | 107 | KPL | 1 | 107
S | 3425681 |  | Door Gamma | GP418P f. GD418S white | S3408B | Kotelot Hager LB | V | KPL | 107 | KPL | 1 | 107
S | 3425689 |  | Door Gamma | GP418T f. GD418S transp. blue | S3408B | Kotelot Hager LB | E | KPL | 107 | KPL | 1 | 107
S | 3404586 | 4028177145399 | ASENNUSKOTELO AL GA | ALUMIINIKOTELO 250X80X57 | S3415B | Kotelot Rittal LB | E | KPL | 107 | KPL | 1 | 107
S | 3465483 | 4028177958753 | JALUSTA RITTAL | VX-JALUSTA ETU/TAKA 800X100 | S3415B | Kotelot Rittal LB | E | KPL | 107 | KPL | 1 | 107
S | 4011444 | 7392971136660 | LED-LIITÄNTÄLAITE DALI/PUSH | LED-OHJAIN DALI/PUSH 12V 30W | S4001B | Valaisinkomp Hidealite LB | E | KPL | 107 | KPL | 1 | 107
S | 4011447 | 7392971136691 | LED-LIITÄNTÄLAITE DALI/PUSH | LED-OHJAIN DALI/PUSH 24V 30W | S4001B | Valaisinkomp Hidealite LB | E | KPL | 107 | KPL | 1 | 107
S | 4128119 | 6430025696553 | SISUSTUSVALAISIN SAAS HIGHLINE | POWER SPOT R 2.7K AL | S4110B | Sisävalaisimet SAAS LB | E | KPL | 107 | KPL | 1 | 107
S | 4128120 | 6430025696607 | SISUSTUSVALAISIN SAAS HIGHLINE | POWER SPOT R 3K AL | S4110B | Sisävalaisimet SAAS LB | E | KPL | 107 | KPL | 1 | 107
S | 4128121 | 6430025696652 | SISUSTUSVALAISIN SAAS HIGHLINE | POWER SPOT R 4K AL | S4110B | Sisävalaisimet SAAS LB | E | KPL | 107 | KPL | 1 | 107
S | 4128122 | 6430025696706 | SISUSTUSVALAISIN SAAS HIGHLINE | POWER SPOT R 2.7K W | S4110B | Sisävalaisimet SAAS LB | E | KPL | 107 | KPL | 1 | 107
S | 4128123 | 6430025696751 | SISUSTUSVALAISIN SAAS HIGHLINE | POWER SPOT R 3K W | S4110B | Sisävalaisimet SAAS LB | E | KPL | 107 | KPL | 1 | 107
S | 4128124 | 6430025696805 | SISUSTUSVALAISIN SAAS HIGHLINE | POWER SPOT R 4K W | S4110B | Sisävalaisimet SAAS LB | E | KPL | 107 | KPL | 1 | 107
S | 4128125 | 6430025700854 | SISUSTUSVALAISIN SAAS HIGHLINE | POWER SPOT R 2.7K B | S4110B | Sisävalaisimet SAAS LB | E | KPL | 107 | KPL | 1 | 107
S | 4128126 | 6430025696850 | SISUSTUSVALAISIN SAAS HIGHLINE | POWER SPOT R 3K B | S4110B | Sisävalaisimet SAAS LB | E | KPL | 107 | KPL | 1 | 107
S | 4128127 | 6430025696904 | SISUSTUSVALAISIN SAAS HIGHLINE | POWER SPOT R 4K B | S4110B | Sisävalaisimet SAAS LB | E | KPL | 107 | KPL | 1 | 107
S | 4281209 | 6438045014180 | OPASTE TEKNOWARE | PBV81402E-OPASTE. NUOLI ALAS | S4203B | Turvavalaisimet Teknoware LB | E | KPL | 107 | KPL | 1 | 107
S | 4281210 | 6438045014197 | OPASTE TEKNOWARE | PBV81401E-OPASTE. SIVULLE | S4203B | Turvavalaisimet Teknoware LB | E | KPL | 107 | KPL | 1 | 107
S | 4282369 | 6438045021317 | OPASTE TURVAVALAISINTARVIKE | PBV81405E OPASTE YLÖS 2-P | S4203B | Turvavalaisimet Teknoware LB | E | KPL | 107 | KPL | 1 | 107
S | 4310174 | 6435200200693 | MEKAANINEN LISÄTARVIKE KETO | Suojaverkko 1500 | S4302B | Teollisuusvalaisimet Airam LB | E | KPL | 107 | KPL | 1 | 107
S | 5041312 |  | Stay set |  | S5217B | Kaapelinsuojaus Eurolaite LB | V | KPL | 107 | KPL | 1 | 107
S | 7200661 | 3606480148958 | TUULETUSRITILÄ ACTASSI | LATTIAKAAPPIIN | S7241B | Tietoverkkotuott. Schneider LB | E | KPL | 107 | KPL | 1 | 107
S | 7200699 | 3606480148941 | KAAPELILÄPIVIENTI ACTASSI | LATTIAKAAPPIIN HARJOILLA | S7241B | Tietoverkkotuott. Schneider LB | E | KPL | 107 | KPL | 1 | 107
S | 1467473 | 7394333024851 | RUUVISARJA MP-BOLAGEN | MP-947Z Z M10X20 MM (50kpl) | S1401B | Kaapelitiet MP LB | V | PSS | 107.1 | KPL | 50 | 2.142
S | 1468588 | 6438269326502 | LATTIAJALKA WORKPOINT | U040G PISTORASIAP. JALUSTA HAR | S1402B | Pistorasiapylväät Ensto LB | V | KPL | 107.1 | KPL | 1 | 107.1
S | 1432891 | 6438377017637 | POHJALEVY TIKASHYLLY MEKA | PPU-600 L=3000 PG | S1427B | Kaapelitiet Meka LB | E | M | 107.1 | M | 1 | 107.1
S | 2619453 | 4011395293324 | ANTURI IMPRESSIVO | ANTURI FLEX BASIC 180° VAL | S2604B | Liiketunn, säätimet ABB LB | E | KPL | 107.1 | KPL | 1 | 107.1
S | 2814601 | 4011395252116 | LÄHTÖYKSIKKÖ LÄMMITIN KNX ABB | PUHALLINKONVEKTORISÄÄTIMIL VA | S2802B | Kiinteistöautom KNX ABB LB | E | KPL | 107.1 | KPL | 1 | 107.1
S | 2815096 | 4011395131510 | PAINIKE KNX ABB | AP PRION, LÄMP.ANT. MLASI | S2802B | Kiinteistöautom KNX ABB LB | E | KPL | 107.1 | KPL | 1 | 107.1
S | 2815352 | 4011395139981 | PAINIKE KNX ABB | 2 MV T U ANT | S2802B | Kiinteistöautom KNX ABB LB | E | KPL | 107.1 | KPL | 1 | 107.1
S | 2815354 | 4011395140024 | PAINIKE KNX IMPRESSIVO | 2 MV T U VAL | S2802B | Kiinteistöautom KNX ABB LB | E | KPL | 107.1 | KPL | 1 | 107.1
S | 2815436 |  | Push-button KNX | PRION Bottom bar temp WHI | S2802B | Kiinteistöautom KNX ABB LB | E | KPL | 107.1 | KPL | 1 | 107.1
S | 3640850 |  | Load break switch in enclosure | OTP16HB3M25 | S3602B | Tehokytk -katkais ABB LB | E | KPL | 107.1 | KPL | 1 | 107.1
S | 3637702 | 4049857190034 | ASENNUSALUSTA E3 | LVZGET DIN-PIDIKKEELLÄ | S3608B | Tehokytkimet UTU LB | E | KPL | 107.1 | KPL | 1 | 107.1
S | 3783262 | 3606487538615 | KONTAKTORI TESYS | 09A 3P 115V AC, SNAP-IN | S3710B | Kontaktorit D-sarja Schneid LB | E | KPL | 107.1 | KPL | 1 | 107.1
S | 3783264 | 3606487538639 | KONTAKTORI TESYS | 09A 3P 120V AC, SNAP-IN | S3710B | Kontaktorit D-sarja Schneid LB | E | KPL | 107.1 | KPL | 1 | 107.1
S | 3783272 | 3606487538714 | KONTAKTORI TESYS | 09A 3P 200V AC, SNAP-IN | S3710B | Kontaktorit D-sarja Schneid LB | E | KPL | 107.1 | KPL | 1 | 107.1
S | 3783273 | 3606487538721 | KONTAKTORI TESYS | 09A 3P 208V AC, SNAP-IN | S3710B | Kontaktorit D-sarja Schneid LB | E | KPL | 107.1 | KPL | 1 | 107.1
S | 3783277 | 3606487538769 | KONTAKTORI TESYS | 09A 3P 415V AC SNAP-IN | S3710B | Kontaktorit D-sarja Schneid LB | E | KPL | 107.1 | KPL | 1 | 107.1
S | 3783280 | 3606487538790 | KONTAKTORI TESYS | 09A 3P 380V AC, SNAP-IN | S3710B | Kontaktorit D-sarja Schneid LB | E | KPL | 107.1 | KPL | 1 | 107.1
S | 3783281 | 3606487538806 | KONTAKTORI TESYS | 09A 3P 440V AC, SNAP-IN | S3710B | Kontaktorit D-sarja Schneid LB | E | KPL | 107.1 | KPL | 1 | 107.1
S | 3783286 | 3606487538851 | KONTAKTORI TESYS | 09A 3P 480V AC SNAP-IN | S3710B | Kontaktorit D-sarja Schneid LB | E | KPL | 107.1 | KPL | 1 | 107.1
S | 3783287 | 3606487538868 | KONTAKTORI TESYS | 09A 3P 240V AC SNAP-IN | S3710B | Kontaktorit D-sarja Schneid LB | E | KPL | 107.1 | KPL | 1 | 107.1
S | 3783319 | 3606487539209 | KONTAKTORI TESYS | 12A 3P 220V AC SNAP-IN | S3710B | Kontaktorit D-sarja Schneid LB | E | KPL | 107.1 | KPL | 1 | 107.1
S | 3783324 | 3606487539254 | KONTAKTORI TESYS | 12A 3P 230V AC SNAP-IN | S3710B | Kontaktorit D-sarja Schneid LB | E | KPL | 107.1 | KPL | 1 | 107.1
S | 4031429 | 4058075379190 | ELEKTR. LIITÄNTÄLAITE LEDVANCE | DR DIM-PFM-60/220-240/24/P | S4005B | Valaisinkomp Ledvance LB | E | KPL | 107.1 | KPL | 1 | 107.1
S | 4209538 | 6435200236227 | TUNNISTINVALAISIN LUMI | 320 IP44 12W/830 PIR MS PCO WH | S4107B | Sisävalaisimet Airam LB | E | KPL | 107.1 | KPL | 1 | 107.1
S | 4159063 | 8595073767025 | YLEISVALAISIN MODUS | BRSB IP44 14W 830 DALI 1300LM | S4252A | Sisävalaisimet Modus ELP LA | E | KPL | 107.1 | KPL | 1 | 107.1
S | 4159064 | 8596099029562 | YLEISVALAISIN MODUS | BRSB IP44 14W 840 DALI 1300LM | S4252A | Sisävalaisimet Modus ELP LA | E | KPL | 107.1 | KPL | 1 | 107.1
S | 4159077 |  | YLEISVALAISIN MODUS | BRSB IP44 9W 840 1-10V 850LM | S4252A | Sisävalaisimet Modus ELP LA | E | KPL | 107.1 | KPL | 1 | 107.1
S | 4107293 | 6435200157799 | YLEISVALAISIN HAAGA | IP44 E27 PCO RST | S4504B | Ulkovalaisimet Airam LB | E | KPL | 107.1 | KPL | 1 | 107.1
S | 5207572 | 7393487009950 | JATKOSHOLKKI ELPRESS | AKS185-150 | S5204B | Kaapelin suoj+liitos Elpre LB | E | KPL | 107.1 | KPL | 1 | 107.1
S | 7060292 | 4011395002803 | PISTOKE ABB | POTENTIAALINTASAUS | S7004B | Teleasennustarvikkeet ABB LB | E | KPL | 107.1 | KPL | 1 | 107.1
S | 7239803 | 4028177681217 | KAAPPITARVIKE RITTAL | NAUHAKIINNIKE | S7207B | Tietoverkkokaap.tarv.Rittal LB | E | PAK | 107.1 | PAK | 1 | 107.1
S | 8002654 |  | Wall mounting accessory set | Solar WALL installation kit 1P | S80130 | Aurinko ja Tuuli Orima X P0 | V | KPL | 107.1 | KPL | 1 | 107.1
S | 8115121 |  | LÄMPÖKAAPELIMATTO THERMOPADS | SFHMT-TP 3M X 0.5M 150W 1.5 M2 | S8124A | Lämpökaapelimat Thermopads LA | V | KPL | 107.1 | KPL | 1 | 107.1
S | 8176127 | 7330778604913 | BETONIN KOVETUSKAAPELI EBECO | BHS 55M 2200W/230V SCHUKO | S8134B | Betonin kovetus Ebeco LB | V | KPL | 107.1 | KPL | 1 | 107.1
S | 1323178 | 9008439441204 | PUTKIKIINNIKEEN KANSI CASTOR | UVB 25 LUKITUSKANSI HA 100kpl | S1317B | Kiinnitystarvikkeet Castor LB | E | PSS | 107.2 | KPL | 100 | 1.072
S | 1472620 |  | T-KAPPALE SKT | A-T/400-K RAL9005 FE KZNOL MUS | S1416B | Kaapelitiet Suomenkaap. ELP LB | E | KPL | 107.2 | KPL | 1 | 107.2
S | 2315848 | 7320500372494 | HÄTÄ-/SEIS PAINIKE MODULAR | MPET3-10R | S2304B | Erikoiskytkimet ABB LB | V | KPL | 107.2 | KPL | 1 | 107.2
S | 2315849 | 7320500372593 | HÄTÄ-/SEIS PAINIKE MODULAR | MPEP3-10R PU 30mm VET | S2304B | Erikoiskytkimet ABB LB | E | KPL | 107.2 | KPL | 1 | 107.2
S | 2315854 | 7320500372647 | HÄTÄ-/SEIS PAINIKE MODULAR | MPEP4-10R PU 40mm VET | S2304B | Erikoiskytkimet ABB LB | E | KPL | 107.2 | KPL | 1 | 107.2
S | 2504328 | 7020160500915 | PISTORASIA + USB ELKO ONE | 1-PR KL IP20+USB-C 20W PD VAL | S2503A | Uppoas pistorasiat Elko LA | V | KPL | 107.2 | KPL | 1 | 107.2
S | 2720628 | 3389119045506 | INDUKTIIVINEN TUNNISTIN M12 | XS612B3DAL2 DC NO SN=4MM 2M | S2740B | Indukt. tunn Schneider LB | E | KPL | 107.2 | KPL | 1 | 107.2
S | 3411169 | 6429811178335 | JALUSTAN SUOJALEVY NÄPSÄ | ZY390 400X390X19 MM, FE | S3402B | Koteloidut keskukset ABB LB | E | KPL | 107.2 | KPL | 1 | 107.2
S | 3601646 | 4016779904278 | KUORMANKYTKIN VIPU SD200 | 4P 40A | S3614B | Nokka- ja DIN-kytkimet LB | E | KPL | 107.2 | KPL | 1 | 107.2
S | 3748000 | 3250612400041 | KONTAKTORI HAGER | ETC225S 2S 25A K.230V LVV HUR | S3703B | Moottorilähtökomp Hager LB | E | KPL | 107.2 | KPL | 1 | 107.2
S | 4117335 | 6438100430214 | YLEISVALAISIN LUMO | IP44 23W 830/840 PC | S41042 | Sisävalaisimet Ensto P2 | V | KPL | 107.2 | KPL | 1 | 107.2
S | 4525187 | 4007841035723 | TUNNISTINVALAISIN STEINEL | L 585 S E27 60W IP44 ANT | S4524B | Ulkovalaisimet Steinel LB | E | KPL | 107.2 | KPL | 1 | 107.2
S | 5237535 | 4250596413739 | GEELIJATKOS RELILIGHT | V34 P2 3x1.5mm2-3x4.0mm2 | S5209B | Kaapelin suoj+liitos Heller LB | E | KPL | 107.2 | KPL | 1 | 107.2
S | 5808117 | 4012195418214 | LIITIN TBS | 252 8-10 CU, 8-10MM | S5802B | Ylijännitesuojaus OBO LB | E | KPL | 107.2 | KPL | 1 | 107.2
S | 6417418 | 6410064174182 | MERKINTÄKUTISTELET RHINO DYMO | 19mm MU TXT KELTAISELLA | S6416B | Merkintätarvikkeet NWL LB | V | KPL | 107.2 | KPL | 1 | 107.2
S | 6421097 | 0071701180575 | MERKINTÄKUTISTELET RHINO DYMO | 19mm MU TXT VALKOISELLA | S6416B | Merkintätarvikkeet NWL LB | E | KPL | 107.2 | KPL | 1 | 107.2
S | 6441926 | 9120045475944 | VETOSUKKA RUNPOTEC | 40-50MM/PITUUS 1020MM | S6442B | Vetojusitarvike Runpotec X LB | E | KPL | 107.2 | KPL | 1 | 107.2
S | 6769074 | 6410067690740 | VIRTAMUUNTAJA KIINTEÄ RISHABH | XME140/100H-3000-0.5 | S6720B | Virtamuunt ja mitt Rishabh LB | E | KPL | 107.2 | KPL | 1 | 107.2
S | 6769075 | 6410067690757 | VIRTAMUUNTAJA KIINTEÄ RISHABH | XME140/100H-4000-0.5 | S6720B | Virtamuunt ja mitt Rishabh LB | E | KPL | 107.2 | KPL | 1 | 107.2
S | 7125940 |  | MERKKIVALO HARMONY | XV4 24 V:N JALUSTA 3-NAPAISELL | S7199B | Hälytys- ja valvontalait. LB | E | KPL | 107.2 | KPL | 1 | 107.2
S | 7126116 |  | MERKKIVALOTARVIKE HARMONY | MUOVINEN KIINNITYSLEVY VALKOIS | S7199B | Hälytys- ja valvontalait. LB | E | KPL | 107.2 | KPL | 1 | 107.2
S | 2316985 | 9005738748652 | PAINIKEKOTELO BENEDICT&JÄGER | 2 PAINIKETTA 0-I | S2306B | Erikoiskytkimet UTU LB | E | KPL | 107.3 | KPL | 1 | 107.3
S | 2506194 |  | Socket outlet w USB | Vägguttag med USB | S25080 | Uppas pistorasiat ABB Saga P0 | E | KPL | 107.3 | KPL | 1 | 107.3
S | 4365194 | 8596099048693 | TEOLLISUUSVALAISIN SULJ MODUS | VLO IP65 38W 840 4900LM PCO HA | S43500 | Teollisuusval Modus ELP P0 | E | KPL | 107.3 | KPL | 1 | 107.3
S | 5451436 | 7331980029853 | KAAPPITARVIKE KABELDON | C60-DB | S5403B | Jakokaa ja välij.koj. ABB LB | E | KPL | 107.3 | KPL | 1 | 107.3
S | 6403520 | 8056446670347 | SÄILYTYSKAAPPI CGS | SAMMUTINKAAPPI 6KG EC6SPW | S64230 | Sammuttimet Housegard P0 | E | KPL | 107.3 | KPL | 1 | 107.3
S | 6710732 | 5703498700333 | VIRTAMUUNTAJA KIINTEÄ T-LINE | HF3B 500/1 A | S67370 | VIRTAMUUNTAJA EATON X P0 | E | KPL | 107.3 | KPL | 1 | 107.3
S | 7552111 | 8424450188866 | PIENTALOVAHVISTIN FINNSAT | LTE700 1IN, 3OUT 14/20DB | S7505A | Antennituotteet Finnsat LA | V | KPL | 107.3 | KPL | 1 | 107.3
S | 6901161 | 6416198802946 | PUTKENKIINNIKE ALLAWAY | PUTKENKIINNIKE (25 KPL) 80294 | S8309B | Tarvikkeet Allaway LB | E | PAK | 107.3 | KPL | 25 | 4.292
S | 1475565 | 4012002243435 | AUKKOKANSI ELECTRAPLAN.AK | AUKKOKANSI E04 200x70 FE | S1442B | Kanavat +osat Electroplan X LB | E | KPL | 107.4 | KPL | 1 | 107.4
S | 1936759 | 6418677718427 | PISTOLIITINJOHTOSARJA ENSTONET | 3N 3x2.5mm2 HF MUS 10.0m | S1913B | Enstonet liittimet LB | E | KPL | 107.4 | KPL | 1 | 107.4
S | 2009189 |  | Push button | E-OFF 1NO+1NC 10A key KR gray | S20110 | Pinta-as kyktimet UTU P0 | E | KPL | 107.4 | KPL | 1 | 107.4
S | 2613119 | 8595188112475 | AJASTIN ELKO EP | DIM-2 500W/250VA RL HIM. | S2612B | Liiketunn, säätimet UTU LB | E | KPL | 107.4 | KPL | 1 | 107.4
S | 77306728 | 3606489661120 | VENTTIILI SCHNEIDER VZ308 | 3-TIE,DN20,KVS2,5,G3/4A, ULKOK | S2813B | Toimilaitteet Schneider PIE LB | E | KPL | 107.4 | KPL | 1 | 107.4
S | 3423661 | 6418074004383 | ASENNUSKOTELO GRP EURONORD | P 122209 | S3407B | Kotelot Fibox LB | E | KPL | 107.4 | KPL | 1 | 107.4
S | 3447480 | 3606485133386 | SOKKELI UNIVERSAL ENCLOSURES | AS.KISKOT 2KPL 1RIVI LEV 500MM | S3418B | Kotelot Schneider LB | E | KPL | 107.4 | KPL | 1 | 107.4
S | 4048032 | 7070938060417 | ELEKTRONINEN LIITÄNTÄL SLC DIM | VIRTALÄHDE 24VDC. 50W HIMM. | S4037B | Valaisinkomponentit Hedtec LB | E | KPL | 107.4 | KPL | 1 | 107.4
S | 4210641 | 6438045022819 | OPASTE TURVAVALAISINTARVIKE | PBV31302E OPASTE ALAS 2-P | S4203B | Turvavalaisimet Teknoware LB | E | KPL | 107.4 | KPL | 1 | 107.4
S | 4210655 | 6438045022826 | OPASTE TURVAVALAISINTARVIKE | PBV31302E3 OPASTE ALAS 1-P | S4203B | Turvavalaisimet Teknoware LB | V | KPL | 107.4 | KPL | 1 | 107.4
S | 4210656 | 6438045022833 | OPASTE TURVAVALAISINTARVIKE | PBV31301E OPASTE O/V 2-P | S4203B | Turvavalaisimet Teknoware LB | E | KPL | 107.4 | KPL | 1 | 107.4
S | 4210657 |  | OPASTE TURVAVALAISINTARVIKE | PBV31301E1 OPASTE OIK 1-P | S4203B | Turvavalaisimet Teknoware LB | E | KPL | 107.4 | KPL | 1 | 107.4
S | 4210658 | 6438045022857 | OPASTE TURVAVALAISINTARVIKE | PBV31301E2 OPASTE VAS 1-P | S4203B | Turvavalaisimet Teknoware LB | E | KPL | 107.4 | KPL | 1 | 107.4
S | 4282374 | 6438045022925 | OPASTE TURVAVALAISINTARVIKE | PBV31305E3 OPASTE YLÖS 1-P | S4203B | Turvavalaisimet Teknoware LB | E | KPL | 107.4 | KPL | 1 | 107.4
S | 2412403 |  | PISTORASIA ELEKTRO-VALO | 2-OS SCHUKO VALK KULMA | S4227B | Sisävalaisimet Elektrovalo LB | V | KPL | 107.4 | KPL | 1 | 107.4
S | 0431179 | 5414506000115 | LOPPUPÄÄTE RAYCHEM | E-150 EX ITSESÄÄT TEOLLISUUS | S8138B | Teollisuuden lämpökaap Rayc LB | V | KPL | 107.4 | KPL | 1 | 107.4
S | 1116858 | 4031026319957 | SUOJALETKU METALLI HELAGUARD | LTS50 47.9/40.4mm MU PVC 10m | S1111B | Suojaletkut Hellermann LB | V | M | 107.5 | M | 1 | 107.5
S | 1433314 | 6438377108069 | KAAPELITIEN KANSI TIKASH. MEKA | KRL-KS-400 L=3000 XPG | S1427B | Kaapelitiet Meka LB | E | M | 107.5 | M | 1 | 107.5
S | 1409616 | 6410014096168 | PÄÄTYKAPPALE SMART-WAY | LATTIAKANAVAAN LÄPIVIENNILLÄ | S1499B | Johtotiet muut LB | E | KPL | 107.5 | KPL | 1 | 107.5
S | 1409632 |  | Coupling plate | HDMI F/F connector black | S1499B | Johtotiet muut LB | E | KPL | 107.5 | KPL | 1 | 107.5
S | 1623105 | 6410016231055 | JAKORASIA SELCAST | 2.5mm2 400V 3xPK16 RUSK IP67 | S1608B | Pinta-asennusras Selcast LB | V | KPL | 107.5 | KPL | 1 | 107.5
S | 1623505 | 6410016235053 | JAKORASIA SELCAST | 2.5mm2 3xPK16 HARM IP67 | S1608B | Pinta-asennusras Selcast LB | E | KPL | 107.5 | KPL | 1 | 107.5
S | 1643101 | 6410016431011 | LIITÄNTÄRASIA SELCAST | 2.5mm2 400V 1xPK16 RUSK IP67 | S1608B | Pinta-asennusras Selcast LB | E | KPL | 107.5 | KPL | 1 | 107.5
S | 1914139 | 6410019141399 | YLEISLIITIN OL OUNEVA | Al/Cu 2x(185-300mm2) D=13mm | S1908B | Sisäjohtoliittimet Ouneva LB | V | KPL | 107.5 | KPL | 1 | 107.5
S | 2001823 | 3414972110747 | KYTKIN PLEXO | 069894L | S2096B | Pint kytkimet Legrand Plexo LB | E | KPL | 107.5 | KPL | 1 | 107.5
S | 2001824 | 3414972110761 | KYTKIN PLEXO | 069893L | S2096B | Pint kytkimet Legrand Plexo LB | E | KPL | 107.5 | KPL | 1 | 107.5
S | 2001825 | 3414972110808 | KYTKIN PLEXO | 069874L | S2096B | Pint kytkimet Legrand Plexo LB | E | KPL | 107.5 | KPL | 1 | 107.5
S | 2001826 | 3414972110785 | KYTKIN PLEXO | 069884L | S2096B | Pint kytkimet Legrand Plexo LB | E | KPL | 107.5 | KPL | 1 | 107.5
S | 3660437 | 6417019926278 | LISÄNAPA OT PLUS | PE-NAPA OT300160G3- | S3602B | Tehokytk -katkais ABB LB | E | KPL | 107.5 | KPL | 1 | 107.5
S | 3660447 | 6417019926292 | LISÄNAPA OT PLUS | KIINTEÄ NOLLANAPA OT300160G3- | S3602B | Tehokytk -katkais ABB LB | E | KPL | 107.5 | KPL | 1 | 107.5
S | 3617271 |  | TURVAKYTKIN VÄÄNNIN | RLO16/6PM-D2 | S3618B | Nokkakytkimet Hedtec LB | E | KPL | 107.5 | KPL | 1 | 107.5
S | 5203675 | 6410052036751 | PISTOKELIITIN ELPRESS | AKP 240 | S5204B | Kaapelin suoj+liitos Elpre LB | E | KPL | 107.5 | KPL | 1 | 107.5
S | 2702400 | 7330778186600 | TEHOLÄHDE EBECO | 24 VDC | S8135B | Lisätarvikkeet Ebeco LB | E | KPL | 107.5 | KPL | 1 | 107.5
S | 3216201 | 4016779079662 | JOHDONSUOJAKATKAISIJA S300P | 2-NAPAINEN 1+N D-KÄYRÄ 16A | S3202B | Johdonsuoja-automaatit ABB LB | E | KPL | 107.6 | KPL | 1 | 107.6
S | 1468589 | 6438269326519 | LATTIAJALKA WORKPOINT | U040V FE C1 JALUSTA VAL | S1402B | Pistorasiapylväät Ensto LB | E | KPL | 107.6 | KPL | 1 | 107.6
S | 2112341 |  | PEITELEVY EXXACT | 1-KEHYS LASI TITAANI | S2109B | Uppoas kytkimet Exxact LB | E | KPL | 107.6 | KPL | 1 | 107.6
S | 7140036 | 856963007170 | KOSTEUSILMAISIN LANGATON | AJAX LEAKSPROTECT, VALKOINEN | S21180 | FSM Ajax kalusteet X P0 | V | KPL | 107.6 | KPL | 1 | 107.6
S | 7140072 | 856963007507 | LÄHETIN LANGATON | AJAX TRANSMITTER MODUULI | S21180 | FSM Ajax kalusteet X P0 | V | KPL | 107.6 | KPL | 1 | 107.6
S | 2607069 | 4003468161371 | KELLOKYTKIN MEKAANINEN THEBEN | SYN 161 D | S2616B | Säätimet Theben LB | E | KPL | 107.6 | KPL | 1 | 107.6
S | 2703568 | 4010312206744 | RELEYKSIKKÖ | ESW12DX-UC | S2744B | Ohjaus säätö Eltako LB | E | KPL | 107.6 | KPL | 1 | 107.6
S | 3210576 |  | Miniature Circuit Breaker | 2-pole C-char. 13A | S3202B | Johdonsuoja-automaatit ABB LB | E | KPL | 107.6 | KPL | 1 | 107.6
S | 3210801 | 4016779550338 | JOHDONSUOJAKATKAISIJA S200M | S202M-C32 2-NAP C32A | S3202B | Johdonsuoja-automaatit ABB LB | E | KPL | 107.6 | KPL | 1 | 107.6
S | 3210993 | 4016779549646 | JOHDONSUOJAKATKAISIJA S200M | S202M-B32 2-NAP B32A | S3202B | Johdonsuoja-automaatit ABB LB | E | KPL | 107.6 | KPL | 1 | 107.6
S | 3216199 | 4016779079754 | JOHDONSUOJAKATKAISIJA S300P | 2-NAPAINEN 1+N D-KÄYRÄ 10A | S3202B | Johdonsuoja-automaatit ABB LB | E | KPL | 107.6 | KPL | 1 | 107.6
S | 3447806 |  | Mounting plate | Mounting plate 300x800 SBM | S3418B | Kotelot Schneider LB | E | KPL | 107.6 | KPL | 1 | 107.6
S | 3448069 | 3606485132075 | OVITARVIKE UNIVERSAL ENCLOSUR | NSYSMDR OVISALPA MEKAANINEN SM | S3418B | Kotelot Schneider LB | E | KPL | 107.6 | KPL | 1 | 107.6
S | 3720752 | 4011209828506 | APUKONTAKTORI SIRIUS | APUKONTAKTORI 3RH2140-1AP00 | S3707B | Moottorilähtökomp. Siemens LB | E | KPL | 107.6 | KPL | 1 | 107.6
S | 3782168 | 3389110802252 | KONTAKTORI TESYS | LC1D093F7 9A 3S 1S+1A 110V AC | S3710B | Kontaktorit D-sarja Schneid LB | E | KPL | 107.6 | KPL | 1 | 107.6
S | 3760201 | 3389110500004 | APUKONTAKTORI TESYS | APUKONTAKTORI 48VAC 2SU+2AV | S3713B | Kontaktorit K-sarja Schneid LB | E | KPL | 107.6 | KPL | 1 | 107.6
S | 3760203 |  | APUKONTAKTORI TESYS | CA2KN31E7 | S3713B | Kontaktorit K-sarja Schneid LB | E | KPL | 107.6 | KPL | 1 | 107.6
S | 4935284 | 4099854258572 | LED-VALOPUTKI T8 LEDVANCE | T8 EM S UO 1200 14W/840 HT | S4730B | LED-lamput Ledvance LB | E | KPL | 107.6 | KPL | 1 | 107.6
S | 4935290 | 4099854271472 | LED-VALOPUTKI T8 LEDVANCE | T8 EM S 1200 18W CHIP CONTROL | S4730B | LED-lamput Ledvance LB | E | KPL | 107.6 | KPL | 1 | 107.6
S | 7264096 | 6410072640969 | KYTKENTÄKAAPELI NAFICON | ST/LC FMS 2GKT 2M | S7203B | Kuitutuotteet Naficon X LB | V | KPL | 107.6 | KPL | 1 | 107.6
S | 7233169 | 731304428398 | KAAPPITARVIKE EASY RACK | KAAPELIOHJURI 1U, VAAKA | S7241B | Tietoverkkotuott. Schneider LB | E | KPL | 107.6 | KPL | 1 | 107.6
S | 8264658 | 6417659036726 | VASTUS HARVIA | SPZSF-50 3000W/230V | S82110 | Lisätarvikkeet Harvia P0 | V | KPL | 107.6 | KPL | 1 | 107.6
S | 8264749 | 6417659037006 | VASTUS HARVIA | SPZRH-249 3000W/230V | S82110 | Lisätarvikkeet Harvia P0 | V | KPL | 107.6 | KPL | 1 | 107.6
S | 8411504 | 3606480097805 | SUOJAJÄNNITEMUUNTAJA ACTI9 | ITR 16VA230V 12/24 | S8402B | UPS- järjestelmät Schneider LB | E | KPL | 107.6 | KPL | 1 | 107.6
S | 8420357 | 3553340705014 | UPS OFFLINE EATON | EATON 3S MINI UPS (DC) | S8403B | UPS-Järjestelmät Eaton LB | V | KPL | 107.6 | KPL | 1 | 107.6
S | 3411082 | 4011617314059 | KOROTUSKEHYS UK600 | UK 4R 90MM (4*12) PS | S3402B | Koteloidut keskukset ABB LB | E | KPL | 107.7 | KPL | 1 | 107.7
S | 1623772 | 6410016237729 | VAIHTORASIA SELCAST | 6mm2 690V 2xPK21 IP67 | S1608B | Pinta-asennusras Selcast LB | E | KPL | 107.7 | KPL | 1 | 107.7
S | 2407741 |  | Adapter | PLEXO66 MOSAIC ADAPTOR | S2496B | Pinta pr Legrand Plexo LB | E | KPL | 107.7 | KPL | 1 | 107.7
S | 2616801 | 4010312107843 | VALONSÄÄDIN ELTAKO SARJA 12 | DIN 400/100WLED 8-230V ANALOG | S2601B | Liiketunn, säätimet LB | V | KPL | 107.7 | KPL | 1 | 107.7
S | 2616804 | 4010312107973 | VALONSÄÄDIN ELTAKO SARJA 61 | KOJERASIA 400/100WLED 8-230V | S2601B | Liiketunn, säätimet LB | E | KPL | 107.7 | KPL | 1 | 107.7
S | 2815729 |  | ASENNUSTARVIKE ABB WELCOME | PINTA-ASENNUSKEHYS 4 MOD.1X4 | S2809B | Kiinteistöautom Free hom LB | V | KPL | 107.7 | KPL | 1 | 107.7
S | 3404637 | 4028177139251 | ASENNUSKOTELO PC PK | MUOVIKOTELO 130X94X57 4KPL | S3415B | Kotelot Rittal LB | E | PSS | 107.7 | KPL | 4 | 26.925
S | 3428320 |  | JAKELUKISKO LATINKI | SYÖTTÖRASIA KAP 0605-BB | S3450B | VIRTAKISKOT INTERCONROL X LB | V | KPL | 107.7 | KPL | 1 | 107.7
S | 3428322 |  | JAKELUKISKO LATINKI | JATKOSYÖTTÖRASIA KAP 0605-BS | S3450B | VIRTAKISKOT INTERCONROL X LB | E | KPL | 107.7 | KPL | 1 | 107.7
S | 3637628 | 3250614128936 | ASENNUSTARVIKE E3 | LVZASD 2X35MM2 00/185 | S3608B | Tehokytkimet UTU LB | E | KPL | 107.7 | KPL | 1 | 107.7
S | 3632014 | 4015080412465 | PÄÄKYTKIN EATON | T0-2-1/EA/SVB-SW | S3625B | Tehok. ja katk. Eaton LB | E | KPL | 107.7 | KPL | 1 | 107.7
S | 3632052 | 4015080388739 | PÄÄKYTKIN EATON | T0-2-1/EA/SVB | S3625B | Tehok. ja katk. Eaton LB | E | KPL | 107.7 | KPL | 1 | 107.7
S | 3885947 | 3606480162855 | KENTTÄVÄYLÄSOVITIN ALTIVAR | VW3A31208 CANOPEN DAISY CHAIN | S3805B | Taajuusm pehmokäyn Schneid LB | E | KPL | 107.7 | KPL | 1 | 107.7
S | 4158642 | 7392971153117 | MEKAANINEN LISÄTARV FLEXLINE | KANNATINVARSI 32MM 2 KPL WH | S4212B | Sisävalaisimet Hide-a-lite LB | E | PAK | 107.7 | KPL | 2 | 53.85
S | 4158643 | 7392971153124 | MEKAANINEN LISÄTARV FLEXLINE | KANNATINVARSI 32MM 2 KPL ALU | S4212B | Sisävalaisimet Hide-a-lite LB | E | PAK | 107.7 | KPL | 2 | 53.85
S | 4158644 | 7392971153131 | MEKAANINEN LISÄTARV FLEXLINE | KANNATINVARSI 32MM 2 KPL BL | S4212B | Sisävalaisimet Hide-a-lite LB | E | PAK | 107.7 | KPL | 2 | 53.85
S | 5024189 | 6418677405297 | ORAVANSUOJASETTI ENSTO UN | SP38.3 PJ-NAPOIHIN | S5002B | Linjatarvikkeet Ensto LB | V | KPL | 107.7 | KPL | 1 | 107.7
S | 7212691 |  | JATKOSKOTELO NEXANS | JATKOSKASETTI NS2 JA NS4 | S7200B | Valokuitutuott. ja tarv. LB | V | KPL | 107.7 | KPL | 1 | 107.7
S | 7419408 | 6418296000323 | ETHERNET KYTKINTARVIKE WI-TEK | SFP TX/RX 3KM LC-UPC SINGLE SM | S7505A | Antennituotteet Finnsat LA | E | KPL | 107.7 | KPL | 1 | 107.7
S | 7419473 | 6418296001047 | MEDIAMUUNNIN WI-TEK | TX/RX 25KM SC SM-RJ45 100MB | S7505A | Antennituotteet Finnsat LA | E | PAR | 107.7 | KPL | 2 | 53.85
S | 8779220 |  | AKKU LIFEPO4 ALEX | 7341719 | S8703A | Akut käsivalaisimet Kamic X LA | E | KPL | 107.7 | KPL | 1 | 107.7
S | 2408014 | 4007123014651 | JATKOJOHTO BRENNENSTUHL | 1-OS 25m H07RN-F 3G1.5 PU IP44 | S2408B | Jatkojohd osat Brennenstuhl LB | E | KPL | 107.8 | KPL | 1 | 107.8
S | 2408016 | 4007123019700 | JATKOJOHTO BRENNENSTUHL | 1-OS 25m H07RN-F 3G1.5 IP44 | S2408B | Jatkojohd osat Brennenstuhl LB | E | KPL | 107.8 | KPL | 1 | 107.8
S | 1452251 | 6410014522513 | KISKOTARVIKE GLOBAL TRAC | GB66CT TYÖKALU | S1415B | Kosketinkisot NOA LB | E | KPL | 107.8 | KPL | 1 | 107.8
S | 3210621 |  | Miniature Circuit Breaker | 1P+N B 10A | S3202B | Johdonsuoja-automaatit ABB LB | E | KPL | 107.8 | KPL | 1 | 107.8
S | 3210624 |  | Miniature Circuit Breaker | 2-pole C-char. 16A | S3202B | Johdonsuoja-automaatit ABB LB | E | KPL | 107.8 | KPL | 1 | 107.8
S | 3404491 | 4028177103436 | KESKUKSEN LISÄTARVIKE PS | OVEN AUKIPITOSALPA | S3415B | Kotelot Rittal LB | E | PAK | 107.8 | PAK | 1 | 107.8
S | 4018016 | 6438045013497 | ELEKTRONINEN LIITÄNTÄLAITE | W110002 LIITÄNTÄLAITE 230V | S4203B | Turvavalaisimet Teknoware LB | E | KPL | 107.8 | KPL | 1 | 107.8
S | 5237778 | 4031026218601 | KUTISTELETKU HELLERMANN | HIS-A 6/2 MUS 5m/LTK LIIMA | S5209B | Kaapelin suoj+liitos Heller LB | V | PAK | 107.8 | M | 5 | 21.56
S | 5237842 | 4031026270470 | KUTISTELETKU HELLERMANN | HIS-A 6/2 KIR 5m/LTK LIIMA | S5209B | Kaapelin suoj+liitos Heller LB | E | PAK | 107.8 | M | 5 | 21.56
S | 5264019 | 8033712907239 | VALUJATKOS SUBMARINE STRAIGHT | KOKO 3 4x25-95mm2/1x400mm2 | S52150 | Kaap. suoj.+liitost Bowexim P0 | V | KPL | 107.8 | KPL | 1 | 107.8
S | 6414048 | 6418677409561 | SILIKONIPASTA ENSTO UN | CT70 100g | S6412B | Työ turva tunnusväl Ensto LB | E | KPL | 107.8 | KPL | 1 | 107.8
S | 6426107 | 4030266023679 | REIKÄSAHA ALFRA | 40,0MM M40 | S64250 | Lävistintarvik. ALFRA ELP P0 | E | KPL | 107.8 | KPL | 1 | 107.8
S | 6785040 | 6410067850403 | VIRTAMUUNTAJA FRER | TAC040 Ø32 1000/5 20VA LK0.5 | S6706B | Osoittavat mittarit Hager LB | E | KPL | 107.8 | KPL | 1 | 107.8
S | 7914397 | 3185289028475 | AV-RASIA ERARD | 1 X RJ45 45X45MM F/F | S7505A | Antennituotteet Finnsat LA | E | KPL | 107.8 | KPL | 1 | 107.8
S | 0602229 | 6410006022298 | KUPARIVOIMAKAAPELI-FR REKA | FRHF-EMC 4x35/16 F4B K500 | S0418B | Asennuskaapelit FRHF Reka LB | E | M | 107.9 | M | 1 | 107.9
S | 1114511 | 5414506006483 | LÄPIVIENTIHOLKKI RAYCHEM | IEK20-CON M20 ERISTEPELTIIN | S1115B | Suojaletkut Raychem LB | E | KPL | 107.9 | KPL | 1 | 107.9
S | 1323156 |  | RUUVIKIINNIKE CASTOR | DSN 40 RASIAT HA 200kpl | S1317B | Kiinnitystarvikkeet Castor LB | E | PSS | 107.9 | KPL | 200 | 0.5395
S | 2622204 | 3606480301599 | VALONSÄÄDIN EXXACT | SÄÄDIN 100W UK VAL | S2624A | Liiketunn, säätimet Exxact LA | V | KPL | 107.9 | KPL | 1 | 107.9
S | 3423834 | 6418074082749 | ASENNUSLEVY FIBOX ARCA | MPP 4030 KOOT: 400x300x150/210 | S3407B | Kotelot Fibox LB | E | KPL | 107.9 | KPL | 1 | 107.9
S | 3442654 | 6418677166242 | ASENNUSKOTELO PC ENSTO IS | PPCF304010B4 300x400mm | S3416B | Kotelot Ensto LB | E | KPL | 107.9 | KPL | 1 | 107.9
S | 3653511 | 3606480019982 | KOMPAKTIKATKAISIJA COMPACT | LV432596 LEVITTIMELLE 4P | S3607B | Tehokytk -katkais Schneider LB | E | KPL | 107.9 | KPL | 1 | 107.9
S | 3653602 | 3606480025358 | KOMPAKTIKATKAISIJA COMPACT | TRV00880 ULP10 KPL | S3607B | Tehokytk -katkais Schneider LB | E | KPL | 107.9 | KPL | 1 | 107.9
S | 3606048 | 3606485444215 | APUKOSKETIN COMPACT | LV426950 NSXM OF/SD APU/HÄL | S3619B | Tehok -katk tarv Schneider LB | E | KPL | 107.9 | KPL | 1 | 107.9
S | 4151345 | 8719514344402 | VALOPROFIILI/-NAUHA MASTER LED | 920LM/M 927 37W 5 METRIÄ IA | S4103B | Sisävalaisimet Philips LB | E | KPL | 107.9 | KPL | 1 | 107.9
S | 4151346 | 8719514344426 | VALOPROFIILI/-NAUHA MASTER LED | 920LM/M 930 37W 5 METRIÄ IA | S4103B | Sisävalaisimet Philips LB | E | KPL | 107.9 | KPL | 1 | 107.9
S | 4151347 | 8719514344440 | VALOPROFIILI/-NAUHA MASTER LED | 1000LM/M 940 37W 5 METRIÄ IA | S4103B | Sisävalaisimet Philips LB | E | KPL | 107.9 | KPL | 1 | 107.9
S | 4151348 | 8719514344464 | VALOPROFIILI/-NAUHA MASTER LED | 950LM/M 965 37W 5 METRIÄ IA | S4103B | Sisävalaisimet Philips LB | E | KPL | 107.9 | KPL | 1 | 107.9
S | 4144963 | 6418536012772 | VALOPROFIILI/-NAUHA FTLIGHT | LED NAUHA COB 24V 14W 4K IP20 | S4120A | Sisävalaisimet FTLight LA | V | KPL | 107.9 | KPL | 1 | 107.9
S | 4803004 | 4099854040627 | LED-LAMPPU HQL LEDVANCE | HQL LED 14,5W/840 2000LM E27 | S4730B | LED-lamput Ledvance LB | V | KPL | 107.9 | KPL | 1 | 107.9
S | 5201289 | 6410052012892 | JATKOSPAKKAUS OUNEVA | 1 kV Al 70-95 + Al/Cu 6-25 mm2 | S5203B | Kaapelin suoj+liitos Ouneva LB | V | KPL | 107.9 | KPL | 1 | 107.9
S | 1342011 | 6438377000127 | KAARIKIINNIKE MEKA | CCA-82 PG (10KPL) | S1306B | Kiinnitystarv Meka LB | V | PAK | 108 | KPL | 10 | 10.8
S | 1458668 | 3606481069245 | SISÄKULMA THORSMAN | TEK-IH123/72 SISÄKULMA MUSTA | S1412B | Johtokanavat Schneider LB | E | KPL | 108 | KPL | 1 | 108
S | 1458669 | 3606481075246 | ULKOKULMA THORSMAN | TEK-YH123/72 ULKOKULMA MUSTA | S1412B | Johtokanavat Schneider LB | E | KPL | 108 | KPL | 1 | 108
S | 1461465 | 4012740008204 | ASENNUSKANAVA TEHALIT.LFH | LFH60110 HF 60X110X2000 LVA | S1420B | Asennuskanavat osat Tehalit LB | E | M | 108 | M | 1 | 108
S | 1475970 | 4012740017695 | LISTADATARASIA TEHALIT.SL | SL20055 2XRJ45 CAT6A LVA | S1432B | Kanavakalusteet UTU LB | E | KPL | 108 | KPL | 1 | 108
S | 1431556 | 6438377011116 | SEINÄKANNAKE LEVYHYLLY MEKA | SVK-600 PG | S1447A | Levyhyllyt Meka X LA | E | KPL | 108 | KPL | 1 | 108
S | 2707132 | 8595188115896 | SYSÄYSRELE ELKO EP | MR-41 1VK/16A 12-240VUC | S2706B | Ohjaus säätö UTU LB | E | KPL | 108 | KPL | 1 | 108
S | 3212109 | 4053546046779 | VIRTAKISKO S200C | BB-SU3/112/10. 28X(3P) | S3202B | Johdonsuoja-automaatit ABB LB | E | KPL | 108 | KPL | 1 | 108
S | 3254021 | 3606480088049 | TYÖVIRTALAUKAISIJA ACTI9 | IMX+OF TYÖVIRTAKELA 100-415VAC | S3217B | Acti9 tarvikkeet Schneider LB | E | KPL | 108 | KPL | 1 | 108
S | 3225833 | 4018841994835 | VIRTAKISKO FTG | 4P/HAARUKKA/10/48MOD L1-N-H1.. | S3223B | Virtakiskot FTG ELP LB | E | KPL | 108 | KPL | 1 | 108
S | 3441571 | 6418677182310 | ASENNUSKOTELO PC ENSTO CUBO S | KESTOMUOVIKOTELO | S3416B | Kotelot Ensto LB | V | KPL | 108 | KPL | 1 | 108
S | 3782322 | 3389110400281 | APUKONTAKTORI TESYS | CAD32E7, 3S+2A, 48V AC | S3710B | Kontaktorit D-sarja Schneid LB | E | KPL | 108 | KPL | 1 | 108
S | 4283832 | 5056673229861 | ALASVALO NVC | MONTANA 15W 2100LM 3/4K DA | S41110 | ALASVALOPANEELIT NVC BB P0 | V | KPL | 108 | KPL | 1 | 108
S | 4283823 | 5056673229144 | MODUULIVALAISIN NVC | AUSTIN MP 5760LM 36W 3CCT DA | S42000 | MODUULIVALAISIMET NVC BB P0 | V | KPL | 108 | KPL | 1 | 108
S | 4211611 | 7392971131818 | ALASVALO HIDE A LITE | IP44 12V 350lm 4,7W 2700K WH | S4212B | Sisävalaisimet Hide-a-lite LB | E | KPL | 108 | KPL | 1 | 108
S | 4211612 | 7392971131825 | ALASVALO HIDE A LITE | IP44 12V 350lm 4,7W 3000K WH | S4212B | Sisävalaisimet Hide-a-lite LB | E | KPL | 108 | KPL | 1 | 108
S | 7269445 | 6430079301588 | HÄNTÄKAAPELI NAFICON | LCA/- TRX 1(4) SMT BB 75M | S7203B | Kuitutuotteet Naficon X LB | V | KPL | 108 | KPL | 1 | 108
S | 7239791 | 4028177679351 | KAAPPITARVIKE RITTAL | 19" OHJURIPANELI 1U - RAL9005 | S7207B | Tietoverkkokaap.tarv.Rittal LB | E | KPL | 108 | KPL | 1 | 108
S | 7446146 | 3700575925506 | MEDIAMUUNNIN GIGAMEDIA | MED.MUUN 10/100/1000TX/1000SX | S9997B | GIGAMEDIA KAIKKI TUOTTEET LB | V | KPL | 108 | KPL | 1 | 108
S | 1309321 | 8016650025012 | JOHDINSIDEANKKURI ELEMATIC | 27x27mm VA AKRYL 2x 100kpl/pss | S1320B | Johdinsiteet Elematic LB | V | PSS | 108.1 | KPL | 100 | 1.081
S | 1431341 | 6438377009977 | KULMAKAPPALE LEVYHYLLY MEKA | SRS-40-100 M | S1447A | Levyhyllyt Meka X LA | E | KPL | 108.1 | KPL | 1 | 108.1
S | 1430586 |  | Mounting plate | HST RDP-O | S1448A | Valaisinkiskot Meka X LA | E | KPL | 108.1 | KPL | 1 | 108.1
S | 2115656 |  | Switch | 2/10A/250V UR | S2112B | Uppoas kytkimet UTU LB | E | KPL | 108.1 | KPL | 1 | 108.1
S | 2701827 | 4010312313725 | SYSÄYSRELE ELTAKO SARJA 14 | LANGATON 2S 16A MONITOIMI | S2744B | Ohjaus säätö Eltako LB | E | KPL | 108.1 | KPL | 1 | 108.1
S | 3420046 |  | ASENNUSKOTELO AL FIBOX | ALN 081806 | S3407B | Kotelot Fibox LB | E | KPL | 108.1 | KPL | 1 | 108.1
S | 3420575 | 6418074014146 | ASENNUSKOTELO ABS FIBOX | ABS 200/150 HG | S3407B | Kotelot Fibox LB | E | KPL | 108.1 | KPL | 1 | 108.1
S | 3425029 | 6418074029966 | ASENNUSKOTELO AL ALU | ALN 081806 UP | S3407B | Kotelot Fibox LB | E | KPL | 108.1 | KPL | 1 | 108.1
S | 3443625 | 6418677155987 | ASENNUSKOTELO PC ENSTO IS | SPCP182515G 175x250x150mm | S3416B | Kotelot Ensto LB | E | KPL | 108.1 | KPL | 1 | 108.1
S | 3642245 | 8015644010775 | LIITINPAKKAUS ABB | KIT FC CUAL 1X1...95MM2 XT2 3P | S3602B | Tehokytk -katkais ABB LB | E | KPL | 108.1 | KPL | 1 | 108.1
S | 4146525 | 6435200271358 | VALOPROFIILI/-NAUHA AMBIANCE | IP20 24V 12W/M TW 5M | S4107B | Sisävalaisimet Airam LB | E | KPL | 108.1 | KPL | 1 | 108.1
S | 4129503 | 6410041295039 | MEKAANINEN LISÄTARVIKE | PALLOSUOJA EXISAFE | S4228B | Turvavalaisimet Exilight LB | E | KPL | 108.1 | KPL | 1 | 108.1
S | 4361165 | 6438389013641 | RAMPPIASENNUSKANNAKE FORMI | FORK1150.1 PÄÄTYKAN.PR 1.15M 1 | S4305B | Teollisuusvalaisimet Ensto LB | E | KPL | 108.1 | KPL | 1 | 108.1
S | 5242982 | 6410052429829 | VAIPANPAIKKAUSSARJA 3M | HDCW8025 80-25mm /750mm | S5208B | Kaapelin suoj+liitos 3M LB | E | KPL | 108.1 | KPL | 1 | 108.1
S | 7036034 | 3250615703040 | MUUNTAJA HAGER | ST303N 8VA 230/8/12VAC KYTK | S7001B | Teleasennustarvikkeet LB | E | KPL | 108.1 | KPL | 1 | 108.1
S | 7113305 | 6410071133059 | LÄMPÖTILAN ILMAISIN | ULKOLÄMPÖTILA-ANTURI 1.5M | S7199B | Hälytys- ja valvontalait. LB | E | KPL | 108.1 | KPL | 1 | 108.1
S | 7908375 | 4011334389576 | KAIUTIN S.1 | 4/8W 80 RADIOLLE UK ANT | S7245B | Tietoverkkotarv Berker U LB | E | KPL | 108.1 | KPL | 1 | 108.1
S | 7402519 | 6410074025191 | ANTENNI ISKRA | MOBIILILAAJAKAISTA-ANTENNI | S7509B | Antennituott. Laatuantenni LB | E | KPL | 108.1 | KPL | 1 | 108.1
S | 7540252 | 6410075402526 | MASTOPUTKI LA | LAMP 2+2 JATKOMASTO 38/32MM | S7509B | Antennituott. Laatuantenni LB | V | KPL | 108.1 | KPL | 1 | 108.1
S | 8150109 | 8904131308207 | SULANAPITOKAAPELI THERMOPADS | 20m 200W JUOMAVESI 10W/m FPC-C | S8122A | Sulanapitokaap Thermopads LA | V | KPL | 108.1 | KPL | 1 | 108.1
S | 2100886 | 3606489415587 | PEITELEVY EXXACT | 1-KEHYS LASI KIRKAS VAL | S2109B | Uppoas kytkimet Exxact LB | E | KPL | 108.2 | KPL | 1 | 108.2
S | 2315855 | 7320500372746 | HÄTÄ-/SEIS PAINIKE MODULAR | MPEK4-11R PU 40mm AVA R455 | S2304B | Erikoiskytkimet ABB LB | E | KPL | 108.2 | KPL | 1 | 108.2
S | 2607773 | 4003468540077 | VALONSÄÄDIN DIMAX BLE | DIMAX 540 APP B | S2616B | Säätimet Theben LB | E | KPL | 108.2 | KPL | 1 | 108.2
S | 3262363 |  | JOHDONSUOJAKATKAISIJA ACTI9 | IC60N 2P C63A 6kA | S3203B | Johdonsuoja-autom Schneider LB | E | KPL | 108.2 | KPL | 1 | 108.2
S | 3449023 | 6418677166518 | ASENNUSKOTELO PC ENSTO IS | SPCM182515G 175x250x150mm | S3416B | Kotelot Ensto LB | E | KPL | 108.2 | KPL | 1 | 108.2
S | 3607214 | 4024537048522 | PÄÄKYTKIN SÄLZER | H233 0-1 3N 40A DIN | S3608B | Tehokytkimet UTU LB | E | KPL | 108.2 | KPL | 1 | 108.2
S | 3637569 | 3250613362331 | AKSELI HAGER | HZC106 320MM KYTK. 800-1600A | S3608B | Tehokytkimet UTU LB | E | KPL | 108.2 | KPL | 1 | 108.2
S | 3609177 | 4015082762735 | PÄÄKYTKIN XPOLE | IS-40/4 | S3625B | Tehok. ja katk. Eaton LB | E | KPL | 108.2 | KPL | 1 | 108.2
S | 3782324 | 3389110402933 | APUKONTAKTORI TESYS | CAD50E7, 5S+0A, 110V AC | S3710B | Kontaktorit D-sarja Schneid LB | E | KPL | 108.2 | KPL | 1 | 108.2
S | 4803032 | 4099854072079 | LED-LAMPPU NAV LEDVANCE | NAV LED FIL 41W/740 7500LM E40 | S4730B | LED-lamput Ledvance LB | V | KPL | 108.2 | KPL | 1 | 108.2
S | 5451730 | 7331980003884 | KYTKINLIITIN KABELDON | KSKP 25 63A 1.5.25mm2 Al/Cu | S5403B | Jakokaa ja välij.koj. ABB LB | E | KPL | 108.2 | KPL | 1 | 108.2
S | 0622366 | 6410006223664 | ALUMIINIVOIMAKAAPELI REKA | AMCMK 3x240/72 Eca K500 | S0608B | Alumiinivoimakaapelit Reka LB | E | M | 108.3 | M | 1 | 108.3
S | 1156604 | 4012195923985 | ASENNUSPUTKI METALLI VBS | S40 W V4A, M40X1,2X3000MM, HST | S1110B | Teräsputket OBO LB | E | M | 108.3 | M | 1 | 108.3
S | 1464782 | 4012195686491 | LANKAHYLLY KTS | G-GRM125 75VA FE75X125X3000RST | S1404B | Kaapelitiet OBO LB | E | M | 108.3 | M | 1 | 108.3
S | 1411945 |  | LATTIAJALKA SMARTIS | LATTIAJALKA MU 288/12 | S1439B | Pistorasiapylväät Smartis LB | E | KPL | 108.3 | KPL | 1 | 108.3
S | 1466166 |  | LATTIAJALKA SMARTIS | LATTIAJALKA VALK 288/12 | S1439B | Pistorasiapylväät Smartis LB | E | KPL | 108.3 | KPL | 1 | 108.3
S | 1458328 |  | LATTIARASIA UNICA SYSTEM+ | LATTIAPR XS METALLI NELIÖ | S1444B | Lattiarasiat Schneider LB | V | KPL | 108.3 | KPL | 1 | 108.3
S | 1715330 | 4026639221759 | LÄPIVIENTI KAFLEX MONO | LÄPIVIENTI 1 MMJ KAAPELILLE | S17010 | Tiivistystarvikkeet P0 | V | PSS | 108.3 | KPL | 15 | 7.22
S | 1749005 | 5017455010770 | HOLKKITIIVISTE MUOVI RAYCHEM | GL-33 12-21mm KAAPELILLE | S1714B | Läpivientitiiv Raychem LB | E | KPL | 108.3 | KPL | 1 | 108.3
S | 1936152 | 6418677710384 | RUUVIPISTOLIITIN ENSTONET | 3NAP NAAR.VEDONP.10/PAKK.HARM | S1904B | Liittimet Ensto LB | E | KPL | 108.3 | KPL | 1 | 108.3
S | 1963089 | 4055626212111 | MERKINTÄTEIPPI PHOENIX | 18mm MM-WML 3 (EX10)R C1 VA/MU | S1912B | Riviliittim Phoenix Contact LB | E | KPL | 108.3 | KPL | 1 | 108.3
S | 4503600 |  | KAUSIVALO BACHMANN | VALOKETJU 10M E27- LAMPUILLE | S2414B | Jatkojohd osat Bachmann LB | E | KPL | 108.3 | KPL | 1 | 108.3
S | 2721166 | 3606480579349 | PUOLIJOHDERELE ZELIO | SSM1D26BD 4-32VDC/1-60VDC 6A | S2702B | Ohjaus säätö Schne LB | V | KPL | 108.3 | KPL | 1 | 108.3
S | 2815641 | 6955891809765 | ASENNUSTARVIKE ABB WELCOME | PSE 1 IK07 IP55 IP | S2807B | Ovipuhelimet ABB LB | E | KPL | 108.3 | KPL | 1 | 108.3
S | 3254089 | 3606480485138 | VIRTAKISKO ACTI9 | 2P 100A 57 NAP | S3217B | Acti9 tarvikkeet Schneider LB | E | KPL | 108.3 | KPL | 1 | 108.3
S | 3438225 | 6418074010254 | ASENNUSKOTELO PC CARDMASTER | PC 17/16-FC3 | S3407B | Kotelot Fibox LB | E | KPL | 108.3 | KPL | 1 | 108.3
S | 3443735 | 6418677155994 | ASENNUSKOTELO PC ENSTO IS | SPCP182515T 175x250x150mm | S3416B | Kotelot Ensto LB | E | KPL | 108.3 | KPL | 1 | 108.3
S | 3449078 | 6418677166686 | ASENNUSKOTELO PC ENSTO IS | SPCM182515T 175x250x150mm | S3416B | Kotelot Ensto LB | V | KPL | 108.3 | KPL | 1 | 108.3
S | 4146632 | 6435200286543 | MODUULIVALAISIN PLATA | IP20 33W/830 PSO WH | S4107B | Sisävalaisimet Airam LB | E | KPL | 108.3 | KPL | 1 | 108.3
S | 5207576 | 7393487009981 | JATKOSHOLKKI ELPRESS | AKS240-150 | S5204B | Kaapelin suoj+liitos Elpre LB | E | KPL | 108.3 | KPL | 1 | 108.3
S | 6785044 | 6410067850441 | VIRTAMUUNTAJA FRER | TAC040 Ø32 200/1 2VA LK0.5 | S6706B | Osoittavat mittarit Hager LB | E | KPL | 108.3 | KPL | 1 | 108.3
S | 6785045 | 6410067850458 | VIRTAMUUNTAJA FRER | TAC040 Ø32 250/1 3VA LK0.5 | S6706B | Osoittavat mittarit Hager LB | E | KPL | 108.3 | KPL | 1 | 108.3
S | 7011019 | 3606482164734 | TELERASIA EXXACT | USB-LATAUS PR. A+C 45W VAL | S7002A | Teleasennustarv Schneider LA | V | KPL | 108.3 | KPL | 1 | 108.3
S | 7137669 | 5099383003826 | RELEKORTTI LANGATON | EI428 230VAC RELEP. EI168:LLE | S7155B | Turvatuotteet FSM LB | E | KPL | 108.3 | KPL | 1 | 108.3
S | 7276023 | 6410072760230 | VALMISKAAPELI DRAKA MNC | JUMPER 10M 4.3/10 S M/MRA BHF | S72150 | Prysmian rf tarvikkeet P0 | V | KPL | 108.3 | KPL | 1 | 108.3
S | 7540133 | 6430078841849 | ANTENNI | UHF-ANTENNI PYSTYPANEL CH21-48 | S75090 | Antennituotteet Laatuantenni | V | KPL | 108.3 | KPL | 1 | 108.3
S | 8471310 | 5703451006007 | VIRTALÄHDE NORATEL | DSD24-22024M6P 24W 1A <48% DIN | S8405B | Muuntajat Noratel LB | E | KPL | 108.3 | KPL | 1 | 108.3
S | 0627518 |  | Aluminium power cable | AHXAMK-W HF D 20 kV 3 | S0620B | Keskijännitekaapelit LB | E | M | 108.4 | M | 1 | 108.4
S | 2009053 |  | Push button | E-OFF 1NO+1NC 10A key KR gray | S20110 | Pinta-as kyktimet UTU P0 | E | KPL | 108.4 | KPL | 1 | 108.4
S | 2815457 | 6955891805439 | LÄHTÖYKSIKKÖ ABB WELCOME | KYTKINYKSIKKÖ | S2807B | Ovipuhelimet ABB LB | E | KPL | 108.4 | KPL | 1 | 108.4
S | 3235101 | 3414970353504 | VIKAVIRTASUOJAKYTKIN TX3 | VVSK, 4-NAP. 63A, 30MA, A | S3205B | Johdonsuoja-autom Ensto LB | E | KPL | 108.4 | KPL | 1 | 108.4
S | 3442401 | 6418677184413 | ASENNUSKOTELO PC ENSTO IS | OPCP202013G 200x200x132mm | S3416B | Kotelot Ensto LB | E | KPL | 108.4 | KPL | 1 | 108.4
S | 3445020 | 6418677172199 | ASENNUSKOTELO PC ENSTO IS | CPCF202013T 200x200x132mm | S3416B | Kotelot Ensto LB | E | KPL | 108.4 | KPL | 1 | 108.4
S | 3601527 | 6417019124773 | VÄÄNNIN ABB | PUNAINEN KAHVA I-O SIVUOHJAUS | S3602B | Tehokytk -katkais ABB LB | E | KPL | 108.4 | KPL | 1 | 108.4
S | 3601529 | 6417019422671 | VÄÄNNIN ABB | MUSTA TEST-O-I SIVUSTA OHJAUS | S3602B | Tehokytk -katkais ABB LB | E | KPL | 108.4 | KPL | 1 | 108.4
S | 3636573 |  | ASENNUSTARVIKE QUICKCONNECT | KDN263B 2-NAPAINEN 63A 56 MOD | S3608B | Tehokytkimet UTU LB | E | KPL | 108.4 | KPL | 1 | 108.4
S | 3604607 | 6410036046073 | NOKKAKYTKIN MITTAUS | V30/8T/Z38/F335 | S3618B | Nokkakytkimet Hedtec LB | E | KPL | 108.4 | KPL | 1 | 108.4
S | 3632554 | 4015080713272 | NOKKAKYTKIN ASKEL EATON | T3-1-8200/Z | S3625B | Tehok. ja katk. Eaton LB | E | KPL | 108.4 | KPL | 1 | 108.4
S | 4289973 | 6435200214485 | LISÄTARVIKE PLATEIA Q | Pinta-as.kehys 600X600/48mm | S4107B | Sisävalaisimet Airam LB | E | KPL | 108.4 | KPL | 1 | 108.4
S | 4362527 | 6435200281920 | TEOLLISUUSVAL ROISKEVESI AIRAM | UNIVERSAL IP44 45W 4500LM 3/4K | S43140 | TEOLLISUUSVAL ROISKE BB P0 | V | KPL | 108.4 | KPL | 1 | 108.4
S | 4525954 | 7333123059659 | SEINÄVALAISIN ULKO ARMOUR | IP65 18W/830 1920LM IK10 GR | S4500B | Ulkovalaisimet a-collection LB | E | KPL | 108.4 | KPL | 1 | 108.4
S | 7571906 | 6410075719068 | ADAPTERI SPINNER | ADAPTERI 7-16 F / 7-16 M KULMA | S72120 | Spinner Rf-tuotteet X P0 | V | KPL | 108.4 | KPL | 1 | 108.4
S | 7265027 | 3700117223541 | KYTKENTÄKAAPELI-CAT6 ERARD | CAT6 LAITEKAAPELI 20,0M | S7242A | Tietoverkkotuott. muut LA | E | KPL | 108.4 | KPL | 1 | 108.4
S | 1472216 | 6410014722166 | T-KAPPALE SKT | A-T/400 PM FE KZNOL VAL | S1416B | Kaapelitiet Suomenkaap. ELP LB | E | KPL | 108.5 | KPL | 1 | 108.5
S | 1431546 | 6438377134891 | SEINÄKANNAKE LEVYHYLLY MEKA | RVK-600 M | S1447A | Levyhyllyt Meka X LA | E | KPL | 108.5 | KPL | 1 | 108.5
S | 1918503 | 4055626032191 | MONINAPALIITIN PHOENIX | QPD H 3PE1,5 BK | S1912B | Riviliittim Phoenix Contact LB | E | KPL | 108.5 | KPL | 1 | 108.5
S | 2721174 | 3606485442112 | PUOLIJOHDERELE ZELIO | SSP1A110M7T 90-280V AC 10A | S2702B | Ohjaus säätö Schne LB | E | KPL | 108.5 | KPL | 1 | 108.5
S | 2720916 | 3606480377334 | VÄLIRELE ACTI9 | IRLI 1V+1S 24VAC | S2739B | Acti9 releet Schneider LB | E | KPL | 108.5 | KPL | 1 | 108.5
S | 3259490 | 4016779514705 | VIRTAKISKO S200 | PS3/60/16 | S3214B | Stotz tarvikkeet ABB LB | V | KPL | 108.5 | KPL | 1 | 108.5
S | 3435372 | 6418074058461 | ASENNUSKOTELO PC FIBOX | PC 162409 | S3407B | Kotelot Fibox LB | E | KPL | 108.5 | KPL | 1 | 108.5
S | 3442413 |  | ASENNUSKOTELO PC ENSTO IS | OPCP202013T 200x200x132mm | S3416B | Kotelot Ensto LB | E | KPL | 108.5 | KPL | 1 | 108.5
S | 4146813 | 6435200294227 | MODUULIVALAISIN PLATA | IP20 40W/840 PSO WH | S41070 | Sisävalaisimet Airam P0 | V | KPL | 108.5 | KPL | 1 | 108.5
S | 4303318 |  | Sealed indust. luminaire Swift | 49W 150lm/W IP65 3CCT | S4326B | Teollisuusval FTLight LB | E | KPL | 108.5 | KPL | 1 | 108.5
S | 5204920 | 7393487087217 | RUUVIKAAPELIKENKÄ ELPRESS | SL95N-10-12 | S5204B | Kaapelin suoj+liitos Elpre LB | V | KPL | 108.5 | KPL | 1 | 108.5
S | 7276040 | 6410072760407 | VALMISKAAPELI DRAKA MNC | JUMPER 12M7/16MRA/4.3/10SM BHF | S72150 | Prysmian rf tarvikkeet P0 | V | KPL | 108.5 | KPL | 1 | 108.5
S | 0436723 | 7330778352531 | LÄMMITYSKAAPELI ITSER. ELP/PFA | 45W/M,TMAX260°C,TMAX175°C | S81060 | Teollis lämpökaap Ebeco X P0 | E | M | 108.5 | M | 1 | 108.5
S | 1418590 | 4012195812500 | ASENNUSKANAVA OBO | WDKH-60150RW. PC/ABC. HF | S1406B | Muovikanavat listat OBO LB | E | M | 108.6 | M | 1 | 108.6
S | 1414963 | 7394333400297 | ASENNUSTARVIKE MP-BOLAGEN | 6104-33 RST SEINÄKANNATIN 500 | S1426B | Kaapelitiet RST MP LB | E | KPL | 108.6 | KPL | 1 | 108.6
S | 2421555 |  | KOJEVASTAKE TOUGH & SAFE | 5-NAP 63A 6H IP67 3P+N+E SUORA | S2416B | Pistoras. tulpat Amphenol LB | E | KPL | 108.6 | KPL | 1 | 108.6
S | 2619315 | 4011395133361 | TARVIKE BASICLINE | SUOJAKUPU LÄSNÄOLOTUNNISTIM. | S2604B | Liiketunn, säätimet ABB LB | E | KPL | 108.6 | KPL | 1 | 108.6
S | 2712827 | 4013614534317 | AIKARELE VETOHIDASTETTU ABB | CT-ERC.12 | S2703B | Ohjaus säätö ABB LB | E | KPL | 108.6 | KPL | 1 | 108.6
S | 2707047 | 3250612400126 | VÄLIRELE HAGER | ERC425S 4s 25A k.230VAC hur | S2706B | Ohjaus säätö UTU LB | E | KPL | 108.6 | KPL | 1 | 108.6
S | 3405682 | 6410034056821 | KAAPELISUOJA NÄPSÄ | KAAPELISUOJA1 1200MM FE | S3402B | Koteloidut keskukset ABB LB | E | KPL | 108.6 | KPL | 1 | 108.6
S | 3637659 | 3250615510303 | KUORMANKYTKIN VIPU HAGER | SBN390 0-1 3N 100A 400VAC DIN | S3608B | Tehokytkimet UTU LB | E | KPL | 108.6 | KPL | 1 | 108.6
S | 3637885 | 3250613138868 | YHDYSKAAPELI H3+ | RJ45-RJ45 MODBUS L=1M | S3608B | Tehokytkimet UTU LB | E | KPL | 108.6 | KPL | 1 | 108.6
S | 3781134 | 3389118014824 | KONTAKTORI TESYS | LC1K0901G7 TESYS 25A. 120VAC | S3713B | Kontaktorit K-sarja Schneid LB | E | KPL | 108.6 | KPL | 1 | 108.6
S | 4600034 | 6410046000348 | MEKAANINEN LISÄTARVIKE I-VALO | 6066.030.00 SUUNTAUSSANKA | S4317B | Teollisuusvalaisimet I-Valo LB | E | KPL | 108.6 | KPL | 1 | 108.6
S | 1433440 | 6438377110079 | ASENNUSLEVY TIKASHYLLY MEKA | KL-500 L=510 XPG | S1427B | Kaapelitiet Meka LB | E | KPL | 108.7 | KPL | 1 | 108.7
S | 2421755 | 7392696668484 | VOIMAJATKOPISTORASIA TOUGH&SAF | 5H, 63A, IP44, 3P+E | S2416B | Pistoras. tulpat Amphenol LB | E | KPL | 108.7 | KPL | 1 | 108.7
S | 2610194 | 7020160500991 | VALONSÄÄDIN ELKO ONE | 400VA IP21, VAL | S2603B | Liiketunn, säätimet Elko LB | E | KPL | 108.7 | KPL | 1 | 108.7
S | 2610208 | 7020160501097 | AJASTIN ELKO ONE | 10A 15/30MIN 1/2/4/8H IP21 VAL | S2603B | Liiketunn, säätimet Elko LB | E | KPL | 108.7 | KPL | 1 | 108.7
S | 2807458 | 3800238073169 | VÄYLÄLIITYNTÄYKSIKKÖ SHELLY | SHELLY PRO LORA ADD-ON | S26520 | Shelly tuotteet X P0 | V | KPL | 108.7 | KPL | 1 | 108.7
S | 2707230 | 8595188130646 | VALVONTARELE JÄNNITE ELKO EP | 1VK 16A ALI/YLIJ. 24-150VAC HY | S2706B | Ohjaus säätö UTU LB | E | KPL | 108.7 | KPL | 1 | 108.7
S | 3212263 | 4016779078672 | JOHDONSUOJAKATKAISIJA S300P | 2-NAPAINEN C-KÄYRÄ 32A | S3202B | Johdonsuoja-automaatit ABB LB | E | KPL | 108.7 | KPL | 1 | 108.7
S | 3310165 | 6410033110746 | KAAPELISUOJA NÄPSÄ | KAAPELISUOJA20 200MM FE | S3304B | Keskukset ABB LB | E | KPL | 108.7 | KPL | 1 | 108.7
S | 3604432 | 6410036044321 | NOKKAKYTKIN VAIHTO | U4/8T/Z38/A-0-K | S3618B | Nokkakytkimet Hedtec LB | E | KPL | 108.7 | KPL | 1 | 108.7
S | 3604612 | 6410036046127 | NOKKAKYTKIN KÄYNNISTYS | WAH158/8T/Z38/F601 | S3618B | Nokkakytkimet Hedtec LB | E | KPL | 108.7 | KPL | 1 | 108.7
S | 3614585 | 6410036145851 | NOKKAKYTKIN KÄYNNISTYS | WAH2185/8ZM/A-0-1/2-1/1 | S3618B | Nokkakytkimet Hedtec LB | E | KPL | 108.7 | KPL | 1 | 108.7
S | 4152045 | 4099854296192 | YLEISVALAISIN PINTA LEDVANCE | LN UO 1200 27W CCT ML IP20 | S4102B | Sisävalaisimet Ledvance LB | E | KPL | 108.7 | KPL | 1 | 108.7
S | 4221361 | 7021980030316 | ALASVALO SG | ZIP STAR 5W 27K 1-V HT | S4130B | Sisävalaisimet SG LB | E | KPL | 108.7 | KPL | 1 | 108.7
S | 4221362 | 7021980035366 | ALASVALO SG | ZIP STAR 6.5W D2W 1-V MV | S4130B | Sisävalaisimet SG LB | E | KPL | 108.7 | KPL | 1 | 108.7
S | 4525953 | 7333123059628 | SEINÄVALAISIN ULKO ARMOUR | IP65 18W/830 1920LM IK10 WH | S4500B | Ulkovalaisimet a-collection LB | E | KPL | 108.7 | KPL | 1 | 108.7
S | 4301210 | 6430064151044 | LISÄTARVIKE PRO+ SERIES | PRO 400 SANKAPAKETTI | S4535B | ULKOVALAISIMET EASY LED LB | E | KPL | 108.7 | KPL | 1 | 108.7
S | 4502004 |  | LISÄTARVIKE PRO WAVE | PRO WAVE SÄÄDETTÄVÄ SEINÄKIINN | S4535B | ULKOVALAISIMET EASY LED LB | E | KPL | 108.7 | KPL | 1 | 108.7
S | 5203833 | 7393487009882 | JATKOSHOLKKI ELPRESS | AKS150-35 | S5204B | Kaapelin suoj+liitos Elpre LB | E | KPL | 108.7 | KPL | 1 | 108.7
S | 5260013 |  | Steel guard for cable | SK00871 | S5223B | Kaapelisuojaus Salomaa LB | V | KPL | 108.7 | KPL | 1 | 108.7
S | 7025642 | 5004100215314 | OVIKELLO TRIO | E2500 VALKOINEN | S7005B | Ovikellot painon Friedland LB | E | KPL | 108.7 | KPL | 1 | 108.7
S | 1467180 |  | KULMAKAPPALE MP-BOLAGEN | MP-457SV C2 450X50X450 | S1401B | Kaapelitiet MP LB | E | KPL | 108.8 | KPL | 1 | 108.8
S | 1468877 | 7394333051963 | LANKAHYLLY MP-BOLAGEN | MP-725 C4 Z4 400mm 2.5m | S1401B | Kaapelitiet MP LB | E | KPL | 108.8 | KPL | 1 | 108.8
S | 1439534 |  | Radius limiter | Radius limiter B34/422 SS316L | S1411B | Kaapelitiet Wibe LB | E | KPL | 108.8 | KPL | 1 | 108.8
S | 1902204 | 3250613800123 | HAAROITUSLIITIN HAGER | KJ02D 1N 125A 1.5KVDC/1KVAC | S1901B | Sisäjohtoliitt Hager Berker LB | E | KPL | 108.8 | KPL | 1 | 108.8
S | 2318408 | 3389119603508 | KAKSOISPAINIKEKALUSTE HARMONY | XB5AA711237 | S2302B | Erikoiskytkimet Schneider LB | E | KPL | 108.8 | KPL | 1 | 108.8
S | 2604800 | 7070938055017 | VALONSÄÄDIN | LED-VALONSÄÄDIN SEINÄÄN | S2633B | Säätimet Hedtec LB | E | KPL | 108.8 | KPL | 1 | 108.8
S | 3000766 | 6418677160844 | RIVIVAROKEALUSTA ENSTO IS | KVC461 6 x 25A | S3003B | Varokkeet tulppasul Ensto LB | E | KPL | 108.8 | KPL | 1 | 108.8
S | 3265220 | 3606480084669 | JOHDONSUOJAKATKAISIJA ACTI9 | IC60L 1P K20A 25kA | S3203B | Johdonsuoja-autom Schneider LB | E | KPL | 108.8 | KPL | 1 | 108.8
S | 3265225 | 3606480084676 | JOHDONSUOJAKATKAISIJA ACTI9 | IC60L 1P K25A 25kA | S3203B | Johdonsuoja-autom Schneider LB | E | KPL | 108.8 | KPL | 1 | 108.8
S | 3315988 | 6410033159882 | UPOTUSKOTELO TERRIER | 54 FE | S3301B | Keskukset UTU LB | V | KPL | 108.8 | KPL | 1 | 108.8
S | 3637987 | 3250613197087 | ASENNUSALUSTA H3+ | PLUG-IN -ADAPT. P160 3N 16-50A | S3608B | Tehokytkimet UTU LB | E | KPL | 108.8 | KPL | 1 | 108.8
S | 3707848 | 3471523154148 | KONTAKTORI ABB | AF09-30-01K-14 4KW 1A 9A | S3702B | Moottorilähtökomp ABB LB | E | KPL | 108.8 | KPL | 1 | 108.8
S | 3707852 |  | KONTAKTORI ABB | AF09-30-10K-14 4KW 1S 9A | S3702B | Moottorilähtökomp ABB LB | E | KPL | 108.8 | KPL | 1 | 108.8
S | 4020385 | 6418488421608 | EL-LIITÄNTÄLAITE HELVAR | EL1/2X9-13TCS | S4011B | Valaisinkomponentit Helvar LB | V | KPL | 108.8 | KPL | 1 | 108.8
S | 4020386 | 6418488421707 | EL-LIITÄNTÄLAITE HELVAR | EL1/2X18TCS | S4011B | Valaisinkomponentit Helvar LB | V | KPL | 108.8 | KPL | 1 | 108.8
S | 4020387 | 6418488421905 | EL-LIITÄNTÄLAITE HELVAR | EL1/2X18-42TCS | S4011B | Valaisinkomponentit Helvar LB | V | KPL | 108.8 | KPL | 1 | 108.8
S | 4021363 | 6410040213638 | EL-LIITÄNTÄLAITE. HELVAR | EL2X18NGN | S4011B | Valaisinkomponentit Helvar LB | E | KPL | 108.8 | KPL | 1 | 108.8
S | 4117143 | 6418677601132 | SAUNAVALAISIN ENSTO | AVH15.1 1X40/60W C35/E14 IP44 | S41040 | Sisävalaisimet Ensto P0 | V | KPL | 108.8 | KPL | 1 | 108.8
S | 4146922 | 6435200304483 | VALOPROFIILI/-NAUHA APUS CSP | 24V IP20 1300LM/M 927 5M | S4107B | Sisävalaisimet Airam LB | E | KPL | 108.8 | KPL | 1 | 108.8
S | 4146923 | 6435200304490 | VALOPROFIILI/-NAUHA APUS CSP | 24V IP20 1300LM/M 930 5M | S4107B | Sisävalaisimet Airam LB | E | KPL | 108.8 | KPL | 1 | 108.8
S | 4146924 | 6435200304506 | VALOPROFIILI/-NAUHA APUS CSP | 24V IP20 1300LM/M 940 5M | S4107B | Sisävalaisimet Airam LB | E | KPL | 108.8 | KPL | 1 | 108.8
S | 4241823 | 7021989033219 | ALASVALO SG | SOFT TW LEDDIM 11W 2-4K VA | S4130B | Sisävalaisimet SG LB | E | KPL | 108.8 | KPL | 1 | 108.8
S | 4129761 | 6430022824164 | KOHDEVALAISIN LIMENTE | PROFIL 55 IR-DIM 4000K 8W | S4188B | Valoprofiilit Limente LB | V | KPL | 108.8 | KPL | 1 | 108.8
S | 4579678 | 5410288401515 | SEINÄ/KATTOVALAIS ULKO NOVELLA | IP66 300 1050-2800LM 3/4K WH | S4506B | Ulkovalaisimet Sylvania LB | E | KPL | 108.8 | KPL | 1 | 108.8
S | 4579681 | 5410288400518 | SEINÄ/KATTOVALAIS ULKO NOVELLA | IP66 300 1025-2750LM 3/4K BL | S4506B | Ulkovalaisimet Sylvania LB | E | KPL | 108.8 | KPL | 1 | 108.8
S | 5024136 | 6418677409141 | VÄRÄHTELYVAIMENNIN ENSTO UN | CO27 PAS35 | S5002B | Linjatarvikkeet Ensto LB | E | KPL | 108.8 | KPL | 1 | 108.8
S | 5402529 | 4029155635321 | KISKOLIITIN JEAN MULLER | KM2G/IP20 185-300 PU3 | S54280 | Jakokaappitarv. Finn Elect. P0 | V | PAK | 108.8 | PAK | 1 | 108.8
S | 9527542 |  | INVERTTERI LISÄTARVIKE GROWATT | 4G MODULI | S80220 | Growatt -lisätarvikkeet P0 | V | KPL | 108.8 | KPL | 1 | 108.8
S | 1467592 | 7394333111889 | KAAPELITIEN KANSI MP-BOLAGEN | MP-410R Kansi 75x1250mm | S1401B | Kaapelitiet MP LB | E | KPL | 108.9 | KPL | 1 | 108.9
S | 1445314 | 7321677160723 | KULMAKAPPALE WIBE | 90° SISÄKAARI 15/600. KUUMAS | S1411B | Kaapelitiet Wibe LB | E | KPL | 108.9 | KPL | 1 | 108.9
S | 2704085 | 4063151489793 | TEHOLÄHDE PHOENIX | STEP3-PS/1AC/24DC/3.75/PT/LED | S2713B | Ohjaus säätö Phoenix LB | E | KPL | 108.9 | KPL | 1 | 108.9
S | 2820348 | 3606485011905 | AKKU SPACELOGIC KNX | 7.2 AH TEHOLÄHTEILLE | S2803B | Kiint.autom KNX SCHNEIDER LB | E | KPL | 108.9 | KPL | 1 | 108.9
S | 4127286 | 4058075708037 | VALOPROFIILI/-NAUHA LEDVANCE | LS V 2000/827/5M 24V | S4102B | Sisävalaisimet Ledvance LB | E | KPL | 108.9 | KPL | 1 | 108.9
S | 4127287 | 4058075708051 | VALOPROFIILI/-NAUHA LEDVANCE | LS V 2000/830/5M 24V | S4102B | Sisävalaisimet Ledvance LB | E | KPL | 108.9 | KPL | 1 | 108.9
S | 4127288 | 4058075708075 | VALOPROFIILI/-NAUHA LEDVANCE | LS V 2000/840/5M 24V | S4102B | Sisävalaisimet Ledvance LB | E | KPL | 108.9 | KPL | 1 | 108.9
S | 4127289 | 4058075708099 | VALOPROFIILI/-NAUHA LEDVANCE | LS V 2000/865/5M 24V | S4102B | Sisävalaisimet Ledvance LB | E | KPL | 108.9 | KPL | 1 | 108.9
S | 6425911 | 4030266001189 | LÄVISTINTARVIKE ALFRA | LÄVISTIN 31,7MM | S6425A | Lävistintarvik. ALFRA ELP LA | E | KPL | 108.9 | KPL | 1 | 108.9
S | 7007506 |  | Signal device Ensto Intro | Alarm button/dis. WC c.s.,wh. | S7006B | Teleasennustarvikkeet ENSTO LB | E | KPL | 108.9 | KPL | 1 | 108.9
S | 3465256 | 4028177940550 | KESKUKSEN LISÄTARVIKE AX | REI'ITETTY OVILISTA | S3415B | Kotelot Rittal LB | E | PAK | 109 | KPL | 2 | 54.5
S | 0443319 | 4044773008586 | OHJAUSKAAPELI LAPP | ÖLFLEX CLASSIC 100 4G35 K500 | S0432B | Ohjauskaap isot pp Lapp LB | E | M | 109 | M | 1 | 109
S | 9536304 |  | ANTENNIPUTKI PURSO | ANTENNIPUTKI 60*3000*5MM | S1106B | Alumiiniputket ja osat LB | V | KPL | 109 | KPL | 1 | 109
S | 1445241 | 7321677181797 | PYSTYKULMA WIBE | PYSTYKAARI 18/300. KUUMASINK | S1411B | Kaapelitiet Wibe LB | E | KPL | 109 | KPL | 1 | 109
S | 1455739 | 7321678034115 | KAAPELITIEN KANSI MITA | KANSI 90° 300 PC1 GRP | S1446B | Kaapelitiet Wibe/Mita LB | E | KPL | 109 | KPL | 1 | 109
S | 1914094 | 3250613960643 | LIITINTARVIKE HAGER | KZ064 L.K64/K22/K25A/K65A/K66A | S1901B | Sisäjohtoliitt Hager Berker LB | E | KPL | 109 | KPL | 1 | 109
S | 1927359 | 4050821659662 | MERKINTÄTARVIKE WAGO | WMB-RULLA.5.0-5.2mm WEIDMULLER | S1909B | Riviliittimet Wago LB | E | KPL | 109 | KPL | 1 | 109
S | 2113677 |  | Switch Ensto Intro | Lock cylinder f. key switch | S2114B | Upot. merkkivalokal. ENSTO LB | E | KPL | 109 | KPL | 1 | 109
S | 2318554 | 3606480625053 | HÄTÄ-/SEIS PAINIKE HARMONY | XB4BS8442 XB4BS8442 | S2302B | Erikoiskytkimet Schneider LB | V | KPL | 109 | KPL | 1 | 109
S | 2621166 | 6438100339081 | YHDISTELMÄTERMOSTAATTI ENSTO | ECO16BT-JUSSI 16A IP30 U VAL | S26342 | Termostaatit Ensto P2 | V | KPL | 109 | KPL | 1 | 109
S | 3212159 | 4016779078993 | JOHDONSUOJAKATKAISIJA S300P | 2-NAPAINEN B-KÄYRÄ 6A | S3202B | Johdonsuoja-automaatit ABB LB | E | KPL | 109 | KPL | 1 | 109
S | 3212161 | 4016779086059 | JOHDONSUOJAKATKAISIJA S300P | 2-NAPAINEN B-KÄYRÄ 8A | S3202B | Johdonsuoja-automaatit ABB LB | E | KPL | 109 | KPL | 1 | 109
S | 3404351 | 4028177638624 | KAAPPILÄMMITIN SK | KAAPPILÄMMITIN | S3415B | Kotelot Rittal LB | E | KPL | 109 | KPL | 1 | 109
S | 3642253 | 6417019130842 | TURVAKYTKIN VIPU ABB | OTP16T3M | S3610B | Turvakytkimet ABB LB | V | KPL | 109 | KPL | 1 | 109
S | 3888995 | 3606480967214 | KOSKETUSSUOJA ALTIVAR | VW3A95817 UL ATV320U55.U75N4B | S3805B | Taajuusm pehmokäyn Schneid LB | E | KPL | 109 | KPL | 1 | 109
S | 4030358 | 4052899488168 | ELEKTRON. LIITÄNTÄLAITE OSRAM | OTI DALI 35/2200240/1A0 LT2 | S4005B | Valaisinkomp Ledvance LB | E | KPL | 109 | KPL | 1 | 109
S | 4250198 | 8719514548350 | ALASVALO CORELINE | LED-MODUULI 900LM 830 10.2W | S4103B | Sisävalaisimet Philips LB | E | KPL | 109 | KPL | 1 | 109
S | 4250209 | 8719514548367 | ALASVALO CORELINE | LED-MODUULI 950LM 840 10.2W | S4103B | Sisävalaisimet Philips LB | E | KPL | 109 | KPL | 1 | 109
S | 4250242 | 8719514941090 | ALASVALO CORELINE | LED-MODUULI 1000LM 830 10.2W | S4103B | Sisävalaisimet Philips LB | E | KPL | 109 | KPL | 1 | 109
S | 4250243 | 8719514941106 | ALASVALO CORELINE | LED-MODUULI 1080LM 840 10.2W | S4103B | Sisävalaisimet Philips LB | E | KPL | 109 | KPL | 1 | 109
S | 4222309 | 7392971132532 | LED-PROFIILI HIDE A LITE | LED EXTEND G2 50 2700K | S4212B | Sisävalaisimet Hide-a-lite LB | E | KPL | 109 | KPL | 1 | 109
S | 5220178 | 6438100402174 | JATKOSPAKKAUS ENSTO | SJKA2C JATKOSPAKKAUS | S5202B | Kaapelin suoj+liitos Ensto LB | V | KPL | 109 | KPL | 1 | 109
S | 1441528 | 6438269328537 | SEINÄKANNAKE SYSTEMAL PRESTO | NSP65 SEINÄKANNAKE 6KN | S1413B | Valaisinkiskot hyllyt Syste LB | E | KPL | 109.1 | KPL | 1 | 109.1
S | 1441936 | 6438269318415 | JOHTOKANAVA DUCTEL | TB2210-1 AL 220X65X3000 AN | S1414B | Alumiinikanavat Ductel LB | V | M | 109.1 | M | 1 | 109.1
S | 1475561 | 4012002239346 | PÄÄTYKAPPALE ELECTRAPLAN.AK | PÄÄTY 1-PUOL 400x70 FE | S1442B | Kanavat +osat Electroplan X LB | E | KPL | 109.1 | KPL | 1 | 109.1
S | 2112331 |  | PEITELEVY EXXACT | 1-KEHYS LASI MUS | S2109B | Uppoas kytkimet Exxact LB | E | KPL | 109.1 | KPL | 1 | 109.1
S | 2407729 |  | Socket outlet | GERM SKT E VEHI ANT SURF | S2496B | Pinta pr Legrand Plexo LB | V | KPL | 109.1 | KPL | 1 | 109.1
S | 2809201 | 4050118275476 | TEHOLÄHDE PRO ECO | PRO ECO 120W 24V 5A | S2751B | Ohjaus säätö Weidmueller X LB | E | KPL | 109.1 | KPL | 1 | 109.1
S | 3264816 | 3606480084461 | JOHDONSUOJAKATKAISIJA ACTI9 | IC60L 1P C16A 25kA | S3203B | Johdonsuoja-autom Schneider LB | E | KPL | 109.1 | KPL | 1 | 109.1
S | 3246263 |  | JOHDONSUOJAKATKAISIJA HAGER | MBN263E 2x63A B-KÄYRÄ 6kA | S3206B | Johdonsuoja-autom HAGER LB | E | KPL | 109.1 | KPL | 1 | 109.1
S | 3246627 | 3250614310317 | JOHDONSUOJAKATKAISIJA HAGER | MBN263 2X63A B-KÄYRÄ 6KA | S3206B | Johdonsuoja-autom HAGER LB | E | KPL | 109.1 | KPL | 1 | 109.1
S | 3423066 | 6418074031068 | KAAPELIPÄÄTE FIBOX | EPA 2260 C-AUKKOON 2 KAAP. | S3407B | Kotelot Fibox LB | V | KPL | 109.1 | KPL | 1 | 109.1
S | 3600785 | 6419410203491 | KUORMANKYTKIN VÄÄNTÖ KATKO | KU 3X125A 400V 55KW | S3604B | Tehokytk -katkais Katko LB | V | KPL | 109.1 | KPL | 1 | 109.1
S | 5048040 | 6418677404474 | VETOPYÖRÄKANNATIN ENSTO UN | SO181 Al25-132/AlFe99 | S5002B | Linjatarvikkeet Ensto LB | V | KPL | 109.1 | KPL | 1 | 109.1
S | 5237745 | 4031026218793 | KUTISTELETKU HELLERMANN | HIS 3 9/3 MUS | S5209B | Kaapelin suoj+liitos Heller LB | E | KPL | 109.1 | KPL | 1 | 109.1
S | 7284581 | 6410072845814 | MAADOITUSTARVIKE NESTOR | MAADOITUSJOHTO MKEM 2.5 | S7202B | Kuitutuotteet Nestor X LB | V | PAK | 109.1 | KPL | 10 | 10.91
S | 8115029 | 8904131310736 | LÄMPÖKAAPELI SANEER THERMOPADS | UTHCT 29m /290W 2.5-3.5m2 | S81250 | Lämmityskaap san Thermopads P0 | V | KPL | 109.1 | KPL | 1 | 109.1
S | 8115113 |  | BETONIN KOVETUSKAAP THERMOPADS | CCC-T 55M 2200W HF SCHUKO | S81260 | Betonin kovetuskaap Thermop P0 | V | KPL | 109.1 | KPL | 1 | 109.1
S | 8471140 | 5703451003587 | RENGASSYDÄNMUUNTAJA NORATEL | RT160-2012 230/2x12V 160VA | S8405B | Muuntajat Noratel LB | E | KPL | 109.1 | KPL | 1 | 109.1
S | 0444697 | 4044774392073 | OHJAUSKAAPELI-EMC-HF LAPP | ÖLFLEX CLASSIC 110 CH 25G1,5N | S0432B | Ohjauskaap isot pp Lapp LB | E | M | 109.2 | M | 1 | 109.2
S | 1622332 | 4013902681570 | JAKORASIATARVIKE SPELSBERG | MABF 215-1 | S16040 | Pinta-asennusras Spelsberg P0 | E | KPL | 109.2 | KPL | 1 | 109.2
S | 2115452 | 4011334489306 | KYTKIN 1930 | 7/10A/250V UR | S2112B | Uppoas kytkimet UTU LB | E | KPL | 109.2 | KPL | 1 | 109.2
S | 2115540 | 3250610090848 | KYTKIN 1930 | 7/10A/250V UR | S2112B | Uppoas kytkimet UTU LB | E | KPL | 109.2 | KPL | 1 | 109.2
S | 2420043 | 7392696675420 | KOJEVASTAKE TOUGH&SAFE | 4H, 63A, IP44, 2P+E | S2416B | Pistoras. tulpat Amphenol LB | E | KPL | 109.2 | KPL | 1 | 109.2
S | 2420128 | 7392696675086 | KOJEPISTORASIA TOUGH&SAFE | 4H, 63A, IP44, 2P+E | S2416B | Pistoras. tulpat Amphenol LB | E | KPL | 109.2 | KPL | 1 | 109.2
S | 2420143 | 7392696674065 | KOJEPISTORASIA TOUGH&SAFE | 4H, 63A, IP44, 2P+E | S2416B | Pistoras. tulpat Amphenol LB | E | KPL | 109.2 | KPL | 1 | 109.2
S | 2421843 | 7392696675468 | KOJEVASTAKE TOUGH&SAFE | 9H, 63A, IP44, 2P+E | S2416B | Pistoras. tulpat Amphenol LB | E | KPL | 109.2 | KPL | 1 | 109.2
S | 2701824 | 4010312313824 | VALVONTARELE ELTAKO SARJA 14 | DIN LÄMPÖTILAOHJAUS 1+1S | S2744B | Ohjaus säätö Eltako LB | E | KPL | 109.2 | KPL | 1 | 109.2
S | 3420070 |  | KOROTUSKEHYS FIBOX | EKPZR 380x280x50 | S3407B | Kotelot Fibox LB | V | KPL | 109.2 | KPL | 1 | 109.2
S | 3429994 | 4013902911660 | MODUULIKOTELO SPELSBERG | AKE 12 PINTA | S3409A | Kotelot Spelsberg LA | V | KPL | 109.2 | KPL | 1 | 109.2
S | 3447612 | 3606480147883 | MODUULIKOTELO PINTA PS MINI-PR | PINTA 12MOD 1R SAV | S3418B | Kotelot Schneider LB | E | KPL | 109.2 | KPL | 1 | 109.2
S | 4109968 | 7318307092202 | KATTOVALAISIN ULKO KONSTSMIDE | 7092-200 UPOTETTAVA VALK E27 | S4113B | Sisävalaisimet Konstsmide LB | V | KPL | 109.2 | KPL | 1 | 109.2
S | 4281211 | 6438045010717 | OPASTE TEKNOWARE | PBV10302E-OPASTE. NUOLI ALAS | S4203B | Turvavalaisimet Teknoware LB | E | KPL | 109.2 | KPL | 1 | 109.2
S | 4281212 | 6438045010724 | OPASTE TEKNOWARE | PBV10301E-OPASTE. SIVULLE | S4203B | Turvavalaisimet Teknoware LB | E | KPL | 109.2 | KPL | 1 | 109.2
S | 7113586 | 0816317002855 | PALOVAROITIN LANGAT. FIREANGEL | OPTINEN WST-630 10V. WI-SAFE2 | S71700 | Palovaroittimet GP P0 | V | KPL | 109.2 | KPL | 1 | 109.2
S | 7239600 | 4028177678972 | KAAPPITARVIKE DK | LIUKUKISKO 80KG, 375 MM | S7207B | Tietoverkkokaap.tarv.Rittal LB | E | PAK | 109.2 | PAK | 1 | 109.2
S | 8264657 | 6417659036733 | VASTUS HARVIA | SPZSF-30 2000W/230V | S8211B | Lisätarvikkeet Harvia LB | E | KPL | 109.2 | KPL | 1 | 109.2
S | 8264672 | 6417659040174 | VARAOSA HARVIA | COMBI YLIKUUMENEMISSUOJA | S8211B | Lisätarvikkeet Harvia LB | E | KPL | 109.2 | KPL | 1 | 109.2
S | 8264758 | 6417659039956 | VASTUS HARVIA | SPZSF-20U 1451W 240V | S8211B | Lisätarvikkeet Harvia LB | E | KPL | 109.2 | KPL | 1 | 109.2
S | 2045411 | 6410020454112 | PAINIKE SELCAST | 1 NO+NC(S+A) HARM IP67 | S2005B | Pinta-as kytkimet Selcast LB | E | KPL | 109.3 | KPL | 1 | 109.3
S | 2620532 | 7021988204511 | YHDISTELMÄTERMOSTAATTI INSTALL | TERM.13A/250V/3000W/IP20 MU | S2644B | Termostaatit SG LB | V | KPL | 109.3 | KPL | 1 | 109.3
S | 3653497 | 3606480021312 | KOMPAKTIKATKAISIJA COMPACT | LV432570 6KPL | S3607B | Tehokytk -katkais Schneider LB | E | KPL | 109.3 | KPL | 1 | 109.3
S | 6706053 | 8030956069440 | ENERGIAMITTARI CARLO GAVAZZI | EM111 1V 45A LK B DIN S1 PFB | S6603B | Enegiamittari Carlo Gavazzi LB | V | KPL | 109.3 | KPL | 1 | 109.3
S | 7125897 | 3606487130475 | MERKKIVALOTARVIKE HARMONY | SIVUTULO SOVITIN | S7199B | Hälytys- ja valvontalait. LB | E | KPL | 109.3 | KPL | 1 | 109.3
S | 7126124 |  | MERKKIVALOTARVIKE HARMONY | ALU Ø25MM PYLVÄS 800MM PITKÄ | S7199B | Hälytys- ja valvontalait. LB | E | KPL | 109.3 | KPL | 1 | 109.3
S | 0474636 | 6410004746363 | OHJAUSKAAPELI HELUKABEL | JZ-500 5G35 | S0466B | OHJAUSKAAPELIT-HF CABLEX X LB | E | M | 109.4 | M | 1 | 109.4
S | 2324450 | 4011209969384 | KOTELO SIRIUS | 3SU1852-0AA00-0AB1 | S2716B | Ohjaus säätö Siemens LB | V | KPL | 109.4 | KPL | 1 | 109.4
S | 3216014 | 4016779079105 | JOHDONSUOJAKATKAISIJA S300P | 2-NAPAINEN 1+N C-KÄYRÄ 0.5A | S3202B | Johdonsuoja-automaatit ABB LB | E | KPL | 109.4 | KPL | 1 | 109.4
S | 3216015 | 4016779079877 | JOHDONSUOJAKATKAISIJA S300P | 2-NAPAINEN 1+N C-KÄYRÄ 1A | S3202B | Johdonsuoja-automaatit ABB LB | E | KPL | 109.4 | KPL | 1 | 109.4
S | 3216016 | 4016779079129 | JOHDONSUOJAKATKAISIJA S300P | 2-NAPAINEN 1+N C-KÄYRÄ 1.6A | S3202B | Johdonsuoja-automaatit ABB LB | E | KPL | 109.4 | KPL | 1 | 109.4
S | 3216017 | 4016779079853 | JOHDONSUOJAKATKAISIJA S300P | 2-NAPAINEN 1+N C-KÄYRÄ 2A | S3202B | Johdonsuoja-automaatit ABB LB | E | KPL | 109.4 | KPL | 1 | 109.4
S | 3216018 | 4016779079839 | JOHDONSUOJAKATKAISIJA S300P | 2-NAPAINEN 1+N C-KÄYRÄ 3A | S3202B | Johdonsuoja-automaatit ABB LB | E | KPL | 109.4 | KPL | 1 | 109.4
S | 3216028 | 4016779079402 | JOHDONSUOJAKATKAISIJA S300P | 2-NAPAINEN 1+N C-KÄYRÄ 40A | S3202B | Johdonsuoja-automaatit ABB LB | E | KPL | 109.4 | KPL | 1 | 109.4
S | 3426589 | 3250618502053 | MODUULIKOTELO PINTAPS KNX EASY | TGC600 1X4M VAL IP31 | S3408B | Kotelot Hager LB | E | KPL | 109.4 | KPL | 1 | 109.4
S | 3635498 | 6419410297315 | TURVAKYTKIN VÄÄNNIN KATKO | KEM 316 1NO 3X16A 400V 7,5KW | S3604B | Tehokytk -katkais Katko LB | E | KPL | 109.4 | KPL | 1 | 109.4
S | 3876176 | 3606480214219 | PUHALLIN ALTISTART | VW3G22402 ATS22C11...C17Q/S6 | S3805B | Taajuusm pehmokäyn Schneid LB | E | KPL | 109.4 | KPL | 1 | 109.4
S | 4161066 | 4099854441912 | ALASVALO LEDVANCE | DL SLIM ALU D150 13W CCT DALI | S4102B | Sisävalaisimet Ledvance LB | E | KPL | 109.4 | KPL | 1 | 109.4
S | 4145501 | 7070938055857 | VALOPROFIILI/-NAUHA | 4,8W/M IP20 3000K 5M | S41310 | LED PROFIILIT GALAXY P0 | E | KPL | 109.4 | KPL | 1 | 109.4
S | 4600059 | 06417344000186 | KIINNIKE I-VALO LUKA | LB300 SEINÄKIINNIKE | S4317B | Teollisuusvalaisimet I-Valo LB | E | KPL | 109.4 | KPL | 1 | 109.4
S | 6421765 |  | VETOSUKKA EL-SAR | TERÄS 20-30mm | S6402B | Työ turva tunnusväl Elkris LB | E | KPL | 109.4 | KPL | 1 | 109.4
S | 6421766 |  | VETOSUKKA EL-SAR | TERÄS 30-40mm | S6402B | Työ turva tunnusväl Elkris LB | V | KPL | 109.4 | KPL | 1 | 109.4
S | 7219723 | 7333106023288 | HÄNTÄKAAPELI HEXATRONIC | STINGRAY ABF 1LCAF/LCA 150M | S72050 | Häntäkaapelit HEX P0 | V | KPL | 109.4 | KPL | 1 | 109.4
S | 2814135 | 4010312315668 | VÄYLÄPAINIKEYK ELTAKO SARJA 61 | KOJERASIA LIIT FTS14TG-YHDYSK | S2805B | Kiinteistöautom ELTAKO LB | E | KPL | 109.5 | KPL | 1 | 109.5
S | 0421730 | 6410004217306 | KUMIKAAPELI TRIFLEX PLUS | H07RN-F 4X50 HF K250 | S0412B | Kumikaapelit LB | V | M | 109.5 | M | 1 | 109.5
S | 1440456 | 6438269327486 | KANSI SYSTEMAL PRESTO | DCP40 KANSI 428X80X3000 AL | S1413B | Valaisinkiskot hyllyt Syste LB | E | M | 109.5 | M | 1 | 109.5
S | 2318635 | 3606480444326 | TASOPAINIKE HARMONY | ZB4BC380 VIHR. IP66+IP69K | S2302B | Erikoiskytkimet Schneider LB | E | KPL | 109.5 | KPL | 1 | 109.5
S | 2318670 | 3606480444616 | TASOPAINIKE HARMONY | ZB4BC480 PUN. IP66+IP69K TYHJÄ | S2302B | Erikoiskytkimet Schneider LB | E | KPL | 109.5 | KPL | 1 | 109.5
S | 2318674 | 3606480444654 | TASOPAINIKE HARMONY | ZB4BC580 KELT. IP66+IP69K | S2302B | Erikoiskytkimet Schneider LB | E | KPL | 109.5 | KPL | 1 | 109.5
S | 2608226 | 6410035303726 | TERMOSTAATTI MICROTEMP | ETV-1991 DIN-KISKO 16A SIS AN | S2622B | Termostaatit Microtemp LB | V | KPL | 109.5 | KPL | 1 | 109.5
S | 2717099 | 5709870387710 | TURVARELE CARLO GAVAZZI | CA18CAF08PAM1 | S2720B | Carlo Gavazzi LB | E | KPL | 109.5 | KPL | 1 | 109.5
S | 2727103 | 5709870387796 | TURVARELE CARLO GAVAZZI | CA18CAN12PAM1 | S2720B | Carlo Gavazzi LB | E | KPL | 109.5 | KPL | 1 | 109.5
S | 2718581 | 6410027185811 | PUOLIJOHDERELE DELCON | SLO24CRA5 | S2750B | RELEET RELECOM OEM X LB | E | KPL | 109.5 | KPL | 1 | 109.5
S | 3264216 | 3606480085253 | JOHDONSUOJAKATKAISIJA ACTI9 | IC60L 1P Z16A 25kA | S3203B | Johdonsuoja-autom Schneider LB | E | KPL | 109.5 | KPL | 1 | 109.5
S | 3624605 | 6410036246053 | NOKKAKYTKIN VAIHTO | WS4/8T/Z38/F614 | S3618B | Nokkakytkimet Hedtec LB | E | KPL | 109.5 | KPL | 1 | 109.5
S | 3624987 |  | NOKKAKYTKIN KÄYNNISTYS | URR4/8ZM/F312 | S3618B | Nokkakytkimet Hedtec LB | E | KPL | 109.5 | KPL | 1 | 109.5
S | 4136267 | 4058075826397 | MEKAANINEN LISÄTARVIKE | PL 600 SURFACE MOUNT H50 | S4102B | Sisävalaisimet Ledvance LB | E | KPL | 109.5 | KPL | 1 | 109.5
S | 4161129 | 4099854528910 | PINTA-ASENNUSVALAISIN LEDVANCE | LN CBO 600 18W CCT ML 2700LM | S4102B | Sisävalaisimet Ledvance LB | E | KPL | 109.5 | KPL | 1 | 109.5
S | 4109691 | 7318307911312 | SEINÄVALAISIN ULKO KONSTSMIDE | IMOLA 7911-310 IP54 2X3W ALU | S4113B | Sisävalaisimet Konstsmide LB | E | KPL | 109.5 | KPL | 1 | 109.5
S | 4128218 | 7318307943313 | SEINÄVALAISIN ULKO KONSTSMIDE | MONZA 7943-310 IP54 3W ALU | S4113B | Sisävalaisimet Konstsmide LB | E | KPL | 109.5 | KPL | 1 | 109.5
S | 4128249 | 7318307911374 | SEINÄVALAISIN ULKO KONSTSMIDE | IMOLA 7911-370 IP54 2X3W ANT | S4113B | Sisävalaisimet Konstsmide LB | E | KPL | 109.5 | KPL | 1 | 109.5
S | 4128251 | 7318307955255 | SEINÄVALAISIN ULKO KONSTSMIDE | POTENZA 7955-250 IP54 GU10 VA | S4113B | Sisävalaisimet Konstsmide LB | E | KPL | 109.5 | KPL | 1 | 109.5
S | 4128252 | 7318307955378 | SEINÄVALAISIN ULKO KONSTSMIDE | POTENZA 7955-370 IP54 GU10 ANT | S4113B | Sisävalaisimet Konstsmide LB | E | KPL | 109.5 | KPL | 1 | 109.5
S | 4128295 | 7318307974256 | KATTO/SEINÄVAL ULKO KONSTSMIDE | CESENA 7974-250 IP54 10W VA | S4113B | Sisävalaisimet Konstsmide LB | E | KPL | 109.5 | KPL | 1 | 109.5
S | 4128296 | 7318307975253 | KATTO/SEINÄVAL ULKO KONSTSMIDE | CESENA 7975-250 IP54 10W VA | S4113B | Sisävalaisimet Konstsmide LB | E | KPL | 109.5 | KPL | 1 | 109.5
S | 4128299 | 7318307526752 | SEINÄVALAISIN ULKO KONSTSMIDE | PERUGIA 7526-750 IP44 E27 MU | S4113B | Sisävalaisimet Konstsmide LB | E | KPL | 109.5 | KPL | 1 | 109.5
S | 4128311 | 7318307987256 | SEINÄVALAISIN ULKO KONSTSMIDE | POTENZA 7987-250 IP54 GU10 VA | S4113B | Sisävalaisimet Konstsmide LB | E | KPL | 109.5 | KPL | 1 | 109.5
S | 4128313 | 7318307987379 | SEINÄVALAISIN ULKO KONSTSMIDE | POTENZA 7987-370 IP54 GU10 ANT | S4113B | Sisävalaisimet Konstsmide LB | E | KPL | 109.5 | KPL | 1 | 109.5
S | 4533413 | 7318307872255 | SEINÄVALAISIN ULKO KONSTSMIDE | FANO 7872-250 IP54 E27 VA | S4113B | Sisävalaisimet Konstsmide LB | E | KPL | 109.5 | KPL | 1 | 109.5
S | 1608108 | 4012591121954 | JAKORASIA ENYCASE | KF 1616 G 16mm2 HAR IP66/IP67 | S1607B | Pinta-asennusras Hensel LB | E | KPL | 109.6 | KPL | 1 | 109.6
S | 1608133 | 4012591121961 | JAKORASIA ENYCASE | KF 1616 B 16mm2 MUS IP66/IP67 | S1607B | Pinta-asennusras Hensel LB | E | KPL | 109.6 | KPL | 1 | 109.6
S | 1309411 | 8016650059130 | JOHDINSIDE ELEMATIC | 365x7.5mm ELINT SIN 100kpl/pss | S1320B | Johdinsiteet Elematic LB | V | PSS | 109.6 | KPL | 100 | 1.096
S | 2314702 | 7320500522547 | VALINTAKYTKIN ABB | P9MPS34G | S2304B | Erikoiskytkimet ABB LB | E | KPL | 109.6 | KPL | 1 | 109.6
S | 4146833 | 6435200295316 | MODUULIVALAISIN PLANO | IP20 32W/840 PSO DIM WH | S4107B | Sisävalaisimet Airam LB | E | KPL | 109.6 | KPL | 1 | 109.6
S | 4278147 | 5410288303260 | ALASVALO SYL-LIGHTER START | 0030326 175 15W 1425LM 3K IP44 | S4112B | Sisävalaisimet Sylvania LB | V | KPL | 109.6 | KPL | 1 | 109.6
S | 4278149 | 5410288303277 | ALASVALO SYL-LIGHTER START | 0030327 175 15W 1525LM 4K IP44 | S4112B | Sisävalaisimet Sylvania LB | E | KPL | 109.6 | KPL | 1 | 109.6
S | 6405700 | 7393487035058 | PURISTUSPAKKA ELPRESS | OEB0210 PÄÄTEHOLKIT 0.25-10mm2 | S6403B | Työ turva tunnusväl Elpress LB | E | KPL | 109.6 | KPL | 1 | 109.6
S | 6405702 | 7393487034921 | PURISTUSPAKKA ELPRESS | OAA0525 ERIST LII EPÄS 0.5-2.5 | S6403B | Työ turva tunnusväl Elpress LB | E | KPL | 109.6 | KPL | 1 | 109.6
S | 6405708 | 7393487034976 | PURISTUSPAKKA ELPRESS | OWB4099 ERIST LIITT W 4-10mm2 | S6403B | Työ turva tunnusväl Elpress LB | E | KPL | 109.6 | KPL | 1 | 109.6
S | 6405710 | 7393487034952 | PURISTUSPAKKA ELPRESS | OKB0725 ERIS LII TUUR 0.75-2.5 | S6403B | Työ turva tunnusväl Elpress LB | E | KPL | 109.6 | KPL | 1 | 109.6
S | 6405714 | 7393487034914 | PURISTUSPAKKA ELPRESS | OAA0160 ERIS LII EPÄS 0.1-6mm2 | S6403B | Työ turva tunnusväl Elpress LB | E | KPL | 109.6 | KPL | 1 | 109.6
S | 7239676 | 4028177186934 | KAAPPITARVIKE SZ | KATON KOROTUSSARJA 50MM | S7207B | Tietoverkkokaap.tarv.Rittal LB | E | PAK | 109.6 | PAK | 1 | 109.6
S | 7908333 | 4011334367178 | AV-RASIA R.1 | VGA 15P D UK VAL | S7245B | Tietoverkkotarv Berker U LB | E | KPL | 109.6 | KPL | 1 | 109.6
S | 7908339 | 4011334367192 | AV-RASIA R.1 | VGA 15P D UKR VAL | S7245B | Tietoverkkotarv Berker U LB | E | KPL | 109.6 | KPL | 1 | 109.6
S | 1323127 | 9008439411603 | PUTKIKIINNIKE CASTOR | EC 32 HA 50kpl | S1317B | Kiinnitystarvikkeet Castor LB | E | PSS | 109.7 | KPL | 50 | 2.194
S | 1711004 | 4012196334537 | HOLKKITIIVISTE MUOVI VBS OBO | V-TEC 09-13 M25 HALKAISTAVA | S1703B | Holkkitiivisteet OBO VBD LB | E | KPL | 109.7 | KPL | 1 | 109.7
S | 1711005 | 4012196334551 | HOLKKITIIVISTE MUOVI VBS OBO | V-TEC 14-18 M25 HALKAISTAVA | S1703B | Holkkitiivisteet OBO VBD LB | E | KPL | 109.7 | KPL | 1 | 109.7
S | 1711008 | 4012196334520 | HOLKKITIIVISTE MUOVI VBS OBO | V-TEC 07-11 M25 HALKAISTAVA | S1703B | Holkkitiivisteet OBO VBD LB | E | KPL | 109.7 | KPL | 1 | 109.7
S | 1711010 | 4012196334544 | HOLKKITIIVISTE MUOVI VBS OBO | V-TEC 11-15 M25 HALKAISTAVA | S1703B | Holkkitiivisteet OBO VBD LB | E | KPL | 109.7 | KPL | 1 | 109.7
S | 2707048 | 3250612400140 | VÄLIRELE HAGER | ERD425S 4s 25A k.24VAC hur | S2706B | Ohjaus säätö UTU LB | E | KPL | 109.7 | KPL | 1 | 109.7
S | 2701801 | 4010312108093 | OHJELMOIT RELE ELTAKO SARJA 12 | MONITOIMIRELE 18 TOIMINTOA UC | S2744B | Ohjaus säätö Eltako LB | E | KPL | 109.7 | KPL | 1 | 109.7
S | 2701832 | 4010312203477 | VERKONPOI RELE ELTAKO SARJA 61 | KOJER EI POTENTIAALIV KOSK 16A | S2744B | Ohjaus säätö Eltako LB | E | KPL | 109.7 | KPL | 1 | 109.7
S | 2703545 | 4010312108123 | SYSÄYSRELE | EGS61Z-230V | S2744B | Ohjaus säätö Eltako LB | E | KPL | 109.7 | KPL | 1 | 109.7
S | 2814093 |  | PAINIKE LANGAT ELTAKO SARJA 14 | 2-OS R55 KIILTÄVÄ VALKOINEN | S2805B | Kiinteistöautom ELTAKO LB | E | KPL | 109.7 | KPL | 1 | 109.7
S | 2815992 | 6955891822764 | ASENNUSTARVIKE ABB WELCOME | IP VALU- JA UPPOKOTELO 7 USE | S2807B | Ovipuhelimet ABB LB | E | KPL | 109.7 | KPL | 1 | 109.7
S | 2815993 | 6955891822733 | ASENNUSTARVIKE ABB WELCOME | IP PINTAKEHYS 7 PSE VAL | S2807B | Ovipuhelimet ABB LB | E | KPL | 109.7 | KPL | 1 | 109.7
S | 2815994 | 6955891822740 | ASENNUSTARVIKE ABB WELCOME | IP PINTAKEHYS 7 PSE MUS | S2807B | Ovipuhelimet ABB LB | E | KPL | 109.7 | KPL | 1 | 109.7
S | 3167793 | 4028854135682 | KAHVASULAKE UR SIBA | AR 000 200A 690V | S31000 | Kahvasulakkeet Hellermann X P0 | E | KPL | 109.7 | KPL | 1 | 109.7
S | 3442434 | 6418677184499 | ASENNUSKOTELO ABS ENSTO IS | OABP203013T 200x300x132mm | S3416B | Kotelot Ensto LB | E | KPL | 109.7 | KPL | 1 | 109.7
S | 3658530 | 3606486368619 | VÄÄNNIN TRANSFERPACT | TA25/63 TR25/63 KÄYTTÖKAHVA | S3607B | Tehokytk -katkais Schneider LB | E | KPL | 109.7 | KPL | 1 | 109.7
S | 3604725 |  | NOKKAKYTKIN VAIHTO SONTHEIMER | U1/8T/Z38/F604 | S3618B | Nokkakytkimet Hedtec LB | E | KPL | 109.7 | KPL | 1 | 109.7
S | 4018894 | 6418536031742 | ELEKTRONINEN LIITÄNTÄL FTLIGHT | 12V, 150W, IP65 | S4009B | Valaisinkomponentit FTLight LB | E | KPL | 109.7 | KPL | 1 | 109.7
S | 5203849 | 7393487049192 | KUTISTEJATKOS ELPRESS | KHS-AS1625-4 | S5204B | Kaapelin suoj+liitos Elpre LB | E | KPL | 109.7 | KPL | 1 | 109.7
S | 5041318 |  | Inclined support |  | S5217B | Kaapelinsuojaus Eurolaite LB | V | KPL | 109.7 | KPL | 1 | 109.7
S | 7141501 |  | Fire alarm - optical | 51451 | S7155B | Turvatuotteet FSM LB | V | KPL | 109.7 | KPL | 1 | 109.7
S | 7526289 | 8424450246504 | PIENTALOVAHVISTIN TELEVES | 2+TVOUT 10DB VHF 16DB UHF AGC | S7505A | Antennituotteet Finnsat LA | E | KPL | 109.7 | KPL | 1 | 109.7
S | 0622437 | 6410006224371 | ALUMIINIVOIMAKAAPELI REKA | AHXAMK-W 12/20kV 3x300+70 K500 | S0620B | Keskijännitekaapelit LB | E | M | 109.8 | M | 1 | 109.8
S | 1418089 | 4012195243816 | PÄÄTYKAPPALE OBO | OKA-G20040150ES | S1405B | Lattiarasiat ja tarv OBO LB | E | KPL | 109.8 | KPL | 1 | 109.8
S | 1422548 | 7315885589520 | ULKOKULMA THORSMAN | TTI-YH123 VALKOINEN | S1412B | Johtokanavat Schneider LB | E | KPL | 109.8 | KPL | 1 | 109.8
S | 1441540 | 6438269328551 | KATTOKANNAKE SYSTEMAL PRESTO | NSC20 KANNATINPALKKI | S1413B | Valaisinkiskot hyllyt Syste LB | E | KPL | 109.8 | KPL | 1 | 109.8
S | 1711012 |  | HOLKKITIIVISTE MUOVI VBS OBO | V-TEC 17-20 M25 HALKAISTAVA | S1703B | Holkkitiivisteet OBO VBD LB | E | KPL | 109.8 | KPL | 1 | 109.8
S | 2616809 |  | VALONSÄÄDIN ELTAKO | PWM 4A 12-36VDC | S2629B | Liiketunn, säätimet Eltako LB | E | KPL | 109.8 | KPL | 1 | 109.8
S | 6707209 | 3800235266496 | VIRTAMUUNTAJA AVATTAVA SHELLY | SHELLY 400A CURRENT CLAMP | S26520 | Shelly tuotteet X P0 | V | KPL | 109.8 | KPL | 1 | 109.8
S | 2721593 | 3389119400022 | PISTOKANTARELE ZELIO | 24VAC VETOHIDASTUS 2C/O | S2702B | Ohjaus säätö Schne LB | E | KPL | 109.8 | KPL | 1 | 109.8
S | 3211254 | 4016779930901 | JOHDONSUOJAKATKAISIJA SU200M | 1-NAPAINEN C-KÄYRÄ 30A | S3202B | Johdonsuoja-automaatit ABB LB | E | KPL | 109.8 | KPL | 1 | 109.8
S | 3262706 | 3606480441530 | JOHDONSUOJAKATKAISIJA ACTI9 | IC60N 3P D6A 6kA | S3203B | Johdonsuoja-autom Schneider LB | E | KPL | 109.8 | KPL | 1 | 109.8
S | 3264810 | 3606480084409 | JOHDONSUOJAKATKAISIJA ACTI9 | IC60L 1P C10A 25kA | S3203B | Johdonsuoja-autom Schneider LB | E | KPL | 109.8 | KPL | 1 | 109.8
S | 3428899 | 4013902932931 | ASENNUSKOTELO SPELSBERG | TK PC 1818-13F-M | S3409B | Kotelot Spelsberg LB | E | KPL | 109.8 | KPL | 1 | 109.8
S | 3638747 | 8015644005788 | LIITINSUOJA ABB | HTC KORKEA LIITINSUOJA XT4 3P | S3602B | Tehokytk -katkais ABB LB | E | KPL | 109.8 | KPL | 1 | 109.8
S | 3641655 | 6417019457918 | VÄÄNNIN ABB | MUSTA SUORAVÄÄNNIN I-I+II-II | S3602B | Tehokytk -katkais ABB LB | E | KPL | 109.8 | KPL | 1 | 109.8
S | 3641693 | 6417019457932 | VÄÄNNIN ABB | MUSTA SUORAVÄÄNNIN I-O-II OT | S3602B | Tehokytk -katkais ABB LB | E | KPL | 109.8 | KPL | 1 | 109.8
S | 3605327 | 7394438051400 | TURVAKYTKIN VIPU SA NORWESCO | SA316 NEON 3X16A 7.5KW IP54 | S3606B | Tehokytk -katkais Norwesco LB | E | KPL | 109.8 | KPL | 1 | 109.8
S | 3751330 | 9005738867513 | LÄMPÖRELE K3 | U3 32 SÄÄTÖ 0.12-0.18 A K3 | S3703B | Moottorilähtökomp Hager LB | E | KPL | 109.8 | KPL | 1 | 109.8
S | 3751331 | 9005738872128 | LÄMPÖRELE K3 | U3 32 SÄÄTÖ 0.18-0.27 A K3 | S3703B | Moottorilähtökomp Hager LB | E | KPL | 109.8 | KPL | 1 | 109.8
S | 3751332 | 9005738872135 | LÄMPÖRELE K3 | U3 32 SÄÄTÖ 0.27-0.4 A K3 | S3703B | Moottorilähtökomp Hager LB | E | KPL | 109.8 | KPL | 1 | 109.8
S | 3751333 | 9005738872142 | LÄMPÖRELE K3 | U3 32 SÄÄTÖ 0.4-0.6 A K3 | S3703B | Moottorilähtökomp Hager LB | E | KPL | 109.8 | KPL | 1 | 109.8
S | 3751334 | 9005738872159 | LÄMPÖRELE K3 | U3 32 SÄÄTÖ 0.6-0.9 A K3 | S3703B | Moottorilähtökomp Hager LB | E | KPL | 109.8 | KPL | 1 | 109.8
S | 3751335 | 9005738872166 | LÄMPÖRELE K3 | U3 32 SÄÄTÖ 0.8-1.2A K3 | S3703B | Moottorilähtökomp Hager LB | E | KPL | 109.8 | KPL | 1 | 109.8
S | 3751336 | 9005738872173 | LÄMPÖRELE K3 | U3 32 SÄÄTÖ 1.2-1.8 A K3 | S3703B | Moottorilähtökomp Hager LB | E | KPL | 109.8 | KPL | 1 | 109.8
S | 3751337 | 9005738872180 | LÄMPÖRELE K3 | U3 32 SÄÄTÖ 1.8-2.7 A K3 | S3703B | Moottorilähtökomp Hager LB | E | KPL | 109.8 | KPL | 1 | 109.8
S | 3751338 | 9005738872197 | LÄMPÖRELE K3 | U3 32 SÄÄTÖ 2.7-4 A K3 | S3703B | Moottorilähtökomp Hager LB | E | KPL | 109.8 | KPL | 1 | 109.8
S | 3751339 | 9005738872227 | LÄMPÖRELE K3 | U3 32 SÄÄTÖ 4-6 A K3 | S3703B | Moottorilähtökomp Hager LB | E | KPL | 109.8 | KPL | 1 | 109.8
S | 4314072 |  | VALAISINJALUSTA A-COLLECT | AWORK VALONHEITINJALUSTA 2.4M | S4313B | Työmaavalaisimet A-C LB | E | KPL | 109.8 | KPL | 1 | 109.8
S | 4519118 | 6418536010143 | POLLARIVALAISIN FTLIGHT | LUCAS 900MM E27 ANT. | S4521B | Ulkovalaisimet FTLight LB | E | KPL | 109.8 | KPL | 1 | 109.8
S | 4519119 | 6418536010150 | POLLARIVALAISIN FTLIGHT | LUCAS 900MM E27 HARMAA | S4521B | Ulkovalaisimet FTLight LB | E | KPL | 109.8 | KPL | 1 | 109.8
S | 5011078 | 6438100332204 | ILMAJOHTOLIITIN ENSTO | SLW34 | S5002B | Linjatarvikkeet Ensto LB | E | KPL | 109.8 | KPL | 1 | 109.8
S | 6709911 |  | VIRTAMUUNTAJA KIINTEÄ INJAB | IA85B61 600/5A Ø 43MM | S6708B | INJAB virtamuuntajat LB | E | KPL | 109.8 | KPL | 1 | 109.8
S | 6712064 | 3606480909122 | ENERGIAMITTARI PANEELI ACTI 9 | POWERTAG 1P + N JOHDIN | S6725B | Mittarit Schneider Wiser LB | E | KPL | 109.8 | KPL | 1 | 109.8
S | 6712065 |  | Energy meter | PowerTag Energy M63 1PN Top | S6725B | Mittarit Schneider Wiser LB | E | KPL | 109.8 | KPL | 1 | 109.8
S | 7284596 | 6410072845968 | TYÖKALU NESTOR | VARATERÄT ST-OCS KUORIJAAN | S7202B | Kuitutuotteet Nestor X LB | E | KPL | 109.8 | KPL | 1 | 109.8
S | 7284863 |  | HAAROITIN NESTOR | JAOTINLEVY NC-48S 1X8 LC/APC | S7202B | Kuitutuotteet Nestor X LB | E | KPL | 109.8 | KPL | 1 | 109.8
S | 7265610 | 6410072656106 | SEINÄTELINE STERA | AVOSEINÄTELINE 12U/300 MM | S7218B | STERA KAAPIT JA TARVIKKEET XLB | V | KPL | 109.8 | KPL | 1 | 109.8
S | 1467900 | 7394333035987 | ASENNUSKISKO MP-BOLAGEN | MP-030S Fe C2 kannatusprofiili | S1401B | Kaapelitiet MP LB | E | KPL | 109.9 | KPL | 1 | 109.9
S | 1440474 | 6438269327561 | POHJALEVY SYSTEMAL PRESTO | BOP60 POHJAL. 595X1X3000 AL | S1413B | Valaisinkiskot hyllyt Syste LB | E | M | 109.9 | M | 1 | 109.9
S | 2707159 | 8595188136440 | VÄLIRELE ELKO EP | 3VK 8A 12-240VUC VIH LED | S2706B | Ohjaus säätö UTU LB | E | KPL | 109.9 | KPL | 1 | 109.9
S | 3411170 | 6429811178342 | JALUSTAN SUOJALEVY NÄPSÄ | ZY390-B 400X390X19 MM, FE | S3402B | Koteloidut keskukset ABB LB | E | KPL | 109.9 | KPL | 1 | 109.9
S | 3444859 | 6418677172724 | LÄPIVIENTILAIPPA ENSTO IS | PCE4 400mm SIVULL 1 KAAPELILLE | S3416B | Kotelot Ensto LB | E | KPL | 109.9 | KPL | 1 | 109.9
S | 3653117 | 3606480019708 | KOMPAKTIKATKAISIJA COMPACT | LV429236 2KPL | S3607B | Tehokytk -katkais Schneider LB | E | KPL | 109.9 | KPL | 1 | 109.9
S | 3782328 | 3389110802238 | KONTAKTORI TESYS | LC1D093E7 9A 3S 1S+1A 48V AC | S3710B | Kontaktorit D-sarja Schneid LB | E | KPL | 109.9 | KPL | 1 | 109.9
S | 4188453 | 7330139796011 | MEKAANINEN LISÄTARVIKE EXAKTOR | MOLNPOP/HE PINTA-AS.KEH.60X60V | S41060 | Sisävalaisimet Proton P0 | E | KPL | 109.9 | KPL | 1 | 109.9
S | 4188463 | 7330139796028 | MEKAANINEN LISÄTARVIKE EXAKTOR | MOLNPOP/HE PINTA-AS.KEH.60X60M | S41060 | Sisävalaisimet Proton P0 | E | KPL | 109.9 | KPL | 1 | 109.9
S | 4159312 | 8596099038960 | ALASVALO MODUS | EB 19W 840 2800LM PCO 2800LM | S4252B | Sisävalaisimet Modus ELP LB | E | KPL | 109.9 | KPL | 1 | 109.9
S | 4159313 | 8596099040376 | ALASVALO MODUS | EB 26W 840 3800LM PCO 3800LM | S4252B | Sisävalaisimet Modus ELP LB | E | KPL | 109.9 | KPL | 1 | 109.9
S | 4159314 | 8596099056209 | ALASVALO MODUS | EB 19W 830 2800LM PCO 2800LM | S4252B | Sisävalaisimet Modus ELP LB | E | KPL | 109.9 | KPL | 1 | 109.9
S | 4159315 | 8596099047917 | ALASVALO MODUS | EB 26W 830 3800LM PCO 3800LM | S4252B | Sisävalaisimet Modus ELP LB | E | KPL | 109.9 | KPL | 1 | 109.9
S | 4159316 | 8596099044169 | ALASVALO MODUS | ED IP40 19W 840 2700LM 2700LM | S4252B | Sisävalaisimet Modus ELP LB | E | KPL | 109.9 | KPL | 1 | 109.9
S | 4159317 |  | ALASVALO MODUS | ED IP40 19W 830 2700LM 2700LM | S4252B | Sisävalaisimet Modus ELP LB | E | KPL | 109.9 | KPL | 1 | 109.9
S | 4159318 | 8596099037376 | ALASVALO MODUS | ED IP40 26W 840 3800LM 3800LM | S4252B | Sisävalaisimet Modus ELP LB | E | KPL | 109.9 | KPL | 1 | 109.9
S | 4159319 | 8596099048051 | ALASVALO MODUS | ED IP40 26W 830 3800LM 3800LM | S4252B | Sisävalaisimet Modus ELP LB | E | KPL | 109.9 | KPL | 1 | 109.9
S | 6784973 | 6410067849735 | VIRTAMUUNTAJA FRER | TAT022 Ø22.5 100/1 1.5VA LK1 | S6706B | Osoittavat mittarit Hager LB | E | KPL | 109.9 | KPL | 1 | 109.9
S | 6784974 | 6410067849742 | VIRTAMUUNTAJA FRER | TAT022 Ø22.5 120/1 2VA LK1 | S6706B | Osoittavat mittarit Hager LB | E | KPL | 109.9 | KPL | 1 | 109.9
S | 6784975 | 6410067849759 | VIRTAMUUNTAJA FRER | TAT022 Ø22.5 150/1 1VA LK0.5 | S6706B | Osoittavat mittarit Hager LB | E | KPL | 109.9 | KPL | 1 | 109.9
S | 6774359 |  | VIRTAMUUNTAJA KIINTEÄ ENTES | ENT.A100 100X50 4000/5 15VA | S6733B | Mittarit Entes LB | E | KPL | 109.9 | KPL | 1 | 109.9
S | 1608200 | 4012591123514 | JAKORASIA GEELI ENYCASE | WP 0202 G 2.5mm2 HARMAA | S1607B | Pinta-asennusras Hensel LB | E | KPL | 110 | KPL | 1 | 110
S | 1608210 | 4012591123521 | JAKORASIA GEELI ENYCASE | WP 0202 B 2.5mm2 MUSTA | S1607B | Pinta-asennusras Hensel LB | E | KPL | 110 | KPL | 1 | 110
S | 1305047 |  | KAAPELIKIINNIKE CASTOR | TP-R-16 PUU RU 200kpl | S1317B | Kiinnitystarvikkeet Castor LB | E | PAK | 110 | KPL | 200 | 0.55
S | 2318313 | 3389110223514 | AVAINVÄÄNNIN HARMONY | ZB5AG05 3-AS JOU. OIK-KES | S2302B | Erikoiskytkimet Schneider LB | E | KPL | 110 | KPL | 1 | 110
S | 2319399 | 3606481339423 | AVAINVÄÄNNIN HARMONY | ZB5FG6 AVAINVÄÄN TASO 2-AS OV | S2302B | Erikoiskytkimet Schneider LB | E | KPL | 110 | KPL | 1 | 110
S | 2320874 | 3389110905793 | AVAINVÄÄNNIN HARMONY | ZB5AG1 | S2302B | Erikoiskytkimet Schneider LB | E | KPL | 110 | KPL | 1 | 110
S | 2807461 | 3800238072858 | VIRTALÄHDE SHELLY | ECOWITT WS90 VIRTALÄHDE | S26520 | Shelly tuotteet X P0 | V | KPL | 110 | KPL | 1 | 110
S | 2815640 | 6955891809789 | ASENNUSTARVIKE ABB WELCOME | USE 1 IK07 IP55 IP | S2807B | Ovipuhelimet ABB LB | E | KPL | 110 | KPL | 1 | 110
S | 3254436 | 3606480379314 | JOHDONSUOJAKATKAISIJA ACTI 9 | C120N JSK 1P C 80A 10KA | S3203B | Johdonsuoja-autom Schneider LB | E | KPL | 110 | KPL | 1 | 110
S | 3465600 | 4028177958975 | JALUSTA RITTAL | VX-JALUSTA SIVUT 100X1000 | S3415B | Kotelot Rittal LB | E | KPL | 110 | KPL | 1 | 110
S | 3632135 | 4015080839385 | NOKKAKYTKIN ASKEL EATON | T0-3-8243/EZ | S3625B | Tehok. ja katk. Eaton LB | E | KPL | 110 | KPL | 1 | 110
S | 3632333 | 4015080364894 | TÄHTIKOLMIOKYTKIN EATON | T0-3-8048/EZ | S3625B | Tehok. ja katk. Eaton LB | E | KPL | 110 | KPL | 1 | 110
S | 3632710 | 4015080483694 | PÄÄKYTKIN EATON | P1-32/EZ | S3625B | Tehok. ja katk. Eaton LB | E | KPL | 110 | KPL | 1 | 110
S | 4161351 | 4099854734540 | MODUULIVALAISIN LEDVANCE | PL COMP 600 30W 830840 ML MP | S4102B | Sisävalaisimet Ledvance LB | V | KPL | 110 | KPL | 1 | 110
S | 4161352 | 4099854734588 | MODUULIVALAISIN LEDVANCE | PL COMP 600 30W 840865 ML MP | S4102B | Sisävalaisimet Ledvance LB | E | KPL | 110 | KPL | 1 | 110
S | 4145111 | 06430079520132 | TYÖPISTEVALAISIN DREAMLED | READY23 1370 IP54 18,9W/940 VA | S41560 | Valaisimet Dreamled X P0 | E | KPL | 110 | KPL | 1 | 110
S | 4145139 | 06430079520415 | TYÖPISTEVALAISIN DREAMLED | READY23 1370 IP54 18,9W/935 VA | S41560 | Valaisimet Dreamled X P0 | E | KPL | 110 | KPL | 1 | 110
S | 4145167 | 06430079520699 | TYÖPISTEVALAISIN DREAMLED | READY23 1370 IP54 18,9W/930 VA | S41560 | Valaisimet Dreamled X P0 | E | KPL | 110 | KPL | 1 | 110
S | 4145411 | 06430079520972 | TYÖPISTEVALAISIN DREAMLED | READY23 1370 IP54 18,9W/940 MU | S41560 | Valaisimet Dreamled X P0 | E | KPL | 110 | KPL | 1 | 110
S | 4145439 | 06430079521252 | TYÖPISTEVALAISIN DREAMLED | READY23 1370 IP54 18,9W/935 MU | S41560 | Valaisimet Dreamled X P0 | E | KPL | 110 | KPL | 1 | 110
S | 4145467 | 06430079521535 | TYÖPISTEVALAISIN DREAMLED | READY23 1370 IP54 18,9W/930 MU | S41560 | Valaisimet Dreamled X P0 | E | KPL | 110 | KPL | 1 | 110
S | 4357210 |  | Sealed industrial luminaire | IP66 1200 1600-2750lm 830 | S4301B | Teollisuusval Sylvania LB | E | KPL | 110 | KPL | 1 | 110
S | 4357212 | 5410288104454 | TEOLLISUUSVAL SUL RESISTO IP66 | 1200 1750-3060LM 840 | S4301B | Teollisuusval Sylvania LB | E | KPL | 110 | KPL | 1 | 110
S | 4357214 | 5410288104461 | TEOLLISUUSVAL SUL RESISTO IP66 | 1200 1700-2900LM 865 | S4301B | Teollisuusval Sylvania LB | E | KPL | 110 | KPL | 1 | 110
S | 4824791 |  | MONIMETALLILAMPPU PHILIPS | CDM-TC 35W/830 G8.5 | S4821A | Purkauslamput Philips LA | V | KPL | 110 | KPL | 1 | 110
S | 6712052 | 3606480618802 | VIRTAMUUNTAJA KIINT.POWERLOGIC | VM 300/5AØ32 10X40 20X32 25X25 | S6734B | Virtamuunt. ja mitt. ABB LB | E | KPL | 110 | KPL | 1 | 110
S | 1431234 | 6438377009380 | LEVYHYLLY MEKA | KRA-40-400 L=3000 M | S1447A | Levyhyllyt Meka X LA | V | M | 110.1 | M | 1 | 110.1
S | 2001869 | 3245066846118 | PAINIKE PLEXO 66 | 684611 | S2096B | Pint kytkimet Legrand Plexo LB | E | KPL | 110.1 | KPL | 1 | 110.1
S | 2616906 | 4010312401620 | AJASTIN | TLZ12-9 | S2629B | Liiketunn, säätimet Eltako LB | E | KPL | 110.1 | KPL | 1 | 110.1
S | 2707145 | 8595188129107 | AIKARELE MONITOIMI ELKO EP | SMR-T 1S 0.69A 230VAC 3J USEKA | S2706B | Ohjaus säätö UTU LB | E | KPL | 110.1 | KPL | 1 | 110.1
S | 2815353 | 4011395140017 | PAINIKE KNX ABB | 2 MV T U ALU | S2802B | Kiinteistöautom KNX ABB LB | E | KPL | 110.1 | KPL | 1 | 110.1
S | 2818978 |  | Push-button KNX | Control element 2/4gang | S2802B | Kiinteistöautom KNX ABB LB | E | KPL | 110.1 | KPL | 1 | 110.1
S | 3167581 | 4028854020179 | KAHVASULAKE UR SIBA | GR 00 100A 500V | S31000 | Kahvasulakkeet Hellermann X P0 | E | KPL | 110.1 | KPL | 1 | 110.1
S | 3263602 | 3250614644801 | JOHDONSUOJAKATKAISIJA HAGER | NRN102 1x2A C-KÄYRÄ 25kA | S3206B | Johdonsuoja-autom HAGER LB | E | KPL | 110.1 | KPL | 1 | 110.1
S | 3263604 | 3250614644825 | JOHDONSUOJAKATKAISIJA HAGER | NRN104 1x4A C-KÄYRÄ 25kA | S3206B | Johdonsuoja-autom HAGER LB | E | KPL | 110.1 | KPL | 1 | 110.1
S | 3263658 | 3250614646003 | JOHDONSUOJAKATKAISIJA HAGER | NSN102 1x2A D-KÄYRÄ 25kA | S3206B | Johdonsuoja-autom HAGER LB | E | KPL | 110.1 | KPL | 1 | 110.1
S | 3263660 | 3250614646027 | JOHDONSUOJAKATKAISIJA HAGER | NSN104 1x4A D-KÄYRÄ 25kA | S3206B | Johdonsuoja-autom HAGER LB | E | KPL | 110.1 | KPL | 1 | 110.1
S | 3211142 | 8012542066118 | VIKAVIRTAJOHDONSUOJAKAT. DS200 | 2-NAP. B-KÄYRÄ 10A 30MA 6kA | S3216A | Vikavirtajohdonsuojat ABB LA | V | KPL | 110.1 | KPL | 1 | 110.1
S | 3211143 | 8012542058519 | VIKAVIRTAJOHDONSUOJAKAT. DS200 | 2-NAP. B-KÄYRÄ 16A 30MA 6kA | S3216A | Vikavirtajohdonsuojat ABB LA | V | KPL | 110.1 | KPL | 1 | 110.1
S | 3428030 | 6418677673580 | KAAPELISUOJA ENSTO | EVL2.05 PITKÄ | S3401B | Koteloidut keskukset Ensto LB | V | KPL | 110.1 | KPL | 1 | 110.1
S | 3435408 | 6418074058645 | ASENNUSKOTELO PC FIBOX | PCT 122410 | S3407B | Kotelot Fibox LB | E | KPL | 110.1 | KPL | 1 | 110.1
S | 3442425 | 6418677184574 | ASENNUSKOTELO ABS ENSTO IS | OABP204013G 200x400x132mm | S3416B | Kotelot Ensto LB | E | KPL | 110.1 | KPL | 1 | 110.1
S | 3782178 | 3389110349221 | KONTAKTORI TESYS | LC1D12F7 12A 3S 1S+1A 110V AC | S3710B | Kontaktorit D-sarja Schneid LB | V | KPL | 110.1 | KPL | 1 | 110.1
S | 3781781 | 3606480096952 | KONTAKTORI ACTI 9 | A9C22114 ICT 16A/AC7A 4S 24VAC | S3712B | Kontaktorit A9 Schneider LB | E | KPL | 110.1 | KPL | 1 | 110.1
S | 4143838 | 7392971146492 | ALASVALO COMFORT G4 | IP44 690LM 7,5W 930 WH | S4212B | Sisävalaisimet Hide-a-lite LB | V | KPL | 110.1 | KPL | 1 | 110.1
S | 4325407 | 4099854521379 | TEOLLISUUSVAL. SUL. DAMP PROOF | DP CBO 1200 32W CCT ML IP66 | S4319B | Teollisuusval. Ledvance LB | E | KPL | 110.1 | KPL | 1 | 110.1
S | 4803036 | 4099854469909 | YMPÄRISÄTEILEVÄ LAMPPU HID LED | HQL FIL P 10W/827 1800LM E27 | S4730B | LED-lamput Ledvance LB | E | KPL | 110.1 | KPL | 1 | 110.1
S | 4803037 | 4099854469923 | YMPÄRISÄTEILEVÄ LAMPPU HID LED | HQL FIL P 11W/840 2000LM E27 | S4730B | LED-lamput Ledvance LB | E | KPL | 110.1 | KPL | 1 | 110.1
S | 7007512 | 6418677341274 | TELERASIA ENSTO INTRO | SLA2AN-LS969T ANT MUS | S7006B | Teleasennustarvikkeet ENSTO LB | E | KPL | 110.1 | KPL | 1 | 110.1
S | 0430849 | 5414506003642 | LÄMMITYSKAAPELI RAYCHEM | XPI-0.8 0.0008 OHM/M VAKIOVAST | S8138B | Teollisuuden lämpökaap Rayc LB | E | M | 110.1 | M | 1 | 110.1
S | 0443486 | 4044773091472 | OHJAUSKAAPELI LAPP | ÖLFLEX CLASSIC 115 CY 4G25K500 | S0432B | Ohjauskaap isot pp Lapp LB | E | M | 110.2 | M | 1 | 110.2
S | 1414925 | 7394333400044 | TIKASHYLLY MP-BOLAGEN | 6002-48 HST 200X55X6000 | S1426B | Kaapelitiet RST MP LB | E | M | 110.2 | M | 1 | 110.2
S | 2045412 | 6410020454129 | PAINIKE SELCAST | 2 NO+NC(S+A) HARM IP67 | S2005B | Pinta-as kytkimet Selcast LB | E | KPL | 110.2 | KPL | 1 | 110.2
S | 2319919 | 3606481340368 | VALINTAKYTKIN MERKKIV. HARMONY | ZB5FK1563 SIN 3-AS K | S2302B | Erikoiskytkimet Schneider LB | E | KPL | 110.2 | KPL | 1 | 110.2
S | 2516102 | 4011395329344 | PISTORASIA + USB IMPRESSIVO | 1S/16A/IP21 UKJ 0X USB A+C VAL | S25050 | Uppoas pistorasiat Impress P0 | V | KPL | 110.2 | KPL | 1 | 110.2
S | 2618968 | 7330018211680 | VALONSÄÄDIN PLEJD VRI | KIERTOHIMMENNIN SW LED VAL | S2631B | Säätimet Plejd LB | V | KPL | 110.2 | KPL | 1 | 110.2
S | 2618572 | 4015120431340 | LIIKETUNNISTIN BASIC | MD 360/8 BASIC IP54 | S2648B | Liiketunn, säätimet Esylux LB | E | KPL | 110.2 | KPL | 1 | 110.2
S | 3445021 | 6418677172120 | ASENNUSKOTELO PC ENSTO IS | CPCF202013G 200x200x132mm | S3416B | Kotelot Ensto LB | V | KPL | 110.2 | KPL | 1 | 110.2
S | 3663067 | 3389110561975 | KOSKETUSSUOJA TESYS | GS1AP43 GS1AP43 KÄY 250A | S3607B | Tehokytk -katkais Schneider LB | E | KPL | 110.2 | KPL | 1 | 110.2
S | 3706539 | 7320500480816 | YHDYSKAPPALE ABB | AF116/AF140/AF146 JA XT2 VÄLIL | S3702B | Moottorilähtökomp ABB LB | E | KPL | 110.2 | KPL | 1 | 110.2
S | 4117521 | 6410041175218 | YLEISVALAISIN ENSTO | AVR400 1X100W A60/E27 | S4104B | Sisävalaisimet Ensto LB | E | KPL | 110.2 | KPL | 1 | 110.2
S | 4525181 | 4007841069155 | SEINÄVALAISIN ULKO STEINEL | L 12 E27 60W IP44 ANT | S4524B | Ulkovalaisimet Steinel LB | E | KPL | 110.2 | KPL | 1 | 110.2
S | 4731896 | 4099854232893 | LINEAARILAMPPU OSRAM | S14S 10W/927 1055 DIM FR 100CM | S4730B | LED-lamput Ledvance LB | E | KPL | 110.2 | KPL | 1 | 110.2
S | 6709909 |  | VIRTAMUUNTAJA KIINTEÄ INJAB | IA70B41 800/5A Ø 36MM | S6708B | INJAB virtamuuntajat LB | E | KPL | 110.2 | KPL | 1 | 110.2
S | 1476298 | 3250617198837 | KANAVA AV-RASIA GALLERY | WXF621 RCA VAL/PUN AUDIO 2M | S1432B | Kanavakalusteet UTU LB | E | KPL | 110.3 | KPL | 1 | 110.3
S | 1455728 | 7321678033866 | X-KAPPALE MITA | CT50 200 PC1 GRP | S1446B | Kaapelitiet Wibe/Mita LB | E | KPL | 110.3 | KPL | 1 | 110.3
S | 1431235 | 6438377009397 | LEVYHYLLY MEKA | KRA-40-500 L=3000 M | S1447A | Levyhyllyt Meka X LA | V | M | 110.3 | M | 1 | 110.3
S | 2402607 | 6410024026070 | PISTORASIA DREAMLED PRO MINI + | 2S/16A/IP20/PPJ/KYT/1X/MUS | S24290 | Pintapistorasiat Dreamled X P0 | E | KPL | 110.3 | KPL | 1 | 110.3
S | 2402608 | 6410024026087 | PISTORASIA DREAMLED PRO MINI + | 2S/16A/IP20/PPJ/KYT/1X/ALU | S24290 | Pintapistorasiat Dreamled X P0 | E | KPL | 110.3 | KPL | 1 | 110.3
S | 2433500 |  | Extention socket-outlet | PSU 8xschuko 19" 1RU | S28150 | Kiint.autom Woox Finnsat P0 | E | KPL | 110.3 | KPL | 1 | 110.3
S | 3212247 | 4016779079020 | JOHDONSUOJAKATKAISIJA S300P | 2-NAPAINEN C-KÄYRÄ 4A | S3202B | Johdonsuoja-automaatit ABB LB | E | KPL | 110.3 | KPL | 1 | 110.3
S | 3212255 | 4016779078900 | JOHDONSUOJAKATKAISIJA S300P | 2-NAPAINEN C-KÄYRÄ 13A | S3202B | Johdonsuoja-automaatit ABB LB | E | KPL | 110.3 | KPL | 1 | 110.3
S | 3454044 | 6410034540443 | VIRTAKISKO OUNEVA | TAIPUISA 550A 5x40x500 | S3423B | Tarvikkeet Ouneva LB | E | KPL | 110.3 | KPL | 1 | 110.3
S | 3615505 |  | TURVAKYTKIN VÄÄNNIN NORWESCO | ESWP1 325H S 3X25A 11KW IP65 | S3606A | Tehokytk -katkais Norwesco LA | E | KPL | 110.3 | KPL | 1 | 110.3
S | 3612155 | 6410036121558 | NOKKAKYTKIN KÄYNN.KRAUS&NAIMER | CG8.A175.FT2-V 20A START-KYTK | S3616B | Nokkakytk Krauss&Naimer LB | E | KPL | 110.3 | KPL | 1 | 110.3
S | 3612160 | 6410036121602 | NOKKAKYTKIN ASKEL KRAUS&NAIMER | CG8.A200.FT2-V 20A 0-1 1-NAP | S3616B | Nokkakytk Krauss&Naimer LB | E | KPL | 110.3 | KPL | 1 | 110.3
S | 3606057 | 3606481156334 | LIITINPAKKAUS COMPACT | LV426981 NSXM CU KK 95/70MM2 4 | S3619B | Tehok -katk tarv Schneider LB | E | KPL | 110.3 | KPL | 1 | 110.3
S | 4279589 |  | Spotlight Pixo | PIXO SMALL 1650LM 930 NB MB WB | S4112B | Sisävalaisimet Sylvania LB | E | KPL | 110.3 | KPL | 1 | 110.3
S | 4279591 |  | Spotlight Pixo | PIXO SMALL 1650LM 930 NB MB WB | S4112B | Sisävalaisimet Sylvania LB | E | KPL | 110.3 | KPL | 1 | 110.3
S | 4279597 | 5410288045467 | KOHDEVALAISIN PIXO | SMALL 14W 1650LM 940 WH | S4112B | Sisävalaisimet Sylvania LB | E | KPL | 110.3 | KPL | 1 | 110.3
S | 4279598 | 5410288045474 | KOHDEVALAISIN PIXO | SMALL 14W 1650LM 940 BL | S4112B | Sisävalaisimet Sylvania LB | E | KPL | 110.3 | KPL | 1 | 110.3
S | 4519013 | 7392971118512 | SEINÄVALAISIN ULKO | ROUND SINGLE 3 GU10 MUS | S4509B | Ulkovalaisimet Hide-a-Lite LB | E | KPL | 110.3 | KPL | 1 | 110.3
S | 4519052 | 7392971119649 | SEINÄVALAISIN ULKO | ROUND SINGLE 3 GU10 VALK | S4509B | Ulkovalaisimet Hide-a-Lite LB | E | KPL | 110.3 | KPL | 1 | 110.3
S | 4824717 | 8711500200020 | MONIMETALLILAMPPU PHILIPS | CDM-TD 70W/942 RX7S | S4821B | Purkauslamput Philips LB | V | KPL | 110.3 | KPL | 1 | 110.3
S | 4824789 |  | MONIMETALLILAMPPU PHILIPS | CDM-T 150W/830 G12 | S4821B | Purkauslamput Philips LB | V | KPL | 110.3 | KPL | 1 | 110.3
S | 5411050 | 7331980052875 | KAAPPITARVIKE KABELDON | KSPS8 | S5403B | Jakokaa ja välij.koj. ABB LB | V | KPL | 110.3 | KPL | 1 | 110.3
S | 8745071 |  | AKKU LYIJY SULJETTU CT-LEADER | CT17-12 12V/17AH T12-NAPA | S8709B | Akut CT-Leader LB | E | KPL | 110.3 | KPL | 1 | 110.3
S | 1300643 |  | Hammer-in bracket | 25-2B/30PS | S1312B | Kiinnitystarv Norwesco LB | E | PAK | 110.4 | KPL | 30 | 3.68
S | 2412150 | 4016514010981 | JATKOPISTORASIA BACHMANN | 19" PDU >1U, 7 X PR ALU+KYTK. | S1409B | Pistorasiapaneelit Bachmann LB | E | KPL | 110.4 | KPL | 1 | 110.4
S | 2339712 | 7320500546109 | PAINIKE-/MERKKIVALOKILPI ABB | HOPEA ALUMIINI, 3-PAIK, 1.PAIK | S2304B | Erikoiskytkimet ABB LB | E | KPL | 110.4 | KPL | 1 | 110.4
S | 2443540 | 6410024435407 | HAAROITIN AHLSELL | 5x16A - 1x5x16A +2xSCHUKO | S2400A | Jatkojohd osat A-Collection LA | V | KPL | 110.4 | KPL | 1 | 110.4
S | 8504609 |  | SUODATINTUULETIN ALFA | 100M3/H | S34600 | Kaappitar Alfa Electric ELP P0 | V | KPL | 110.4 | KPL | 1 | 110.4
S | 3653467 | 3606480025525 | KOMPAKTIKATKAISIJA COMPACT | LV432513 VÄÄNTÖÄ RAJ 12KPL | S3607B | Tehokytk -katkais Schneider LB | E | KPL | 110.4 | KPL | 1 | 110.4
S | 3604430 | 6410036044307 | NOKKAKYTKIN VAIHTO | U4/8ZM/A-0-K | S3618B | Nokkakytkimet Hedtec LB | E | KPL | 110.4 | KPL | 1 | 110.4
S | 4251964 | 8721103339201 | YLEISVALAISIN CORELINE WALL | 1850LM CCT IP54 ON/OFF D220 | S4103B | Sisävalaisimet Philips LB | E | PAK | 110.4 | PAK | 1 | 110.4
S | 4286402 | 5703821180443 | SÄHKÖINEN LISÄTARVIKE LINEAL | LINEAL PINTA STARTKIT DALI VA | S4130B | Sisävalaisimet SG LB | E | KPL | 110.4 | KPL | 1 | 110.4
S | 5213453 |  | CABLE DUCTING PIPE Uponor | 50/43 YELLOW 6M PEHD | S5213B | Kaapelin suoj+liitos Uponor LB | E | KPL | 110.4 | KPL | 1 | 110.4
S | 5741037 | 6410057410372 | KÄYNTIKONDENSAAT ITALFARAD | RPC-2 100uF 450V AC/IP55 | S5702B | Kondens jakelum Stenbacka LB | E | KPL | 110.4 | KPL | 1 | 110.4
S | 6784946 | 6410067849469 | VIRTAMUUNTAJA FRER | TAC022 Ø22 40/1 1.5VA LK3 | S6706B | Osoittavat mittarit Hager LB | E | KPL | 110.4 | KPL | 1 | 110.4
S | 6784947 | 6410067849476 | VIRTAMUUNTAJA FRER | TAC022 Ø22 50/1 2VA LK3 | S6706B | Osoittavat mittarit Hager LB | E | KPL | 110.4 | KPL | 1 | 110.4
S | 6784948 | 6410067849483 | VIRTAMUUNTAJA FRER | TAC022 Ø22 60/1 1VA LK1 | S6706B | Osoittavat mittarit Hager LB | E | KPL | 110.4 | KPL | 1 | 110.4
S | 7265616 | 6410072656168 | SEINÄTELINE STERA | AVOSEINÄTELINE 6U/400MM | S7218B | STERA KAAPIT JA TARVIKKEET XLB | V | KPL | 110.4 | KPL | 1 | 110.4
S | 1912034 | 6410019120349 | LIITIN OT-PEN OUNEVA | 95 AL/Cu N/PE | S1908B | Sisäjohtoliittimet Ouneva LB | V | KPL | 110.5 | KPL | 1 | 110.5
S | 1927363 | 4055143082822 | JOHDINMERKKI WAGO | 18x44mm MAX 22mm | S1909B | Riviliittimet Wago LB | E | KPL | 110.5 | KPL | 1 | 110.5
S | 1937054 | 6418677722387 | PISTOLIITINJOHTOSARJA ENSTONET | 5N UROS 5x2.5mm2 HF HARM 6.0m | S1913B | Enstonet liittimet LB | E | KPL | 110.5 | KPL | 1 | 110.5
S | 2307594 | 7320500522530 | ASKELPAINIKE ABB | P9MPS22G | S2304B | Erikoiskytkimet ABB LB | E | KPL | 110.5 | KPL | 1 | 110.5
S | 2313619 | 7320500283462 | VALINTAKYTKIN ABB | MUSTA 2-PAIK, PALAUTUMATON | S2304B | Erikoiskytkimet ABB LB | E | KPL | 110.5 | KPL | 1 | 110.5
S | 2616833 | 4010312109496 | VALONSÄÄDIN ELTAKO SARJA 61 | KOJERASIA 600VA 1-10V 40mA | S2601B | Liiketunn, säätimet LB | E | KPL | 110.5 | KPL | 1 | 110.5
S | 3601357 | 6417019526119 | KUORMANKYTKIN VIPU ABB | 1 PIIRI 20A 1000VDC DC-21B | S3602B | Tehokytk -katkais ABB LB | E | KPL | 110.5 | KPL | 1 | 110.5
S | 3602138 | 6417019253886 | VÄÄNNIN ABB | PUNAKELT SUORAVÄÄNNIN TEST-O-I | S3602B | Tehokytk -katkais ABB LB | E | KPL | 110.5 | KPL | 1 | 110.5
S | 3782970 | 3606480567902 | MOOTTORINS.KATKAISIJA EASYPACT | GZ1E,AC-3,3P,20..25A | S3706B | Moottorisuojak. Schneider LB | E | KPL | 110.5 | KPL | 1 | 110.5
S | 4117116 | 6418677623509 | KUPU | AVV370.1 KUPU AVD370 PIR-VAL. | S4006B | Valaisinkomponentit Ensto LB | E | KPL | 110.5 | KPL | 1 | 110.5
S | 4103434 | 6438389008159 | ALASVALO VELOX-PANEELI | ALSD180HPU IP44 11W 830/840 HA | S4104B | Sisävalaisimet Ensto LB | E | KPL | 110.5 | KPL | 1 | 110.5
S | 4134144 | 4069072116343 | ALASVALO TWENTY3 2325 | G3 200 IP44 18W 2000LM 3/4K DA | S4241B | Sisävalaisimet Nylund LB | E | KPL | 110.5 | KPL | 1 | 110.5
S | 7552798 | 8424450215005 | MASTOVAHVISTIN FINNSAT | FM / VHFIII+DAB / UHF | S7505A | Antennituotteet Finnsat LA | E | KPL | 110.5 | KPL | 1 | 110.5
S | 1429605 |  | Office trunking | INSTAL 210-2 L=3000 AD | S1450B | Johtokanavat Meka X LB | E | M | 110.6 | M | 1 | 110.6
S | 1715337 | 4026639221605 | LÄPIVIENTIMODUULI ASENNUSRASIA | LÄPIVIENTI 1-3 KOJERASIALLE | S1701B | Tiivistystarvikkeet LB | E | PAK | 110.6 | KPL | 10 | 11.06
S | 3423440 | 6418074003683 | FIBOX EURONORD-KOTELO+KANSI | PC 162509 250x160x90 | S3407B | Kotelot Fibox LB | V | KPL | 110.6 | KPL | 1 | 110.6
S | 3783311 | 3606487539124 | KONTAKTORI TESYS | 12A 3P 12V AC SNAP-IN | S3710B | Kontaktorit D-sarja Schneid LB | E | KPL | 110.6 | KPL | 1 | 110.6
S | 3783314 | 3606487539155 | KONTAKTORI TESYS | 12A 3P 100V AC SNAP-IN | S3710B | Kontaktorit D-sarja Schneid LB | E | KPL | 110.6 | KPL | 1 | 110.6
S | 3783317 | 3606487539186 | KONTAKTORI TESYS | 12A 3P 200V AC SNAP-IN | S3710B | Kontaktorit D-sarja Schneid LB | E | KPL | 110.6 | KPL | 1 | 110.6
S | 3783318 | 3606487539193 | KONTAKTORI TESYS | 12A 3P 208V AC SNAP-IN | S3710B | Kontaktorit D-sarja Schneid LB | E | KPL | 110.6 | KPL | 1 | 110.6
S | 3783322 | 3606487539230 | KONTAKTORI TESYS | 12A 3P 415V AC SNAP-IN | S3710B | Kontaktorit D-sarja Schneid LB | E | KPL | 110.6 | KPL | 1 | 110.6
S | 3783325 | 3606487539261 | KONTAKTORI TESYS | 12A 3P 380V AC SNAP-IN | S3710B | Kontaktorit D-sarja Schneid LB | E | KPL | 110.6 | KPL | 1 | 110.6
S | 3783326 | 3606487539278 | KONTAKTORI TESYS | 12A 3P 440V AC, SNAP-IN | S3710B | Kontaktorit D-sarja Schneid LB | E | KPL | 110.6 | KPL | 1 | 110.6
S | 3783334 | 3606487539353 | KONTAKTORI TESYS | 12A 3P 400V AC SNAP-IN | S3710B | Kontaktorit D-sarja Schneid LB | E | KPL | 110.6 | KPL | 1 | 110.6
S | 3783335 | 3606487539360 | KONTAKTORI TESYS | 12A 3P 277V AC, SNAP-IN | S3710B | Kontaktorit D-sarja Schneid LB | E | KPL | 110.6 | KPL | 1 | 110.6
S | 3783336 | 3606487539377 | KONTAKTORI TESYS | 12A 3P 600V AC SNAP-IN | S3710B | Kontaktorit D-sarja Schneid LB | E | KPL | 110.6 | KPL | 1 | 110.6
S | 3783337 | 3606487539384 | KONTAKTORI TESYS | 12A 3P 690V AC SNAP-IN | S3710B | Kontaktorit D-sarja Schneid LB | E | KPL | 110.6 | KPL | 1 | 110.6
S | 4600054 | 6410046000546 | MEKAANINEN LISÄTARVIKE | 6066.030.00E SUUNTAUSSANKA | S4317B | Teollisuusvalaisimet I-Valo LB | V | KPL | 110.6 | KPL | 1 | 110.6
S | 4116122 | 6435200188960 | PIHAPIIRIVALAISIN KALLIO | IP44 E27 GLC ANT H900 | S45040 | Ulkovalaisimet Airam P0 | V | KPL | 110.6 | KPL | 1 | 110.6
S | 6752099 | 0095969460941 | NOLLAUSADAPTERI EPROD | ZERO ADAPTER 165XB TESTEREILLE | S6703B | Osoittavat mittarit Fluke LB | E | KPL | 110.6 | KPL | 1 | 110.6
S | 6752118 | 0095969206440 | MITTAJOHDOT ACC | FLUKE TL222 SILIKONI | S6703B | Osoittavat mittarit Fluke LB | E | KPL | 110.6 | KPL | 1 | 110.6
S | 6752250 | 0095969206433 | JATKOJOHTO ACC | FLUKE TL221 SUPERGRIP | S6703B | Osoittavat mittarit Fluke LB | V | KPL | 110.6 | KPL | 1 | 110.6
S | 6709912 |  | VIRTAMUUNTAJA KIINTEÄ | IA85B61 1000/5A Ø 43MM | S6708B | INJAB virtamuuntajat LB | E | KPL | 110.6 | KPL | 1 | 110.6
S | 7139709 | 5099383006520 | HÄKÄVAROITIN | EI3018 230VAC AKKUVARMENN. | S7155B | Turvatuotteet FSM LB | V | KPL | 110.6 | KPL | 1 | 110.6
S | 7262393 | 6410072623931 | HAAROITIN HJ3W | PLC-JAKAJA 1X32 | S7203B | Kuitutuotteet Naficon X LB | E | KPL | 110.6 | KPL | 1 | 110.6
S | 7550141 | 5707957070159 | LIITOSJOHTO CABELCON | 5/8M-AC 2M | S7505A | Antennituotteet Finnsat LA | E | KPL | 110.6 | KPL | 1 | 110.6
S | 7126046 | 3606480555824 | VILKKUVALO HARMONY | XVUC24 PUNAINEN LED YKSIKKÖ | S7199B | Hälytys- ja valvontalait. LB | V | KPL | 110.7 | KPL | 1 | 110.7
S | 1427230 | 4012740894432 | LISTADATARASIA TEHALIT.SL | SL20055 2xRJ45 CAT6 MUS | S1432B | Kanavakalusteet UTU LB | E | KPL | 110.7 | KPL | 1 | 110.7
S | 1428429 | 6410014284299 | LATTIAJALKA ELIFE | NJA320-0 KRR 320X320 HAR | S1436B | Lattiajalat ELIFE ELP LB | V | KPL | 110.7 | KPL | 1 | 110.7
S | 2408741 | 3250610102367 | PISTORASIA W.1 | 1S/16A/IP55 LUK/MI PPJ VAL | S24170 | Pinta-as pistorasiat UTU P0 | E | KPL | 110.7 | KPL | 1 | 110.7
S | 2721441 | 3606480552625 | AIKARELE VETOHIDASTETTU ZELIO | AIK. VETOHIDASTUS 0.7A 24-240V | S2702B | Ohjaus säätö Schne LB | E | KPL | 110.7 | KPL | 1 | 110.7
S | 3637434 | 3250613346737 | ASENNUSTARVIKEPAKKAUS H3 | HYB010H X250 4N | S3608B | Tehokytkimet UTU LB | E | KPL | 110.7 | KPL | 1 | 110.7
S | 3637435 | 3250613346744 | ASENNUSTARVIKE H3 | HYB011H X250 3N | S3608B | Tehokytkimet UTU LB | E | KPL | 110.7 | KPL | 1 | 110.7
S | 3637685 | 3250615510945 | VAIHTOKYTKIN HAGER | SFT440 1-0-2 4N 40A 400VAC | S3608B | Tehokytkimet UTU LB | E | KPL | 110.7 | KPL | 1 | 110.7
S | 3706125 | 4013614398124 | LÄMPÖRELE ABB | TF42-10 AF 10. 7.60-10.0A | S3717B | Lämpöreleet ABB LB | V | KPL | 110.7 | KPL | 1 | 110.7
S | 3706126 | 4013614398131 | LÄMPÖRELE ABB | TF42-13 AF 10. 10.0-13.0A | S3717B | Lämpöreleet ABB LB | V | KPL | 110.7 | KPL | 1 | 110.7
S | 3706127 | 4013614398148 | LÄMPÖRELE ABB | TF42-16 AF 10. 13.0-16.0A | S3717B | Lämpöreleet ABB LB | V | KPL | 110.7 | KPL | 1 | 110.7
S | 3703600 | 3838895576310 | MOOTTORINSUOJAKATKAISIJA ETI | MS25-2,5 1,6-2,5A | S3725B | Moottorinsuojak. ETI LB | E | KPL | 110.7 | KPL | 1 | 110.7
S | 3703601 | 3838895576334 | MOOTTORINSUOJAKATKAISIJA ETI | MS25-4 2,5-4A | S3725B | Moottorinsuojak. ETI LB | E | KPL | 110.7 | KPL | 1 | 110.7
S | 3703602 | 3838895576358 | MOOTTORINSUOJAKATKAISIJA ETI | MS25-6,3 4-6A | S3725B | Moottorinsuojak. ETI LB | E | KPL | 110.7 | KPL | 1 | 110.7
S | 5020787 | 6410050207870 | ORSITARVIKE SALOMAA | KIINNITYSSARJA 1-PYLV. PO | S5010B | Linjatarvikkeet Salomaa LB | V | KPL | 110.7 | KPL | 1 | 110.7
S | 6405202 | 5708525316303 | VETOLANKA WAVIN | MUSTA PP VETOLUJUUS 90kg/700m | S5206B | Kaapelin suoj+liitos Wavin LB | V | KPL | 110.7 | M | 700 | 0.15814
S | 7125954 |  | MERKKIVALO HARMONY | XV4 VILKKUVA VIHREÄ VÄRILLINEN | S7199B | Hälytys- ja valvontalait. LB | E | KPL | 110.7 | KPL | 1 | 110.7
S | 7125955 |  | MERKKIVALO HARMONY | XV4 VILKKUVA PUNAINEN VÄRILLIN | S7199B | Hälytys- ja valvontalait. LB | E | KPL | 110.7 | KPL | 1 | 110.7
S | 7125956 |  | MERKKIVALO HARMONY | XV4 VILKKUVA ORANSSI LINSSI | S7199B | Hälytys- ja valvontalait. LB | E | KPL | 110.7 | KPL | 1 | 110.7
S | 7125957 |  | MERKKIVALO HARMONY | XV4 VILKKUVA SININEN VÄRILLINE | S7199B | Hälytys- ja valvontalait. LB | E | KPL | 110.7 | KPL | 1 | 110.7
S | 7125958 |  | MERKKIVALO HARMONY | XV4 VILKKUVA VALKOINEN VÄRILLI | S7199B | Hälytys- ja valvontalait. LB | E | KPL | 110.7 | KPL | 1 | 110.7
S | 7126045 |  | VILKKUVALO HARMONY | XVUC23 VIHREÄ LED YKSIKKÖ | S7199B | Hälytys- ja valvontalait. LB | V | KPL | 110.7 | KPL | 1 | 110.7
S | 7126047 | 3606480555831 | VILKKUVALO HARMONY | XVUC25 ORANSSI LED YKSIKKÖ | S7199B | Hälytys- ja valvontalait. LB | V | KPL | 110.7 | KPL | 1 | 110.7
S | 1906655 | 4017918044008 | PIIRIKORTTILIITIN PHOENIX | MSTBVK 2,5/24-G-5,08 | S1912B | Riviliittim Phoenix Contact LB | E | KPL | 110.8 | KPL | 1 | 110.8
S | 2317247 | 9005738012951 | HÄTÄ-/SEIS PAINIKE BENEDICT&JÄ | BS3P44S3 D=40mm VAP. AV. PUN-0 | S2306B | Erikoiskytkimet UTU LB | E | KPL | 110.8 | KPL | 1 | 110.8
S | 7036202 | 4011334354000 | PAINIKE K.1 | KUTSUN KUIT. UPR VAL | S2512B | Upotettavat pistorasiat UTU LB | E | KPL | 110.8 | KPL | 1 | 110.8
S | 2413208 | 3800238070564 | ÄLYPISTORASIA SHELLY | SHELLY POWER STRIP GEN4 WHITE | S26520 | Shelly tuotteet X P0 | V | KPL | 110.8 | KPL | 1 | 110.8
S | 2413209 | 3800238070571 | ÄLYPISTORASIA SHELLY | SHELLY POWER STRIP GEN4 BLACK | S26520 | Shelly tuotteet X P0 | V | KPL | 110.8 | KPL | 1 | 110.8
S | 3118583 | 3838895777694 | KAHVAVAROKEALUSTA ETI | PT 3/1P RUUVI-2XAL/CU | S31060 | Kahvasu ja -tarv ETI ELP P0 | E | KPL | 110.8 | KPL | 1 | 110.8
S | 3270357 | 4015082425227 | JOHDONSUOJAKATKAISIJA XPOLE | PLSM-B50/3N-MW | S3212A | Johdonsuoja-autom Eaton LA | E | KPL | 110.8 | KPL | 1 | 110.8
S | 3270383 | 4015082425487 | JOHDONSUOJAKATKAISIJA XPOLE | PLSM-C50/3N-MW | S3212A | Johdonsuoja-autom Eaton LA | E | KPL | 110.8 | KPL | 1 | 110.8
S | 3270832 |  | Miniature circuit breaker (MCB | 242997 | S3212A | Johdonsuoja-autom Eaton LA | E | KPL | 110.8 | KPL | 1 | 110.8
S | 3270858 | 4015082430238 | JOHDONSUOJAKATKAISIJA XPOLE | PLS6-C50/3N-MW | S3212A | Johdonsuoja-autom Eaton LA | E | KPL | 110.8 | KPL | 1 | 110.8
S | 3214084 |  | VIKAVIRTAJOHDONSUOJAKATKAISIJA | 2-NAPAINEN C-KÄYRÄ 10A 30MA 1M | S3216B | Vikavirtajohdonsuojat ABB LB | V | KPL | 110.8 | KPL | 1 | 110.8
S | 3214086 | 8012542361459 | VIKAVIRTAJOHDONSUOJAKAT.DS301C | 2-NAPAINEN C-KÄYRÄ 16A 30MA 1M | S3216B | Vikavirtajohdonsuojat ABB LB | V | KPL | 110.8 | KPL | 1 | 110.8
S | 3443255 | 6418677155963 | ASENNUSKOTELO PC ENSTO IS | SPCK182515G 175x250x150mm | S3416B | Kotelot Ensto LB | E | KPL | 110.8 | KPL | 1 | 110.8
S | 3614575 |  | NOKKAKYTKIN ASKEL | ST033/8ZM/F403 | S3618B | Nokkakytkimet Hedtec LB | E | KPL | 110.8 | KPL | 1 | 110.8
S | 4128062 | 6430025692456 | JOHTOSARJA SAAS HIGHLINE | WIRE 16 | S4110B | Sisävalaisimet SAAS LB | V | KPL | 110.8 | KPL | 1 | 110.8
S | 4278561 | 5410288226828 | VALOPROFIILI AL-PROFIILI | 0022682 PROFIILI 24X9 3M SET | S4112B | Sisävalaisimet Sylvania LB | E | KPL | 110.8 | KPL | 1 | 110.8
S | 7118851 | 6438045003610 | KYTKENTÄKAAPELI | XJ996 AKKUKAAPELISARJA 1.5M | S4203B | Turvavalaisimet Teknoware LB | E | KPL | 110.8 | KPL | 1 | 110.8
S | 4158690 | 7392971156194 | SÄHK. LISÄTAR ACTOR G2 CEILING | LINK X BL | S4212B | Sisävalaisimet Hide-a-lite LB | E | KPL | 110.8 | KPL | 1 | 110.8
S | 4158772 | 7392971156187 | SÄHK. LISÄTAR ACTOR G2 CEILING | LINK X WH | S4212B | Sisävalaisimet Hide-a-lite LB | E | KPL | 110.8 | KPL | 1 | 110.8
S | 4619114 | 6418677432866 | VAROKEPESÄ ENSTO UN | SV29.6322 63A KOTEL SIS LIITT | S4601B | Pylväskalusteet Ensto LB | E | KPL | 110.8 | KPL | 1 | 110.8
S | 8115044 | 8904131306883 | LÄMPÖKAAPELI THERMOPADS | FHCT 35m /600W 5.0-8.0m2 | S81090 | Lämmityskaap Thermopads P0 | V | KPL | 110.8 | KPL | 1 | 110.8
S | 1300100 | 7394438500908 | LYÖNTIKIINNIKE LETTI | 7-R KIPSI P | S1312B | Kiinnitystarv Norwesco LB | E | PAK | 110.9 | KPL | 200 | 0.5545
S | 1300101 | 7394438500915 | LYÖNTIKIINNIKE LETTI | 8-R KIPSI P | S1312B | Kiinnitystarv Norwesco LB | E | PAK | 110.9 | KPL | 200 | 0.5545
S | 1300102 |  | Hammer-in bracket Letti | 10-R PLASTER P | S1312B | Kiinnitystarv Norwesco LB | E | PAK | 110.9 | KPL | 200 | 0.5545
S | 1300630 |  | Hammer-in bracket Letti | 7-R PLASTER PM | S1312B | Kiinnitystarv Norwesco LB | E | PAK | 110.9 | KPL | 150 | 0.73933
S | 1300631 |  | Hammer-in bracket Letti | 8-R PLASTER PM | S1312B | Kiinnitystarv Norwesco LB | E | PAK | 110.9 | KPL | 150 | 0.73933
S | 1300632 |  | Hammer-in bracket Letti | 10-R PLASTER PM | S1312B | Kiinnitystarv Norwesco LB | E | PAK | 110.9 | KPL | 150 | 0.73933
S | 1475946 | 4012740993739 | KANAVAPISTORASIA ECOLINE | GS3001 3-OS WA-WI LVA | S1432B | Kanavakalusteet UTU LB | E | KPL | 110.9 | KPL | 1 | 110.9
S | 1455658 | 7321678037215 | SEINÄKANNAKE MITA | HD 600 PC1 GRP | S1446B | Kaapelitiet Wibe/Mita LB | E | KPL | 110.9 | KPL | 1 | 110.9
S | 2300494 |  | SIENIPAINIKE HARMONY | ZB4BS864 SIENIPUN.. D=60 MM. | S2302B | Erikoiskytkimet Schneider LB | E | KPL | 110.9 | KPL | 1 | 110.9
S | 2320260 | 3389110887129 | VALINTAKYTKIN HARMONY | XB4BJ53 | S2302B | Erikoiskytkimet Schneider LB | E | KPL | 110.9 | KPL | 1 | 110.9
S | 2363139 | 3606481361011 | TASOPAINIKE HARMONY | XB5FW31G5 | S2302B | Erikoiskytkimet Schneider LB | E | KPL | 110.9 | KPL | 1 | 110.9
S | 2363140 | 3606481361028 | TASOPAINIKE HARMONY | XB5FW31M5 | S2302B | Erikoiskytkimet Schneider LB | E | KPL | 110.9 | KPL | 1 | 110.9
S | 2363142 | 3606481361042 | TASOPAINIKE HARMONY | XB5FW33G5 | S2302B | Erikoiskytkimet Schneider LB | E | KPL | 110.9 | KPL | 1 | 110.9
S | 2363143 | 3606481361059 | TASOPAINIKE HARMONY | XB5FW33M5 | S2302B | Erikoiskytkimet Schneider LB | E | KPL | 110.9 | KPL | 1 | 110.9
S | 2363145 | 3606481361073 | TASOPAINIKE HARMONY | XB5FW34G5 | S2302B | Erikoiskytkimet Schneider LB | E | KPL | 110.9 | KPL | 1 | 110.9
S | 2363146 | 3606481361080 | TASOPAINIKE HARMONY | XB5FW34M5 | S2302B | Erikoiskytkimet Schneider LB | E | KPL | 110.9 | KPL | 1 | 110.9
S | 2363148 | 3606481361103 | TASOPAINIKE HARMONY | XB5FW35G5 | S2302B | Erikoiskytkimet Schneider LB | E | KPL | 110.9 | KPL | 1 | 110.9
S | 2363149 | 3606481361110 | TASOPAINIKE HARMONY | XB5FW35M5 | S2302B | Erikoiskytkimet Schneider LB | E | KPL | 110.9 | KPL | 1 | 110.9
S | 2363151 | 3606481361134 | TASOPAINIKE HARMONY | XB5FW36G5 | S2302B | Erikoiskytkimet Schneider LB | E | KPL | 110.9 | KPL | 1 | 110.9
S | 2363152 | 3606481361141 | TASOPAINIKE HARMONY | XB5FW36M5 | S2302B | Erikoiskytkimet Schneider LB | E | KPL | 110.9 | KPL | 1 | 110.9
S | 6707216 | 3800238070779 | ENERGIAMITTARI RASIA-AS.SHELLY | SHELLY EM GEN4 + 50A CT | S26520 | Shelly tuotteet X P0 | V | KPL | 110.9 | KPL | 1 | 110.9
S | 2616929 | 4010312328293 | RELEYKSIKKÖ SARJA 64 | YLEISRELE WIFI MATTER 1S 16A | S2744B | Ohjaus säätö Eltako LB | V | KPL | 110.9 | KPL | 1 | 110.9
S | 77306700 | 3606481819949 | VENTTIILI SCHNEIDER VZ208 | 2-TIE, DN20,KV6,G3/4A ULKOK. | S2813B | Toimilaitteet Schneider PIE LB | E | KPL | 110.9 | KPL | 1 | 110.9
S | 3443355 | 6418677155970 | ASENNUSKOTELO PC ENSTO IS | SPCK182515T 175x250x150mm | S3416B | Kotelot Ensto LB | E | KPL | 110.9 | KPL | 1 | 110.9
S | 3782815 | 3389110346176 | KONTAKTORI TESYS | LC1K1210E7 12A 3S 1S+0A 48V AC | S3713B | Kontaktorit K-sarja Schneid LB | E | KPL | 110.9 | KPL | 1 | 110.9
S | 7123875 |  | AKKU | W120001 AKKUPAKETTI | S4203B | Turvavalaisimet Teknoware LB | E | KPL | 110.9 | KPL | 1 | 110.9
S | 4299204 |  | YLEISVALAISIN MODUS | BRSB IP44 20W 830 DALI 2000LM | S4252A | Sisävalaisimet Modus ELP LA | E | KPL | 110.9 | KPL | 1 | 110.9
S | 4299205 | 8596099077075 | YLEISVALAISIN MODUS | BRSB IP44 20W 840 DALI 2000LM | S4252A | Sisävalaisimet Modus ELP LA | E | KPL | 110.9 | KPL | 1 | 110.9
S | 4103154 | 6410041031545 | SEINÄVALAISIN ULKO LUMIA | AVN260GH IP54 60W E27 PC O GH | S4503A | Ulkovalaisimet Ensto LA | V | KPL | 110.9 | KPL | 1 | 110.9
S | 4103155 | 6410041031552 | SEINÄVALAISIN ULKO LUMIA | AVN260LGH IP54 60W E27 PC O GH | S4503A | Ulkovalaisimet Ensto LA | V | KPL | 110.9 | KPL | 1 | 110.9
S | 5207577 | 7393487009998 | JATKOSHOLKKI ELPRESS | AKS240-185 | S5204B | Kaapelin suoj+liitos Elpre LB | E | KPL | 110.9 | KPL | 1 | 110.9
S | 6416912 | 6438389022186 | RÄIKKÄAVAIN ENSTO | CT6.3236 RÄIKKÄ | S6412B | Työ turva tunnusväl Ensto LB | V | KPL | 110.9 | KPL | 1 | 110.9
S | 8002605 |  | 3,2 m double unit | 3,2 m double unit | S80130 | Aurinko ja Tuuli Orima X P0 | V | KPL | 110.9 | KPL | 1 | 110.9
S | 3423856 | 6418074082855 | DIN-KISKOKEHYS FIBOX ARCA | DRS 403015 2/11M 400x300x150mm | S3407B | Kotelot Fibox LB | E | KPL | 111 | KPL | 1 | 111
S | 1472049 |  | KULMAKAPPALE SKT | RVA-K/600 FE KZNOL | S1416B | Kaapelitiet Suomenkaap. ELP LB | E | KPL | 111 | KPL | 1 | 111
S | 2704078 | 4017918610791 | LIITOSJOHTO PHOENIX | SAC-5P-10,0-PUR/M12FS SH | S2713B | Ohjaus säätö Phoenix LB | V | KPL | 111 | KPL | 1 | 111
S | 3235086 | 3414970351364 | VIKAVIRTAJOHDONSUOJAKATK. DX3 | VVJS, 1L+N, B10, 6KA, 30MA, A | S3205B | Johdonsuoja-autom Ensto LB | V | KPL | 111 | KPL | 1 | 111
S | 3254023 | 3606480087912 | TYÖVIRTALAUKAISIJA ACTI9 | IMX+OF TYÖVIRTAKELA 12-24V ACD | S3217B | Acti9 tarvikkeet Schneider LB | E | KPL | 111 | KPL | 1 | 111
S | 3615506 |  | TURVAKYTKIN VÄÄNNIN NORWESCO | ESWP1 425 S 4X25A 11KW IP65 | S3606A | Tehokytk -katkais Norwesco LA | E | KPL | 111 | KPL | 1 | 111
S | 3637751 | 3250613362706 | LIITINSUOJA HAGER | HZF205 KYTK. 4N 250/400A | S3608B | Tehokytkimet UTU LB | E | KPL | 111 | KPL | 1 | 111
S | 4608581 | 6410046085819 | PUUPYLVÄSVARSI TEHOMET | VK50/48/48 | S4604B | Pylväät ja varret Tehomet LB | E | KPL | 111 | KPL | 1 | 111
S | 6712066 |  | Energy meter | PowerTag Energy M63 1PN Bottom | S6725B | Mittarit Schneider Wiser LB | E | KPL | 111 | KPL | 1 | 111
S | 6712334 |  | VIRTAMUUNTAJA KIINTEÄ REVALCO | 1250/5A, TARKKUUSLUOKKA: 0,2S | S67380 | TSP virtamuuntajat P0 | E | KPL | 111 | KPL | 1 | 111
S | 8130271 | 7030690103982 | LISÄTARVIKE NOBÖ TOP | CLIP ON GLASS NDG2 132 W | S8145B | Lisätarvikkeet Glen Dimplex LB | E | KPL | 111 | KPL | 1 | 111
S | 8130274 | 7030690104019 | LISÄTARVIKE NOBÖ TOP | CLIP ON GLASS NDG4 072 W | S8145B | Lisätarvikkeet Glen Dimplex LB | E | KPL | 111 | KPL | 1 | 111
S | 8130281 | 7030690104033 | LISÄTARVIKE NOBÖ TOP | CLIP ON GLASS NDG2 132 A | S8145B | Lisätarvikkeet Glen Dimplex LB | E | KPL | 111 | KPL | 1 | 111
S | 8130284 | 7030690104064 | LISÄTARVIKE NOBÖ TOP | CLIP ON GLASS NDG4 072 A | S8145B | Lisätarvikkeet Glen Dimplex LB | E | KPL | 111 | KPL | 1 | 111
S | 2622121 | 3606480205088 | TERMOSTAATTI EXXACT | LATTIATERM 5-50°C 16A IP21 VAL | S26271 | Termostaatit Exxact P1 | V | KPL | 111.1 | KPL | 1 | 111.1
S | 9826019 |  | TERMOSTAATTI JUSSI | BT YHD.TERMOST. JUSSI VA 1 KPL | S2695B | Kellokytk ja säätim DIY LB | E | KPL | 111.1 | KPL | 1 | 111.1
S | 2816171 |  | PAINIKE EXXACT | KNX PAINIKEVIPU 2 TOIM. VAL | S2803B | Kiint.autom KNX SCHNEIDER LB | V | KPL | 111.1 | KPL | 1 | 111.1
S | 4512503 | 8435606745024 | KAUSIVALO WIFI | LED-VALOKETJU 9M RGB+CCT IP65 | S28150 | Kiint.autom Woox Finnsat P0 | E | KPL | 111.1 | KPL | 1 | 111.1
S | 3423848 |  | DIN-KISKOKEHYS FIBOX ARCA | DRS 302015 1/5M 300x200x150mm | S3407B | Kotelot Fibox LB | E | KPL | 111.1 | KPL | 1 | 111.1
S | 3641561 | 6417019261973 | VÄÄNNIN ABB | MUSTA SUORAVÄÄNNIN I-O-II OT | S3602B | Tehokytk -katkais ABB LB | E | KPL | 111.1 | KPL | 1 | 111.1
S | 3659038 | 6417019392158 | LISÄNAPA ABB | 4. NAPA | S3602B | Tehokytk -katkais ABB LB | E | KPL | 111.1 | KPL | 1 | 111.1
S | 3660703 | 6417019249179 | VÄÄNNIN ABB | OTV400EK SUORA | S3602B | Tehokytk -katkais ABB LB | E | KPL | 111.1 | KPL | 1 | 111.1
S | 3637906 | 3250613197254 | VÄÄNNIN H3+ | P160/250 S1 IP55 | S3608B | Tehokytkimet UTU LB | E | KPL | 111.1 | KPL | 1 | 111.1
S | 4158652 | 7392971153216 | PINTA-/RIPUSTUSVAL. FLEXLINE | IP20 920LM 10W 27/3/4K WH | S4328B | Teollisuusval Hide-a-lite LB | V | KPL | 111.1 | KPL | 1 | 111.1
S | 4158656 | 7392971153254 | PINTA-/RIPUSTUSVAL. FLEXLINE | IP20 815LM 10W 27/3/4K BL | S4328B | Teollisuusval Hide-a-lite LB | V | KPL | 111.1 | KPL | 1 | 111.1
S | 1467078 |  | SEINÄKANNAKE MP-BOLAGEN | MP-179Z C4 KS 850-1100Z | S1401B | Kaapelitiet MP LB | V | KPL | 111.2 | KPL | 1 | 111.2
S | 1475635 | 4012002242339 | KANSI ELECTRAPLAN.AK | KANSI 1-PUOL. 400x350x70 FE | S1442B | Kanavat +osat Electroplan X LB | E | KPL | 111.2 | KPL | 1 | 111.2
S | 1455717 | 7321678033019 | KULMAKAPPALE MITA | KULMA 90° CT50 150 R3 PC1 GRP | S1446B | Kaapelitiet Wibe/Mita LB | E | KPL | 111.2 | KPL | 1 | 111.2
S | 1976878 | 4066966454963 | PISTOLIITINJOHTOSJA HF WINSTA | DALI UROS/VAPAA 5X1,5MM2, 8M | S1906B | Sisäjohtoliittimet Wago LB | E | KPL | 111.2 | KPL | 1 | 111.2
S | 2606642 | 4003468540039 | SÄÄDIN THEBEN | DIMAX 542 PLUS S | S2616B | Säätimet Theben LB | E | KPL | 111.2 | KPL | 1 | 111.2
S | 3210692 | 4016779551120 | JOHDONSUOJAKATKAISIJA S200 | S201-K50 1-NAP K50A | S3202B | Johdonsuoja-automaatit ABB LB | V | KPL | 111.2 | KPL | 1 | 111.2
S | 3447821 | 3606480520051 | RIVILIITINKOT.UNIVERSAL ENCLO. | FE 200X200X80 | S3418B | Kotelot Schneider LB | E | KPL | 111.2 | KPL | 1 | 111.2
S | 3506302 |  | LATAUSASEMATARVIKE NEXT GREEN | SEINÄTELINE WALLPLATE 250 | S35241 | Pylväs adapterit Next Green | V | KPL | 111.2 | KPL | 1 | 111.2
S | 3506333 |  | LATAUSASEMATARVIKE NEXT GREEN | KATTO NEXT POLE | S35241 | Pylväs adapterit Next Green | E | KPL | 111.2 | KPL | 1 | 111.2
S | 3506340 |  | LATAUSASEMATARVIKE NEXT GREEN | PUTKIKANNATIN AITA/JULKISIVU | S35241 | Pylväs adapterit Next Green | E | KPL | 111.2 | KPL | 1 | 111.2
S | 3663101 | 6419410338025 | KUORMANKYTKIN VÄÄNTÖ KU16-40A | 8X25A 400V 11KW | S3604B | Tehokytk -katkais Katko LB | E | KPL | 111.2 | KPL | 1 | 111.2
S | 3663103 | 6419410338001 | KUORMANKYTKIN VÄÄNTÖ KU16-40A | 6X40A 400V 22KW | S3604B | Tehokytk -katkais Katko LB | E | KPL | 111.2 | KPL | 1 | 111.2
S | 3663116 | 6419410337806 | VAIHTOKYTKIN KU16-40A | 3X40A 400V 22KW CO | S3604B | Tehokytk -katkais Katko LB | E | KPL | 111.2 | KPL | 1 | 111.2
S | 3663120 | 6419410337820 | VAIHTOKYTKIN KU16-40A | 4X25A 400V 11KW CO | S3604B | Tehokytk -katkais Katko LB | E | KPL | 111.2 | KPL | 1 | 111.2
S | 3611625 |  | NOKKAKYTKIN VAIHTO KRAUS&NAIM. | CA10.A210.VE21 20A 1-0-2 1-NAP | S3616B | Nokkakytk Krauss&Naimer LB | E | KPL | 111.2 | KPL | 1 | 111.2
S | 3604652 |  | NOKKAKYTKIN KÄYNN. SONTHEIMER | WAH2142/8ZM/NS | S3618B | Nokkakytkimet Hedtec LB | E | KPL | 111.2 | KPL | 1 | 111.2
S | 4217915 | 6418677620218 | KUPU | AVL686.1 NELIÖKUPU T5 35/49W | S4006B | Valaisinkomponentit Ensto LB | E | KPL | 111.2 | KPL | 1 | 111.2
S | 4157602 | 6410041576022 | VALOPROFIILI/-NAUHA TSR | BAU-LED 2 10M | S43331 | TYÖMAAVALAISIMET TSR P1 | V | KPL | 111.2 | KPL | 1 | 111.2
S | 7263178 | 6410072631783 | PÄÄTEKOTELO NAFICON | NAF SPK LC/- FTMSU 2SMT 30M | S7203B | Kuitutuotteet Naficon X LB | E | KPL | 111.2 | KPL | 1 | 111.2
S | 8173385 | 5703466180686 | PEILILÄMMITIN DEVIFOIL | DFM 17.5W 274x358mm IP44 | S8107B | Lämmityslaitteet DEVI LB | E | KPL | 111.2 | KPL | 1 | 111.2
S | 1370962 | 6410013709625 | JOHDINSIDE PANDUIT | PLT2S-M0 4,8X188MM | S1305B | Kiinnitystarv Hellermann LB | V | PAK | 111.3 | PAK | 1 | 111.3
S | 1309215 |  | JOHDINSIDE TERÄS RST ELEMATIC | 362x4.6mm INOX 304 100kpl/pss | S1322B | Johdinsiteet teräs Elematic LB | V | PSS | 111.3 | KPL | 100 | 1.113
S | 1309221 | 8016650010896 | JOHDINSIDE TERÄS RST ELEMATIC | 521x7.9mm INOX 304 50kpl/pss | S1322B | Johdinsiteet teräs Elematic LB | V | PSS | 111.3 | KPL | 50 | 2.226
S | 1476734 |  | End piece | BKGD FE 400x60 Zn | S1442B | Kanavat +osat Electroplan X LB | E | KPL | 111.3 | KPL | 1 | 111.3
S | 1476135 |  | Installation box | LARA R02 2f SO black | S1443B | Lattiarasiat Utu LB | E | KPL | 111.3 | KPL | 1 | 111.3
S | 1937020 | 6418677722394 | PISTOLIITINJOHTOSARJA ENSTONET | 5N NAARAS 5x2.5mm2 HF HARM 6.0 | S1913B | Enstonet liittimet LB | E | KPL | 111.3 | KPL | 1 | 111.3
S | 2618461 | 4015120430466 | LIIKETUNNISTIN BASIC | MD 360I/8 BASIC SMB VALKOINEN | S2648B | Liiketunn, säätimet Esylux LB | E | KPL | 111.3 | KPL | 1 | 111.3
S | 3262910 | 3606480439230 | JOHDONSUOJAKATKAISIJA ACTI9 | IC60H 2P D10A 10kA | S3203B | Johdonsuoja-autom Schneider LB | E | KPL | 111.3 | KPL | 1 | 111.3
S | 3445826 | 6418677173516 | MODUULIKOTELO PINTA ENSTO IS | RABP131808G/6M 6 MOD | S3416B | Kotelot Ensto LB | E | KPL | 111.3 | KPL | 1 | 111.3
S | 3655712 | 8015644561055 | LIITINSUOJA ABB | LTC/T4-3P | S3602B | Tehokytk -katkais ABB LB | E | KPL | 111.3 | KPL | 1 | 111.3
S | 3655716 | 8015644559168 | LIITINSUOJA ABB | TC-FP/T4-3P T4/3-N KIINTEÄ | S3602B | Tehokytk -katkais ABB LB | E | KPL | 111.3 | KPL | 1 | 111.3
S | 3632288 | 4015082071028 | OHJAUSKYTKIN EATON | T0-2-8211/I1 | S3625B | Tehok. ja katk. Eaton LB | E | KPL | 111.3 | KPL | 1 | 111.3
S | 3632291 | 4015082071042 | OHJAUSKYTKIN EATON | T0-2-8221/I1 | S3625B | Tehok. ja katk. Eaton LB | E | KPL | 111.3 | KPL | 1 | 111.3
S | 4295798 | 4015120132346 | MODUULIVALAISIN CELINE-2 | CELINE-2 TR 4400 840 IP20 ELC | S4155B | Sisävalaisimet Esylux LB | E | KPL | 111.3 | KPL | 1 | 111.3
S | 4143709 | 7392971141404 | ALASVALO OPTIC | IP44 670lm 7,5W 4000K DIM TILT | S4212A | Sisävalaisimet Hide-a-lite LA | E | KPL | 111.3 | KPL | 1 | 111.3
S | 4299614 | 8595073795677 | ALASVALO MODUS | SPMI IP43 28W 830 3000LM GLO | S4252A | Sisävalaisimet Modus ELP LA | E | KPL | 111.3 | KPL | 1 | 111.3
S | 4299619 | 8595073791723 | ALASVALO MODUS | SPMI IP43 28W 840 3000LM GLO | S4252A | Sisävalaisimet Modus ELP LA | E | KPL | 111.3 | KPL | 1 | 111.3
S | 6769035 | 6410067690351 | VIRTAMUUNTAJA KIINTEÄ RISHABH | XMER104/80-800/5A | S6720B | Virtamuunt ja mitt Rishabh LB | E | KPL | 111.3 | KPL | 1 | 111.3
S | 6769036 | 6410067690368 | VIRTAMUUNTAJA KIINTEÄ RISHABH | XMER104/80-1000/5A | S6720B | Virtamuunt ja mitt Rishabh LB | E | KPL | 111.3 | KPL | 1 | 111.3
S | 6769037 | 6410067690375 | VIRTAMUUNTAJA KIINTEÄ RISHABH | XMER104/80-1200/5A | S6720B | Virtamuunt ja mitt Rishabh LB | E | KPL | 111.3 | KPL | 1 | 111.3
S | 6769038 | 6410067690382 | VIRTAMUUNTAJA KIINTEÄ RISHABH | XMER104/80-1250/5A | S6720B | Virtamuunt ja mitt Rishabh LB | E | KPL | 111.3 | KPL | 1 | 111.3
S | 7540447 | 6430078842990 | PIENTALOVAHVISTIN LA-ANT | 3 IN 1 OUT, FM-VHF-UHF LTE700 | S7509B | Antennituott. Laatuantenni LB | V | KPL | 111.3 | KPL | 1 | 111.3
S | 8266515 | 6410082665150 | LISÄTARVIKE HARVIA | ZG-500 HÖYRYSUUTIN | S8211B | Lisätarvikkeet Harvia LB | E | KPL | 111.3 | KPL | 1 | 111.3
S | 8779106 | 6410087791069 | AKKU LYIJY SULJETTU ULTRACELL | UL18-12 | S8703A | Akut käsivalaisimet Kamic X LA | V | KPL | 111.3 | KPL | 1 | 111.3
S | 1150008 |  | JAKORASIA SCHNEIDER | 230X230 MM HF | S1107B | Putkitustarv Schneider LB | V | KPL | 111.4 | KPL | 1 | 111.4
S | 1913481 | 6418677163029 | N/PE- KISKO ENSTO IS | KNA5.138 CU N/PE2/3x16mm2+36x6 | S1904B | Liittimet Ensto LB | E | KPL | 111.4 | KPL | 1 | 111.4
S | 1935416 | 6418677706486 | HAAROITUSRASIA ENSTONET | 3NAP. LÄPIMENEVÄ. 6x3 ULOSTULO | S1904B | Liittimet Ensto LB | E | KPL | 111.4 | KPL | 1 | 111.4
S | 4126380 | 5056673228123 | SÄHKÖINEN LISÄTARVIKE NVC | AMARILLO TURVAVALOAKKU 290 | S41180 | PLAFONDIVALAISIMET NVC BB P0 | E | KPL | 111.4 | KPL | 1 | 111.4
S | 6425913 | 4030266001394 | LÄVISTINTARVIKE ALFRA | LÄVISTIN 35,0MM | S6425A | Lävistintarvik. ALFRA ELP LA | E | KPL | 111.4 | KPL | 1 | 111.4
S | 8176241 | 7330778611348 | LATTIALÄMMITYSKAAPELI EBECO | 20W/M17M350W2.2-4.4M2 | S8112B | Lämmityslaitteet Ebeco LB | V | KPL | 111.4 | KPL | 1 | 111.4
S | 1464726 | 4012196101412 | LANKAHYLLY KTS | GRM 55 200VA4301, RST | S1404B | Kaapelitiet OBO LB | E | M | 111.5 | M | 1 | 111.5
S | 1433315 | 6438377108076 | KAAPELITIEN KANSI TIKASH. MEKA | KRL-KS-500 L=3000 XPG | S1427B | Kaapelitiet Meka LB | E | M | 111.5 | M | 1 | 111.5
S | 1433462 | 6438377123581 | JATKOKAPPALE MEKA | KRL-J-600 XPG | S1427B | Kaapelitiet Meka LB | E | KPL | 111.5 | KPL | 1 | 111.5
S | 1475995 | 4012740018142 | LISTADATARASIA TEHALIT.SL | SL20080 2XRJ45 CAT6A LVA | S1432B | Kanavakalusteet UTU LB | E | KPL | 111.5 | KPL | 1 | 111.5
S | 1957226 | 4066966613261 | RASIALIITIN 221-SJA | VIPU-INLINE-GREEN | S1906B | Sisäjohtoliittimet Wago LB | E | KPL | 111.5 | KPL | 1 | 111.5
S | 2701850 | 4010312202548 | VALVONTARELE ELTAKO SARJA 12 | DIN 2VK 10A/250VAC JÄNNITE | S2744B | Ohjaus säätö Eltako LB | E | KPL | 111.5 | KPL | 1 | 111.5
S | 3175328 |  | KAHVASULAKE BUSSMANN | 425NHG3B 690VAC GG-GL 425A 3 | S3101B | Kahvasulakkeet UTU LB | E | KPL | 111.5 | KPL | 1 | 111.5
S | 3423664 | 6418074004390 | ASENNUSKOTELO GRP EURONORD | P 161609 | S3407B | Kotelot Fibox LB | E | KPL | 111.5 | KPL | 1 | 111.5
S | 3423835 | 6418074082756 | ASENNUSLEVY ARCA | MPP ARCA 4040 | S3407B | Kotelot Fibox LB | E | KPL | 111.5 | KPL | 1 | 111.5
S | 3429248 | 4013902572540 | RIVILIITINKOTELO SPELSBERG | RKI 4/07 SL-7X42 | S3409B | Kotelot Spelsberg LB | E | KPL | 111.5 | KPL | 1 | 111.5
S | 3604923 | 6410036049234 | LISÄNAPA | NVG250E NOLLA LISÄKOSKETIN | S3618B | Nokkakytkimet Hedtec LB | E | KPL | 111.5 | KPL | 1 | 111.5
S | 4250654 | 8719514624115 | MEKAANINEN LISÄTARVIKE KEYLINE | SP350Z SM2 SI | S4103B | Sisävalaisimet Philips LB | E | KPL | 111.5 | KPL | 1 | 111.5
S | 4114046 | 6410041140469 | SAUNAVALAISIN KETONEN | RK2 RAITA2 KOIVU E27/60W | S4126A | Sisävalaisimet Ketonen LA | V | KPL | 111.5 | KPL | 1 | 111.5
S | 5452076 | 7331980006960 | KISKOSTO KABELDON | KSFS 463 KAAPILLE | S5403B | Jakokaa ja välij.koj. ABB LB | E | KPL | 111.5 | KPL | 1 | 111.5
S | 6441955 | 9120045476309 | VETOSUKKA RUNPOTEC | VETOSUKKA 50-60 MM/1500 MM | S6442B | Vetojusitarvike Runpotec X LB | E | KPL | 111.5 | KPL | 1 | 111.5
S | 6707623 | 0793950424001 | INFRAPUNALÄMPÖMITTARI EXTECH | 8:1 (-20-+332C) | S6718A | Mittarit Extech LA | E | KPL | 111.5 | KPL | 1 | 111.5
S | 7270050 |  | AVOSEINÄTELINE 220050 | 12U K533 X S300 | S7246B | Tietoverkkokaapit Satmatic LB | V | KPL | 111.5 | KPL | 1 | 111.5
S | 0431076 | 5017455001679 | LÄMPÖKAAPELI RAYCHEM | EM2-XR 90W/m | S8137B | Ulkoalueiden sulanap Rayc LB | V | M | 111.5 | M | 1 | 111.5
S | 2402733 | 4015394238263 | JATKOPISTORASIA POWERTOP XTRA | 63A 5P 6H 400V IP67 | S2412A | Pistorasiat tulpat Mennekes LA | V | KPL | 111.6 | KPL | 1 | 111.6
S | 2721143 | 3606480579486 | PUOLIJOHDERELE ZELIO | SSM1A112BD 4-32VDC/24-280VAC | S2702B | Ohjaus säätö Schne LB | E | KPL | 111.6 | KPL | 1 | 111.6
S | 3264205 | 3606480085314 | JOHDONSUOJAKATKAISIJA ACTI9 | IC60L 1P Z0.5A 100kA | S3203B | Johdonsuoja-autom Schneider LB | E | KPL | 111.6 | KPL | 1 | 111.6
S | 3429612 | 4013902063161 | MODUULIKOTELO SPELSBERG | AK 12 PINTA IP65 | S3409B | Kotelot Spelsberg LB | V | KPL | 111.6 | KPL | 1 | 111.6
S | 3632249 | 4015080412328 | OHJAUSKYTKIN EATON | T0-2-15512/IVS | S3625B | Tehok. ja katk. Eaton LB | E | KPL | 111.6 | KPL | 1 | 111.6
S | 3782540 | 3389110403091 | APUKONTAKTORI TESYS | CAD50G7, 5S+0A, 120V AC | S3710B | Kontaktorit D-sarja Schneid LB | E | KPL | 111.6 | KPL | 1 | 111.6
S | 4143120 | 6430022822078 | VALOPROFIILI/-NAUHA LIMENTE | PROCOM 5M 3000 K, IP20 | S4188B | Valoprofiilit Limente LB | V | KPL | 111.6 | KPL | 1 | 111.6
S | 4143843 | 7392971146546 | ALASVALO COMFORT G4 | IP44 690LM 7,5W 930 TILT 36° | S4212B | Sisävalaisimet Hide-a-lite LB | V | KPL | 111.6 | KPL | 1 | 111.6
S | 4103206 | 6410041032061 | SEINÄVALAISIN ULKO LUMIA | AVN260 IP54 60W E27 PC O VA | S4503B | Ulkovalaisimet Ensto LB | E | KPL | 111.6 | KPL | 1 | 111.6
S | 4103209 | 6410041032092 | SEINÄVALAISIN ULKO LUMIA | AVN260L IP54 60W E27 PC O VA | S4503B | Ulkovalaisimet Ensto LB | E | KPL | 111.6 | KPL | 1 | 111.6
S | 4546518 | 6435200284099 | SEINÄVAL ULKO BRICK DOUBLE | IP65 IK06 10W/930 PCC WH | S4504B | Ulkovalaisimet Airam LB | E | KPL | 111.6 | KPL | 1 | 111.6
S | 4546519 | 6435200284105 | SEINÄVAL ULKO BRICK DOUBLE | IP65 IK06 10W/930 PCC GR | S4504B | Ulkovalaisimet Airam LB | V | KPL | 111.6 | KPL | 1 | 111.6
S | 4546520 | 6435200284112 | SEINÄVAL ULKO BRICK DOUBLE | IP65 IK06 10W/940 PCC WH | S4504B | Ulkovalaisimet Airam LB | V | KPL | 111.6 | KPL | 1 | 111.6
S | 4546521 | 6435200284129 | SEINÄVAL ULKO BRICK DOUBLE | IP65 IK06 10W/940 PCC GR | S4504B | Ulkovalaisimet Airam LB | V | KPL | 111.6 | KPL | 1 | 111.6
S | 5237874 | 4031026322926 | KUTISTELETKU HELLERMANN | HA67-69.8/11.7 MUS 1.2m LIIMA | S5209B | Kaapelin suoj+liitos Heller LB | E | KPL | 111.6 | KPL | 1 | 111.6
S | 7284487 | 6410072844879 | PÄÄTEKOTELO ESIKYTKETTY NESTOR | OPTOBOX 4 2XSC/APC FTMSU 30M | S7202B | Kuitutuotteet Nestor X LB | V | KPL | 111.6 | KPL | 1 | 111.6
S | 7908438 | 4011334389651 | KAIUTIN Q.1 | 4/8W 80 RADIOLLE UK ANT | S7245B | Tietoverkkotarv Berker U LB | E | KPL | 111.6 | KPL | 1 | 111.6
S | 2407153 | 6438400005556 | PISTORASIA LIMENTE | ECON-3 KULMAPISTORASIA ALU | S2427B | Kulmapistorasiat Limente LB | E | KPL | 111.7 | KPL | 1 | 111.7
S | 1608109 | 4012591121992 | JAKORASIA ENYCASE | KF 2525 G 25mm2 HAR IP66/IP67 | S1607B | Pinta-asennusras Hensel LB | E | KPL | 111.7 | KPL | 1 | 111.7
S | 1608134 | 4012591122005 | JAKORASIA ENYCASE | KF 2525 B 25mm2 MUS IP66/IP67 | S1607B | Pinta-asennusras Hensel LB | E | KPL | 111.7 | KPL | 1 | 111.7
S | 0624073 | 7330384720281 | KESKIJÄNNITEKAAPELI AFUMEX | AHXCMK-HF B2CA 3X185/35 20KV | S0611B | KESKIJÄNNITEKAAPELIT PRYSMIAN | E | M | 111.7 | M | 1 | 111.7
S | 1422145 | 7315885590410 | ÄÄNIERISTYSTARVIKE THORSMAN | TTI-T3045 | S1412B | Johtokanavat Schneider LB | E | KPL | 111.7 | KPL | 1 | 111.7
S | 1422146 |  | Sound barrier accessory | TTI-T5070 | S1412B | Johtokanavat Schneider LB | E | KPL | 111.7 | KPL | 1 | 111.7
S | 1461222 | 4012740851022 | KANAVAPISTORASIA ECOLINE | GS1101 1-OS PR+KYTK HF MUS | S1432B | Kanavakalusteet UTU LB | E | KPL | 111.7 | KPL | 1 | 111.7
S | 1475698 | 4012740851527 | KANAVAPISTORASIA ECOLINE | GS3001 3-OS PR WA-WI HF MUS | S1432B | Kanavakalusteet UTU LB | E | KPL | 111.7 | KPL | 1 | 111.7
S | 1475940 | 4012740993678 | KANAVAPISTORASIA ECOLINE | GS1101 2-OS PR+KYTK WAWI LVA | S1432B | Kanavakalusteet UTU LB | E | KPL | 111.7 | KPL | 1 | 111.7
S | 1430585 |  | Joint connection | HST MEK NL | S1448A | Valaisinkiskot Meka X LA | E | KPL | 111.7 | KPL | 1 | 111.7
S | 1715314 | 4026639129369 | LÄPIVIENTI ROFLEX 20 MULTI | LÄPIVIENTI MAX 9 SÄHKÖPUTKELLE | S1701B | Tiivistystarvikkeet LB | V | PAK | 111.7 | KPL | 2 | 55.85
S | 2111237 | 4011334376705 | PEITELEVY B.7 | 5OS. ANT | S2112B | Uppoas kytkimet UTU LB | E | KPL | 111.7 | KPL | 1 | 111.7
S | 2339541 | 7320500312506 | KOTELO ABB | MEP1-0 | S2304B | Erikoiskytkimet ABB LB | V | KPL | 111.7 | KPL | 1 | 111.7
S | 2408703 | 4011334395010 | PISTORASIA W.1 | 1S/16A/IP55 LUK/MI PPJ HAR | S24170 | Pinta-as pistorasiat UTU P0 | E | KPL | 111.7 | KPL | 1 | 111.7
S | 2408704 | 4011334395195 | PISTORASIA W.1 | 1S/16A/IP55 LUK/MI PPJ VAL | S24170 | Pinta-as pistorasiat UTU P0 | E | KPL | 111.7 | KPL | 1 | 111.7
S | 2408729 | 3250610102350 | PISTORASIA W.1 | 1S/16A/IP55 LUK/MI PPJ HAR | S24170 | Pinta-as pistorasiat UTU P0 | E | KPL | 111.7 | KPL | 1 | 111.7
S | 2408730 | 3250617171663 | PISTORASIA W.1 | 1S/16A/IP55 LUK/MI PPJ HAR | S24170 | Pinta-as pistorasiat UTU P0 | E | KPL | 111.7 | KPL | 1 | 111.7
S | 2407155 |  | Socket outlet Limente | 632039 | S2427B | Kulmapistorasiat Limente LB | E | KPL | 111.7 | KPL | 1 | 111.7
S | 9826018 |  | TERMOSTAATTI IMPRESSIVO | BT YHD.TERMOST. IMPR. VA 1 KPL | S2695B | Kellokytk ja säätim DIY LB | E | KPL | 111.7 | KPL | 1 | 111.7
S | 3123133 | 6417019224084 | KAHVASULAKE ABB | OFAA1AM160. 690V. 160A DIN1 | S3102B | Kahvasulakkeet ABB LB | V | KPL | 111.7 | KPL | 1 | 111.7
S | 3123134 | 6417019224091 | KAHVASULAKE ABB | OFAA1AM200. 690V. 200A. DIN1 | S3102B | Kahvasulakkeet ABB LB | V | KPL | 111.7 | KPL | 1 | 111.7
S | 3210906 | 4016779507455 | JOHDONSUOJAKATKAISIJA S200 | S202-K40 2-NAP K40A | S3202B | Johdonsuoja-automaatit ABB LB | E | KPL | 111.7 | KPL | 1 | 111.7
S | 3261916 | 3606480440021 | JOHDONSUOJAKATKAISIJA ACTI9 | IC60N 4P B16A 6kA | S3203B | Johdonsuoja-autom Schneider LB | E | KPL | 111.7 | KPL | 1 | 111.7
S | 3262620 | 3606480440823 | JOHDONSUOJAKATKAISIJA ACTI9 | IC60N 4P C20A 6kA | S3203B | Johdonsuoja-autom Schneider LB | E | KPL | 111.7 | KPL | 1 | 111.7
S | 3262625 |  | JOHDONSUOJAKATKAISIJA ACTI9 | IC60N 4P C25A 6kA | S3203B | Johdonsuoja-autom Schneider LB | E | KPL | 111.7 | KPL | 1 | 111.7
S | 3637881 | 3250613152420 | YHDYSKAAPELI H3+ | RJ45-RJ45 MAAD. MODBUS L=1 M | S3608B | Tehokytkimet UTU LB | E | KPL | 111.7 | KPL | 1 | 111.7
S | 3782108 | 3389110402407 | APUKONTAKTORI TESYS | CAD32V7, 3S+2A, 400V AC | S3710B | Kontaktorit D-sarja Schneid LB | E | KPL | 111.7 | KPL | 1 | 111.7
S | 5213495 | 6414900085977 | KAAPELISUOJAPUTKI KAARI UPONOR | OPTO 110X90° R1000 SN8 PVC | S5213B | Kaapelin suoj+liitos Uponor LB | V | KPL | 111.7 | KPL | 1 | 111.7
S | 7260532 | 6410072605326 | PANEELI-KUITU ORP | ORP-250/SC | S72110 | Prysmian teletarvikkeet X P0 | V | KPL | 111.7 | KPL | 1 | 111.7
S | 7401737 | 6410074017370 | LIITIN MULTIFIT | 4.3-10 KULMAUROS RFA 7/8 MF | S72120 | Spinner Rf-tuotteet X P0 | V | KPL | 111.7 | KPL | 1 | 111.7
S | 7427118 |  | LIITIN MULTIFIT | 7-16 KULMAUROSLIIT. RFA 1/2 MF | S72120 | Spinner Rf-tuotteet X P0 | E | KPL | 111.7 | KPL | 1 | 111.7
S | 6901264 | 6416198801697 | IMURASIA ALLAWAY | IMURASIA DUO 80169 | S8309B | Tarvikkeet Allaway LB | E | KPL | 111.7 | KPL | 1 | 111.7
S | 0602024 | 6410006020249 | KUPARIVOIMAKAAPEL-HF PRYSMIAN | MCMK-HF C-PRO 4X50/25 AN 1KV | S0617B | Kuparivoimakaap Prysmian LB | E | M | 111.8 | M | 1 | 111.8
S | 1416044 | 4012197349530 | PYSTYKULMA UFS | KV2 25038-2, FS, KZNOL | S1405B | Lattiarasiat ja tarv OBO LB | E | KPL | 111.8 | KPL | 1 | 111.8
S | 1465165 | 4012196419937 | ULKOKULMA LFS | GK-AS53165RW, PC/ABS, VAL | S1406B | Muovikanavat listat OBO LB | E | KPL | 111.8 | KPL | 1 | 111.8
S | 1465169 | 4012196419999 | SISÄKULMA LFS | GK-IS53165RW, PC/ABS, VAL | S1406B | Muovikanavat listat OBO LB | E | KPL | 111.8 | KPL | 1 | 111.8
S | 1433412 | 6438377110109 | KAAPELITIEN KANSI TIKASH. MEKA | PSK-200 L=3000 XPG | S1427B | Kaapelitiet Meka LB | E | M | 111.8 | M | 1 | 111.8
S | 2721167 | 3606480579479 | PUOLIJOHDERELE ZELIO | SSM1D312BD 4-32VDC/1-100VDC | S2702B | Ohjaus säätö Schne LB | E | KPL | 111.8 | KPL | 1 | 111.8
S | 2814440 | 4010312321102 | IKKUNAKOSKETIN | FFKB-WG | S2805B | Kiinteistöautom ELTAKO LB | E | KPL | 111.8 | KPL | 1 | 111.8
S | 2826311 | 4010312323663 | IKKUNAKOSKETIN | FFKB-AM | S2805B | Kiinteistöautom ELTAKO LB | E | KPL | 111.8 | KPL | 1 | 111.8
S | 3422721 | 6418074010346 | ASENNUSKOTELON KANSI PC EK | EKP 30-G-2FSH | S3407B | Kotelot Fibox LB | E | KPL | 111.8 | KPL | 1 | 111.8
S | 3454035 | 6410034540351 | VIRTAKISKO OUNEVA | TAIPUISA 400A 5x32x600 | S3423B | Tarvikkeet Ouneva LB | E | KPL | 111.8 | KPL | 1 | 111.8
S | 3641552 | 6417019252513 | KISKOPAKKAUS ABB | OTZC13 | S3602B | Tehokytk -katkais ABB LB | E | KPL | 111.8 | KPL | 1 | 111.8
S | 3748040 | 3250612400133 | KONTAKTORI HAGER | ESC425S 4s 25A k.230VAC hur | S3703A | Moottorilähtökomp Hager LA | V | KPL | 111.8 | KPL | 1 | 111.8
S | 3735149 | 4015082768300 | KONTAKTORI EATON | DILM12-10(230V50HZ,240V60HZ) | S3726B | Moottorilähtökomp. Eaton LB | E | KPL | 111.8 | KPL | 1 | 111.8
S | 7915216 | 4260258612011 | VIRTALÄHDE POE | POE VASTAANOTIN, USB-C, 48V | S7901B | AV järjestelmät LB | E | KPL | 111.8 | KPL | 1 | 111.8
S | 7915218 | 4260258612158 | VIRTALÄHDE POE | POE VASTAANOTIN, MICROUSB, 48V | S7901B | AV järjestelmät LB | E | KPL | 111.8 | KPL | 1 | 111.8
S | 1445242 | 7321677181803 | PYSTYKULMA WIBE | PYSTYKAARI 18/400. KUUMASINK | S1411B | Kaapelitiet Wibe LB | E | KPL | 111.9 | KPL | 1 | 111.9
S | 1472056 |  | T-KAPPALE SKT | RVA-T/300 FE KZNOL | S1416B | Kaapelitiet Suomenkaap. ELP LB | E | KPL | 111.9 | KPL | 1 | 111.9
S | 1431563 | 6438377011147 | SEINÄKANNAKE LEVYHYLLY MEKA | SVK-300 M | S1447A | Levyhyllyt Meka X LA | V | KPL | 111.9 | KPL | 1 | 111.9
S | 1963254 | 6410019632545 | LIITIN PHOENIX | UKH 150 | S1912B | Riviliittim Phoenix Contact LB | E | KPL | 111.9 | KPL | 1 | 111.9
S | 2300497 |  | HÄTÄ-/SEIS PAINIKE HARMONY | ZB4BX84 NUPPI PUN. VETO 60MM | S2302B | Erikoiskytkimet Schneider LB | E | KPL | 111.9 | KPL | 1 | 111.9
S | 2513563 | 4011377186835 | PEITELEVY JUNG | 4-OSAINEN. 81 MM. MATTAMUSTA | S2514B | Uppoas pistorasiat Intro LB | E | KPL | 111.9 | KPL | 1 | 111.9
S | 2607070 | 4003468182383 | KELLOKYTKIN MEKAANINEN THEBEN | SUL 181 D | S2616B | Säätimet Theben LB | E | KPL | 111.9 | KPL | 1 | 111.9
S | 3262916 | 3606480439254 | JOHDONSUOJAKATKAISIJA ACTI9 | IC60H 2P D16A 10kA | S3203B | Johdonsuoja-autom Schneider LB | E | KPL | 111.9 | KPL | 1 | 111.9
S | 3208848 | 6925808357665 | VIKAVIR.JOHDONS.KATKAIS NB310L | 4-NAPAINEN C-KÄYRÄ 16A 30MA | S32890 | Liitintarv. Finn Elect. P0 | E | KPL | 111.9 | KPL | 1 | 111.9
S | 3425659 |  | Modular enclos. surface Gamma | GD118S 1x18M IP20 PS | S3408B | Kotelot Hager LB | V | KPL | 111.9 | KPL | 1 | 111.9
S | 3426517 | 3250616450332 | MODUULIKOTELO PINTA PC VECTOR | VE110PN 1x10MOD IP65 PC-UV | S3408B | Kotelot Hager LB | E | KPL | 111.9 | KPL | 1 | 111.9
S | 3426527 | 3250616450431 | MODUULIKOTELO PINTA PC VECTOR | VE110SN 1x10MOD IP65 PC-UV | S3408B | Kotelot Hager LB | E | KPL | 111.9 | KPL | 1 | 111.9
S | 3601647 | 4016779904285 | KUORMANKYTKIN VIPU SD200 | 4P 50A | S3602B | Tehokytk -katkais ABB LB | E | KPL | 111.9 | KPL | 1 | 111.9
S | 4018030 | 6438045013473 | LED-LIITÄNTÄLAITE | W100011 LIITÄNTÄLAITE/LATURI | S4203B | Turvavalaisimet Teknoware LB | E | KPL | 111.9 | KPL | 1 | 111.9
S | 6421767 |  | VETOSUKKA EL-SAR | TERÄS 40-50mm | S6402B | Työ turva tunnusväl Elkris LB | V | KPL | 111.9 | KPL | 1 | 111.9
S | 7267415 | 8424450246207 | HYLLY DATACOM | 19" RÄKKIHYLLY 2RU | S7242A | Tietoverkkotuott. muut LA | E | KPL | 111.9 | KPL | 1 | 111.9
S | 7526220 | 5707957032898 | LIITIN CABELCON | PG11 TELLU3 | S7505A | Antennituotteet Finnsat LA | E | KPL | 111.9 | KPL | 1 | 111.9
S | 7273445 | 6410072734453 | PUHDISTUSTARVIKE LA | KUITULIITTIMEN PUHD. TIKKU SC | S7509B | Antennituott. Laatuantenni LB | E | KPL | 111.9 | KPL | 1 | 111.9
S | 7273446 | 6410072734460 | PUHDISTUSTARVIKE LA | KUITULIITTIMEN PUHD. TIKKU LC | S7509B | Antennituott. Laatuantenni LB | E | KPL | 111.9 | KPL | 1 | 111.9
S | 0422109 | 5413260555022 | KUMIKAAPELI HEDTEC | H07RN-F 1X185 ECA K500 | S0412B | Kumikaapelit LB | E | M | 112 | M | 1 | 112
S | 1467101 | 7394333034553 | ASENNUSKISKO MP-BOLAGEN | MP-238Z MP-FDV 3000Z | S1401B | Kaapelitiet MP LB | E | M | 112 | M | 1 | 112
S | 2307540 | 7320500521366 | SIENIPAINIKE ABB | P9MEC4RN95 | S2304B | Erikoiskytkimet ABB LB | E | KPL | 112 | KPL | 1 | 112
S | 2316202 | 7320500010846 | PAINIKETARVIKE ABB | SK 615 502-D | S2304B | Erikoiskytkimet ABB LB | E | KPL | 112 | KPL | 1 | 112
S | 3426496 | 3250619272535 | KOTELOLÄMMITIN ORION PLUS | FL253Z 30W DIN-KISKO AS.KOT. | S3408B | Kotelot Hager LB | E | KPL | 112 | KPL | 1 | 112
S | 3427166 |  | Fixing rail | FL462A f. 500x300/500x400 | S3408B | Kotelot Hager LB | E | KPL | 112 | KPL | 1 | 112
S | 3632325 | 4015080246046 | TÄHTIKOLMIOKYTKIN EATON | T0-4-8410/E | S3625B | Tehok. ja katk. Eaton LB | E | KPL | 112 | KPL | 1 | 112
S | 3703603 | 3838895576372 | MOOTTORINSUOJAKATKAISIJA ETI | MS25-10 6,3-10A | S3725B | Moottorinsuojak. ETI LB | E | KPL | 112 | KPL | 1 | 112
S | 6784949 | 6410067849490 | VIRTAMUUNTAJA FRER | TAC022 Ø22 80/1 2VA LK1 | S6706B | Osoittavat mittarit Hager LB | E | KPL | 112 | KPL | 1 | 112
S | 7222220 |  | HÄNTÄKAAPELI HEXATRONIC | RAPTOR FTMU 4 -/LCA 100M | S72050 | Häntäkaapelit HEX P0 | V | KPL | 112 | KPL | 1 | 112
S | 8408619 | 7640169262104 | UPS-LISÄV. POWERVALUE 11 RT G2 | RÄKKISARJA 6-10KVA RT G2 | S8401B | UPS laitteet ja muuntajat LB | E | KPL | 112 | KPL | 1 | 112
S | 0614585 |  | KUPARIVOIMAKAAPEL-HF TT CABLES | XCMK-HF/FXQJ 4X50SM/25 DCAK500 | S06300 | Kuparivoimakaapelit TT X P0 | E | M | 112.1 | M | 1 | 112.1
S | 1467429 | 7394333039633 | ASENNUSLEVY MP-BOLAGEN | MP-208Z 300mm | S1401B | Kaapelitiet MP LB | V | KPL | 112.1 | KPL | 1 | 112.1
S | 1965755 | 3472599856547 | HAAROITIN TE/ABB ENTRELEC | DBL400 HAAROITUSLIITIN | S1924B | RIVILIITIN Entrelec FinnE X LB | E | KPL | 112.1 | KPL | 1 | 112.1
S | 2707066 | 3250612400829 | VÄLIRELE HAGER | ERC418 2s+2a 16A k.230VAC | S2706B | Ohjaus säätö UTU LB | E | KPL | 112.1 | KPL | 1 | 112.1
S | 2707322 | 3250612360567 | ASENNUSTARVIKE HAGER | EPN052 MONIP.OHJ REL EPN5XX | S2706B | Ohjaus säätö UTU LB | E | KPL | 112.1 | KPL | 1 | 112.1
S | 2707323 | 3250612360574 | ASENNUSTARVIKE HAGER | EPN053 KELLO-OHJAUS REL EPN5XX | S2706B | Ohjaus säätö UTU LB | E | KPL | 112.1 | KPL | 1 | 112.1
S | 3123558 | 6417019222769 | KAHVASULAKE ABB | AM DIN 3-KOKO 425A 500V | S3102B | Kahvasulakkeet ABB LB | E | KPL | 112.1 | KPL | 1 | 112.1
S | 3123559 | 6417019222776 | KAHVASULAKE ABB | AM DIN 3-KOKO 450A 500V | S3102B | Kahvasulakkeet ABB LB | E | KPL | 112.1 | KPL | 1 | 112.1
S | 3254022 |  | TYÖVIRTALAUKAISIJA ACTI9 | IMX+OF TYÖVIRTAKELA 48V ACDC | S3217B | Acti9 tarvikkeet Schneider LB | E | KPL | 112.1 | KPL | 1 | 112.1
S | 3653665 | 3389110449402 | PÄÄKYTKIN TESYS | 3x20A MUSTA VÄÄNNIN | S3619B | Tehok -katk tarv Schneider LB | E | KPL | 112.1 | KPL | 1 | 112.1
S | 4152073 | 4099854286148 | PINTA-AS.VALAISIN LEDVANCE | BLKH RD 300 16W CCT ML WT | S4102B | Sisävalaisimet Ledvance LB | E | KPL | 112.1 | KPL | 1 | 112.1
S | 7123831 |  | TURVAVALAISINTARVIKE | TS98253B OSOITEYKSIKKÖ | S4203B | Turvavalaisimet Teknoware LB | E | KPL | 112.1 | KPL | 1 | 112.1
S | 4134146 | 4069072097048 | MODUULIVALAISIN TWENTY3 | G4 600 IP40 4200LM 3/4K MP VA | S4241B | Sisävalaisimet Nylund LB | E | KPL | 112.1 | KPL | 1 | 112.1
S | 4820037 | 8727900927733 | SUURPAINENATRIUMLAMPPU PHILIPS | SON APIA PLUS XTRA 250W E40 | S4821B | Purkauslamput Philips LB | V | KPL | 112.1 | KPL | 1 | 112.1
S | 7241324 |  | KAAPPITARVIKE EUROLAN | SOKKELI CK L600 X S800 | S7224B | Tietoverkkojak.tarv Eurolan LB | E | KPL | 112.1 | KPL | 1 | 112.1
S | 7242021 | 3250615940032 | LIITIN-CAT6 HAGER | TN003 RJ45 CAT6 UTP 4kpl | S7245B | Tietoverkkotarv Berker U LB | E | PAK | 112.1 | KPL | 4 | 28.025
S | 8470250 | 5703451008094 | SUOJAJÄNNITEMUUNTAJA NORATEL | LF78A-22012-GS 75VA | S8405B | Muuntajat Noratel LB | E | KPL | 112.1 | KPL | 1 | 112.1
S | 8470995 | 5703451014446 | SUOJAEROTUSMUUNTAJA NORATEL | SUL84B-460230 100VA | S8405B | Muuntajat Noratel LB | E | KPL | 112.1 | KPL | 1 | 112.1
S | 1444570 | 6410014445706 | JOHTOSARJA PAJAP | RJ45-5 2xRJ45 CAT6UTP 5m | S1419B | Pistorasiapylväät PAJAP LB | E | KPL | 112.2 | KPL | 1 | 112.2
S | 1911132 | 4044773556537 | MONINAPALIITIN EPIC | H-B 32 TS M40 YLÄKOTELO KULMA | S1910B | Moninapaliittimet LAPP LB | E | KPL | 112.2 | KPL | 1 | 112.2
S | 3000406 | 6435200294159 | SULAKEKOTELO AIRAM | 310X250 TSKS ACC ZCS GR | S3010B | Sulakekaapit Airam LB | V | KPL | 112.2 | KPL | 1 | 112.2
S | 3637943 | 3250613197148 | APUKOSKETIN H3+ | ASENTOKYTK. ULOSVETO P250-P630 | S3608B | Tehokytkimet UTU LB | E | KPL | 112.2 | KPL | 1 | 112.2
S | 4297218 | 6435200219824 | TUNNISTINVALAISIN LUMI | 320 IP44 12W/840 RA 10-100 WH | S4107B | Sisävalaisimet Airam LB | E | KPL | 112.2 | KPL | 1 | 112.2
S | 4297812 | 6435200228697 | UPOTUSKEHYS AIRAM MODULE | YLEISUPPOAS.KEHYS C 1200X300 | S4107B | Sisävalaisimet Airam LB | E | KPL | 112.2 | KPL | 1 | 112.2
S | 4003363 | 7021988204047 | ELEKTRONINEN LIITÄNTÄLAITE SG | SENSE 900MA/4000LM DRIVER DA | S4130B | Sisävalaisimet SG LB | E | KPL | 112.2 | KPL | 1 | 112.2
S | 4003366 | 7021988204078 | ELEKTRONINEN LIITÄNTÄLAITE SG | SENSE 1050MA/5000LM DRIVER DA | S4130B | Sisävalaisimet SG LB | E | KPL | 112.2 | KPL | 1 | 112.2
S | 4156341 | 7021982125843 | ALASVALO SG | RAX ECO 180-190 3/4K | S4130B | Sisävalaisimet SG LB | V | KPL | 112.2 | KPL | 1 | 112.2
S | 4211674 | 7392971132723 | LED-PROFIILI HIDE A LITE | PROFIILI ART CORNER 2M VALK | S4212B | Sisävalaisimet Hide-a-lite LB | E | KPL | 112.2 | KPL | 1 | 112.2
S | 4211676 | 7392971132747 | LED-PROFIILI HIDE A LITE | PROFIILI ART CORNER 2M MUSTA | S4212B | Sisävalaisimet Hide-a-lite LB | E | KPL | 112.2 | KPL | 1 | 112.2
S | 4528903 | 7392971149004 | MEKAANINEN LISÄTAR CIRCO | KORISTEKANSI CIRCO M 420 WH | S4328B | Teollisuusval Hide-a-lite LB | E | KPL | 112.2 | KPL | 1 | 112.2
S | 4528904 | 7392971149011 | MEKAANINEN LISÄTAR CIRCO | KORISTEKANSI CIRCO M 420 BL | S4328B | Teollisuusval Hide-a-lite LB | E | KPL | 112.2 | KPL | 1 | 112.2
S | 4909109 | 08714681462454 | LED-PISTOKANTALAMPPU PEREL | G12 14W 1850LM 830 230VAC | S4792B | Halog+erikoislamput Perel LB | E | KPL | 112.2 | KPL | 1 | 112.2
S | 4909110 | 08714681462461 | LED-PISTOKANTALAMPPU PEREL | G12 14W 1850LM 840 230VAC | S4792B | Halog+erikoislamput Perel LB | E | KPL | 112.2 | KPL | 1 | 112.2
S | 4909111 | 08714681462478 | LED-PISTOKANTALAMPPU PEREL | G12 14W 1850LM 865 230VAC | S4792B | Halog+erikoislamput Perel LB | E | KPL | 112.2 | KPL | 1 | 112.2
S | 5243101 | 08021684712227 | JATKOSPAKKAUS 3M SCOTCHCAST | 92-NBA1C 5x1.5-6mm2 LIITT | S5208B | Kaapelin suoj+liitos 3M LB | E | KPL | 112.2 | KPL | 1 | 112.2
S | 7526278 | 8424450214992 | MASTOVAHVISTIN TELEVES | 1IN 1OUT FM/VHFIII+DAB/UHF(DC) | S7505A | Antennituotteet Finnsat LA | E | KPL | 112.2 | KPL | 1 | 112.2
S | 7540021 | 6410075400218 | ANTENNI LA | LAI 115, FM, G=6.5-7.5DB | S7509B | Antennituott. Laatuantenni LB | E | KPL | 112.2 | KPL | 1 | 112.2
S | 2011202 | 06429811329621 | KYTKIN ENOCEAN | BLE SEINÄKYTKIN SINGLE | S26570 | Ohj. ja säätö Flingenberg X P0 | E | KPL | 112.3 | KPL | 1 | 112.3
S | 1431456 | 6438377010638 | NIVELLIITOS LEVYHYLLY MEKA | RVS-40-600 PG | S1447A | Levyhyllyt Meka X LA | E | KPL | 112.3 | KPL | 1 | 112.3
S | 2115399 |  | Centre plate | f. sw 385103/385203 white | S2112B | Uppoas kytkimet UTU LB | E | KPL | 112.3 | KPL | 1 | 112.3
S | 2115402 | 4011334507635 | KESKIÖLEVY Q.1 | KYTK. 385103/385203 VAL | S2112B | Uppoas kytkimet UTU LB | E | KPL | 112.3 | KPL | 1 | 112.3
S | 2115409 |  | Centre plate | f. sw 385103/385203 white | S2112B | Uppoas kytkimet UTU LB | E | KPL | 112.3 | KPL | 1 | 112.3
S | 2115410 | 4011334507703 | KESKIÖLEVY Q.1 | KYTK. 385103/385203 VAL | S2112B | Uppoas kytkimet UTU LB | E | KPL | 112.3 | KPL | 1 | 112.3
S | 2115418 | 4011334507772 | KESKIÖLEVY Q.1 | PAIN. 385103/385203 VAL | S2112B | Uppoas kytkimet UTU LB | E | KPL | 112.3 | KPL | 1 | 112.3
S | 2105028 | 7020160462800 | KORTTIKYTKIN ELKO PLUS | 2/10A/IP20 UPR MUS | S2115B | Uppoas kytkimet Elko Plus LB | E | KPL | 112.3 | KPL | 1 | 112.3
S | 2318000 | 3389110764055 | PAINIKEKALUSTE HARMONY | XB6CE1B5B VALONELIÖ LED | S2302B | Erikoiskytkimet Schneider LB | E | KPL | 112.3 | KPL | 1 | 112.3
S | 3271681 | 4015082484453 | TYÖVIRTALAUKAISIJA XPOLE | Z-BHASA/230 | S3212A | Johdonsuoja-autom Eaton LA | E | KPL | 112.3 | KPL | 1 | 112.3
S | 3465202 | 4028177816367 | ASENNUSKOTELO FE KX | 1530000 RIVIL.KOT. 300X150X120 | S3415B | Kotelot Rittal LB | E | KPL | 112.3 | KPL | 1 | 112.3
S | 3447815 | 3606480520020 | RIVILIITINKOT.UNIVERSAL ENCLO. | FE 150X200X80 | S3418B | Kotelot Schneider LB | V | KPL | 112.3 | KPL | 1 | 112.3
S | 3706531 | 7320500492543 | VIRTAKISKO ABB | OIKOSULKUKISKO, 3 VAIHETTA, 24 | S3716B | Kontaktorit >100A AC3 ABB LB | E | KPL | 112.3 | KPL | 1 | 112.3
S | 4279507 |  | Sensor luminaire | START Surface IP54 Multip PIR | S4112B | Sisävalaisimet Sylvania LB | V | KPL | 112.3 | KPL | 1 | 112.3
S | 4324760 | 4058075740976 | TEOLLISUUSVAL DAMP PROOF COMP | DP COMP IP66 1500 50W/865 LJ | S4319B | Teollisuusval. Ledvance LB | E | KPL | 112.3 | KPL | 1 | 112.3
S | 5010335 | 6418677407062 | LASIERISTINKETJU ENSTO UN | SH193 24kV 40kN | S5002B | Linjatarvikkeet Ensto LB | V | KPL | 112.3 | KPL | 1 | 112.3
S | 5201094 | 6410052010942 | KAAPELIKENKÄ ELPRESS | KRF400A-16 | S5204B | Kaapelin suoj+liitos Elpre LB | E | KPL | 112.3 | KPL | 1 | 112.3
S | 7269462 | 06430079300468 | HAAROITIN NAFICON | JAOTINMODUULI 1:4 LCA 2MM | S7203B | Kuitutuotteet Naficon X LB | E | KPL | 112.3 | KPL | 1 | 112.3
S | 8112948 | 7340074400027 | BETONIN KOVETUSKAAPELI NEXANS | BK KIT 42m 1400W/230 CEE | S8151B | Betoninkovetuskaapelit Axjo LB | E | KPL | 112.3 | KPL | 1 | 112.3
S | 1467495 | 7394333031125 | KATTOKANNAKE MP-BOLAGEN | MP-965R MP-V 375R | S1401B | Kaapelitiet MP LB | E | KPL | 112.4 | KPL | 1 | 112.4
S | 2614303 | 8595188182126 | KELLOKYTKIN MEKAANINEN ELKO EP | ATS-2D VRK 1VK 16A DIN | S2612B | Liiketunn, säätimet UTU LB | E | KPL | 112.4 | KPL | 1 | 112.4
S | 2815731 |  | ASENNUSTARVIKE ABB WELCOME | PINTA-ASENNUSKEHYS 6 MOD.2X3 | S2809B | Kiinteistöautom Free hom LB | E | KPL | 112.4 | KPL | 1 | 112.4
S | 3206620 | 4015081653294 | VIRTAKISKO XEFFECT, BB-EV | BB-EVF-16/1P-1,5MU | S3212B | Johdonsuoja-autom Eaton LB | E | KPL | 112.4 | KPL | 1 | 112.4
S | 3206646 | 4015081653218 | VIRTAKISKO XEFFECT, BB-EV | BB-EVP-16/1P-1,5MU | S3212B | Johdonsuoja-autom Eaton LB | E | KPL | 112.4 | KPL | 1 | 112.4
S | 3427920 | 6438100196257 | MODUULIKOTELO ABS ENSTO MODULO | 12 MODUULILLE ABS | S3416B | Kotelot Ensto LB | V | KPL | 112.4 | KPL | 1 | 112.4
S | 3653492 | 3606480021190 | KOMPAKTIKATKAISIJA COMPACT | LV432557 KAULUS IP30 | S3607B | Tehokytk -katkais Schneider LB | E | KPL | 112.4 | KPL | 1 | 112.4
S | 3604778 |  | NOKKAKYTKIN KÄYNN. SONTHEIMER | URR1/6ZM/F312 | S3618B | Nokkakytkimet Hedtec LB | E | KPL | 112.4 | KPL | 1 | 112.4
S | 3783290 | 3606487538899 | KONTAKTORI TESYS | 09A 3P 277V AC, SNAP-IN | S3710B | Kontaktorit D-sarja Schneid LB | E | KPL | 112.4 | KPL | 1 | 112.4
S | 4523486 | 7392971134925 | VÄLIJOHTO HIDE A LITE | MAALIITOS 4-TIE 4P IP68 | S4509B | Ulkovalaisimet Hide-a-Lite LB | E | KPL | 112.4 | KPL | 1 | 112.4
S | 6752047 | 0095969009744 | ANTURI ACC | 80PK-1 K-TYYPIN LANKA-ANTURI | S6703B | Osoittavat mittarit Fluke LB | V | KPL | 112.4 | KPL | 1 | 112.4
S | 6703901 |  | Split core current transfomer | 60A/1A, lk 3, Ø 18 mm, 3m | S6711B | Virtamuun. ja mitt. WAGO LB | E | KPL | 112.4 | KPL | 1 | 112.4
S | 6703902 |  | Split core current transfomer | 100A/1A, lk 3, Ø 18 mm, 3m | S6711B | Virtamuun. ja mitt. WAGO LB | E | KPL | 112.4 | KPL | 1 | 112.4
S | 6703903 |  | Split core current transfomer | 200A/1A, lk 1, Ø 18 mm, 3m | S6711B | Virtamuun. ja mitt. WAGO LB | E | KPL | 112.4 | KPL | 1 | 112.4
S | 6703904 |  | Split core current transfomer | 250A/1A, lk 1, Ø 18 mm, 3m | S6711B | Virtamuun. ja mitt. WAGO LB | E | KPL | 112.4 | KPL | 1 | 112.4
S | 7267423 | 8424450271414 | PANEELI-KUPARI DATACOM | 19" 1RU 24XRJ45 KAAP. KANNATIN | S7242A | Tietoverkkotuott. muut LA | E | KPL | 112.4 | KPL | 1 | 112.4
S | 7526014 | 7321411026735 | VAHVISTINTARVIKE MACAB | TVB-03 19" | S7505A | Antennituotteet Finnsat LA | E | KPL | 112.4 | KPL | 1 | 112.4
S | 7915215 | 4260258619706 | VIRTALÄHDE SCHARGE | UPPOAS.230V, 30W, USB-C | S7901B | AV järjestelmät LB | E | KPL | 112.4 | KPL | 1 | 112.4
S | 8174081 | 5703466249819 | SULANAPITOKAAPELI DEVI | DEVIPIPEHEAT 10 V3 6M 230V | S8143B | Putkien sulanapito DEVI LB | V | KPL | 112.4 | KPL | 1 | 112.4
S | 1323401 | 9008439431304 | ASENNUSANKKURI CASTOR | TA 30/25 TB-KIINNIKE HA 100kpl | S1317B | Kiinnitystarvikkeet Castor LB | E | PSS | 112.5 | KPL | 100 | 1.125
S | 1465157 | 4012196419586 | TASOKULMA LFS | GK-FS53130RW, PC/ABS, VAL | S1406B | Muovikanavat listat OBO LB | E | KPL | 112.5 | KPL | 1 | 112.5
S | 2114466 | 3414971878075 | KYTKIN PLEXO | 069515L | S2196B | Uppo kytkimet Legrand Plexo LB | E | KPL | 112.5 | KPL | 1 | 112.5
S | 2314964 | 7320500523780 | MERKKIVALO LED ABB | P9PLNVJG | S2304B | Erikoiskytkimet ABB LB | E | KPL | 112.5 | KPL | 1 | 112.5
S | 3447306 | 3606480183430 | ASENNUSLEVY UNIVER. ENCLOSURES | NSYMM75. 800x600 kxl | S3418B | Kotelot Schneider LB | E | KPL | 112.5 | KPL | 1 | 112.5
S | 3640851 | 6417019223117 | KUORMANKYTKIN KOTELOITU ABB | 3-NAP. 16A 690V AC-22A | S3602B | Tehokytk -katkais ABB LB | E | KPL | 112.5 | KPL | 1 | 112.5
S | 3783034 | 3606487540823 | APUKONTAKTORI TESYS | 3NO 2NC 24V AC SNAP-IN | S3710B | Kontaktorit D-sarja Schneid LB | E | KPL | 112.5 | KPL | 1 | 112.5
S | 3783036 | 3606487540847 | APUKONTAKTORI TESYS | 3NO 2NC 3P 24V DC SNAP-IN | S3710B | Kontaktorit D-sarja Schneid LB | E | KPL | 112.5 | KPL | 1 | 112.5
S | 3783043 | 3606487540915 | APUKONTAKTORI TESYS | 3NO 2NC 3P 110V AC SNAP-IN | S3710B | Kontaktorit D-sarja Schneid LB | E | KPL | 112.5 | KPL | 1 | 112.5
S | 3783045 | 3606487540922 | APUKONTAKTORI TESYS | 3NO 2NC 3P 110V DC SNAP-IN | S3710B | Kontaktorit D-sarja Schneid LB | E | KPL | 112.5 | KPL | 1 | 112.5
S | 3783057 | 3606487541059 | APUKONTAKTORI TESYS | 3NO 2NC 3P 220V AC SNAP-IN | S3710B | Kontaktorit D-sarja Schneid LB | E | KPL | 112.5 | KPL | 1 | 112.5
S | 3783058 | 3606487541066 | APUKONTAKTORI TESYS | 3NO 2NC 3P 220V DC SNAP-IN | S3710B | Kontaktorit D-sarja Schneid LB | E | KPL | 112.5 | KPL | 1 | 112.5
S | 3783062 | 3606487541103 | APUKONTAKTORI TESYS | 3NO 2NC 3P 230V AC SNAP-IN | S3710B | Kontaktorit D-sarja Schneid LB | E | KPL | 112.5 | KPL | 1 | 112.5
S | 3783076 | 3606487541264 | APUKONTAKTORI TESYS | 5NO 24V AC SNAP-IN | S3710B | Kontaktorit D-sarja Schneid LB | E | KPL | 112.5 | KPL | 1 | 112.5
S | 3783078 | 3606487541288 | APUKONTAKTORI TESYS | 5NO 3P 24V DC SNAP-IN | S3710B | Kontaktorit D-sarja Schneid LB | E | KPL | 112.5 | KPL | 1 | 112.5
S | 3783085 | 3606487541356 | APUKONTAKTORI TESYS | 5NO 3P 110V AC SNAP-IN | S3710B | Kontaktorit D-sarja Schneid LB | E | KPL | 112.5 | KPL | 1 | 112.5
S | 3783087 | 3606487541363 | APUKONTAKTORI TESYS | 5NO 3P 110V DC SNAP-IN | S3710B | Kontaktorit D-sarja Schneid LB | E | KPL | 112.5 | KPL | 1 | 112.5
S | 3783099 | 3606487541493 | APUKONTAKTORI TESYS | 5NO 3P 220V AC SNAP-IN | S3710B | Kontaktorit D-sarja Schneid LB | E | KPL | 112.5 | KPL | 1 | 112.5
S | 3783204 | 3606487541547 | APUKONTAKTORI TESYS | 5NO 3P 230V AC SNAP-IN | S3710B | Kontaktorit D-sarja Schneid LB | E | KPL | 112.5 | KPL | 1 | 112.5
S | 4289285 | 5410288481067 | MODUULIVALAISIN QUANTUM | 600 26W 230004700LM 840 UGR19 | S4112B | Sisävalaisimet Sylvania LB | E | KPL | 112.5 | KPL | 1 | 112.5
S | 4289286 | 5410288481081 | MODUULIVALAISIN QUANTUM | 600 26W 220004400LM 830 UGR19 | S4112B | Sisävalaisimet Sylvania LB | E | KPL | 112.5 | KPL | 1 | 112.5
S | 4525182 | 4007841069179 | SEINÄVALAISIN ULKO STEINEL | L 15 E27 60W IP44 MU | S4524B | Ulkovalaisimet Steinel LB | E | KPL | 112.5 | KPL | 1 | 112.5
S | 4525183 | 4007841069186 | SEINÄVALAISIN ULKO STEINEL | L 15 E27 60W IP44 VA | S4524B | Ulkovalaisimet Steinel LB | E | KPL | 112.5 | KPL | 1 | 112.5
S | 5220542 | 6418677442698 | KUTISTELETKU ENSTO | CPEEPL165-50/1000 | S5202B | Kaapelin suoj+liitos Ensto LB | E | KPL | 112.5 | KPL | 1 | 112.5
S | 5219342 |  | SUOJAPUTKI NEWLEC | PE SRE 110X10,0MM 6M KELTAINEN | S52250 | Suojaputket Hallingplast P0 | V | KPL | 112.5 | KPL | 1 | 112.5
S | 6435314 | 6420611520980 | TYÖMAAN VAROITUS/OHJAUSTARVIKE | LIIKENNEMERKKIPUTKI 60 MM 2,7M | S6410A | Liikenteenohj Turvakauppa LA | V | KPL | 112.5 | KPL | 1 | 112.5
S | 6425977 | 4030266122716 | LÄVISTINTARVIKE ALFRA | TRISTAR STD 28,3MM PG21 | S6425A | Lävistintarvik. ALFRA ELP LA | E | KPL | 112.5 | KPL | 1 | 112.5
S | 6425978 | 4030266122723 | LÄVISTINTARVIKE ALFRA | TRISTAR STD 28,3/19MM PG21 | S6425A | Lävistintarvik. ALFRA ELP LA | E | KPL | 112.5 | KPL | 1 | 112.5
S | 6774077 |  | MONIMITTARI ENTES | EMM-04C IP22 96X96X44,5 | S6733B | Mittarit Entes LB | E | KPL | 112.5 | KPL | 1 | 112.5
S | 7125965 |  | MERKKIVALO HARMONY | XV6 24V JALUSTA 3-NASTAISELLA | S7199B | Hälytys- ja valvontalait. LB | E | KPL | 112.5 | KPL | 1 | 112.5
S | 8176387 |  | LATTIALÄMMITYSKAAP CABLEFLEX20 | 20W/M 14M 270W 1.7-3.4 M2 | S8112A | Lämmityslaitteet Ebeco X LA | E | KPL | 112.5 | KPL | 1 | 112.5
S | 1116528 | 4031026307527 | SUOJALETKULIITIN METALLI HELAG | PCS50-FMC-M50 SUOR M50 MS 1kpl | S1111B | Suojaletkut Hellermann LB | E | KPL | 112.6 | KPL | 1 | 112.6
S | 1371010 |  | Wire bond | PLT8H-C0 8,9X779MM | S1305B | Kiinnitystarv Hellermann LB | V | PAK | 112.6 | PAK | 1 | 112.6
S | 1414979 | 7394333400419 | KESKIKANNATIN MP-BOLAGEN | 6684-33 RST KESKIKANNATIN 400 | S1426B | Kaapelitiet RST MP LB | E | KPL | 112.6 | KPL | 1 | 112.6
S | 1610001 | 6438100180799 | JAKORASIA E90 ENSTO VULCANO | FPT1010PP46.4 1.5-6F IP65 E90 | S1601A | Pinta-asennusrasiat LA | V | KPL | 112.6 | KPL | 1 | 112.6
S | 2115694 |  | Centre plate | 1f center clear glass | S2112B | Uppoas kytkimet UTU LB | E | KPL | 112.6 | KPL | 1 | 112.6
S | 2613105 | 8595188115605 | AJASTIN ELKO EP | CRM-4-230 1VK 16A 230VAC | S2612B | Liiketunn, säätimet UTU LB | E | KPL | 112.6 | KPL | 1 | 112.6
S | 3414852 |  | SOVITELAIPPA JERIKOM | MC2X8-67 HALKEAVA KAAPELIPÄÄTE | S3422B | Laipat Jerikom LB | V | KPL | 112.6 | KPL | 1 | 112.6
S | 3612524 | 6410036125242 | KYTKINVAROKE C&S | SDF-D12 415V 3-N 160A DIN | S36210 | Kytkinvarokkeet C&S ELP P0 | V | KPL | 112.6 | KPL | 1 | 112.6
S | 3735029 |  | Contactor | 51786 | S3701B | Moottorilähtökomponentit LB | E | KPL | 112.6 | KPL | 1 | 112.6
S | 3735033 | 4015080517955 | KONTAKTORI EATON | DILEM-01(230V50HZ,240V60HZ) | S3701B | Moottorilähtökomponentit LB | E | KPL | 112.6 | KPL | 1 | 112.6
S | 3876471 | 3606480074813 | OHJAUSPANEELI ALTIVAR | VW3A1006 | S3805B | Taajuusm pehmokäyn Schneid LB | E | KPL | 112.6 | KPL | 1 | 112.6
S | 4146638 | 6435200286604 | MODUULIVALAISIN PLATA | IP20 26W/830 PSMP WH | S4107B | Sisävalaisimet Airam LB | E | KPL | 112.6 | KPL | 1 | 112.6
S | 4146639 | 6435200286611 | MODUULIVALAISIN PLATA | IP20 26W/840 PSMP WH | S4107B | Sisävalaisimet Airam LB | V | KPL | 112.6 | KPL | 1 | 112.6
S | 4005202 | 7318307474008 | ELEKTRON. MUUNTAJA KONSTSMIDE | TRANSFORMER 7474-000 48W 12V | S4113B | Sisävalaisimet Konstsmide LB | E | KPL | 112.6 | KPL | 1 | 112.6
S | 4109661 | 7318307655322 | SEINÄVALAISIN ULKO KONSTSMIDE | MODENA 7655-320 IP44 GU10 GA | S4113B | Sisävalaisimet Konstsmide LB | E | KPL | 112.6 | KPL | 1 | 112.6
S | 4109999 | 7318307516326 | SEINÄVALAISIN ULKO KONSTSMIDE | MODENA 7516-320 IP44 2XGU10 GA | S4113B | Sisävalaisimet Konstsmide LB | E | KPL | 112.6 | KPL | 1 | 112.6
S | 4111847 | 7318307933314 | SEINÄVALAISIN ULKO KONSTSMIDE | HIGH POWER LED 3 W | S4113B | Sisävalaisimet Konstsmide LB | E | KPL | 112.6 | KPL | 1 | 112.6
S | 4533456 | 7318307891256 | SEINÄVALAISIN ULKO KONSTSMIDE | CHIERI 7891-250 IP54 4X1W VA | S4113B | Sisävalaisimet Konstsmide LB | E | KPL | 112.6 | KPL | 1 | 112.6
S | 4533457 | 7318307891379 | SEINÄVALAISIN ULKO KONSTSMIDE | CHIERI 7891-370 IP54 4X1W ANT | S4113B | Sisävalaisimet Konstsmide LB | E | KPL | 112.6 | KPL | 1 | 112.6
S | 4122974 | 3606485895963 | TURVAVALAISIN EXIWAY TREND | IP65 ACTIVA 250LM 1-3H | S42300 | Turvavalaisimet Schneider P0 | E | KPL | 112.6 | KPL | 1 | 112.6
S | 7217319 |  | ASENNUSTARVIKE TELECOM | FOSC-CSEAL-1NW | S7213B | Jatkostarv TOSP Commscope LB | E | KPL | 112.6 | KPL | 1 | 112.6
S | 0431138 | 5017455012279 | ASENNUSLEVY RAYCHEM | SB-101 JB, ,,, 2 JALKAA VAAKA | S8136B | Putkien sulanapito Raychem LB | E | KPL | 112.6 | KPL | 1 | 112.6
S | 2409512 | 7392696667845 | VOIMAPISTOTULPPA TOUGH&SAFE | 5H, 63A, IP67/IP69, 3P+E | S2416B | Pistoras. tulpat Amphenol LB | E | KPL | 112.7 | KPL | 1 | 112.7
S | 2409521 | 7392696675529 | KOJEVASTAKE TOUGH&SAFE | 5H, 63A, IP44, 3P+E | S2416B | Pistoras. tulpat Amphenol LB | E | KPL | 112.7 | KPL | 1 | 112.7
S | 2409545 | 7392696675185 | KOJEPISTORASIA TOUGH&SAFE | 5H, 63A, IP44, 3P+E | S2416B | Pistoras. tulpat Amphenol LB | E | KPL | 112.7 | KPL | 1 | 112.7
S | 2409551 | 7392696674164 | KOJEPISTORASIA TOUGH&SAFE | 5H, 63A, IP44, 3P+E | S2416B | Pistoras. tulpat Amphenol LB | E | KPL | 112.7 | KPL | 1 | 112.7
S | 2409597 | 7392696675581 | KOJEVASTAKE TOUGH&SAFE | 9H, 63A, IP44, 3P+E | S2416B | Pistoras. tulpat Amphenol LB | E | KPL | 112.7 | KPL | 1 | 112.7
S | 1472860 |  | X-KAPPALE SKT | VA-R/200 FE KZNOL | S1416B | Kaapelitiet Suomenkaap. ELP LB | E | KPL | 112.7 | KPL | 1 | 112.7
S | 1475633 | 4012002242315 | KANSI ELECTRAPLAN.AK | KANSI 2-PUOL. 400x250x40 FE | S1442B | Kanavat +osat Electroplan X LB | E | KPL | 112.7 | KPL | 1 | 112.7
S | 1475649 | 4012002242476 | KANSI ELECTRAPLAN.AK | KANSI 1-PUOL. 800x150x40 FE | S1442B | Kanavat +osat Electroplan X LB | E | KPL | 112.7 | KPL | 1 | 112.7
S | 1623306 | 6410016233066 | JAKORASIA SELCAST | JAKORASIA 2,5MM2 IP67 4X PK16 | S1608B | Pinta-asennusras Selcast LB | V | KPL | 112.7 | KPL | 1 | 112.7
S | 2423908 | 9003399050381 | VOIMAPISTOTULPPA PCE | 035-5 63A 5P 690V 5H IP67 | S2411B | Pistorasiat tulpat PCE LB | E | KPL | 112.7 | KPL | 1 | 112.7
S | 2420193 | 7392696675505 | KOJEVASTAKE TOUGH&SAFE | 4H, 63A, IP44, 3P+E | S2416B | Pistoras. tulpat Amphenol LB | E | KPL | 112.7 | KPL | 1 | 112.7
S | 2421255 |  | Socket Outlet Tough&Safe | 7h, 63A, IP44, 3P+E | S2416B | Pistoras. tulpat Amphenol LB | E | KPL | 112.7 | KPL | 1 | 112.7
S | 2421285 |  | Socket Outlet Tough&Safe | 7h, 63A, IP44, 3P+E | S2416B | Pistoras. tulpat Amphenol LB | E | KPL | 112.7 | KPL | 1 | 112.7
S | 2720601 | 3389119046091 | INDUKTIIVINEN TUNNISTIN M18 | XS518BSDAM12 DC NO SN=5MM M12 | S2740B | Indukt. tunn Schneider LB | E | KPL | 112.7 | KPL | 1 | 112.7
S | 2815558 |  | PAINIKE KNX ABB | 4 MV UO B/T | S2802B | Kiinteistöautom KNX ABB LB | E | KPL | 112.7 | KPL | 1 | 112.7
S | 3444838 | 6418677172984 | MODUULIKANSI ENSTO IS | OPCG33OS ED AVOIN 300x300x30mm | S3416B | Kotelot Ensto LB | E | KPL | 112.7 | KPL | 1 | 112.7
S | 3612689 | 8433996013747 | VÄÄNNIN TELERGON | S6 1250-3150A SIS AKESLIN | S36220 | KYTKIMET TELERGON ELP P0 | V | KPL | 112.7 | KPL | 1 | 112.7
S | 4325481 | 4099854794650 | TEOLLISUUSVAL SULJ DAMP PROOF | DP COMP IP66 1500 44W CCT ML | S4319B | Teollisuusval. Ledvance LB | V | KPL | 112.7 | KPL | 1 | 112.7
S | 6712333 |  | VIRTAMUUNTAJA KIINTEÄ REVALCO | 1000/5A, TARKKUUSLUOKKA: 0,2S | S67380 | TSP virtamuuntajat P0 | E | KPL | 112.7 | KPL | 1 | 112.7
S | 7262638 | 6410072626383 | HAAROITIN NAFICON | PLC-JAKAJA 2X16 | S7203B | Kuitutuotteet Naficon X LB | E | KPL | 112.7 | KPL | 1 | 112.7
S | 7265611 | 6410072656113 | SEINÄTELINE STERA | AVOSEINÄTELINE 16U/300 MM | S7218B | STERA KAAPIT JA TARVIKKEET XLB | V | KPL | 112.7 | KPL | 1 | 112.7
S | 1465201 | 4012195166016 | LANKAHYLLY KTS | GRM 55 100VA4401, HST | S1404B | Kaapelitiet OBO LB | E | M | 112.8 | M | 1 | 112.8
S | 2703584 | 4010312401859 | TEHOLÄHDE ELTAKO SARJA 15 | TEHOLÄHDE,SÄÄD.3,3-12V DC,DIN | S2744B | Ohjaus säätö Eltako LB | E | KPL | 112.8 | KPL | 1 | 112.8
S | 3115444 | 5027590252331 | KAHVASULAKE UR BUSSMANN | 170M1572D 690V 315A KAHVA 00 | S3101B | Kahvasulakkeet UTU LB | E | KPL | 112.8 | KPL | 1 | 112.8
S | 3254028 | 3606480088131 | LUKITUSLAITE ACTI9 | A9A26970 IC60/IID 10KPL | S3217B | Acti9 tarvikkeet Schneider LB | V | KPL | 112.8 | KPL | 1 | 112.8
S | 3705813 | 3471523100114 | APUKONTAKTORI ABB | NF22E-11 24-60V50/60Hz | S3719B | Apukontaktorit ABB LB | E | KPL | 112.8 | KPL | 1 | 112.8
S | 4184591 | 7330139181664 | MODUULIVALAISIN MOLN POP | MOLNPOP 60X60 FX 5100 MP | S41060 | Sisävalaisimet Proton P0 | E | KPL | 112.8 | KPL | 1 | 112.8
S | 4116048 | 6435200180674 | YLEISVALAISIN PINTA NORA | IP54 7W PCO WH | S4107B | Sisävalaisimet Airam LB | E | KPL | 112.8 | KPL | 1 | 112.8
S | 4116165 | 6435200193469 | PINTA-ASENNUSVALAISIN RIO | 305 IP44 12W/830 RA PCO WH | S4107B | Sisävalaisimet Airam LB | E | KPL | 112.8 | KPL | 1 | 112.8
S | 4146812 | 6435200294210 | MODUULIVALAISIN PLATA | IP20 40W/830 PSO WH | S4107B | Sisävalaisimet Airam LB | E | KPL | 112.8 | KPL | 1 | 112.8
S | 4245270 | 6435200254368 | MEKAANINEN LISÄTARVIKE PUCK | 400 Ripustusvaijeri DALI | S4107B | Sisävalaisimet Airam LB | E | KPL | 112.8 | KPL | 1 | 112.8
S | 4128084 | 6430025693705 | LED-NAUHA SAAS HIGHLINE | STRIP PRO IP20 4K | S4110B | Sisävalaisimet SAAS LB | E | KPL | 112.8 | KPL | 1 | 112.8
S | 4128085 | 6430025693712 | LED-NAUHA SAAS HIGHLINE | STRIP PRO IP20 3K | S4110B | Sisävalaisimet SAAS LB | E | KPL | 112.8 | KPL | 1 | 112.8
S | 4128086 | 6430025693866 | LED-NAUHA SAAS HIGHLINE | STRIP PRO IP20 5K | S4110B | Sisävalaisimet SAAS LB | E | KPL | 112.8 | KPL | 1 | 112.8
S | 4281213 | 6438045010731 | OPASTE TEKNOWARE | PBV10402E-OPASTE. NUOLI ALAS | S4203B | Turvavalaisimet Teknoware LB | E | KPL | 112.8 | KPL | 1 | 112.8
S | 4281214 | 6438045010748 | OPASTE TEKNOWARE | PBV10401E-OPASTE. SIVULLE | S4203B | Turvavalaisimet Teknoware LB | E | KPL | 112.8 | KPL | 1 | 112.8
S | 4619031 | 6438100323523 | PYLVÄSKALUSTESARJA ENSTO UN | SV15.105 SV15.5 JA 6A JOHDONS | S4601B | Pylväskalusteet Ensto LB | E | KPL | 112.8 | KPL | 1 | 112.8
S | 5021221 | 6418677407482 | VINOTUKI ENSTO UN | SH83 KALLIOPYLVÄÄLLE PKVT-1 | S5002B | Linjatarvikkeet Ensto LB | V | KPL | 112.8 | KPL | 1 | 112.8
S | 5044053 |  | LIITINKISKO ENSTO UN | PSS242.5 5x50mm 600A 2-LIITIN | S5002B | Linjatarvikkeet Ensto LB | V | KPL | 112.8 | KPL | 1 | 112.8
S | 5802028 | 6410058020280 | YLIJÄNNITESUOJA PJ-VERK ENERGY | LVA-280B-CL 1 KV | S5201B | Kaapelin suoj+liitostarv LB | V | KPL | 112.8 | KPL | 1 | 112.8
S | 6784995 | 6410067849957 | VIRTAMUUNTAJA FRER | TAC032 Ø24 40/1 1VA LK3 | S6706B | Osoittavat mittarit Hager LB | E | KPL | 112.8 | KPL | 1 | 112.8
S | 6784996 | 6410067849964 | VIRTAMUUNTAJA FRER | TAC032 Ø24 50/1 1.2VA LK3 | S6706B | Osoittavat mittarit Hager LB | E | KPL | 112.8 | KPL | 1 | 112.8
S | 6784997 | 6410067849971 | VIRTAMUUNTAJA FRER | TAC032 Ø24 60/1 1.5VA LK3 | S6706B | Osoittavat mittarit Hager LB | E | KPL | 112.8 | KPL | 1 | 112.8
S | 8760269 | 7638900448214 | OTSA-/KYPÄRÄVAL. LED ENERGIZER | PRO SERIES MULTICOLORHYBROTSAV | S8706B | Paristot akut käsival Energ LB | V | KPL | 112.8 | KPL | 1 | 112.8
S | 1467268 | 7394333055473 | SEINÄKANNATIN MP-BOLAGEN | MP-755R KL400mm | S1401B | Kaapelitiet MP LB | E | KPL | 112.9 | KPL | 1 | 112.9
S | 1439277 | 7321677887354 | LANKAHYLLY DEFEM | 522/60 L=2500 HDG | S1411B | Kaapelitiet Wibe LB | E | KPL | 112.9 | KPL | 1 | 112.9
S | 1449102 | 6438377019457 | KAAPELITIEN KANSI TIKASH. MEKA | PSK-300 L=3000 PG | S1427B | Kaapelitiet Meka LB | E | M | 112.9 | M | 1 | 112.9
S | 2115583 |  | Push-button for blinds lock | 1N/10A/230V lock UR | S2112B | Uppoas kytkimet UTU LB | E | KPL | 112.9 | KPL | 1 | 112.9
S | 2104166 | 7020160499905 | PEITELEVY ELKO PLUS | 1OS/IP20/86MM VAL LASI OPTION | S2115B | Uppoas kytkimet Elko Plus LB | E | KPL | 112.9 | KPL | 1 | 112.9
S | 2704146 | 4063151142704 | TURVARELE PHOENIX | RIF-RPT-LDP-24DC/2X2/2X1/AU/FG | S2713B | Ohjaus säätö Phoenix LB | E | KPL | 112.9 | KPL | 1 | 112.9
S | 2704147 | 4063151142513 | TURVARELE PHOENIX | RIF-RPT-LDP-24DC/1X2/3X1/AU/FG | S2713B | Ohjaus säätö Phoenix LB | E | KPL | 112.9 | KPL | 1 | 112.9
S | 2720540 | 3389119036290 | INDUKTIIVINEN TUNNISTIN M12 | XS112B3NAL2 NPN NO SN=4MM 2M | S2740B | Indukt. tunn Schneider LB | E | KPL | 112.9 | KPL | 1 | 112.9
S | 2636504 | 8435606732833 | ANTURI WOOX WOOX | KOSTEUS JA LÄMPÖTILA IR-SÄÄDIN | S28150 | Kiint.autom Woox Finnsat P0 | V | KPL | 112.9 | KPL | 1 | 112.9
S | 8409008 | 8012542928706 | SUOJAJÄNNITEMUUNTAJA ABB | TS63/12-24C 230/12-24VAC 63VA | S3202B | Johdonsuoja-automaatit ABB LB | V | KPL | 112.9 | KPL | 1 | 112.9
S | 3454000 | 6410034540009 | VIRTAKISKO OUNEVA | TAIPUISA 100A 1x24x2000 | S3423B | Tarvikkeet Ouneva LB | E | KPL | 112.9 | KPL | 1 | 112.9
S | 3638746 | 8015644693824 | LIITINSUOJA ABB | HTC KORKEA LIITINSUOJA XT3 4P | S3602B | Tehokytk -katkais ABB LB | E | KPL | 112.9 | KPL | 1 | 112.9
S | 3660115 | 6417019046709 | KISKOPAKKAUS ABB | OZXE21 | S3602B | Tehokytk -katkais ABB LB | E | KPL | 112.9 | KPL | 1 | 112.9
S | 3620238 | 6419410295946 | TURVAKYTKIN VÄÄNNIN KATKO | KEM 3X25A 400V 11KW 1NO | S3604B | Tehokytk -katkais Katko LB | V | KPL | 112.9 | KPL | 1 | 112.9
S | 3604934 |  | NOKKAKYTKIN VAIHTO | WS4/8E/F614 | S3618B | Nokkakytkimet Hedtec LB | E | KPL | 112.9 | KPL | 1 | 112.9
S | 3632001 | 4015080410973 | PÄÄKYTKIN EATON | P1-25/EA/SVB | S3625B | Tehok. ja katk. Eaton LB | E | KPL | 112.9 | KPL | 1 | 112.9
S | 3632016 | 4015080483656 | PÄÄKYTKIN EATON | P1-25/EA/SVB-SW | S3625B | Tehok. ja katk. Eaton LB | E | KPL | 112.9 | KPL | 1 | 112.9
S | 5260873 | 6414901617221 | KAKSOISMUHVI UPONOR | TRIPLA 160 PEH | S5213B | Kaapelin suoj+liitos Uponor LB | E | KPL | 112.9 | KPL | 1 | 112.9
S | 7241326 |  | KAAPPITARVIKE EUROLAN | SOKKELI CK L800 X S600 | S7224B | Tietoverkkojak.tarv Eurolan LB | E | KPL | 112.9 | KPL | 1 | 112.9
S | 7552745 | 8424450145104 | PIENTALOVAHVISTIN TELEVES | TV/SAT+DC 12V 15/23 DB | S7505A | Antennituotteet Finnsat LA | E | KPL | 112.9 | KPL | 1 | 112.9
S | 8176152 | 7330778604265 | SULANAPITOKAAPELI EBECO | FROSTVAKT 10 6M 10W/M | S8132B | Putkien sulanapito Ebeco LB | V | KPL | 112.9 | KPL | 1 | 112.9
S | 1156143 | 4012196387663 | JATKOMUHVI METALLI VBS | SBNM63 FT. M63. KAARI 90°. KZN | S1110B | Teräsputket OBO LB | E | KPL | 113 | KPL | 1 | 113
S | 1439584 | 3606480518560 | LANKAHYLLY DEFEM | 220/60 L=2500 RUOSTUMATON | S1411B | Kaapelitiet Wibe LB | E | KPL | 113 | KPL | 1 | 113
S | 1445395 | 7321677157273 | KATTOKANNAKE WIBE | 20/2000. KUUMASINKITTY | S1411B | Kaapelitiet Wibe LB | E | KPL | 113 | KPL | 1 | 113
S | 1472621 |  | T-KAPPALE SKT | A-T/500-K RAL9005 FE KZNOL MUS | S1416B | Kaapelitiet Suomenkaap. ELP LB | E | KPL | 113 | KPL | 1 | 113
S | 1461466 | 4012740013710 | ASENNUSKANAVA TEHALIT.LFH | LFH60150 HF 60X150X2000 LVA | S1420B | Asennuskanavat osat Tehalit LB | E | M | 113 | M | 1 | 113
S | 1414968 | 7394333400280 | ASENNUSTARVIKE MP-BOLAGEN | 6103-48 HST SEINÄKANNATIN 400 | S1426B | Kaapelitiet RST MP LB | E | KPL | 113 | KPL | 1 | 113
S | 2115534 |  | Push-button | 6/10A/250V UJ 0X | S2112B | Uppoas kytkimet UTU LB | E | KPL | 113 | KPL | 1 | 113
S | 2703532 | 4010312107737 | SYSÄYSRELE | EGS12Z-UC | S2744B | Ohjaus säätö Eltako LB | E | KPL | 113 | KPL | 1 | 113
S | 3425891 | 3250612767076 | KESKUKSEN LISÄTARVIKE UNIVERS | FZ707 FE IP43 | S3408B | Kotelot Hager LB | E | KPL | 113 | KPL | 1 | 113
S | 3425909 | 3250616240032 | KIINNITYSKISKO UNIVERS | UN04A 600MM 2KPL | S3408B | Kotelot Hager LB | E | PAR | 113 | PAR | 1 | 113
S | 3706210 | 3471523113213 | KONTAKTORI ABB | AF09Z-30-10-21 | S3702B | Moottorilähtökomp ABB LB | V | KPL | 113 | KPL | 1 | 113
S | 3706551 | 3471523130616 | MEKAANINEN LUKITUS ABB | VEM4 | S3702B | Moottorilähtökomp ABB LB | V | KPL | 113 | KPL | 1 | 113
S | 3782323 | 3389110405712 | APUKONTAKTORI TESYS | CAD50ED, 5S+0A, 48V DC | S3710B | Kontaktorit D-sarja Schneid LB | E | KPL | 113 | KPL | 1 | 113
S | 4012396 | 6410040123968 | KURISTIN MST | BSN 70/50 K302-A2-TS 230V 50HZ | S4036B | VALAISINKOMPONENT. CERBELUX LB | E | KPL | 113 | KPL | 1 | 113
S | 4522380 | 7021986115208 | SEINÄVALAISIN ULKO SG | TRIO E27 VA | S4526B | Ulkovalaisimet SG LB | E | KPL | 113 | KPL | 1 | 113
S | 4522385 | 7021986145205 | SEINÄVALAISIN ULKO SG | TRIO E27 MU | S4526B | Ulkovalaisimet SG LB | E | KPL | 113 | KPL | 1 | 113
S | 6314803 | 6420611524308 | ENSIAPULAUKKU SPR | YLEISKÄYTTÖ ENSIAPU | S6409B | Merkintätarv Turvakauppa LB | E | KPL | 113 | KPL | 1 | 113
S | 6785010 | 6410067850106 | VIRTAMUUNTAJA FRER | TAC033 Ø24 100/5 3VA LK0.5 | S6706B | Osoittavat mittarit Hager LB | E | KPL | 113 | KPL | 1 | 113
S | 0444655 | 4044774391649 | OHJAUSKAAPELI-HF LAPP | ÖLFLEX CLASSIC 110 H 5G16N | S0432B | Ohjauskaap isot pp Lapp LB | E | M | 113.1 | M | 1 | 113.1
S | 0499083 |  | KUMIKAAPELI NEWLEC | H07RN-F 5G50 K500 | S04380 | Kumikaapelit General P0 | V | M | 113.1 | M | 1 | 113.1
S | 0601978 | 6410006019786 | ALUMIINIVOIMAKAAP-EMC AFUMEX | AXCCMK-HF C-PRO 3X300/88 1KV | S0616B | Alumiinivoimakaap Prysmian LB | E | M | 113.1 | M | 1 | 113.1
S | 1430314 | 6438377005610 | ASENNUSLEVY TIKASHYLLY MEKA | HST DPA | S1427B | Kaapelitiet Meka LB | E | KPL | 113.1 | KPL | 1 | 113.1
S | 1430315 | 6438377005627 | ASENNUSLEVY TIKASHYLLY MEKA | HST DPB | S1427B | Kaapelitiet Meka LB | E | KPL | 113.1 | KPL | 1 | 113.1
S | 2320334 | 3389110892031 | TASOVALOPAINIKE HARMONY | XB4BW31B5 LED 24V NO+NC VAL | S2302B | Erikoiskytkimet Schneider LB | V | KPL | 113.1 | KPL | 1 | 113.1
S | 2320336 | 3389110892048 | TASOVALOPAINIKE HARMONY | XB4BW33B5 LED 24V NO+NC VIHREÄ | S2302B | Erikoiskytkimet Schneider LB | V | KPL | 113.1 | KPL | 1 | 113.1
S | 2320338 | 3389110892055 | TASOVALOPAINIKE HARMONY | XB4BW34B5 LED 24V PUNAIN NO+NC | S2302B | Erikoiskytkimet Schneider LB | V | KPL | 113.1 | KPL | 1 | 113.1
S | 2320340 | 3389110892062 | TASOVALOPAINIKE HARMONY | XB4BW35B5 KELT LED 24V NO+NC | S2302B | Erikoiskytkimet Schneider LB | V | KPL | 113.1 | KPL | 1 | 113.1
S | 2320342 | 3389110119756 | TASOVALOPAINIKE HARMONY | XB4BW36B5 LED 24V NO+NC SIN | S2302B | Erikoiskytkimet Schneider LB | V | KPL | 113.1 | KPL | 1 | 113.1
S | 2321522 | 3389110113174 | PAINIKEKOTELO HARMONY | XALD102E | S2302B | Erikoiskytkimet Schneider LB | E | KPL | 113.1 | KPL | 1 | 113.1
S | 2321531 | 3389110113969 | PAINIKEKOTELO HARMONY | XALD132 | S2302B | Erikoiskytkimet Schneider LB | E | KPL | 113.1 | KPL | 1 | 113.1
S | 2362552 | 3666916044230 | KOSKETINRUNKO | 1NC+1NO SLOW PG13.5 | S2309B | Rajakytkimet Schneider LB | E | KPL | 113.1 | KPL | 1 | 113.1
S | 2613309 | 3250612258321 | LIIKETUNNISTIN HAGER | EE830 200° 10A IP55 PSE VAL | S2612B | Liiketunn, säätimet UTU LB | V | KPL | 113.1 | KPL | 1 | 113.1
S | 2607752 | 4003468102169 | LIIKETUNNISTIN THEBEN | PIRA T6 360 6M 10A IP21 UKA VA | S2616B | Säätimet Theben LB | V | KPL | 113.1 | KPL | 1 | 113.1
S | 3263296 | 3250614611582 | JOHDONSUOJAKATKAISIJA HAGER | NDN206 2x6A D-KÄYRÄ 10kA | S3206B | Johdonsuoja-autom HAGER LB | E | KPL | 113.1 | KPL | 1 | 113.1
S | 3263298 | 3250614611599 | JOHDONSUOJAKATKAISIJA HAGER | NDN210 2x10A D-KÄYRÄ 10kA | S3206B | Johdonsuoja-autom HAGER LB | E | KPL | 113.1 | KPL | 1 | 113.1
S | 3263300 | 3250614611605 | JOHDONSUOJAKATKAISIJA HAGER | NDN213 2x13A D-KÄYRÄ 10kA | S3206B | Johdonsuoja-autom HAGER LB | E | KPL | 113.1 | KPL | 1 | 113.1
S | 3263302 | 3250614611612 | JOHDONSUOJAKATKAISIJA HAGER | NDN216 2x16A D-KÄYRÄ 10kA | S3206B | Johdonsuoja-autom HAGER LB | E | KPL | 113.1 | KPL | 1 | 113.1
S | 3263304 | 3250614611629 | JOHDONSUOJAKATKAISIJA HAGER | NDN220 2x20A D-KÄYRÄ 10kA | S3206B | Johdonsuoja-autom HAGER LB | E | KPL | 113.1 | KPL | 1 | 113.1
S | 3263306 | 3250614611636 | JOHDONSUOJAKATKAISIJA HAGER | NDN225 2x25A D-KÄYRÄ 10kA | S3206B | Johdonsuoja-autom HAGER LB | E | KPL | 113.1 | KPL | 1 | 113.1
S | 3263308 | 3250614611643 | JOHDONSUOJAKATKAISIJA HAGER | NDN232 2x32A D-KÄYRÄ 10kA | S3206B | Johdonsuoja-autom HAGER LB | E | KPL | 113.1 | KPL | 1 | 113.1
S | 3263310 | 3250614611650 | JOHDONSUOJAKATKAISIJA HAGER | NDN240 2x40A D-KÄYRÄ 10kA | S3206B | Johdonsuoja-autom HAGER LB | E | KPL | 113.1 | KPL | 1 | 113.1
S | 3214085 | 8012542361251 | VIKAVIRTAJOHDONSUOJAKAT.DS301C | 2-NAPAINEN C-KÄYRÄ 13A 30MA 1M | S3216B | Vikavirtajohdonsuojat ABB LB | E | KPL | 113.1 | KPL | 1 | 113.1
S | 3438134 | 6418074050168 | ASENNUSLEVY FIBOX | MP 6040 | S3407B | Kotelot Fibox LB | E | KPL | 113.1 | KPL | 1 | 113.1
S | 3748038 | 3250612400102 | KONTAKTORI HAGER | ESC325S 3s 25A k.230V hur | S3703B | Moottorilähtökomp Hager LB | V | KPL | 113.1 | KPL | 1 | 113.1
S | 3748047 | 3250612400188 | KONTAKTORI HAGER | ESC426S 4A 25A K.230VAC HUR | S3703B | Moottorilähtökomp Hager LB | E | KPL | 113.1 | KPL | 1 | 113.1
S | 3782908 | 3389110490305 | KONTAKTORI TESYS | LC1K0910N7 9A 3S 1S+0A 415V AC | S3713B | Kontaktorit K-sarja Schneid LB | E | KPL | 113.1 | KPL | 1 | 113.1
S | 7282557 | 4028177971202 | SEINÄTELINE RITTAL | KULMARAUTA AVOTELINEELLE | S7207B | Tietoverkkokaap.tarv.Rittal LB | E | KPL | 113.1 | KPL | 1 | 113.1
S | 7550992 | 6418296160089 | MASTOKIINNIKE FINNSAT | PÄÄTYKOLMIO AVATTAVA LOIVA | S7505A | Antennituotteet Finnsat LA | V | KPL | 113.1 | KPL | 1 | 113.1
S | 0474655 |  | OHJAUSKAAPELI TAIP. HELUKABEL | TOPSERV 109 PUR 4G25 | S0466B | OHJAUSKAAPELIT-HF CABLEX X LB | E | M | 113.2 | M | 1 | 113.2
S | 1416699 | 4012740838092 | KIINNITYSTARVIKE TEHALIT.LF | L5106 2-PUOL. TAR. 50m | S1420B | Asennuskanavat osat Tehalit LB | E | KPL | 113.2 | M | 50 | 2.264
S | 1455641 | 7321678036997 | KESKIKANNAKE MITA | KESKIKANNAKE 200 1.0M PC1 GRP | S1446B | Kaapelitiet Wibe/Mita LB | E | KPL | 113.2 | KPL | 1 | 113.2
S | 1623109 | 6410016231093 | JAKORASIA SELCAST | 2.5mm2 400V 5xPK16 RUSK IP67 | S1608B | Pinta-asennusras Selcast LB | E | KPL | 113.2 | KPL | 1 | 113.2
S | 1623509 | 6410016235091 | JAKORASIA SELCAST | 2.5mm2 5xPK16 HARM IP67 | S1608B | Pinta-asennusras Selcast LB | E | KPL | 113.2 | KPL | 1 | 113.2
S | 2100877 | 3606480975585 | VIPUPAINIKE ROBUST | VERHOKYTKIN 4V VAL IK09 | S2117B | Uppoas kytkimet ROBUST LB | E | KPL | 113.2 | KPL | 1 | 113.2
S | 3210793 | 4016779550239 | JOHDONSUOJAKATKAISIJA S200M | S202M-C2 2-NAP C2A | S3202B | Johdonsuoja-automaatit ABB LB | E | KPL | 113.2 | KPL | 1 | 113.2
S | 3210795 | 4016779550253 | JOHDONSUOJAKATKAISIJA S200M | S202M-C4 2-NAP C4A | S3202B | Johdonsuoja-automaatit ABB LB | E | KPL | 113.2 | KPL | 1 | 113.2
S | 3413091 | 6410034130910 | RIVILIITINKOTELO PC FIBOX | RLK1 | S3407B | Kotelot Fibox LB | E | KPL | 113.2 | KPL | 1 | 113.2
S | 3424534 | 6418074089502 | ASENNUSLEVY ARCA | MPMP ARCA 4040 | S3407B | Kotelot Fibox LB | E | KPL | 113.2 | KPL | 1 | 113.2
S | 3447481 | 3606485133393 | SOKKELI UNIVERSAL ENCLOSURES | AS.KISKOT 2KPL 1RIVI LEV 600MM | S3418B | Kotelot Schneider LB | E | KPL | 113.2 | KPL | 1 | 113.2
S | 3601344 | 6417019517407 | LIITINPAKKAUS ABB | MITTALIITIN OT-1600250-C | S3602B | Tehokytk -katkais ABB LB | E | KPL | 113.2 | KPL | 1 | 113.2
S | 3659049 | 6417019237046 | LIITINSUOJA ABB | MATALA HARMAA 4X1-NAP. | S3602B | Tehokytk -katkais ABB LB | E | KPL | 113.2 | KPL | 1 | 113.2
S | 3660076 | 6417019132242 | LIITINPAKKAUS ABB | OZXB1 | S3602B | Tehokytk -katkais ABB LB | V | KPL | 113.2 | KPL | 1 | 113.2
S | 3612751 |  | KUORMANKYTKIN VÄÄNTÖ TELERGON | 6X40A 690V 0,5KA POHJAKIIN. | S3622B | KYTKIMET TELERGON ELP LB | E | KPL | 113.2 | KPL | 1 | 113.2
S | 3782569 | 3389110481389 | APUKONTAKTORI TESYS | CA2KN22V7, 2S+2A 400V AC | S3713B | Kontaktorit K-sarja Schneid LB | E | KPL | 113.2 | KPL | 1 | 113.2
S | 3782570 | 3389110482508 | APUKONTAKTORI TESYS | CA2KN31V7, 3S+1A 400V AC | S3713B | Kontaktorit K-sarja Schneid LB | E | KPL | 113.2 | KPL | 1 | 113.2
S | 4143707 | 7392971141381 | ALASVALO OPTIC | IP44 610lm 7,5W 2700K DIM TILT | S4212B | Sisävalaisimet Hide-a-lite LB | E | KPL | 113.2 | KPL | 1 | 113.2
S | 4143712 | 7392971141435 | ALASVALO OPTIC | IP44 640lm 7,5W 3000K DIM TILT | S4212B | Sisävalaisimet Hide-a-lite LB | E | KPL | 113.2 | KPL | 1 | 113.2
S | 4143713 | 7392971141442 | ALASVALO OPTIC | IP44 670lm 7,5W 4000K DIM TILT | S4212B | Sisävalaisimet Hide-a-lite LB | E | KPL | 113.2 | KPL | 1 | 113.2
S | 4143764 | 7392971142340 | VALOPROFIILI/-NAUHA ART | PROFIILI ART HIDE VALKOINEN 2M | S4212B | Sisävalaisimet Hide-a-lite LB | E | KPL | 113.2 | KPL | 1 | 113.2
S | 4143765 | 7392971142357 | VALOPROFIILI/-NAUHA ART | PROFIILI ART HIDE ALU 2M | S4212B | Sisävalaisimet Hide-a-lite LB | E | KPL | 113.2 | KPL | 1 | 113.2
S | 4143766 | 7392971142364 | VALOPROFIILI/-NAUHA ART | PROFIILI ART HIDE MUSTA 2M | S4212B | Sisävalaisimet Hide-a-lite LB | E | KPL | 113.2 | KPL | 1 | 113.2
S | 5261766 | 9010459664976 | SUOJAPUTKI PIPELIFE | ROCKY100 75X6,8 SN64 6M | S5207A | Kaapelin suoj+liitos Pipel LA | E | KPL | 113.2 | KPL | 1 | 113.2
S | 5808103 | 4012195371892 | MAADOITUSTARVIKE TBS | 219 20 BP FT | S5802B | Ylijännitesuojaus OBO LB | E | KPL | 113.2 | KPL | 1 | 113.2
S | 7120620 | 5052847131114 | SIREENI LANGATON YALE | YALE LISÄSIREENI SISÄTILOIHIN | S71210 | Kulunvalvontajärj. Abloy X P0 | V | KPL | 113.2 | KPL | 1 | 113.2
S | 1453155 | 6410014531553 | KOSKETINKISKO GLOBAL TRAC | XTSC6400-2 400V/16A 4000MM MUS | S1415A | Kosketinkisot NOA LA | V | KPL | 113.3 | KPL | 1 | 113.3
S | 1453156 | 6410014531560 | KOSKETINKISKO GLOBAL TRAC | XTSC6400-3 400V/16A 4000MM VAL | S1415A | Kosketinkisot NOA LA | V | KPL | 113.3 | KPL | 1 | 113.3
S | 1431466 | 6438377010690 | NIVELLIITOS LEVYHYLLY MEKA | RVS-40-600 M | S1447A | Levyhyllyt Meka X LA | E | KPL | 113.3 | KPL | 1 | 113.3
S | 2321952 | 3389110895766 | VALOPAINIKERUNKO HARMONY | ZB4BV3 | S2302B | Erikoiskytkimet Schneider LB | E | KPL | 113.3 | KPL | 1 | 113.3
S | 2321968 | 3389110889666 | VALOPAINIKERUNKO HARMONY | ZB4BV5 | S2302B | Erikoiskytkimet Schneider LB | E | KPL | 113.3 | KPL | 1 | 113.3
S | 2616145 | 3800235268216 | VALONSÄÄDIN SHELLY | SHELLY PRO RGBWW PM | S26520 | Shelly tuotteet X P0 | V | KPL | 113.3 | KPL | 1 | 113.3
S | 2721444 | 3606480552656 | AIKARELE TYÖ-TAUKO ZELIO | AIKA. TYÖ/TAUKO 0.7A 24-240VAC | S2702B | Ohjaus säätö Schne LB | E | KPL | 113.3 | KPL | 1 | 113.3
S | 2704500 | 4046356729192 | TEHOLÄHDE PHOENIX | UNO-PS/1AC/24DC/ 30W | S2713B | Ohjaus säätö Phoenix LB | E | KPL | 113.3 | KPL | 1 | 113.3
S | 3435362 | 6418074058416 | ASENNUSKOTELO PC FIBOX | PC 121614 | S3407B | Kotelot Fibox LB | E | KPL | 113.3 | KPL | 1 | 113.3
S | 3449943 | 6418677157684 | ASENNUSLEVY ENSTO IS | HMP2328B 214x264x1.5mm | S3416B | Kotelot Ensto LB | E | KPL | 113.3 | KPL | 1 | 113.3
S | 3611978 | 6410036119784 | TURVAKYTKIN KRAUS&NAIMER | P SN/PV-K01 HÄTÄ-/SEIS PAINIKE | S3616B | Nokkakytk Krauss&Naimer LB | E | KPL | 113.3 | KPL | 1 | 113.3
S | 3709111 | 4013614153129 | KONTAKTORI ABB | B6-30-01F/230 | S3702B | Moottorilähtökomp ABB LB | E | KPL | 113.3 | KPL | 1 | 113.3
S | 4151349 | 8719514344488 | VALOPROFIILI/-NAUHA MASTER LED | 1380LM/M 927 52W 5 METRIÄ IA | S4103B | Sisävalaisimet Philips LB | E | KPL | 113.3 | KPL | 1 | 113.3
S | 4151350 | 8719514344501 | VALOPROFIILI/-NAUHA MASTER LED | 1380LM/M 930 52W 5 METRIÄ IA | S4103B | Sisävalaisimet Philips LB | E | KPL | 113.3 | KPL | 1 | 113.3
S | 4151351 | 8719514344525 | VALOPROFIILI/-NAUHA MASTER LED | 1500LM/M 940 52W 5 METRIÄ IA | S4103B | Sisävalaisimet Philips LB | E | KPL | 113.3 | KPL | 1 | 113.3
S | 4151352 | 8719514344549 | VALOPROFIILI/-NAUHA MASTER LED | 1450LM/M 965 52W 5 METRIÄ IA | S4103B | Sisävalaisimet Philips LB | E | KPL | 113.3 | KPL | 1 | 113.3
S | 4116173 | 6435200200921 | NUMEROVALAISIN NOPPA FLAT | IP65 IK10 12W/840 PCO WH | S45040 | Ulkovalaisimet Airam P0 | V | KPL | 113.3 | KPL | 1 | 113.3
S | 4609777 | 6410046097775 | SEINÄKIINNIKE TEHOMET | 53E/60-500 | S4604B | Pylväät ja varret Tehomet LB | V | KPL | 113.3 | KPL | 1 | 113.3
S | 5800571 | 6418677400377 | TELINE ENSTO UN | PEK41 2xSZ 51 | S5805B | Sähkönjakelukojeet Ensto E LB | V | KPL | 113.3 | KPL | 1 | 113.3
S | 6425910 | 4030266001004 | LÄVISTINTARVIKE ALFRA | LÄVISTIN 30,1MM | S6425A | Lävistintarvik. ALFRA ELP LA | E | KPL | 113.3 | KPL | 1 | 113.3
S | 1423706 | 7315885427020 | JOHTOKANAVA THORSMAN | TIR+ 120X40 | S1412B | Johtokanavat Schneider LB | E | KPL | 113.4 | KPL | 1 | 113.4
S | 2115687 |  | Cover plate | 1f end piece white glass | S2112B | Uppoas kytkimet UTU LB | E | KPL | 113.4 | KPL | 1 | 113.4
S | 2314960 | 7320500523742 | MERKKIVALO LED ABB | P9PLNVDL | S2304B | Erikoiskytkimet ABB LB | E | KPL | 113.4 | KPL | 1 | 113.4
S | 2610191 | 7020160500960 | VALONSÄÄDIN ELKO ONE | 370W, LED 1-200VA IP21 MUS | S2603B | Liiketunn, säätimet Elko LB | V | KPL | 113.4 | KPL | 1 | 113.4
S | 2614242 | 3250617201070 | KELLOKYTKIN MEKAANINEN HAGER | EHN110 VRK 1VK 16A 230V 3M | S2612B | Liiketunn, säätimet UTU LB | E | KPL | 113.4 | KPL | 1 | 113.4
S | 3212434 | 4016779078566 | JOHDONSUOJAKATKAISIJA S300P | 2-NAPAINEN K-KÄYRÄ 10A | S3202B | Johdonsuoja-automaatit ABB LB | E | KPL | 113.4 | KPL | 1 | 113.4
S | 3212437 | 4016779078535 | JOHDONSUOJAKATKAISIJA S300P | 2-NAPAINEN K-KÄYRÄ 16A | S3202B | Johdonsuoja-automaatit ABB LB | E | KPL | 113.4 | KPL | 1 | 113.4
S | 3259001 | 3606480438431 | JOHDONSUOJAKATKAISIJA ACTI9 | IC60H 2P C1A 10kA | S3203B | Johdonsuoja-autom Schneider LB | E | KPL | 113.4 | KPL | 1 | 113.4
S | 3259040 | 3606480438547 | JOHDONSUOJAKATKAISIJA ACTI9 | IC60H 2P C40A 10kA | S3203B | Johdonsuoja-autom Schneider LB | E | KPL | 113.4 | KPL | 1 | 113.4
S | 3735142 |  | Contactor | 276690 | S3701B | Moottorilähtökomponentit LB | E | KPL | 113.4 | KPL | 1 | 113.4
S | 3735146 | 4015082767259 | KONTAKTORI EATON | DILM9-01(230V50HZ,240V60HZ) | S3701B | Moottorilähtökomponentit LB | E | KPL | 113.4 | KPL | 1 | 113.4
S | 3760130 | 3389110617566 | LIITIN TESYS | LIITIN <185MM GV7R.220 3KPL | S3706B | Moottorisuojak. Schneider LB | E | KPL | 113.4 | KPL | 1 | 113.4
S | 4299883 | 8596099003531 | PINTA-ASENNUSVALAISIN ELIFE | KOTILOISTE IP44 LED 20W 830 | S4251A | Sisäval Elife (Modus) ELP LA | E | KPL | 113.4 | KPL | 1 | 113.4
S | 4299884 | 8596099003548 | PINTA-ASENNUSVALAISIN ELIFE | KOTILOISTE IP44 LED 20W 840 | S4251A | Sisäval Elife (Modus) ELP LA | E | KPL | 113.4 | KPL | 1 | 113.4
S | 5025157 |  | KIERUKKASIDE ENSTO UN | CO70 ESIJÄNN PAS 70-95 VIH | S5002B | Linjatarvikkeet Ensto LB | E | KPL | 113.4 | KPL | 1 | 113.4
S | 0614638 |  | ALUMIINIVOIMAKAAP-HF TT CABLES | AXCMK-HF 4X300SM/88 DCA K500 | S06290 | Alumiinivoimakaapelit TT X P0 | V | M | 113.5 | M | 1 | 113.5
S | 1467745 | 7394333150321 | X-KAPPALE MP-BOLAGEN | MP-459S Levyhyl. 300S | S1401B | Kaapelitiet MP LB | E | KPL | 113.5 | KPL | 1 | 113.5
S | 2115115 |  | Frame | 4f 80mm vertical LP ALU | S2112B | Uppoas kytkimet UTU LB | E | KPL | 113.5 | KPL | 1 | 113.5
S | 2115119 |  | Frame | 4f 80mm horiz. LP ALU | S2112B | Uppoas kytkimet UTU LB | E | KPL | 113.5 | KPL | 1 | 113.5
S | 2319792 | 3389110665710 | SUOJAKEHYS HARMONY | XACB983 PAINIKK. | S2302B | Erikoiskytkimet Schneider LB | E | KPL | 113.5 | KPL | 1 | 113.5
S | 2721175 | 3606485442044 | PUOLIJOHDERELE ZELIO | SSP1A125BDT 3-32V DC 25A | S2702B | Ohjaus säätö Schne LB | E | KPL | 113.5 | KPL | 1 | 113.5
S | 1976635 | 4044918455978 | RIVILIITIN WAGO | 726-321 | S2715B | Ohjaus säätö Wago LB | E | KPL | 113.5 | KPL | 1 | 113.5
S | 3115289 | 6410031152892 | PUTKISULAKE ERIKOISN BUSSMANN | BS88 240V AC/150V DC 400A | S3101B | Kahvasulakkeet UTU LB | E | KPL | 113.5 | KPL | 1 | 113.5
S | 3423735 | 6418074000446 | ALAOSA FIBOX | PC 2819 | S3407B | Kotelot Fibox LB | V | KPL | 113.5 | KPL | 1 | 113.5
S | 3653501 | 3606480025235 | KOMPAKTIKATKAISIJA COMPACT | LV432579 2KPL 70MM | S3607B | Tehokytk -katkais Schneider LB | E | KPL | 113.5 | KPL | 1 | 113.5
S | 3609181 | 4015082762773 | PÄÄKYTKIN XPOLE | IS-63/4 | S3625B | Tehok. ja katk. Eaton LB | E | KPL | 113.5 | KPL | 1 | 113.5
S | 3782167 | 3389110802214 | KONTAKTORI TESYS | LC1D093B7 9A 3S 1S+1A 24V AC | S3710B | Kontaktorit D-sarja Schneid LB | E | KPL | 113.5 | KPL | 1 | 113.5
S | 3782451 | 3389110244496 | KONTAKTORI TESYS | LC1DT20B7 20A 4S 1S+1A 24V AC | S3710B | Kontaktorit D-sarja Schneid LB | E | KPL | 113.5 | KPL | 1 | 113.5
S | 3782452 | 3389110244502 | KONTAKTORI TESYS | LC1DT20E7 20A 4S 1S+1A 48V AC | S3710B | Kontaktorit D-sarja Schneid LB | E | KPL | 113.5 | KPL | 1 | 113.5
S | 6432160 | 5022660047671 | MERKINTÄALUSTA HELLERMANN | SSC46 10KPL | S6408B | Merkintätarv. Hellermann LB | E | PAK | 113.5 | PAK | 1 | 113.5
S | 6719045 | 7612271453114 | ANTURI ABB | INSITE AVOIN 20A 18MM DR | S6734B | Virtamuunt. ja mitt. ABB LB | E | KPL | 113.5 | KPL | 1 | 113.5
S | 6719046 | 7612271453015 | ANTURI ABB | INSITE AVOIN 80A 18MM CA | S6734B | Virtamuunt. ja mitt. ABB LB | E | KPL | 113.5 | KPL | 1 | 113.5
S | 6719047 | 7612271453039 | ANTURI ABB | INSITE AVOIN 40A 18MM CA | S6734B | Virtamuunt. ja mitt. ABB LB | E | KPL | 113.5 | KPL | 1 | 113.5
S | 6719048 | 7612271453053 | ANTURI ABB | INSITE AVOIN 20A 18MM CA | S6734B | Virtamuunt. ja mitt. ABB LB | E | KPL | 113.5 | KPL | 1 | 113.5
S | 6719053 | 7612271419219 | ANTURI ABB | INSITE SULJETTU 40A 18MM PS | S6734B | Virtamuunt. ja mitt. ABB LB | E | KPL | 113.5 | KPL | 1 | 113.5
S | 6719054 | 7612271419226 | ANTURI ABB | INSITE SULJETTU 20A 18MM PS | S6734B | Virtamuunt. ja mitt. ABB LB | E | KPL | 113.5 | KPL | 1 | 113.5
S | 6719058 | 7612271426613 | ANTURI ABB | INSITE SULJETTU 80A 18MM CA | S6734B | Virtamuunt. ja mitt. ABB LB | E | KPL | 113.5 | KPL | 1 | 113.5
S | 6719059 | 7612271426620 | ANTURI ABB | INSITE SULJETTU 40A 18MM CA | S6734B | Virtamuunt. ja mitt. ABB LB | E | KPL | 113.5 | KPL | 1 | 113.5
S | 6719060 | 7612271426637 | ANTURI ABB | INSITE SULJETTU 20A 18MM CA | S6734B | Virtamuunt. ja mitt. ABB LB | E | KPL | 113.5 | KPL | 1 | 113.5
S | 7210831 | 4059496517277 | PÄÄTEKOTELO CORNING | 6 X SC-DX 12 X ST 12 X FC | S7242A | Tietoverkkotuott. muut LA | E | KPL | 113.5 | KPL | 1 | 113.5
S | 3263142 | 3250614614699 | JOHDONSUOJAKATKAISIJA HAGER | NCN200 2x0.5A C-KÄYRÄ 10kA | S3206B | Johdonsuoja-autom HAGER LB | E | KPL | 113.6 | KPL | 1 | 113.6
S | 3263144 | 3250614614705 | JOHDONSUOJAKATKAISIJA HAGER | NCN201 2x1A C-KÄYRÄ 10kA | S3206B | Johdonsuoja-autom HAGER LB | E | KPL | 113.6 | KPL | 1 | 113.6
S | 3263146 | 3250614614712 | JOHDONSUOJAKATKAISIJA HAGER | NCN202 2x2A C-KÄYRÄ 10kA | S3206B | Johdonsuoja-autom HAGER LB | E | KPL | 113.6 | KPL | 1 | 113.6
S | 3263148 | 3250614614729 | JOHDONSUOJAKATKAISIJA HAGER | NCN203 2x3A C-KÄYRÄ 10kA | S3206B | Johdonsuoja-autom HAGER LB | E | KPL | 113.6 | KPL | 1 | 113.6
S | 3263150 | 3250614614736 | JOHDONSUOJAKATKAISIJA HAGER | NCN204 2x4A C-KÄYRÄ 10kA | S3206B | Johdonsuoja-autom HAGER LB | E | KPL | 113.6 | KPL | 1 | 113.6
S | 0479001 | 4035996008828 | KUMIKAAPELI | H07RN-F 4G95 K250 | S0424B | Kumikaap isot poikkipinnat LB | E | M | 113.6 | M | 1 | 113.6
S | 1449640 | 6438377022464 | KATTOKANNAKE MEKA | HK2-1000 HDG | S1427B | Kaapelitiet Meka LB | E | KPL | 113.6 | KPL | 1 | 113.6
S | 3212123 | 4016779906807 | VIRTAKISKO S200 | 2-NAPAINEN 56 MODUULIA UL 508 | S3214B | Stotz tarvikkeet ABB LB | E | KPL | 113.6 | KPL | 1 | 113.6
S | 3438242 | 6418074056771 | ASENNUSKOTELO ABS CARDMASTER | ABS 17/16-3 | S3407B | Kotelot Fibox LB | E | KPL | 113.6 | KPL | 1 | 113.6
S | 3429829 | 4013902152520 | ASENNUSKOTELO SPELSBERG | TK PS 1818-16-TO | S3409B | Kotelot Spelsberg LB | E | KPL | 113.6 | KPL | 1 | 113.6
S | 3656046 | 3389110476781 | NOKKAKYTKIN ASKEL HARMONY | K1D009B BCD 0-9 | S3607B | Tehokytk -katkais Schneider LB | E | KPL | 113.6 | KPL | 1 | 113.6
S | 4151422 | 8720169516526 | MODUULIVALAISIN LEDINAIRE PANE | 3400LM 840 28W ON/OFF 60X60 OC | S4103B | Sisävalaisimet Philips LB | E | KPL | 113.6 | KPL | 1 | 113.6
S | 4250220 | 8719514940796 | ALASVALO CORELINE | 750LM 830 7.2W DIM D68 WH | S4103B | Sisävalaisimet Philips LB | E | KPL | 113.6 | KPL | 1 | 113.6
S | 4250222 | 8719514940819 | ALASVALO CORELINE | 800LM 840 7.2W DIM D68 WH | S4103B | Sisävalaisimet Philips LB | E | KPL | 113.6 | KPL | 1 | 113.6
S | 4146643 | 6435200286659 | MODUULIVALAISIN PLATA | IP20 45W/840 PSMP WH | S41070 | Sisävalaisimet Airam P0 | V | KPL | 113.6 | KPL | 1 | 113.6
S | 4279505 |  | Sensor luminaire | START Surface IP54 Multip MW | S4112B | Sisävalaisimet Sylvania LB | E | KPL | 113.6 | KPL | 1 | 113.6
S | 4220752 |  | Downlight | Junistar DTW 2000-2800K VA | S4130B | Sisävalaisimet SG LB | E | KPL | 113.6 | KPL | 1 | 113.6
S | 4129608 | 6438400005280 | VALOPROFIILI/-NAUHA LIMENTE | LINEA 200 17X8X200 VAL | S4188B | Valoprofiilit Limente LB | V | KPL | 113.6 | KPL | 1 | 113.6
S | 4129610 | 6438400005303 | VALOPROFIILI/-NAUHA LIMENTE | LINEA 200 17X8X200 MUS | S4188B | Valoprofiilit Limente LB | V | KPL | 113.6 | KPL | 1 | 113.6
S | 4803003 |  | LED-LAMPPU HQL LEDVANCE | HQL LED 14,5W/827 1800LM E27 | S4730B | LED-lamput Ledvance LB | E | KPL | 113.6 | KPL | 1 | 113.6
S | 6712053 | 3606480618833 | VIRTAMUUNTAJA KIINT.POWERLOGIC | VM 400/5AØ32 10X40 20X32 25X25 | S6734B | Virtamuunt. ja mitt. ABB LB | E | KPL | 113.6 | KPL | 1 | 113.6
S | 7270090 |  | VALOKUITUPANEELI 24 SC-S | 19" SC-S JA LC-D ADAPTEREILLE | S72461 | Tietoverkkokaapit Satmatic P1 | V | KPL | 113.6 | KPL | 1 | 113.6
S | 1472217 | 6410014722173 | T-KAPPALE SKT | A-T/500 PM FE KZNOL VAL | S1416B | Kaapelitiet Suomenkaap. ELP LB | E | KPL | 113.7 | KPL | 1 | 113.7
S | 2421227 |  | VOIMAPISTORASIA TOUGH & SAFE | 5-NAP 63A 6H IP67 3P+N+E PINTA | S2416B | Pistoras. tulpat Amphenol LB | E | KPL | 113.7 | KPL | 1 | 113.7
S | 3211292 | 4016779930918 | JOHDONSUOJAKATKAISIJA SU200M | 1-NAPAINEN C-KÄYRÄ 32A | S3202B | Johdonsuoja-automaatit ABB LB | E | KPL | 113.7 | KPL | 1 | 113.7
S | 3604990 |  | NOKKAKYTKIN VAIHTO SONTHEIMER | U1/8ZM/F604 | S3618B | Nokkakytkimet Hedtec LB | E | KPL | 113.7 | KPL | 1 | 113.7
S | 3709192 |  | Auxiliary contact |  | S3702B | Moottorilähtökomp ABB LB | E | KPL | 113.7 | KPL | 1 | 113.7
S | 3709193 | 3471522121189 | APUKOSKETIN ABB | 2S,2A, PÄÄLLE | S3702B | Moottorilähtökomp ABB LB | E | KPL | 113.7 | KPL | 1 | 113.7
S | 4016022 | 6435200245397 | OHJAUSKOMPONENTTI APUS 12V | IP20 12V/24V DALI/Push dim | S4014B | Valaisinkomponentit Airam LB | E | KPL | 113.7 | KPL | 1 | 113.7
S | 4303307 |  | VALONHEITIN FTLIGHT | 50W 6000LM | S4521B | Ulkovalaisimet FTLight LB | E | KPL | 113.7 | KPL | 1 | 113.7
S | 7419460 | 6418296000941 | ETHERNET KYTKINTARVIKE WI-TEK | SFP TX/RX 3KM SCUPC SINGLE SM | S7505A | Antennituotteet Finnsat LA | E | PAR | 113.7 | KPL | 2 | 56.85
S | 8150110 | 8904131308214 | SULANAPITOKAAPELI THERMOPADS | 24m 240W JUOMAVESI 10W/m FPC-C | S81220 | Sulanapitokaap Thermopads P0 | V | KPL | 113.7 | KPL | 1 | 113.7
S | 8706107 | 4057298124983 | LATAUSALUSTA MOV:E | LATAUSTELAKKA | S8702B | Paristot akut käsival muut LB | E | KPL | 113.7 | KPL | 1 | 113.7
S | 2045419 |  | PAINIKE SELCAST | 9 NO+NC(S+A) HARM IP67 | S2005B | Pinta-as kytkimet Selcast LB | E | KPL | 113.8 | KPL | 1 | 113.8
S | 3429302 | 4013902890712 | MODUULIKOTELO SPELSBERG | AKI 05 PC HF PINTA | S3409B | Kotelot Spelsberg LB | E | KPL | 113.8 | KPL | 1 | 113.8
S | 3655700 | 8015644561529 | LIITINPAKKAUS ABB | R-3/T4 TAKAPUOLISET T4 3kpl | S3602B | Tehokytk -katkais ABB LB | E | KPL | 113.8 | KPL | 1 | 113.8
S | 3601593 | 7392696424196 | TURVAKYTKIN VIPU ABB | BWS616TPN.7.5KW 6-NAP IP65 | S3610B | Turvakytkimet ABB LB | V | KPL | 113.8 | KPL | 1 | 113.8
S | 3601062 | 7025840013372 | JONOVAROKEKYTKIN ABB | 100A. 6XCAGE CLAMP | S3611B | Kytkinvarokkeet ABB LB | E | KPL | 113.8 | KPL | 1 | 113.8
S | 3782582 | 3389110403589 | APUKONTAKTORI TESYS | CAD50U7, 5SU+0A 240V AC | S3710B | Kontaktorit D-sarja Schneid LB | E | KPL | 113.8 | KPL | 1 | 113.8
S | 3704004 | 3245064125536 | KONTAKTORI LEGRAND | KONTAKTORI 230V 40A 3NO | S3724B | Moduulikontaktorit Legrand LB | V | KPL | 113.8 | KPL | 1 | 113.8
S | 4152029 | 4099854206535 | MODUULIVALAISIN LEDVANCE | PL COMP 35W 830/840 MP U19 | S4102B | Sisävalaisimet Ledvance LB | E | KPL | 113.8 | KPL | 1 | 113.8
S | 4266361 | 5205327036694 | TURVAVALAISIN OLYMPIA | GR-310/12L/90/A | S4245B | SISÄVALAISIMET KAMIC LB | V | KPL | 113.8 | KPL | 1 | 113.8
S | 4159328 | 8596099094454 | ALASVALO MODUS | SPMN IP54 12W 830 DALI 1200LM | S4252A | Sisävalaisimet Modus ELP LA | E | KPL | 113.8 | KPL | 1 | 113.8
S | 4159329 | 8596099087869 | ALASVALO MODUS | SPMN IP54 12W 840 DALI 1200LM | S4252A | Sisävalaisimet Modus ELP LA | E | KPL | 113.8 | KPL | 1 | 113.8
S | 4159332 | 8596099080822 | ALASVALO MODUS | SPMN IP54 18W 830 DALI 1600LM | S4252A | Sisävalaisimet Modus ELP LA | E | KPL | 113.8 | KPL | 1 | 113.8
S | 4159333 | 8596099067106 | ALASVALO MODUS | SPMN IP54 18W 840 DALI 1600LM | S4252A | Sisävalaisimet Modus ELP LA | E | KPL | 113.8 | KPL | 1 | 113.8
S | 4510231 | 6435200207425 | SEINÄVAL ULKO CESTUS R EYE | IP65 IK10 E27 PCO WH | S4504B | Ulkovalaisimet Airam LB | E | KPL | 113.8 | KPL | 1 | 113.8
S | 4510232 | 6435200207432 | SEINÄVAL ULKO CESTUS R EYE | IP65 IK10 E27 PCO ANT | S4504B | Ulkovalaisimet Airam LB | E | KPL | 113.8 | KPL | 1 | 113.8
S | 5264047 | 8053323901952 | GEELIJATKOS MP-ONE | MP-ONE ERISTYSGEELI 900ML | S52150 | Kaap. suoj.+liitost Bowexim P0 | V | KPL | 113.8 | KPL | 1 | 113.8
S | 7282558 | 4028177971219 | SEINÄTELINE RITTAL | KISKOPARI AVOTELINEELLE 42U | S7207B | Tietoverkkokaap.tarv.Rittal LB | E | KPL | 113.8 | KPL | 1 | 113.8
S | 1323157 | 9008439403608 | RUUVIKIINNIKE CASTOR | DSN 50 RASIAT HA 200kpl | S1317B | Kiinnitystarvikkeet Castor LB | E | PSS | 113.9 | KPL | 200 | 0.5695
S | 0629528 | 7394479022131 | KUPARIVOIMAKAAPELI-EMC-HF NKT | XCMK-HF EMC 4X50/25 DCA K500 | S06020 | Kuparivoimakaapelit NKT P0 | V | M | 113.9 | M | 1 | 113.9
S | 1406808 | 7394333048505 | KULMAKAPPALE MP-BOLAGEN | MP-125Z4 FE C4 Z4 KULMAKAPPALE | S1401B | Kaapelitiet MP LB | V | KPL | 113.9 | KPL | 1 | 113.9
S | 2001866 | 3245066846026 | KYTKIN PLEXO 66 | 684602 | S2096B | Pint kytkimet Legrand Plexo LB | E | KPL | 113.9 | KPL | 1 | 113.9
S | 2111164 | 4011334252207 | PEITELEVY B.3 | 3OS. AN-AL/VAL | S2112B | Uppoas kytkimet UTU LB | E | KPL | 113.9 | KPL | 1 | 113.9
S | 2111174 | 4011334384670 | PEITELEVY B.3 | 3OS. MUS-AL/VAL | S2112B | Uppoas kytkimet UTU LB | E | KPL | 113.9 | KPL | 1 | 113.9
S | 2111184 | 4011334384731 | PEITELEVY B.3 | 3OS. RUS-AL/VAL | S2112B | Uppoas kytkimet UTU LB | E | KPL | 113.9 | KPL | 1 | 113.9
S | 2111194 | 4011334384793 | PEITELEVY B.3 | 3OS. PUN-AL/VAL | S2112B | Uppoas kytkimet UTU LB | E | KPL | 113.9 | KPL | 1 | 113.9
S | 2111204 | 4011334236603 | PEITELEVY B.3 | 3OS. KULTA-AL/VAL | S2112B | Uppoas kytkimet UTU LB | E | KPL | 113.9 | KPL | 1 | 113.9
S | 3167794 | 4028854135699 | KAHVASULAKE UR SIBA | AR 000 224A 690V | S31000 | Kahvasulakkeet Hellermann X P0 | E | KPL | 113.9 | KPL | 1 | 113.9
S | 3210715 | 4016779551915 | JOHDONSUOJAKATKAISIJA S200 | S201-Z50 1-NAP Z50A | S3202B | Johdonsuoja-automaatit ABB LB | E | KPL | 113.9 | KPL | 1 | 113.9
S | 3632101 | 4015080886860 | VAIHTOKYTKIN EATON | T0-3-8222/Z | S3625B | Tehok. ja katk. Eaton LB | E | KPL | 113.9 | KPL | 1 | 113.9
S | 3632245 | 4015080602057 | NOKKAKYTKIN VAIHTO EATON | T0-3-8222/IVS | S3625B | Tehok. ja katk. Eaton LB | E | KPL | 113.9 | KPL | 1 | 113.9
S | 3748091 | 3250612400959 | KONTAKTORI HAGER | ESD426 4a 25A k.24VAC | S3703B | Moottorilähtökomp Hager LB | E | KPL | 113.9 | KPL | 1 | 113.9
S | 4803031 | 4099854072055 | LED-LAMPPU NAV LEDVANCE | NAV LED FIL 41W/727 7000LM E40 | S4730B | LED-lamput Ledvance LB | E | KPL | 113.9 | KPL | 1 | 113.9
S | 5237806 | 4031026240282 | KUTISTELETKU HELLERMANN | MA47 140/42 MUS 1m LIIMA | S5209B | Kaapelin suoj+liitos Heller LB | E | KPL | 113.9 | KPL | 1 | 113.9
S | 7005892 | 7020160301963 | TELERASIA ELKO RS NORDIC | USB PD A+C 45W VAL | S7003B | Teleasennustarvikkeet Elko LB | E | KPL | 113.9 | KPL | 1 | 113.9
S | 0431075 | 5017455012903 | LÄMPÖKAAPELI RAYCHEM | EM2-R 70W/m | S8137B | Ulkoalueiden sulanap Rayc LB | E | M | 113.9 | M | 1 | 113.9
S | 1305012 | 7090009790623 | LYÖNTIKIINNIKE CASTOR | TP-R-16 PUU VAA RU 200kpl | S1317B | Kiinnitystarvikkeet Castor LB | E | PAK | 114 | KPL | 200 | 0.57
S | 1455390 | 7321679004339 | PYSTYKULMA STAGO | 110/55 AL ANODISOITU | S1440B | Johtokanavat Wibe LB | E | KPL | 114 | KPL | 1 | 114
S | 1623106 | 6410016231062 | JAKORASIA SELCAST | 2.5mm2 400V 4xPK16 RUSK IP67 | S1608B | Pinta-asennusras Selcast LB | E | KPL | 114 | KPL | 1 | 114
S | 1623506 |  | JAKORASIA SELCAST | 2.5mm2 4xPK16 HARM IP67 | S1608B | Pinta-asennusras Selcast LB | E | KPL | 114 | KPL | 1 | 114
S | 2423292 | 9003399304118 | HAAROITIN PCE | HA 16A 400V IP44 16/16+16+16 | S2411B | Pistorasiat tulpat PCE LB | V | KPL | 114 | KPL | 1 | 114
S | 2721056 | 3606480792564 | Y/D-AIKARELE ZELIO | RE22R1QCMU. 1C/O. 24-240VAC/DC | S2702B | Ohjaus säätö Schne LB | E | KPL | 114 | KPL | 1 | 114
S | 2721144 | 3606480579561 | PUOLIJOHDERELE ZELIO | SSM1A112BDR 4-32VDC/24-280VAC | S2702B | Ohjaus säätö Schne LB | E | KPL | 114 | KPL | 1 | 114
S | 2823029 |  | power supply hager 1930 | 230vac f. appl.modules round | S2804B | Kiinteistöautom UTU LB | E | KPL | 114 | KPL | 1 | 114
S | 3422723 | 6418074010353 | ASENNUSKOTE KANSI PC FIBOX | EKP 30-T-2FSH | S3407B | Kotelot Fibox LB | E | KPL | 114 | KPL | 1 | 114
S | 3438241 | 6418074056764 | ASENNUSKOTELO ABS CARDMASTER | ABS 17/16-L3 | S3407B | Kotelot Fibox LB | E | KPL | 114 | KPL | 1 | 114
S | 3404587 | 4028177145405 | ASENNUSKOTELO AL GA | ALUMIINIKOTELO 122X120X80 | S3415B | Kotelot Rittal LB | E | KPL | 114 | KPL | 1 | 114
S | 3782583 | 3389110402384 | APUKONTAKTORI TESYS | CAD32U7, 3S+ 2A 240V AC | S3710B | Kontaktorit D-sarja Schneid LB | E | KPL | 114 | KPL | 1 | 114
S | 4158633 | 7392971153025 | VALOPROFIILI/-NAUHA 30X30 | PROFIILI 30X30 2M WH | S4212B | Sisävalaisimet Hide-a-lite LB | E | KPL | 114 | KPL | 1 | 114
S | 4158634 | 7392971153032 | VALOPROFIILI/-NAUHA 30X30 | PROFIILI 30X30 2M ALU | S4212B | Sisävalaisimet Hide-a-lite LB | E | KPL | 114 | KPL | 1 | 114
S | 4158635 | 7392971153049 | VALOPROFIILI/-NAUHA 30X30 | PROFIILI 30X30 2M BL | S4212B | Sisävalaisimet Hide-a-lite LB | E | KPL | 114 | KPL | 1 | 114
S | 6421768 |  | VETOSUKKA EL-SAR | TERÄS 50-65mm | S6402B | Työ turva tunnusväl Elkris LB | V | KPL | 114 | KPL | 1 | 114
S | 7270035 |  | VALOKUITUPANEELI 24 SC-D | 19" SC-D JA LC-Q ADAPTEREILLE | S72461 | Tietoverkkokaapit Satmatic P1 | V | KPL | 114 | KPL | 1 | 114
S | 8264730 | 6417659037709 | VARAOSA HARVIA | SP225 VARAOSA KONTAKTORI G7 | S8211B | Lisätarvikkeet Harvia LB | E | KPL | 114 | KPL | 1 | 114
S | 1357426 |  | Wire bond | MCT50R 4,6x200 BLUE | S1305B | Kiinnitystarv Hellermann LB | E | PAK | 114.1 | PAK | 1 | 114.1
S | 1467856 | 6438269325918 | KAAPELITIEN KANSI MP-BOLAGEN | MP-FK2-500S PÖLYNSUOJAKANSI | S1401B | Kaapelitiet MP LB | E | M | 114.1 | M | 1 | 114.1
S | 2105032 | 7020160463203 | MERKKIVALOKALUSTE ELKO PLUS | PUN/LED/230V/IP20 PPR VAL | S2115B | Uppoas kytkimet Elko Plus LB | E | KPL | 114.1 | KPL | 1 | 114.1
S | 3264204 | 3606480085413 | JOHDONSUOJAKATKAISIJA ACTI9 | IC60L 1P Z4A 100kA | S3203B | Johdonsuoja-autom Schneider LB | E | KPL | 114.1 | KPL | 1 | 114.1
S | 3607333 | 4024537015609 | NOKKAKYTKIN VAIHTO SÄLZER | M220 1-0-2 3N 20A DIN | S3608B | Tehokytkimet UTU LB | E | KPL | 114.1 | KPL | 1 | 114.1
S | 3607388 | 4024537027190 | NOKKAKYTKIN ASKEL SÄLZER | P220 V-MIT 7AS. 20A DIN | S3608B | Tehokytkimet UTU LB | E | KPL | 114.1 | KPL | 1 | 114.1
S | 4803035 | 4058075843622 | YMPÄRISÄTEILEV LAMPPU LEDVANCE | NAV FIL V 30W/718 3200LM E40 | S4730B | LED-lamput Ledvance LB | E | KPL | 114.1 | KPL | 1 | 114.1
S | 6423108 |  | TYÖMAAN VAR/OHJAUSTARV TRAFINO | KAAPELIN SUOJAVERKKO UWM200 | S64430 | Merkintätarvikkeet Ramudden P0 | V | KPL | 114.1 | KPL | 1 | 114.1
S | 7060820 | 4011395316238 | PISTOKE SAGA | POTENTIAALINTASAUSPISTOR, 2-OS | S70040 | Teleasennustarvikkeet ABB P0 | E | KPL | 114.1 | KPL | 1 | 114.1
S | 7218814 |  | KYTKENTÄKAAPELI-CAT6 SYSTIMAX | GS8L UTP 35M/115FT HAR SOLID | S7201B | Tietoverkkot. Systimax LB | E | KPL | 114.1 | KPL | 1 | 114.1
S | 8101104 | 7393410008852 | ASENNUS/KYTKENTÄTARV. FRICO IH | IHTW RIPUSTUSVAIJERISARJA | S8141B | Säteilylämmittimet Hedtec LB | E | KPL | 114.1 | KPL | 1 | 114.1
S | 1404373 | 6418677343889 | KANAVAPISTORASIA ENSTO EDUCT | 3-N 6S/16A/IP20 KYT UPR VAL | S1403A | Kanavakalusteet Ensto LA | V | KPL | 114.2 | KPL | 1 | 114.2
S | 1455714 | 7321678033156 | KULMAKAPPALE MITA | KULMA 45° CT50 300 R3 PC1 GRP | S1446B | Kaapelitiet Wibe/Mita LB | E | KPL | 114.2 | KPL | 1 | 114.2
S | 2321516 |  | PAINIKEKOTELO HARMONY | XALD04 4 AUKKOA | S2302B | Erikoiskytkimet Schneider LB | V | KPL | 114.2 | KPL | 1 | 114.2
S | 2619487 | 4011395321614 | ANTURI SAGA | MUKAVUUSKYTKIN ANTURI 180° | S2604A | Liiketunn, säätimet ABB LA | E | KPL | 114.2 | KPL | 1 | 114.2
S | 2701831 | 4010312203255 | VERKONPOI RELE ELTAKO SARJA 12 | DIN EI POTENTIAALIVAP KOSK 16A | S2744B | Ohjaus säätö Eltako LB | E | KPL | 114.2 | KPL | 1 | 114.2
S | 3423857 | 6418074082862 | DIN-KISKOKEHYS FIBOX ARCA | DRS 403021 2/11M 400x300x210mm | S3407B | Kotelot Fibox LB | E | KPL | 114.2 | KPL | 1 | 114.2
S | 3637896 | 3250613111700 | YHDYSKAAPELI H3+ | MOOTTORIOHJ. P630 - H400-1000 | S3608B | Tehokytkimet UTU LB | E | KPL | 114.2 | KPL | 1 | 114.2
S | 4117072 | 6410041170725 | YLEISVALAISIN ENSTO | AVR71 A60/E27 230V | S4104B | Sisävalaisimet Ensto LB | V | KPL | 114.2 | KPL | 1 | 114.2
S | 5260135 | 6410052601355 | KAAPELINSUOJAKOURU SUORA | KSK 100x2500mm SG | S52110 | Kaapelinsuojaus Ruukki P0 | V | KPL | 114.2 | KPL | 1 | 114.2
S | 6752122 | 0095969103404 | MITTAPÄÄT ACC | FLUKE AC280 KOUKKU PARI | S6703B | Osoittavat mittarit Fluke LB | E | KPL | 114.2 | KPL | 1 | 114.2
S | 7526277 | 8424450215012 | MASTOVAHVISTIN TELEVES | FM/VHFIII/UHF/UHF LTE700 | S7505A | Antennituotteet Finnsat LA | E | KPL | 114.2 | KPL | 1 | 114.2
S | 7550389 | 5707957151698 | JUMPPERIKAAPELI TRUEHYBRID | 3.5/12M-3.5/12M 1.5M | S7505A | Antennituotteet Finnsat LA | E | KPL | 114.2 | KPL | 1 | 114.2
S | 1467746 | 7394333150451 | X-KAPPALE MP-BOLAGEN | MP-459V Levyhyl. 300V | S1401B | Kaapelitiet MP LB | E | KPL | 114.3 | KPL | 1 | 114.3
S | 3425918 | 3250616291683 | KOSKETUSSUOJA UNIVERS N | US12A2 VAL 500X150MM DIN | S3408B | Kotelot Hager LB | E | KPL | 114.3 | KPL | 1 | 114.3
S | 3604654 |  | NOKKAKYTKIN KÄYNN. SONTHEIMER | SEA10/8ZM/NS/X85 | S3618B | Nokkakytkimet Hedtec LB | E | KPL | 114.3 | KPL | 1 | 114.3
S | 4011901 |  | KURISTIN MST | BSN 50 K302-A2-ITS 230V 50HZ | S4036B | VALAISINKOMPONENT. CERBELUX LB | V | KPL | 114.3 | KPL | 1 | 114.3
S | 4279679 | 5410288531335 | ALASVALO 5IN1 | 11W/23W 830/840/865 PIR | S4112B | Sisävalaisimet Sylvania LB | E | KPL | 114.3 | KPL | 1 | 114.3
S | 5243106 | 08021684712265 | VALUMUOVIJATKOS 3M SCOTCH | 92-NBA2 4 x 6-16mm2 | S5208B | Kaapelin suoj+liitos 3M LB | E | KPL | 114.3 | KPL | 1 | 114.3
S | 6784976 | 6410067849766 | VIRTAMUUNTAJA FRER | TAT022 Ø22.5 200/1 1VA LK0.5 | S6706B | Osoittavat mittarit Hager LB | E | KPL | 114.3 | KPL | 1 | 114.3
S | 6784998 | 6410067849988 | VIRTAMUUNTAJA FRER | TAC032 Ø24 80/1 1VA LK1 | S6706B | Osoittavat mittarit Hager LB | E | KPL | 114.3 | KPL | 1 | 114.3
S | 8470885 | 5703451010424 | SUOJAEROTUSMUUNTAJA NORATEL | FR84B-460230 460/230V 130VA | S8405B | Muuntajat Noratel LB | E | KPL | 114.3 | KPL | 1 | 114.3
S | 8471170 | 5703451003624 | RENGASSYDÄNMUUNTAJA NORATEL | RT160-2018 230/2×18V 160VA | S8405B | Muuntajat Noratel LB | E | KPL | 114.3 | KPL | 1 | 114.3
S | 2401861 |  | PISTORASIA SELCAST | 1-OS 16A 1xPK16 IP44 | S1608B | Pinta-asennusras Selcast LB | V | KPL | 114.4 | KPL | 1 | 114.4
S | 2606631 | 4003468902226 | ANTURI THEBEN | FLUSH-MOUNTED SENSOR A, ANALOG | S2616B | Säätimet Theben LB | E | KPL | 114.4 | KPL | 1 | 114.4
S | 3435414 | 6418074058676 | ASENNUSKOTELO PC FIBOX | PCT 162409 | S3407B | Kotelot Fibox LB | E | KPL | 114.4 | KPL | 1 | 114.4
S | 3448078 | 3606485126722 | SOKKELI UNIVERSAL ENCLOSURES | NSYSPS4200 SIVUSOKELIT 200X400 | S3418B | Kotelot Schneider LB | E | KPL | 114.4 | KPL | 1 | 114.4
S | 3606105 | 3606487035534 | LIITOSJOHTO COMPACT | NSX BSCM MODBUS SL JOHTO 1,3M | S3619B | Tehok -katk tarv Schneider LB | E | KPL | 114.4 | KPL | 1 | 114.4
S | 4103394 | 6438389005264 | KYLPYHUONEVALAISIN ALISA | AL14018LED/DW IP44 LED 9W/8DW | S41040 | Sisävalaisimet Ensto P0 | V | KPL | 114.4 | KPL | 1 | 114.4
S | 4147035 | 6435200321930 | MODUULIVALAISIN PLANO PRO | HE IP44 27W/840 PSMP WH | S4107B | Sisävalaisimet Airam LB | E | KPL | 114.4 | KPL | 1 | 114.4
S | 4147038 | 6435200321961 | MODUULIVALAISIN PLANO PRO | HE IP44 27W/830 PSMP WH | S4107B | Sisävalaisimet Airam LB | E | KPL | 114.4 | KPL | 1 | 114.4
S | 4145595 | 7070938071635 | ALASVALO SLC SHIFT | Ø200-210 3K/4K IP54 ND VA | S4249B | Sisävalaisimet SLC LB | E | KPL | 114.4 | KPL | 1 | 114.4
S | 4145597 | 7070938071659 | ALASVALO SLC SHIFT | Ø200-210 3K/4K IP54 ND MU | S4249B | Sisävalaisimet SLC LB | E | KPL | 114.4 | KPL | 1 | 114.4
S | 5237752 | 4031026218724 | KUTISTELETKU HELLERMANN | HIS-3 3/1 SIN 10m/LTK | S5209B | Kaapelin suoj+liitos Heller LB | E | PAK | 114.4 | M | 10 | 11.44
S | 5237754 | 4031026218823 | KUTISTELETKU HELLERMANN | HIS-3 9/3 SIN 5m/LTK | S5209B | Kaapelin suoj+liitos Heller LB | E | PAK | 114.4 | M | 5 | 22.88
S | 5237755 | 4031026218885 | KUTISTELETKU HELLERMANN | HIS-3 12/4 SIN 5m/LTK | S5209B | Kaapelin suoj+liitos Heller LB | E | PAK | 114.4 | M | 5 | 22.88
S | 5237756 | 4031026218939 | KUTISTELETKU HELLERMANN | HIS-3 18/6 SIN 4m/LTK | S5209B | Kaapelin suoj+liitos Heller LB | E | PAK | 114.4 | M | 4 | 28.6
S | 5237757 | 4031026218984 | KUTISTELETKU HELLERMANN | HIS-3 24/8 SIN 3m/LTK | S5209B | Kaapelin suoj+liitos Heller LB | E | PAK | 114.4 | M | 3 | 38.1333
S | 5237761 | 4031026218717 | KUTISTELETKU HELLERMANN | HIS-3 3/1 KIR 10m/LTK | S5209B | Kaapelin suoj+liitos Heller LB | E | PAK | 114.4 | M | 10 | 11.44
S | 5237762 | 4031026218762 | KUTISTELETKU HELLERMANN | HIS-3 6/2 KIR 5m/LTK | S5209B | Kaapelin suoj+liitos Heller LB | E | PAK | 114.4 | M | 5 | 22.88
S | 5237763 | 4031026218816 | KUTISTELETKU HELLERMANN | HIS-3 9/3 KIR 5m/LTK | S5209B | Kaapelin suoj+liitos Heller LB | V | PAK | 114.4 | M | 5 | 22.88
S | 5237764 | 4031026218878 | KUTISTELETKU HELLERMANN | HIS-3 12/4 KIR 5m/LTK | S5209B | Kaapelin suoj+liitos Heller LB | E | PAK | 114.4 | M | 5 | 22.88
S | 5237765 | 4031026218922 | KUTISTELETKU HELLERMANN | HIS-3 18/6 KIR 4m/LTK | S5209B | Kaapelin suoj+liitos Heller LB | E | PAK | 114.4 | M | 4 | 28.6
S | 5237766 | 4031026218977 | KUTISTELETKU HELLERMANN | HIS-3 24/8 KIR 3m/LTK | S5209B | Kaapelin suoj+liitos Heller LB | E | PAK | 114.4 | M | 3 | 38.1333
S | 5232561 | 6410052325619 | HAAROITUSSUOJA NEXANS-EUROMOLD | 16-95MM2, 24KV KAAPELILLE | S5217B | Kaapelinsuojaus Eurolaite LB | E | KPL | 114.4 | KPL | 1 | 114.4
S | 5232562 | 6410052325626 | HAAROITUSSUOJA NEXANS-EUROMOLD | 95-240MM2, 24KV KAAPELILLE | S5217B | Kaapelinsuojaus Eurolaite LB | E | KPL | 114.4 | KPL | 1 | 114.4
S | 5232575 |  | Branching extension |  | S5217B | Kaapelinsuojaus Eurolaite LB | E | KPL | 114.4 | KPL | 1 | 114.4
S | 8122241 | 6438100484729 | LÄMMITTIMEN LISÄTARVIKE ENSTO | MUOVIPÄÄDYT LISTA-LÄMMITTIMIIN | S8108B | Lämmittimien varaosat Ensto LB | E | KPL | 114.4 | KPL | 1 | 114.4
S | 1476781 | 4012740874007 | ASENNUSKANAVA TEHALIT.LFH | LFH60150 HF 60X150X2000 VHA | S1420B | Asennuskanavat osat Tehalit LB | E | M | 114.5 | M | 1 | 114.5
S | 2318625 | 3666916047248 | TURVARAJAKYTKIN | XCSPA591 | S2309B | Rajakytkimet Schneider LB | E | KPL | 114.5 | KPL | 1 | 114.5
S | 2616836 | 4010312401460 | AJASTIN ELTAKO SARJA 12 | PUOLIJOHDERELE | S2601B | Liiketunn, säätimet LB | E | KPL | 114.5 | KPL | 1 | 114.5
S | 2702218 | 4034106029609 | OHJELMOINTIOHJ. LOGO SOFT C | 6ED1058-0BA08-0YA1. V8 | S2716B | Ohjaus säätö Siemens LB | E | KPL | 114.5 | KPL | 1 | 114.5
S | 2814439 | 4010312319475 | PAINIKE LANGATON ENOCEAN | FKD-WG | S2805B | Kiinteistöautom ELTAKO LB | E | KPL | 114.5 | KPL | 1 | 114.5
S | 2826306 | 4010312324066 | PAINIKE LANGATON ENOCEAN | FKD-AM | S2805B | Kiinteistöautom ELTAKO LB | E | KPL | 114.5 | KPL | 1 | 114.5
S | 3271682 | 4015082674571 | VIKAVIRTASUOJAKYTKIN XPOLE | PFGM-40/4/003-A | S3212B | Johdonsuoja-autom Eaton LB | E | KPL | 114.5 | KPL | 1 | 114.5
S | 3430662 | 4012591624400 | MODUULIKOTELO PS ENYBOARD | KV 1512 PINTA HAR 12-MOD IP54 | S34110 | Kotelot Hensel P0 | V | KPL | 114.5 | KPL | 1 | 114.5
S | 3451411 | 7331185176635 | PIHARASIA GARO | PN 200F JÄRJESTELMÄLUKOLLA | S3413B | Piharasiat Garo LB | E | KPL | 114.5 | KPL | 1 | 114.5
S | 3663113 | 6419410337868 | VAIHTOKYTKIN KU16-40A | 3X16A 400V 7,5KW CT | S3604B | Tehokytk -katkais Katko LB | E | KPL | 114.5 | KPL | 1 | 114.5
S | 4020306 | 6410040203066 | EL-LIITÄNTÄLAITE HELVAR | EL1/2X36/38TCS | S4011B | Valaisinkomponentit Helvar LB | E | KPL | 114.5 | KPL | 1 | 114.5
S | 4020405 | 6410040204056 | ELEKTRONINEN LIITÄNTÄLAITE | EL2X54NGN5 | S4011B | Valaisinkomponentit Helvar LB | V | KPL | 114.5 | KPL | 1 | 114.5
S | 4125391 | 4058075402881 | MEKAANINEN LISÄTARVIKE PANEL | PANEL UN 600 RECESSED FRAME | S4102B | Sisävalaisimet Ledvance LB | E | KPL | 114.5 | KPL | 1 | 114.5
S | 4125393 | 4058075389823 | MEKAANINEN LISÄTAR PN VALUE G3 | PL VAL 1200 SURFACE MOUNT KIT | S4102B | Sisävalaisimet Ledvance LB | E | KPL | 114.5 | KPL | 1 | 114.5
S | 4127149 | 4058075617988 | PINTA-ASENNUSVAL SF CIRC | SF CIRC IP44 1440LM 18W/830 S | S4102B | Sisävalaisimet Ledvance LB | E | KPL | 114.5 | KPL | 1 | 114.5
S | 4127150 | 4058075618008 | PINTA-ASENNUSVAL SF CIRC | SF CIRC IP44 1440LM 18W/840 S | S4102B | Sisävalaisimet Ledvance LB | E | KPL | 114.5 | KPL | 1 | 114.5
S | 4284058 | 7330139260246 | PINTA-ASENNUSVALAISIN KAJSA | KAJSA L60 1900LM 830 O | S41060 | Sisävalaisimet Proton P0 | E | KPL | 114.5 | KPL | 1 | 114.5
S | 4284060 | 7330139260253 | PINTA-ASENNUSVALAISIN KAJSA | KAJSA L60 1900LM 840 O | S41060 | Sisävalaisimet Proton P0 | E | KPL | 114.5 | KPL | 1 | 114.5
S | 4143584 | 7392971139968 | ALASVALO QUICK | IP44 350lm 5,5W Tune DIM WH | S4212B | Sisävalaisimet Hide-a-lite LB | E | KPL | 114.5 | KPL | 1 | 114.5
S | 4143588 | 7392971140001 | ALASVALO QUICK | IP44 330lm 5,5W Tune DIM BL | S4212B | Sisävalaisimet Hide-a-lite LB | E | KPL | 114.5 | KPL | 1 | 114.5
S | 4820033 | 8727900927412 | SUURPAINENATRIUMLAMPPU PHIL | SON-T APIA PLUS XTRA 400W E40 | S4821B | Purkauslamput Philips LB | E | KPL | 114.5 | KPL | 1 | 114.5
S | 5024164 | 6418677407659 | HARUSPAKKAUS ENSTO UN | SHS25P.135L PJ 13.5m LUKOLLA | S5002B | Linjatarvikkeet Ensto LB | V | KPL | 114.5 | KPL | 1 | 114.5
S | 5043163 | 6438100313616 | HARUSPAKKAUS ENSTO UN | SH51.1 FE25 ILMAN KÖYTTÄ | S5002B | Linjatarvikkeet Ensto LB | E | KPL | 114.5 | KPL | 1 | 114.5
S | 1461303 | 4012740896900 | KOJERASIA ELECTRAPLAN.AK | AKT445 PVC 4x 45x45 AN-AL | S1442B | Kanavat +osat Electroplan X LB | E | KPL | 114.6 | KPL | 1 | 114.6
S | 1473013 | 3245060540166 | LATTIARASIA LEGRAND | 4-MOD IP30/40 IK07 3KN HMES | S1445B | Lattiarasiat Legrand LB | E | KPL | 114.6 | KPL | 1 | 114.6
S | 1455646 | 7321678037048 | KESKIKANNAKE MITA | KESKIKANNAKE 600 0.5M PC1 GRP | S1446B | Kaapelitiet Wibe/Mita LB | E | KPL | 114.6 | KPL | 1 | 114.6
S | 7116610 | 8714112068958 | VILKKUVALO SOLISTA MAXI LED | SOLX/RF/RL/R/D RED FLASH | S2305B | Erikoiskytkimet Eaton LB | E | KPL | 114.6 | KPL | 1 | 114.6
S | 2619440 | 4011395294055 | OHJAUSYKSIKKÖ ABB | OHJAUSYKSIKKÖ RELE 10A , KOJE | S2604B | Liiketunn, säätimet ABB LB | E | KPL | 114.6 | KPL | 1 | 114.6
S | 2619442 | 4011395294093 | OHJAUSYKSIKKÖ ABB | OHJAUSYKSIKKÖ E-CONTACT, KOJE | S2604B | Liiketunn, säätimet ABB LB | E | KPL | 114.6 | KPL | 1 | 114.6
S | 2619454 | 4011395293294 | ANTURI IMPRESSIVO | ANTURI FLEX BASIC 180° ANT | S2604B | Liiketunn, säätimet ABB LB | E | KPL | 114.6 | KPL | 1 | 114.6
S | 2619455 | 4011395293317 | ANTURI IMPRESSIVO | ANTURI FLEX BASIC 180° ALU | S2604B | Liiketunn, säätimet ABB LB | E | KPL | 114.6 | KPL | 1 | 114.6
S | 2619456 | 4011395293355 | ANTURI IMPRESSIVO | ANTURI FLEX BASIC 180° MUS | S2604B | Liiketunn, säätimet ABB LB | E | KPL | 114.6 | KPL | 1 | 114.6
S | 2707333 | 3250612369485 | SYSÄYSRELE HAGER | EPN525 2A+2S 230VAC/110VDC | S2706B | Ohjaus säätö UTU LB | E | KPL | 114.6 | KPL | 1 | 114.6
S | 2707336 | 3250612369454 | SYSÄYSRELE HAGER | EPN540 4S 230VAC/110VDC | S2706B | Ohjaus säätö UTU LB | E | KPL | 114.6 | KPL | 1 | 114.6
S | 2707343 | 3250612369430 | SYSÄYSRELE HAGER | EPN546 3S+1A 16A 230VAC/115VDC | S2706B | Ohjaus säätö UTU LB | E | KPL | 114.6 | KPL | 1 | 114.6
S | 2720541 | 3389119036320 | INDUKTIIVINEN TUNNISTIN M12 | XS112B3NANPN NO SN=4MM M12 | S2740B | Indukt. tunn Schneider LB | E | KPL | 114.6 | KPL | 1 | 114.6
S | 3262463 | 3606480440724 | JOHDONSUOJAKATKAISIJA ACTI9 | IC60N 3P C63A 6kA | S3203A | Johdonsuoja-autom Schneider LA | V | KPL | 114.6 | KPL | 1 | 114.6
S | 3465187 | 4028177816213 | ASENNUSKOTELO FE KX | 1507000 RIVIL.KOT. 300X300X120 | S3415B | Kotelot Rittal LB | E | KPL | 114.6 | KPL | 1 | 114.6
S | 3642362 | 8015644008215 | LIITINPAKKAUS ABB | KIT FC CU XT4 3PCS | S3602B | Tehokytk -katkais ABB LB | E | KPL | 114.6 | KPL | 1 | 114.6
S | 3642563 | 6417019925417 | KUORMANKYTKIN VIPU OT PLUS | 3-NAP. 63A 690V AC-22A | S3602B | Tehokytk -katkais ABB LB | E | KPL | 114.6 | KPL | 1 | 114.6
S | 3748054 | 3250612400225 | KONTAKTORI HAGER | ESC428S 3s+1a 25A k.230VAC hur | S3703B | Moottorilähtökomp Hager LB | E | KPL | 114.6 | KPL | 1 | 114.6
S | 4608562 | 6410046085628 | PUUPYLVÄSVARSI TEHOMET | 10TV30 | S4604A | Pylväät ja varret Tehomet LA | V | KPL | 114.6 | KPL | 1 | 114.6
S | 5451031 | 7331980006199 | KYTKINTARVIKE KABELDON | VHB 68 JT-TYÖKALU 6/8mm KUUSIO | S5403B | Jakokaa ja välij.koj. ABB LB | V | KPL | 114.6 | KPL | 1 | 114.6
S | 7011121 | 3606480207037 | PAINIKE EXXACT | PAINIKE 2-OS/400MA/12-24V VAL | S7002A | Teleasennustarv Schneider LA | V | KPL | 114.6 | KPL | 1 | 114.6
S | 7914375 | 3700117224357 | LIITOSJOHTO ERARD | USB-A 3.2 JATKOKAAPELI 5M | S7505A | Antennituotteet Finnsat LA | E | KPL | 114.6 | KPL | 1 | 114.6
S | 5261260 | 6414908413802 | SUOJAPUTKEN KAARI UPONOR | PVC 110X45° KELT. | S5213B | Kaapelin suoj+liitos Uponor LB | E | KPL | 114.62 | KPL | 1 | 114.62
S | 1416031 | 4012197408411 | KAAPELITIEN KANSI KTS | RKD 200 FS | S1404B | Kaapelitiet OBO LB | E | KPL | 114.7 | KPL | 1 | 114.7
S | 1435636 | 4016514039487 | PISTORASIAPANEELI DESK 1 | 3xPR PR GST 18i3 | S1409B | Pistorasiapaneelit Bachmann LB | E | KPL | 114.7 | KPL | 1 | 114.7
S | 1966392 | 3472591900057 | RIVILIITIN TE/ABB ENTRELEC | TEHO, LEV:55MM, JOHTO:300MM2 | S1924B | RIVILIITIN Entrelec FinnE X LB | E | KPL | 114.7 | KPL | 1 | 114.7
S | 2320245 | 3389110903720 | HÄTÄ-/SEIS PAINIKE HARMONY | XB5AS8445 VARM RAK | S2302B | Erikoiskytkimet Schneider LB | V | KPL | 114.7 | KPL | 1 | 114.7
S | 2731101 | 6410027311012 | PINTAKYTKIN STEM | L1031VDA0200 | S2601B | Liiketunn, säätimet LB | E | KPL | 114.7 | KPL | 1 | 114.7
S | 2603380 | 4007529910229 | LIIKETUNNISTIN LUXOMAT | LC 200 CLICK N MUSTA | S2605B | Liiketunn Luxomat, Extronic LB | V | KPL | 114.7 | KPL | 1 | 114.7
S | 7124601 | 5713594002422 | SIREENI FRIENT | ÄLYKÄS SIREENI EU | S26530 | Develco Frient tuotteet X P0 | V | KPL | 114.7 | KPL | 1 | 114.7
S | 3458030 | 3606480928499 | OVI RESI9 | R9H13424 4RIV VALKOINEN | S3418B | Kotelot Schneider LB | E | KPL | 114.7 | KPL | 1 | 114.7
S | 3458038 | 3606480928536 | OVI RESI9 | R9H13428 4RIV LÄPINÄKYVÄ | S3418B | Kotelot Schneider LB | E | KPL | 114.7 | KPL | 1 | 114.7
S | 6435372 | 6420611523622 | TYÖMAAN VAROITUS/OHJAUSTARV ST | WHEEL STOPPER 190 CM | S6410B | Liikenteenohj Turvakauppa LB | E | KPL | 114.7 | KPL | 1 | 114.7
S | 6771000 |  | DATALOGGERI ONSET HOBO | MX100 LÄMPÖTILA BLUETHOOT | S6709B | Osoittavat mittarit Perel LB | E | KPL | 114.7 | KPL | 1 | 114.7
S | 6714735 | 0793950442005 | KOSTEUS/LÄMPÖMITTARI EXTECH | LANGATON 8-KANAVAA LCD | S6718A | Mittarit Extech LA | E | KPL | 114.7 | KPL | 1 | 114.7
S | 1455370 | 7321679003370 | SISÄKULMA STAGO | 110/55 AL VALKOINEN | S1440B | Johtokanavat Wibe LB | E | KPL | 114.8 | KPL | 1 | 114.8
S | 3210572 |  | Miniature Circuit Breaker | 3-pole B-char. 13A | S3202B | Johdonsuoja-automaatit ABB LB | E | KPL | 114.8 | KPL | 1 | 114.8
S | 3210578 |  | Miniature Circuit Breaker | 3-pole C-char. 13A | S3202B | Johdonsuoja-automaatit ABB LB | E | KPL | 114.8 | KPL | 1 | 114.8
S | 3401201 | 6410034012018 | PISTORASIALAIPPA SELCAST | 1xSCHUKO | S3421B | Kotelot ja laipat Selcast LB | E | KPL | 114.8 | KPL | 1 | 114.8
S | 3606058 | 3606481156341 | LIITINPAKKAUS COMPACT | LV426982 NSXM CU KK 120/95MM23 | S3619B | Tehok -katk tarv Schneider LB | E | KPL | 114.8 | KPL | 1 | 114.8
S | 4161365 | 4099854735707 | MODUULIVALAISIN PANEL VALUE | PL COMP 1200 30W 830840 ML OP | S4102B | Sisävalaisimet Ledvance LB | E | KPL | 114.8 | KPL | 1 | 114.8
S | 4159044 | 8595073795158 | YLEISVALAISIN MODUS | BRSB IP44 34W 830 3600LM | S4252A | Sisävalaisimet Modus ELP LA | E | KPL | 114.8 | KPL | 1 | 114.8
S | 4299957 | 8596099023416 | PINTA-/RIPUSTUSVALAISIN MODUS | ASTA 16W 840 2000LM VA | S4252A | Sisävalaisimet Modus ELP LA | E | KPL | 114.8 | KPL | 1 | 114.8
S | 4556024 | 7021983914941 | MEKAANINEN LISÄTARVIKE SG | 230V OUT PINTA PROF 1,8m VA | S4526B | Ulkovalaisimet SG LB | E | KPL | 114.8 | KPL | 1 | 114.8
S | 4556025 | 7021983914958 | MEKAANINEN LISÄTARVIKE SG | 230V OUT PINTA PROF 1,8m MU | S4526B | Ulkovalaisimet SG LB | E | KPL | 114.8 | KPL | 1 | 114.8
S | 4556027 | 7021983914972 | MEKAANINEN LISÄTARVIKE SG | 230V OUTDOOR OPAALISUOJUS 10m | S4526B | Ulkovalaisimet SG LB | E | KPL | 114.8 | KPL | 1 | 114.8
S | 1963097 | 4046356494786 | PÄÄTYLEVY PHOENIX | D-PT 6 | S1912B | Riviliittim Phoenix Contact LB | V | KPL | 114.9 | KPL | 1 | 114.9
S | 2318394 | 3389110891027 | VALINTAKYTKIN MERKKIV. HARMONY | ZB4BK1813. VALK.. 3-AS. P- | S2302B | Erikoiskytkimet Schneider LB | E | KPL | 114.9 | KPL | 1 | 114.9
S | 2319007 | 3389110891058 | VIPUKYTKIN HARMONY | ZB4BK1853 | S2302B | Erikoiskytkimet Schneider LB | E | KPL | 114.9 | KPL | 1 | 114.9
S | 2320167 | 3389110891034 | VÄÄNNIN HARMONY | ZB4BK1833 | S2302B | Erikoiskytkimet Schneider LB | V | KPL | 114.9 | KPL | 1 | 114.9
S | 2321905 | 3389110893526 | VALOPAINIKERUNKO HARMONY | ZB4BW0M13 | S2302B | Erikoiskytkimet Schneider LB | E | KPL | 114.9 | KPL | 1 | 114.9
S | 2321907 | 3389110893533 | VALOPAINIKERUNKO HARMONY | ZB4BW0M15 | S2302B | Erikoiskytkimet Schneider LB | E | KPL | 114.9 | KPL | 1 | 114.9
S | 2423301 | 9003399526992 | HAAROITIN PCE | HA 16A 230V 3N IP44 16/3X16 | S2411B | Pistorasiat tulpat PCE LB | E | KPL | 114.9 | KPL | 1 | 114.9
S | 2707263 | 8595188180474 | TEHOLÄHDE ELKO EP | PS1M-15 230VAC/12VDC 1.25A 1M | S2706B | Ohjaus säätö UTU LB | E | KPL | 114.9 | KPL | 1 | 114.9
S | 2707264 | 8595188180481 | TEHOLÄHDE ELKO EP | PS1M-15 230VAC/24VDC 0.625A 1M | S2706B | Ohjaus säätö UTU LB | E | KPL | 114.9 | KPL | 1 | 114.9
S | 3605760 |  | NOKKAKYTKIN KÄYNNISTYS | U5/8ZM/A-O-K | S3618B | Nokkakytkimet Hedtec LB | E | KPL | 114.9 | KPL | 1 | 114.9
S | 3605761 |  | NOKKAKYTKIN KÄYNNISTYS | U5/8ZM/NS/F604 | S3618B | Nokkakytkimet Hedtec LB | E | KPL | 114.9 | KPL | 1 | 114.9
S | 3614527 |  | NOKKAKYTKIN VAIHTO | U1/8T/Z38/Z32/F604 | S3618B | Nokkakytkimet Hedtec LB | E | KPL | 114.9 | KPL | 1 | 114.9
S | 3614530 |  | NOKKAKYTKIN KÄYNNISTYS | A2/8T/Z38/Z32/F601 | S3618B | Nokkakytkimet Hedtec LB | E | KPL | 114.9 | KPL | 1 | 114.9
S | 3614579 |  | NOKKAKYTKIN ASKEL | ST052/8ZM/F317 | S3618B | Nokkakytkimet Hedtec LB | E | KPL | 114.9 | KPL | 1 | 114.9
S | 3614581 |  | NOKKAKYTKIN ASKEL | ST33/8ZM/F636 | S3618B | Nokkakytkimet Hedtec LB | E | KPL | 114.9 | KPL | 1 | 114.9
S | 3614594 |  | NOKKAKYTKIN KÄYNNISTYS | WAH2252/8T/Z38/A-0-1/2-1/1 | S3618B | Nokkakytkimet Hedtec LB | E | KPL | 114.9 | KPL | 1 | 114.9
S | 4012214 | 6410040122145 | LAMPUNPIDIN 2G11 BJB | 26.726.4803.50 10KPL/PSS | S4013B | Valaisinkomponentit GSBB LB | E | PSS | 114.9 | KPL | 10 | 11.49
S | 4138268 | 6410041382685 | TYÖPISTEVALAISIN CINDY PRO | 3512-113 LED T8 900mm IP21 | S4243B | Sisävalaisimet M-Light LB | E | KPL | 114.9 | KPL | 1 | 114.9
S | 4299986 | 8596099055004 | PINTA-ASENNUSVALAISIN ELIFE | MINIKOTILOISTE IP54 34W 830 | S42510 | Sisäval Elife (Modus) ELP P0 | E | KPL | 114.9 | KPL | 1 | 114.9
S | 4299987 | 8596099086961 | PINTA-ASENNUSVALAISIN ELIFE | MINIKOTILOISTE IP54 34W 840 | S42510 | Sisäval Elife (Modus) ELP P0 | E | KPL | 114.9 | KPL | 1 | 114.9
S | 6405695 | 7393487037069 | PURISTUSTYÖKALU ELPRESS | 5250-003600 MOBILE BOX | S6403B | Työ turva tunnusväl Elpress LB | E | KPL | 114.9 | KPL | 1 | 114.9
S | 6441927 | 9120045475951 | VETOSUKKA RUNPOTEC | 50-60MM/PITUUS 1120 | S6442B | Vetojusitarvike Runpotec X LB | E | KPL | 114.9 | KPL | 1 | 114.9
S | 6770749 | 3831063423850 | JÄNNITTEENKOETIN METREL | MD1060 LED | S6709B | Osoittavat mittarit Perel LB | E | KPL | 114.9 | KPL | 1 | 114.9
S | 7239601 | 4028177678989 | KAAPPITARVIKE DK | LIUKUKISKO 80KG, 475 MM | S7207B | Tietoverkkokaap.tarv.Rittal LB | E | PAK | 114.9 | PAK | 1 | 114.9
S | 0436724 | 7330778352548 | LÄMMITYSKAAPELI ITSER. ELP/PFA | 60W/M,TMAX260°C,TMAX160°C | S81060 | Teollis lämpökaap Ebeco X P0 | E | M | 114.9 | M | 1 | 114.9
S | 8408648 | 7640169263828 | UPS-LISÄV. POWERVALUE 11 RT G2 | RÄKKISARJA RTG2 1-3KVA | S8401B | UPS laitteet ja muuntajat LB | E | KPL | 114.9 | KPL | 1 | 114.9
S | 1119714 | 8717114987814 | SUOJALETKULIITIN METALL ANAMET | COMPACT STRAIN IP67 M40 1.1/4" | S1121B | Suojaletkut Anamet LAPP LB | E | KPL | 115 | KPL | 1 | 115
S | 1623304 | 6410016233042 | JAKORASIA SELCAST | 2.5mm2 3xPK16 HARM IP67 | S1608B | Pinta-asennusras Selcast LB | V | KPL | 115 | KPL | 1 | 115
S | 2720545 | 3389119036405 | INDUKTIIVIN TUNNISTIN M12 | XS112B3PAPNP NO SN=4MM M12 | S2740B | Indukt. tunn Schneider LB | E | KPL | 115 | KPL | 1 | 115
S | 2818941 | 6955891809758 | ASENNUSTARVIKE ABB WELCOME | USE 6 2/3 VALU MUS | S2807B | Ovipuhelimet ABB LB | E | KPL | 115 | KPL | 1 | 115
S | 3167585 | 4028854020193 | KAHVASULAKE UR SIBA | AR 00 125A 500V | S31000 | Kahvasulakkeet Hellermann X P0 | E | KPL | 115 | KPL | 1 | 115
S | 3211255 | 4016779930932 | JOHDONSUOJAKATKAISIJA SU200M | 1-NAPAINEN C-KÄYRÄ 40A | S3202B | Johdonsuoja-automaatit ABB LB | E | KPL | 115 | KPL | 1 | 115
S | 3214099 | 4016779079464 | JOHDONSUOJAKATKAISIJA S300P | 2-NAPAINEN 1+N B-KÄYRÄ 32A | S3202B | Johdonsuoja-automaatit ABB LB | E | KPL | 115 | KPL | 1 | 115
S | 3206622 | 4015081653171 | VIRTAKISKO XEFFECT, BB-EV | BB-EVF-16/N-1,5MU | S3212B | Johdonsuoja-autom Eaton LB | E | KPL | 115 | KPL | 1 | 115
S | 3206648 | 4015081653522 | VIRTAKISKO XEFFECT, BB-EV | BB-EVP-16/N-1,5MU | S3212B | Johdonsuoja-autom Eaton LB | E | KPL | 115 | KPL | 1 | 115
S | 3424417 | 6418074311436 | ASENNUSKOTELO ABS NEO | NEO ABS 322215 G | S3407B | Kotelot Fibox LB | E | KPL | 115 | KPL | 1 | 115
S | 4539014 | 5391370090186 | VALONHEITIN ROBUS | SELEST 100W IP65 CCT3 B | S43400 | Teollisuusvalais Robus ELP P0 | E | KPL | 115 | KPL | 1 | 115
S | 6902150 | 6415869021501 | KEITTIÖLETKU VENYVÄ | PUZER 1.5 M | S8311A | Letkut siivousväl Puzer LA | V | KPL | 115 | KPL | 1 | 115
S | 4322128 |  | Multi-battery LED floodlight 4 | Multi-battery LED floodlight 4 | S9998B | Bizline kaikki tuotteet LB | V | KPL | 115 | KPL | 1 | 115
S | 0410155 | 3427680015211 | KUMIKAAPELI TITANEX | H07RN-F 4G50 TITANEX T500 | S0448B | Kumikaapelit Nexans LB | E | M | 115.1 | M | 1 | 115.1
S | 0629375 | 7394479008296 | ALUMIINIVOIMAKAAPELI-HF NKT | AXCMK-HF 3X300/88 DCA K500 | S0606B | Alumiinivoimakaapelit NKT LB | E | M | 115.1 | M | 1 | 115.1
S | 1309176 | 8016650530318 | JOHDINSIDE ELEMATIC | 850x12.5mm MUSTA 50kpl/pss | S1320B | Johdinsiteet Elematic LB | V | PSS | 115.1 | KPL | 50 | 2.302
S | 2707209 | 8595188124911 | VALVONTARELE VIRTA ELKO EP | 1VK 8A 250VAC SÄÄTÖ 0.2-2A | S2706B | Ohjaus säätö UTU LB | E | KPL | 115.1 | KPL | 1 | 115.1
S | 2707210 | 8595188124928 | VALVONTARELE VIRTA ELKO EP | 1VK 8A 250VAC SÄÄTÖ 0.5-5A | S2706B | Ohjaus säätö UTU LB | V | KPL | 115.1 | KPL | 1 | 115.1
S | 2707211 | 8595188124935 | VALVONTARELE VIRTA ELKO EP | 1VK 8A 250VAC SÄÄTÖ 0.8-8A | S2706B | Ohjaus säätö UTU LB | E | KPL | 115.1 | KPL | 1 | 115.1
S | 2601605 | 8717953223487 | LAAJENNUSMODUULI HOMEY | HOMEY-BRIDGE-EU-01 | S28180 | Homey-tuotteet P0 | V | KPL | 115.1 | KPL | 1 | 115.1
S | 3254431 | 3606480379154 | JOHDONSUOJAKATKAISIJA ACTI 9 | C120N JSK 1P B 80A 10KA | S3203B | Johdonsuoja-autom Schneider LB | E | KPL | 115.1 | KPL | 1 | 115.1
S | 3270426 | 4015082425913 | JOHDONSUOJAKATKAISIJA XPOLE | PLSM-B50/4-MW | S3212A | Johdonsuoja-autom Eaton LA | E | KPL | 115.1 | KPL | 1 | 115.1
S | 3270452 | 4015082426170 | JOHDONSUOJAKATKAISIJA XPOLE | PLSM-C50/4-MW | S3212A | Johdonsuoja-autom Eaton LA | E | KPL | 115.1 | KPL | 1 | 115.1
S | 3270901 | 4015082430665 | JOHDONSUOJAKATKAISIJA XPOLE | PLS6-B50/4-MW | S3212A | Johdonsuoja-autom Eaton LA | E | KPL | 115.1 | KPL | 1 | 115.1
S | 3270927 | 4015082430924 | JOHDONSUOJAKATKAISIJA XPOLE | PLS6-C50/4-MW | S3212A | Johdonsuoja-autom Eaton LA | E | KPL | 115.1 | KPL | 1 | 115.1
S | 3206624 | 4015081653324 | VIRTAKISKO XEFFECT, BB-EV | BB-EVF-16/1P-2MU | S3212B | Johdonsuoja-autom Eaton LB | E | KPL | 115.1 | KPL | 1 | 115.1
S | 3206650 | 4015081653225 | VIRTAKISKO XEFFECT, BB-EV | BB-EVP-16/1P-2MU | S3212B | Johdonsuoja-autom Eaton LB | E | KPL | 115.1 | KPL | 1 | 115.1
S | 3447517 | 3606485133508 | KESKUKSEN LISÄTARV UNIVERSAL E | AS.KISKOT 2KPL 2RIVI LEV 400MM | S3418B | Kotelot Schneider LB | E | KPL | 115.1 | KPL | 1 | 115.1
S | 3637893 | 3250613111694 | YHDYSKAAPELI H3+ | MOOTTORIOHJ. X/H/P250-H1000 2M | S3608B | Tehokytkimet UTU LB | E | KPL | 115.1 | KPL | 1 | 115.1
S | 3706214 | 3471523113312 | KONTAKTORI ABB | AF09Z-30-01-21 | S3702B | Moottorilähtökomp ABB LB | V | KPL | 115.1 | KPL | 1 | 115.1
S | 3751283 | 9005738253668 | APUKONTAKTORI BENEDICT&JÄGER | K3-07ND22 2S+2A 12A 230V | S3703B | Moottorilähtökomp Hager LB | E | KPL | 115.1 | KPL | 1 | 115.1
S | 3720420 | 4011209780774 | KONTAKTORI S00 | 3RT2015-1BB41 3KW. 1NO | S3707B | Moottorilähtökomp. Siemens LB | V | KPL | 115.1 | KPL | 1 | 115.1
S | 3720425 | 4011209780811 | KONTAKTORI S00 | 3RT2015-1BB42 3KW. 1NC | S3707B | Moottorilähtökomp. Siemens LB | E | KPL | 115.1 | KPL | 1 | 115.1
S | 2820253 | 3595863920307 | LOGIIKKAMODUULI MODICON | LIITINKAAPELI | S3903B | Automaatiotuott. Schneider LB | E | KPL | 115.1 | KPL | 1 | 115.1
S | 5402531 | 4029155765776 | KISKOLIITIN JEAN MULLER | KM2G/IP20 25-150 PU3 | S54280 | Jakokaappitarv. Finn Elect. P0 | V | PAK | 115.1 | PAK | 1 | 115.1
S | 8760267 | 7638900448191 | KÄSIVALAISIN LED ENERGIZER | PRO SERIES HIGHCRI KÄSIVALO | S8706A | Paristot akut käsival Energ LA | V | KPL | 115.1 | KPL | 1 | 115.1
S | 1318940 | 4710007511817 | JOHDINSIDE A-COLLECTION | 510x12,4 MU UV 100kpl | S1300B | Johdinsiteet A-collection LB | V | PAK | 115.2 | KPL | 100 | 1.152
S | 3427511 | 3250616666078 | UPOTUSKAULUS VOLTA | VZ102N OVELLA K. VH24XX FE | S3408B | Kotelot Hager LB | E | KPL | 115.2 | KPL | 1 | 115.2
S | 4145112 | 06430079520149 | TYÖPISTEVALAISIN DREAMLED | READY23 1470 IP54 20,3W/940 VA | S41560 | Valaisimet Dreamled X P0 | E | KPL | 115.2 | KPL | 1 | 115.2
S | 4145140 | 06430079520422 | TYÖPISTEVALAISIN DREAMLED | READY23 1470 IP54 20,3W/935 VA | S41560 | Valaisimet Dreamled X P0 | E | KPL | 115.2 | KPL | 1 | 115.2
S | 4145168 | 06430079520705 | TYÖPISTEVALAISIN DREAMLED | READY23 1470 IP54 20,3W/930 VA | S41560 | Valaisimet Dreamled X P0 | E | KPL | 115.2 | KPL | 1 | 115.2
S | 4145412 | 06430079520989 | TYÖPISTEVALAISIN DREAMLED | READY23 1470 IP54 20,3W/940 MU | S41560 | Valaisimet Dreamled X P0 | E | KPL | 115.2 | KPL | 1 | 115.2
S | 4145440 | 06430079521269 | TYÖPISTEVALAISIN DREAMLED | READY23 1470 IP54 20,3W/935 MU | S41560 | Valaisimet Dreamled X P0 | E | KPL | 115.2 | KPL | 1 | 115.2
S | 4145468 | 06430079521542 | TYÖPISTEVALAISIN DREAMLED | READY23 1470 IP54 20,3W/930 MU | S41560 | Valaisimet Dreamled X P0 | E | KPL | 115.2 | KPL | 1 | 115.2
S | 4324313 | 4069072112352 | TEOLLISUUSVALAISIN SUL TWENTY3 | G2 IP65 1200 6000LM PC 4/6K LJ | S4241B | Sisävalaisimet Nylund LB | E | KPL | 115.2 | KPL | 1 | 115.2
S | 4357161 | 5410288464275 | TEOLLISUUSVALAISIN SYLVANIA | IP66 1500 52,5W 3800/7300LM 4K | S4301B | Teollisuusval Sylvania LB | E | KPL | 115.2 | KPL | 1 | 115.2
S | 4314092 |  | TEOLLISUUSVALAISIN INDY66 | IP66 55W 840 8000LM PC 5X2.5 | S4353B | Teollisuusvalaisimet A-C CN PO | V | KPL | 115.2 | KPL | 1 | 115.2
S | 5261521 | 9010459120120 | KAAPELINSUOJAPUTKI PVC | OPTO 100X3,9 SN16 6M KELT | S5207A | Kaapelin suoj+liitos Pipel LA | E | KPL | 115.2 | M | 6 | 19.2
S | 5261561 | 9010459134929 | KAAPELINSUOJAPUTKI PVC | OPTO 100X3,9 SN16 6M PUN | S5207A | Kaapelin suoj+liitos Pipel LA | V | KPL | 115.2 | M | 6 | 19.2
S | 6703134 |  | VIRTAMUUNTAJA KIINTEÄ STE | TC80 LK 0,2S 1500/5A 12VA | S67230 | Virtamuuntajat S.T.E ELP P0 | E | KPL | 115.2 | KPL | 1 | 115.2
S | 6703135 |  | VIRTAMUUNTAJA KIINTEÄ STE | TC80 LK 0,2S 1600/5A 12VA | S67230 | Virtamuuntajat S.T.E ELP P0 | E | KPL | 115.2 | KPL | 1 | 115.2
S | 7237336 | 6410072373362 | PANEELI-KUITU ETD | ETD 140 1U SC S 1-24 | S7204B | Kuitutuotteet ETD X LB | V | KPL | 115.2 | KPL | 1 | 115.2
S | 7237372 | 6410072373720 | PANEELI-KUITU ETD | ETD 140 1U SC D 1-48 | S7204B | Kuitutuotteet ETD X LB | V | KPL | 115.2 | KPL | 1 | 115.2
S | 7237427 |  | PANEELI-KUITU ETD | ETD 140 1U LC D 1-48 | S7204B | Kuitutuotteet ETD X LB | V | KPL | 115.2 | KPL | 1 | 115.2
S | 7282524 | 4028177129993 | KAAPPITARVIKE RITTAL | DATARACK TUKIKISKO | S7207B | Tietoverkkokaap.tarv.Rittal LB | E | KPL | 115.2 | KPL | 1 | 115.2
S | 7246118 | 3700575963744 | KAAPPITARVIKE GIGAMEDIA | OVENKAHVA G70 ABLOY -PESÄLLE | S9997B | GIGAMEDIA KAIKKI TUOTTEET LB | V | KPL | 115.2 | KPL | 1 | 115.2
S | 1414921 | 7394333400075 | TIKASHYLLY MP-BOLAGEN | 6004-33 RST 400X55X6000 | S1426B | Kaapelitiet RST MP LB | E | M | 115.3 | M | 1 | 115.3
S | 2613438 | 4011334255765 | POTENTIOMETRI S.1 | 1-10V 105W/6A UR | S2612B | Liiketunn, säätimet UTU LB | E | KPL | 115.3 | KPL | 1 | 115.3
S | 2815949 | 4011395355718 | ANTENNI ABB FREEHOME | THREAD USB-TIKKU | S2809A | Kiinteistöautom Free hom LA | E | KPL | 115.3 | KPL | 1 | 115.3
S | 3258302 | 3606480439766 | JOHDONSUOJAKATKAISIJA ACTI9 | IC60N 2P B2A 6kA | S3203B | Johdonsuoja-autom Schneider LB | E | KPL | 115.3 | KPL | 1 | 115.3
S | 3611603 | 6410036116035 | PÄÄKYTKIN KRAUS&NAIMER | KG10A.T303.FT2 20A PÄÄKYTKIN 3 | S3616B | Nokkakytk Krauss&Naimer LB | E | KPL | 115.3 | KPL | 1 | 115.3
S | 4143546 | 7392971138763 | VALOPROFIILI/-NAUHA | KUPU MUSTA 28MM 2M | S4212B | Sisävalaisimet Hide-a-lite LB | E | KPL | 115.3 | KPL | 1 | 115.3
S | 7110186 | 4049787040300 | VILKKUVALO KOMBISIGN 72 | 64711075 TWINLIGHT 24VACDC PUN | S7198B | Hälytinlaitteet LAPP LB | V | KPL | 115.3 | KPL | 1 | 115.3
S | 7110187 | 4049787040317 | VILKKUVALO KOMBISIGN 72 | 64721075 TWINLIGHT 24VACDC VIH | S7198B | Hälytinlaitteet LAPP LB | V | KPL | 115.3 | KPL | 1 | 115.3
S | 7110188 | 4049787040324 | VILKKUVALO KOMBISIGN 72 | 64731075 TWINLIGHT 24VACDC KEL | S7198B | Hälytinlaitteet LAPP LB | E | KPL | 115.3 | KPL | 1 | 115.3
S | 7110189 | 4049787040379 | VILKKUVALO KOMBISIGN 72 | 64743075 TWINLIGHT 24VACDC KIR | S7198B | Hälytinlaitteet LAPP LB | E | KPL | 115.3 | KPL | 1 | 115.3
S | 7110190 | 4049787040331 | VILKKUVALO KOMBISIGN 72 | 64751075 TWINLIGHT 24VACDC SIN | S7198B | Hälytinlaitteet LAPP LB | E | KPL | 115.3 | KPL | 1 | 115.3
S | 7284911 |  | PÄÄTEKOTELO ESIKYTKETTY NESTOR | OPTOBOX 24+OPTOBOX 4 2XSC 15M | S7202B | Kuitutuotteet Nestor X LB | E | KPL | 115.3 | KPL | 1 | 115.3
S | 7269279 | 6410072692791 | JATKOSKOTELO NAFICON | NAF SISÄJATKO | S7203B | Kuitutuotteet Naficon X LB | V | KPL | 115.3 | KPL | 1 | 115.3
S | 7414118 | 4718937620227 | VIRTALÄHDE ZYXEL | 30W 1/2,5GB 802.3AT POE+ | S7403B | Aktiivilaitteet Ahlsell X LB | V | KPL | 115.3 | KPL | 1 | 115.3
S | 1472065 |  | X-KAPPALE SKT | RVA-R/200 FE KZNOL | S1416B | Kaapelitiet Suomenkaap. ELP LB | E | KPL | 115.4 | KPL | 1 | 115.4
S | 1478142 |  | Cable ladder | KS100-200 L=6000 XPG | S1427B | Kaapelitiet Meka LB | E | M | 115.4 | M | 1 | 115.4
S | 1478143 |  | Cable ladder | KS100-300 L=6000 XPG | S1427B | Kaapelitiet Meka LB | E | M | 115.4 | M | 1 | 115.4
S | 2614217 | 3250612257027 | HÄMÄRÄKYTKIN HAGER | EE702 1-KAN 16A 2-1000LUX IP55 | S2612B | Liiketunn, säätimet UTU LB | V | KPL | 115.4 | KPL | 1 | 115.4
S | 2604608 | 4007841066123 | HÄMÄRÄKYTKIN STEINEL | NIGHTMATIQ PLUS AP IP54 VA | S26320 | TUNNISTIMET STEINEL P0 | E | KPL | 115.4 | KPL | 1 | 115.4
S | 2604609 | 4007841066116 | HÄMÄRÄKYTKIN STEINEL | NIGHTMATIQ PLUS AP IP54 ANT | S26320 | TUNNISTIMET STEINEL P0 | E | KPL | 115.4 | KPL | 1 | 115.4
S | 2707198 | 8595188142885 | VALVONTARELE VIRTA ELKO EP | 1VK 8A 250VAC SÄÄTÖ 0.05-0.5A | S2706B | Ohjaus säätö UTU LB | E | KPL | 115.4 | KPL | 1 | 115.4
S | 2707208 | 8595188124904 | VALVONTARELE VIRTA ELKO EP | 1VK 8A 250VAC SÄÄTÖ 0.1-1A | S2706B | Ohjaus säätö UTU LB | V | KPL | 115.4 | KPL | 1 | 115.4
S | 2741047 | 4055143415071 | TEHOLÄHDE COMPACT-POWER WAGO | 24 VDC 1.3 A | S2715B | Ohjaus säätö Wago LB | V | KPL | 115.4 | KPL | 1 | 115.4
S | 2818916 | 6955891809796 | ASENNUSTARVIKE ABB WELCOME | USE 2 IK07 IP55 IP | S2807B | Ovipuhelimet ABB LB | E | KPL | 115.4 | KPL | 1 | 115.4
S | 2818927 | 6955891809772 | ASENNUSTARVIKE ABB WELCOME | PSE 2 IK07 IP55 IP | S2807B | Ovipuhelimet ABB LB | E | KPL | 115.4 | KPL | 1 | 115.4
S | 3607063 | 4024537258884 | NOKKAKYTKIN VAIHTO SÄLZER | P220 0-1 4N 20A DIN | S3608B | Tehokytkimet UTU LB | E | KPL | 115.4 | KPL | 1 | 115.4
S | 3607211 | 4024537901315 | NOKKAKYTKIN VAIHTO SÄLZER | P220 1>0<2 2N 20A DIN | S3608B | Tehokytkimet UTU LB | E | KPL | 115.4 | KPL | 1 | 115.4
S | 3607237 | 4024537768321 | NOKKAKYTKIN ASKEL SÄLZER | P220 0-1-2-3-4 1N 20A DIN | S3608B | Tehokytkimet UTU LB | E | KPL | 115.4 | KPL | 1 | 115.4
S | 3607240 | 4024537020597 | NOKKAKYTKIN VAIHTO SÄLZER | P220 1-2 2N 20A DIN | S3608B | Tehokytkimet UTU LB | E | KPL | 115.4 | KPL | 1 | 115.4
S | 4299166 | 8595073794809 | PINTA-/RIPUSTUSVALAISIN ELIFE | KOTILOISTE IP44 LED 41W 830 | S4251A | Sisäval Elife (Modus) ELP LA | V | KPL | 115.4 | KPL | 1 | 115.4
S | 4299168 | 8595073796599 | PINTA-/RIPUSTUSVALAISIN ELIFE | KOTILOISTE IP44 LED 41W 840 | S4251A | Sisäval Elife (Modus) ELP LA | V | KPL | 115.4 | KPL | 1 | 115.4
S | 1116593 |  | SUOJALETKULIITIN METALLI HELAG | LTS50-FMC-M50 SUOR M50 MS 1kpl | S1111B | Suojaletkut Hellermann LB | E | KPL | 115.5 | KPL | 1 | 115.5
S | 1976896 | 4066966486773 | PISTOLIITINJOHTOSJA HF WINSTA | DALI UROS/VAPAA 5X2,5MM2, 6M | S1906B | Sisäjohtoliittimet Wago LB | E | KPL | 115.5 | KPL | 1 | 115.5
S | 1976996 | 4066966486742 | PISTOLIITINJOHTOSJA HF WINSTA | DALI NAARAS/VAPAA 5X2,5MM2, 6M | S1906B | Sisäjohtoliittimet Wago LB | E | KPL | 115.5 | KPL | 1 | 115.5
S | 1911134 | 4044773556568 | MONINAPALIITIN EPIC | H-B 32 TG M40 YLÄKOTELO SUORA | S1910B | Moninapaliittimet LAPP LB | E | KPL | 115.5 | KPL | 1 | 115.5
S | 2616803 |  | VALONSÄÄDIN ELTAKO SARJA 61 | KOJERASIA 400/100WLED 8-230V | S2629A | Liiketunn, säätimet Eltako LA | V | KPL | 115.5 | KPL | 1 | 115.5
S | 2704077 | 4017918610784 | LIITOSJOHTO PHOENIX | SAC-5P-10,0-PUR/M12FR SH | S2713B | Ohjaus säätö Phoenix LB | V | KPL | 115.5 | KPL | 1 | 115.5
S | 2701823 | 4010312205495 | VÄLIRELE ELTAKO SARJA 61 | VÄLIRELE | S2744B | Ohjaus säätö Eltako LB | E | KPL | 115.5 | KPL | 1 | 115.5
S | 3605893 |  | NOKKAKYTKIN VAIHTO | U5/8E/NS/F604 | S3618B | Nokkakytkimet Hedtec LB | E | KPL | 115.5 | KPL | 1 | 115.5
S | 3605894 |  | NOKKAKYTKIN VAIHTO | U5/8E/A-0-K | S3618B | Nokkakytkimet Hedtec LB | E | KPL | 115.5 | KPL | 1 | 115.5
S | 3605895 |  | NOKKAKYTKIN VAIHTO | U5/8E/K-0-A | S3618B | Nokkakytkimet Hedtec LB | E | KPL | 115.5 | KPL | 1 | 115.5
S | 3612706 | 8433996014553 | TURVAKYTKIN VÄÄNNIN TELERGON | S6 250-500A-CD SIS. AKSELIN | S3622B | KYTKIMET TELERGON ELP LB | E | KPL | 115.5 | KPL | 1 | 115.5
S | 3782332 | 3389110349191 | KONTAKTORI TESYS | LC1D12E7 12A 3S 1S+1A 48V AC | S3710B | Kontaktorit D-sarja Schneid LB | E | KPL | 115.5 | KPL | 1 | 115.5
S | 4299970 |  | TUNNISTINVALAISIN ELIFE | MINIKOTILOISTE IP54 25W 830 | S42510 | Sisäval Elife (Modus) ELP P0 | E | KPL | 115.5 | KPL | 1 | 115.5
S | 4299971 | 8596099094829 | TUNNISTINVALAISIN ELIFE | MINIKOTILOISTE IP54 25W 840 | S42510 | Sisäval Elife (Modus) ELP P0 | E | KPL | 115.5 | KPL | 1 | 115.5
S | 4820190 | 8718699638207 | YMPÄRISÄTEILEVÄ LAMPPU TRUEFOR | E27 840 4000LM 80W=28W EM/230V | S4720B | LED-lamput Philips LB | V | KPL | 115.5 | KPL | 1 | 115.5
S | 4820191 | 8718699638184 | YMPÄRISÄTEILEVÄ LAMPPU TRUEFOR | E27 830 3800LM 80W=28W EM/230V | S4720B | LED-lamput Philips LB | E | KPL | 115.5 | KPL | 1 | 115.5
S | 5451690 | 7331980004874 | KISKOSTO KABELDON | KSFS460 | S5403B | Jakokaa ja välij.koj. ABB LB | E | KPL | 115.5 | KPL | 1 | 115.5
S | 5762408 | 6410057624083 | MUUNTAJALIITIN FINN ELECTRIC | FAF06/M20 | S57300 | Muuntajatarv. Finn Elect. P0 | V | KPL | 115.5 | KPL | 1 | 115.5
S | 6401158 | 6438100314453 | JÄNNITETYÖKALU ENSTO | ST266 KUORINTAHOLKKI, 35 MM2 | S6412B | Työ turva tunnusväl Ensto LB | E | KPL | 115.5 | KPL | 1 | 115.5
S | 6706030 | 8030956069457 | ENERGIAMITTARI CARLO GAVAZZI | EM111 1V 45A LK B DIN M1 | S6603B | Enegiamittari Carlo Gavazzi LB | V | KPL | 115.5 | KPL | 1 | 115.5
S | 6710763 | 5703498701088 | VIRTAMUUNTAJA KIINTEÄ T-LINE | HF4B 100/5 A | S67370 | VIRTAMUUNTAJA EATON X P0 | E | KPL | 115.5 | KPL | 1 | 115.5
S | 6710764 | 5703498701101 | VIRTAMUUNTAJA KIINTEÄ T-LINE | HF4B 150/5 A | S67370 | VIRTAMUUNTAJA EATON X P0 | E | KPL | 115.5 | KPL | 1 | 115.5
S | 6710765 | 5703498701125 | VIRTAMUUNTAJA KIINTEÄ T-LINE | HF4B 200/5 A | S67370 | VIRTAMUUNTAJA EATON X P0 | E | KPL | 115.5 | KPL | 1 | 115.5
S | 8745202 | 6430031123708 | AKKU LYIJY SULJETTU CSB | GP12120F2 12V/12Ah (C20) T2 | S8705B | Akut Celltech LB | E | KPL | 115.5 | KPL | 1 | 115.5
S | 1476735 |  | End piece | BKGD FE 500x60 Zn | S1442B | Kanavat +osat Electroplan X LB | E | KPL | 115.6 | KPL | 1 | 115.6
S | 1455724 |  | Equal Tee CT50 300 R3 PC1 | Equal Tee CT50 300 R3 PC1 | S1446B | Kaapelitiet Wibe/Mita LB | E | KPL | 115.6 | KPL | 1 | 115.6
S | 1904108 | 4046356929332 | MONINAPALIITIN PHOENIX | QPD W 4PE6,0 12-20 M25 1,0 BK | S1912B | Riviliittim Phoenix Contact LB | E | KPL | 115.6 | KPL | 1 | 115.6
S | 1964504 | 4046356528269 | KYTKENTÄSILTA PHOENIX | BRIDGE- 6 | S1912B | Riviliittim Phoenix Contact LB | E | KPL | 115.6 | KPL | 1 | 115.6
S | 2319326 | 3606481340108 | AVAINVÄÄNNIN HARMONY | ZB5FG05 3-AS OK | S2302B | Erikoiskytkimet Schneider LB | E | KPL | 115.6 | KPL | 1 | 115.6
S | 2319330 | 3606481339331 | AVAINVÄÄNNIN HARMONY | ZB5FG08 3-AS OK | S2302B | Erikoiskytkimet Schneider LB | E | KPL | 115.6 | KPL | 1 | 115.6
S | 2319341 | 3606481339355 | AVAINVÄÄNNIN HARMONY | ZB5FG1 AVAINVÄÄN TASO 3-AS VK | S2302B | Erikoiskytkimet Schneider LB | E | KPL | 115.6 | KPL | 1 | 115.6
S | 2319603 | 3606481339430 | AVAINVÄÄNNIN HARMONY | ZB5FG7 AVAINVÄÄN TASO 3-AS K | S2302B | Erikoiskytkimet Schneider LB | E | KPL | 115.6 | KPL | 1 | 115.6
S | 2319695 | 3606481340238 | AVAINVÄÄNNIN HARMONY | ZB5FG8 AVAINVÄÄN TASO 3-AS OK | S2302B | Erikoiskytkimet Schneider LB | E | KPL | 115.6 | KPL | 1 | 115.6
S | 2815097 | 4011395131497 | PAINIKE KNX ABB | AP PRION, LÄMP.ANT. TER | S2802B | Kiinteistöautom KNX ABB LB | E | KPL | 115.6 | KPL | 1 | 115.6
S | 2815215 | 4016779663168 | TEHOLÄHDE ABB | KURISTIMELLA 30MA | S2802B | Kiinteistöautom KNX ABB LB | E | KPL | 115.6 | KPL | 1 | 115.6
S | 2815355 | 4011395140062 | PAINIKE KNX ABB | 2 MV T U RST | S2802B | Kiinteistöautom KNX ABB LB | E | KPL | 115.6 | KPL | 1 | 115.6
S | 3167795 | 4028854135705 | KAHVASULAKE UR SIBA | AR 000 250A 690V | S31000 | Kahvasulakkeet Hellermann X P0 | E | KPL | 115.6 | KPL | 1 | 115.6
S | 3271148 |  | Residual current device | 235425 | S3212A | Johdonsuoja-autom Eaton LA | E | KPL | 115.6 | KPL | 1 | 115.6
S | 3271151 | 4015082354282 | VIKAVIRTASUOJAKYTKIN XPOLE | PFIM-40/2/01-A-MW | S3212A | Johdonsuoja-autom Eaton LA | E | KPL | 115.6 | KPL | 1 | 115.6
S | 3271153 | 4015082354305 | VIKAVIRTASUOJAKYTKIN XPOLE | PFIM-40/2/05-A-MW | S3212A | Johdonsuoja-autom Eaton LA | E | KPL | 115.6 | KPL | 1 | 115.6
S | 3642239 | 8015644010812 | LIITINPAKKAUS ABB | KIT FC CUAL 1X70...185MM2 XT2 | S3602B | Tehokytk -katkais ABB LB | E | KPL | 115.6 | KPL | 1 | 115.6
S | 3661025 | 6417019392134 | LISÄNAPA ABB | OTPD125FP | S3602B | Tehokytk -katkais ABB LB | E | KPL | 115.6 | KPL | 1 | 115.6
S | 3661030 | 6417019396095 | LISÄNAPA ABB | OTPE125FD | S3602B | Tehokytk -katkais ABB LB | E | KPL | 115.6 | KPL | 1 | 115.6
S | 3661031 | 6417019392448 | LISÄNAPA ABB | OTPE125FP | S3602B | Tehokytk -katkais ABB LB | E | KPL | 115.6 | KPL | 1 | 115.6
S | 3661036 | 6417019392172 | LISÄNAPA ABB | OTPL125FP | S3602B | Tehokytk -katkais ABB LB | E | KPL | 115.6 | KPL | 1 | 115.6
S | 3661038 | 6417019392196 | LISÄNAPA ABB | OTPN125FD | S3602B | Tehokytk -katkais ABB LB | E | KPL | 115.6 | KPL | 1 | 115.6
S | 3661039 | 6417019392219 | LISÄNAPA ABB | OTPN125FP | S3602B | Tehokytk -katkais ABB LB | E | KPL | 115.6 | KPL | 1 | 115.6
S | 3661044 | 6417019392233 | LISÄNAPA ABB | OTPS125FD | S3602B | Tehokytk -katkais ABB LB | E | KPL | 115.6 | KPL | 1 | 115.6
S | 3661045 | 6417019392264 | LISÄNAPA ABB | OTPS125FP | S3602B | Tehokytk -katkais ABB LB | E | KPL | 115.6 | KPL | 1 | 115.6
S | 4109620 | 7318307655001 | SEINÄVALAISIN ULKO KONSTSMIDE | MODENA 7655-000 IP44 GU10 RST | S4113B | Sisävalaisimet Konstsmide LB | E | KPL | 115.6 | KPL | 1 | 115.6
S | 4128319 | 7318307991376 | SEINÄVALAISIN ULKO KONSTSMIDE | MONZA 7991-370 IP54 2X6W ANT | S4113B | Sisävalaisimet Konstsmide LB | E | KPL | 115.6 | KPL | 1 | 115.6
S | 4107274 | 6435200147646 | PIHAPIIRIVALAISIN KALLIO | IP44 E27 GLC GR H900 | S4504A | Ulkovalaisimet Airam LA | V | KPL | 115.6 | KPL | 1 | 115.6
S | 4607528 | 6410046075285 | PYLVÄSJALUSTA LUJABETONI | RBJ-2.8D (88.9MM. 1-5M) | S4606B | Jalustat Lujabetoni LB | E | KPL | 115.6 | KPL | 1 | 115.6
S | 0614555 |  | ALUMIINIVOIMAKAAPELI TT CABLES | AMCMK 4X300+SM/ 88 K500 | S06290 | Alumiinivoimakaapelit TT X P0 | E | M | 115.7 | M | 1 | 115.7
S | 2707212 | 8595188124942 | VALVONTARELE VIRTA ELKO EP | 1VK 8A 250VAC SÄÄTÖ 1.6-16A | S2706B | Ohjaus säätö UTU LB | E | KPL | 115.7 | KPL | 1 | 115.7
S | 3264802 |  | JOHDONSUOJAKATKAISIJA ACTI9 | IC60L 1P C2A 100kA | S3203B | Johdonsuoja-autom Schneider LB | E | KPL | 115.7 | KPL | 1 | 115.7
S | 3420173 | 6418074000378 | ASENNUSKOTELON KANSI PC FIBOX | EKP 80-G 380x280x80 | S3407B | Kotelot Fibox LB | E | KPL | 115.7 | KPL | 1 | 115.7
S | 4184540 | 7330139191359 | UPPO-/PINTAVALAISIN SKIR | SKIR PIR10/15/20W 830/840/857 | S41060 | Sisävalaisimet Proton P0 | E | KPL | 115.7 | KPL | 1 | 115.7
S | 4003301 | 7021988200834 | LED-LIITÄNTÄLAITE SG | SENSE DA 700 K-KOTELO | S4130B | Sisävalaisimet SG LB | E | KPL | 115.7 | KPL | 1 | 115.7
S | 4156006 | 7021982125683 | ALASVALO SG | RAX ECO 150 3/4K | S4130B | Sisävalaisimet SG LB | V | KPL | 115.7 | KPL | 1 | 115.7
S | 4225924 | 5703821172479 | SEINÄKIINNIKE SG | FACET II SEINÄKANNAKEPARI | S4130B | Sisävalaisimet SG LB | E | KPL | 115.7 | KPL | 1 | 115.7
S | 5232587 | 6410052325879 | MAADOITUSTARVIKE EUROMOLD | 250GP MAAD TULPPA 250A 12-24kV | S5217B | Kaapelinsuojaus Eurolaite LB | E | KPL | 115.7 | KPL | 1 | 115.7
S | 6428237 | 6420611528498 | SANKO VSS | KUIVAKÄYMÄLÄKALUSTE SIS. PSS | S6421B | VSS-tuotteet LB | E | KPL | 115.7 | KPL | 1 | 115.7
S | 6784144 | 4049857139392 | VIRTAMUUNTAJA KIINTEÄ HAGER | SRD/BG613 Ø45 1000/5 5VA LK1 | S6706B | Osoittavat mittarit Hager LB | E | KPL | 115.7 | KPL | 1 | 115.7
S | 6784157 | 4049857063888 | VIRTAMUUNTAJA KIINTEÄ HAGER | SRD/BG613 Ø45 1500/5 5VA LK1 | S6706B | Osoittavat mittarit Hager LB | E | KPL | 115.7 | KPL | 1 | 115.7
S | 1306460 | 7394438500182 | LYÖNTIKIINNIKE LETTI | 1-JALK 10mm/16 SS VA 200kpl | S1312B | Kiinnitystarv Norwesco LB | E | LTK | 115.8 | KPL | 200 | 0.579
S | 2412110 | 4057298144776 | PISTORASIA STEP ALU | STEP ALU 4 X PISTORASIA | S1409B | Pistorasiapaneelit Bachmann LB | E | KPL | 115.8 | KPL | 1 | 115.8
S | 1458022 |  | KATTOKANNAKE DEFEM | KATTOKANNATIN 2FB-505 HAPONKES | S1411B | Kaapelitiet Wibe LB | E | KPL | 115.8 | KPL | 1 | 115.8
S | 1409625 | 6410014096250 | PEITELEVY SMART-WAY | PEITELEVY 2 PISTORASIALLE | S1499B | Johtotiet muut LB | E | KPL | 115.8 | KPL | 1 | 115.8
S | 1409626 |  | Cover plate | 1x45mm opening for sockets | S1499B | Johtotiet muut LB | E | KPL | 115.8 | KPL | 1 | 115.8
S | 1622278 | 4013902663729 | JAKORASIA SPELSBERG | ABOX PRO 160-162 | S16040 | Pinta-asennusras Spelsberg P0 | E | KPL | 115.8 | KPL | 1 | 115.8
S | 1622280 | 4013902663781 | JAKORASIA SPELSBERG | ABOX PRO 160-162/SW | S16040 | Pinta-asennusras Spelsberg P0 | E | KPL | 115.8 | KPL | 1 | 115.8
S | 2111169 | 4011334222743 | PEITELEVY B.3 | 3OS. AN-AL/ANT | S2112B | Uppoas kytkimet UTU LB | E | KPL | 115.8 | KPL | 1 | 115.8
S | 2111179 | 4011334371601 | PEITELEVY B.3 | 3OS. MUS-AL/ANT | S2112B | Uppoas kytkimet UTU LB | E | KPL | 115.8 | KPL | 1 | 115.8
S | 2111189 | 4011334371618 | PEITELEVY B.3 | 3OS. RUS-AL/ANT | S2112B | Uppoas kytkimet UTU LB | E | KPL | 115.8 | KPL | 1 | 115.8
S | 2111199 | 4011334384854 | PEITELEVY B.3 | 3OS. PUN-AL/ANT | S2112B | Uppoas kytkimet UTU LB | E | KPL | 115.8 | KPL | 1 | 115.8
S | 2111209 | 4011334384915 | PEITELEVY B.3 | 3OS. KULTA-AL/ANT | S2112B | Uppoas kytkimet UTU LB | E | KPL | 115.8 | KPL | 1 | 115.8
S | 2613308 | 3250612258215 | LIIKETUNNISTIN HAGER | EE821 140° 10A IP55 PSE ANT | S2612B | Liiketunn, säätimet UTU LB | E | KPL | 115.8 | KPL | 1 | 115.8
S | 2616889 | 4010312603215 | OHJAUSYKSIKKÖ | PTN12-230V | S2629B | Liiketunn, säätimet Eltako LB | E | KPL | 115.8 | KPL | 1 | 115.8
S | 3210242 |  | Miniature Circuit Breaker | 1-pole B-char. 10A | S3202B | Johdonsuoja-automaatit ABB LB | E | KPL | 115.8 | KPL | 1 | 115.8
S | 3210243 |  | Miniature Circuit Breaker | 1-pole B-char. 13A | S3202B | Johdonsuoja-automaatit ABB LB | E | KPL | 115.8 | KPL | 1 | 115.8
S | 3210244 |  | Miniature Circuit Breaker | 1-pole B-char. 16A | S3202B | Johdonsuoja-automaatit ABB LB | E | KPL | 115.8 | KPL | 1 | 115.8
S | 3210245 |  | Miniature Circuit Breaker | 1-pole B-char. 20A | S3202B | Johdonsuoja-automaatit ABB LB | E | KPL | 115.8 | KPL | 1 | 115.8
S | 3424186 | 6418074099068 | ASENNUSKOTELO ABS EURONORD 3 | ABQ3 122410 | S3407B | Kotelot Fibox LB | E | KPL | 115.8 | KPL | 1 | 115.8
S | 3642420 | 8015644071196 | LIITINSUOJA ABB | HTC XT6 3P | S3602B | Tehokytk -katkais ABB LB | E | KPL | 115.8 | KPL | 1 | 115.8
S | 3653661 | 3606480531071 | PÄÄKYTKIN ACTI 9 | A9S65440 4P 40A 415V | S3619B | Tehok -katk tarv Schneider LB | E | KPL | 115.8 | KPL | 1 | 115.8
S | 4116672 | 6410041166728 | LED VALONAUHA RGBW 12W/M IP65 | LED-NAUHA 24V RGBW 12W/M IP65 | S4120B | Sisävalaisimet FTLight LB | E | KPL | 115.8 | KPL | 1 | 115.8
S | 6784977 | 6410067849773 | VIRTAMUUNTAJA FRER | TAT022 Ø22.5 250/1 1VA LK0.5 | S6706B | Osoittavat mittarit Hager LB | E | KPL | 115.8 | KPL | 1 | 115.8
S | 7914325 | 3185280455003 | AV-LAITE ERARD | VESA-ADAPTERILEVY VESA400 | S7505A | Antennituotteet Finnsat LA | E | KPL | 115.8 | KPL | 1 | 115.8
S | 8122243 | 6438100484743 | LÄMMITTIMEN LISÄTARVIKE ENSTO | LÄMPÖTILA-ANTURI TASO-LÄMM. | S8108B | Lämmittimien varaosat Ensto LB | E | KPL | 115.8 | KPL | 1 | 115.8
S | 8122244 | 6438100484750 | LÄMMITTIMEN LISÄTARVIKE ENSTO | LÄMPÖTILA-ANTURI LISTA-LÄMM. | S8108B | Lämmittimien varaosat Ensto LB | E | KPL | 115.8 | KPL | 1 | 115.8
S | 8176190 | 7330778604197 | ASENNUS-/KYTKENTÄTARVIKE EBECO | PÄÄTÖSSARJA F-10 | S8135B | Lisätarvikkeet Ebeco LB | E | KPL | 115.8 | KPL | 1 | 115.8
S | 8470330 | 5703451008339 | SUOJAJÄNNITEMUUNTAJA NORATEL | LF84B-22024-GS 150VA | S8405B | Muuntajat Noratel LB | E | KPL | 115.8 | KPL | 1 | 115.8
S | 0601989 | 6410006019892 | ALUMIINIVOIMAKAAP AFUMEX C-PRO | AXCMK-HF C-PRO 4X300/88 K500 | S06160 | Alumiinivoimakaap Prysmian P0 | V | M | 115.9 | M | 1 | 115.9
S | 1418801 | 4012195709848 | LATTIARASIA UFS | DUG UKL4 SÄÄTÖKANSI | S1405B | Lattiarasiat ja tarv OBO LB | E | KPL | 115.9 | KPL | 1 | 115.9
S | 1422101 |  | JOHTOKANAVA THORSMAN | TEK-U123PV PVC 123x72 VALK 2.5 | S1412B | Johtokanavat Schneider LB | V | KPL | 115.9 | KPL | 1 | 115.9
S | 1432895 | 6438377017675 | POHJALEVY TIKASHYLLY MEKA | PPU-500 L=3000 M | S1427B | Kaapelitiet Meka LB | V | M | 115.9 | M | 1 | 115.9
S | 2618573 | 4015120431319 | LIIKETUNNISTIN BASIC | MD 360I/8 BASIC IP54 | S2648B | Liiketunn, säätimet Esylux LB | E | KPL | 115.9 | KPL | 1 | 115.9
S | 2710501 | 3800235268025 | OHJELMOITAVA RELE SHELLY | SHELLY PRO 2 | S26520 | Shelly tuotteet X P0 | V | KPL | 115.9 | KPL | 1 | 115.9
S | 3465220 | 4028177816541 | KAAPPI SEINÄASENNUS FE KX | 1552000 200X300X80 | S3415B | Kotelot Rittal LB | E | KPL | 115.9 | KPL | 1 | 115.9
S | 3607474 | 4024537006645 | NOKKAKYTKIN VAIHTO SÄLZER | P220 0-1 1N 20A Ø22.5 AVAIN | S3608B | Tehokytkimet UTU LB | E | KPL | 115.9 | KPL | 1 | 115.9
S | 3604669 |  | NOKKAKYTKIN KÄYNN. SONTHEIMER | WAH2146/8ZM/NS/Z55 | S3618B | Nokkakytkimet Hedtec LB | E | KPL | 115.9 | KPL | 1 | 115.9
S | 3604697 |  | NOKKAKYTKIN KÄYNN. SONTHEIMER | WOC/WS4/8ZM/Z11/NS | S3618B | Nokkakytkimet Hedtec LB | E | KPL | 115.9 | KPL | 1 | 115.9
S | 3614501 | 6410036145011 | SUUNNANVAIHTOKYTKIN | W3/11PL/D2/F604 5.5KW | S3618B | Nokkakytkimet Hedtec LB | E | KPL | 115.9 | KPL | 1 | 115.9
S | 3876178 | 3606480214165 | PUHALLIN ALTISTART | VW3G22U400 ATS22D17...D47S6U | S3805B | Taajuusm pehmokäyn Schneid LB | E | KPL | 115.9 | KPL | 1 | 115.9
S | 4151425 | 8720169516731 | MODUULIVALAISIN LEDINAIRE PANE | 3400/3600LM CCT ON/OFF 60X60 | S4103B | Sisävalaisimet Philips LB | V | KPL | 115.9 | KPL | 1 | 115.9
S | 4151440 | 8720169752498 | MEKAANINEN LISÄTARVIKE PHILIPS | RIPUSTUSSETTI DALI | S4103B | Sisävalaisimet Philips LB | E | KPL | 115.9 | KPL | 1 | 115.9
S | 4250227 | 8719514940987 | ALASVALO CORELINE | 750LM 830 7.2W D68 ALU KIINTEÄ | S4103B | Sisävalaisimet Philips LB | E | KPL | 115.9 | KPL | 1 | 115.9
S | 4250229 | 8719514941687 | ALASVALO CORELINE | 800LM 840 7W D68 ALU KIINTEÄ | S4103B | Sisävalaisimet Philips LB | E | KPL | 115.9 | KPL | 1 | 115.9
S | 4250230 | 8719514941694 | ALASVALO CORELINE | 720LM 827 7W D68 ALU KIINTEÄ | S4103B | Sisävalaisimet Philips LB | E | KPL | 115.9 | KPL | 1 | 115.9
S | 4546534 | 6435200308535 | VALONHEITIN RANGE | IP66 6000LM 50W/740 ASYM 45D | S4504B | Ulkovalaisimet Airam LB | V | KPL | 115.9 | KPL | 1 | 115.9
S | 5240010 |  | Wedge extension | Fe 25 mm2 | S5202B | Kaapelin suoj+liitos Ensto LB | V | KPL | 115.9 | KPL | 1 | 115.9
S | 8171484 | 7330957002219 | LIIMA RAYCHEM | T2 LÄMPÖKAAP 1.4kg 72kpl | S8113B | Lämpökaapelit Raychem LB | E | PAK | 115.9 | KPL | 72 | 1.6097
S | 2720546 | 3389119036429 | INDUKTIIVINEN TUNNISTIN M12 | XS112B3PBL2 PNP NC SN=4MM 2M | S2740B | Indukt. tunn Schneider LB | E | KPL | 116 | KPL | 1 | 116
S | 3425573 | 3250616594166 | MODUULIKOTELO PINTA PS GOLF | VS112PS 1X12M VAL OVI IP40 | S3408B | Kotelot Hager LB | E | KPL | 116 | KPL | 1 | 116
S | 3447537 | 3606480498763 | JAKELUKISKO CANALIS | JAKELUKISKO 25A 3P 3M 2 VO | S3447B | VIRTAKISKOT CANALIS LB | E | KPL | 116 | KPL | 1 | 116
S | 3720200 |  | KONTAKTORI S0 | 3RT2023-1AP00 4KW 1NO+1NC | S3707B | Moottorilähtökomp. Siemens LB | E | KPL | 116 | KPL | 1 | 116
S | 3720608 | 4011209831339 | KONTAKTORI S0 | 3RT2023-1AL20 4KW 1NO+1NC 230V | S3707B | Moottorilähtökomp. Siemens LB | E | KPL | 116 | KPL | 1 | 116
S | 4161067 | 4099854441936 | ALASVALO LEDVANCE | DL SLIM ALU D175 16W CCT DALI | S4102B | Sisävalaisimet Ledvance LB | E | KPL | 116 | KPL | 1 | 116
S | 4146671 | 6435200287588 | TUNNISTINVALAISIN LUMINO | 400 IP44 25W/840C RA PCO WH | S41070 | Sisävalaisimet Airam P0 | V | KPL | 116 | KPL | 1 | 116
S | 6411720 | 7320896140240 | SAMMUTINKAAPPI CGS | EC9SW 6-12kg IKKUNA PUNA/MUSTA | S64230 | Sammuttimet Housegard P0 | E | KPL | 116 | KPL | 1 | 116
S | 6752217 | 0095969369978 | JÄNNITTEENKOETIN EPROD | FLUKE LVD2 22.86x13.97x2.54 | S6703B | Osoittavat mittarit Fluke LB | V | KPL | 116 | KPL | 1 | 116
S | 7265612 | 6410072656120 | SEINÄTELINE STERA | AVOSEINÄTELINE 25U/300 MM | S7218B | STERA KAAPIT JA TARVIKKEET XLB | V | KPL | 116 | KPL | 1 | 116
S | 7540456 | 6410075404568 | MASTOVAHVISTIN LA | MA 080TKIT 3XTULO FM/III/UHF | S75090 | Antennituotteet Laatuantenni | V | KPL | 116 | KPL | 1 | 116
S | 1116415 |  | SUOJALETKULIITIN METALLI HELAG | SC40-SM-M40 SUORA M40 MS 2kpl | S1111B | Suojaletkut Hellermann LB | E | KPL | 116.1 | KPL | 1 | 116.1
S | 1116494 | 4031026307183 | SUOJALETKULIITIN METALLI HELAG | PCS40-SM-M40 SUORA M40 MS 2kpl | S1111B | Suojaletkut Hellermann LB | E | KPL | 116.1 | KPL | 1 | 116.1
S | 1453154 | 6410014531546 | KOSKETINKISKO GLOBAL TRAC | XTSC6400-1 400V/16A 4000MM HAR | S1415B | Kosketinkisot NOA LB | E | KPL | 116.1 | KPL | 1 | 116.1
S | 2104181 |  | PEITELEVY ELKO PLUS | 1OS/IP20/86MM MUS LASI OPTION | S2115B | Uppoas kytkimet Elko Plus LB | E | KPL | 116.1 | KPL | 1 | 116.1
S | 2400455 | 6438054019237 | PISTORASIA ROBUST | 2S/16A/IP21 PPJ VAL IK09 | S2424B | Pinta-as pistoras EXXACT LB | E | KPL | 116.1 | KPL | 1 | 116.1
S | 2506184 | 4011395303672 | PISTORASIA + USB JUSSI | 1S/16A/IP21 UKJ 0X 2USB | S2504B | Uppoas pistorasiat Jussi LB | V | KPL | 116.1 | KPL | 1 | 116.1
S | 2612133 |  | MOOTTORINSÄÄDIN ETHERMA | MOOTTORISÄÄDIN MS 1,5 DIN | S2601B | Liiketunn, säätimet LB | E | KPL | 116.1 | KPL | 1 | 116.1
S | 3607060 | 4024537901186 | NOKKAKYTKIN VAIHTO SÄLZER | P220 0-1 5N 20A 4-PISTE | S3608B | Tehokytkimet UTU LB | E | KPL | 116.1 | KPL | 1 | 116.1
S | 3709134 | 4013614053061 | KONTAKTORI ABB | BC6-30-01-1.4/24 | S3702B | Moottorilähtökomp ABB LB | E | KPL | 116.1 | KPL | 1 | 116.1
S | 3709135 | 4013614053160 | KONTAKTORI ABB | BC6-30-10F/24 | S3702B | Moottorilähtökomp ABB LB | E | KPL | 116.1 | KPL | 1 | 116.1
S | 3782431 | 3389110856927 | KONTAKTORI TESYS | LC1K1210V7 12A 3S 1S+0A 400VAC | S3713B | Kontaktorit K-sarja Schneid LB | E | KPL | 116.1 | KPL | 1 | 116.1
S | 4278551 | 5410288226835 | VALOPROFIILI AL-PROFIILI | 0022683 PROFIILI 19X19 3M SET | S4112B | Sisävalaisimet Sylvania LB | E | KPL | 116.1 | KPL | 1 | 116.1
S | 6431211 |  | SAMMUTIN PRESTO 2 KG | PG2A 13A 89B C JAUHE | S6451B | Sammuttimet Presto LB | E | KPL | 116.1 | KPL | 1 | 116.1
S | 6784950 | 6410067849506 | VIRTAMUUNTAJA FRER | TAC022 Ø22 100/1 1VA LK0.5 | S6706B | Osoittavat mittarit Hager LB | E | KPL | 116.1 | KPL | 1 | 116.1
S | 6784951 | 6410067849513 | VIRTAMUUNTAJA FRER | TAC022 Ø22 120/1 2VA LK0.5 | S6706B | Osoittavat mittarit Hager LB | E | KPL | 116.1 | KPL | 1 | 116.1
S | 7060721 | 6410070607216 | MERKINANTOKOJE JUSSI | MERKINANTOPAINIKE | S7004A | Teleasennustarvikkeet ABB LA | V | KPL | 116.1 | KPL | 1 | 116.1
S | 7281480 | 3700575927203 | KAAPPITARVIKE GIGAMEDIA | SOKKELI G70 800X800 MUSTA | S9997B | GIGAMEDIA KAIKKI TUOTTEET LB | V | KPL | 116.1 | KPL | 1 | 116.1
S | 1414978 |  | KESKIKANNATIN MP-BOLAGEN | 6683-33 RST KESKIKANNATIN 300 | S1426B | Kaapelitiet RST MP LB | E | KPL | 116.2 | KPL | 1 | 116.2
S | 1475562 | 4012002243404 | PÄÄTYKAPPALE ELECTRAPLAN.AK | PÄÄTY 2-PUOL 400x70 FE | S1442B | Kanavat +osat Electroplan X LB | E | KPL | 116.2 | KPL | 1 | 116.2
S | 2106122 | 4011395064818 | KESKIÖLEVY IMPRESSIVO | KORTTIKYTKIMELLE ANT | S2106B | Uppoas kytkimet ABB Impress LB | E | KPL | 116.2 | KPL | 1 | 116.2
S | 2618901 | 7330018211161 | VALONSÄÄDIN PLEJD | 200UNI RC LED UPPOAS 2 ULOSTUL | S26311 | Säätimet Plejd P1 | V | KPL | 116.2 | KPL | 1 | 116.2
S | 3601178 | 7025840017028 | ASENNUSTARVIKE ABB | XLP3 KANSI | S3602B | Tehokytk -katkais ABB LB | E | KPL | 116.2 | KPL | 1 | 116.2
S | 3637653 | 3250615510334 | KUORMANKYTKIN VIPU HAGER | SBN299 0-1 2N 125A 400VAC DIN | S3608B | Tehokytkimet UTU LB | E | KPL | 116.2 | KPL | 1 | 116.2
S | 3610902 | 6410036109020 | NOKKAKYTKIN ASKEL KRAUS&NAIMER | CG4.A202.FS2 10A 0-1 3-N | S3616B | Nokkakytk Krauss&Naimer LB | E | KPL | 116.2 | KPL | 1 | 116.2
S | 3610909 | 6410036109099 | NOKKAKYTKIN ASKEL KRAUS&NAIMER | CG4.A230.FS2 10A ASKELKYT | S3616B | Nokkakytk Krauss&Naimer LB | E | KPL | 116.2 | KPL | 1 | 116.2
S | 3885727 | 3606480177576 | KENTTÄVÄYLÄSOVITIN ALTIVAR | VW3A3618 CANOPEN KASETTI SUBD9 | S3805B | Taajuusm pehmokäyn Schneid LB | E | KPL | 116.2 | KPL | 1 | 116.2
S | 6712347 |  | VIRTAMUUNTAJA KIINTEÄ REVALCO | 2500/5A, TARKKUUSLUOKKA: 0,5 | S67380 | TSP virtamuuntajat P0 | E | KPL | 116.2 | KPL | 1 | 116.2
S | 7273076 |  | Panel fibre LA-Fiber | KPP-24-LC-QD-96 | S7242A | Tietoverkkotuott. muut LA | V | KPL | 116.2 | KPL | 1 | 116.2
S | 1467441 | 7394333018683 | T-KAPPALE MP-BOLAGEN | MP-132S T-KAPPALE TIKASH. 200S | S1401B | Kaapelitiet MP LB | E | KPL | 116.3 | KPL | 1 | 116.3
S | 2006562 | 6438199008578 | PINTAKOTELO IMPRESSIVO | 2OS/IP20 54/80MM MUS | S2010B | Pinta-as kytkimet Impessivo LB | E | KPL | 116.3 | KPL | 1 | 116.3
S | 2006572 | 6438199009384 | PINTAKOTELO IMPRESSIVO | 2OS/IP20 54/80MM MVAL | S2010B | Pinta-as kytkimet Impessivo LB | E | KPL | 116.3 | KPL | 1 | 116.3
S | 3425310 |  | Modular enclos. surface Vector | VE110N 1x10M IP54 | S3408B | Kotelot Hager LB | V | KPL | 116.3 | KPL | 1 | 116.3
S | 4211694 | 7392971132440 | ALASVALO HIDE A LITE | IP44 420lm 6W 2700K WH | S4212B | Sisävalaisimet Hide-a-lite LB | E | KPL | 116.3 | KPL | 1 | 116.3
S | 4211695 | 7392971132457 | ALASVALO HIDE A LITE | IP44 450lm 6W 3000K WH | S4212B | Sisävalaisimet Hide-a-lite LB | E | KPL | 116.3 | KPL | 1 | 116.3
S | 6785306 | 6410067853060 | VIRTAMUUNTAJA KIINTEÄ FRER | TAC040 Ø32 125/1 2VA LK1 | S6706B | Osoittavat mittarit Hager LB | E | KPL | 116.3 | KPL | 1 | 116.3
S | 8169033 | 5414506006438 | KYTKENTÄSARJA RAYCHEM | CCON25-100 SUOJAPUTKIJÄRJEST | S8138B | Teollisuuden lämpökaap Rayc LB | E | KPL | 116.3 | KPL | 1 | 116.3
S | 1311914 |  | KAAPELIKIINNIKE DUTCHCLAMP | DUTCHCLAMP TRIPLE 69-90 | S1303A | Kiinnitystarvikkeet Sormat LA | V | KPL | 116.4 | KPL | 1 | 116.4
S | 1455532 | 7321677958962 | KATTOKANNAKE WIBE | BM20-1500 HDG | S1411B | Kaapelitiet Wibe LB | E | KPL | 116.4 | KPL | 1 | 116.4
S | 1976885 | 4066966458947 | PISTOLIITINJOHTOSJA HF WINSTA | DALI UROS/NAARAS 5X2,5MM2, 5M | S1906B | Sisäjohtoliittimet Wago LB | E | KPL | 116.4 | KPL | 1 | 116.4
S | 2318359 | 3389110368666 | HÄTÄ-/SEIS PAINIKE HARMONY | XB5AS8444 PAIN. VAP.KIER. 2NC | S2302B | Erikoiskytkimet Schneider LB | E | KPL | 116.4 | KPL | 1 | 116.4
S | 2616134 | 3800235268162 | VALONSÄÄDIN SHELLY | SHELLY PRO DIMMER 1PM | S26520 | Shelly tuotteet X P0 | V | KPL | 116.4 | KPL | 1 | 116.4
S | 7407200 | 3800235266830 | ETHERNET KYTKIN SHELLY | SHELLY LAN SWITCH | S26520 | Shelly tuotteet X P0 | V | KPL | 116.4 | KPL | 1 | 116.4
S | 3427132 | 3250610674529 | ASENNUSLEVY ORION PLUS | FL415A KOT. 800X600 | S3408B | Kotelot Hager LB | E | KPL | 116.4 | KPL | 1 | 116.4
S | 3444858 | 6418677172717 | LÄPIVIENTILAIPPA ENSTO IS | PCE3 300mm SIVULL 1 KAAPELILLE | S3416B | Kotelot Ensto LB | E | KPL | 116.4 | KPL | 1 | 116.4
S | 3653113 | 3606480019296 | KOMPAKTIKATKAISIJA COMPACT | LV429227 3KPL (1X 25-95MM ) | S3607B | Tehokytk -katkais Schneider LB | E | KPL | 116.4 | KPL | 1 | 116.4
S | 4834703 | 4008321677907 | MONIMETALLILAMPPU OSRAM | HQI-E 250W/D/PRO E40 | S4830B | Purkauslamput Osram LB | E | KPL | 116.4 | KPL | 1 | 116.4
S | 0614547 |  | KUPARIVOIMAKAAPELI TT CABLES | MCMK 3X70 SM/35 K500 | S06300 | Kuparivoimakaapelit TT X P0 | E | M | 116.5 | M | 1 | 116.5
S | 1427334 | 4012740895507 | LISTADATARASIA TEHALIT.SL | SL20080 2xRJ45 CAT6 MUS | S1432B | Kanavakalusteet UTU LB | E | KPL | 116.5 | KPL | 1 | 116.5
S | 2115013 | 4011334384083 | PEITELEVY Q.1 | 5OS. PYSTY MI ANT | S2112B | Uppoas kytkimet UTU LB | E | KPL | 116.5 | KPL | 1 | 116.5
S | 2115017 |  | Frame | 5f 80mm horiz. MI ANT | S2112B | Uppoas kytkimet UTU LB | E | KPL | 116.5 | KPL | 1 | 116.5
S | 2332541 | 4015082661465 | RAJAKYTKIN LS-TITAN | LSM-11/RL | S2320B | Rajakytkimet Eaton LB | E | KPL | 116.5 | KPL | 1 | 116.5
S | 2332542 | 4015082661526 | RAJAKYTKIN LS-TITAN | LSM-11S/RL | S2320B | Rajakytkimet Eaton LB | E | KPL | 116.5 | KPL | 1 | 116.5
S | 2332543 | 4015082661489 | RAJAKYTKIN LS-TITAN | LSM-11/RLA | S2320B | Rajakytkimet Eaton LB | E | KPL | 116.5 | KPL | 1 | 116.5
S | 2332544 | 4015082661540 | RAJAKYTKIN LS-TITAN | LSM-11S/RLA | S2320B | Rajakytkimet Eaton LB | E | KPL | 116.5 | KPL | 1 | 116.5
S | 2332545 | 4015082661410 | RAJAKYTKIN LS-TITAN | LSM-11S/RR | S2320B | Rajakytkimet Eaton LB | E | KPL | 116.5 | KPL | 1 | 116.5
S | 3438243 | 6418074056788 | ASENNUSKOTELO ABS CARDMASTER | ABS 21/18-3 | S3407B | Kotelot Fibox LB | E | KPL | 116.5 | KPL | 1 | 116.5
S | 3709190 |  | Auxiliary contact |  | S3702B | Moottorilähtökomp ABB LB | E | KPL | 116.5 | KPL | 1 | 116.5
S | 3709191 |  | Auxiliary contact |  | S3702B | Moottorilähtökomp ABB LB | E | KPL | 116.5 | KPL | 1 | 116.5
S | 3709196 | 3471522121097 | APUKOSKETIN ABB | 3S,1A, PÄÄLLE | S3702B | Moottorilähtökomp ABB LB | E | KPL | 116.5 | KPL | 1 | 116.5
S | 3709197 | 3471522121103 | APUKOSKETIN ABB | 2S,2A, PÄÄLLE | S3702B | Moottorilähtökomp ABB LB | E | KPL | 116.5 | KPL | 1 | 116.5
S | 4011334 | 7392971122601 | LED-LIITÄNTÄLAITE | JOLLY MINI UNIVERSAL | S4001B | Valaisinkomp Hidealite LB | E | KPL | 116.5 | KPL | 1 | 116.5
S | 4011407 | 7392971126623 | LED-LIITÄNTÄLAITE HIDE A LITE | JOLLY MINI DALI | S4001B | Valaisinkomp Hidealite LB | E | KPL | 116.5 | KPL | 1 | 116.5
S | 3254217 | 3606480506604 | YLIJÄNNITESUOJAPATRUUNA ACTI 9 | IPRD VARAPATRUUNA 40R VAIHE | S5804B | Ylijännitesuojaus Schneider LB | E | KPL | 116.5 | KPL | 1 | 116.5
S | 2720906 | 3606480091933 | APUKOSKETIN ACTI9 | IETL LAAJ 16A 1V+1S 130VAC/48V | S2739B | Acti9 releet Schneider LB | E | KPL | 116.6 | KPL | 1 | 116.6
S | 3217386 | 4016779079433 | JOHDONSUOJAKATKAISIJA S300P | 2-NAPAINEN 1+N K-KÄYRÄ 6A | S3202B | Johdonsuoja-automaatit ABB LB | E | KPL | 116.6 | KPL | 1 | 116.6
S | 3217387 | 4016779079389 | JOHDONSUOJAKATKAISIJA S300P | 2-NAPAINEN 1+N K-KÄYRÄ 8A | S3202B | Johdonsuoja-automaatit ABB LB | E | KPL | 116.6 | KPL | 1 | 116.6
S | 3217391 | 4016779079310 | JOHDONSUOJAKATKAISIJA S300P | 2-NAPAINEN 1+N K-KÄYRÄ 20A | S3202B | Johdonsuoja-automaatit ABB LB | E | KPL | 116.6 | KPL | 1 | 116.6
S | 3449338 | 4034338902053 | MODUULIKOTELO PS/FE ETHERMA | F-TRONIC UPPOKOTELO 12+2MOD | S3406B | Koteloidut keskukset LB | E | KPL | 116.6 | KPL | 1 | 116.6
S | 3442780 | 6418677186820 | SALPA CASEMET | EO71.04 RIIPPULUKON SALPARAUTA | S3426B | Kotelot Casemet LB | E | KPL | 116.6 | KPL | 1 | 116.6
S | 3632115 | 4015080530800 | TÄHTIKOLMIOKYTKIN EATON | T0-4-8410/EZ | S3625B | Tehok. ja katk. Eaton LB | E | KPL | 116.6 | KPL | 1 | 116.6
S | 4136253 | 4099854042119 | PINTA-ASENNUSVAL SF CIRC | SF CIRC IP44 42W/830 PS | S4102B | Sisävalaisimet Ledvance LB | E | KPL | 116.6 | KPL | 1 | 116.6
S | 4136254 | 4099854042133 | PINTA-ASENNUSVAL SF CIRC | SF CIRC IP44 42W/840 PS | S4102B | Sisävalaisimet Ledvance LB | E | KPL | 116.6 | KPL | 1 | 116.6
S | 4152074 | 4099854286162 | PINTA-AS.VALAISIN LEDVANCE | BLKH RD 250 10W CCT ML BK S | S4102B | Sisävalaisimet Ledvance LB | E | KPL | 116.6 | KPL | 1 | 116.6
S | 4152075 | 4099854286186 | PINTA-AS.VALAISIN LEDVANCE | BLKH RD 250 10W CCT ML WT S | S4102B | Sisävalaisimet Ledvance LB | E | KPL | 116.6 | KPL | 1 | 116.6
S | 4103570 | 6438389012866 | ALASVALO VELOX | ALDD240PU IP44 14W 830/840 VA | S4104A | Sisävalaisimet Ensto LA | V | KPL | 116.6 | KPL | 1 | 116.6
S | 4278513 | 5410288305028 | ALASVALO INSAVER | 175 IP54 13W 1650LM 830 UGR19 | S4112B | Sisävalaisimet Sylvania LB | E | KPL | 116.6 | KPL | 1 | 116.6
S | 4278514 | 5410288305035 | ALASVALO INSAVER | 175 IP54 13W 1700LM 840 UGR19 | S4112B | Sisävalaisimet Sylvania LB | E | KPL | 116.6 | KPL | 1 | 116.6
S | 4211614 | 7392971131900 | KISKOTARVIKE HIDE A LITE | LITETRAC KISKO 1-VAIHE 2M VALK | S4212B | Sisävalaisimet Hide-a-lite LB | E | KPL | 116.6 | KPL | 1 | 116.6
S | 4824707 | 8711500199270 | MONIMETALLILAMPPU PHILIPS | CDM-T 70W/942 G12 | S4821B | Purkauslamput Philips LB | V | KPL | 116.6 | KPL | 1 | 116.6
S | 4824854 | 8711500209573 | MONIMETALLILAMPPU PHILIPS | CDM-TC 35W/842 G8.5 | S4821B | Purkauslamput Philips LB | E | KPL | 116.6 | KPL | 1 | 116.6
S | 6703183 |  | VIRTAMUUNTAJA KIINTEÄ STE | TC125 LK 0,5 800/5A 20VA | S67230 | Virtamuuntajat S.T.E ELP P0 | E | KPL | 116.6 | KPL | 1 | 116.6
S | 6703184 |  | VIRTAMUUNTAJA KIINTEÄ STE | TC125 LK 0,5 1000/5A 30VA | S67230 | Virtamuuntajat S.T.E ELP P0 | E | KPL | 116.6 | KPL | 1 | 116.6
S | 7265618 | 6410072656182 | SEINÄTELINE STERA | AVOSEINÄTELINE 12U/400 MM | S7218B | STERA KAAPIT JA TARVIKKEET XLB | V | KPL | 116.6 | KPL | 1 | 116.6
S | 1623922 |  | JAKORASIA LÄMMÖNKESTÄV SELCAST | 2.5mm2 400V 2xPK16 180AST IP67 | S1608B | Pinta-asennusras Selcast LB | E | KPL | 116.7 | KPL | 1 | 116.7
S | 4003318 | 7021988203262 | SÄÄDIN SG | LEDDIM DIN 2-NAP 400VA | S2601B | Liiketunn, säätimet LB | E | KPL | 116.7 | KPL | 1 | 116.7
S | 3214083 |  | VIKAVIRTAJOHDONSUOJAKATKAISIJA | 2-NAPAINEN C-KÄYRÄ 6A 30MA 1MO | S3216B | Vikavirtajohdonsuojat ABB LB | E | KPL | 116.7 | KPL | 1 | 116.7
S | 3214087 | 8012542361657 | VIKAVIRTAJOHDONSUOJAKAT.DS301C | 2-NAPAINEN C-KÄYRÄ 20A 30MA 1M | S3216B | Vikavirtajohdonsuojat ABB LB | V | KPL | 116.7 | KPL | 1 | 116.7
S | 3444605 | 6418677164262 | ASENNUSKOTELON ALAOSA PC ENSTO | OPCP204010B 200x400x102mm | S3416B | Kotelot Ensto LB | E | KPL | 116.7 | KPL | 1 | 116.7
S | 4020409 | 6410040204094 | ELEKTRONINEN LIITÄNTÄLAITE | EL3/4X14NGN5 | S4011B | Valaisinkomponentit Helvar LB | V | KPL | 116.7 | KPL | 1 | 116.7
S | 4117672 | 6418677619984 | HÄIKÄISYSUOJA ENSTO | AVL46/AVR320 PYÖREÄ VALKOINEN | S4104B | Sisävalaisimet Ensto LB | E | KPL | 116.7 | KPL | 1 | 116.7
S | 4260371 | 6438389008647 | KULMA-ASENNUSKIINNIKE ANNA | ANLFR 90AST KULMA. UPPO | S4104B | Sisävalaisimet Ensto LB | E | KPL | 116.7 | KPL | 1 | 116.7
S | 4301810 |  | TYÖMAAVALAISIN THORSMAN | TYÖVALAISIN 18W 2100LM IP65 | S4332B | Työmaavalaisimet Schneider LB | E | KPL | 116.7 | KPL | 1 | 116.7
S | 4532803 | 7021986419184 | MEKAAN. LISÄTARV LANGFOSS MINI | LANGFOSS MINI PYLVÄS Ø60/76 | S4526B | Ulkovalaisimet SG LB | E | KPL | 116.7 | KPL | 1 | 116.7
S | 5220546 | 6418677442674 | KUTISTELETKU ENSTO UN | CPEEPL85-25/1000 85/25mm | S5202B | Kaapelin suoj+liitos Ensto LB | E | KPL | 116.7 | KPL | 1 | 116.7
S | 1467733 | 7394333147321 | T-KAPPALE MP-BOLAGEN | MP-468S Levyhyl. 400S | S1401B | Kaapelitiet MP LB | E | KPL | 116.8 | KPL | 1 | 116.8
S | 1418682 | 4012196450848 | ULKOKULMA LFS | GKH-A70130RW, HF, PC/ABS, VAL | S1406B | Muovikanavat listat OBO LB | E | KPL | 116.8 | KPL | 1 | 116.8
S | 1418684 | 4012196450909 | TASOKULMA LFS | GKH-F70130RW, HF, PC/BS, VAL | S1406B | Muovikanavat listat OBO LB | E | KPL | 116.8 | KPL | 1 | 116.8
S | 1418687 | 4012196451012 | SISÄKULMA LFS | GKH-I70130RW, HF, PC/ABS, VAL | S1406B | Muovikanavat listat OBO LB | E | KPL | 116.8 | KPL | 1 | 116.8
S | 1430253 | 6438377005382 | KESKIKANNAKE TIKASHYLLY MEKA | HST HK13-316 | S1427B | Kaapelitiet Meka LB | E | KPL | 116.8 | KPL | 1 | 116.8
S | 1942117 | 6419410358580 | KOJELIITIN KATKO | KL H 2X150 2X50 - 150MM AL/CU | S1914B | Sisäjohtoliit Hellermann LB | E | KPL | 116.8 | KPL | 1 | 116.8
S | 2423828 |  | KOJEPISTORASIA PCE | 3252-6F70 32A 5P 400V IP67 | S2411B | Pistorasiat tulpat PCE LB | E | KPL | 116.8 | KPL | 1 | 116.8
S | 3310116 | 6410033101164 | OVI NÄPSÄ | OVI-IP20-550X800 IP20C FE | S3304B | Keskukset ABB LB | V | KPL | 116.8 | KPL | 1 | 116.8
S | 3709759 | 4013614562938 | VIRTAKISKO ABB | 65A, 4X MS116/132 | S3718B | Moottorinsuojak ABB LB | E | KPL | 116.8 | KPL | 1 | 116.8
S | 4143556 | 7392971138978 | SEINÄVALAISIN SISÄ WALLY | WALLY G2 VALKOINEN 2700K | S4212B | Sisävalaisimet Hide-a-lite LB | E | KPL | 116.8 | KPL | 1 | 116.8
S | 4143557 | 7392971138985 | SEINÄVALAISIN SISÄ WALLY | WALLY G2 VALKOINEN 3000K | S4212B | Sisävalaisimet Hide-a-lite LB | E | KPL | 116.8 | KPL | 1 | 116.8
S | 5025156 |  | KIERUKKASIDE ENSTO UN | CO35 ESIJÄNN PAS 35-50 KEL | S5002B | Linjatarvikkeet Ensto LB | E | KPL | 116.8 | KPL | 1 | 116.8
S | 5241224 | 6410052412241 | KAAPELIPÄÄTE SELCAST | LAK II / 2X48 | S5201B | Kaapelin suoj+liitostarv LB | V | KPL | 116.8 | KPL | 1 | 116.8
S | 6414031 | 6418677409394 | PUHDISTUSAINE ENSTO UN | CT52 JÄNNITETYÖSAUVOILLE 4.5l | S6412B | Työ turva tunnusväl Ensto LB | E | KPL | 116.8 | KPL | 1 | 116.8
S | 2045966 | 6410020459667 | MERKKIVALOKALUSTE SELCAST | 1XPK16 1A 250V IP67 | S2005B | Pinta-as kytkimet Selcast LB | E | KPL | 116.9 | KPL | 1 | 116.9
S | 2613151 | 8595188110587 | ANTURI ELKO EP | -40/+125 NTC NI/CU L=12m SILIK | S2637B | Termostaatit UTU LB | E | KPL | 116.9 | KPL | 1 | 116.9
S | 3254073 | 3606480485145 | VIRTAKISKO ACTI9 | IOF/SD+2P 100A 57NAP | S3217B | Acti9 tarvikkeet Schneider LB | E | KPL | 116.9 | KPL | 1 | 116.9
S | 3427175 | 3250610672327 | DIN-KISKOKEHYS ORION PLUS | FL981A KOT. 500X300 3X12M | S3408B | Kotelot Hager LB | E | KPL | 116.9 | KPL | 1 | 116.9
S | 3706243 | 3471523110632 | KONTAKTORI ABB | AF16-30-10-13 | S3702B | Moottorilähtökomp ABB LB | V | KPL | 116.9 | KPL | 1 | 116.9
S | 4386512 | 8428879021025 | TEOLLISUUSVALAISIN SULJ BASE | BSTP 1.5 6000LM 840 PC 5X2.5 | S43081 | Teollisuusvalaisimet Zalux P1 | V | KPL | 116.9 | KPL | 1 | 116.9
S | 1467456 | 7394333021263 | X-KAPPALE MP-BOLAGEN | MP-142S TIKASHYLLYLLE 200S | S1401B | Kaapelitiet MP LB | E | KPL | 117 | KPL | 1 | 117
S | 2640103 | 7045210123203 | TERMOSTAATTI NEXANS | N-COMFORT TD 16A IP21 | S2621B | Termostaatit Axjo Kabel LB | V | KPL | 117 | KPL | 1 | 117
S | 2826362 | 4010312326701 | TOIMILAITE | FSB14/12-24V DC | S2805B | Kiinteistöautom ELTAKO LB | E | KPL | 117 | KPL | 1 | 117
S | 2815948 | 4053546111590 | TULOYKSIKKÖ ABB FREEHOME | 4B/230VAC T DIN | S2809B | Kiinteistöautom Free hom LB | E | KPL | 117 | KPL | 1 | 117
S | 3212265 | 4016779078603 | JOHDONSUOJAKATKAISIJA S300P | 2-NAPAINEN C-KÄYRÄ 40A | S3202B | Johdonsuoja-automaatit ABB LB | E | KPL | 117 | KPL | 1 | 117
S | 3614541 |  | NOKKAKYTKIN VAIHTO | WS2/8ZM/Z11/X85 | S3618B | Nokkakytkimet Hedtec LB | E | KPL | 117 | KPL | 1 | 117
S | 4146634 | 6435200286567 | MODUULIVALAISIN PLATA | IP20 45W/830 PSO WH | S4107B | Sisävalaisimet Airam LB | E | KPL | 117 | KPL | 1 | 117
S | 4146635 | 6435200286574 | MODUULIVALAISIN PLATA | IP20 45W/840 PSO WH | S4107B | Sisävalaisimet Airam LB | E | KPL | 117 | KPL | 1 | 117
S | 4146640 | 6435200286628 | MODUULIVALAISIN PLATA | IP20 33W/830 PSMP WH | S4107B | Sisävalaisimet Airam LB | E | KPL | 117 | KPL | 1 | 117
S | 4278563 | 5410288226842 | VALOPROFIILI AL-PROFIILI | 0022684 PROFIILI 24X19 3M SET | S4112B | Sisävalaisimet Sylvania LB | E | KPL | 117 | KPL | 1 | 117
S | 5213424 |  | CABLE DUCTING PIPE | 100X3,0 B SN8 RED 6M PVC | S52130 | Kaapelin suoj+liitos Uponor P0 | V | KPL | 117 | KPL | 1 | 117
S | 8168662 | 6438100354039 | LÄMPÖKAAPELI TASSUS | TASSU-S 200W 22M 1.8-3.3M2 | S8103A | Lämmityslait Tupa Tassu LA | V | KPL | 117 | KPL | 1 | 117
S | 1320912 |  | KIINNITYSVANNE THORSMAN | TUB-12 VALK | S1302B | Kiinnitystarv Schneider LB | V | KPL | 117.1 | KPL | 1 | 117.1
S | 1467319 | 7394333125725 | LUKITUSKIINNIKE MP-BOLAGEN | MP-906S2 Fe C2 Kiinnike 4kpl | S1401B | Kaapelitiet MP LB | V | PSS | 117.1 | KPL | 100 | 1.171
S | 1416068 | 4012197442330 | KULMAKAPPALE KTS | RB 90 630 FSK SW, KAARI 90° | S1404B | Kaapelitiet OBO LB | E | KPL | 117.1 | KPL | 1 | 117.1
S | 1439239 | 7332227012348 | LANKAHYLLY DEFEM | 220/80 C-PROF. L=2500 HDG | S1411B | Kaapelitiet Wibe LB | E | KPL | 117.1 | KPL | 1 | 117.1
S | 1711006 | 4012196334506 | HOLKKITIIVISTE MUOVI VBS OBO | V-TEC M25 HALKAISTAVA | S1703B | Holkkitiivisteet OBO VBD LB | E | KPL | 117.1 | KPL | 1 | 117.1
S | 2321970 | 3389110892796 | KUMISUOJUSPAINIKE HARMONY | ZB4BW533 | S2302B | Erikoiskytkimet Schneider LB | E | KPL | 117.1 | KPL | 1 | 117.1
S | 2321971 | 3389110892802 | KUMISUOJUSPAINIKE HARMONY | ZB4BW543 | S2302B | Erikoiskytkimet Schneider LB | E | KPL | 117.1 | KPL | 1 | 117.1
S | 2321972 | 3389110892819 | KUMISUOJUSPAINIKE HARMONY | ZB4BW553 | S2302B | Erikoiskytkimet Schneider LB | E | KPL | 117.1 | KPL | 1 | 117.1
S | 2321973 | 3389110892826 | KUMISUOJUSPAINIKE HARMONY | ZB4BW563 | S2302B | Erikoiskytkimet Schneider LB | E | KPL | 117.1 | KPL | 1 | 117.1
S | 2609152 | 3606480995446 | LÄSNÄOLOTUNNISTIN ARGUS | ARGUS STANDARD. 2-KAN. 360 | S2602B | Liiketunn, säätimet SE LB | E | KPL | 117.1 | KPL | 1 | 117.1
S | 3216029 | 4016779079280 | JOHDONSUOJAKATKAISIJA S300P | 2-NAPAINEN 1+N C-KÄYRÄ 50A | S3202B | Johdonsuoja-automaatit ABB LB | E | KPL | 117.1 | KPL | 1 | 117.1
S | 3735106 | 4015082784744 | LÄMPÖRELE EATON | ZB65-XEZ | S3701B | Moottorilähtökomponentit LB | E | KPL | 117.1 | KPL | 1 | 117.1
S | 3748049 | 3250612400195 | KONTAKTORI HAGER | ESD426S 4A 25A K.24VAC HUR | S3703B | Moottorilähtökomp Hager LB | E | KPL | 117.1 | KPL | 1 | 117.1
S | 4170612 | 5410288418292 | MEKAANINEN LISÄTAR OTAO LINEAR | UPOTUSKEHYS 1200 MM | S4112B | Sisävalaisimet Sylvania LB | E | KPL | 117.1 | KPL | 1 | 117.1
S | 4170669 | 5410288408293 | MEKAANINEN LISÄTAR OTAO LINEAR | UPOTUSKEHYS 1200MM BL | S4112B | Sisävalaisimet Sylvania LB | E | KPL | 117.1 | KPL | 1 | 117.1
S | 7060761 | 6410070607612 | MERKINANTOKOJE JUSSI | SUMMERI 200/750 HZ | S7004B | Teleasennustarvikkeet ABB LB | V | KPL | 117.1 | KPL | 1 | 117.1
S | 7284925 |  | ASENNUSTARVIKE NESTOR | NC-2000 LAITEHYLLY | S7202B | Kuitutuotteet Nestor X LB | E | KPL | 117.1 | KPL | 1 | 117.1
S | 1467446 | 7394333019109 | T-KAPPALE MP-BOLAGEN | MP-132Z TIKASHYLLYLLE 200Z | S1401B | Kaapelitiet MP LB | E | KPL | 117.2 | KPL | 1 | 117.2
S | 1643102 | 6410016431028 | LIITÄNTÄRASIA SELCAST | 2.5mm2 E PK16 RUSK IP67 | S1608B | Pinta-asennusras Selcast LB | E | KPL | 117.2 | KPL | 1 | 117.2
S | 2045421 |  | PAINIKE SELCAST | 1 NO+NC(S+A) KEHYS HARM IP67 | S2005B | Pinta-as kytkimet Selcast LB | E | KPL | 117.2 | KPL | 1 | 117.2
S | 2612119 | 6410026121193 | LATTIATERMOSTAATTI | E-2001 BLE | S2309B | Rajakytkimet Schneider LB | E | KPL | 117.2 | KPL | 1 | 117.2
S | 2607633 | 4003468100622 | LIIKETUNNISTIN THEBEN | THEPICCOLA S360-100 DE WH | S2616B | Säätimet Theben LB | V | KPL | 117.2 | KPL | 1 | 117.2
S | 3423818 | 6418074082619 | ASENNUSLEVY ARCA | MPS ARCA 7050 | S3407B | Kotelot Fibox LB | E | KPL | 117.2 | KPL | 1 | 117.2
S | 3439111 | 6410034391113 | ASENNUSKOTELO AL SELCAST | aluEin 122x120x8 IK09 IP66-68 | S3421B | Kotelot ja laipat Selcast LB | E | KPL | 117.2 | KPL | 1 | 117.2
S | 3632709 | 4015080980490 | PÄÄKYTKIN EATON | P1-32/Z | S3625B | Tehok. ja katk. Eaton LB | E | KPL | 117.2 | KPL | 1 | 117.2
S | 4136280 | 4099854042096 | PINTA-ASENNUSVAL SF CIRC | SF CIRC IP44 18W 3CCT SENSOR | S4102B | Sisävalaisimet Ledvance LB | V | KPL | 117.2 | KPL | 1 | 117.2
S | 4161029 | 4099854491085 | ALASVALO LEDVANCE | DL CMFT D150 18W CCT ML U19 | S4102B | Sisävalaisimet Ledvance LB | V | KPL | 117.2 | KPL | 1 | 117.2
S | 4143837 | 7392971146485 | ALASVALO COMFORT G4 | IP44 650LM 7,5W 927 WH | S4212B | Sisävalaisimet Hide-a-lite LB | E | KPL | 117.2 | KPL | 1 | 117.2
S | 7113568 | 7320896011458 | PALOVAROITIN LANGAT. HOUSEGARD | SA703 10V PARISTO SIS. 2 KPL | S7170B | Palovaroittimet GP LB | V | PAK | 117.2 | KPL | 2 | 58.6
S | 2607702 | 4003468101759 | LÄSNÄOLOTUNNISTIN | LUXA 103 S360-100-12 AP WH | S2616B | Säätimet Theben LB | V | KPL | 117.3 | KPL | 1 | 117.3
S | 0475902 |  | OHJAUSKAAPELI HELUKABEL | TOPFLEX-EMV-3PLUS 3X35+3G6 | S0466B | OHJAUSKAAPELIT-HF CABLEX X LB | E | M | 117.3 | M | 1 | 117.3
S | 1445243 | 7321677181810 | PYSTYKULMA WIBE | PYSTYKAARI 18/500. KUUMASINK | S1411B | Kaapelitiet Wibe LB | E | KPL | 117.3 | KPL | 1 | 117.3
S | 1476628 | 4012740029711 | ASENNUSSARJA ELECTRAPLAN.VE-EE | UDQ12H RASIALLE UDKQ12X | S1432B | Kanavakalusteet UTU LB | E | KPL | 117.3 | KPL | 1 | 117.3
S | 2312176 | 7320500355978 | HÄTÄ-/SEIS PAINIKE COMPACT | CE4K1-10B-11 MU 40mm AVA 1S+1A | S2304B | Erikoiskytkimet ABB LB | E | KPL | 117.3 | KPL | 1 | 117.3
S | 2315708 | 7320500544396 | KOSKETINELEMENTTI MODULAR | MCB-01G | S2304B | Erikoiskytkimet ABB LB | E | KPL | 117.3 | KPL | 1 | 117.3
S | 2309911 | 4547648038652 | RAJAKYTKIN | D4N-4180 | S2321B | Rajakytkimet Omron LB | E | KPL | 117.3 | KPL | 1 | 117.3
S | 2712054 | 4013614507915 | VÄLIRELE ABB | OBOC5000-24VDC, R600 OPTO | S2703B | Ohjaus säätö ABB LB | E | KPL | 117.3 | KPL | 1 | 117.3
S | 2712059 | 4013614507960 | VÄLIRELE ABB | OBOA2000-24VDC, R600 OPTO | S2703B | Ohjaus säätö ABB LB | E | KPL | 117.3 | KPL | 1 | 117.3
S | 3210802 | 4016779550345 | JOHDONSUOJAKATKAISIJA S200M | S202M-C40 2-NAP C40A | S3202B | Johdonsuoja-automaatit ABB LB | E | KPL | 117.3 | KPL | 1 | 117.3
S | 3210954 | 4016779549653 | JOHDONSUOJAKATKAISIJA S200M | S202M-B40 2-NAP B40A | S3202B | Johdonsuoja-automaatit ABB LB | E | KPL | 117.3 | KPL | 1 | 117.3
S | 4517208 |  | SEINÄ/KATTOVAL. ULKO TWENTY3 | G2 IP65 300 2000LM 3/4K | S4517B | Ulkovalaisimet Willy Meyer LB | E | KPL | 117.3 | KPL | 1 | 117.3
S | 8168664 | 6438100354046 | LÄMPÖKAAPELI TASSUS | TASSU-S 250W 25M 2.3-4.2M2 | S81030 | Lämmityslait Tupa Tassu P0 | V | KPL | 117.3 | KPL | 1 | 117.3
S | 1467228 |  | LANKAHYLLY | 727E FE C1 600MM 2,5M | S1401B | Kaapelitiet MP LB | E | KPL | 117.4 | KPL | 1 | 117.4
S | 2606600 | 4003468100776 | LIIKETUNNISTIN THEBEN | THELUXA R180 WH | S2616B | Säätimet Theben LB | E | KPL | 117.4 | KPL | 1 | 117.4
S | 2606601 | 4003468100783 | LIIKETUNNISTIN THEBEN | THELUXA R180 BK | S2616B | Säätimet Theben LB | E | KPL | 117.4 | KPL | 1 | 117.4
S | 3655668 | 8015644557836 | ASENNUSTARVIKE ABB | ADP-10P | S3602B | Tehokytk -katkais ABB LB | E | KPL | 117.4 | KPL | 1 | 117.4
S | 3655720 | 8015644561093 | KOSKETUSSUOJA ABB | PB100/T4-5-3P | S3602B | Tehokytk -katkais ABB LB | E | KPL | 117.4 | KPL | 1 | 117.4
S | 4202830 | 7392971126579 | ASENNUSSARJA HIDE A LITE | D-BOX | S4212B | Sisävalaisimet Hide-a-lite LB | E | KPL | 117.4 | KPL | 1 | 117.4
S | 4240421 | 7392971136943 | KISKOTARVIKE HIDE-A-LITE | LITETRAC KISKO 1-VAIHE 2M MUST | S4212B | Sisävalaisimet Hide-a-lite LB | E | KPL | 117.4 | KPL | 1 | 117.4
S | 4289471 | 7392971127699 | LED-PROFIILI HIDE A LITE | PROFIILI MAXI U ALU 2M | S4212B | Sisävalaisimet Hide-a-lite LB | E | KPL | 117.4 | KPL | 1 | 117.4
S | 4357211 |  | Sealed industrial luminaire | IP66 1200 3150-5700lm 830 | S4301B | Teollisuusval Sylvania LB | E | KPL | 117.4 | KPL | 1 | 117.4
S | 4357213 | 5410288104485 | TEOLLISUUSVAL SUL RESISTO IP66 | 1200 3450-6050LM 840 | S4301B | Teollisuusval Sylvania LB | E | KPL | 117.4 | KPL | 1 | 117.4
S | 4357215 | 5410288104492 | TEOLLISUUSVAL SUL RESISTO IP66 | 1200 3300-5900LM 865 | S4301B | Teollisuusval Sylvania LB | E | KPL | 117.4 | KPL | 1 | 117.4
S | 4528818 | 7392971146256 | MEKAANINEN LISÄTARVIKE SCOUT | KULMAKIINNIKE BL | S4509B | Ulkovalaisimet Hide-a-Lite LB | E | KPL | 117.4 | KPL | 1 | 117.4
S | 4528819 | 7392971146263 | MEKAANINEN LISÄTARVIKE SCOUT | PYLVÄSKIINNIKE, 1-2 VALAISINTA | S4509B | Ulkovalaisimet Hide-a-Lite LB | E | KPL | 117.4 | KPL | 1 | 117.4
S | 5451172 | 7331980005383 | KISKOTARVIKE KABELDON | KSST 316/100 SDC KAAPIT | S5403B | Jakokaa ja välij.koj. ABB LB | E | KPL | 117.4 | KPL | 1 | 117.4
S | 8264710 | 6417659036801 | VASTUS HARVIA | SPZSTM-261 5000W/230V | S8211B | Lisätarvikkeet Harvia LB | E | KPL | 117.4 | KPL | 1 | 117.4
S | 1309226 | 8016650064530 | JOHDINSIDE TERÄS HST ELEMATIC | 266x4.6mm INOX 316 100kpl/pss | S1322B | Johdinsiteet teräs Elematic LB | V | PSS | 117.5 | KPL | 100 | 1.175
S | 1446145 | 7321677138937 | KAAPELITIEN KANSI WIBE | W5-600 2M PG VALKOINEN | S1411B | Kaapelitiet Wibe LB | E | KPL | 117.5 | KPL | 1 | 117.5
S | 2516100 | 4011395329146 | PISTORASIA + USB JUSSI | 1S/16A/IP21 UKJ 0X USB A+C | S25040 | Uppoas pistorasiat Jussi P0 | E | KPL | 117.5 | KPL | 1 | 117.5
S | 2507319 | 4011334364085 | PISTORASIA S.1 | 1S/16A UKR LED VAL | S2512B | Upotettavat pistorasiat UTU LB | E | KPL | 117.5 | KPL | 1 | 117.5
S | 2616802 | 4010312108062 | VALONSÄÄDIN ELTAKO SARJA 61 | KOJERASIA 40-400W/100WLED | S2601B | Liiketunn, säätimet LB | E | KPL | 117.5 | KPL | 1 | 117.5
S | 3206626 | 4015081653188 | VIRTAKISKO XEFFECT, BB-EV | BB-EVF-16/N-2MU | S3212B | Johdonsuoja-autom Eaton LB | E | KPL | 117.5 | KPL | 1 | 117.5
S | 3206652 | 4015081653553 | VIRTAKISKO XEFFECT, BB-EV | BB-EVP-16/N-2MU | S3212B | Johdonsuoja-autom Eaton LB | E | KPL | 117.5 | KPL | 1 | 117.5
S | 3611934 | 3389110445510 | NOKKAKYTKIN ASKEL HARMONY | K1F003M | S3607B | Tehokytk -katkais Schneider LB | E | KPL | 117.5 | KPL | 1 | 117.5
S | 6421703 | 4005887537102 | KATKAISUTYÖKALU VBW | SÄHKÖPUTKENLEIKKURI 0-25mm | S6402B | Työ turva tunnusväl Elkris LB | V | KPL | 117.5 | KPL | 1 | 117.5
S | 7140195 | 6410071401950 | SEINÄ-/KATTOVARSI ESMI | 400mm WE- | S7160B | Aikakellot Pelco LB | E | KPL | 117.5 | KPL | 1 | 117.5
S | 7113563 | 0816317002664 | LÄMPÖILMAISIN | LÄMPÖTILAVAROITIN 230V HM-F | S7170B | Palovaroittimet GP LB | E | KPL | 117.5 | KPL | 1 | 117.5
S | 5020024 |  | HITSAUSJAUHE CADWELD | 250 PLUS F20 165709 | S5001B | Linjatarvikkeet LB | E | KPL | 117.6 | KPL | 1 | 117.6
S | 0623182 | 7330000168626 | KUPARIVOIMAKAAPELI-EMC NEXANS | MCMK HF EASY EMC 4X50/25 DCA | S0604A | Kuparivoimakaapelit Nexans LA | E | M | 117.6 | M | 1 | 117.6
S | 1433421 | 6438377110192 | KAAPELITIEN KANSI TIKASH. MEKA | SK-150 L=1550 XPG | S1427B | Kaapelitiet Meka LB | E | KPL | 117.6 | KPL | 1 | 117.6
S | 2613139 | 8595188138444 | TERMOSTAATTI ELKO EP | 0/+60 1K NTC SIS.ANT. DIN | S2637B | Termostaatit UTU LB | E | KPL | 117.6 | KPL | 1 | 117.6
S | 3449328 | 4034338930407 | MODUULIKOTELO ETHERMA | NEPTUN24 PINTA 24MOD IP65 | S3406B | Koteloidut keskukset LB | E | KPL | 117.6 | KPL | 1 | 117.6
S | 3465254 | 4028177924697 | KESKUKSEN LISÄTARVIKE VX | 8619720 ASENNUSKISKO AX-K OVI | S3415B | Kotelot Rittal LB | E | PAK | 117.6 | KPL | 20 | 5.88
S | 3501719 | 7331185225036 | ASENNUSTARVIKE /-KIINNIKE GARO | PYLVÄSKIINN. 60MM ENTITY PRO | S3515B | Latausasemat Garo LB | V | KPL | 117.6 | KPL | 1 | 117.6
S | 3501735 | 7331185227467 | ASENNUSTARVIKE /-KIINNIKE GARO | KIINNITYSALUSTA ENTITY COMPACT | S3515B | Latausasemat Garo LB | E | KPL | 117.6 | KPL | 1 | 117.6
S | 3501741 | 7331185225067 | ASENNUSTARVIKE /-KIINNIKE GARO | PYLVÄSKIIN 60MM ENTITY COMPACT | S3515B | Latausasemat Garo LB | E | KPL | 117.6 | KPL | 1 | 117.6
S | 3601395 | 6417019545615 | KUORMANKYTKIN VIPU ABB | 1 PIIRI 16A 1000VDC DC-21B | S3602B | Tehokytk -katkais ABB LB | E | KPL | 117.6 | KPL | 1 | 117.6
S | 3876172 | 3606480214196 | PUHALLIN ALTISTART | VW3G22400 ATS22D17...D47Q/S6 | S3805B | Taajuusm pehmokäyn Schneid LB | E | KPL | 117.6 | KPL | 1 | 117.6
S | 4117145 |  | SAUNAVALAISIN ENSTO | AVH15.2 1X40/60W C35/E14 IP44 | S41040 | Sisävalaisimet Ensto P0 | V | KPL | 117.6 | KPL | 1 | 117.6
S | 4524177 | 4015120810039 | VALONHEITIN OFL SUN | SUN AFL TR 900 830 MD BK | S4541B | Ulkovalaisimet Esylux LB | E | KPL | 117.6 | KPL | 1 | 117.6
S | 4524179 | 4015120810022 | VALONHEITIN OFL SUN | SUN AFL TR 900 830 MD WH | S4541B | Ulkovalaisimet Esylux LB | E | KPL | 117.6 | KPL | 1 | 117.6
S | 4524181 | 4015120810084 | VALONHEITIN OFL SUN | SUN AFL TR 1000 850 MD BK | S4541B | Ulkovalaisimet Esylux LB | E | KPL | 117.6 | KPL | 1 | 117.6
S | 4524182 | 4015120810077 | VALONHEITIN OFL SUN | SUN AFL TR 1000 850 MD WH | S4541B | Ulkovalaisimet Esylux LB | E | KPL | 117.6 | KPL | 1 | 117.6
S | 1370445 | 5022660018480 | JOHDINSIDE HELLERMANN | LK5 13.2x535 NAT 50kpl/PSS | S1305B | Kiinnitystarv Hellermann LB | E | PSS | 117.7 | KPL | 50 | 2.354
S | 1475636 | 4012002242346 | KANSI ELECTRAPLAN.AK | KANSI 2-PUOL. 400x250x70 FE | S1442B | Kanavat +osat Electroplan X LB | E | KPL | 117.7 | KPL | 1 | 117.7
S | 2314958 | 7320500523728 | MERKKIVALO LED ABB | P9PLNVDB | S2304B | Erikoiskytkimet ABB LB | E | KPL | 117.7 | KPL | 1 | 117.7
S | 2314962 | 7320500523766 | MERKKIVALO LED ABB | P9PLNVDV | S2304B | Erikoiskytkimet ABB LB | E | KPL | 117.7 | KPL | 1 | 117.7
S | 2603927 | 4017254029059 | TERMOSTAATTI EBERLE | RTR-E 6145 | S2610B | Termostaatit LB | V | KPL | 117.7 | KPL | 1 | 117.7
S | 2826224 | 4010312321690 | PAINIKE LANGAT. ENOCEAN ELTAKO | PARISTOTON,2-OS,FRIENDS OF HUE | S2744B | Ohjaus säätö Eltako LB | V | KPL | 117.7 | KPL | 1 | 117.7
S | 2826380 | 4010312325544 | PAINIKE LANGAT. ENOCEAN ELTAKO | PARISTOTON,2-OS,FRIENDS OF HUE | S2744B | Ohjaus säätö Eltako LB | V | KPL | 117.7 | KPL | 1 | 117.7
S | 2814021 |  | PAINIKE ELTAKO SARJA 14 | LANGATON LÄHET 1x2 EXXACT VA | S2805A | Kiinteistöautom ELTAKO LA | V | KPL | 117.7 | KPL | 1 | 117.7
S | 3115413 | 5704057017084 | KAHVASULAKE UR BUSSMANN | 170M1371 250A PULTTI-80 000 | S3101B | Kahvasulakkeet UTU LB | E | KPL | 117.7 | KPL | 1 | 117.7
S | 3254107 | 3606480443176 | VIKAVIRTASUOJAKYTKIN ACTI9 | IID 4P 25A 30mA A | S3218B | Vikavirtakytkimet Schneider LB | V | KPL | 117.7 | KPL | 1 | 117.7
S | 3450510 |  | KAAPPI SEINÄAS. CETINKAYA PANO | CP5007 (350X500X195) IP65 HF | S3406B | Koteloidut keskukset LB | E | KPL | 117.7 | KPL | 1 | 117.7
S | 3426421 | 3250619272245 | TUULETUSLAIPPA ORION PLUS | FL224Z 250X250 IP54 | S3408B | Kotelot Hager LB | E | KPL | 117.7 | KPL | 1 | 117.7
S | 3431106 | 6410034311067 | PIHARASIA TYHJÄ SATMATIC | 8MMO402. TYHJÄ KOTELO LUKOLLIN | S3414B | Piharasiat Satmatic LB | V | KPL | 117.7 | KPL | 1 | 117.7
S | 3781960 | 3606481915610 | ASENNUSOSA TESYS | LA9G4101 KIINITYSLOHKO 4P | S3714B | Kont. F- ja G-sarja Schneid LB | E | KPL | 117.7 | KPL | 1 | 117.7
S | 3782039 | 3606481916440 | VAIHELEVITIN TESYS | LA9G3612 LEVITYSSARJA 3P | S3714B | Kont. F- ja G-sarja Schneid LB | E | KPL | 117.7 | KPL | 1 | 117.7
S | 3706570 | 7320500481486 | KOSKETUSSUOJA ABB | SARJA, PITKÄ (KAAPELIKENGÄT) | S3716B | Kontaktorit >100A AC3 ABB LB | E | KPL | 117.7 | KPL | 1 | 117.7
S | 3706573 | 7320500481516 | KOSKETUSSUOJA ABB | SARJA, PITKÄ (KAAPELIKENGÄT) | S3716B | Kontaktorit >100A AC3 ABB LB | E | KPL | 117.7 | KPL | 1 | 117.7
S | 3706575 | 7320500481530 | KOSKETUSSUOJA ABB | SARJA,PID.KAAPELIPIDIKKEET,AT3 | S3716B | Kontaktorit >100A AC3 ABB LB | E | KPL | 117.7 | KPL | 1 | 117.7
S | 1370988 |  | JOHDINSIDE PANDUIT | PLT6EH-CO 12,7x563MM | S1305B | Kiinnitystarv Hellermann LB | V | PAK | 117.8 | PAK | 1 | 117.8
S | 1445244 | 7321677181827 | PYSTYKULMA WIBE | 18-600 HDG | S1411B | Kaapelitiet Wibe LB | E | KPL | 117.8 | KPL | 1 | 117.8
S | 2609923 | 3606489524654 | KELLOKYTKIN DIGITAALINEN ACTI9 | ANALOGUE OUTD LGHT SENSOR CELL | S2602B | Liiketunn, säätimet SE LB | E | KPL | 117.8 | KPL | 1 | 117.8
S | 3210306 | 4016779468602 | JOHDONSUOJAKATKAISIJA S200 | S203-B6 3-NAP B6A | S3202B | Johdonsuoja-automaatit ABB LB | V | KPL | 117.8 | KPL | 1 | 117.8
S | 3210606 | 4016779467506 | JOHDONSUOJAKATKAISIJA S200 | S203-C6 3-NAP 6kA | S3202B | Johdonsuoja-automaatit ABB LB | V | KPL | 117.8 | KPL | 1 | 117.8
S | 3262732 | 3606480441592 | JOHDONSUOJAKATKAISIJA ACTI9 | IC60N 3P D32A 6kA | S3203B | Johdonsuoja-autom Schneider LB | V | KPL | 117.8 | KPL | 1 | 117.8
S | 3259614 | 4016779556606 | VIRTAKISKO S200 | PS3/39/16H 16mm2 39MOD | S3214B | Stotz tarvikkeet ABB LB | E | KPL | 117.8 | KPL | 1 | 117.8
S | 3447311 | 3303430134329 | MODUULIKOTELO PINTA PS MUREVA | 18 MOD 1RIV IP65 | S3418B | Kotelot Schneider LB | V | KPL | 117.8 | KPL | 1 | 117.8
S | 3663100 | 6419410338032 | KUORMANKYTKIN VÄÄNTÖ KU16-40A | 8X40A 400V 22KW | S3604B | Tehokytk -katkais Katko LB | E | KPL | 117.8 | KPL | 1 | 117.8
S | 3663122 | 6419410337837 | VAIHTOKYTKIN KU16-40A | 4X40A 400V 22KW CO | S3604B | Tehokytk -katkais Katko LB | V | KPL | 117.8 | KPL | 1 | 117.8
S | 3607003 | 4024537053113 | NOKKAKYTKIN SUUNNANVAIH.SÄLZER | P220 1-0-2 3N 20A 4-PISTE | S3608B | Tehokytkimet UTU LB | E | KPL | 117.8 | KPL | 1 | 117.8
S | 3637601 | 3250613361600 | APUKOSKETIN HAGER | HZ160 1s+1a k. HI45x 125-630A | S3608B | Tehokytkimet UTU LB | E | KPL | 117.8 | KPL | 1 | 117.8
S | 3782176 | 3389110349160 | KONTAKTORI TESYS | LC1D12B7 12A 3S 1S+1A 24V AC | S3710B | Kontaktorit D-sarja Schneid LB | V | KPL | 117.8 | KPL | 1 | 117.8
S | 3782555 | 3389110349313 | KONTAKTORI TESYS | LC1D12P7TQ 12A 3S 1S+1A 230VAC | S3710B | Kontaktorit D-sarja Schneid LB | E | KPL | 117.8 | KPL | 1 | 117.8
S | 3783200 | 3606487541509 | APUKONTAKTORI TESYS | 5NO 3P 220V DC SNAP-IN | S3710B | Kontaktorit D-sarja Schneid LB | E | KPL | 117.8 | KPL | 1 | 117.8
S | 3783293 | 3606487538943 | KONTAKTORI TESYS | 12A 3P 24V AC, SNAP-IN | S3710B | Kontaktorit D-sarja Schneid LB | E | KPL | 117.8 | KPL | 1 | 117.8
S | 3783304 | 3606487539056 | KONTAKTORI TESYS | 12A 3P 110V AC SNAP-IN | S3710B | Kontaktorit D-sarja Schneid LB | E | KPL | 117.8 | KPL | 1 | 117.8
S | 4103433 | 6438389008142 | ALASVALO VELOX-PANEELI | ALSD180HPP IP20 11W 830/840 HA | S4104B | Sisävalaisimet Ensto LB | E | KPL | 117.8 | KPL | 1 | 117.8
S | 4299634 |  | ALASVALO MODUS | SPMN 14W 830 DALI 1300LM AC VA | S4252A | Sisävalaisimet Modus ELP LA | E | KPL | 117.8 | KPL | 1 | 117.8
S | 4299636 |  | ALASVALO MODUS | SPMN 14W 840 DALI 1300LM AC VA | S4252A | Sisävalaisimet Modus ELP LA | E | KPL | 117.8 | KPL | 1 | 117.8
S | 0443321 | 4044773007909 | OHJAUSKAAPELI LAPP | ÖLFLEX CLASSIC 100 3G50 K500 | S0432B | Ohjauskaap isot pp Lapp LB | E | M | 117.9 | M | 1 | 117.9
S | 1423708 | 7315885427037 | ASENNUSKANAVA THORSMAN | TIR+ T10060 | S1412B | Johtokanavat Schneider LB | V | KPL | 117.9 | KPL | 1 | 117.9
S | 1936610 | 6418677718328 | PISTOLIITINJOHTOSARJA ENSTONET | 5N NAARAS 5x2.5mm2 HF 5.0m | S1913B | Enstonet liittimet LB | E | KPL | 117.9 | KPL | 1 | 117.9
S | 2721165 | 3606480579462 | PUOLIJOHDERELE ZELIO | SSM1D212BD 4-32VDC/1-60VDC 12A | S2702B | Ohjaus säätö Schne LB | E | KPL | 117.9 | KPL | 1 | 117.9
S | 5807021 | 6410058070216 | YLIJÄNNITESUOJA PHOENIX | PT 1X2-BE | S3207B | Ylijännitesuoj Phoenix LB | E | KPL | 117.9 | KPL | 1 | 117.9
S | 3638740 | 8015644005719 | LIITINSUOJA ABB | LTC MATALA LIITINSUOJA XT4 4P | S3602B | Tehokytk -katkais ABB LB | E | KPL | 117.9 | KPL | 1 | 117.9
S | 3637940 | 3250613160234 | AKSELI H3+ | P630 320MM VÄÄNTIMELLE S2 | S3608B | Tehokytkimet UTU LB | E | KPL | 117.9 | KPL | 1 | 117.9
S | 3632137 | 4015080910572 | NOKKAKYTKIN ASKEL EATON | T0-3-8243/Z | S3625B | Tehok. ja katk. Eaton LB | E | KPL | 117.9 | KPL | 1 | 117.9
S | 3632153 | 4015080364801 | NOKKAKYTKIN ASKEL EATON | T0-3-8232/Z | S3625B | Tehok. ja katk. Eaton LB | E | KPL | 117.9 | KPL | 1 | 117.9
S | 3632254 | 4015080886846 | NOKKAKYTKIN KÄYNNISTYS EATON | T0-3-8243/IVS | S3625B | Tehok. ja katk. Eaton LB | E | KPL | 117.9 | KPL | 1 | 117.9
S | 3632324 | 4015080412359 | NOKKAKYTKIN MITTAUS EATON | T0-3-8048/IVS | S3625B | Tehok. ja katk. Eaton LB | E | KPL | 117.9 | KPL | 1 | 117.9
S | 4116548 | 7333123072887 | VALOPROFIILI/-NAUHA ALINE | IP20 24V 50W 3000K 4000LM 5M | S4100B | Sisävalaisimet A-C LB | E | KPL | 117.9 | KPL | 1 | 117.9
S | 5201288 | 6410052012885 | JATKOSPAKKAUS OUNEVA | 1 kV 4xAl 70-95 mm2 | S5203B | Kaapelin suoj+liitos Ouneva LB | V | KPL | 117.9 | KPL | 1 | 117.9
S | 7914338 | 3700117268429 | LIITOSJOHTO FINNSAT | HDMI 5M UHD 4K 60IPS 4:2:0 | S7505A | Antennituotteet Finnsat LA | E | KPL | 117.9 | KPL | 1 | 117.9
S | 1305013 | 7090009791255 | LYÖNTIKIINNIKE CASTOR | TP-B-12 5-7mm VA 200kpl | S1317B | Kiinnitystarvikkeet Castor LB | E | PAK | 118 | KPL | 200 | 0.59
S | 1711014 |  | HOLKKITIIVISTE MUOVI VBS OBO | V-TEC 3X9 M25 HALKAISTAVA | S1703B | Holkkitiivisteet OBO VBD LB | E | KPL | 118 | KPL | 1 | 118
S | 1749008 | 5017455010800 | HOLKKITIIVISTE METALLI RAYCHEM | GL-38-M25-METAL EX 12-21mm RAS | S1714B | Läpivientitiiv Raychem LB | E | KPL | 118 | KPL | 1 | 118
S | 2318579 | 3389110645712 | KOSKETINELEMENTTI HARMONY | XENG1491 KOSKETINELEMENTTI | S2302B | Erikoiskytkimet Schneider LB | E | KPL | 118 | KPL | 1 | 118
S | 2319917 | 3389110645705 | KOSKETINELEMENTTI HARMONY | XENG1191 1SU+1AV+1SU | S2302B | Erikoiskytkimet Schneider LB | V | KPL | 118 | KPL | 1 | 118
S | 2420418 | 7392696266680 | VOIMAPISTORASIA TOUGH&SAFE | 5H, 63A, IP44, 3P+N+E | S2416B | Pistoras. tulpat Amphenol LB | E | KPL | 118 | KPL | 1 | 118
S | 2420426 | 7392696266765 | KOJEPISTORASIA TOUGH&SAFE | 5H, 63A, IP67/IP69, 3P+N+E | S2416B | Pistoras. tulpat Amphenol LB | E | KPL | 118 | KPL | 1 | 118
S | 2421223 |  | Socket Outlet Tough&Safe | 6h, 63A, IP44, 3P+E | S2416B | Pistoras. tulpat Amphenol LB | E | KPL | 118 | KPL | 1 | 118
S | 2613107 | 8595188130424 | KELLOKYTKIN DIGITAAL. ELKO EP | SHT-1 VKO 1-KAN 16A 230VAC | S2612B | Liiketunn, säätimet UTU LB | E | KPL | 118 | KPL | 1 | 118
S | 2011213 | 06429811329003 | PINTAKOTELO LICHTTEAM | KOTELO, IP66 MUSTA UV-KESTÄVÄ | S26570 | Ohj. ja säätö Flingenberg X P0 | E | KPL | 118 | KPL | 1 | 118
S | 2609339 | 06429811329188 | OHJAUSYKSIKKÖ CASAMBI | BLUETOOTH HIMMENNIN CBU-ASD-LR | S26570 | Ohj. ja säätö Flingenberg X P0 | V | KPL | 118 | KPL | 1 | 118
S | 3424828 | 6418074320353 | DIN-KISKOKEHYS EK | DRS EKO 2828 2X14M | S3407B | Kotelot Fibox LB | E | KPL | 118 | KPL | 1 | 118
S | 3429943 | 4013902062799 | ASENNUSLEVY SPELSBERG | AK MPI 4 | S3409B | Kotelot Spelsberg LB | E | KPL | 118 | KPL | 1 | 118
S | 3458018 | 3606480928826 | TAKALEVY RESI9 | R9H13384 KOTELOLLE 3RIV | S3418B | Kotelot Schneider LB | V | KPL | 118 | KPL | 1 | 118
S | 5261511 | 9010459135124 | KAAPELINSUOJAPUTKI PVC | OPTO 100X3,9 SN16 6M HARM | S5207B | Kaapelin suoj+liitos Pipel LB | E | KPL | 118 | M | 6 | 19.6667
S | 5411222 | 7331980045341 | KAAPPITARVIKE KABELDON | KN 1 400A | S5403B | Jakokaa ja välij.koj. ABB LB | E | KPL | 118 | KPL | 1 | 118
S | 6712054 | 3606480618840 | VIRTAMUUNTAJA KIINT.POWERLOGIC | VM 500/5AØ32 10X40 20X32 25X25 | S6734B | Virtamuunt. ja mitt. ABB LB | E | KPL | 118 | KPL | 1 | 118
S | 7233719 | 5711257120360 | KAAPPITARVIKE SCC | KUP-LIITÄNTÄPISTE | S72160 | Triarca kaapit P0 | V | KPL | 118 | KPL | 1 | 118
S | 6432151 | 5022660047305 | MERKINTÄTARVIKE HELLERMANN | SSM 1 200KPL | S6408B | Merkintätarv. Hellermann LB | E | PAK | 118.1 | PAK | 1 | 118.1
S | 6432152 | 5022660047312 | MERKINTÄTARVIKE HELLERMANN | SSM 2 200KPL | S6408B | Merkintätarv. Hellermann LB | E | PAK | 118.1 | PAK | 1 | 118.1
S | 6432153 | 5022660047329 | MERKINTÄTARVIKE HELLERMANN | SSM 3 200KPL | S6408B | Merkintätarv. Hellermann LB | E | PAK | 118.1 | PAK | 1 | 118.1
S | 6432156 | 5022660047350 | MERKINTÄTARVIKE HELLERMANN | SSM 6 200KPL | S6408B | Merkintätarv. Hellermann LB | E | PAK | 118.1 | PAK | 1 | 118.1
S | 6432157 | 5022660047367 | MERKINTÄTARVIKE HELLERMANN | SSM 7 200KPL | S6408B | Merkintätarv. Hellermann LB | E | PAK | 118.1 | PAK | 1 | 118.1
S | 1936805 | 6418677704260 | PISTOLIITINJOHTOSARJA ENSTONET | 5N UROS 5x2.5mm2 HF 5.0m | S1913B | Enstonet liittimet LB | E | KPL | 118.1 | KPL | 1 | 118.1
S | 2618992 | 7330018211239 | RELEYKSIKKÖ REL PLEJD | KAKSOISRELE.16A/2.MESH.BT | S26310 | Säätimet Plejd P0 | V | KPL | 118.1 | KPL | 1 | 118.1
S | 3423540 | 6418074003805 | ASENNUSKOTELO PC FIBOX | PCT 162509 | S3407B | Kotelot Fibox LB | E | KPL | 118.1 | KPL | 1 | 118.1
S | 3442788 |  | LAIPAN KIINNITYSSARJA CASEMET | EO72.08 C-KOKO | S3426B | Kotelot Casemet LB | E | KPL | 118.1 | KPL | 1 | 118.1
S | 3634130 | 4015082715045 | VÄÄNNIN NZM | NZM1-XTVD-60 | S3625B | Tehok. ja katk. Eaton LB | E | KPL | 118.1 | KPL | 1 | 118.1
S | 4292035 | 4015120850004 | YLEISVALAISIN PINTA ELLEN | ELLEN 300 OP 1500 830 IP20 MD | S4155B | Sisävalaisimet Esylux LB | E | KPL | 118.1 | KPL | 1 | 118.1
S | 4292039 | 4015120850066 | YLEISVALAISIN PINTA ELLEN | ELLEN 300 OP 1600 840 IP20 MD | S4155B | Sisävalaisimet Esylux LB | E | KPL | 118.1 | KPL | 1 | 118.1
S | 5220215 | 6438389019650 | JATKOSPAKKAUS ENSTO | SJK25C JATKOSPAKKAUS 70-150 MM | S5002B | Linjatarvikkeet Ensto LB | V | KPL | 118.1 | KPL | 1 | 118.1
S | 6432154 | 5022660047336 | MERKINTÄTARVIKE HELLERMANN | SSM 4 200KPL | S6408B | Merkintätarv. Hellermann LB | E | PAK | 118.1 | PAK | 1 | 118.1
S | 6432155 | 5022660047343 | MERKINTÄTARVIKE HELLERMANN | SSM 5 200KPL | S6408B | Merkintätarv. Hellermann LB | E | PAK | 118.1 | PAK | 1 | 118.1
S | 6432158 | 5022660047374 | MERKINTÄTARVIKE HELLERMANN | SSM 8 200KPL | S6408B | Merkintätarv. Hellermann LB | E | PAK | 118.1 | PAK | 1 | 118.1
S | 6432159 | 5022660047381 | MERKINTÄTARVIKE HELLERMANN | SSM 9 200KPL | S6408B | Merkintätarv. Hellermann LB | E | PAK | 118.1 | PAK | 1 | 118.1
S | 7222205 |  | HAAROITIN HEXATRONIC | SPLITTER PLC SM 1X32 9000 | S7200B | Valokuitutuott. ja tarv. LB | E | KPL | 118.1 | KPL | 1 | 118.1
S | 7908422 | 4011334379775 | AV-RASIA Q.1 | VGA 15P D UK ANT | S7245B | Tietoverkkotarv Berker U LB | E | KPL | 118.1 | KPL | 1 | 118.1
S | 7908424 | 4011334379799 | AV-RASIA Q.1 | VGA 15P D UKR ANT | S7245B | Tietoverkkotarv Berker U LB | E | KPL | 118.1 | KPL | 1 | 118.1
S | 1300604 |  | LYÖNTIKIINNIKE LETTI | 1-JALK 7mm/16 SS VA 200kpl | S1312B | Kiinnitystarv Norwesco LB | E | LTK | 118.2 | KPL | 200 | 0.591
S | 1306458 | 7394438500175 | LYÖNTIKIINNIKE LETTI | 1-JALK 8mm/16 SS VA 200kpl | S1312B | Kiinnitystarv Norwesco LB | E | LTK | 118.2 | KPL | 200 | 0.591
S | 1464950 | 4012195706113 | LEVYHYLLY KTS | RKSM 610 VA4571, HST | S1404B | Kaapelitiet OBO LB | E | M | 118.2 | M | 1 | 118.2
S | 1472061 |  | X-KAPPALE SKT | VA-R/300 FE KZNOL | S1416B | Kaapelitiet Suomenkaap. ELP LB | E | KPL | 118.2 | KPL | 1 | 118.2
S | 1449712 | 6438377023140 | KAAPELITIEN KANSI TIKASH. MEKA | SK-200 L=1550 PG | S1427B | Kaapelitiet Meka LB | V | KPL | 118.2 | KPL | 1 | 118.2
S | 2607755 | 4003468102176 | LIIKETUNNISTIN THEBEN | PIRA TC 360 25M 10A IP21 UKA V | S2616B | Säätimet Theben LB | V | KPL | 118.2 | KPL | 1 | 118.2
S | 2703527 | 4010312314982 | VALVONTARELE ELTAKO SARJA 14 | F4HIK14 LÄMPÖTILA | S2744B | Ohjaus säätö Eltako LB | E | KPL | 118.2 | KPL | 1 | 118.2
S | 3254433 | 3606480379321 | JOHDONSUOJAKATKAISIJA ACTI 9 | C120N JSK 1P C 100A 10KA | S3203B | Johdonsuoja-autom Schneider LB | E | KPL | 118.2 | KPL | 1 | 118.2
S | 4151410 | 8720169500426 | ALASVALO CORELINE | 2100LM 830/840 D203 ON/OFF | S4103B | Sisävalaisimet Philips LB | E | KPL | 118.2 | KPL | 1 | 118.2
S | 4151416 | 8720169617858 | MEKAANINEN LISÄTARV TRUECIRLE | 3-NAPAINEN VIRTAJOHTO 170CM BK | S4103B | Sisävalaisimet Philips LB | E | KPL | 118.2 | KPL | 1 | 118.2
S | 4339166 | 5056673228048 | TEOLLISUUSVALAISIN ROISKEV NVC | CORNELL LT 40W 4940LM 3/4K | S43120 | TEOLLISUUSVAL ROISKE NVC BB P0 | V | KPL | 118.2 | KPL | 1 | 118.2
S | 5207080 | 7393487009134 | JATKOSHOLKKI ELPRESS | AS300 | S5204B | Kaapelin suoj+liitos Elpre LB | E | KPL | 118.2 | KPL | 1 | 118.2
S | 6406536 | 6410064065367 | KUORINTAPIHDIT ELPRESS | TOR Ø4.5-40mm | S6420B | Työ turva työkalut Elpress LB | E | KPL | 118.2 | KPL | 1 | 118.2
S | 6426108 | 4030266023716 | REIKÄSAHA ALFRA | 44,0MM | S6425A | Lävistintarvik. ALFRA ELP LA | E | KPL | 118.2 | KPL | 1 | 118.2
S | 6784952 | 6410067849520 | VIRTAMUUNTAJA FRER | TAC022 Ø22 150/1 3VA LK0.5 | S6706B | Osoittavat mittarit Hager LB | E | KPL | 118.2 | KPL | 1 | 118.2
S | 6784953 | 6410067849537 | VIRTAMUUNTAJA FRER | TAC022 Ø22 200/1 5VA LK0.5 | S6706B | Osoittavat mittarit Hager LB | E | KPL | 118.2 | KPL | 1 | 118.2
S | 6710766 | 5703498701149 | VIRTAMUUNTAJA KIINTEÄ T-LINE | HF4B 250/5 A | S67370 | VIRTAMUUNTAJA EATON X P0 | E | KPL | 118.2 | KPL | 1 | 118.2
S | 7908331 | 4011334330271 | AV-RASIA S.1 | VGA 15P D UK ANT | S7245B | Tietoverkkotarv Berker U LB | E | KPL | 118.2 | KPL | 1 | 118.2
S | 7908334 | 4011334367185 | AV-RASIA R.1 | VGA 15P D UK MUS | S7245B | Tietoverkkotarv Berker U LB | E | KPL | 118.2 | KPL | 1 | 118.2
S | 7908337 | 4011334330394 | AV-RASIA S.1 | VGA 15P D UKR ANT | S7245B | Tietoverkkotarv Berker U LB | E | KPL | 118.2 | KPL | 1 | 118.2
S | 7908340 | 4011334367208 | AV-RASIA R.1 | VGA 15P D UR MUS | S7245B | Tietoverkkotarv Berker U LB | E | KPL | 118.2 | KPL | 1 | 118.2
S | 1406809 | 7394333048536 | KULMAKAPPALE MP-BOLAGEN | MP-126Z4 FE C4 Z4 KULMAKAPPALE | S1401B | Kaapelitiet MP LB | E | KPL | 118.3 | KPL | 1 | 118.3
S | 1416045 | 4012197349561 | PYSTYKULMA UFS | KV2 25048-2, FS, KZNOL | S1405B | Lattiarasiat ja tarv OBO LB | E | KPL | 118.3 | KPL | 1 | 118.3
S | 2045461 | 6410020454617 | PAINIKE SELCAST | 1xPK16 E10 1A 250V IP67 | S2005B | Pinta-as kytkimet Selcast LB | V | KPL | 118.3 | KPL | 1 | 118.3
S | 2313728 | 7350024480399 | TURVARAJAKYTKIN JOKAB SAF.EDEN | EVA,KELTAINEN,IP69K,KIINTEÄ | S2304B | Erikoiskytkimet ABB LB | E | KPL | 118.3 | KPL | 1 | 118.3
S | 2320481 | 3666916052471 | RAJAKYTKIN OSISENSE | RULLAPAININ 1NC+1NO SNAP | S2309B | Rajakytkimet Schneider LB | E | KPL | 118.3 | KPL | 1 | 118.3
S | 2622137 | 3606481056580 | VALONSÄÄDIN EXXACT | LED HIMMENNIN 0-370W VAL 1KPL | S26950 | Kellokytk ja säätim DIY P0 | V | KPL | 118.3 | KPL | 1 | 118.3
S | 3422761 | 6418074010421 | ASENNUSKOTELON KANSI PC FIBOX | EKM 80-G-2FSH | S3407B | Kotelot Fibox LB | E | KPL | 118.3 | KPL | 1 | 118.3
S | 3601461 | 6417019393483 | KUORMANKYTKIN VIPU ABB | OT80F4N2 80A. 4-NAP. | S3602B | Tehokytk -katkais ABB LB | E | KPL | 118.3 | KPL | 1 | 118.3
S | 3601467 | 6417019394589 | KUORMANKYTKIN VIPU ABB | OT80FT4N2 80A. 4-NAP. | S3602B | Tehokytk -katkais ABB LB | E | KPL | 118.3 | KPL | 1 | 118.3
S | 4244146 | 6438045024714 | TURVAVALAISIN COMBO | YB171W120 24-230VAC/DC IP40 | S42030 | Turvavalaisimet Teknoware P0 | V | KPL | 118.3 | KPL | 1 | 118.3
S | 4515544 | 7072125119762 | SEINÄVALAISIN ULKO UNILAMP | BOX IP55 2X3W 4K BLACK | S45080 | SEINÄ KATTO ULKO UNILAMP BB P0 | V | KPL | 118.3 | KPL | 1 | 118.3
S | 4515545 | 7072125124582 | SEINÄVALAISIN ULKO UNILAMP | BOX IP55 2X3W 4K WHITE | S45080 | SEINÄ KATTO ULKO UNILAMP BB P0 | V | KPL | 118.3 | KPL | 1 | 118.3
S | 4542522 | 7072125121420 | SEINÄVALAISIN ULKO UNILAMP | BOX IP55 2X3W 3K BLACK | S45080 | SEINÄ KATTO ULKO UNILAMP BB P0 | V | KPL | 118.3 | KPL | 1 | 118.3
S | 4542523 | 7072125123660 | SEINÄVALAISIN ULKO UNILAMP | BOX IP55 2X3W 3K WHITE | S45080 | SEINÄ KATTO ULKO UNILAMP BB P0 | V | KPL | 118.3 | KPL | 1 | 118.3
S | 4926107 | 8721103063175 | LED-VALOPUTKI T8 INTERACTREADY | T8 1500MM 840 3700LM 23W IA | S4720B | LED-lamput Philips LB | E | KPL | 118.3 | KPL | 1 | 118.3
S | 1468868 | 6438269326670 | LANKAHYLLY MP-BOLAGEN | MP-724HE C1 KS 300mm 2.5m | S1401B | Kaapelitiet MP LB | E | KPL | 118.4 | KPL | 1 | 118.4
S | 2009215 | 3250617177122 | PINTAKEHYS W.1 | 2OS. VALO SIN 10MA/230V | S20110 | Pinta-as kyktimet UTU P0 | E | KPL | 118.4 | KPL | 1 | 118.4
S | 2404704 | 7020160432100 | PISTORASIA ELKO RS16 | 1S/16A/250V/IP44 PPR VAL LUKKO | S2403B | Pinta-as pistorasiat Elko LB | V | KPL | 118.4 | KPL | 1 | 118.4
S | 2720631 | 3389119045544 | INDUKTIIVINEN TUNNISTIN M12 | XS612B3DBM12 DC NC SN=4MM M12 | S2740B | Indukt. tunn Schneider LB | E | KPL | 118.4 | KPL | 1 | 118.4
S | 2719046 | 8428040040060 | AIKARELE VETOHIDASTETTU COMAT | CT3E30H | S2750B | RELEET RELECOM OEM X LB | E | KPL | 118.4 | KPL | 1 | 118.4
S | 2719283 | 8428040040145 | AIKARELE VETOHIDASTETTU COMAT | CT3E30L | S2750B | RELEET RELECOM OEM X LB | E | KPL | 118.4 | KPL | 1 | 118.4
S | 2719284 | 8428040840554 | AIKARELE VILKKU COMAT RELECO | CT3B30L | S2750B | RELEET RELECOM OEM X LB | E | KPL | 118.4 | KPL | 1 | 118.4
S | 2719285 | 8428040040268 | AIKARELE VILKKU COMAT RELECO | CT3B30H | S2750B | RELEET RELECOM OEM X LB | E | KPL | 118.4 | KPL | 1 | 118.4
S | 3112380 | 6417019206189 | KAHVASULAKE ABB | OFAF3H800 | S3102B | Kahvasulakkeet ABB LB | E | KPL | 118.4 | KPL | 1 | 118.4
S | 3254345 |  | Miniature Circuit breaker | M9F42210 | S3203B | Johdonsuoja-autom Schneider LB | E | KPL | 118.4 | KPL | 1 | 118.4
S | 3254589 |  | JOHDONSUOJAKATKAISIJA MULTI9 | C60BP 2C8A 10KA 240V UL489 | S3203B | Johdonsuoja-autom Schneider LB | E | KPL | 118.4 | KPL | 1 | 118.4
S | 3424826 | 6418074320315 | DIN-KISKOKEHYS EK | DRS EKJ 2819 2X9M | S3407B | Kotelot Fibox LB | E | KPL | 118.4 | KPL | 1 | 118.4
S | 3653523 | 3606480020414 | LUKITUSTARVIKE COMPACT | LV432631 KIINTEÄ RIIPPULUKOLLE | S3607B | Tehokytk -katkais Schneider LB | E | KPL | 118.4 | KPL | 1 | 118.4
S | 4289236 | 0664608505741 | JOHTOSARJA RANA | 5050574 AS SARJA LÄP.NÄKYVÄ | S4112B | Sisävalaisimet Sylvania LB | E | KPL | 118.4 | KPL | 1 | 118.4
S | 4357042 | 5410288102108 | TEOLLISUUSVALAISIN RESISTO | 0010210 1200 IP66 20W 840 | S4301B | Teollisuusval Sylvania LB | E | KPL | 118.4 | KPL | 1 | 118.4
S | 6784999 | 6410067849995 | VIRTAMUUNTAJA FRER | TAC032 Ø24 100/1 1VA LK0.5 | S6706B | Osoittavat mittarit Hager LB | E | KPL | 118.4 | KPL | 1 | 118.4
S | 6785000 | 6410067850007 | VIRTAMUUNTAJA FRER | TAC032 Ø24 120/1 2VA LK0.5 | S6706B | Osoittavat mittarit Hager LB | E | KPL | 118.4 | KPL | 1 | 118.4
S | 6709913 |  | VIRTAMUUNTAJA KIINTEÄ INJAB | IA85B61 1200/5A Ø 43MM | S6708B | INJAB virtamuuntajat LB | E | KPL | 118.4 | KPL | 1 | 118.4
S | 7120602 | 5052847141212 | LÄHETIN LANGATON YALE | WI-FI-SILTA YALE | S71210 | Kulunvalvontajärj. Abloy X P0 | V | KPL | 118.4 | KPL | 1 | 118.4
S | 7552191 | 8424450188873 | PIENTALOVAHVISTIN TELEVES | 1-TULO, 3-LÄHTÖÄ 47-694MHZ | S7505A | Antennituotteet Finnsat LA | V | KPL | 118.4 | KPL | 1 | 118.4
S | 2514421 | 4016514017133 | PISTORASIAPANEELI CONI S | 3xPR 0,2M GST18i3 | S1409B | Pistorasiapaneelit Bachmann LB | E | KPL | 118.5 | KPL | 1 | 118.5
S | 1441529 | 6438269328544 | SEINÄKANNAKE SYSTEMAL PRESTO | NSP66 SEINÄKANNAKE 6KN | S1413B | Valaisinkiskot hyllyt Syste LB | E | KPL | 118.5 | KPL | 1 | 118.5
S | 2112108 |  | KORTTIKYTKIN EXXACT | 2/16A/IP21 UPR KORTTI ANT | S2109B | Uppoas kytkimet Exxact LB | E | KPL | 118.5 | KPL | 1 | 118.5
S | 2406040 | 6438199033440 | PISTORASIA + USB SAGA | 2S/16A/IP21 PPJ USB C+C VAL | S24090 | Pinta-as pistorasiat Saga P0 | E | KPL | 118.5 | KPL | 1 | 118.5
S | 2615631 | 7330778816088 | TERMOSTAATTI ELEKT EBECO | EB-THERM 205 HUONE JA LATTIA | S26170 | Termostaatit Ebeco P0 | V | KPL | 118.5 | KPL | 1 | 118.5
S | 2814216 | 4010312316887 | VÄYLÄMUUNNIN ELTAKO SARJA 14 | SÄÄTIETOANTURILLE MS | S2805B | Kiinteistöautom ELTAKO LB | E | KPL | 118.5 | KPL | 1 | 118.5
S | 3265203 | 3606480085017 | JOHDONSUOJAKATKAISIJA ACTI9 | IC60L 1P K3A 100kA | S3203B | Johdonsuoja-autom Schneider LB | E | KPL | 118.5 | KPL | 1 | 118.5
S | 3265204 | 3606480084621 | JOHDONSUOJAKATKAISIJA ACTI9 | IC60L 1P K4A 100kA | S3203B | Johdonsuoja-autom Schneider LB | E | KPL | 118.5 | KPL | 1 | 118.5
S | 4009738 | 6438400002678 | MUUNTAJA LIMENTE | LED28030 MUUNTAJA 24V 0-30W | S4188B | Valoprofiilit Limente LB | V | KPL | 118.5 | KPL | 1 | 118.5
S | 7550263 | 8424450184233 | ANTENNI FINNSAT | UHF V ZENIT LTE700 13DBI | S7505A | Antennituotteet Finnsat LA | E | KPL | 118.5 | KPL | 1 | 118.5
S | 9880525 |  | LISÄTARVIKE SUNGROW | WINET-S2 COMMUNICATION DONGLE | S80300 | Sungrow Lisätarvikkeet P0 | V | KPL | 118.5 | KPL | 1 | 118.5
S | 1431313 | 6438377009816 | KULMAKAPPALE LEVYHYLLY MEKA | RS90-40-300 PG | S1447A | Levyhyllyt Meka X LA | V | KPL | 118.6 | KPL | 1 | 118.6
S | 2721594 | 3389119400053 | PISTOKANTARELE ZELIO | 230VAC VETOHIDASTUS 2C/O | S2702B | Ohjaus säätö Schne LB | E | KPL | 118.6 | KPL | 1 | 118.6
S | 2707243 | 8595188130141 | VALVONTARELE JÄNNITE ELKO EP | 1VK 8A VAIHEJ./ALIJ./VIR. HYST | S2706B | Ohjaus säätö UTU LB | E | KPL | 118.6 | KPL | 1 | 118.6
S | 3012066 | 5027590500371 | PUTKISULAKE KERAAMINEN BUSSMAN | 20A 690VAC GR 22X58MM | S3101B | Kahvasulakkeet UTU LB | E | KPL | 118.6 | KPL | 1 | 118.6
S | 3012067 | 5027590500548 | PUTKISULAKE KERAAMINEN BUSSMAN | 25A 690VAC GR 22X58MM | S3101B | Kahvasulakkeet UTU LB | E | KPL | 118.6 | KPL | 1 | 118.6
S | 3012068 | 5027590500678 | PUTKISULAKE KERAAMINEN BUSSMAN | 32A 690VAC GR 22X58MM | S3101B | Kahvasulakkeet UTU LB | E | KPL | 118.6 | KPL | 1 | 118.6
S | 3012069 | 5027590500791 | PUTKISULAKE KERAAMINEN BUSSMAN | 40A 690VAC GR 22X58MM | S3101B | Kahvasulakkeet UTU LB | E | KPL | 118.6 | KPL | 1 | 118.6
S | 3012070 | 5027590500937 | PUTKISULAKE KERAAMINEN BUSSMAN | 50A 690VAC GR 22X58MM | S3101B | Kahvasulakkeet UTU LB | E | KPL | 118.6 | KPL | 1 | 118.6
S | 3423855 | 6418074082848 | DIN-KISKOKEHYS ARCA | DRS ARCA 303021 | S3407B | Kotelot Fibox LB | E | KPL | 118.6 | KPL | 1 | 118.6
S | 3660598 | 6417019931098 | KUORMANKYTKIN VIPU OT PLUS | 4-NAP. 25A 690V AC-22A | S3602B | Tehokytk -katkais ABB LB | E | KPL | 118.6 | KPL | 1 | 118.6
S | 3605214 | 7394438051059 | TURVAKYTKIN VIPU NORWESCO | SA616H 6x16A+APUK 7.5kW IP54 | S3606A | Tehokytk -katkais Norwesco LA | V | KPL | 118.6 | KPL | 1 | 118.6
S | 3653125 | 3606480019432 | KOMPAKTIKATKAISIJA COMPACT | LV429254 3KPL CU 185MM | S3607B | Tehokytk -katkais Schneider LB | E | KPL | 118.6 | KPL | 1 | 118.6
S | 4212983 | 7333123072870 | VALOPROFIILI/-NAUHA ALINE | IP20 24V 50W 2700K 4000LM 5M | S4100B | Sisävalaisimet A-C LB | E | KPL | 118.6 | KPL | 1 | 118.6
S | 4109631 | 7318307900316 | SEINÄVALAISIN ULKO KONSTSMIDE | MONZA 7900-310 IP54 3W ALU | S4113B | Sisävalaisimet Konstsmide LB | E | KPL | 118.6 | KPL | 1 | 118.6
S | 4109973 | 7318307230253 | SEINÄVALAISIN ULKO KONSTSMIDE | FIRENZE 7230-250 IP43 E27 VA | S4113B | Sisävalaisimet Konstsmide LB | E | KPL | 118.6 | KPL | 1 | 118.6
S | 4111834 | 7318307230758 | SEINÄVALAISIN ULKO KONSTSMIDE | FIRENZE 7230-750 IP43 E27 MU | S4113B | Sisävalaisimet Konstsmide LB | E | KPL | 118.6 | KPL | 1 | 118.6
S | 4111841 | 7318307930313 | SEINÄVALAISIN ULKO KONSTSMIDE | MONZA 6 X 1 W LED | S4113B | Sisävalaisimet Konstsmide LB | E | KPL | 118.6 | KPL | 1 | 118.6
S | 4128221 | 7318307941319 | SEINÄVALAISIN ULKO KONSTSMIDE | MONZA 7941-310 IP54 3X1W ALU | S4113B | Sisävalaisimet Konstsmide LB | E | KPL | 118.6 | KPL | 1 | 118.6
S | 4128225 | 7318307940312 | SEINÄVALAISIN ULKO KONSTSMIDE | CREMONA 7940-310 IP54 2X3W ALU | S4113B | Sisävalaisimet Konstsmide LB | E | KPL | 118.6 | KPL | 1 | 118.6
S | 4128226 | 7318307940374 | SEINÄVALAISIN ULKO KONSTSMIDE | 7940-370 CREMONA LED 2X3W ANTR | S4113B | Sisävalaisimet Konstsmide LB | V | KPL | 118.6 | KPL | 1 | 118.6
S | 4128238 | 7318307957259 | SEINÄVALAISIN ULKO KONSTSMIDE | ACERRA 7957-250 IP54 5W VA | S4113B | Sisävalaisimet Konstsmide LB | E | KPL | 118.6 | KPL | 1 | 118.6
S | 4128239 | 7318307957372 | SEINÄVALAISIN ULKO KONSTSMIDE | ACERRA 7957-370 IP54 5W ANT | S4113B | Sisävalaisimet Konstsmide LB | E | KPL | 118.6 | KPL | 1 | 118.6
S | 4128240 | 7318307958256 | SEINÄVALAISIN ULKO KONSTSMIDE | COSENZA 7958-250 IP54 5W VA | S4113B | Sisävalaisimet Konstsmide LB | E | KPL | 118.6 | KPL | 1 | 118.6
S | 4128247 | 7318307959314 | SEINÄVALAISIN ULKO KONSTSMIDE | CREMONA 7959-310 IP54 2X3W ALU | S4113B | Sisävalaisimet Konstsmide LB | E | KPL | 118.6 | KPL | 1 | 118.6
S | 4128248 | 7318307959376 | SEINÄVALAISIN ULKO KONSTSMIDE | 7959-370 CREMONA LED 2X3W ANTR | S4113B | Sisävalaisimet Konstsmide LB | V | KPL | 118.6 | KPL | 1 | 118.6
S | 4128341 | 7318307853377 | SEINÄVALAISIN ULKO KONSTSMIDE | CHIERI 7853-370 IP54 8W HA | S4113B | Sisävalaisimet Konstsmide LB | E | KPL | 118.6 | KPL | 1 | 118.6
S | 4128342 | 7318307854251 | SEINÄVALAISIN ULKO KONSTSMIDE | CHIERI 7854-250 IP54 2X6W VA | S4113B | Sisävalaisimet Konstsmide LB | E | KPL | 118.6 | KPL | 1 | 118.6
S | 4128343 | 7318307854374 | SEINÄVALAISIN ULKO KONSTSMIDE | CHIERI 7854-370 IP54 2X6W HA | S4113B | Sisävalaisimet Konstsmide LB | E | KPL | 118.6 | KPL | 1 | 118.6
S | 4128350 | 7318307468007 | PIHAPIIRIVALAISIN KONSTSMIDE | MINI LED GROUND SPOT 7468-000 | S4113B | Sisävalaisimet Konstsmide LB | E | KPL | 118.6 | KPL | 1 | 118.6
S | 4128351 | 7318307470000 | PIHAPIIRIVALAISIN KONSTSMIDE | MINI LED GROUND SPOT 7470-000 | S4113B | Sisävalaisimet Konstsmide LB | E | KPL | 118.6 | KPL | 1 | 118.6
S | 4533407 | 7318307853254 | SEINÄVALAISIN ULKO KONSTSMIDE | CHIERI 7853-250 IP54 8W VA | S4113B | Sisävalaisimet Konstsmide LB | E | KPL | 118.6 | KPL | 1 | 118.6
S | 4533441 | 7318307480009 | PIHAPIIRIVALAISIN KONSTSMIDE | GROUND SPOT 7480-000 IP44 3XG4 | S4113B | Sisävalaisimet Konstsmide LB | E | KPL | 118.6 | KPL | 1 | 118.6
S | 4533443 | 7318307481006 | PIHAPIIRIVALAISIN KONSTSMIDE | GROUND SPOT 7481-000 IP44 3XG4 | S4113B | Sisävalaisimet Konstsmide LB | E | KPL | 118.6 | KPL | 1 | 118.6
S | 4533463 | 7318307347753 | SEINÄVALAISIN ULKO KONSTSMIDE | CARPI 7347-750 IP44 E27 MU | S4113B | Sisävalaisimet Konstsmide LB | E | KPL | 118.6 | KPL | 1 | 118.6
S | 4533501 | 7318307940978 | SEINÄVALAISIN ULKO KONSTSMIDE | CREMONA 7940-970 IP54 2X3W RU | S4113B | Sisävalaisimet Konstsmide LB | E | KPL | 118.6 | KPL | 1 | 118.6
S | 4547501 | 6410045475017 | MEKAANINEN LISÄTARVIKE | BETONIJALUSTASOVITE 100 | S4524B | Ulkovalaisimet Steinel LB | E | KPL | 118.6 | KPL | 1 | 118.6
S | 7007573 | 6438100494780 | MERKINANTOKOJE ENSTO INTRO | HÄLYTYSPAINIKE, MUSTA | S7006B | Teleasennustarvikkeet ENSTO LB | E | KPL | 118.6 | KPL | 1 | 118.6
S | 7915273 | 4260258619867 | SEINÄTELINE SWEDGE | SDOCK FIX MINI, KULMA, 30 AST | S7901B | AV järjestelmät LB | E | KPL | 118.6 | KPL | 1 | 118.6
S | 1449665 | 6438377022716 | KATTOKIINNIKE MEKA | ASR-TF HDG | S1427B | Kaapelitiet Meka LB | V | KPL | 118.7 | KPL | 1 | 118.7
S | 1429451 | 6438377038038 | KAAPELIKIINNIKE INSTAL | INSTAL CH | S1450B | Johtokanavat Meka X LB | V | PAK | 118.7 | KPL | 100 | 1.187
S | 2320890 | 3389110136463 | AVAINVÄÄNNIN HARMONY | ZB5AG2D | S2302B | Erikoiskytkimet Schneider LB | E | KPL | 118.7 | KPL | 1 | 118.7
S | 2320892 | 3389110136487 | AVAINVÄÄNNIN HARMONY | ZB5AG02D | S2302B | Erikoiskytkimet Schneider LB | E | KPL | 118.7 | KPL | 1 | 118.7
S | 2704083 | 4055626890203 | TEHOLÄHDE PHOENIX | STEP3-PS/1AC/24DC/5/PT | S2713B | Ohjaus säätö Phoenix LB | V | KPL | 118.7 | KPL | 1 | 118.7
S | 3440918 | 6438100112936 | ASENNUSKOTELON ALAOSA ABS ENST | OABP404010B 400x400x102mm | S3416B | Kotelot Ensto LB | E | KPL | 118.7 | KPL | 1 | 118.7
S | 3662278 | 6419410332184 | TURVAKYTKIN VÄÄNNIN KATKO | 3X32A 400V 15KW 1NO | S3604B | Tehokytk -katkais Katko LB | E | KPL | 118.7 | KPL | 1 | 118.7
S | 3612767 |  | KUORMANKYTKIN VÄÄNTÖ TELERGON | 4X125A 1000V 1,5KA DIN-kiin. | S3622B | KYTKIMET TELERGON ELP LB | E | KPL | 118.7 | KPL | 1 | 118.7
S | 3704005 | 3245064125499 | KONTAKTORI LEGRAND | KONTAKTORI 230V 40A 4NO | S3724B | Moduulikontaktorit Legrand LB | E | KPL | 118.7 | KPL | 1 | 118.7
S | 4133343 | 6438524000192 | VALOPROFIILI/-NAUHA SUPERIOR | 2,7K IP20 24V 4,8W/M RA95 | S4110B | Sisävalaisimet SAAS LB | E | KPL | 118.7 | KPL | 1 | 118.7
S | 4133344 | 6438524000178 | VALOPROFIILI/-NAUHA SUPERIOR | 3K IP20 24V 4,8W/M RA95 | S4110B | Sisävalaisimet SAAS LB | E | KPL | 118.7 | KPL | 1 | 118.7
S | 4133345 | 6438524000185 | VALOPROFIILI/-NAUHA SUPERIOR | 4K IP20 24V 4,8W/M RA95 | S4110B | Sisävalaisimet SAAS LB | E | KPL | 118.7 | KPL | 1 | 118.7
S | 4143841 | 7392971146522 | ALASVALO COMFORT G4 | IP44 650LM 7,5W 927 TILT 36° | S4212B | Sisävalaisimet Hide-a-lite LB | E | KPL | 118.7 | KPL | 1 | 118.7
S | 4143842 | 7392971146539 | ALASVALO COMFORT G4 | IP44 650LM 7,5W 927 TILT 60° | S4212B | Sisävalaisimet Hide-a-lite LB | E | KPL | 118.7 | KPL | 1 | 118.7
S | 4143844 | 7392971146553 | ALASVALO COMFORT G4 | IP44 690LM 7,5W 930 TILT 60° | S4212B | Sisävalaisimet Hide-a-lite LB | E | KPL | 118.7 | KPL | 1 | 118.7
S | 4660103 | 6418584169152 | VALAISINPYLVÄS | MJ-5AP/100 50.8 ANTPRON 1000mm | S4602B | Pylväät Ensto LB | E | KPL | 118.7 | KPL | 1 | 118.7
S | 4660105 | 6418584169138 | VALAISINPYLVÄS | MJ-5M/120 50.8 MU 1200MM | S4602B | Pylväät Ensto LB | E | KPL | 118.7 | KPL | 1 | 118.7
S | 4660106 | 6418584169121 | VALAISINPYLVÄS | MJ-5V/100 50.8 VA 1200mm | S4602B | Pylväät Ensto LB | E | KPL | 118.7 | KPL | 1 | 118.7
S | 6706251 | 8030956085693 | VIRTAMUUNTAJA AVATTAVA CG | CTA-5X 100A/5A LK 3 Ø 24MM | S6603B | Enegiamittari Carlo Gavazzi LB | V | KPL | 118.7 | KPL | 1 | 118.7
S | 6706252 | 8030956085709 | VIRTAMUUNTAJA AVATTAVA CG | CTA-5X 150A/5A LK 3 Ø 24MM | S6603B | Enegiamittari Carlo Gavazzi LB | V | KPL | 118.7 | KPL | 1 | 118.7
S | 7219783 |  | HAAROITIN HEXATRONIC | SPLITTER 1:4 LCAPC, 900/1500 | S7200B | Valokuitutuott. ja tarv. LB | V | KPL | 118.7 | KPL | 1 | 118.7
S | 8168665 | 6438100354053 | LÄMPÖKAAPELI TASSUS | TASSU-S 300W 29M 2.7-5.0M2 | S81030 | Lämmityslait Tupa Tassu P0 | V | KPL | 118.7 | KPL | 1 | 118.7
S | 1468870 | 7394333051666 | LANKAHYLLY MP-BOLAGEN | MP-724H C4 Z4 300mm 2.5m | S1401B | Kaapelitiet MP LB | E | KPL | 118.8 | KPL | 1 | 118.8
S | 2609199 | 3606481003966 | VALONSÄÄDIN EXXACT | LED HIMMENNIN MODULI 100W | S2695B | Kellokytk ja säätim DIY LB | V | KPL | 118.8 | KPL | 1 | 118.8
S | 2720557 | 3389119036641 | INDUKTIIVINEN TUNNISTIN M30 | XS130B3NANPN NO SN=15MM M12 | S2740B | Indukt. tunn Schneider LB | E | KPL | 118.8 | KPL | 1 | 118.8
S | 3417886 |  | Switch panel accessory | MULTI USING BOX VERTICAL 2R | S3416B | Kotelot Ensto LB | E | KPL | 118.8 | KPL | 1 | 118.8
S | 7241327 |  | KAAPPITARVIKE EUROLAN | SOKKELI CK L800 X L800 | S7224B | Tietoverkkojak.tarv Eurolan LB | E | KPL | 118.8 | KPL | 1 | 118.8
S | 8172677 | 7330778601028 | LÄMPÖKAAPELI EBECO | CABLEFLEX 100W 8.9M | S8112B | Lämmityslaitteet Ebeco LB | V | KPL | 118.8 | KPL | 1 | 118.8
S | 1465167 | 4012196420056 | TASOKULMA LFS | GK-FS53165RW, PC/ABS, VAL | S1406B | Muovikanavat listat OBO LB | E | KPL | 118.9 | KPL | 1 | 118.9
S | 1411927 |  | LATTIAJALKA SMARTIS | LATTIAJALKA KOLMIO RAL9005 | S1439B | Pistorasiapylväät Smartis LB | E | KPL | 118.9 | KPL | 1 | 118.9
S | 1466108 |  | LATTIAJALKA SMARTIS | LATTIAJALKA KOLMIO RAL9003 | S1439B | Pistorasiapylväät Smartis LB | E | KPL | 118.9 | KPL | 1 | 118.9
S | 2009213 |  | Mounting frame | 1-f. light blue 5mA/230V | S20110 | Pinta-as kyktimet UTU P0 | E | KPL | 118.9 | KPL | 1 | 118.9
S | 2406032 | 7392696671774 | VOIMAPISTORASIA TOUGH&SAFE | 3H, 32A, IP67/IP69, 3P+E | S2416B | Pistoras. tulpat Amphenol LB | E | KPL | 118.9 | KPL | 1 | 118.9
S | 2814112 | 4010312314210 | PAINIKE LANGAT ELTAKO SARJA 14 | 1/2-OS JUSSI VALKOINEN | S2805B | Kiinteistöautom ELTAKO LB | V | KPL | 118.9 | KPL | 1 | 118.9
S | 2814212 | 4010312316658 | PAINIKE LANGATON ELTAKO | ELKO RS VALKOINEN | S2805B | Kiinteistöautom ELTAKO LB | E | KPL | 118.9 | KPL | 1 | 118.9
S | 3426800 | 3250616666863 | DIN-KISKOKEHYS VOLTA | VZ36NAV K. VH36NK ILMAN OVIK. | S3408B | Kotelot Hager LB | E | KPL | 118.9 | KPL | 1 | 118.9
S | 3601129 | 7025840014522 | ASENNUSTARVIKE ABB | ASENNUSTARVIKE | S3602B | Tehokytk -katkais ABB LB | E | KPL | 118.9 | KPL | 1 | 118.9
S | 3601130 | 7025840015659 | ASENNUSTARVIKE ABB | ASENNUSTARVIKE | S3602B | Tehokytk -katkais ABB LB | E | KPL | 118.9 | KPL | 1 | 118.9
S | 4143522 | 7392971138718 | ALASVALO OPTIC | IP44 340lm 6W Tune DIM WH | S4212B | Sisävalaisimet Hide-a-lite LB | E | KPL | 118.9 | KPL | 1 | 118.9
S | 7060803 | 6438199010946 | MERKINANTOKOJE SAGA | MERKINANTOPAINIKE VETONARULLA | S70040 | Teleasennustarvikkeet ABB P0 | E | KPL | 118.9 | KPL | 1 | 118.9
S | 7007555 | 6418677343810 | TELERASIA ENSTO INTRO | POTENTIAALITASAUSPISTORAS. VAL | S7006B | Teleasennustarvikkeet ENSTO LB | V | KPL | 118.9 | KPL | 1 | 118.9
S | 9815822 | 7333123837196 | AURINKOPANEELI LEAPTON 460WP | LEAPTON 460W BIFACIAL G/G FB | S80101 | Aurinkoener Solelgrossisten P1 | V | ST | 118.9 | ST | 1 | 118.9
S | 8112941 | 7340074401093 | SULANAPITOKAAP ITSERAJ. NEXANS | DEFROST WATER KIT 5M 55W | S81311 | Putkien sulanapito Axjo P1 | V | KPL | 118.9 | KPL | 1 | 118.9
S | 8176501 | 7330778360413 | ASENNUS-/KYTKENTÄTARVIKE EBECO | CONNECTION KIT CARAVAN | S8135B | Lisätarvikkeet Ebeco LB | E | KPL | 118.9 | KPL | 1 | 118.9
S | 7060216 | 4011395087237 | TELERASIA IMPRESSIVO | POTENTIAALIN TASAUS 2-OS RST | S7004B | Teleasennustarvikkeet ABB LB | E | KPL | 119 | KPL | 1 | 119
S | 1414969 | 7394333400303 | ASENNUSTARVIKE MP-BOLAGEN | 6104-48 HST SEINÄKANNATIN 500 | S1426B | Kaapelitiet RST MP LB | E | KPL | 119 | KPL | 1 | 119
S | 1455643 | 7321678037017 | KESKIKANNAKE MITA | KESKIKANNAKE 300 1.0M PC1 GRP | S1446B | Kaapelitiet Wibe/Mita LB | E | KPL | 119 | KPL | 1 | 119
S | 2402622 | 6410024026223 | PISTORASIA DREAMLED | PRO 2S/16A/IP20/PPJ/ALU | S24290 | Pintapistorasiat Dreamled X P0 | E | KPL | 119 | KPL | 1 | 119
S | 2402623 | 6410024026230 | PISTORASIA DREAMLED | PRO 2S/16A/IP20/PPJ/MUS | S24290 | Pintapistorasiat Dreamled X P0 | E | KPL | 119 | KPL | 1 | 119
S | 2709515 |  | TEHOLÄHDE WAGO | 24 VDC 2.5 A, 1-VAIHE | S2715B | Ohjaus säätö Wago LB | E | KPL | 119 | KPL | 1 | 119
S | 6702767 |  | MONIMITTARIPANEELI NOKEVAL | PM10OUT2A. LÄHTÖMOD MA/V 2-KAN | S2734B | Automaatiotuotteet Nokeval LB | E | KPL | 119 | KPL | 1 | 119
S | 3210791 | 4016779550222 | JOHDONSUOJAKATKAISIJA S200M | S202M-C1 2-NAP C1A | S3202B | Johdonsuoja-automaatit ABB LB | E | KPL | 119 | KPL | 1 | 119
S | 3444834 | 6418677172953 | MODUULIKANSI ENSTO IS | OPCG33.125.1DS 300x300x30mm | S3416B | Kotelot Ensto LB | E | KPL | 119 | KPL | 1 | 119
S | 3442929 | 6418677157394 | ASENNUSLEVY CASEMET | FMP1515 135x100x2mm | S3426B | Kotelot Casemet LB | E | KPL | 119 | KPL | 1 | 119
S | 3509735 | 7350084191631 | LATAUSASEMATARVIKE CHARGE AMPS | AURA PYLVÄSADAPTERI | S35130 | Latausasemat Charge Amps | E | KPL | 119 | KPL | 1 | 119
S | 4151353 | 8719514344563 | VALOPROFIILI/-NAUHA MASTER LED | 1830LM/M 927 67W 5 METRIÄ IA | S4103B | Sisävalaisimet Philips LB | E | KPL | 119 | KPL | 1 | 119
S | 4151354 | 8719514344587 | VALOPROFIILI/-NAUHA MASTER LED | 1830LM/M 930 67W 5 METRIÄ IA | S4103B | Sisävalaisimet Philips LB | E | KPL | 119 | KPL | 1 | 119
S | 4151355 | 8719514344600 | VALOPROFIILI/-NAUHA MASTER LED | 2000LM/M 940 67W 5 METRIÄ IA | S4103B | Sisävalaisimet Philips LB | E | KPL | 119 | KPL | 1 | 119
S | 4151356 | 8719514344624 | VALOPROFIILI/-NAUHA MASTER LED | 2000LM/M 965 67W 5 METRIÄ IA | S4103B | Sisävalaisimet Philips LB | E | KPL | 119 | KPL | 1 | 119
S | 4155746 | 6418536039571 | VALOPROFIILI/-NAUHA ELITE | COB 24V 6W/M 600LM/M IP20 5M | S4120A | Sisävalaisimet FTLight LA | V | KPL | 119 | KPL | 1 | 119
S | 4155747 | 6418536039588 | VALOPROFIILI/-NAUHA ELITE | COB 24V 6W/M 660LM/M IP20 5M | S4120A | Sisävalaisimet FTLight LA | V | KPL | 119 | KPL | 1 | 119
S | 4365182 | 8596099063894 | TEOLLISUUSVALAISIN SULJ MODUS | VL IP65 58W 830 7400LM PCC | S4350A | Teollisuusval Modus ELP LA | E | KPL | 119 | KPL | 1 | 119
S | 4365183 | 8596099015275 | TEOLLISUUSVALAISIN SULJ MODUS | VL IP65 58W 840 7400LM PCC | S4350A | Teollisuusval Modus ELP LA | V | KPL | 119 | KPL | 1 | 119
S | 5261676 | 9010459141507 | KAAPELINSUOJAPUTKEN KAARI PIPE | PE KAARI 160X0-90° SN8 1,7M MU | S5207B | Kaapelin suoj+liitos Pipel LB | V | KPL | 119 | KPL | 1 | 119
S | 5213469 |  | CABLE DUCT.SPLITPIPE Fastguard | 110 YELLOW 1M PP | S5213B | Kaapelin suoj+liitos Uponor LB | E | KPL | 119 | KPL | 1 | 119
S | 5213470 |  | CABLE DUCT.SPLITPIPE Fastguard | 110 GREEN 1M PP | S5213B | Kaapelin suoj+liitos Uponor LB | E | KPL | 119 | KPL | 1 | 119
S | 5213471 |  | CABLE DUCT.SPLITPIPE Fastguard | 110 RED 1M PP | S5213B | Kaapelin suoj+liitos Uponor LB | E | KPL | 119 | KPL | 1 | 119
S | 1440405 | 6438269326991 | KANSI SYSTEMAL PRESTO | NCPS0150 KANSI 525X10X2000 AL | S1413B | Valaisinkiskot hyllyt Syste LB | E | M | 119.1 | M | 1 | 119.1
S | 1449707 | 6438377023096 | KIINNITYSTARVIKE MEKA | HTK-LK HDG | S1427B | Kaapelitiet Meka LB | E | KPL | 119.1 | KPL | 1 | 119.1
S | 1455364 | 7321679004322 | ULKOKULMA STAGO | 110/55 AL ANODISOITU | S1440B | Johtokanavat Wibe LB | E | KPL | 119.1 | KPL | 1 | 119.1
S | 2707244 | 8595188130158 | VALVONTARELE JÄNNITE ELKO EP | 1VK 8A VAIHEJ./ALIJ./VIR. HYST | S2706B | Ohjaus säätö UTU LB | E | KPL | 119.1 | KPL | 1 | 119.1
S | 3427114 | 3250619272528 | KOTELOLÄMMITIN ORION PLUS | FL252Z 15W DIN-KISKO AS.KOT. | S3408B | Kotelot Hager LB | E | KPL | 119.1 | KPL | 1 | 119.1
S | 3434481 | 6410034344812 | JALUSTA VOHEK | JALUSTA MINI JA MIDI | S3452B | Keskukset Vohek LB | E | KPL | 119.1 | KPL | 1 | 119.1
S | 3506321 |  | ASENNUSTARVIKE NEXT GREEN | ASENNUSLEVYJA POWER | S34591 | Pylväs adapterit next green | V | KPL | 119.1 | KPL | 1 | 119.1
S | 3637558 | 3250613362577 | LIITINSUOJA HAGER | HZC201 3N KYTK. 125-200A | S3608B | Tehokytkimet UTU LB | E | KPL | 119.1 | KPL | 1 | 119.1
S | 4405311 | 6410044053117 | VARAOSAPAKKAUS I-VALO | HIUKKAS JA KAASUSUODATIN 19959 | S4317B | Teollisuusvalaisimet I-Valo LB | E | KPL | 119.1 | KPL | 1 | 119.1
S | 4365052 | 8596099000981 | TEOLLISUUSVALAISIN SULJ ELIFE | PL IP65 40W 840 5500LM | S4351A | Teoll val Elife (Modus) ELP LA | V | KPL | 119.1 | KPL | 1 | 119.1
S | 4365053 | 8596099000813 | TEOLLISUUSVALAISIN SULJ ELIFE | PL IP65 32W 840 4000LM | S4351A | Teoll val Elife (Modus) ELP LA | V | KPL | 119.1 | KPL | 1 | 119.1
S | 4117512 | 6418677601491 | NUMEROVALAISIN ENSTO | AVR7.11X75W A60/E27 230V | S45030 | Ulkovalaisimet Ensto P0 | V | KPL | 119.1 | KPL | 1 | 119.1
S | 4544169 |  | Electrical accessories for lum | UB WP CBO EL KIT 3H MT/AT | S4513B | Ulkovalaisimet Ledvance LB | E | KPL | 119.1 | KPL | 1 | 119.1
S | 5021163 | 6410050211631 | VINOTUKI SALOMAA | KVT-2 ZNK | S5010B | Linjatarvikkeet Salomaa LB | V | KPL | 119.1 | KPL | 1 | 119.1
S | 6435103 | 6410064351033 | PUHDISTUSTYÖKALU STICKLERS | PUHDISTUSTIKUT 1.6MM LIITT. | S7505A | Antennituotteet Finnsat LA | E | PAK | 119.1 | KPL | 50 | 2.382
S | 6435126 | 6418296000118 | PUHDISTUSTYÖKALU STICKLERS | PUHDISTUSTIKUT 1.25MM LIITT. | S7505A | Antennituotteet Finnsat LA | E | PAK | 119.1 | KPL | 50 | 2.382
S | 6435127 | 6418296000125 | PUHDISTUSTYÖKALU STICKLERS | PUHDISTUSTIKUT 2.50MM LIITT. | S7505A | Antennituotteet Finnsat LA | E | PAK | 119.1 | KPL | 50 | 2.382
S | 8501510 | 7392274450333 | SUODATIN EL-BJÖRN | A 75F/R 2-P KL501176 | S8501B | Tuulettimet pumput El-Björn LB | E | PAK | 119.1 | KPL | 2 | 59.55
S | 1119725 | 8717114217478 | SUOJALETKULIITIN METALL ANAMET | COMPACT SWIVEL IP67 M50 1.1/2" | S1121B | Suojaletkut Anamet LAPP LB | E | KPL | 119.2 | KPL | 1 | 119.2
S | 1935418 | 6418677706493 | HAAROITUSRASIA ENSTONET | 5NAP LIITÄNTÄRAS.. 2 ULOSTULOA | S1904B | Liittimet Ensto LB | E | KPL | 119.2 | KPL | 1 | 119.2
S | 1912349 | 6410019123494 | PE-KISKO OUNEVA | 10X50X200, 2 REIKÄÄ 11 MM | S1908B | Sisäjohtoliittimet Ouneva LB | E | KPL | 119.2 | KPL | 1 | 119.2
S | 2113644 |  | PAINIKE ENSTO JUNG | HOTELLIPAINIKEKOJE HUONE | S2114B | Upot. merkkivalokal. ENSTO LB | E | KPL | 119.2 | KPL | 1 | 119.2
S | 2618585 | 4015120025464 | HÄMÄRÄKYTKIN | DEFENSOR TS T IR 1C IP55 WH | S2648B | Liiketunn, säätimet Esylux LB | E | KPL | 119.2 | KPL | 1 | 119.2
S | 2826301 | 4010312318553 | PAINIKE LANGATON ENOCEAN | FTE215BLE | S2805B | Kiinteistöautom ELTAKO LB | E | KPL | 119.2 | KPL | 1 | 119.2
S | 3254012 | 3606480087936 | TYÖVIRTALAUKAISIJA ACTI 9 | IMX TYÖVIRTAKELA 12-24V ACDC | S3217B | Acti9 tarvikkeet Schneider LB | E | KPL | 119.2 | KPL | 1 | 119.2
S | 3653677 | 3389110724875 | TURVAKYTKIN VÄÄNNIN TESYS | VCD0 3X25A 400V 22.5MM REIKÄ | S3607B | Tehokytk -katkais Schneider LB | E | KPL | 119.2 | KPL | 1 | 119.2
S | 3624772 |  | NOKKAKYTKIN ASKEL | ST061/8ZM/F318 | S3618B | Nokkakytkimet Hedtec LB | E | KPL | 119.2 | KPL | 1 | 119.2
S | 3709092 | 4013614053276 | KONTAKTORI ABB | BC6-30-01P/24 | S3702B | Moottorilähtökomp ABB LB | E | KPL | 119.2 | KPL | 1 | 119.2
S | 3709133 | 4013614053085 | KONTAKTORI ABB | BC6-30-10-1.4/24 | S3702B | Moottorilähtökomp ABB LB | E | KPL | 119.2 | KPL | 1 | 119.2
S | 4220551 | 7021983910516 | PINTA-ASENNUSVALAISIN SG | CHEF 1X4.5W 27K VA | S4130B | Sisävalaisimet SG LB | E | KPL | 119.2 | KPL | 1 | 119.2
S | 6425979 | 4030266122730 | LÄVISTINTARVIKE ALFRA | TRISTAR STD 30,5MM | S6425A | Lävistintarvik. ALFRA ELP LA | E | KPL | 119.2 | KPL | 1 | 119.2
S | 6785012 | 6410067850120 | VIRTAMUUNTAJA FRER | TAC033 Ø24 150/5 5VA LK0.5 | S6706B | Osoittavat mittarit Hager LB | E | KPL | 119.2 | KPL | 1 | 119.2
S | 6785013 | 6410067850137 | VIRTAMUUNTAJA FRER | TAC033 Ø24 200/5 7.5VA LK0.5 | S6706B | Osoittavat mittarit Hager LB | E | KPL | 119.2 | KPL | 1 | 119.2
S | 8122255 | 6438100484811 | LÄMMITTIMEN LISÄTARVIKE ENSTO | SEINÄTELINE LISTA2/PETA2 | S8108B | Lämmittimien varaosat Ensto LB | E | KPL | 119.2 | KPL | 1 | 119.2
S | 1439324 |  | Wall bracket | Cantilever arm 50-400 AISI316 | S1411B | Kaapelitiet Wibe LB | E | KPL | 119.3 | KPL | 1 | 119.3
S | 2313550 | 7320500556740 | HÄTÄ-/SEIS PAINIKE COMPACT | CE4K1-10R-11 PU 40mm AVA 1A+1S | S2304B | Erikoiskytkimet ABB LB | E | KPL | 119.3 | KPL | 1 | 119.3
S | 2315706 | 7320500544372 | KOSKETINELEMENTTI MODULAR | MCB-10G | S2304B | Erikoiskytkimet ABB LB | E | KPL | 119.3 | KPL | 1 | 119.3
S | 2707202 | 8595188136396 | VALVONTARELE PINNANKOR.ELKO EP | HRH-5 1VK 16A 1/2T 24-240VUC | S2706B | Ohjaus säätö UTU LB | E | KPL | 119.3 | KPL | 1 | 119.3
S | 9842588 | 4549734475211 | INDUKTIIVINEN TUNNISTIN OMRON | E2E-X8B1T18-M1 | S2737B | Induktiiviset tunn Omron LB | V | KPL | 119.3 | KPL | 1 | 119.3
S | 2720316 | 3389119058001 | INDUKTIIVINEN TUNN. 40X40X70 | XS7C2A1DAM12 DC2 NO M12 SN15MM | S2740B | Indukt. tunn Schneider LB | E | KPL | 119.3 | KPL | 1 | 119.3
S | 3423492 | 6418074003577 | ASENNUSKOTELO ABS FIBOX | AB 162513 | S3407B | Kotelot Fibox LB | E | KPL | 119.3 | KPL | 1 | 119.3
S | 3638655 | 8015644003531 | APUKOSKETIN ABB | AUX-C 1Q+1SY 24VDC XT2/XT4 W | S3602B | Tehokytk -katkais ABB LB | E | KPL | 119.3 | KPL | 1 | 119.3
S | 3638659 | 8015644003517 | APUKOSKETIN ABB | AUX-C 1Q+1SY 400VAC XT2/XT4 W | S3602B | Tehokytk -katkais ABB LB | E | KPL | 119.3 | KPL | 1 | 119.3
S | 3660009 | 6417019241272 | LIITIN ABB | OZXB8/1 95-185mm2 Al/Cu | S3602B | Tehokytk -katkais ABB LB | E | KPL | 119.3 | KPL | 1 | 119.3
S | 3636500 | 3250613720148 | ASENNUSTARVIKE HAGER | KB363B 3-NAP 63A 1M TAPPI | S3608B | Tehokytkimet UTU LB | E | KPL | 119.3 | KPL | 1 | 119.3
S | 6421769 |  | VETOSUKKA EL-SAR | TERÄS 65-80mm | S6402B | Työ turva tunnusväl Elkris LB | V | KPL | 119.3 | KPL | 1 | 119.3
S | 7284663 | 6410072846637 | PÄÄTEKOTELO NESTOR | PÄÄTEKOTELO NC-127 DIN-KISKOK. | S7202B | Kuitutuotteet Nestor X LB | E | KPL | 119.3 | KPL | 1 | 119.3
S | 7543015 | 6410075430154 | LAAJAKAISTAVAHVISTIN LA | HA 126, 34DB | S7509B | Antennituott. Laatuantenni LB | V | KPL | 119.3 | KPL | 1 | 119.3
S | 8290329 | 6417810890457 | VASTUS NARVI | 2260 W SAANA | S8205B | Kiukaat varaosat muut LB | V | KPL | 119.3 | KPL | 1 | 119.3
S | 8264620 | 6417659039345 | VASTUS HARVIA | SPZCU-823 2260W/230V | S8211B | Lisätarvikkeet Harvia LB | E | KPL | 119.3 | KPL | 1 | 119.3
S | 0622386 | 6410006223862 | ALUMIINIVOIMAKAAPELI REKA | AMCMK 4x240/72 Eca K500 | S0608B | Alumiinivoimakaapelit Reka LB | E | M | 119.4 | M | 1 | 119.4
S | 1449691 | 6438377022938 | ASENNUSKISKO MEKA | AS L=1980 HDG | S1427B | Kaapelitiet Meka LB | V | KPL | 119.4 | KPL | 1 | 119.4
S | 1475567 | 4012002243459 | AUKKOKANSI ELECTRAPLAN.AK | AUKKOKANSI E04 250x70 FE | S1442B | Kanavat +osat Electroplan X LB | E | KPL | 119.4 | KPL | 1 | 119.4
S | 1475568 | 4012002243466 | AUKKOKANSI ELECTRAPLAN.AK | AUKKOKANSI E09 250x70 FE | S1442B | Kanavat +osat Electroplan X LB | E | KPL | 119.4 | KPL | 1 | 119.4
S | 1475569 | 4012002243473 | AUKKOKANSI ELECTRAPLAN.AK | AUKKOKANSI Q06 250x70 FE | S1442B | Kanavat +osat Electroplan X LB | E | KPL | 119.4 | KPL | 1 | 119.4
S | 2320405 | 3389110890877 | VÄÄNNIN HARMONY | ZB4BK1513. VALK.. 3-AS P | S2302B | Erikoiskytkimet Schneider LB | V | KPL | 119.4 | KPL | 1 | 119.4
S | 2321792 | 3389110113952 | PAINIKEKOTELO HARMONY | XALD134 VÄÄNNIN 0-I | S2302B | Erikoiskytkimet Schneider LB | V | KPL | 119.4 | KPL | 1 | 119.4
S | 2616810 |  | VALONSÄÄDIN ELTAKO | DIN 1S 600VA | S2629B | Liiketunn, säätimet Eltako LB | E | KPL | 119.4 | KPL | 1 | 119.4
S | 3013066 | 3250614196041 | PUTKISULAKEALUSTA HAGER | LS604 3+N L51 PUTKISUL. | S3105B | Kahvavarokealustat UTU LB | E | KPL | 119.4 | KPL | 1 | 119.4
S | 3212169 | 4016779078801 | JOHDONSUOJAKATKAISIJA S300P | 2-NAPAINEN B-KÄYRÄ 20A | S3202B | Johdonsuoja-automaatit ABB LB | E | KPL | 119.4 | KPL | 1 | 119.4
S | 3420110 |  | ALAOSA FIBOX | EKMB 380x190x100 | S3407B | Kotelot Fibox LB | V | KPL | 119.4 | KPL | 1 | 119.4
S | 3420113 | 6418074000064 | KOTELON ALAOSA EK | EKMR | S3407B | Kotelot Fibox LB | E | KPL | 119.4 | KPL | 1 | 119.4
S | 3443755 | 6418677171710 | ASENNUSKOTELON ALAOSA PC ENSTO | CPCF204010B 200x300x102mm | S3416B | Kotelot Ensto LB | E | KPL | 119.4 | KPL | 1 | 119.4
S | 3447470 | 3606485126548 | SOKKELI UNIVERSAL ENCLOSURES | SOKKELI ETU- JA TAKA 100X300 | S3418B | Kotelot Schneider LB | E | KPL | 119.4 | KPL | 1 | 119.4
S | 4289287 | 5410288481166 | MODUULIVALAISIN QUANTUM | 1200 26W 230004500LM 840 UGR19 | S4112B | Sisävalaisimet Sylvania LB | E | KPL | 119.4 | KPL | 1 | 119.4
S | 4289288 | 5410288481180 | MODUULIVALAISIN QUANTUM | 1200 26W 220004300LM 830 UGR19 | S4112B | Sisävalaisimet Sylvania LB | E | KPL | 119.4 | KPL | 1 | 119.4
S | 6432150 | 5022660128028 | MERKINTÄTARVIKE HELLERMANN | SSM 0 200KPL | S6408B | Merkintätarv. Hellermann LB | E | PAK | 119.4 | PAK | 1 | 119.4
S | 6703181 |  | VIRTAMUUNTAJA KIINTEÄ STE | TC80 LK 0,5 2000/5A 50VA | S67230 | Virtamuuntajat S.T.E ELP P0 | E | KPL | 119.4 | KPL | 1 | 119.4
S | 7265619 | 6410072656199 | SEINÄTELINE STERA | AVOSEINÄTELINE 16U/400 MM | S7218B | STERA KAAPIT JA TARVIKKEET XLB | V | KPL | 119.4 | KPL | 1 | 119.4
S | 2741054 | 4055143372466 | TEHOLÄHDE ECO-POWER WAGO | 24 VDC 2.5 A | S2715B | Ohjaus säätö Wago LB | E | KPL | 119.5 | KPL | 1 | 119.5
S | 1452252 | 6410014522520 | KISKOTARVIKE GLOBAL TRAC | GA69CT TYÖKALU | S1415B | Kosketinkisot NOA LB | E | KPL | 119.5 | KPL | 1 | 119.5
S | 1455392 | 7321679004124 | PYSTYKULMA STAGO | 120/72 AL ANODISOITU | S1440B | Johtokanavat Wibe LB | E | KPL | 119.5 | KPL | 1 | 119.5
S | 2720547 | 3389119036443 | INDUKTIIVINEN TUNNISTIN M12 | XS112B3PBPNP NC SN=4MM M12 | S2740B | Indukt. tunn Schneider LB | E | KPL | 119.5 | KPL | 1 | 119.5
S | 2720553 | 3389119036573 | INDUKTIIVINEN TUNNISTIN M18 | XS118B3PAM12 PNP NO 8MM M12 | S2740B | Indukt. tunn Schneider LB | E | KPL | 119.5 | KPL | 1 | 119.5
S | 3458019 | 3606480928833 | TAKALEVY RESI9 | R9H13385 KOTELOLLE 4RIV | S3418B | Kotelot Schneider LB | E | KPL | 119.5 | KPL | 1 | 119.5
S | 3607476 | 4024537006713 | NOKKAKYTKIN VAIHTO SÄLZER | P220 0-1 3N 20A KOT. IP66 | S3608B | Tehokytkimet UTU LB | E | KPL | 119.5 | KPL | 1 | 119.5
S | 4161138 | 4099854541155 | ALASVALO LEDVANCE | DL UNIV D300 23W CCT ML | S4102B | Sisävalaisimet Ledvance LB | E | KPL | 119.5 | KPL | 1 | 119.5
S | 4278503 | 5410288541280 | ALASVALO SYLVANIA START FLAT | 0054128 226 17W 1700LM 3K DIM | S4112B | Sisävalaisimet Sylvania LB | E | KPL | 119.5 | KPL | 1 | 119.5
S | 4278504 | 5410288541297 | ALASVALO SYLVANIA START FLAT | 0054129 226 17W 1750LM 4K DIM | S4112B | Sisävalaisimet Sylvania LB | E | KPL | 119.5 | KPL | 1 | 119.5
S | 4286692 |  | Flush mnt univer.lumin. Round | 7700732 | S4212B | Sisävalaisimet Hide-a-lite LB | E | KPL | 119.5 | KPL | 1 | 119.5
S | 5236043 | 4031026406596 | KORJAUSKÄÄRE HELLERMANN | RMS 100-30 1000MM MUS | S5209B | Kaapelin suoj+liitos Heller LB | V | KPL | 119.5 | KPL | 1 | 119.5
S | 6769029 | 6410067690290 | VIRTAMUUNTAJA KIINTEÄ RISHABH | XMER86/60-400/5A | S6720B | Virtamuunt ja mitt Rishabh LB | E | KPL | 119.5 | KPL | 1 | 119.5
S | 6769030 | 6410067690306 | VIRTAMUUNTAJA KIINTEÄ RISHABH | XMER86/60-500/5A | S6720B | Virtamuunt ja mitt Rishabh LB | E | KPL | 119.5 | KPL | 1 | 119.5
S | 6769031 | 6410067690313 | VIRTAMUUNTAJA KIINTEÄ RISHABH | XMER86/60-600/5A | S6720B | Virtamuunt ja mitt Rishabh LB | E | KPL | 119.5 | KPL | 1 | 119.5
S | 6769032 | 6410067690320 | VIRTAMUUNTAJA KIINTEÄ RISHABH | XMER86/60-750/5A | S6720B | Virtamuunt ja mitt Rishabh LB | E | KPL | 119.5 | KPL | 1 | 119.5
S | 6769033 | 6410067690337 | VIRTAMUUNTAJA KIINTEÄ RISHABH | XMER86/60-800/5A | S6720B | Virtamuunt ja mitt Rishabh LB | E | KPL | 119.5 | KPL | 1 | 119.5
S | 6769041 | 6410067690412 | VIRTAMUUNTAJA KIINTEÄ RISHABH | XMER140/100H-1600/5A | S6720B | Virtamuunt ja mitt Rishabh LB | E | KPL | 119.5 | KPL | 1 | 119.5
S | 6769042 | 6410067690429 | VIRTAMUUNTAJA KIINTEÄ RISHABH | XMER140/100H-2000/5A | S6720B | Virtamuunt ja mitt Rishabh LB | E | KPL | 119.5 | KPL | 1 | 119.5
S | 7133189 | 6937096306898 | KAMERATARVIKE UNV | JOUTSENKAULAKIINNIKE PTZ | S71450 | Kameravalvonta Finnsat P0 | E | KPL | 119.5 | KPL | 1 | 119.5
S | 7219731 | 7333106023196 | HÄNTÄKAAPELI HEXATRONIC | STINGRAY ABF 1LCAF/LCA 175M | S72050 | Häntäkaapelit HEX P0 | V | KPL | 119.5 | KPL | 1 | 119.5
S | 7241325 |  | KAAPPITARVIKE EUROLAN | SOKKELI CK L600 X S1000 | S7224B | Tietoverkkojak.tarv Eurolan LB | E | KPL | 119.5 | KPL | 1 | 119.5
S | 1467289 | 7394333049175 | KESKIKANNATIN MP-BOLAGEN | MP-767R LANKAHYLLYLLE 500-600R | S1401B | Kaapelitiet MP LB | E | KPL | 119.6 | KPL | 1 | 119.6
S | 1467426 | 7394333015675 | HAAROITUSLEVY S MP-BOLAGEN | MP-120S | S1401B | Kaapelitiet MP LB | E | KPL | 119.6 | KPL | 1 | 119.6
S | 1431333 | 6438377009939 | KULMAKAPPALE LEVYHYLLY MEKA | SRS-40-300 PG | S1447A | Levyhyllyt Meka X LA | E | KPL | 119.6 | KPL | 1 | 119.6
S | 1936910 | 6418677703256 | PISTOLIITINJOHTOSARJA ENSTONET | 5N 5x1.5mm2 HF 10.0m | S1913B | Enstonet liittimet LB | E | KPL | 119.6 | KPL | 1 | 119.6
S | 2045911 | 6410020459117 | PAINIKE SELCAST | 1 NO(S) VALO HARM IP67 | S2005B | Pinta-as kytkimet Selcast LB | E | KPL | 119.6 | KPL | 1 | 119.6
S | 2443532 | 6410024435322 | JATKOJOHTO PE | 2-OS 20m H07RN-F 3G1.5 IP44 | S24010 | Jatkojohdot osat P0 | V | KPL | 119.6 | KPL | 1 | 119.6
S | 3438226 | 6418074010261 | ASENNUSKOTELO PC CARDMASTER | PC 21/18-FC3 | S3407B | Kotelot Fibox LB | E | KPL | 119.6 | KPL | 1 | 119.6
S | 3465236 | 4028177816602 | KAAPPI SEINÄASENNUS FE KX | 1574000 200X300X155 | S3415B | Kotelot Rittal LB | V | KPL | 119.6 | KPL | 1 | 119.6
S | 3620228 | 6419410295236 | TURVAKYTKIN VÄÄNNIN KATKO | KEM 4X16A 400V 7,5KW | S3604B | Tehokytk -katkais Katko LB | E | KPL | 119.6 | KPL | 1 | 119.6
S | 3632015 | 4015080459927 | PÄÄKYTKIN EATON | T0-2-1/V/SVB-SW | S3625B | Tehok. ja katk. Eaton LB | E | KPL | 119.6 | KPL | 1 | 119.6
S | 3632053 | 4015080436195 | PÄÄKYTKIN EATON | T0-2-1/V/SVB | S3625B | Tehok. ja katk. Eaton LB | E | KPL | 119.6 | KPL | 1 | 119.6
S | 3632294 | 4015082070939 | OHJAUSKYTKIN EATON | T0-2-15512/I1 | S3625B | Tehok. ja katk. Eaton LB | E | KPL | 119.6 | KPL | 1 | 119.6
S | 3706246 | 3471523110731 | KONTAKTORI ABB | AF16-30-01-13 | S3702B | Moottorilähtökomp ABB LB | V | KPL | 119.6 | KPL | 1 | 119.6
S | 3782105 | 3389110404531 | APUKONTAKTORI TESYS | CAD32JD, 3S+2A, 12V DC | S3710B | Kontaktorit D-sarja Schneid LB | E | KPL | 119.6 | KPL | 1 | 119.6
S | 6683069 | 6410066830697 | KÄYTTÖTUNTILASKURI MULLER | BG7018-1248 12-48V DC | S6606B | Energiamitt. Muller-OEM X LB | E | KPL | 119.6 | KPL | 1 | 119.6
S | 7219730 | 7333106023202 | JATKOSKOTELO HEXATRONIC | HEXATRONIC PÄÄTEJATKO 48 | S72050 | Häntäkaapelit HEX P0 | V | KPL | 119.6 | KPL | 1 | 119.6
S | 7267208 | 3700117220878 | KYTKENTÄKAAPELI-CAT6A ERARD | 20M S/FTP, 500MHZ, LSNH, MUSTA | S7242A | Tietoverkkotuott. muut LA | E | KPL | 119.6 | KPL | 1 | 119.6
S | 8471440 | 5703451002207 | VIRTALÄHDE NORATEL | HAS12-12 12W 12VDC 1A RIP<0.5% | S8405B | Muuntajat Noratel LB | E | KPL | 119.6 | KPL | 1 | 119.6
S | 8471455 | 5703451002245 | VIRTALÄHDE NORATEL | HAS12-24 12W 24VDC 0.5A R<0.5% | S8405B | Muuntajat Noratel LB | E | KPL | 119.6 | KPL | 1 | 119.6
S | 1478144 | 6438377120191 | TIKASHYLLY MEKA | KS100-400 L=6000 XPG | S1427B | Kaapelitiet Meka LB | E | M | 119.7 | M | 1 | 119.7
S | 2321441 | 3606489580636 | TASOVALOPAINIKE HARMONY | XB4FW31B5 VALK TASO 24V | S2302B | Erikoiskytkimet Schneider LB | E | KPL | 119.7 | KPL | 1 | 119.7
S | 2321442 | 3389110102048 | RESET-PAINIKE HARMONY | XB4BA821 | S2302B | Erikoiskytkimet Schneider LB | E | KPL | 119.7 | KPL | 1 | 119.7
S | 2321447 | 3606489580667 | TASOVALOPAINIKE HARMONY | XB4FW33B5 VIHR TASO 24V | S2302B | Erikoiskytkimet Schneider LB | E | KPL | 119.7 | KPL | 1 | 119.7
S | 2321453 | 3606489580698 | TASOVALOPAINIKE HARMONY | XB4FW34B5 VALPAIN PUN TASO 24V | S2302B | Erikoiskytkimet Schneider LB | E | KPL | 119.7 | KPL | 1 | 119.7
S | 2321465 | 3606489580759 | TASOVALOPAINIKE HARMONY | XB4FW36B5 VALPAIN SIN TASO 24V | S2302B | Erikoiskytkimet Schneider LB | E | KPL | 119.7 | KPL | 1 | 119.7
S | 2613123 | 8595188121002 | HÄMÄRÄKYTKIN ELKO EP | SOU-1 1VK 16A 230VAC + ANTURI | S2612B | Liiketunn, säätimet UTU LB | E | KPL | 119.7 | KPL | 1 | 119.7
S | 2613124 | 8595188121019 | HÄMÄRÄKYTKIN ELKO EP | SOU-1 1VK 16A 12-240VUC + ANT. | S2612B | Liiketunn, säätimet UTU LB | E | KPL | 119.7 | KPL | 1 | 119.7
S | 2721592 | 3389119400015 | PISTOKANTARELE ZELIO | 24VDC VETOHIDASTUS 2C/O | S2702B | Ohjaus säätö Schne LB | E | KPL | 119.7 | KPL | 1 | 119.7
S | 3404596 | 4028177139817 | ASENNUSKOTELO PC PK | MUOVIKOTELO 254X180X165 | S3415B | Kotelot Rittal LB | E | KPL | 119.7 | KPL | 1 | 119.7
S | 3404597 | 4028177139831 | ASENNUSKOTELO PC PK | MUOVIKOTELO 254X180X165 | S3415B | Kotelot Rittal LB | E | KPL | 119.7 | KPL | 1 | 119.7
S | 3637976 | 3250613155346 | LIITINPAKKAUS H3+ | KEH. P160 CU/AL 3N 1X35-120MM2 | S3608B | Tehokytkimet UTU LB | E | KPL | 119.7 | KPL | 1 | 119.7
S | 3748039 | 3250612400119 | KONTAKTORI HAGER | ESD325S 3S 25A K.24VAC HUR | S3703B | Moottorilähtökomp Hager LB | E | KPL | 119.7 | KPL | 1 | 119.7
S | 3781125 | 3389110617900 | KOSKETUSSUOJA TESYS | KOSKETUSSUOJA (1 PARI) | S3706B | Moottorisuojak. Schneider LB | E | KPL | 119.7 | KPL | 1 | 119.7
S | 3706544 | 7320500481301 | VIRTAKISKO ABB | AF190/AF205 JA XT4 VÄLILLE | S3718B | Moottorinsuojak ABB LB | E | KPL | 119.7 | KPL | 1 | 119.7
S | 3706545 |  | Current rail | BEA205/T4 | S3718B | Moottorinsuojak ABB LB | E | KPL | 119.7 | KPL | 1 | 119.7
S | 4155736 | 6418536037782 | VALOPROFIILI/-NAUHA ELITE | 12V 6W/M 380LM/M IP20 2400K 5M | S4120B | Sisävalaisimet FTLight LB | E | KPL | 119.7 | KPL | 1 | 119.7
S | 4357045 | 5410288102139 | TEOLLISUUSVALAISIN RESISTO | 0010213 1200 IP66 36W 865 | S4301B | Teollisuusval Sylvania LB | E | KPL | 119.7 | KPL | 1 | 119.7
S | 7219714 | 7333106023912 | HÄNTÄKAAPELI HEXATRONIC | STINGRAY ABF 1LCAF/- 150M | S72050 | Häntäkaapelit HEX P0 | E | KPL | 119.7 | KPL | 1 | 119.7
S | 9872500 |  | EMKA KAHVA DATA KAAPEILLE | ABLOY LUKKOPESÄLLE CL619 | S7232B | Laitekaapit Estap tarvikk. LB | V | KPL | 119.7 | KPL | 1 | 119.7
S | 2500332 | 3606489429768 | PISTORASIA + USB EXXACT | 1-PR + 2X USB LATAUS 2.4 VAL | S25060 | Uppoas pistorasiat Exxact P0 | V | KPL | 119.8 | KPL | 1 | 119.8
S | 1461316 | 4012740874311 | KATTOKANNAKE TEHALIT.FWK | KTSAB0800 FE 800mm ZN | S1420B | Asennuskanavat osat Tehalit LB | E | KPL | 119.8 | KPL | 1 | 119.8
S | 1627157 | 4012195246824 | JAKORASIA VBS | T350 285X201X120IP66 35MM2 HAR | S1606B | Pinta-asennusras OBO LB | E | KPL | 119.8 | KPL | 1 | 119.8
S | 2111236 | 4011334376699 | PEITELEVY B.7 | 4OS. ANT | S2112B | Uppoas kytkimet UTU LB | E | KPL | 119.8 | KPL | 1 | 119.8
S | 2115479 |  | Light module | 1f. LED Corona 230VAC white | S2112B | Uppoas kytkimet UTU LB | E | KPL | 119.8 | KPL | 1 | 119.8
S | 2300485 | 3666916092132 | RAJAKYTKIN | RK RUNKO NO+NC SLOW M20 | S2309B | Rajakytkimet Schneider LB | E | KPL | 119.8 | KPL | 1 | 119.8
S | 2814317 | 4010312316801 | PAINIKE ELTAKO SARJA 61 | VÄYLÄPAINIKEYKSIKKÖ 24V LED | S2805B | Kiinteistöautom ELTAKO LB | E | KPL | 119.8 | KPL | 1 | 119.8
S | 3637660 | 3250615510341 | KUORMANKYTKIN VIPU HAGER | SBN399 0-1 3N 125A 400VAC DIN | S3608B | Tehokytkimet UTU LB | E | KPL | 119.8 | KPL | 1 | 119.8
S | 3604986 | 4034656165369 | PÄÄKYTKIN | RLO40/3PM-D1/NS | S3618B | Nokkakytkimet Hedtec LB | E | KPL | 119.8 | KPL | 1 | 119.8
S | 3748014 | 3250612400256 | KONTAKTORI HAGER | ETC325S 3s 25A k.230V LVV hur | S3703B | Moottorilähtökomp Hager LB | V | KPL | 119.8 | KPL | 1 | 119.8
S | 4386547 |  | TEOLLISUUSVALAISIN SULJ BASE | BSTP 1.5 6000LM 865 PC 5X2.5 | S43081 | Teollisuusvalaisimet Zalux P1 | E | KPL | 119.8 | KPL | 1 | 119.8
S | 2620029 | 4011395125496 | VALONSÄÄDIN IMPRESSIVO | VALONSÄÄTIMEN KESKIÖLEVY RST | S2604B | Liiketunn, säätimet ABB LB | E | KPL | 119.9 | KPL | 1 | 119.9
S | 2720556 | 3389119036627 | INDUKTIIVINEN TUNNISTIN M30 | XS130B3NAL2 NPN NO SN=15MM 2M | S2740B | Indukt. tunn Schneider LB | E | KPL | 119.9 | KPL | 1 | 119.9
S | 3212113 | 4053546046809 | VIRTAKISKO S200C | BB-SU4/108/10N. 54X2P | S3202B | Johdonsuoja-automaatit ABB LB | E | KPL | 119.9 | KPL | 1 | 119.9
S | 3439113 | 6410034391137 | ASENNUSKOTELO AL SELCAST | aluEin 122x120x91 IK09 IP66-68 | S3421B | Kotelot ja laipat Selcast LB | E | KPL | 119.9 | KPL | 1 | 119.9
S | 3709113 | 4013614153136 | KONTAKTORI ABB | B6-40-00F/230 | S3702B | Moottorilähtökomp ABB LB | E | KPL | 119.9 | KPL | 1 | 119.9
S | 3751206 | 9005738748720 | HÄTÄ-/SEIS PAINIKE BENEDICT&JÄ | KOT. VAPAUTUU VETÄMÄLLÄ EN418 | S3703B | Moottorilähtökomp Hager LB | E | KPL | 119.9 | KPL | 1 | 119.9
S | 6411719 | 7320896140233 | SAMMUTINKAAPPI CGS | EC6SW 6kg IKKUNA PUNA/MUSTA | S64230 | Sammuttimet Housegard P0 | E | KPL | 119.9 | KPL | 1 | 119.9
S | 1937061 | 6418677711480 | PISTOLIITINJOHTOSARJA ENSTONET | 5N 5x1.5mm2 HF HARM 10.0m | S1913B | Enstonet liittimet LB | E | KPL | 120 | KPL | 1 | 120
S | 3210812 | 4016779550437 | JOHDONSUOJAKATKAISIJA S200M | S203M-C10 3-NAP C10A | S3202B | Johdonsuoja-automaatit ABB LB | V | KPL | 120 | KPL | 1 | 120
S | 3210813 | 4016779550451 | JOHDONSUOJAKATKAISIJA S200M | S203M-C16 3-NAP C16A | S3202B | Johdonsuoja-automaatit ABB LB | V | KPL | 120 | KPL | 1 | 120
S | 3210958 | 4016779549677 | JOHDONSUOJAKATKAISIJA S200M | S203M-B10 3-NAP B10A | S3202B | Johdonsuoja-automaatit ABB LB | V | KPL | 120 | KPL | 1 | 120
S | 3210959 | 4016779549691 | JOHDONSUOJAKATKAISIJA S200M | S203M-B16 3-NAP B16A | S3202B | Johdonsuoja-automaatit ABB LB | V | KPL | 120 | KPL | 1 | 120
S | 3422766 | 6418074010445 | ASENNUSKOTELON KANSI PC FIBOX | EKO 80-G-2FSH | S3407B | Kotelot Fibox LB | E | KPL | 120 | KPL | 1 | 120
S | 3465222 | 4028177816565 | KAAPPI SEINÄASENNUS FE KX | 1554000 200X300X120 | S3415B | Kotelot Rittal LB | V | KPL | 120 | KPL | 1 | 120
S | 3642477 | 6417019237138 | LIITINSUOJA ABB | KORKEA HARMAA 3X1-NAP. | S3611B | Kytkinvarokkeet ABB LB | E | KPL | 120 | KPL | 1 | 120
S | 3706224 | 3471523110427 | KONTAKTORI ABB | AF12-30-01-12 | S3702B | Moottorilähtökomp ABB LB | E | KPL | 120 | KPL | 1 | 120
S | 3706226 | 3471523110441 | KONTAKTORI ABB | AF12-30-01-14 | S3702B | Moottorilähtökomp ABB LB | E | KPL | 120 | KPL | 1 | 120
S | 4544211 | 4099854680076 | SÄHKÖINEN LISÄT.FLOODLIGHT PFM | FL FLEX/MAX ZHAGA SOCKET | S4513B | Ulkovalaisimet Ledvance LB | E | KPL | 120 | KPL | 1 | 120
S | 6709903 |  | VIRTAMUUNTAJA KIINTEÄ INJAB | IA60B31 200/5A Ø 24.5MM | S6708B | INJAB virtamuuntajat LB | E | KPL | 120 | KPL | 1 | 120
S | 7270054 |  | AVOSEINÄTELINE 220054 | 12U K533 X S400 | S7246B | Tietoverkkokaapit Satmatic LB | V | KPL | 120 | KPL | 1 | 120
S | 8168681 | 6438100353957 | LÄMPÖKAAPELI TASSU | TASSU 500W 25M 3.3-6.3M2 | S8103B | Lämmityslait Tupa Tassu LB | V | KPL | 120 | KPL | 1 | 120
S | 8112998 | 7340074402748 | SULANAPITOKAAP ITSERAJ. NEXANS | DEFROST GUTTER KIT 2M 40W | S8123B | Sulanapitokaap Axjo Kabel LB | V | KPL | 120 | KPL | 1 | 120
S | 1430421 | 6438377005818 | KIERRETANKO MEKA | HST GT-16 L=2000 | S1427B | Kaapelitiet Meka LB | E | M | 120.1 | M | 1 | 120.1
S | 2300496 |  | HÄTÄ-/SEIS PAINIKE HARMONY | ZB4BT844 NUPPI PUN. VETO 30MM | S2302B | Erikoiskytkimet Schneider LB | E | KPL | 120.1 | KPL | 1 | 120.1
S | 2622155 | 3606482072589 | TERMOSTAATTI WISER | ITRV PATTERITERMOSTAATTI | S2626A | Liiketunn. säätimet Wiser LA | V | KPL | 120.1 | KPL | 1 | 120.1
S | 3118571 | 3838895777632 | KAHVAVAROKEALUSTA ETI | PT 2/1P 2XAL/CU-2XAL/CU | S31060 | Kahvasu ja -tarv ETI ELP P0 | E | KPL | 120.1 | KPL | 1 | 120.1
S | 3214079 | 8012542359456 | VIKAVIRTAJOHDONSUOJAKAT.DS301C | 2-NAPAINEN B-KÄYRÄ 10A 30MA 1M | S3216B | Vikavirtajohdonsuojat ABB LB | V | KPL | 120.1 | KPL | 1 | 120.1
S | 3214081 | 8012542359852 | VIKAVIRTAJOHDONSUOJAKAT.DS301C | 2-NAPAINEN B-KÄYRÄ 16A 30MA 1M | S3216B | Vikavirtajohdonsuojat ABB LB | V | KPL | 120.1 | KPL | 1 | 120.1
S | 3449339 | 4034338902138 | MODUULIKOTELO PS/FE ETHERMA | F-TRONIC UPPOKOTELO 24+4MOD | S3406B | Koteloidut keskukset LB | E | KPL | 120.1 | KPL | 1 | 120.1
S | 3424389 | 6418074086952 | ASENNUSKOTELO PC TEMPO | TPC 342912T 344X289X117MM | S3407B | Kotelot Fibox LB | E | KPL | 120.1 | KPL | 1 | 120.1
S | 3447308 | 3303430134336 | MODUULIKOTELO PINTA PS MUREVA | 12 MOD 2RIV IP65 | S34180 | Kotelot Schneider P0 | V | KPL | 120.1 | KPL | 1 | 120.1
S | 3447814 | 3606480520112 | RIVILIITINKOT.UNIVERSAL ENCLO. | FE 150X200X120 | S3418B | Kotelot Schneider LB | E | KPL | 120.1 | KPL | 1 | 120.1
S | 3639537 | 3250613201111 | LIITINSUOJA H3+ | P250 4N TAKA/PLUG-IN | S3608B | Tehokytkimet UTU LB | E | KPL | 120.1 | KPL | 1 | 120.1
S | 3609185 | 4015082762810 | PÄÄKYTKIN XPOLE | IS-80/4 | S3625B | Tehok. ja katk. Eaton LB | E | KPL | 120.1 | KPL | 1 | 120.1
S | 4012366 | 6410040123661 | KURISTIN MST | BSN 100 K202-A2-TS 230V 50HZ | S4036B | VALAISINKOMPONENT. CERBELUX LB | V | KPL | 120.1 | KPL | 1 | 120.1
S | 5202608 | 7393487042506 | KIINNIKE ELPRESS | TRIPLE38-51 | S5204B | Kaapelin suoj+liitos Elpre LB | E | KPL | 120.1 | KPL | 1 | 120.1
S | 8115045 | 8904131306890 | LÄMPÖKAAPELI THERMOPADS | FHCT 41m /700W 6.0-9.0m2 | S81090 | Lämmityskaap Thermopads P0 | V | KPL | 120.1 | KPL | 1 | 120.1
S | 8264626 | 641765903719 | VASTUS HARVIA | SPZG-330T 1500W/230V | S8211B | Lisätarvikkeet Harvia LB | E | KPL | 120.1 | KPL | 1 | 120.1
S | 1467844 | 6438269325796 | KAAPELITIEN KANSI MP-BOLAGEN | MP-FK1-300S POTKUSUOJAKANSI | S1401A | Kaapelitiet MP LA | V | KPL | 120.2 | KPL | 1 | 120.2
S | 2307459 | 7320500521687 | VALINTAKYTKIN ABB | P9MSMX0N | S2304B | Erikoiskytkimet ABB LB | E | KPL | 120.2 | KPL | 1 | 120.2
S | 2307546 | 7320500521557 | VALINTAKYTKIN ABB | P9MSMY0N | S2304B | Erikoiskytkimet ABB LB | E | KPL | 120.2 | KPL | 1 | 120.2
S | 2307548 | 7320500521571 | VALINTAKYTKIN ABB | P9MSMW0N | S2304B | Erikoiskytkimet ABB LB | E | KPL | 120.2 | KPL | 1 | 120.2
S | 2607172 | 7612748005013 | LIIKETUNNISTIN THEBEN | THEMOVA S360-100 AP VALK | S2616B | Säätimet Theben LB | E | KPL | 120.2 | KPL | 1 | 120.2
S | 2707226 | 8595188115650 | VALVONTARELE JÄNNITE ELKO EP | 2VK 16A KAISTA 6-30VDC HYST. | S2706B | Ohjaus säätö UTU LB | E | KPL | 120.2 | KPL | 1 | 120.2
S | 2814453 | 4010312322178 | PAINIKE LANGATON ENOCEAN | FMH1W-ANSO | S2805B | Kiinteistöautom ELTAKO LB | E | KPL | 120.2 | KPL | 1 | 120.2
S | 77306630 | 3606480935510 | VENTTIILITARVIKE SCHNEIDER | V2XX/V3XX KARATIIVISTE TAC | S2813B | Toimilaitteet Schneider PIE LB | V | KPL | 120.2 | KPL | 1 | 120.2
S | 3271145 |  | Residual current device | 235422 | S3212A | Johdonsuoja-autom Eaton LA | E | KPL | 120.2 | KPL | 1 | 120.2
S | 3455031 | 9003399522697 | MODUULIKOTELO PINTA ABS PCE | FLEX 10-S4 IP66/67 | S3464B | Moduulikotelot PCE X LB | V | KPL | 120.2 | KPL | 1 | 120.2
S | 3637886 | 3250613138875 | YHDYSKAAPELI H3+ | RJ45-RJ45 MODBUS L=2M | S3608B | Tehokytkimet UTU LB | E | KPL | 120.2 | KPL | 1 | 120.2
S | 3709116 | 4013614052927 | KONTAKTORI ABB | BC6-30-10/220 | S3702B | Moottorilähtökomp ABB LB | E | KPL | 120.2 | KPL | 1 | 120.2
S | 3709117 | 4013614052866 | KONTAKTORI ABB | BC6-30-01/220 | S3702B | Moottorilähtökomp ABB LB | E | KPL | 120.2 | KPL | 1 | 120.2
S | 4111836 | 7318307236750 | SEINÄVALAISIN ULKO KONSTSMIDE | FIRENZE 7236-750 IP44 E27 MU | S4113B | Sisävalaisimet Konstsmide LB | E | KPL | 120.2 | KPL | 1 | 120.2
S | 4111838 | 7318307236255 | SEINÄVALAISIN ULKO KONSTSMIDE | FIRENZE 7236-250 IP44 E27 VA | S4113B | Sisävalaisimet Konstsmide LB | E | KPL | 120.2 | KPL | 1 | 120.2
S | 5808100 | 4012195243137 | LYÖNTIPÄÄ OBO | 1820/20 MAADOITUSSAUVALLE | S5802B | Ylijännitesuojaus OBO LB | V | KPL | 120.2 | KPL | 1 | 120.2
S | 7419539 | 6418296002785 | ETHERNET KYTKINTARVIKE WI-TEK | SFP-PARI 20KM LC-S SM 2.5G IND | S7404B | Viestintäverkkot. Finnsat LB | E | PAK | 120.2 | PAK | 1 | 120.2
S | 7446112 |  | Ethernet switch | GGM INS5TX | S9997B | GIGAMEDIA KAIKKI TUOTTEET LB | V | KPL | 120.2 | KPL | 1 | 120.2
S | 1455371 | 7321679004155 | SISÄKULMA STAGO | 120/65 AL VALKOINEN | S1440B | Johtokanavat Wibe LB | E | KPL | 120.3 | KPL | 1 | 120.3
S | 1455372 | 7321679003486 | SISÄKULMA STAGO | 120/72 AL VALKOINEN | S1440B | Johtokanavat Wibe LB | E | KPL | 120.3 | KPL | 1 | 120.3
S | 1715331 | 4026639221797 | LÄPIVIENTI KAFLEX DUO | LÄPIVIENTI 2 MMJ KAAPELILLE | S1701B | Tiivistystarvikkeet LB | V | PSS | 120.3 | KPL | 15 | 8.02
S | 2302628 | 4015081678433 | KIINNITYSMODUULI SL4 | SL4-PIB-IMS | S2319B | Merkkivalot Eaton LB | E | KPL | 120.3 | KPL | 1 | 120.3
S | 2302629 | 4015081678440 | KIINNITYSMODUULI SL4 | SL4-PIB-EMH | S2319B | Merkkivalot Eaton LB | E | KPL | 120.3 | KPL | 1 | 120.3
S | 2720563 | 3389119036764 | INDUKTIIVINEN TUNNISTIN M30 | XS130B3PBPNP NC SN=15MM M12 | S2740B | Indukt. tunn Schneider LB | E | KPL | 120.3 | KPL | 1 | 120.3
S | 2616928 | 4010312328644 | OHJAUSLAITE SARJA 64 | VERHOMOOTTORIOHJ.WIFI,MATTER | S2744B | Ohjaus säätö Eltako LB | V | KPL | 120.3 | KPL | 1 | 120.3
S | 2701828 | 4010312314111 | VALVONTARELE ELTAKO SARJA 14 | DIN MONITOIMI RS485 VÄYLÄ | S2744B | Ohjaus säätö Eltako LB | E | KPL | 120.3 | KPL | 1 | 120.3
S | 3264232 | 3606480085574 | JOHDONSUOJAKATKAISIJA ACTI9 | IC60L 1P Z32A 20kA | S3203B | Johdonsuoja-autom Schneider LB | E | KPL | 120.3 | KPL | 1 | 120.3
S | 3270358 | 4015082425234 | JOHDONSUOJAKATKAISIJA XPOLE | PLSM-B63/3N-MW | S3212A | Johdonsuoja-autom Eaton LA | E | KPL | 120.3 | KPL | 1 | 120.3
S | 3270384 | 4015082425494 | JOHDONSUOJAKATKAISIJA XPOLE | PLSM-C63/3N-MW | S3212A | Johdonsuoja-autom Eaton LA | E | KPL | 120.3 | KPL | 1 | 120.3
S | 3270833 |  | Miniature circuit breaker (MCB | 242998 | S3212A | Johdonsuoja-autom Eaton LA | E | KPL | 120.3 | KPL | 1 | 120.3
S | 3270859 | 4015082430245 | JOHDONSUOJAKATKAISIJA XPOLE | PLS6-C63/3N-MW | S3212A | Johdonsuoja-autom Eaton LA | E | KPL | 120.3 | KPL | 1 | 120.3
S | 3642318 | 8015644007577 | LIITINPAKKAUS ABB | KIT EF XT3 4PCS | S3602B | Tehokytk -katkais ABB LB | E | KPL | 120.3 | KPL | 1 | 120.3
S | 3607204 | 4024537001688 | PÄÄKYTKIN SÄLZER | H233 0-1 3N 40A POHJA+OVIK. | S3608B | Tehokytkimet UTU LB | E | KPL | 120.3 | KPL | 1 | 120.3
S | 5400001 | 6438100358792 | HAAROITUSKOTELO ENSTO | SK175.3 HAAROITUSKOTELO | S5404B | Jakokaap kj-kojeistot ENSTO LB | V | KPL | 120.3 | KPL | 1 | 120.3
S | 7240134 |  | PANEELI-KUITU/KUPARI ACTASSI | S1 24XRJ45 STP TYHJÄ 1U BASIC | S7241B | Tietoverkkotuott. Schneider LB | V | KPL | 120.3 | KPL | 1 | 120.3
S | 7270219 |  | Panel fibre | PAN205 | S7246B | Tietoverkkokaapit Satmatic LB | V | KPL | 120.3 | KPL | 1 | 120.3
S | 1119577 | 8717114102576 | SUOJALETKU METALLI ANACONDA | SEALTITE EF BK 2" 15M | S1121B | Suojaletkut Anamet LAPP LB | E | M | 120.4 | M | 1 | 120.4
S | 2006596 | 6418677335143 | MERKKIVALOKALUSTE KOSTI | PUN/LED/230V/25MA/IP55 PPR VAL | S2004B | Pinta-as kytkimet ABB LB | V | KPL | 120.4 | KPL | 1 | 120.4
S | 2115530 | 3250610089675 | KORTTIKYTKIN 1930 | 10A 230VAC VAL | S2112B | Uppoas kytkimet UTU LB | E | KPL | 120.4 | KPL | 1 | 120.4
S | 2321633 | 3389110903751 | HÄTÄ-/SEIS PAINIKE HARMONY | XB5AT845 VARM RAK | S2302B | Erikoiskytkimet Schneider LB | E | KPL | 120.4 | KPL | 1 | 120.4
S | 4523441 | 7392971130132 | VALONHEITIN HIDE A LITE | SPOTLIGHT GARDEN | S4509B | Ulkovalaisimet Hide-a-Lite LB | V | KPL | 120.4 | KPL | 1 | 120.4
S | 7284937 |  | KYTKENTÄKAAPELI-KUITU NESTOR | LCA/LCA BC/1/175 STRONGFIBER | S7202B | Kuitutuotteet Nestor X LB | E | KPL | 120.4 | KPL | 1 | 120.4
S | 7210842 | 4099802607001 | JATKOSKOTELO CORNING | GEELITIIVISTEELLÄ 4-8MM KAAP. | S7242A | Tietoverkkotuott. muut LA | E | KPL | 120.4 | KPL | 1 | 120.4
S | 1370886 | 4031026122946 | MERKINTÄKILPI HELLERMANN | IMP2.5 19x64 NAT 100kpl/PSS | S1305B | Kiinnitystarv Hellermann LB | E | PSS | 120.5 | KPL | 100 | 1.205
S | 1467201 | 7394333049595 | LANKAHYLLY MP-BOLAGEN | MP-719R C5-M 55R 2.5 m | S14010 | Kaapelitiet MP P0 | V | KPL | 120.5 | KPL | 1 | 120.5
S | 1908000 | 3472594003717 | RIVILIITIN TE/ABB ENTRELEC | 26MM, 95MM2, SININEN, LÄPISYÖT | S1924B | RIVILIITIN Entrelec FinnE X LB | E | KPL | 120.5 | KPL | 1 | 120.5
S | 2045912 | 6410020459124 | PAINIKE SELCAST | 2 NO(S) VALO HARM IP67 | S2005B | Pinta-as kytkimet Selcast LB | E | KPL | 120.5 | KPL | 1 | 120.5
S | 2045919 | 6410020459193 | PAINIKE SELCAST | 9 NO(S) VALO HARM IP67 | S2005B | Pinta-as kytkimet Selcast LB | E | KPL | 120.5 | KPL | 1 | 120.5
S | 3439595 | 6410034395951 | PYLVÄSASENNUSPAKKAUS SELCAST | AVOLAIPPA | S3421B | Kotelot ja laipat Selcast LB | E | KPL | 120.5 | KPL | 1 | 120.5
S | 6785001 | 6410067850014 | VIRTAMUUNTAJA FRER | TAC032 Ø24 150/1 2.5VA LK0.5 | S6706B | Osoittavat mittarit Hager LB | E | KPL | 120.5 | KPL | 1 | 120.5
S | 6785002 | 6410067850021 | VIRTAMUUNTAJA FRER | TAC032 Ø24 200/1 3VA LK0.5 | S6706B | Osoittavat mittarit Hager LB | E | KPL | 120.5 | KPL | 1 | 120.5
S | 6785463 | 6410067854630 | VIRTAMUUNTAJA FRER | TAC022 Ø22 75/1 2VA LK1 | S6706B | Osoittavat mittarit Hager LB | E | KPL | 120.5 | KPL | 1 | 120.5
S | 7915217 | 4260258610154 | VIRTALÄHDE POE | POE VASTAANOTIN LIGHTNING, 48V | S7901B | AV järjestelmät LB | E | KPL | 120.5 | KPL | 1 | 120.5
S | 1467457 | 7394333021393 | X-KAPPALE MP-BOLAGEN | MP-143S TIKASHYLLYLLE 300S | S1401B | Kaapelitiet MP LB | E | KPL | 120.6 | KPL | 1 | 120.6
S | 1416015 | 4012197405663 | KAAPELITIEN KANSI KTS | RBD 90 200 FS | S1404B | Kaapelitiet OBO LB | E | KPL | 120.6 | KPL | 1 | 120.6
S | 1458034 | 3606480911651 | KESKIKANNAKE DEFEM | D35/422-622 HAPONKESTÄVÄ | S1411B | Kaapelitiet Wibe LB | E | KPL | 120.6 | KPL | 1 | 120.6
S | 2620543 | 7021988204733 | VALONSÄÄDIN LEDDIM | 2X100 UPK VAL | S2601B | Liiketunn, säätimet LB | V | KPL | 120.6 | KPL | 1 | 120.6
S | 2614901 |  | TERMOSTAATTI NEWLEC | ECOTERM-16 DIN 16A IP20 | S26460 | Termostaat Newlec Taelek X L0 | V | KPL | 120.6 | KPL | 1 | 120.6
S | 2618303 | 4015120010040 | HÄMÄRÄKYTKIN CDS | CDS-A/T | S2648B | Liiketunn, säätimet Esylux LB | E | KPL | 120.6 | KPL | 1 | 120.6
S | 3422763 | 6418074010438 | ASENNUSKOTELON KANSI PC FIBOX | EKM 80-T-2FSH | S3407B | Kotelot Fibox LB | E | KPL | 120.6 | KPL | 1 | 120.6
S | 3404633 | 4028177139091 | ASENNUSKOTELO PC PK | MUOVIKOTELO 94X94X57 | S3415B | Kotelot Rittal LB | E | KPL | 120.6 | KPL | 1 | 120.6
S | 3607069 | 4024537418905 | NOKKAKYTKIN VAIHTO SÄLZER | P220 0-1 5N 20A Ø22.5 | S3608B | Tehokytkimet UTU LB | E | KPL | 120.6 | KPL | 1 | 120.6
S | 3632138 | 4015082072995 | PÄÄKYTKIN EATON | P1-25/I2 | S3625B | Tehok. ja katk. Eaton LB | E | KPL | 120.6 | KPL | 1 | 120.6
S | 4151459 | 8720169767539 | TUNNISTINVALAISIN LEDINAIRE | 1100/1700/2200LM CCT LIIKET. | S4103B | Sisävalaisimet Philips LB | V | KPL | 120.6 | KPL | 1 | 120.6
S | 4250218 | 8719514941663 | ALASVALO CORELINE | 720LM 840 7.2W DIM D78 ALU | S4103B | Sisävalaisimet Philips LB | E | KPL | 120.6 | KPL | 1 | 120.6
S | 4254816 | 8719514938205 | ALASVALO CORELINE | 680LM 830 7.2W D78 ALU KIINTEÄ | S4103B | Sisävalaisimet Philips LB | E | KPL | 120.6 | KPL | 1 | 120.6
S | 4279509 | 5410288434094 | PINTA-ASENNUSVAL START SURFACE | IP54 400MM 4000LM 830/840 | S4112B | Sisävalaisimet Sylvania LB | V | KPL | 120.6 | KPL | 1 | 120.6
S | 4325408 | 4099854521393 | TEOLLISUUSVAL. SUL. DAMP PROOF | DP CBO 1500 50W CCT ML IP66 | S4319B | Teollisuusval. Ledvance LB | E | KPL | 120.6 | KPL | 1 | 120.6
S | 4107580 | 6410041075808 | PIHAPIIRIVALAISIN PYLVÄS 1,5M | SUORA 48X1500 VALKOINEN | S4505B | Ulkovalaisimet Karlux LB | E | KPL | 120.6 | KPL | 1 | 120.6
S | 4107581 | 6410041075815 | PIHAPIIRIVALAISIN PYLVÄS 1,5M | SUORA 48X1500 RUSKEA | S4505B | Ulkovalaisimet Karlux LB | E | KPL | 120.6 | KPL | 1 | 120.6
S | 4107583 | 6410041075839 | PIHAPIIRIVALAISIN PYLVÄS 1,5M | SUORA 48X1500 MUSTA | S4505B | Ulkovalaisimet Karlux LB | E | KPL | 120.6 | KPL | 1 | 120.6
S | 4107590 | 6410041075907 | PIHAPIIRIVALAISIN PYLVÄS 1,5M | SUORA 48X1500 ANTIIKKI CU | S4505B | Ulkovalaisimet Karlux LB | E | KPL | 120.6 | KPL | 1 | 120.6
S | 4107591 | 6410041075914 | PIHAPIIRIVALAISIN PYLVÄS 1,5M | SUORA 48X1500 ANTIKKI HOP. | S4505B | Ulkovalaisimet Karlux LB | E | KPL | 120.6 | KPL | 1 | 120.6
S | 4820000 | 8727900930603 | MONIMETALLILAMPPU PHILIPS | CDM-T ELITE 50W/930 G12 | S4821B | Purkauslamput Philips LB | E | KPL | 120.6 | KPL | 1 | 120.6
S | 4820003 | 8727900930627 | MONIMETALLILAMPPU PHILIPS | CDM-TC ELITE 50W/930 G8.5 | S4821B | Purkauslamput Philips LB | E | KPL | 120.6 | KPL | 1 | 120.6
S | 4820014 | 8718291163640 | MONIMETALLILAMPPU PHILIPS | CDM-T ELITE 35W/942 G12 | S4821B | Purkauslamput Philips LB | E | KPL | 120.6 | KPL | 1 | 120.6
S | 4820015 | 8718291163626 | MONIMETALLILAMPPU PHILIPS | CDM-T ELITE 70W/942 G12 | S4821B | Purkauslamput Philips LB | E | KPL | 120.6 | KPL | 1 | 120.6
S | 4820016 | 8718291163664 | MONIMETALLILAMPPU PHILIPS | CDM-TC ELITE 35W/942 G8.5 | S4821B | Purkauslamput Philips LB | E | KPL | 120.6 | KPL | 1 | 120.6
S | 4820017 | 8718291163688 | MONIMETALLILAMPPU PHILIPS | CDM-TC ELITE 70W/942 G8.5 | S4821B | Purkauslamput Philips LB | E | KPL | 120.6 | KPL | 1 | 120.6
S | 4824815 | 8727900911374 | MONIMETALLILAMPPU PHILIPS | CDM-T ELITE 35W/930 G12 | S4821B | Purkauslamput Philips LB | V | KPL | 120.6 | KPL | 1 | 120.6
S | 4824817 | 8727900911497 | MONIMETALLILAMPPU PHILIPS | CDM-TC ELITE 35W/930 G8.5 | S4821B | Purkauslamput Philips LB | E | KPL | 120.6 | KPL | 1 | 120.6
S | 4824821 | 8727900911411 | MONIMETALLILAMPPU PHILIPS | CDM-T ELITE 70W/930 G12 | S4821B | Purkauslamput Philips LB | E | KPL | 120.6 | KPL | 1 | 120.6
S | 4824885 | 8727900871692 | MONIMETALLILAMPPU PHILIPS | CDM-T ELITE 100W/930 G12 | S4821B | Purkauslamput Philips LB | E | KPL | 120.6 | KPL | 1 | 120.6
S | 7239694 | 4028177678996 | KAAPPITARVIKE DK | LIUKUKISKO 80KG | S7207B | Tietoverkkokaap.tarv.Rittal LB | E | PAK | 120.6 | PAK | 1 | 120.6
S | 7910088 | 6410079100886 | KAIUTIN HARVIA | FR16WP. 80W | S8212B | Muut tuotteet Harvia LB | E | KPL | 120.6 | KPL | 1 | 120.6
S | 6902135 | 6415869021358 | RIKKARASIA | PUZER | S8312B | Tarvikkeet Puzer LB | V | KPL | 120.6 | KPL | 1 | 120.6
S | 1475756 | 4012002246153 | LATTIAKIINNI ELECTRAPLAN.DB-HB | FKS FE 1MTR HAR | S1442B | Kanavat +osat Electroplan X LB | E | KPL | 120.7 | KPL | 1 | 120.7
S | 1475757 | 4012002246160 | LATTIAKIINNI ELECTRAPLAN.DB-HB | FKS FE 1MTR MUS | S1442B | Kanavat +osat Electroplan X LB | E | KPL | 120.7 | KPL | 1 | 120.7
S | 2720544 | 3389119036375 | INDUKTIIVINEN TUNNISTIN M12 | XS112B3PAL2 PNP NO SN=4MM 2M | S2740B | Indukt. tunn Schneider LB | E | KPL | 120.7 | KPL | 1 | 120.7
S | 2815327 | 4011395135488 | VÄYLÄLIITYNTÄYKSIKKÖ KNX ABB | T U | S2802A | Kiinteistöautom KNX ABB LA | E | KPL | 120.7 | KPL | 1 | 120.7
S | 3110854 | 6417019031880 | OIKOSULKUVEITSI ABB | OFAW3 | S3102B | Kahvasulakkeet ABB LB | E | KPL | 120.7 | KPL | 1 | 120.7
S | 3642553 | 6417019925929 | KUORMANKYTKIN VIPU OT PLUS | 4-NAP. 100A 415V AC-22A | S3602B | Tehokytk -katkais ABB LB | E | KPL | 120.7 | KPL | 1 | 120.7
S | 4579674 | 5410288401522 | TUNNISTINVALAISIN NOVEALLA | IP66 220 740-1550LM 3/4K WH | S4112B | Sisävalaisimet Sylvania LB | E | KPL | 120.7 | KPL | 1 | 120.7
S | 4579677 | 5410288400525 | TUNNISTINVALAISIN NOVEALLA | IP66 220 720-1525LM 3/4K BL | S4112B | Sisävalaisimet Sylvania LB | E | KPL | 120.7 | KPL | 1 | 120.7
S | 4145113 | 06430079520156 | TYÖPISTEVALAISIN DREAMLED | READY23 1570 IP54 21,7W/940 VA | S41560 | Valaisimet Dreamled X P0 | E | KPL | 120.7 | KPL | 1 | 120.7
S | 4145141 | 06430079520439 | TYÖPISTEVALAISIN DREAMLED | READY23 1570 IP54 21,7W/935 VA | S41560 | Valaisimet Dreamled X P0 | E | KPL | 120.7 | KPL | 1 | 120.7
S | 4145169 | 06430079520712 | TYÖPISTEVALAISIN DREAMLED | READY23 1570 IP54 21,7W/930 VA | S41560 | Valaisimet Dreamled X P0 | E | KPL | 120.7 | KPL | 1 | 120.7
S | 4145413 | 06430079520996 | TYÖPISTEVALAISIN DREAMLED | READY23 1570 IP54 21,7W/940 MU | S41560 | Valaisimet Dreamled X P0 | E | KPL | 120.7 | KPL | 1 | 120.7
S | 4145441 | 06430079521276 | TYÖPISTEVALAISIN DREAMLED | READY23 1570 IP54 21,7W/935 MU | S41560 | Valaisimet Dreamled X P0 | E | KPL | 120.7 | KPL | 1 | 120.7
S | 4145469 | 06430079521559 | TYÖPISTEVALAISIN DREAMLED | READY23 1570 IP54 21,7W/930 MU | S41560 | Valaisimet Dreamled X P0 | E | KPL | 120.7 | KPL | 1 | 120.7
S | 4319313 | 7333123115942 | TYÖMAAVALAISIN AWORK PRISM | IP54 30W 4K 2400LM BATTERY | S4313B | Työmaavalaisimet A-C LB | E | KPL | 120.7 | KPL | 1 | 120.7
S | 5237536 | 4250596413746 | GEELIJATKOS RELILIGHT | V36 P2 3x1.5mm2-3x6.0mm2 | S5209B | Kaapelin suoj+liitos Heller LB | E | KPL | 120.7 | KPL | 1 | 120.7
S | 5451645 | 7331980003075 | KAAPPITARVIKE KABELDON | MPT-S 48 12X600x580mm | S5403B | Jakokaa ja välij.koj. ABB LB | E | KPL | 120.7 | KPL | 1 | 120.7
S | 8115638 | 7333123853356 | LÄMPÖPUHALLIN SIIRRETTÄVÄ A-C | 5 KW 400V IP24 458X295 | S81001 | Lämmityslait A-collection P1 | V | KPL | 120.7 | KPL | 1 | 120.7
S | 2412145 | 4016514014439 | JATKOPISTORASIA BACHMANN | 19" PDU BASIC 1U, 8 X PR+KYTK. | S1409B | Pistorasiapaneelit Bachmann LB | E | KPL | 120.8 | KPL | 1 | 120.8
S | 1440407 | 6438269327004 | KANSI SYSTEMAL PRESTO | NCPS0160 KANSI 625X10X2000 AL | S1413B | Valaisinkiskot hyllyt Syste LB | E | M | 120.8 | M | 1 | 120.8
S | 2115596 | 3250610094952 | KYTKIN S.1 | 0-1-2-3/10A/250V UR | S2112B | Uppoas kytkimet UTU LB | E | KPL | 120.8 | KPL | 1 | 120.8
S | 3435270 | 6418074051950 | ASENNUSKOTELO PC FIBOX | PCM 200/63 G | S3407B | Kotelot Fibox LB | E | KPL | 120.8 | KPL | 1 | 120.8
S | 3604640 | 6410036046400 | NOKKAKYTKIN KÄYNNISTYS | A1/8ZM/Z32/F601 | S3618B | Nokkakytkimet Hedtec LB | E | KPL | 120.8 | KPL | 1 | 120.8
S | 3821775 | 4011209045040 | SIEMENS KONTAKTORI | 4kW/8.4A AC3 13kW/20A 4S | S3707B | Moottorilähtökomp. Siemens LB | E | KPL | 120.8 | KPL | 1 | 120.8
S | 3781555 | 3606480375347 | MODUULIKONTAKTORI ACTI9 | ICT 1-A-0 25A 4S 230VAC | S3712B | Kontaktorit A9 Schneider LB | V | KPL | 120.8 | KPL | 1 | 120.8
S | 6434903 | 8016650131430 | PURISTUSPIHDIT ELEMATIC | 6-16mm2 HOLKIT | S6415B | Työ turva tunnusväl Elem LB | V | KPL | 120.8 | KPL | 1 | 120.8
S | 7284198 | 6410072841984 | KAAPPITARVIKE NESTOR | KYTKENTÄKAAP. VARASTOHYLLY | S7202B | Kuitutuotteet Nestor X LB | E | KPL | 120.8 | KPL | 1 | 120.8
S | 7284579 | 6410072845791 | PÄÄTEKOTELO ESIKYTKETTY NESTOR | OPTOBOX 4 4XLCA FTMSU CCA 30 M | S7202B | Kuitutuotteet Nestor X LB | E | KPL | 120.8 | KPL | 1 | 120.8
S | 7284761 | 6410072847610 | KAAPPITARVIKE NESTOR | PISTORASIAPANEELI 19" 9XSCHUKO | S7202B | Kuitutuotteet Nestor X LB | E | KPL | 120.8 | KPL | 1 | 120.8
S | 7284907 |  | HAAROITIN NESTOR | PLC-JAOTIN 1X16, EI LIIT. 2MM | S7202B | Kuitutuotteet Nestor X LB | E | KPL | 120.8 | KPL | 1 | 120.8
S | 7263119 | 6410072631196 | TYÖKALU-KUITU NAFICON | KUORINTAPIHTI | S7203B | Kuitutuotteet Naficon X LB | E | KPL | 120.8 | KPL | 1 | 120.8
S | 7914150 | 813982022607 | AV-LAITE KANEXPRO | HDMI-USB KUVANKAAPPAUS DONGLE | S7505A | Antennituotteet Finnsat LA | E | KPL | 120.8 | KPL | 1 | 120.8
S | 8264686 | 6417659036696 | VASTUS HARVIA | SPZSP-240 2150W/230V | S82110 | Lisätarvikkeet Harvia P0 | V | KPL | 120.8 | KPL | 1 | 120.8
S | 1323400 | 9008439431205 | ASENNUSANKKURI CASTOR | TA 100 TB-KIINNIKE HA 100kpl | S1317B | Kiinnitystarvikkeet Castor LB | E | PSS | 120.9 | KPL | 100 | 1.209
S | 1323402 | 9008439431502 | ASENNUSANKKURI CASTOR | TA 30/55 TB-KIINNIKE HA 100kpl | S1317B | Kiinnitystarvikkeet Castor LB | E | PSS | 120.9 | KPL | 100 | 1.209
S | 2612125 | 6430078620185 | LATTIATERMOSTAATTI ETHERMA | ETH-BASIC-NFC TERMOSTAATTI | S2610B | Termostaatit LB | E | KPL | 120.9 | KPL | 1 | 120.9
S | 2618447 | 6410026184471 | LÄSNÄOLOTUNNISTIN VALONM.BASIC | PD 360/8 KNX BASIC | S2648B | Liiketunn, säätimet Esylux LB | E | KPL | 120.9 | KPL | 1 | 120.9
S | 2719048 | 3593150047867 | AIKARELE MONITOIMI CROUZET | BM1R, 12-240VAC/DC | S2750B | RELEET RELECOM OEM X LB | E | KPL | 120.9 | KPL | 1 | 120.9
S | 3167586 | 4028854020216 | KAHVASULAKE UR SIBA | AR 00 160A 500V | S31000 | Kahvasulakkeet Hellermann X P0 | E | KPL | 120.9 | KPL | 1 | 120.9
S | 3262906 | 3606480439223 | JOHDONSUOJAKATKAISIJA ACTI9 | IC60H 2P D6A 10kA | S3203B | Johdonsuoja-autom Schneider LB | E | KPL | 120.9 | KPL | 1 | 120.9
S | 3885195 | 3606480702525 | I/O-LAAJENNUS ALTIVAR | VW3A320ATV630/650 | S3805B | Taajuusm pehmokäyn Schneid LB | E | KPL | 120.9 | KPL | 1 | 120.9
S | 4125446 | 4058075472914 | MEKAANINEN LISÄTARVIKE | PL 600 SURFACE MOUNT KIT | S4102B | Sisävalaisimet Ledvance LB | E | KPL | 120.9 | KPL | 1 | 120.9
S | 1914080 | 4010330710407 | HAAROITUSLIITIN HAGER | K66A 4N 4x35mm2 | S1901B | Sisäjohtoliitt Hager Berker LB | E | KPL | 121 | KPL | 1 | 121
S | 6416821 | 4046356456081 | KAAPELINKATKAISUTY PHOENIX | CUTFOX 12 | S1912B | Riviliittim Phoenix Contact LB | E | KPL | 121 | KPL | 1 | 121
S | 2335005 | 4015082165093 | TASOPAINIKE RMQ-TITAN | M22-DDL-GR-X1/X0/K11/230-W | S2305B | Erikoiskytkimet Eaton LB | E | KPL | 121 | KPL | 1 | 121
S | 2630340 | 5703502907048 | TERMOSTAATTI MICROTEMP | MTC3-1991 PERUSTERMOSTAATTI | S2622B | Termostaatit Microtemp LB | E | KPL | 121 | KPL | 1 | 121
S | 2719034 | 3593150046709 | AIKARELE PÄÄSTÖHIDASTETTU CRO. | MCR1 PÄÄSTÖH. 24VDC/24-240VAC | S2750B | RELEET RELECOM OEM X LB | E | KPL | 121 | KPL | 1 | 121
S | 77306662 | 7332552015083 | VENTTIILITARVIKE VP228/VP229 | 2XDN50 G2.1/2 TO R2"ULK.KIER. | S2813B | Toimilaitteet Schneider PIE LB | E | KPL | 121 | KPL | 1 | 121
S | 3216030 | 4016779079150 | JOHDONSUOJAKATKAISIJA S300P | 2-NAPAINEN 1+N C-KÄYRÄ 63A | S3202B | Johdonsuoja-automaatit ABB LB | E | KPL | 121 | KPL | 1 | 121
S | 3662126 | 6419410297292 | TURVAKYTKIN VÄÄNNIN KATKO | KEM 325 1NO 3X25A 400V 11KW | S3604B | Tehokytk -katkais Katko LB | E | KPL | 121 | KPL | 1 | 121
S | 3663115 | 6419410337875 | VAIHTOKYTKIN KU16-40A | 3X25A 400V 11KW CT | S3604B | Tehokytk -katkais Katko LB | E | KPL | 121 | KPL | 1 | 121
S | 3663119 | 6419410337899 | VAIHTOKYTKIN KU16-40A | 4X16A 400V 7,5KW CT | S3604B | Tehokytk -katkais Katko LB | E | KPL | 121 | KPL | 1 | 121
S | 3600142 | 6417019471914 | LIITINSUOJA ABB | OSS160GG1L/4 | S3611B | Kytkinvarokkeet ABB LB | V | KPL | 121 | KPL | 1 | 121
S | 4156298 | 7021981131012 | YLEISVALAISIN PINTA SG | HURDAL 1200 3000K | S4130B | Sisävalaisimet SG LB | V | KPL | 121 | KPL | 1 | 121
S | 4156301 | 7021981131043 | YLEISVALAISIN PINTA SG | HURDAL 1200 4000K | S4130B | Sisävalaisimet SG LB | V | KPL | 121 | KPL | 1 | 121
S | 4223877 | 7021982121791 | ASENNUSSARJA SG | SENSE PINTAKEHYS 1200 | S4130B | Sisävalaisimet SG LB | E | KPL | 121 | KPL | 1 | 121
S | 4532804 | 7021986419191 | MEKAAN. LISÄTARV LANGFOSS MINI | LANGFOSS MINI PYLVÄS Ø89/10 | S4130B | Sisävalaisimet SG LB | E | KPL | 121 | KPL | 1 | 121
S | 4211697 | 7392971132471 | ALASVALO HIDE A LITE | IP44 420lm 6W 2700K WH TILT | S4212B | Sisävalaisimet Hide-a-lite LB | E | KPL | 121 | KPL | 1 | 121
S | 4211698 | 7392971132488 | ALASVALO HIDE A LITE | IP44 450lm 6W 3000K WH TILT | S4212B | Sisävalaisimet Hide-a-lite LB | E | KPL | 121 | KPL | 1 | 121
S | 4299926 | 8596099029524 | PINTA-ASENNUSVALAISIN ELIFE | MINIKOTILOISTE IP54 47W 830 | S42510 | Sisäval Elife (Modus) ELP P0 | E | KPL | 121 | KPL | 1 | 121
S | 4299927 | 8596099029289 | PINTA-ASENNUSVALAISIN ELIFE | MINIKOTILOISTE IP54 47W 840 | S42510 | Sisäval Elife (Modus) ELP P0 | V | KPL | 121 | KPL | 1 | 121
S | 4299928 | 8596099033422 | TUNNISTINVALAISIN ELIFE | MINIKOTILOISTE IP54 18W 840 | S42510 | Sisäval Elife (Modus) ELP P0 | E | KPL | 121 | KPL | 1 | 121
S | 4299929 | 8596099050429 | TUNNISTINVALAISIN ELIFE | MINIKOTILOISTE IP54 18W 830 | S42510 | Sisäval Elife (Modus) ELP P0 | E | KPL | 121 | KPL | 1 | 121
S | 5043145 | 6438100305543 | VALOKAARISUOJA ENSTO UN | SEW20.2 PAS/BLL 35-157mm2 LANK | S5002B | Linjatarvikkeet Ensto LB | E | KPL | 121 | KPL | 1 | 121
S | 7908376 | 4011334388098 | KAIUTIN S.1 | 4/8W 80 RADIOLLE UK ALU | S7245B | Tietoverkkotarv Berker U LB | E | KPL | 121 | KPL | 1 | 121
S | T00109 |  | KOKOONPANO 1428425 | ALPO-3-1P-7 2X2+2X2+4C6A | S9901B | Tuotanto Pistorasiapyl. ELP LB | V | KPL | 121 | KPL | 1 | 121
S | 1418690 | 4012196451180 | JOHTOKANAVA LFS | GKH-70170RW, HF, PC/ABS, VAL | S1407B | Muovikanavat OBO LB | E | M | 121.1 | M | 1 | 121.1
S | 2605106 | 5703466250389 | YHDISTELMÄTERMOSTAATTI DEVIREG | DEVIREG ROOM | S26091 | Termostaatit Devi P1 | V | KPL | 121.1 | KPL | 1 | 121.1
S | 7126098 | 3606482046887 | PALOVAROITIN OPTINEN WISER | WISER LANGATON ÄLYPALOVAROITIN | S2626A | Liiketunn. säätimet Wiser LA | V | KPL | 121.1 | KPL | 1 | 121.1
S | 3636574 | 3250613741037 | ASENNUSTARVIKE QUICKCONNECT | KDN280B 2-NAPAINEN 80A 56 MOD | S3608B | Tehokytkimet UTU LB | E | KPL | 121.1 | KPL | 1 | 121.1
S | 4136268 | 4058075834330 | MEKAANINEN LISÄTARVIKE | PL 600 SURFACE MOUNT H75 BK | S4102B | Sisävalaisimet Ledvance LB | E | KPL | 121.1 | KPL | 1 | 121.1
S | 4241860 | 7021982122224 | MODUULIVALAISIN SG | SENSE ECO 600X600 3K | S4130B | Sisävalaisimet SG LB | E | KPL | 121.1 | KPL | 1 | 121.1
S | 4241861 | 7021982122231 | MODUULIVALAISIN SG | SENSE ECO 600X600 4K | S4130B | Sisävalaisimet SG LB | E | KPL | 121.1 | KPL | 1 | 121.1
S | 4300071 | 6410043000716 | KIINNIKE I-VALO XENRE | X1121000 PIISKAKIINIKE 1000MM | S4317B | Teollisuusvalaisimet I-Valo LB | E | KPL | 121.1 | KPL | 1 | 121.1
S | 5808113 | 4012195382096 | YLIJÄNNITESUOJATARVIKE TBS | RD 10-CU | S5802B | Ylijännitesuojaus OBO LB | E | M | 121.1 | M | 1 | 121.1
S | 1414980 | 7394333400433 | KESKIKANNATIN MP-BOLAGEN | 6685-33 RST KESKIKANNATIN 500 | S1426B | Kaapelitiet RST MP LB | E | KPL | 121.2 | KPL | 1 | 121.2
S | 1475646 | 4012002242445 | KANSI ELECTRAPLAN.AK | KANSI 1-PUOL. 400x350x70 FE | S1442B | Kanavat +osat Electroplan X LB | E | KPL | 121.2 | KPL | 1 | 121.2
S | 1904086 | 6410019040869 | MONINAPALIITIN PHOENIX | SAC-4P-10,0-PUR/M12FR SH | S1912B | Riviliittim Phoenix Contact LB | E | KPL | 121.2 | KPL | 1 | 121.2
S | 7140032 | 856963007941 | MAGNEETTIKYTKIN LANGATON | AJAX DOORPROTECT PLUS, VALK. | S21180 | FSM Ajax kalusteet X P0 | V | KPL | 121.2 | KPL | 1 | 121.2
S | 7140046 | 856963007958 | MAGNEETTIKYTKIN LANGATON | AJAX DOORPROTECT PLUS, MUSTA | S21180 | FSM Ajax kalusteet X P0 | V | KPL | 121.2 | KPL | 1 | 121.2
S | 2307457 | 7320500521663 | VALINTAKYTKIN ABB | P9MSVX0N | S2304B | Erikoiskytkimet ABB LB | E | KPL | 121.2 | KPL | 1 | 121.2
S | 2307547 | 7320500521564 | VALINTAKYTKIN ABB | P9MSMY0R | S2304B | Erikoiskytkimet ABB LB | E | KPL | 121.2 | KPL | 1 | 121.2
S | 2721147 | 3606480579509 | PUOLIJOHDERELE ZELIO | SSM1A112P7 200-265/24-280VAC | S2702B | Ohjaus säätö Schne LB | E | KPL | 121.2 | KPL | 1 | 121.2
S | 2721158 | 3606480579608 | PUOLIJOHDERELE ZELIO | SSM1A312BDR 4-32VDC/48-600VAC | S2702B | Ohjaus säätö Schne LB | E | KPL | 121.2 | KPL | 1 | 121.2
S | 2721177 | 3606485442051 | PUOLIJOHDERELE ZELIO | SSP1A150BDT 3-32V DC 50A | S2702B | Ohjaus säätö Schne LB | E | KPL | 121.2 | KPL | 1 | 121.2
S | 2814082 | 4010312303382 | KAUKO-OHJAIN ELTAKO SARJA 14 | KAUKO-OHJAIN LANGATON | S2805B | Kiinteistöautom ELTAKO LB | E | KPL | 121.2 | KPL | 1 | 121.2
S | 2814084 | 4010312303368 | KAUKO-OHJAIN ELTAKO SARJA 14 | KAUKO-OHJAIN LANGATON | S2805B | Kiinteistöautom ELTAKO LB | E | KPL | 121.2 | KPL | 1 | 121.2
S | 2814410 | 4010312303399 | PAINIKE LANGATON ENOCEAN | FMH2S-WG | S2805B | Kiinteistöautom ELTAKO LB | E | KPL | 121.2 | KPL | 1 | 121.2
S | 2826061 | 4010312303481 | KAUKO-OHJAIN | FMH2-WG | S2805B | Kiinteistöautom ELTAKO LB | E | KPL | 121.2 | KPL | 1 | 121.2
S | 2826062 | 4010312303498 | KAUKO-OHJAIN | FMH2-AN | S2805B | Kiinteistöautom ELTAKO LB | E | KPL | 121.2 | KPL | 1 | 121.2
S | 3601736 | 6417019553511 | TURVAKYTKIN AURINKOSÄHK.PV ABB | 4-NAP 16A 1000VDC DC-21B MUS | S3610B | Turvakytkimet ABB LB | V | KPL | 121.2 | KPL | 1 | 121.2
S | 3611504 | 6410036115045 | NOKKAKYTKIN KÄYNN.KRAUS&NAIMER | CA10.A178.UE1 20A START-KYTK | S3616B | Nokkakytk Krauss&Naimer LB | E | KPL | 121.2 | KPL | 1 | 121.2
S | 3611505 | 6410036115052 | NOKKAKYTKIN VAIHTO KRAUS&NAIM. | CA10.A210.UE1 20A 1-0-2 1-N | S3616B | Nokkakytk Krauss&Naimer LB | E | KPL | 121.2 | KPL | 1 | 121.2
S | 3611511 | 6410036115113 | NOKKAKYTKIN KÄYNN.KRAUS&NAIMER | CA10.A176.UE1 20A START-KYTK | S3616B | Nokkakytk Krauss&Naimer LB | E | KPL | 121.2 | KPL | 1 | 121.2
S | 3611519 | 6410036115199 | OHJAUSKYTKIN KRAUS&NAIMER | CA10.A201.UE1 20A 0-1 2-N | S3616B | Nokkakytk Krauss&Naimer LB | E | KPL | 121.2 | KPL | 1 | 121.2
S | 3611534 | 6410036115342 | NOKKAKYTKIN VAIHTO KRAUS&NAIM. | CA10.A214.UE1 20A 1-0-2 1- | S3616B | Nokkakytk Krauss&Naimer LB | E | KPL | 121.2 | KPL | 1 | 121.2
S | 3611541 | 6410036115410 | NOKKAKYTKIN VAIHTO KRAUS&NAIM. | CA10.A220.UE1 20A 1-2 1-N | S3616B | Nokkakytk Krauss&Naimer LB | E | KPL | 121.2 | KPL | 1 | 121.2
S | 3611550 | 6410036115502 | NOKKAKYTKIN ASKEL KRAUS&NAIMER | CA10.A240.UE1 20A ASKELKYTKIN | S3616B | Nokkakytk Krauss&Naimer LB | E | KPL | 121.2 | KPL | 1 | 121.2
S | 3604994 | 6410036049944 | NOKKAKYTKIN VAIHTO | WS5/8ZM/F614 | S3618B | Nokkakytkimet Hedtec LB | E | KPL | 121.2 | KPL | 1 | 121.2
S | 3781626 | 3606480611643 | ASENNUSALUSTA TESYS | LAD7B205. SOPII LR9D01-32 | S3710B | Kontaktorit D-sarja Schneid LB | E | KPL | 121.2 | KPL | 1 | 121.2
S | 4357144 | 5410288900025 | TYÖMAAVALAISIN SYLWORK | IP65 50W 5000LM 840 | S4301B | Teollisuusval Sylvania LB | E | KPL | 121.2 | KPL | 1 | 121.2
S | 4324763 | 4058075733091 | TEOLLISUUSVALAISIN ROISKEVESI | LN SF IP44 600 18W/840 2430LM | S4319B | Teollisuusval. Ledvance LB | E | KPL | 121.2 | KPL | 1 | 121.2
S | 6422047 | 0071701059987 | MERKINTÄKUTISTELET RHINO DYMO | 24mm MU TXT VALKOISELLA | S6416B | Merkintätarvikkeet NWL LB | E | KPL | 121.2 | KPL | 1 | 121.2
S | 6422048 | 0071701059994 | MERKINTÄKUTISTELET RHINO DYMO | 24mm MU TXT KELTAISELLA | S6416B | Merkintätarvikkeet NWL LB | E | KPL | 121.2 | KPL | 1 | 121.2
S | 0436743 | 7330778360802 | LÄMMITYSKAAPELI ITSER. ELSR-H+ | 45 W/M10°C,TOFF210°C, TON160°C | S81060 | Teollis lämpökaap Ebeco X P0 | E | M | 121.2 | M | 1 | 121.2
S | 0608313 |  | ALUMIINIVOIMAKAAPELI-HF A-C | AXCMK-HF 4X300/88 DCA K500 | S06090 | Alumiinivoimakaap Cabelte P0 | V | M | 121.3 | M | 1 | 121.3
S | 1449528 | 6438377021634 | TIKASHYLLY MEKA | KS80-800 L=6000 HDG | S1427B | Kaapelitiet Meka LB | V | M | 121.3 | M | 1 | 121.3
S | 1455627 | 7321678032500 | KAAPELITIEN KANSI MITA | CL 400 3M PC1 GRP | S1446B | Kaapelitiet Wibe/Mita LB | E | M | 121.3 | M | 1 | 121.3
S | 1936911 | 6418677709708 | PISTOLIITINJOHTOSARJA ENSTONET | 5N 5x1.5mm2 HF MUSTA 10.0m | S1913B | Enstonet liittimet LB | E | KPL | 121.3 | KPL | 1 | 121.3
S | 3633957 | 4015082601669 | VÄÄNNIN | NZM1-XTVD | S2305B | Erikoiskytkimet Eaton LB | V | KPL | 121.3 | KPL | 1 | 121.3
S | 2421218 | 7392696671804 | VOIMAPISTORASIA TOUGH&SAFE | 6H, 32A, IP67/IP69, 3P+E | S2416B | Pistoras. tulpat Amphenol LB | E | KPL | 121.3 | KPL | 1 | 121.3
S | 2607720 | 4003468020074 | KELLOKYTKIN DIGITAALINEN | THEBEN-ELTIMO 020 TOP3 | S2616B | Säätimet Theben LB | E | KPL | 121.3 | KPL | 1 | 121.3
S | 3642567 | 6417019925424 | KUORMANKYTKIN VIPU OT PLUS | 3-NAP. 80A 690V AC-22A | S3602B | Tehokytk -katkais ABB LB | E | KPL | 121.3 | KPL | 1 | 121.3
S | 3782453 | 3389110298406 | KONTAKTORI TESYS | LC1DT20F7 20A 4S 1S+1A 110V AC | S3710B | Kontaktorit D-sarja Schneid LB | E | KPL | 121.3 | KPL | 1 | 121.3
S | 3783297 | 3606487538981 | KONTAKTORI TESYS | 12A 3P 32V AC SNAP-IN | S3710B | Kontaktorit D-sarja Schneid LB | E | KPL | 121.3 | KPL | 1 | 121.3
S | 3783299 | 3606487539001 | KONTAKTORI TESYS | 12A 3P 42V AC, SNAP-IN | S3710B | Kontaktorit D-sarja Schneid LB | E | KPL | 121.3 | KPL | 1 | 121.3
S | 3783300 | 3606487539018 | KONTAKTORI TESYS | 12A 3P 48V AC SNAP-IN | S3710B | Kontaktorit D-sarja Schneid LB | E | KPL | 121.3 | KPL | 1 | 121.3
S | 3783305 | 3606487539070 | KONTAKTORI TESYS | 12A 3P 110V AC SNAP-IN | S3710B | Kontaktorit D-sarja Schneid LB | E | KPL | 121.3 | KPL | 1 | 121.3
S | 3783307 | 3606487539087 | KONTAKTORI TESYS | 12A 3P 115V AC SNAP-IN | S3710B | Kontaktorit D-sarja Schneid LB | E | KPL | 121.3 | KPL | 1 | 121.3
S | 3783309 | 3606487539100 | KONTAKTORI TESYS | 12A 3P 120V AC SNAP-IN | S3710B | Kontaktorit D-sarja Schneid LB | E | KPL | 121.3 | KPL | 1 | 121.3
S | 3783328 | 3606487539292 | KONTAKTORI TESYS | 12A 3P 500V AC SNAP-IN | S3710B | Kontaktorit D-sarja Schneid LB | E | KPL | 121.3 | KPL | 1 | 121.3
S | 3783331 | 3606487539322 | KONTAKTORI TESYS | 12A 3P 480V AC SNAP-IN | S3710B | Kontaktorit D-sarja Schneid LB | E | KPL | 121.3 | KPL | 1 | 121.3
S | 3783332 | 3606487539339 | KONTAKTORI TESYS | 12A 3P 240V AC, SNAP-IN | S3710B | Kontaktorit D-sarja Schneid LB | E | KPL | 121.3 | KPL | 1 | 121.3
S | 6785008 | 6410067850083 | VIRTAMUUNTAJA FRER | TAC033 Ø24 60/5 1VA LK0.5 | S6706B | Osoittavat mittarit Hager LB | E | KPL | 121.3 | KPL | 1 | 121.3
S | 6785009 | 6410067850090 | VIRTAMUUNTAJA FRER | TAC033 Ø24 80/5 2VA LK0.5 | S6706B | Osoittavat mittarit Hager LB | E | KPL | 121.3 | KPL | 1 | 121.3
S | 2621380 | 6418677635830 | SULANAPITOTERMOSTAATTI ENSTO | ECO500 16A IP65 P | S2608B | Sulanapitoterm Ensto LB | V | KPL | 121.4 | KPL | 1 | 121.4
S | 2814441 | 4010312321621 | IKKUNAKOSKETIN | FTKB-WG | S2805B | Kiinteistöautom ELTAKO LB | E | KPL | 121.4 | KPL | 1 | 121.4
S | 2814460 | 4010312322352 | IKKUNAKOSKETIN | FTKB-AM | S2805B | Kiinteistöautom ELTAKO LB | E | KPL | 121.4 | KPL | 1 | 121.4
S | 3012071 | 5027590501033 | PUTKISULAKE KERAAMINEN BUSSMAN | 63A 690VAC GR 22X58MM | S3101B | Kahvasulakkeet UTU LB | E | KPL | 121.4 | KPL | 1 | 121.4
S | 3610802 | 6410036108023 | NOKKAKYTKIN VAIHTO KRAUS&NAIM. | CG8.A720.E-V 20A 1-2 LIUS | S3616B | Nokkakytk Krauss&Naimer LB | E | KPL | 121.4 | KPL | 1 | 121.4
S | 3610912 | 6410036109129 | NOKKAKYTKIN KÄYNN.KRAUS&NAIMER | CA10.A176.E 20A START-KYT | S3616B | Nokkakytk Krauss&Naimer LB | E | KPL | 121.4 | KPL | 1 | 121.4
S | 3610914 | 6410036109143 | NOKKAKYTKIN KÄYNN.KRAUS&NAIMER | CA10.A178.E 20A START-KYT | S3616B | Nokkakytk Krauss&Naimer LB | V | KPL | 121.4 | KPL | 1 | 121.4
S | 3610922 | 6410036109228 | NOKKAKYTKIN ASKEL KRAUS&NAIMER | CA10.A201.E 20A 0-1 2-NAP | S3616B | Nokkakytk Krauss&Naimer LB | V | KPL | 121.4 | KPL | 1 | 121.4
S | 3610926 | 6410036109266 | NOKKAKYTKIN VAIHTO KRAUS&NAIM. | CA10A210-600E. 1-0-2. 1-NAP | S3616B | Nokkakytk Krauss&Naimer LB | V | KPL | 121.4 | KPL | 1 | 121.4
S | 3610928 | 6410036109280 | NOKKAKYTKIN VAIHTO KRAUS&NAIM. | CA10.A214.E 20A 1-0-2 1-N | S3616B | Nokkakytk Krauss&Naimer LB | E | KPL | 121.4 | KPL | 1 | 121.4
S | 3610930 | 6410036109303 | NOKKAKYTKIN VAIHTO KRAUS&NAIM. | CA10.A220.E 20A 1-2 1-NAP | S3616B | Nokkakytk Krauss&Naimer LB | V | KPL | 121.4 | KPL | 1 | 121.4
S | 3610932 | 6410036109327 | NOKKAKYTKIN ASKEL KRAUS&NAIMER | CA10.A240.E 20A ASKELKYTK | S3616B | Nokkakytk Krauss&Naimer LB | E | KPL | 121.4 | KPL | 1 | 121.4
S | 3611542 | 6410036115427 | NOKKAKYTKIN VAIHTO KRAUS&NAIM. | CG8.A210.E-V 20A 1-0-2 1-N | S3616B | Nokkakytk Krauss&Naimer LB | E | KPL | 121.4 | KPL | 1 | 121.4
S | 3611632 | 6410036116325 | PÄÄKYTKIN KRAUS&NAIMER | KG10A.T303/58.VE21 20A, DIN | S3616B | Nokkakytk Krauss&Naimer LB | E | KPL | 121.4 | KPL | 1 | 121.4
S | 3612011 | 6410036120117 | NOKKAKYTKIN KÄYNN.KRAUS&NAIMER | CG8.A176.E-V 20A START-KYTKIN | S3616B | Nokkakytk Krauss&Naimer LB | E | KPL | 121.4 | KPL | 1 | 121.4
S | 3612013 | 6410036120131 | NOKKAKYTKIN KÄYNN.KRAUS&NAIMER | CG8.A178.E-V 20A START-KYTKIN | S3616B | Nokkakytk Krauss&Naimer LB | E | KPL | 121.4 | KPL | 1 | 121.4
S | 3612076 | 6410036120766 | NOKKAKYTKIN VAIHTO KRAUS&NAIM. | CG8.A220.E-V 20A 1-2 1-NAP | S3616B | Nokkakytk Krauss&Naimer LB | E | KPL | 121.4 | KPL | 1 | 121.4
S | 3612101 | 6410036121015 | NOKKAKYTKIN ASKEL KRAUS&NAIMER | CG8.A240.E-V 20A ASKELKYT | S3616B | Nokkakytk Krauss&Naimer LB | E | KPL | 121.4 | KPL | 1 | 121.4
S | 3782112 | 3389110819564 | APUKONTAKTORI TESYS | CAD323F7, 3S+2A, 110V AC,JOUSI | S3710B | Kontaktorit D-sarja Schneid LB | E | KPL | 121.4 | KPL | 1 | 121.4
S | 4251956 | 8721103339218 | YLEISVALAISIN CORELINE WALL | 3400LM CCT IP54 ON/OFF D300 | S4103B | Sisävalaisimet Philips LB | E | PAK | 121.4 | PAK | 1 | 121.4
S | 4146814 | 6435200294234 | MODUULIVALAISIN PLATA | IP20 40W/830 PSMP WH | S4107B | Sisävalaisimet Airam LB | E | KPL | 121.4 | KPL | 1 | 121.4
S | 4146815 | 6435200294241 | MODUULIVALAISIN PLATA | IP20 40W/840 PSMP WH | S4107B | Sisävalaisimet Airam LB | V | KPL | 121.4 | KPL | 1 | 121.4
S | 4533452 | 7318307881257 | SEINÄVALAISIN ULKO KONSTSMIDE | GELA 7881-250 IP54 6W VA | S4113B | Sisävalaisimet Konstsmide LB | E | KPL | 121.4 | KPL | 1 | 121.4
S | 4533453 | 7318307881370 | SEINÄVALAISIN ULKO KONSTSMIDE | GELA 7881-370 IP54 6W ANT | S4113B | Sisävalaisimet Konstsmide LB | E | KPL | 121.4 | KPL | 1 | 121.4
S | 4533460 | 7318307883374 | KATTOVALAISIN ULKO KONSTSMIDE | VARESE 7883-370 IP54 6W ANT | S4113B | Sisävalaisimet Konstsmide LB | E | KPL | 121.4 | KPL | 1 | 121.4
S | 4159051 | 8595073796797 | TUNNISTINVALAISIN MODUS | BRSB IP44 27W 830 2700LM | S4252A | Sisävalaisimet Modus ELP LA | E | KPL | 121.4 | KPL | 1 | 121.4
S | 4159055 | 8595073796780 | TUNNISTINVALAISIN MODUS | BRSB IP44 27W 830 2700LM | S4252A | Sisävalaisimet Modus ELP LA | E | KPL | 121.4 | KPL | 1 | 121.4
S | 4299913 |  | TUNNISTINVALAISIN MODUS | BRSB IP44 20W 830 2000LM | S4252A | Sisävalaisimet Modus ELP LA | E | KPL | 121.4 | KPL | 1 | 121.4
S | 4299963 | 8596099099992 | TUNNISTINVALAISIN MODUS | BRSB IP44 20W 840 2000LM | S4252A | Sisävalaisimet Modus ELP LA | E | KPL | 121.4 | KPL | 1 | 121.4
S | 4524276 | 4015120810848 | VALONHEITIN OFL/AFL BASIC | BASIC AFL TR 3000 830 MD WH | S4541B | Ulkovalaisimet Esylux LB | E | KPL | 121.4 | KPL | 1 | 121.4
S | 4524278 | 4015120810855 | VALONHEITIN OFL/AFL BASIC | BASIC AFL TR 3000 830 MD BK | S4541B | Ulkovalaisimet Esylux LB | E | KPL | 121.4 | KPL | 1 | 121.4
S | 4524284 | 4015120810732 | VALONHEITIN OFL/AFL BASIC | BASIC AFL TR 3000 840 MD BK | S4541B | Ulkovalaisimet Esylux LB | E | KPL | 121.4 | KPL | 1 | 121.4
S | 4524288 | 4015120810725 | VALONHEITIN OFL/AFL BASIC | BASIC AFL TR 3000 840 MD WH | S4541B | Ulkovalaisimet Esylux LB | E | KPL | 121.4 | KPL | 1 | 121.4
S | 7219767 |  | Splitter 1:16 | Splitter 1:16 | S7200B | Valokuitutuott. ja tarv. LB | V | KPL | 121.4 | KPL | 1 | 121.4
S | 7241137 | 7333089000078 | YLÄJAKELUKAAPELI CAT6A EUROLAN | S/FTP RJ45-KEYSTONE LSZH 10M | S7220B | Tietoverkkotuot Eurolan LB | V | KPL | 121.4 | KPL | 1 | 121.4
S | 1119691 | 8717114938458 | SUOJALETKULIITIN METALL ANAMET | COMPACT 45° IP66/67 M50 1.1/2" | S1121B | Suojaletkut Anamet LAPP LB | E | KPL | 121.5 | KPL | 1 | 121.5
S | 1119701 | 8717114215054 | SUOJALETKULIITIN METALL ANAMET | COMPACT 90° IP67 M50 1.1/2" | S1121B | Suojaletkut Anamet LAPP LB | E | KPL | 121.5 | KPL | 1 | 121.5
S | 2045422 | 6410020454228 | PAINIKE SELCAST | 2 NO+NC(S+A) KEHYS HARM IP67 | S2005B | Pinta-as kytkimet Selcast LB | E | KPL | 121.5 | KPL | 1 | 121.5
S | 2045429 | 6410020454297 | PAINIKE SELCAST | 9 NO+NC(S+A) KEHYS HARM IP67 | S2005B | Pinta-as kytkimet Selcast LB | E | KPL | 121.5 | KPL | 1 | 121.5
S | 2115581 |  | Switch for blinds f. lock | 1N/10A/230V lock PE | S2112B | Uppoas kytkimet UTU LB | E | KPL | 121.5 | KPL | 1 | 121.5
S | 2115584 | 3250610094877 | PAINIKE S.1 | 1N/10A/230V LUK. PE-LIIT UR | S2112B | Uppoas kytkimet UTU LB | E | KPL | 121.5 | KPL | 1 | 121.5
S | 2319201 | 3389110785050 | AVAINVÄÄNNIN HARMONY | ZB6AGL | S2302B | Erikoiskytkimet Schneider LB | E | KPL | 121.5 | KPL | 1 | 121.5
S | 2320344 | 3389110892079 | TASOVALOPAINIKE HARMONY | XB4BW31G5 VAL LED 120VAC NO+NC | S2302B | Erikoiskytkimet Schneider LB | E | KPL | 121.5 | KPL | 1 | 121.5
S | 2320346 | 3389110892086 | TASOVALOPAINIKE HARMONY | XB4BW33G5 VIHREÄ LED 120VAC | S2302B | Erikoiskytkimet Schneider LB | E | KPL | 121.5 | KPL | 1 | 121.5
S | 2320348 | 3389110892093 | TASOVALOPAINIKE HARMONY | XB4BW34G5 PUNAINEN LED 120VAC | S2302B | Erikoiskytkimet Schneider LB | E | KPL | 121.5 | KPL | 1 | 121.5
S | 2320350 | 3389110892109 | TASOVALOPAINIKE HARMONY | XB4BW35G5 KELTAINEN LED 120VAC | S2302B | Erikoiskytkimet Schneider LB | E | KPL | 121.5 | KPL | 1 | 121.5
S | 2320352 | 3389110119763 | TASOVALOPAINIKE HARMONY | XB4BW36G5 SININEN LED 120VAC | S2302B | Erikoiskytkimet Schneider LB | E | KPL | 121.5 | KPL | 1 | 121.5
S | 2506118 | 4011395100769 | PISTORASIA IMPRESSIVO | 1S/16A/IP20 UKJ 0X LED VAL | S2505B | Uppoas pistorasiat Impress LB | E | KPL | 121.5 | KPL | 1 | 121.5
S | 2720592 | 3389119046602 | INDUKTIIVINEN TUNNISTIN M18 | XS518BLNAL2 NPN NO SN=5MM 2M | S2740B | Indukt. tunn Schneider LB | E | KPL | 121.5 | KPL | 1 | 121.5
S | 77306783 | 7332552014079 | TOIMILAITE SCHNEIDER MP130 | 24VAC ON/OFF.VENT. VP228E/229E | S2813B | Toimilaitteet Schneider PIE LB | E | KPL | 121.5 | KPL | 1 | 121.5
S | 3445806 | 6418677173479 | MODUULIKOTELO PINTA ENSTO IS | RPCK131808G/6M 6 MOD | S3416B | Kotelot Ensto LB | E | KPL | 121.5 | KPL | 1 | 121.5
S | 3781562 | 3389110214932 | EROTIN TESYS | GB2CD12 GB2CD12 6 A | S3710B | Kontaktorit D-sarja Schneid LB | E | KPL | 121.5 | KPL | 1 | 121.5
S | 4126379 | 5056673228116 | TUNNISTINVALAISIN NVC | AMARILLO IP54 29W 3560LM 3/4KR | S41180 | PLAFONDIVALAISIMET NVC BB P0 | V | KPL | 121.5 | KPL | 1 | 121.5
S | 4126381 | 5056673232557 | SÄHKÖINEN LISÄTARVIKE NVC | AMARILLO TURVAVALOAKKU 360 | S41180 | PLAFONDIVALAISIMET NVC BB P0 | E | KPL | 121.5 | KPL | 1 | 121.5
S | 4018018 | 6438045013381 | LED-LIITÄNTÄLAITE | W100002 LIITÄNTÄLAITE 230V | S4203B | Turvavalaisimet Teknoware LB | E | KPL | 121.5 | KPL | 1 | 121.5
S | 4143781 | 7392971143378 | VALOPROFIILI/-NAUHA SHELF LINE | IP20 820LM 10.5W 930 DIM | S4212B | Sisävalaisimet Hide-a-lite LB | E | KPL | 121.5 | KPL | 1 | 121.5
S | 6752059 | 0095969240659 | KANTOLAUKKU ACC | FLUKE C1600 KOVA | S6703B | Osoittavat mittarit Fluke LB | E | KPL | 121.5 | KPL | 1 | 121.5
S | 6752358 | 0095969012300 | MITTAUSKÄRJET ACC | FLUKE TP80 BANAANILIITTIMIN | S6703B | Osoittavat mittarit Fluke LB | E | KPL | 121.5 | KPL | 1 | 121.5
S | 6752361 | 0095969009874 | LAUKKU ACC | FLUKE C50 PEHMEÄ | S6703B | Osoittavat mittarit Fluke LB | E | KPL | 121.5 | KPL | 1 | 121.5
S | 7120607 | 5052847126097 | KAMERA-IP YALE | YALE SMART SISÄKAMERA | S71210 | Kulunvalvontajärj. Abloy X P0 | V | KPL | 121.5 | KPL | 1 | 121.5
S | 8169426 | 5703466223512 | LATTIALÄMMITYSKAAPELI DEVIFLEX | 10T 2m 20W 230V | S8119B | Lämmityskaapelit 10T DEVI LB | V | KPL | 121.5 | KPL | 1 | 121.5
S | 3217385 | 4016779079457 | JOHDONSUOJAKATKAISIJA S300P | 2-NAPAINEN 1+N K-KÄYRÄ 4A | S3202B | Johdonsuoja-automaatit ABB LB | E | KPL | 121.6 | KPL | 1 | 121.6
S | 2408023 | 4007123093076 | JATKOJOHTO BREMAXX | 1-OS 25m N05V3V3-F 3G1.5 IP44 | S2408B | Jatkojohd osat Brennenstuhl LB | V | KPL | 121.6 | KPL | 1 | 121.6
S | 2719032 | 3593150046655 | AIKARELE MONITOIMI CROUZET | MUR3, MONITOIMI 12-240VAC/DC | S2750B | RELEET RELECOM OEM X LB | E | KPL | 121.6 | KPL | 1 | 121.6
S | 3217389 |  | Miniature Circuit Breaker | 2-pole 1+N K-char. 13A | S3202B | Johdonsuoja-automaatit ABB LB | E | KPL | 121.6 | KPL | 1 | 121.6
S | 3217393 | 4016779079266 | JOHDONSUOJAKATKAISIJA S300P | 2-NAPAINEN 1+N K-KÄYRÄ 25A | S3202B | Johdonsuoja-automaatit ABB LB | E | KPL | 121.6 | KPL | 1 | 121.6
S | 3441588 | 6438100131753 | PYLVÄSASENNUSPAKKAUS | 200MM KOTELOLLE. LEVYLLÄ | S3401B | Koteloidut keskukset Ensto LB | E | KPL | 121.6 | KPL | 1 | 121.6
S | 3601397 | 6417019545493 | KUORMANKYTKIN VIPU ABB | 1 PIIRI 16A 1000VDC DC-21B | S3602B | Tehokytk -katkais ABB LB | E | KPL | 121.6 | KPL | 1 | 121.6
S | 4325351 | 4058075844582 | OPTINEN LISÄTARV.HIGH BAY PFM | HB PFM ALU REFLECTOR 500 | S4513B | Ulkovalaisimet Ledvance LB | E | KPL | 121.6 | KPL | 1 | 121.6
S | 1440413 | 6438269327066 | KANSI SYSTEMAL PRESTO | NCPS4560 KANSI 633X10X2000 AL | S1413B | Valaisinkiskot hyllyt Syste LB | E | M | 121.7 | M | 1 | 121.7
S | 1431322 | 6438377009861 | KULMAKAPPALE LEVYHYLLY MEKA | RS90-40-200 M | S1447A | Levyhyllyt Meka X LA | V | KPL | 121.7 | KPL | 1 | 121.7
S | 1449335 | 6438377020323 | X-KAPPALE MEKA | MEK XR-70 | S1448A | Valaisinkiskot Meka X LA | E | KPL | 121.7 | KPL | 1 | 121.7
S | 1449336 | 6438377020330 | X-KAPPALE MEKA | MEK XR-70 M | S1448A | Valaisinkiskot Meka X LA | E | KPL | 121.7 | KPL | 1 | 121.7
S | 1608221 | 4012591126034 | JAKORASIA E90 ENYCASE | FK 0404 2.5MM2 IP65/66 ORANSSI | S1607B | Pinta-asennusras Hensel LB | E | KPL | 121.7 | KPL | 1 | 121.7
S | 1623272 | 6410016232724 | VAIHTORASIA SELCAST | 6mm2 690V 2xPK21 RUSK IP67 | S1608B | Pinta-asennusras Selcast LB | E | KPL | 121.7 | KPL | 1 | 121.7
S | 1623572 | 6410016235725 | VAIHTORASIA SELCAST | 6mm2 IP67 HARM IP67 | S1608B | Pinta-asennusras Selcast LB | E | KPL | 121.7 | KPL | 1 | 121.7
S | 1934809 | 6418677700651 | HAAROITUSRASIA ENSTONET | 5NAP. LÄPIMENEVÄ. 6x3 ULOSTULO | S1904B | Liittimet Ensto LB | E | KPL | 121.7 | KPL | 1 | 121.7
S | 2402801 | 6410024028012 | JATKOJOHTO MENNEKES | 16A 20m H07RN-F 5G2.5 | S24210 | Jatkojohdot 400V P0 | V | KPL | 121.7 | KPL | 1 | 121.7
S | 2614245 | 3250612256228 | LÄSNÄOLOTUNNISTIN HAGER | EER501 360D 10A D10M IP41 UKA | S2612B | Liiketunn, säätimet UTU LB | E | KPL | 121.7 | KPL | 1 | 121.7
S | 2721348 | 3606481500182 | TEHOLÄHDE MODICON | TEHOLÄHDE 24V/2.1A, 50W | S2702B | Ohjaus säätö Schne LB | E | KPL | 121.7 | KPL | 1 | 121.7
S | 2814511 | 6955891805446 | LIITÄNTÄPORTTI ABB WELCOME | VIDEOJAKAJA ULKOYKSIKÖILLE | S2807B | Ovipuhelimet ABB LB | V | KPL | 121.7 | KPL | 1 | 121.7
S | 3653127 | 3606480019456 | KOMPAKTIKATKAISIJA COMPACT | LV429257 4KPL CU 150MM | S3607B | Tehokytk -katkais Schneider LB | E | KPL | 121.7 | KPL | 1 | 121.7
S | 3612512 | 6410036125129 | KYTKINVAROKE C&S | SDF-D21SN 4P 63A SWITCH NEUTRA | S36210 | Kytkinvarokkeet C&S ELP P0 | V | KPL | 121.7 | KPL | 1 | 121.7
S | 4533410 | 7318307862256 | SEINÄVALAISIN ULKO KONSTSMIDE | CHIERI 7862-250 IP54 4W VA | S4113B | Sisävalaisimet Konstsmide LB | E | KPL | 121.7 | KPL | 1 | 121.7
S | 4533437 | 7318307864250 | SEINÄVALAISIN ULKO KONSTSMIDE | CHIERI 7864-250 IP54 1,5W VA | S4113B | Sisävalaisimet Konstsmide LB | E | KPL | 121.7 | KPL | 1 | 121.7
S | 4533438 | 7318307864755 | SEINÄVALAISIN ULKO KONSTSMIDE | CHIERI 7864-750 IP54 1,5W MU | S4113B | Sisävalaisimet Konstsmide LB | E | KPL | 121.7 | KPL | 1 | 121.7
S | 5800514 | 6438100326692 | YLIJÄNNITESUOJA PJ-VERK. ENSTO | SE46.440-15 | S5805B | Sähkönjakelukojeet Ensto E LB | E | KPL | 121.7 | KPL | 1 | 121.7
S | 1430584 |  | Coupling piece | HST MEK J-70 | S1448A | Valaisinkiskot Meka X LA | E | KPL | 121.8 | KPL | 1 | 121.8
S | 1923323 | 4055143343213 | KYTKINRASIA WINSTA DALI | SYÖTTÖ 3-V LÄHTÖ L1.L2.L3 VAL | S1906B | Sisäjohtoliittimet Wago LB | V | KPL | 121.8 | KPL | 1 | 121.8
S | 2318411 | 3389119043540 | KAKSOISPAINIKEKALUSTE HARMONY | XB5AW73731B5 JA MERKKIVALO | S2302B | Erikoiskytkimet Schneider LB | E | KPL | 121.8 | KPL | 1 | 121.8
S | 2506195 |  | Socket outlet w USB | Socket outlet w USB | S25050 | Uppoas pistorasiat Impress P0 | V | KPL | 121.8 | KPL | 1 | 121.8
S | 2516103 | 4011395329283 | PISTORASIA + USB IMPRESSIVO | 1S/16A/IP21 UKJ 0X USB A+C ANT | S25050 | Uppoas pistorasiat Impress P0 | E | KPL | 121.8 | KPL | 1 | 121.8
S | 2516104 | 4011395329320 | PISTORASIA + USB IMPRESSIVO | 1S/16A/IP21 UKJ 0X USB A+C ALU | S25050 | Uppoas pistorasiat Impress P0 | E | KPL | 121.8 | KPL | 1 | 121.8
S | 2516105 | 4011395329405 | PISTORASIA + USB IMPRESSIVO | 1S/16A/IP21 UKJ 0X USB A+C MUS | S25050 | Uppoas pistorasiat Impress P0 | V | KPL | 121.8 | KPL | 1 | 121.8
S | 2516106 | 4011395329382 | PISTORASIA + USB IMPRESSIVO | 1S/16A/IP21 UKJ 0XUSB A+C MVAL | S25050 | Uppoas pistorasiat Impress P0 | E | KPL | 121.8 | KPL | 1 | 121.8
S | 3429220 | 4013902090259 | RIVILIITINKOTELO SPELSBERG | RK 4/25-L | S3409B | Kotelot Spelsberg LB | E | KPL | 121.8 | KPL | 1 | 121.8
S | 3442427 | 6418677184581 | ASENNUSKOTELO ABS ENSTO IS | OABP303013G 300x300x132mm | S3416B | Kotelot Ensto LB | E | KPL | 121.8 | KPL | 1 | 121.8
S | 3707865 | 3471523154315 | KONTAKTORI ABB | AF12-30-10K-11 5.5KW 1S 12A | S3702B | Moottorilähtökomp ABB LB | E | KPL | 121.8 | KPL | 1 | 121.8
S | 6784954 | 6410067849544 | VIRTAMUUNTAJA FRER | TAC022 Ø22 250/1 8VA LK0.5 | S6706B | Osoittavat mittarit Hager LB | E | KPL | 121.8 | KPL | 1 | 121.8
S | 6784955 | 6410067849551 | VIRTAMUUNTAJA FRER | TAC022 Ø22 300/1 9VA LK0.5 | S6706B | Osoittavat mittarit Hager LB | E | KPL | 121.8 | KPL | 1 | 121.8
S | 7270220 |  | Panel fibre | PAN206 | S7246B | Tietoverkkokaapit Satmatic LB | V | KPL | 121.8 | KPL | 1 | 121.8
S | 8176365 | 7330778360338 | ASENNUS-/KYTKENTÄTARVIKE EBECO | LIITOSSARJA ELVB-SRV-RAMP | S8135B | Lisätarvikkeet Ebeco LB | E | KPL | 121.8 | KPL | 1 | 121.8
S | 8471558 | 5703451011483 | HAKKURIVIRTALÄHDE NORATEL | DRA10-12 10W 0.84A RIPPLE<0.5% | S8405B | Muuntajat Noratel LB | E | KPL | 121.8 | KPL | 1 | 121.8
S | 0622323 | 6438176300848 | ALUMIINIVOIMAKAAPELI-HF REKA | AXCMK-HF C 3X240/72 CCA K500 | S0608B | Alumiinivoimakaapelit Reka LB | E | M | 121.9 | M | 1 | 121.9
S | 1406884 | 7394333101521 | LEVYHYLLY MP-BOLAGEN | MP-380SV C2 600X45X2000 MUS | S1401B | Kaapelitiet MP LB | E | M | 121.9 | M | 1 | 121.9
S | 1418715 |  | Floor box | GES4 U, PA, HAR | S1405B | Lattiarasiat ja tarv OBO LB | E | KPL | 121.9 | KPL | 1 | 121.9
S | 2412096 |  | ADAPTERI BACHMANN | USB-A&C- LATAUSMODUULI (45) | S1409B | Pistorasiapaneelit Bachmann LB | E | KPL | 121.9 | KPL | 1 | 121.9
S | 1439126 | 7332227011082 | LANKAHYLLY DEFEM | 522/110 L=2500 EG | S1411B | Kaapelitiet Wibe LB | E | KPL | 121.9 | KPL | 1 | 121.9
S | 2618460 | 4015120430435 | LÄSNÄOLOTUNNISTIN VALONM.BASIC | PD 360I/8 BASIC | S2648B | Liiketunn, säätimet Esylux LB | E | KPL | 121.9 | KPL | 1 | 121.9
S | 3206629 | 4015081653362 | VIRTAKISKO XEFFECT, BB-EV | BB-EVF-10/2P-1,5MU | S3212B | Johdonsuoja-autom Eaton LB | E | KPL | 121.9 | KPL | 1 | 121.9
S | 3206655 | 4015081653584 | VIRTAKISKO XEFFECT, BB-EV | BB-EVP-10/2P-1,5MU | S3212B | Johdonsuoja-autom Eaton LB | E | KPL | 121.9 | KPL | 1 | 121.9
S | 3434811 | 6418677182594 | MODUULIKOTELO PINTA/UPPO ENSTO | CUBELO11 11 MODUULILLE | S3401B | Koteloidut keskukset Ensto LB | V | KPL | 121.9 | KPL | 1 | 121.9
S | 3426601 | 3250616668201 | OVI VOLTA | VZ127N VH60NW AUKOT. VAL | S3408B | Kotelot Hager LB | E | KPL | 121.9 | KPL | 1 | 121.9
S | 3426603 | 3250616668195 | OVI VOLTA | VZ125E VH60NC VAL | S3408B | Kotelot Hager LB | E | KPL | 121.9 | KPL | 1 | 121.9
S | 3748015 | 3250612400263 | KONTAKTORI HAGER | ETC425S 4S 25A K.230V LVV HUR | S3703B | Moottorilähtökomp Hager LB | E | KPL | 121.9 | KPL | 1 | 121.9
S | 3782325 | 3389110819540 | APUKONTAKTORI TESYS | CAD323E7, 3S+2A, 48V AC, JOUSI | S3710B | Kontaktorit D-sarja Schneid LB | E | KPL | 121.9 | KPL | 1 | 121.9
S | 4338547 | 6435200294838 | TEOLLISUUSVALAISIN FUTURA ABS | 600 IP66 IK06 2500lm/840 | S4302B | Teollisuusvalaisimet Airam LB | E | KPL | 121.9 | KPL | 1 | 121.9
S | 7241321 | 7333089008197 | HYLLY EUROLAN | 1U ETUREUNAKIINNITYS 400MM | S7224A | Tietoverkkojak.tarv Eurolan LA | V | KPL | 121.9 | KPL | 1 | 121.9
S | 8264688 | 6417659036764 | VASTUS HARVIA | SPZSP-255 3000W/230V | S8211B | Lisätarvikkeet Harvia LB | E | KPL | 121.9 | KPL | 1 | 121.9
S | 8266986 | 6417659037877 | LISÄTARVIKE HARVIA | SP252 NÄYTTÖJOHTO 10 M | S8211B | Lisätarvikkeet Harvia LB | E | KPL | 121.9 | KPL | 1 | 121.9
S | 1461328 | 4012740874816 | ASENNUSLEVY TEHALIT.FWK | KTSCKP0 C-KISKOLLE 10kpl | S1420B | Asennuskanavat osat Tehalit LB | E | KPL | 122 | KPL | 1 | 122
S | 2115538 |  | Switch | 2-1-3/10A/250V UR | S2112B | Uppoas kytkimet UTU LB | E | KPL | 122 | KPL | 1 | 122
S | 2321527 | 3389110113341 | PAINIKEKOTELO HARMONY | XALD114 | S2302B | Erikoiskytkimet Schneider LB | E | KPL | 122 | KPL | 1 | 122
S | 2619430 | 6438199012599 | TERMOSTAATTI JUSSI | BT YHDISTELMÄTERMOSTAATTI 16A | S2606A | Termostaatit ABB LA | V | KPL | 122 | KPL | 1 | 122
S | 2619431 | 6438199012605 | TERMOSTAATTI IMPRESSIVO | BT YHDISTELMÄTERMOSTAATTI VAL | S2606A | Termostaatit ABB LA | V | KPL | 122 | KPL | 1 | 122
S | 2619434 | 6438199012636 | TERMOSTAATTI SAGA | BT YHDISTELMÄTERMOSTAATTI 16A | S2606A | Termostaatit ABB LA | V | KPL | 122 | KPL | 1 | 122
S | 2604249 | 4007841057770 | LIIKETUNNISTIN STEINEL | IS2360-3 360 IP54 KA VA | S26320 | TUNNISTIMET STEINEL P0 | V | KPL | 122 | KPL | 1 | 122
S | 2735309 | 4549734466622 | INDUKTIIV. TUNNISTIN NEW E2E | E2E-X4C212-M1 | S2738B | Optiset tunnistimet Omron LB | E | KPL | 122 | KPL | 1 | 122
S | 2815163 | 4016779583145 | OHJAUSYKSIKKÖ KNX ABB | 230 VAC, 2 X 6 A LÄHTÖ | S2802B | Kiinteistöautom KNX ABB LB | E | KPL | 122 | KPL | 1 | 122
S | 3261840 | 3606480439964 | JOHDONSUOJAKATKAISIJA ACTI9 | IC60N 3P B40A 6kA | S3203B | Johdonsuoja-autom Schneider LB | E | KPL | 122 | KPL | 1 | 122
S | 3400452 | 6410034004525 | PISTORASIALAIPPA BASSET | PRL 21-16 | S3403B | Koteloidut keskukset UTU LB | E | KPL | 122 | KPL | 1 | 122
S | 3615503 |  | TURVAKYTKIN VÄÄNNIN NORWESCO | ESWP1 416H S 4X16A 7,5KW IP65 | S3606A | Tehokytk -katkais Norwesco LA | E | KPL | 122 | KPL | 1 | 122
S | 7140060 | 856963007903 | LIIKEILMAISIN LANGATON | MOTIONPROTECT CURTAIN, VALK. | S7155B | Turvatuotteet FSM LB | E | KPL | 122 | KPL | 1 | 122
S | 7140061 | 856963007866 | LIIKEILMAISIN LANGATON | MOTIONPROTECT CURTAIN, MUSTA | S7155B | Turvatuotteet FSM LB | E | KPL | 122 | KPL | 1 | 122
S | 8168425 | 6418677638688 | SULANAPITOKAAPELI PLUG'N HEAT | 5 M 50 W 230V ITSERAJ | S8130A | Putkien sulanapito Ensto LA | V | KPL | 122 | KPL | 1 | 122
S | 0444484 | 4044774392202 | OHJAUSKAAPELI-EMC-HF LAPP | ÖLFLEX CLASSIC 110 CH 5G10N | S0432B | Ohjauskaap isot pp Lapp LB | E | M | 122.1 | M | 1 | 122.1
S | 1472861 |  | X-KAPPALE SKT | VA-R/300 FE KZNOL | S1416B | Kaapelitiet Suomenkaap. ELP LB | E | KPL | 122.1 | KPL | 1 | 122.1
S | 1964164 | 6410019641646 | SUOJAJOHDINLIITIN PHOENIX | ST 35-PE | S1912B | Riviliittim Phoenix Contact LB | E | KPL | 122.1 | KPL | 1 | 122.1
S | 2421556 |  | KOJEVASTAKE TOUGH & SAFE | 5-NAP 63A 6H IP67 3P+N+E PINTA | S2416B | Pistoras. tulpat Amphenol LB | E | KPL | 122.1 | KPL | 1 | 122.1
S | 2507607 | 4011334360988 | PISTORASIA Q.1 | 1S/16A UKR LED VAL | S2512B | Upotettavat pistorasiat UTU LB | E | KPL | 122.1 | KPL | 1 | 122.1
S | 2619422 | 6438199012230 | AJASTIN SAGA | T210-84 15M-8H/10A IP21 | S2604A | Liiketunn, säätimet ABB LA | E | KPL | 122.1 | KPL | 1 | 122.1
S | 2814464 | 4010312320310 | LÄHETIN LANGATON | LANGATON VAHVISTIN, KOJERASIA | S2805B | Kiinteistöautom ELTAKO LB | E | KPL | 122.1 | KPL | 1 | 122.1
S | 3601352 | 6417019526126 | KUORMANKYTKIN VIPU ABB | 1 PIIRI 16A 1000VDC DC-21B | S3602B | Tehokytk -katkais ABB LB | E | KPL | 122.1 | KPL | 1 | 122.1
S | 3660560 | 6417019931326 | KUORMANKYTKIN VIPU OT PLUS | 4-NAP. 40A 690V AC-22A | S3602B | Tehokytk -katkais ABB LB | E | KPL | 122.1 | KPL | 1 | 122.1
S | 4299662 | 8596099000554 | PINTA-/RIPUSTUSVALAISIN MODUS | LLL 19W 830 2200LM MATTA | S4252A | Sisävalaisimet Modus ELP LA | E | KPL | 122.1 | KPL | 1 | 122.1
S | 4299668 | 8596099004767 | PINTA-/RIPUSTUSVALAISIN MODUS | LLL 19W 840 2200LM MATTA | S4252A | Sisävalaisimet Modus ELP LA | E | KPL | 122.1 | KPL | 1 | 122.1
S | 5043106 | 6418677459849 | VETOPYÖRÄKANNATIN ENSTO UN | SO181.6 PAS/BLL 50-157 | S5002B | Linjatarvikkeet Ensto LB | V | KPL | 122.1 | KPL | 1 | 122.1
S | 5246075 | 6418677455117 | LISÄTARVIKEPAKKAUS ENSTO | TT3.1 3-JOHT 3x25-3x300mm2 | S5202B | Kaapelin suoj+liitos Ensto LB | E | KPL | 122.1 | KPL | 1 | 122.1
S | 1467205 | 7394333050843 | LANKAHYLLY MP-BOLAGEN | MP-720R C5-M 75R 2.5 m | S14011 | Kaapelitiet MP P1 | V | KPL | 122.2 | KPL | 1 | 122.2
S | 2421573 | 7392696681049 | KOJEVASTAKE TOUGH&SAFE | 6H, 63A, IP67/IP69, 2P+E | S2416B | Pistoras. tulpat Amphenol LB | E | KPL | 122.2 | KPL | 1 | 122.2
S | 3211202 | 3660308519825 | YLIJÄNNITESUOJA KIINTEISTÖ OVR | OVRT23L40275PQS, T2, 3-NAP | S3214B | Stotz tarvikkeet ABB LB | V | KPL | 122.2 | KPL | 1 | 122.2
S | 3217661 | 3660308519818 | YLIJÄNNITESUOJA KIINTEISTÖ OVR | T2-T2 3P P QS | S3214B | Stotz tarvikkeet ABB LB | E | KPL | 122.2 | KPL | 1 | 122.2
S | 3217677 | 3660308519597 | YLIJÄNNITESUOJA KIINTEISTÖ OVR | T2 1P P TS QS | S3214B | Stotz tarvikkeet ABB LB | E | KPL | 122.2 | KPL | 1 | 122.2
S | 3217679 | 3660308519573 | YLIJÄNNITESUOJA KIINTEISTÖ OVR | T2-T3 1P P TS QS | S3214B | Stotz tarvikkeet ABB LB | E | KPL | 122.2 | KPL | 1 | 122.2
S | 3423755 | 6418074039026 | ASENNUSKOTELO ABS FIBOX | ABS 2819 13 G | S3407B | Kotelot Fibox LB | E | KPL | 122.2 | KPL | 1 | 122.2
S | 3637882 | 3250613152437 | YHDYSKAAPELI H3+ | RJ45-RJ45 MAAD. MODBUS L=2 M | S3608B | Tehokytkimet UTU LB | E | KPL | 122.2 | KPL | 1 | 122.2
S | 3604648 |  | NOKKAKYTKIN KÄYNN. SONTHEIMER | WOC/A3/8ZM/NS/F901 | S3618B | Nokkakytkimet Hedtec LB | E | KPL | 122.2 | KPL | 1 | 122.2
S | 3782183 | 3389110349351 | KONTAKTORI TESYS | LC1D12V7 12A 3S 1S+1A 400V AC | S3710B | Kontaktorit D-sarja Schneid LB | E | KPL | 122.2 | KPL | 1 | 122.2
S | 3709755 | 4013614562976 | VIRTAKISKO ABB | 65A, 4X MS116/132 + 1 APUKOSK | S3718B | Moottorinsuojak ABB LB | E | KPL | 122.2 | KPL | 1 | 122.2
S | 4051132 | 7392971119526 | LED-LIITÄNTÄLAITE HIDE A LITE | JOLLY MD UNIVERSAL HIMM. | S4001A | Valaisinkomp Hidealite LA | V | KPL | 122.2 | KPL | 1 | 122.2
S | 4212887 | 7333123057372 | KATTOVALAISIN AROUND SLICE | IP54 24/18/10W 3/4K 2400LM | S41000 | Sisävalaisimet A-C P0 | V | KPL | 122.2 | KPL | 1 | 122.2
S | 4355412 |  | TEOLLISUUSVAL SULJ LEDINAIRE | LED56S/840 PSU L1500 | S4303B | Teollisuusval Philips LB | E | KPL | 122.2 | KPL | 1 | 122.2
S | 4820123 | 8719514305649 | YMPÄRISÄTEILEVÄ LAMPPU | TFORCE LED SOX 28W B22 840 FR | S4720B | LED-lamput Philips LB | E | KPL | 122.2 | KPL | 1 | 122.2
S | 5043135 | 6438100304553 | VALOKAARISUOJALIITIN ENSTO UN | SEW20 PAS/BLL 35-257 EI SARVEA | S5002B | Linjatarvikkeet Ensto LB | V | KPL | 122.2 | KPL | 1 | 122.2
S | 8501508 | 7392274450302 | SUODATIN EL-BJÖRN | A 150F/R 2-P KL501152 | S8501B | Tuulettimet pumput El-Björn LB | E | PAK | 122.2 | KPL | 2 | 61.1
S | 3612775 |  | VAIHTOKYTKIN TELERGON | 4X63A 690V 0,6KA | S9920 | SÄHKÖ POISTOTUOTTEET 2 | E | KPL | 122.2 | KPL | 1 | 122.2
S | 1633001 | 6410016330017 | RIPUSTUSRASIA SELCAST | 2.5mm2 400V 1xPK16 RUSK IP67 | S1608B | Pinta-asennusras Selcast LB | E | KPL | 122.3 | KPL | 1 | 122.3
S | 2321663 | 3389110904024 | TASOVALOPAINIKE HARMONY | XB5AW31M5 LED 230V VALKOINEN | S2302B | Erikoiskytkimet Schneider LB | E | KPL | 122.3 | KPL | 1 | 122.3
S | 2321669 |  | TASOVALOPAINIKE HARMONY | XB5AW33M5 LED 230V VIHREÄ | S2302B | Erikoiskytkimet Schneider LB | E | KPL | 122.3 | KPL | 1 | 122.3
S | 2321675 |  | TASOVALOPAINIKE HARMONY | XB5AW34M5 LED 230V PUNAINEN | S2302B | Erikoiskytkimet Schneider LB | V | KPL | 122.3 | KPL | 1 | 122.3
S | 2321681 | 3389110904208 | TASOVALOPAINIKE HARMONY | XB5AW35M5. KELT.. LED 230 V. | S2302B | Erikoiskytkimet Schneider LB | E | KPL | 122.3 | KPL | 1 | 122.3
S | 2321687 | 3389110136982 | TASOVALOPAINIKE HARMONY | XB5AW36M5 LED 230V SININEN | S2302B | Erikoiskytkimet Schneider LB | E | KPL | 122.3 | KPL | 1 | 122.3
S | 2721057 | 3606480676550 | Y/D-AIKARELE ZELIO | RE22R1QMQ. 1C/O. 230/440VAC | S2702B | Ohjaus säätö Schne LB | E | KPL | 122.3 | KPL | 1 | 122.3
S | 3422768 | 6418074010452 | ASENNUSKOTELON KANSI PC FIBOX | EKO 80-T-2FSH | S3407B | Kotelot Fibox LB | E | KPL | 122.3 | KPL | 1 | 122.3
S | 5219900 | 4752053009375 | KAAPELINSUOJAPUTKI EVOPIPE | 110MM 1250N 6M KELT SUPERHARD | S5210B | Kaapelinsuojaus EVOPIPE ELP LB | E | KPL | 122.3 | KPL | 1 | 122.3
S | 6785046 | 6410067850465 | VIRTAMUUNTAJA FRER | TAC040 Ø32 300/1 5VA LK0.5 | S6706B | Osoittavat mittarit Hager LB | E | KPL | 122.3 | KPL | 1 | 122.3
S | 1329072 | 5703466173220 | KAAPELITELINE DEVICLIP | PYÖRIVÄ ALUSTA | S8120B | Lämmitystarvikkeet DEVI LB | E | KPL | 122.3 | KPL | 1 | 122.3
S | 0448523 | 4044773033069 | OHJAUSKAAPELI LAPP | ÖLFLEX CLASSIC 100 CY 4G25 | S0432B | Ohjauskaap isot pp Lapp LB | E | M | 122.4 | M | 1 | 122.4
S | 3423665 | 6418074004406 | ASENNUSKOTELO GRP EURONORD | P 162609 | S3407B | Kotelot Fibox LB | E | KPL | 122.4 | KPL | 1 | 122.4
S | 3454009 | 6410034540092 | VIRTAKISKO OUNEVA | TAIPUISA 160A 2x24x2000 | S3423B | Tarvikkeet Ouneva LB | E | KPL | 122.4 | KPL | 1 | 122.4
S | 3462047 | 3389110576719 | DIN-ASENNUSALUSTA LINERGY | AK5PA241 | S3465B | Virtakis LinergySchneider X LB | E | KPL | 122.4 | KPL | 1 | 122.4
S | 3653139 | 3606480021381 | KOMPAKTIKATKAISIJA COMPACT | LV429269 VIGI PIST.OHJAAN 2KPL | S3607B | Tehokytk -katkais Schneider LB | E | KPL | 122.4 | KPL | 1 | 122.4
S | 4301201 | 6430064150115 | LISÄTARVIKE PRO+ SERIES | PRO 500 SANKAPAKETTI | S4335B | TEOLLISUUSVALAISIM EASY LED LB | E | KPL | 122.4 | KPL | 1 | 122.4
S | 5204824 | 7393487062184 | KAAPELIKENKÄ ELPRESS | KRFS300A-16 | S5204B | Kaapelin suoj+liitos Elpre LB | E | KPL | 122.4 | KPL | 1 | 122.4
S | 7262198 | 6410072621982 | HAAROITIN NAFICON | PLC-JAKAJA 1X8 LCA | S7203B | Kuitutuotteet Naficon X LB | E | KPL | 122.4 | KPL | 1 | 122.4
S | 3211144 | 8012542969815 | VIKAVIRTAJOHDONSUOJAKAT. DS200 | 2-NAP. B-KÄYRÄ 20A 30MA 6kA | S3216B | Vikavirtajohdonsuojat ABB LB | E | KPL | 122.5 | KPL | 1 | 122.5
S | 3211148 | 8012542738718 | VIKAVIRTAJOHDONSUOJAKAT. DS200 | 2-NAP. C-KÄYRÄ 2A 30MA 6kA | S3216B | Vikavirtajohdonsuojat ABB LB | E | KPL | 122.5 | KPL | 1 | 122.5
S | 3211149 | 8012542737919 | VIKAVIRTAJOHDONSUOJAKAT. DS200 | 2-NAP. C-KÄYRÄ 4A 30MA 6kA | S3216B | Vikavirtajohdonsuojat ABB LB | E | KPL | 122.5 | KPL | 1 | 122.5
S | 3214080 | 8012542359654 | VIKAVIRTAJOHDONSUOJAKAT.DS301C | 2-NAPAINEN B-KÄYRÄ 13A 30MA 1M | S3216B | Vikavirtajohdonsuojat ABB LB | E | KPL | 122.5 | KPL | 1 | 122.5
S | 1472057 |  | T-KAPPALE SKT | RVA-T/400 FE KZNOL | S1416B | Kaapelitiet Suomenkaap. ELP LB | E | KPL | 122.5 | KPL | 1 | 122.5
S | 3211141 | 8012542066217 | VIKAVIRTAJOHDONSUOJAKAT. DS200 | 2-NAP. B-KÄYRÄ 6A 30MA 10kA | S3216B | Vikavirtajohdonsuojat ABB LB | E | KPL | 122.5 | KPL | 1 | 122.5
S | 3211150 | 8012542737117 | VIKAVIRTAJOHDONSUOJAKAT. DS200 | 2-NAP. C-KÄYRÄ 6A 30MA 6kA | S3216B | Vikavirtajohdonsuojat ABB LB | V | KPL | 122.5 | KPL | 1 | 122.5
S | 3211157 | 8012542738510 | VIKAVIRTAJOHDONSUOJAKAT. DS200 | 2-NAP. C-KÄYRÄ 20A 30MA 6kA | S3216B | Vikavirtajohdonsuojat ABB LB | E | KPL | 122.5 | KPL | 1 | 122.5
S | 3217781 | 8012542738619 | VIKAVIRTAJOHDONSUOJAKAT. DS200 | DS201C8A30 2P C 8A 30MA | S3216B | Vikavirtajohdonsuojat ABB LB | E | KPL | 122.5 | KPL | 1 | 122.5
S | 3435262 | 6418074051936 | ASENNUSKOTELO PC FIBOX | PC 200/88 XHG | S3407B | Kotelot Fibox LB | E | KPL | 122.5 | KPL | 1 | 122.5
S | 3425928 | 3250616292154 | KOSKETUSSUOJA UNIVERS N | US21D1 VAL 250X300 2XNH00 | S3408B | Kotelot Hager LB | E | KPL | 122.5 | KPL | 1 | 122.5
S | 3601160 | 7025840013716 | LIITIN ABB | XLP00 LIITIN (3-FC) 25-95MM2 | S3611B | Kytkinvarokkeet ABB LB | E | KPL | 122.5 | KPL | 1 | 122.5
S | 3705985 | 4013614400018 | MOOTTORINSUOJAKATKAISIJA ABB | MS132-0.16 | S3718B | Moottorinsuojak ABB LB | E | KPL | 122.5 | KPL | 1 | 122.5
S | 3705986 | 4013614400025 | MOOTTORINSUOJAKATKAISIJA ABB | MS132-0.25 | S3718B | Moottorinsuojak ABB LB | E | KPL | 122.5 | KPL | 1 | 122.5
S | 3705987 | 4013614400032 | MOOTTORINSUOJAKATKAISIJA ABB | MS132-0.4 | S3718B | Moottorinsuojak ABB LB | V | KPL | 122.5 | KPL | 1 | 122.5
S | 3705988 | 4013614400049 | MOOTTORINSUOJAKATKAISIJA ABB | MS132-0.63 | S3718B | Moottorinsuojak ABB LB | V | KPL | 122.5 | KPL | 1 | 122.5
S | 6785469 | 6410067854692 | VIRTAMUUNTAJA FRER | TAC040 Ø32 750/1 18VA LK0.5 | S6706B | Osoittavat mittarit Hager LB | E | KPL | 122.5 | KPL | 1 | 122.5
S | 7113542 |  | OHJAUSPANEELI LANG FIREANGEL | WTSL-F 10V | S7170B | Palovaroittimet GP LB | V | KPL | 122.5 | KPL | 1 | 122.5
S | 7270218 |  | Rack accessory | PAN201 | S7246B | Tietoverkkokaapit Satmatic LB | E | KPL | 122.5 | KPL | 1 | 122.5
S | 7419045 | 8424450237694 | ETHERNET KYTKIN TELEVES | 5XGBE, 10/100/1000 MBPS | S7505A | Antennituotteet Finnsat LA | E | KPL | 122.5 | KPL | 1 | 122.5
S | 1323123 |  | PUTKIKIINNIKE CASTOR | EC 20 HA 100kpl | S1317B | Kiinnitystarvikkeet Castor LB | E | PSS | 122.6 | KPL | 100 | 1.226
S | 2005761 | 6410020057610 | KYTKIN SELCAST | 1-NAP 1xPK16 16A 250V IP44 | S2005B | Pinta-as kytkimet Selcast LB | V | KPL | 122.6 | KPL | 1 | 122.6
S | 3420176 | 6418074000392 | ASENNUSKOTELON KANSI PC FIBOX | EKT 30-G 560x280x30 | S3407B | Kotelot Fibox LB | V | KPL | 122.6 | KPL | 1 | 122.6
S | 3638663 | 8015644003425 | APUKOSKETIN ABB | AUX-C 1Q+1SY 250VAC/DC XT2/XT4 | S3602B | Tehokytk -katkais ABB LB | E | KPL | 122.6 | KPL | 1 | 122.6
S | 3638667 | 8015644692742 | APUKOSKETIN ABB | AUX-C 2Q 400VAC XT2/XT4 W | S3602B | Tehokytk -katkais ABB LB | E | KPL | 122.6 | KPL | 1 | 122.6
S | 3614537 |  | NOKKAKYTKIN VAIHTO | WS1/8ZM/Z11/X85 | S3618B | Nokkakytkimet Hedtec LB | E | KPL | 122.6 | KPL | 1 | 122.6
S | 4161353 | 4099854734601 | MODUULIVALAISIN LEDVANCE | PL COMP 600 30W 930940 ML MP | S4102B | Sisävalaisimet Ledvance LB | E | KPL | 122.6 | KPL | 1 | 122.6
S | 8417301 | 3553340620027 | UPS-LISÄVARUSTE ELLIPSE | ELLIPSE ECO/PRO RÄKKISARJA | S8404B | UPS-Tarvikkeet Eaton LB | E | KPL | 122.6 | KPL | 1 | 122.6
S | 2115531 |  | Hotel card switch | 10A 230VAC black | S2112B | Uppoas kytkimet UTU LB | E | KPL | 122.7 | KPL | 1 | 122.7
S | 2115688 |  | Cover plate | 1f center white glass | S2112B | Uppoas kytkimet UTU LB | E | KPL | 122.7 | KPL | 1 | 122.7
S | 2313548 | 7320500556733 | HÄTÄ-/SEIS PAINIKE COMPACT | CE4K1-10R-02 PU 40mm AVA 2A | S2304B | Erikoiskytkimet ABB LB | E | KPL | 122.7 | KPL | 1 | 122.7
S | 2313657 | 7320500261378 | TASOVALOPAINIKE ABB | KIRKAS MATALA PALAUTUVA VALAIS | S2304B | Erikoiskytkimet ABB LB | E | KPL | 122.7 | KPL | 1 | 122.7
S | 2616870 | 4010312109618 | VALONSÄÄDIN ELTAKO SARJA 61 | KOJERASIA 4-200W/LED EI NOLLAA | S2629B | Liiketunn, säätimet Eltako LB | V | KPL | 122.7 | KPL | 1 | 122.7
S | 2601300 | 4066966801743 | RELEYKSIKKÖ 2757-SJA | 16A,MATTER/WIFI,1-KOSKETIN | S2715B | Ohjaus säätö Wago LB | E | KPL | 122.7 | KPL | 1 | 122.7
S | 2601301 | 4066966801682 | RELEYKSIKKÖ 2757-SJA | 16A,MATTER/THREAD,1-KOSKETIN | S2715B | Ohjaus säätö Wago LB | E | KPL | 122.7 | KPL | 1 | 122.7
S | 2601302 | 4066966801750 | SÄÄDIN 2757-SJA | VERHO-OHJAIN,WIFI,2 KOSKETINTA | S2715B | Ohjaus säätö Wago LB | E | KPL | 122.7 | KPL | 1 | 122.7
S | 2601303 | 4066966801910 | SÄÄDIN 2757-SJA | VERHO-OHJAIN,THREAD,2-KOSKETIN | S2715B | Ohjaus säätö Wago LB | E | KPL | 122.7 | KPL | 1 | 122.7
S | 2601304 | 4066966801934 | SÄÄDIN 2757-SJA | RASIAHIMMENNIN,WIFI,1-KOSKETIN | S2715B | Ohjaus säätö Wago LB | E | KPL | 122.7 | KPL | 1 | 122.7
S | 2601305 | 4066966801958 | SÄÄDIN 2757-SJA | RASIAHIMMENNIN,THREAD,1-KOSKET | S2715B | Ohjaus säätö Wago LB | E | KPL | 122.7 | KPL | 1 | 122.7
S | 2601306 | 4066966801842 | RELEYKSIKKÖ 2757-SJA | 6A,MATTER/WIFI,2-KOSKETINTA | S2715B | Ohjaus säätö Wago LB | E | KPL | 122.7 | KPL | 1 | 122.7
S | 2601307 | 4066966802009 | RELEYKSIKKÖ 2757-SJA | 6A,MATTER/THREAD,2 KOSKETINTA | S2715B | Ohjaus säätö Wago LB | E | KPL | 122.7 | KPL | 1 | 122.7
S | 2720746 | 3389119036276 | INDUKTIIVINEN TUNNISTIN M8 | XS108B3PBM12 PNP NC M12 SN2MM | S2740B | Indukt. tunn Schneider LB | E | KPL | 122.7 | KPL | 1 | 122.7
S | 2814024 | 4010312313831 | KELLOKYTKIN ELTAKO SARJA 14 | ASTROKELLO LANGATON DIN | S2805B | Kiinteistöautom ELTAKO LB | E | KPL | 122.7 | KPL | 1 | 122.7
S | 3442903 | 6418677157417 | ASENNUSLEVY CASEMET | FMP2020 185x150x2mm | S3426B | Kotelot Casemet LB | E | KPL | 122.7 | KPL | 1 | 122.7
S | 3735365 | 4015082082864 | KOSKETUSSUOJA EATON | DILM500-XHB, DILM500 | S3701B | Moottorilähtökomponentit LB | E | KPL | 122.7 | KPL | 1 | 122.7
S | 4289235 | 0664608505710 | ASENNUSSARJA | 5050571 AS.SARJA VALK | S4112B | Sisävalaisimet Sylvania LB | E | KPL | 122.7 | KPL | 1 | 122.7
S | 4220525 | 7021982121159 | PINTA-ASENNUSVALAISIN SG | ORION 20W 3K MV | S4130B | Sisävalaisimet SG LB | E | KPL | 122.7 | KPL | 1 | 122.7
S | 4220530 | 7021982121258 | PINTA-ASENNUSVALAISIN SG | ORION 20W 4K MV | S4130B | Sisävalaisimet SG LB | E | KPL | 122.7 | KPL | 1 | 122.7
S | 4018017 | 6438045013374 | LED-LIITÄNTÄLAITE | W100001 LIITÄNTÄLAITE 230V | S4203B | Turvavalaisimet Teknoware LB | E | KPL | 122.7 | KPL | 1 | 122.7
S | 5232920 | 6438100301033 | JATKOSPAKKAUS ENSTO | SJKV0C 6 - 25 MM2 | S5202B | Kaapelin suoj+liitos Ensto LB | V | KPL | 122.7 | KPL | 1 | 122.7
S | 6784919 | 6410067849193 | VIRTAMUUNTAJA FRER | TAC021 Ø21 60/5 3VA LK1 | S6706B | Osoittavat mittarit Hager LB | E | KPL | 122.7 | KPL | 1 | 122.7
S | 6784920 | 6410067849209 | VIRTAMUUNTAJA FRER | TAC021 Ø21 80/5 4VA LK1 | S6706B | Osoittavat mittarit Hager LB | E | KPL | 122.7 | KPL | 1 | 122.7
S | 7036035 |  | MUUNTAJA HAGER | ST305 16VA 230V/8/12VAC | S7001B | Teleasennustarvikkeet LB | E | KPL | 122.7 | KPL | 1 | 122.7
S | 7110149 | 4049787018590 | VILKKUVALO WERMA 71 | LED-MERKKIVALOELEM. PUN 24VDC | S7198B | Hälytinlaitteet LAPP LB | E | KPL | 122.7 | KPL | 1 | 122.7
S | 7110150 | 4049787018507 | VILKKUVALO WERMA 71 | LED-MERKKIVALOELEM. VIH 24VDC | S7198B | Hälytinlaitteet LAPP LB | E | KPL | 122.7 | KPL | 1 | 122.7
S | 7110151 | 4049787018415 | VILKKUVALO WERMA 71 | LED-MERKKIVALOELEM. KEL 24VDC | S7198B | Hälytinlaitteet LAPP LB | E | KPL | 122.7 | KPL | 1 | 122.7
S | 7265620 | 6410072656205 | SEINÄTELINE STERA | AVOSEINÄTELINE 25U/400 MM | S7218B | STERA KAAPIT JA TARVIKKEET XLB | V | KPL | 122.7 | KPL | 1 | 122.7
S | 8290330 | 6417810890464 | VASTUS NARVI | 3000 W SAANA | S8205B | Kiukaat varaosat muut LB | V | KPL | 122.7 | KPL | 1 | 122.7
S | 2514453 | 4016514022113 | PISTORASIA | POWER FRAME S, 3 X PR | S1409B | Pistorasiapaneelit Bachmann LB | E | KPL | 122.8 | KPL | 1 | 122.8
S | 2115400 |  | Centre plate | f. sw 385103/385203 ANT | S2112B | Uppoas kytkimet UTU LB | E | KPL | 122.8 | KPL | 1 | 122.8
S | 2115403 |  | Centre plate | f. sw 385103/385203 ANT | S2112B | Uppoas kytkimet UTU LB | E | KPL | 122.8 | KPL | 1 | 122.8
S | 2115411 |  | Centre plate | f. sw 385103/385203 ANT | S2112B | Uppoas kytkimet UTU LB | E | KPL | 122.8 | KPL | 1 | 122.8
S | 2115419 |  | Centre plate | f. pb 385103/385203 ANT | S2112B | Uppoas kytkimet UTU LB | E | KPL | 122.8 | KPL | 1 | 122.8
S | 3449856 | 6418677199462 | ASENNUSLEVY CASEMET | FMP3015 285x100x2mm | S3426B | Kotelot Casemet LB | E | KPL | 122.8 | KPL | 1 | 122.8
S | 3705803 | 3471523110410 | KONTAKTORI ABB | AF12-30-01-11 | S3702B | Moottorilähtökomp ABB LB | E | KPL | 122.8 | KPL | 1 | 122.8
S | 3706221 | 3471523110328 | KONTAKTORI ABB | AF12-30-10-12 | S3702B | Moottorilähtökomp ABB LB | E | KPL | 122.8 | KPL | 1 | 122.8
S | 3706223 | 3471523110342 | KONTAKTORI ABB | AF12-30-10-14 | S3702B | Moottorilähtökomp ABB LB | E | KPL | 122.8 | KPL | 1 | 122.8
S | 3707861 | 3471523154414 | KONTAKTORI ABB | AF12-30-01K-11 5.5KW 1A 12A | S3702B | Moottorilähtökomp ABB LB | E | KPL | 122.8 | KPL | 1 | 122.8
S | 3707862 | 3471523154421 | KONTAKTORI ABB | AF12-30-01K-12 5.5KW 1A 12A | S3702B | Moottorilähtökomp ABB LB | E | KPL | 122.8 | KPL | 1 | 122.8
S | 3707863 | 3471523154438 | KONTAKTORI ABB | AF12-30-01K-13 5.5KW 1A 12A | S3702B | Moottorilähtökomp ABB LB | E | KPL | 122.8 | KPL | 1 | 122.8
S | 3707866 | 3471523154322 | KONTAKTORI ABB | AF12-30-10K-12 5.5KW 1S 12A | S3702B | Moottorilähtökomp ABB LB | E | KPL | 122.8 | KPL | 1 | 122.8
S | 3707867 | 3471523154339 | KONTAKTORI ABB | AF12-30-10K-13 5.5KW 1S 12A | S3702B | Moottorilähtökomp ABB LB | E | KPL | 122.8 | KPL | 1 | 122.8
S | 3720429 | 4011209783942 | KONTAKTORI S00 | 3RT2016-1BB41 4KW. 1NO | S3707B | Moottorilähtökomp. Siemens LB | V | KPL | 122.8 | KPL | 1 | 122.8
S | 3720433 | 4011209784956 | KONTAKTORI S00 | 3RT2016-1BB42 4KW. 1NC | S3707B | Moottorilähtökomp. Siemens LB | V | KPL | 122.8 | KPL | 1 | 122.8
S | 4221169 |  | ALASVALO SG | UNILED ISOSAFE 6W D2W VA | S4130B | Sisävalaisimet SG LB | E | KPL | 122.8 | KPL | 1 | 122.8
S | 6716834 | 0793950374436 | VIRTAPIHTIMITTARI EXTECH | TRMS 400A AC + NCV LCD | S6718A | Mittarit Extech LA | E | KPL | 122.8 | KPL | 1 | 122.8
S | 1476197 | 4012740014946 | JOHTOKANAVA TEHALIT.GBA | GBA501311 AL 56X134X2000 LVA | S1420B | Asennuskanavat osat Tehalit LB | E | M | 122.9 | M | 1 | 122.9
S | 2407739 |  | Socket outlet | PLEXO YARD STAKE 2 SCK ANT | S2496B | Pinta pr Legrand Plexo LB | E | KPL | 122.9 | KPL | 1 | 122.9
S | 2720736 | 3389119036115 | INDUKTIIVINEN TUNNISTIN M8 | XS108B3NAM12 NPN NO M12 SN2MM | S2740B | Indukt. tunn Schneider LB | E | KPL | 122.9 | KPL | 1 | 122.9
S | 2826370 | 4010312328019 | PAINIKE LANGATON ENOCEAN | LANGATON HÄTÄKUTSU-PAINIKE | S2805B | Kiinteistöautom ELTAKO LB | E | KPL | 122.9 | KPL | 1 | 122.9
S | 3115428 | 5704057017442 | KAHVASULAKE UR BUSSMANN | 170M14 250A PULTTI-80 000 T-MI | S3101B | Kahvasulakkeet UTU LB | E | KPL | 122.9 | KPL | 1 | 122.9
S | 3447441 | 3606485131825 | KESKUKSEN LISÄTARV UNIVERSAL E | RIVITYSSSARJA 2 KAAPILLE SF | S3418B | Kotelot Schneider LB | E | KPL | 122.9 | KPL | 1 | 122.9
S | 3659044 | 6417019238616 | LIITINSUOJA ABB | OTS400G1L/3 | S3611B | Kytkinvarokkeet ABB LB | E | KPL | 122.9 | KPL | 1 | 122.9
S | 4011432 | 7392971130408 | LED-LIITÄNTÄLAIT HIDEALITE | JOLLY US 32 HIMM. | S4001B | Valaisinkomp Hidealite LB | V | KPL | 122.9 | KPL | 1 | 122.9
S | 4250221 | 8719514940802 | ALASVALO CORELINE | 750LM 830 7.2W DIM D68 ALU | S4103B | Sisävalaisimet Philips LB | E | KPL | 122.9 | KPL | 1 | 122.9
S | 4250223 | 8719514940826 | ALASVALO CORELINE | 800LM 840 7.2W DIM D68 ALU | S4103B | Sisävalaisimet Philips LB | E | KPL | 122.9 | KPL | 1 | 122.9
S | 4250231 | 8719514941007 | ALASVALO CORELINE | 1000LM 830 10W D68 WH KIINTEÄ | S4103B | Sisävalaisimet Philips LB | E | KPL | 122.9 | KPL | 1 | 122.9
S | 4250233 | 8719514941021 | ALASVALO CORELINE | 1080LM 840 10W D68 WH KIINTEÄ | S4103B | Sisävalaisimet Philips LB | E | KPL | 122.9 | KPL | 1 | 122.9
S | 4254823 | 8719514548282 | ALASVALO CORELINE | 900LM 830 10W D78 WH KIINTEÄ | S4103B | Sisävalaisimet Philips LB | E | KPL | 122.9 | KPL | 1 | 122.9
S | 4579694 | 5410288400655 | SÄHKÖINEN LISÄTARV NOVELLA | 220 TURVAVALOYKSIKKÖ 3 H | S4112B | Sisävalaisimet Sylvania LB | E | KPL | 122.9 | KPL | 1 | 122.9
S | 5261508 | 9010459138989 | KAAPELINSUOJAPUTKI PE | PE VIPER3 160 SN16/A 6M KELT | S5207B | Kaapelin suoj+liitos Pipel LB | E | KPL | 122.9 | M | 6 | 20.4833
S | 6703185 |  | VIRTAMUUNTAJA KIINTEÄ STE | TC125 LK 0,5 1200/5A 40VA | S67230 | Virtamuuntajat S.T.E ELP P0 | E | KPL | 122.9 | KPL | 1 | 122.9
S | 6703186 |  | VIRTAMUUNTAJA KIINTEÄ STE | TC125 LK 0,5 1500/5A 50VA | S67230 | Virtamuuntajat S.T.E ELP P0 | E | KPL | 122.9 | KPL | 1 | 122.9
S | 6703187 |  | VIRTAMUUNTAJA KIINTEÄ STE | TC125 LK 0,5 1600/5A 50VA | S67230 | Virtamuuntajat S.T.E ELP P0 | E | KPL | 122.9 | KPL | 1 | 122.9
S | 2321650 | 3389110903898 | MERKKIVALO LED HARMONY | XB5AV33. 120 V AC. MUUNTAJA | S2302B | Erikoiskytkimet Schneider LB | E | KPL | 123 | KPL | 1 | 123
S | 2321653 | 3389110903928 | MERKKIVALO LED HARMONY | XB5AV41. 230 V AC. MUUNTAJA | S2302B | Erikoiskytkimet Schneider LB | E | KPL | 123 | KPL | 1 | 123
S | 2321656 | 3389110903959 | MERKKIVALO LED HARMONY | XB5AV45. 230 V AC. MUUNTAJA | S2302B | Erikoiskytkimet Schneider LB | E | KPL | 123 | KPL | 1 | 123
S | 2721157 | 3606480579523 | PUOLIJOHDERELE ZELIO | SSM1A312BD 4-32VDC/48-600VAC | S2702B | Ohjaus säätö Schne LB | E | KPL | 123 | KPL | 1 | 123
S | 6403541 | 7320896001992 | SAMMUTIN CGS | 9L WATER MIST, WME9CR-A | S64230 | Sammuttimet Housegard P0 | E | KPL | 123 | KPL | 1 | 123
S | 7269380 | 6410072693804 | KYTKENTÄKAAPELI-KUITU NAFICON | LC/LC ARM. 2SMT 30M | S7203B | Kuitutuotteet Naficon X LB | E | KPL | 123 | KPL | 1 | 123
S | 8169427 | 5703466223529 | LATTIALÄMMITYSKAAPELI DEVIFLEX | 10T 4m 40W 230V | S8119B | Lämmityskaapelit 10T DEVI LB | V | KPL | 123 | KPL | 1 | 123
S | 0444688 | 4044774391984 | OHJAUSKAAPELI-EMC-HF LAPP | ÖLFLEX CLASSIC 110 CH 41G1N | S0432B | Ohjauskaap isot pp Lapp LB | E | M | 123.1 | M | 1 | 123.1
S | 1306459 | 7394438500199 | LYÖNTIKIINNIKE LETTI | 1-JALK 8mm/25 SS VA 200kpl | S1312B | Kiinnitystarv Norwesco LB | E | LTK | 123.1 | KPL | 200 | 0.6155
S | 1306461 | 7394438500205 | LYÖNTIKIINNIKE LETTI | 1-JALK 10mm/25 SS VA 200kpl | S1312B | Kiinnitystarv Norwesco LB | E | LTK | 123.1 | KPL | 200 | 0.6155
S | 2314963 | 7320500523773 | MERKKIVALO LED ABB | P9PLNVJB | S2304B | Erikoiskytkimet ABB LB | E | KPL | 123.1 | KPL | 1 | 123.1
S | 2314967 | 7320500523810 | MERKKIVALO LED ABB | P9PLNVJV | S2304B | Erikoiskytkimet ABB LB | E | KPL | 123.1 | KPL | 1 | 123.1
S | 2720548 | 3389119036467 | INDUKTIIVINEN TUNNISTIN M18 | XS118B3NAL2 NPN NO SN=8MM 2M | S2740B | Indukt. tunn Schneider LB | E | KPL | 123.1 | KPL | 1 | 123.1
S | 2720585 | 3389119046022 | INDUKTIIVINEN TUNNISTIN M12 | XS512BSDAM12 DC NO SN=2MM M12 | S2740B | Indukt. tunn Schneider LB | E | KPL | 123.1 | KPL | 1 | 123.1
S | 2814121 | 4010312315231 | IKKUNAKOSKETIN ELTAKO SARJA 14 | IKKUNAKOSKETIN | S2805B | Kiinteistöautom ELTAKO LB | E | KPL | 123.1 | KPL | 1 | 123.1
S | 2814348 | 4010312319024 | IKKUNAKOSKETIN | FFTE-RW | S2805B | Kiinteistöautom ELTAKO LB | E | KPL | 123.1 | KPL | 1 | 123.1
S | 3451407 | 7331185172842 | KYTKENTÄALUSTA GARO | PNFE PYLVÄS 60 | S3430A | Piharasiatarvikkeet Garo LA | V | KPL | 123.1 | KPL | 1 | 123.1
S | 3451409 | 7331185181141 | KYTKENTÄALUSTA GARO | PNFR SEINÄ | S3430A | Piharasiatarvikkeet Garo LA | V | KPL | 123.1 | KPL | 1 | 123.1
S | 3607057 | 4024537000261 | TURVAKYTKIN VÄÄNNIN SÄLZER | H220 0-1 3N 25A Ø22.5 | S3608B | Tehokytkimet UTU LB | E | KPL | 123.1 | KPL | 1 | 123.1
S | 3637952 | 3250613155186 | LIITINPAKKAUS H3+ | KEHIKKO ULKOAS. CU/AL 3N P160 | S3608B | Tehokytkimet UTU LB | E | KPL | 123.1 | KPL | 1 | 123.1
S | 3783037 | 3606487540854 | APUKONTAKTORI TESYS | 3NO 2NC 3P 32V AC SNAP-IN | S3710B | Kontaktorit D-sarja Schneid LB | E | KPL | 123.1 | KPL | 1 | 123.1
S | 3783039 | 3606487540878 | APUKONTAKTORI TESYS | 3NO 2NC 3P 42V AC SNAP-IN | S3710B | Kontaktorit D-sarja Schneid LB | E | KPL | 123.1 | KPL | 1 | 123.1
S | 3783040 | 3606487540885 | APUKONTAKTORI TESYS | 3NO 2NC 3P 48V AC SNAP-IN | S3710B | Kontaktorit D-sarja Schneid LB | E | KPL | 123.1 | KPL | 1 | 123.1
S | 3783041 | 3606487540892 | APUKONTAKTORI TESYS | 3NO 2NC 3P 48V DC SNAP-IN | S3710B | Kontaktorit D-sarja Schneid LB | E | KPL | 123.1 | KPL | 1 | 123.1
S | 3783044 | 3606487540939 | APUKONTAKTORI TESYS | 3NO 2NC 3P 127V AC SNAP-IN | S3710B | Kontaktorit D-sarja Schneid LB | E | KPL | 123.1 | KPL | 1 | 123.1
S | 3783046 | 3606487540946 | APUKONTAKTORI TESYS | 3NO 2NC 3P 115V AC SNAP-IN | S3710B | Kontaktorit D-sarja Schneid LB | E | KPL | 123.1 | KPL | 1 | 123.1
S | 3783048 | 3606487540960 | APUKONTAKTORI TESYS | 3NO 2NC 3P 120V AC SNAP-IN | S3710B | Kontaktorit D-sarja Schneid LB | E | KPL | 123.1 | KPL | 1 | 123.1
S | 3783049 | 3606487540977 | APUKONTAKTORI TESYS | 3NO 2NC 3P 125V DC SNAP-IN | S3710B | Kontaktorit D-sarja Schneid LB | E | KPL | 123.1 | KPL | 1 | 123.1
S | 3783050 | 3606487540984 | APUKONTAKTORI TESYS | 3NO 2NC 3P 12V AC SNAP-IN | S3710B | Kontaktorit D-sarja Schneid LB | E | KPL | 123.1 | KPL | 1 | 123.1
S | 3783051 | 3606487540991 | APUKONTAKTORI TESYS | 3NO 2NC 3P 12V DC SNAP-IN | S3710B | Kontaktorit D-sarja Schneid LB | E | KPL | 123.1 | KPL | 1 | 123.1
S | 3783053 | 3606487541011 | APUKONTAKTORI TESYS | 3NO 2NC 3P 100V AC SNAP-IN | S3710B | Kontaktorit D-sarja Schneid LB | E | KPL | 123.1 | KPL | 1 | 123.1
S | 3783054 | 3606487541028 | APUKONTAKTORI TESYS | 3NO 2NC 3P 100V DC SNAP-IN | S3710B | Kontaktorit D-sarja Schneid LB | E | KPL | 123.1 | KPL | 1 | 123.1
S | 3783060 | 3606487541080 | APUKONTAKTORI TESYS | 3NO 2NC 3P 415V AC SNAP-IN | S3710B | Kontaktorit D-sarja Schneid LB | E | KPL | 123.1 | KPL | 1 | 123.1
S | 3783061 | 3606487541097 | APUKONTAKTORI TESYS | 3NO 2NC 3P 60V DC SNAP-IN | S3710B | Kontaktorit D-sarja Schneid LB | E | KPL | 123.1 | KPL | 1 | 123.1
S | 3783063 | 3606487541110 | APUKONTAKTORI TESYS | 3NO 2NC 3P 380V AC SNAP-IN | S3710B | Kontaktorit D-sarja Schneid LB | E | KPL | 123.1 | KPL | 1 | 123.1
S | 3783064 | 3606487541127 | APUKONTAKTORI TESYS | 3NO 2NC 3P 440V AC SNAP-IN | S3710B | Kontaktorit D-sarja Schneid LB | E | KPL | 123.1 | KPL | 1 | 123.1
S | 3783067 | 3606487541158 | APUKONTAKTORI TESYS | 3NO 2NC 3P 72V DC SNAP-IN | S3710B | Kontaktorit D-sarja Schneid LB | E | KPL | 123.1 | KPL | 1 | 123.1
S | 3783070 | 3606487541189 | APUKONTAKTORI TESYS | 3NO 2NC 3P 240V AC SNAP-IN | S3710B | Kontaktorit D-sarja Schneid LB | E | KPL | 123.1 | KPL | 1 | 123.1
S | 3783072 | 3606487541202 | APUKONTAKTORI TESYS | 3NO 2NC 3P 400V AC SNAP-IN | S3710B | Kontaktorit D-sarja Schneid LB | E | KPL | 123.1 | KPL | 1 | 123.1
S | 3783081 | 3606487541318 | APUKONTAKTORI TESYS | 5NO 3P 42V AC SNAP-IN | S3710B | Kontaktorit D-sarja Schneid LB | E | KPL | 123.1 | KPL | 1 | 123.1
S | 3783082 | 3606487541325 | APUKONTAKTORI TESYS | 5NO 3P 48V AC SNAP-IN | S3710B | Kontaktorit D-sarja Schneid LB | E | KPL | 123.1 | KPL | 1 | 123.1
S | 3783083 | 3606487541332 | APUKONTAKTORI TESYS | 5NO 3P 48V DC SNAP-IN | S3710B | Kontaktorit D-sarja Schneid LB | E | KPL | 123.1 | KPL | 1 | 123.1
S | 3783088 | 3606487541387 | APUKONTAKTORI TESYS | 5NO 3P 115V AC SNAP-IN | S3710B | Kontaktorit D-sarja Schneid LB | E | KPL | 123.1 | KPL | 1 | 123.1
S | 3783090 | 3606487541400 | APUKONTAKTORI TESYS | 5NO 3P 120V AC SNAP-IN | S3710B | Kontaktorit D-sarja Schneid LB | E | KPL | 123.1 | KPL | 1 | 123.1
S | 3783091 | 3606487541417 | APUKONTAKTORI TESYS | 5NO 3P 125V DC SNAP-IN | S3710B | Kontaktorit D-sarja Schneid LB | E | KPL | 123.1 | KPL | 1 | 123.1
S | 3783092 | 3606487541424 | APUKONTAKTORI TESYS | 5NO 3P 12V AC SNAP-IN | S3710B | Kontaktorit D-sarja Schneid LB | E | KPL | 123.1 | KPL | 1 | 123.1
S | 3783096 | 3606487541462 | APUKONTAKTORI TESYS | 5NO 3P 100V DC SNAP-IN | S3710B | Kontaktorit D-sarja Schneid LB | E | KPL | 123.1 | KPL | 1 | 123.1
S | 3783097 | 3606487541479 | APUKONTAKTORI TESYS | 5NO 3P 200V AC SNAP-IN | S3710B | Kontaktorit D-sarja Schneid LB | E | KPL | 123.1 | KPL | 1 | 123.1
S | 3783202 | 3606487541523 | APUKONTAKTORI TESYS | 5NO 3P 415V AC SNAP-IN | S3710B | Kontaktorit D-sarja Schneid LB | E | KPL | 123.1 | KPL | 1 | 123.1
S | 3783205 | 3606487541554 | APUKONTAKTORI TESYS | 5NO 3P 380V AC SNAP-IN | S3710B | Kontaktorit D-sarja Schneid LB | E | KPL | 123.1 | KPL | 1 | 123.1
S | 3783206 | 3606487541561 | APUKONTAKTORI TESYS | 5NO 3P 440V AC SNAP-IN | S3710B | Kontaktorit D-sarja Schneid LB | E | KPL | 123.1 | KPL | 1 | 123.1
S | 3783207 | 3606487541578 | APUKONTAKTORI TESYS | 5NO 3P 440V DC SNAP-IN | S3710B | Kontaktorit D-sarja Schneid LB | E | KPL | 123.1 | KPL | 1 | 123.1
S | 3783208 | 3606487541585 | APUKONTAKTORI TESYS | 5NO 3P 500V AC SNAP-IN | S3710B | Kontaktorit D-sarja Schneid LB | E | KPL | 123.1 | KPL | 1 | 123.1
S | 3783211 | 3606487541615 | APUKONTAKTORI TESYS | 5NO 3P 480V AC SNAP-IN | S3710B | Kontaktorit D-sarja Schneid LB | E | KPL | 123.1 | KPL | 1 | 123.1
S | 3783212 | 3606487541622 | APUKONTAKTORI TESYS | 5NO 3P 240V AC SNAP-IN | S3710B | Kontaktorit D-sarja Schneid LB | E | KPL | 123.1 | KPL | 1 | 123.1
S | 3783213 | 3606487541639 | APUKONTAKTORI TESYS | 5NO 3P 250V DC SNAP-IN | S3710B | Kontaktorit D-sarja Schneid LB | E | KPL | 123.1 | KPL | 1 | 123.1
S | 3783214 | 3606487541646 | APUKONTAKTORI TESYS | 5NO 3P 400V AC SNAP-IN | S3710B | Kontaktorit D-sarja Schneid LB | E | KPL | 123.1 | KPL | 1 | 123.1
S | 3783215 | 3606487541653 | APUKONTAKTORI TESYS | 5NO 3P 277V AC SNAP-IN | S3710B | Kontaktorit D-sarja Schneid LB | E | KPL | 123.1 | KPL | 1 | 123.1
S | 3783216 | 3606487541660 | APUKONTAKTORI TESYS | 5NO 3P 600V AC SNAP-IN | S3710B | Kontaktorit D-sarja Schneid LB | E | KPL | 123.1 | KPL | 1 | 123.1
S | 3783217 | 3606487541677 | APUKONTAKTORI TESYS | 5NO 3P 690V AC SNAP-IN | S3710B | Kontaktorit D-sarja Schneid LB | E | KPL | 123.1 | KPL | 1 | 123.1
S | 3783250 | 3606487538493 | KONTAKTORI TESYS | 09A 3P 24V L DC, SNAP-IN | S3710B | Kontaktorit D-sarja Schneid LB | E | KPL | 123.1 | KPL | 1 | 123.1
S | 3783263 | 3606487538622 | KONTAKTORI TESYS | 09A 3P 110V DC SNAP-IN | S3710B | Kontaktorit D-sarja Schneid LB | E | KPL | 123.1 | KPL | 1 | 123.1
S | 4212991 | 7333123845528 | MODUULIVALAISIN ALIGHT OFFICE | IP20 4000LM 25W 3/4K DALI 12X3 | S41000 | Sisävalaisimet A-C P0 | E | KPL | 123.1 | KPL | 1 | 123.1
S | 4161032 | 4099854490866 | ALASVALO LEDVANCE | DL CMFT D100 13W CCT OP DALI | S4102B | Sisävalaisimet Ledvance LB | E | KPL | 123.1 | KPL | 1 | 123.1
S | 6404293 | 6410064042931 | VETOJOUSITARVIKE SUPERSNAKE | 82455 PUTKI 30mm | S6404B | Vetojouset LB | V | KPL | 123.1 | KPL | 1 | 123.1
S | 1116573 |  | Protection tube | 166-32006 | S1111B | Suojaletkut Hellermann LB | E | M | 123.2 | M | 1 | 123.2
S | 1415994 | 4012197408053 | KAAPELITIEN KANSI KTS | RTD 300 FS | S1404B | Kaapelitiet OBO LB | E | KPL | 123.2 | KPL | 1 | 123.2
S | 2504329 | 7020160500922 | PISTORASIA + USB ELKO ONE | 1-PR KL IP20+USB-C 20W PD MUS | S2503A | Uppoas pistorasiat Elko LA | V | KPL | 123.2 | KPL | 1 | 123.2
S | 2721189 | 3606485442006 | PUOLIJOHDERELE ZELIO | SSP1D412BDT 3.5-32V DC 12A | S2702B | Ohjaus säätö Schne LB | E | KPL | 123.2 | KPL | 1 | 123.2
S | 3265240 | 3606480084690 | JOHDONSUOJAKATKAISIJA ACTI9 | IC60L 1P K40A 20kA | S3203B | Johdonsuoja-autom Schneider LB | E | KPL | 123.2 | KPL | 1 | 123.2
S | 3246702 |  | JOHDONSUOJAKATKAISIJA HAGER | MCN302 3x2A C-KÄYRÄ 6kA | S3206B | Johdonsuoja-autom HAGER LB | E | KPL | 123.2 | KPL | 1 | 123.2
S | 3246704 |  | JOHDONSUOJAKATKAISIJA HAGER | MCN304 3x4A C-KÄYRÄ 6kA | S3206B | Johdonsuoja-autom HAGER LB | E | KPL | 123.2 | KPL | 1 | 123.2
S | 3271154 | 4015082354312 | VIKAVIRTASUOJAKYTKIN XPOLE | PFIM-63/2/003-A-MW | S3212A | Johdonsuoja-autom Eaton LA | E | KPL | 123.2 | KPL | 1 | 123.2
S | 3655707 | 8015644560973 | LIITINSUOJA ABB | HTC/T4-3P | S3602B | Tehokytk -katkais ABB LB | E | KPL | 123.2 | KPL | 1 | 123.2
S | 3614502 |  | NOKKAKYTKIN KÄYNN. SONTHEIMER | A2/8ZM/F901 | S3618B | Nokkakytkimet Hedtec LB | E | KPL | 123.2 | KPL | 1 | 123.2
S | 3748041 | 3250612400157 | KONTAKTORI HAGER | ESD425S 4S 25A K.24VAC HUR | S3703B | Moottorilähtökomp Hager LB | E | KPL | 123.2 | KPL | 1 | 123.2
S | 3748149 | 3250612230631 | KONTAKTORI HAGER | ESD425SDC 4s 25A 24VDC hur | S3703B | Moottorilähtökomp Hager LB | E | KPL | 123.2 | KPL | 1 | 123.2
S | 4048067 | 7070938057400 | ELEKTRONINEN LIITÄNTÄLAITE | 24VDC 75W IP20 | S4037B | Valaisinkomponentit Hedtec LB | E | KPL | 123.2 | KPL | 1 | 123.2
S | 7239718 | 6410072397184 | KAAPPITARVIKE TS | KOMFORTKAHVA TS | S7207B | Tietoverkkokaap.tarv.Rittal LB | E | KPL | 123.2 | KPL | 1 | 123.2
S | 1436494 | 7321677958665 | ASENNUSLEVY WIBE | 35S + 2-OS.PR IP44 HDG | S1411B | Kaapelitiet Wibe LB | E | KPL | 123.3 | KPL | 1 | 123.3
S | 1711015 |  | HOLKKITIIVISTE MUOVI VBS OBO | V-TEC 4X8 M25 HALKAISTAVA | S1703B | Holkkitiivisteet OBO VBD LB | E | KPL | 123.3 | KPL | 1 | 123.3
S | 2612135 |  | MOOTTORINSÄÄDIN ETHERMA | MOOTTORISÄÄDIN MS 0,5 PUR | S2601B | Liiketunn, säätimet LB | E | KPL | 123.3 | KPL | 1 | 123.3
S | 2702225 | 4019169855358 | IRC ANTENNI LOGO | 6GK5896-4MA00-0AA3. ANT896-4MA | S2716B | Ohjaus säätö Siemens LB | E | KPL | 123.3 | KPL | 1 | 123.3
S | 2720636 | 3389119045551 | INDUKTIIVINEN TUNNISTIN M18 | XS618B3DAL2 DC NO SN=8MM 2M | S2740B | Indukt. tunn Schneider LB | E | KPL | 123.3 | KPL | 1 | 123.3
S | 3435272 | 6418074051967 | ASENNUSKOTELO PC FIBOX | PCM 200/63 T | S3407B | Kotelot Fibox LB | E | KPL | 123.3 | KPL | 1 | 123.3
S | 3465185 | 4028177816190 | ASENNUSKOTELO FE KX | 1505000 RIVIL.KOT. 500X200X120 | S3415B | Kotelot Rittal LB | E | KPL | 123.3 | KPL | 1 | 123.3
S | 3465203 | 4028177816374 | ASENNUSKOTELO FE KX | 1531000 RIVIL.KOT. 300X200X120 | S3415B | Kotelot Rittal LB | E | KPL | 123.3 | KPL | 1 | 123.3
S | 3660705 | 6417019249209 | VÄÄNNIN ABB | OSV250DK | S3602B | Tehokytk -katkais ABB LB | E | KPL | 123.3 | KPL | 1 | 123.3
S | 3611206 | 6410036112068 | NOKKAKYTKIN ASKEL KRAUS&NAIMER | CG4.A241.FS2 10A ASKELKYT | S3616B | Nokkakytk Krauss&Naimer LB | E | KPL | 123.3 | KPL | 1 | 123.3
S | 4031493 | 4058075851580 | ELEKTR. LIITÄNTÄLAITE LEDVANCE | DR DALI P 90/200-900/220 NFC | S4005B | Valaisinkomp Ledvance LB | E | KPL | 123.3 | KPL | 1 | 123.3
S | 4282362 | 6438045020655 | OPASTE TURVAVALAISINTARVIKE | PBV80205E3 OPASTE YLÖS 1-P | S4203B | Turvavalaisimet Teknoware LB | E | KPL | 123.3 | KPL | 1 | 123.3
S | 4282363 | 6438045022871 | OPASTE TURVAVALAISINTARVIKE | PBV80205E OPASTE. YLÖS 2-P | S4203B | Turvavalaisimet Teknoware LB | E | KPL | 123.3 | KPL | 1 | 123.3
S | 4222489 | 7392971136004 | ALASVALO COMFORT G3 | IP44 690lm 7,5W 3000K BS Tilt | S4212B | Sisävalaisimet Hide-a-lite LB | E | KPL | 123.3 | KPL | 1 | 123.3
S | 4325430 | 4099854612817 | MEKAANINEN LISÄTA.HIGH BAY PFM | HB FLEX SURFACE BRACKET | S4319B | Teollisuusval. Ledvance LB | E | KPL | 123.3 | KPL | 1 | 123.3
S | 4524000 | 4015120026119 | SEINÄVALAISIN ULKO AL | AL MONZA WL TR MD BK | S4541B | Ulkovalaisimet Esylux LB | E | KPL | 123.3 | KPL | 1 | 123.3
S | 4524002 | 4015120026102 | SEINÄVALAISIN ULKO AL | AL MONZA WL TR MD WH | S4541B | Ulkovalaisimet Esylux LB | E | KPL | 123.3 | KPL | 1 | 123.3
S | 4524069 | 4015120026133 | SEINÄVALAISIN ULKO AL | AL GARDA WL OP MD WH | S4541B | Ulkovalaisimet Esylux LB | E | KPL | 123.3 | KPL | 1 | 123.3
S | 4524070 | 4015120026126 | SEINÄVALAISIN ULKO AL | AL GARDA WL OP MD BK | S4541B | Ulkovalaisimet Esylux LB | E | KPL | 123.3 | KPL | 1 | 123.3
S | 6752106 | 0095969241694 | MITTAPÄÄN VALO ACC | FLUKE L210 +PIDENNYS | S6703B | Osoittavat mittarit Fluke LB | E | KPL | 123.3 | KPL | 1 | 123.3
S | 6752107 | 0095969919869 | MITTALAITETARVIKE ACC | AC283A | S6703B | Osoittavat mittarit Fluke LB | E | KPL | 123.3 | KPL | 1 | 123.3
S | 6752384 | 0095969364362 | ANTURI ACC | FLUKE 80PK-11 K-TYY VELCROTARR | S6703B | Osoittavat mittarit Fluke LB | E | KPL | 123.3 | KPL | 1 | 123.3
S | 8470872 | 5703451006939 | SUOJAEROTUSMUUNTAJA NORATEL | FR96B-400230 400/230V 180VA | S8405B | Muuntajat Noratel LB | E | KPL | 123.3 | KPL | 1 | 123.3
S | 2102971 | 3606480661105 | PEITELEVY RENOVA | 1-KEHYS LASI VAL | S2116B | Uppoas kytkimet RENOVA LB | E | KPL | 123.4 | KPL | 1 | 123.4
S | 2618949 | 7330018211499 | VALONSÄÄDIN DAL | DALI BROADCAST.128MA.DT8.BT | S2631A | Säätimet Plejd LA | V | KPL | 123.4 | KPL | 1 | 123.4
S | 4007800 | 7330018211154 | ELEKTRONINEN LIITÄNTÄLAITE LED | LED-DRIVER 10W.150-700MA12/24V | S2631A | Säätimet Plejd LA | V | KPL | 123.4 | KPL | 1 | 123.4
S | 3260813 |  | VIKAVIRTASUOJAKYTKIN HAGER | CDA425K 30mA A/4X25A | S32060 | Johdonsuoja-autom HAGER P0 | V | KPL | 123.4 | KPL | 1 | 123.4
S | 3605768 |  | NOKKAKYTKIN KÄYNNISTYS | SEA20/8ZM/F312 | S3618B | Nokkakytkimet Hedtec LB | E | KPL | 123.4 | KPL | 1 | 123.4
S | 7238511 | 4028177929531 | KAAPPITARVIKE VX IT | SUODATINMATTO JALUSTALLE | S7207B | Tietoverkkokaap.tarv.Rittal LB | E | PAK | 123.4 | PAK | 1 | 123.4
S | 1427231 | 4012740894449 | LISTADATARASIA TEHALIT.SL | SL20055 2xRJ45 CAT6 ALU | S1432B | Kanavakalusteet UTU LB | E | KPL | 123.5 | KPL | 1 | 123.5
S | 3262632 | 3606480440847 | JOHDONSUOJAKATKAISIJA ACTI9 | IC60N 4P C32A 6kA | S3203B | Johdonsuoja-autom Schneider LB | E | KPL | 123.5 | KPL | 1 | 123.5
S | 3451412 | 7331185176642 | PIHARASIA GARO | PN 300F KÄÄNTÖKAHVALLA | S3413B | Piharasiat Garo LB | E | KPL | 123.5 | KPL | 1 | 123.5
S | 3748111 | 3250612401222 | KONTAKTORI HAGER | ESC442 2S+2A 40A K.230VAC | S3703B | Moottorilähtökomp Hager LB | E | KPL | 123.5 | KPL | 1 | 123.5
S | 3782462 | 3389110244571 | KONTAKTORI TESYS | LC1DT25P7 25A 4S 1S+1A 230V AC | S3710B | Kontaktorit D-sarja Schneid LB | V | KPL | 123.5 | KPL | 1 | 123.5
S | 2412151 | 4016514014590 | JATKOPISTORASIA BACHMANN | 19" PDU BASIC 1U, 8 X PR. | S1409B | Pistorasiapaneelit Bachmann LB | E | KPL | 123.6 | KPL | 1 | 123.6
S | 2604200 | 8699421431863 | KELLOKYTKIN DIGITAALINEN | DTR-20 KELLOKYTKIN 2-PIIRINEN | S2620B | Kellokytkimet Hedtec LB | V | KPL | 123.6 | KPL | 1 | 123.6
S | 2707335 | 3250612369461 | SYSÄYSRELE HAGER | EPN528 2A+2S 24VAC/12VDC | S2706B | Ohjaus säätö UTU LB | E | KPL | 123.6 | KPL | 1 | 123.6
S | 2707337 | 3250612369447 | SYSÄYSRELE HAGER | EPN541 4S 24VAC/12VDC | S2706B | Ohjaus säätö UTU LB | E | KPL | 123.6 | KPL | 1 | 123.6
S | 3438229 | 6418074056719 | ASENNUSKOTELO PC CARDMASTER | PC 17/16-L3 | S3407B | Kotelot Fibox LB | E | KPL | 123.6 | KPL | 1 | 123.6
S | 3606055 | 3606481156310 | LIITINPAKKAUS COMPACT | LV426971 NSXM EVERL+OHJ.L 4KPL | S3619B | Tehok -katk tarv Schneider LB | E | KPL | 123.6 | KPL | 1 | 123.6
S | 3781982 | 3606481916402 | ASENNUSOSA TESYS | LA9G3601 LIITINJATKO 3P | S3714B | Kont. F- ja G-sarja Schneid LB | E | KPL | 123.6 | KPL | 1 | 123.6
S | 4146839 | 6435200295743 | MODUULIVALAISIN | IP44 27W/930 PSMP WH | S4107B | Sisävalaisimet Airam LB | E | KPL | 123.6 | KPL | 1 | 123.6
S | 4146840 | 6435200295750 | MODUULIVALAISIN PLANO PRO | IP44 27W/940 PSMP WH | S4107B | Sisävalaisimet Airam LB | E | KPL | 123.6 | KPL | 1 | 123.6
S | 4154238 | 4015120820182 | MEKAANINEN LISÄTARVIKE ALVA | ALVA GROUND SPIKE 100 | S4155B | Sisävalaisimet Esylux LB | E | KPL | 123.6 | KPL | 1 | 123.6
S | 4357163 | 5410288103273 | TEOLLISUUSVAL SULJ RESISTO | IP66 1200 2900-5000LM 840 | S4301B | Teollisuusval Sylvania LB | E | KPL | 123.6 | KPL | 1 | 123.6
S | 6703182 |  | VIRTAMUUNTAJA KIINTEÄ STE | TC80 LK 0,5 2500/5A 60VA | S67230 | Virtamuuntajat S.T.E ELP P0 | E | KPL | 123.6 | KPL | 1 | 123.6
S | 7222221 |  | HÄNTÄKAAPELI HEXATRONIC | RAPTOR FTMU 4 -/LCA 125M | S72050 | Häntäkaapelit HEX P0 | V | KPL | 123.6 | KPL | 1 | 123.6
S | 2721454 | 3606480552755 | AIKARELE VILKKU ZELIO | AIKARELE, MONITOIMI 2 24-240V | S2702B | Ohjaus säätö Schne LB | E | KPL | 123.7 | KPL | 1 | 123.7
S | 2721457 | 3606480552786 | AIKARELE VILKKU ZELIO | AIKARELE, MONITOIMI 3 24-240V | S2702B | Ohjaus säätö Schne LB | E | KPL | 123.7 | KPL | 1 | 123.7
S | 2720302 | 3389119058094 | INDUKTIIVINEN TUNN. 40X40X70 | XS7C2A1NBM12 NPN NC M12 SN15MM | S2740B | Indukt. tunn Schneider LB | E | KPL | 123.7 | KPL | 1 | 123.7
S | 3451413 | 7331185176659 | PIHARASIA GARO | PDNL 400F JAETTU OVI | S3413A | Piharasiat Garo LA | V | KPL | 123.7 | KPL | 1 | 123.7
S | 4136196 | 4099854014215 | MODUULIVALAISIN PANEL VALUE | PL CMFT 600 28W/840 PS 3640LM | S4102B | Sisävalaisimet Ledvance LB | V | KPL | 123.7 | KPL | 1 | 123.7
S | 4357043 | 5410288102115 | TEOLLISUUSVALAISIN RESISTO | 0010211 1200 IP66 36W 840 | S4301B | Teollisuusval Sylvania LB | E | KPL | 123.7 | KPL | 1 | 123.7
S | 4608013 | 6410046080135 | S-VARSI KARTIOPYLVÄÄLLE | S100BK PYSTYVARSI | S4604B | Pylväät ja varret Tehomet LB | V | KPL | 123.7 | KPL | 1 | 123.7
S | 6411715 |  | SÄILYTYSKAAPPI | SAMMUTINKAAPPI 6KG | S64230 | Sammuttimet Housegard P0 | E | KPL | 123.7 | KPL | 1 | 123.7
S | 7264828 | 6410072648286 | KYTKENTÄKAAPELI-KUITU NAFICON | LC RUBBER/LC RUBBER 2SMT 30M | S7203B | Kuitutuotteet Naficon X LB | V | KPL | 123.7 | KPL | 1 | 123.7
S | 7550121 | 5707957066626 | TYÖKALU FINNSAT | MOMENTTITYÖKALU 11MM | S7505A | Antennituotteet Finnsat LA | E | KPL | 123.7 | KPL | 1 | 123.7
S | 7914369 | 3185280450046 | SEINÄTELINE ERARD | KIINTEÄ 30-65" | S7505A | Antennituotteet Finnsat LA | E | KPL | 123.7 | KPL | 1 | 123.7
S | 1414984 | 7394333400402 | KESKIKANNATIN MP-BOLAGEN | 6683-48 HST KESKIKANNATIN 300 | S1426B | Kaapelitiet RST MP LB | E | KPL | 123.8 | KPL | 1 | 123.8
S | 2045921 | 6410020459216 | PAINIKE SELCAST | 1 NO(S) KEHYS VALO HARM IP67 | S2005B | Pinta-as kytkimet Selcast LB | E | KPL | 123.8 | KPL | 1 | 123.8
S | 3216000 | 4016779079396 | JOHDONSUOJAKATKAISIJA S300P | 2-NAPAINEN 1+N B-KÄYRÄ 40A | S3202B | Johdonsuoja-automaatit ABB LB | E | KPL | 123.8 | KPL | 1 | 123.8
S | 3447471 | 3606485126555 | SOKKELI UNIVERSAL ENCLOSURES | SOKKELI ETU- JA TAKA 100X400 | S3418B | Kotelot Schneider LB | E | KPL | 123.8 | KPL | 1 | 123.8
S | 3447613 | 3606480147821 | MODUULIKOTELO PINTA PS MINI-PR | PINTA 18MOD 1R VAL | S3418B | Kotelot Schneider LB | E | KPL | 123.8 | KPL | 1 | 123.8
S | 3636360 | 6418677169762 | KUORMANKYTKIN VÄÄNTÖ ENSTO IS | KSM3.100 3x100A | S3609B | Tehokytkimet Ensto LB | E | KPL | 123.8 | KPL | 1 | 123.8
S | 3601061 | 7025840013396 | JONOVAROKEKYTKIN ABB | 160A. ILMAN LIITTIMIÄ | S3611B | Kytkinvarokkeet ABB LB | E | KPL | 123.8 | KPL | 1 | 123.8
S | 3611636 |  | PÄÄKYTKIN KRAUS&NAIMER | KG32A.T303/58.VE2 32A, DIN | S3616B | Nokkakytk Krauss&Naimer LB | E | KPL | 123.8 | KPL | 1 | 123.8
S | 4103436 | 6438389008166 | ALASVALO VELOX-PANEELI | ALSD180PP IP20 11W 830/840 VA | S4104B | Sisävalaisimet Ensto LB | V | KPL | 123.8 | KPL | 1 | 123.8
S | 4314094 |  | TEOLLISUUSVALAISIN INDY66 | IP66 34W 840 4800LM PC SENSOR | S4353B | Teollisuusvalaisimet A-C CN PO | E | KPL | 123.8 | KPL | 1 | 123.8
S | 6710760 | 5703498701040 | VIRTAMUUNTAJA KIINTEÄ T-LINE | HF4B 50/5 A | S67370 | VIRTAMUUNTAJA EATON X P0 | E | KPL | 123.8 | KPL | 1 | 123.8
S | 6710761 | 5703498701064 | VIRTAMUUNTAJA KIINTEÄ T-LINE | HF4B 60/5 A | S67370 | VIRTAMUUNTAJA EATON X P0 | E | KPL | 123.8 | KPL | 1 | 123.8
S | 6710762 | 5703498701071 | VIRTAMUUNTAJA KIINTEÄ T-LINE | HF4B 75/5 A | S67370 | VIRTAMUUNTAJA EATON X P0 | E | KPL | 123.8 | KPL | 1 | 123.8
S | 7125893 | 3606487130390 | MERKKIVALOTARVIKE HARMONY | 1/2" NPT ADAPTERI | S7199B | Hälytys- ja valvontalait. LB | E | KPL | 123.8 | KPL | 1 | 123.8
S | 8115030 | 8904131310743 | LÄMPÖKAAPELI SANEER THERMOPADS | UTHCT 35m /350W 3.0-4.5m2 | S81250 | Lämmityskaap san Thermopads P0 | V | KPL | 123.8 | KPL | 1 | 123.8
S | 1914309 | 6410019143096 | HAAROITUSLIITIN OUNEVA | 3X95-300MM2 AL/CU HARMAA | S1908B | Sisäjohtoliittimet Ouneva LB | V | KPL | 123.9 | KPL | 1 | 123.9
S | 1914310 | 6410019143102 | HAAROITUSLIITIN OUNEVA | 3X95-300MM2 AL/CU SININEN | S1908B | Sisäjohtoliittimet Ouneva LB | V | KPL | 123.9 | KPL | 1 | 123.9
S | 1914311 | 6410019143119 | HAAROITUSLIITIN OUNEVA | 3X95-300MM2 AL/CU KELTAVIHREÄ | S1908B | Sisäjohtoliittimet Ouneva LB | E | KPL | 123.9 | KPL | 1 | 123.9
S | 2112311 |  | PEITELEVY EXXACT | 1-KEHYS METALLI | S2109B | Uppoas kytkimet Exxact LB | E | KPL | 123.9 | KPL | 1 | 123.9
S | 2110960 | 4011334376927 | KORTTIKYTKIN R.1 | 10A/230VAC UKR VAL | S2112B | Uppoas kytkimet UTU LB | E | KPL | 123.9 | KPL | 1 | 123.9
S | 2618433 | 4015120430411 | LÄSNÄOLOTUNNISTIN VALONM.BASIC | PD 360/8 BASIC SMB | S2648B | Liiketunn, säätimet Esylux LB | E | KPL | 123.9 | KPL | 1 | 123.9
S | 2721452 | 3606480552731 | AIKARELE VILKKU ZELIO | AIKARELE, MONITOIMI 1 24-240V | S2702B | Ohjaus säätö Schne LB | E | KPL | 123.9 | KPL | 1 | 123.9
S | 2707165 | 8595188135559 | VÄLIRELE ELKO EP | 3VK 16A 230VAC PUN LED | S2706B | Ohjaus säätö UTU LB | E | KPL | 123.9 | KPL | 1 | 123.9
S | 2707166 | 8595188136075 | VÄLIRELE ELKO EP | 3VK 16A 230VAC VIH LED | S2706B | Ohjaus säätö UTU LB | E | KPL | 123.9 | KPL | 1 | 123.9
S | 2707168 | 8595188136068 | VÄLIRELE ELKO EP | 3VK 16A 230VAC SIN LED | S2706B | Ohjaus säätö UTU LB | E | KPL | 123.9 | KPL | 1 | 123.9
S | 2707169 | 8595188135771 | VÄLIRELE ELKO EP | 3VK 16A 24VUC PUN LED | S2706B | Ohjaus säätö UTU LB | E | KPL | 123.9 | KPL | 1 | 123.9
S | 2707170 | 8595188136105 | VÄLIRELE ELKO EP | 3VK 16A 24VUC VIH LED | S2706B | Ohjaus säätö UTU LB | E | KPL | 123.9 | KPL | 1 | 123.9
S | 2707172 | 8595188136112 | VÄLIRELE ELKO EP | 3VK 16A 24VUC SIN LED | S2706B | Ohjaus säätö UTU LB | E | KPL | 123.9 | KPL | 1 | 123.9
S | 2802537 | 3250610050538 | TULOYKSIKKÖ KNX KNX EASY | TYBS704A 4PV T JSEKA | S2804B | Kiinteistöautom UTU LB | E | KPL | 123.9 | KPL | 1 | 123.9
S | 3216197 | 4016779079808 | JOHDONSUOJAKATKAISIJA S300P | 2-NAPAINEN 1+N D-KÄYRÄ 6A | S3202B | Johdonsuoja-automaatit ABB LB | E | KPL | 123.9 | KPL | 1 | 123.9
S | 3216198 | 4016779085717 | JOHDONSUOJAKATKAISIJA S300P | 2-NAPAINEN 1+N D-KÄYRÄ 8A | S3202B | Johdonsuoja-automaatit ABB LB | E | KPL | 123.9 | KPL | 1 | 123.9
S | 3216378 | 4016779079624 | JOHDONSUOJAKATKAISIJA S300P | 2-NAPAINEN 1+N D-KÄYRÄ 20A | S3202B | Johdonsuoja-automaatit ABB LB | E | KPL | 123.9 | KPL | 1 | 123.9
S | 3620232 | 6419410295342 | TURVAKYTKIN VÄÄNNIN KATKO | KEM 325 3X25A 400V 11KW | S3604B | Tehokytk -katkais Katko LB | E | KPL | 123.9 | KPL | 1 | 123.9
S | 4314096 |  | TEOLLISUUSVALAISIN INDY66 | IP66 42W 840 6000LM PC SENSOR | S4353B | Teollisuusvalaisimet A-C CN PO | E | KPL | 123.9 | KPL | 1 | 123.9
S | 4522360 | 7021986145601 | SEINÄVALAISIN ULKO SG | LARGO E27 IP65 MU | S4526B | Ulkovalaisimet SG LB | E | KPL | 123.9 | KPL | 1 | 123.9
S | 4522382 | 7021986235203 | SEINÄVALAISIN ULKO SG | TRIO E27 GR | S4526B | Ulkovalaisimet SG LB | E | KPL | 123.9 | KPL | 1 | 123.9
S | 4522828 | 7021986300352 | VALONHEITIN FLOM | FLOM MINI 10W 4K SEN GR | S4526B | Ulkovalaisimet SG LB | E | KPL | 123.9 | KPL | 1 | 123.9
S | 4522836 | 7021986300192 | VALONHEITIN FLOM | FLOM MINI 10W 3K SEN GR | S4526B | Ulkovalaisimet SG LB | E | KPL | 123.9 | KPL | 1 | 123.9
S | 4522849 | 7021986232486 | MEKAANINEN LISÄTARVIKE | FEVIK PYLVÄSKIINNIKE GR | S4526B | Ulkovalaisimet SG LB | E | KPL | 123.9 | KPL | 1 | 123.9
S | 4824823 |  | MONIMETALLILAMPPU PHILIPS | CDM-TC ELITE 70W/930 G8.5 | S4821B | Purkauslamput Philips LB | E | KPL | 123.9 | KPL | 1 | 123.9
S | 4824827 | 8711500212757 | MONIMETALLILAMPPU PHILIPS | CDM-TC 70W/842 G8.5 | S4821B | Purkauslamput Philips LB | E | KPL | 123.9 | KPL | 1 | 123.9
S | 4824887 | 8727900871562 | MONIMETALLILAMPPU PHILIPS | CDM-T 20W/830 G12 | S4821B | Purkauslamput Philips LB | E | KPL | 123.9 | KPL | 1 | 123.9
S | 8168130 | 5703466223710 | LATTIALÄMMITYSKAAPELI DEVIFLEX | 18T 7.3m 130W 230V | S8118B | Lämmityskaap 18T DEVI LB | V | KPL | 123.9 | KPL | 1 | 123.9
S | 1478145 |  | Cable ladder | KS100-500 L=6000 XPG | S1427B | Kaapelitiet Meka LB | E | M | 124 | M | 1 | 124
S | 2603025 | 4007529921041 | LUXOMAT. LÄSNÄOLOTUNNISTIN | IR-PD4-TRIO-DALI KAUKOSÄÄDIN | S2605B | Liiketunn Luxomat, Extronic LB | E | KPL | 124 | KPL | 1 | 124
S | 2720554 | 3389119036597 | INDUKTIIVINEN TUNNISTIN M18 | XS118B3PBL2 PNP NC SN=8MM 2M | S2740B | Indukt. tunn Schneider LB | E | KPL | 124 | KPL | 1 | 124
S | 3425910 | 3250616240049 | KIINNITYSKISKO UNIVERS | UN05A 750MM 2KPL | S3408B | Kotelot Hager LB | E | PAR | 124 | PAR | 1 | 124
S | 3660208 | 6417019063263 | APUKOSKETINTARVIKE ABB | OA4B10 | S3602B | Tehokytk -katkais ABB LB | E | KPL | 124 | KPL | 1 | 124
S | 3660209 | 6417019063270 | APUKOSKETINTARVIKE ABB | OA4B01 | S3602B | Tehokytk -katkais ABB LB | E | KPL | 124 | KPL | 1 | 124
S | 3660210 | 6417019018119 | APUKOSKETINTARVIKE ABB | OA4B1C | S3602B | Tehokytk -katkais ABB LB | E | KPL | 124 | KPL | 1 | 124
S | 2820453 | 3606486877760 | LOGIIKKAMODUULI MODICON | TYHJÄ MODUULI+KANTA | S3903B | Automaatiotuott. Schneider LB | E | KPL | 124 | KPL | 1 | 124
S | 4158513 | 7392971149462 | VALOPROF./-NAUHA LOWLUM IP20 | 24V 510LM/M 4,4W/M 930 5M | S4212B | Sisävalaisimet Hide-a-lite LB | V | KPL | 124 | KPL | 1 | 124
S | 4158515 | 7392971149486 | VALOPROF./-NAUHA LOWLUM IP20 | 24V 540LM/M 4,4W/M 940 5M | S4212B | Sisävalaisimet Hide-a-lite LB | V | KPL | 124 | KPL | 1 | 124
S | 4338548 | 6435200294845 | TEOLLISUUSVALAISIN FUTURA ABS | 600 IP66 IK06 2900lm/840 | S4302B | Teollisuusvalaisimet Airam LB | E | KPL | 124 | KPL | 1 | 124
S | 6785003 | 6410067850038 | VIRTAMUUNTAJA FRER | TAC032 Ø24 250/1 4VA LK0.5 | S6706B | Osoittavat mittarit Hager LB | E | KPL | 124 | KPL | 1 | 124
S | 1462912 | 4012196224418 | ASENNUSKISKO KTS | US 3/600 FS | S1404B | Kaapelitiet OBO LB | E | KPL | 124.1 | KPL | 1 | 124.1
S | 1431321 | 6438377009854 | KULMAKAPPALE LEVYHYLLY MEKA | RS90-40-100 M | S1447A | Levyhyllyt Meka X LA | V | KPL | 124.1 | KPL | 1 | 124.1
S | 2701833 | 4010312313893 | PUOLIJOHDERELE ELTAKO SARJA 14 | SYSÄYSRELE 2S 400W PUOLIJOHDE | S2744B | Ohjaus säätö Eltako LB | E | KPL | 124.1 | KPL | 1 | 124.1
S | 7239586 | 4028177679061 | HYLLY RITTAL | LAITEHYLLY 25 KG RAL9005, 2U | S7207B | Tietoverkkokaap.tarv.Rittal LB | E | KPL | 124.1 | KPL | 1 | 124.1
S | 8470158 | 5703451016938 | SUOJAJÄNNITEMUUNTAJA NORATEL | SUC96B-230/24-1GS 150VA | S8405B | Muuntajat Noratel LB | E | KPL | 124.1 | KPL | 1 | 124.1
S | 8470463 | 5703451016129 | SUOJAJÄNNITEMUUNTAJA NORATEL | PDS63-21224-M6P 63VA DIN-KISKO | S8405B | Muuntajat Noratel LB | V | KPL | 124.1 | KPL | 1 | 124.1
S | 8470996 | 5703451014453 | SUOJAEROTUSMUUNTAJA NORATEL | SUL96B-460230 160VA | S8405B | Muuntajat Noratel LB | E | KPL | 124.1 | KPL | 1 | 124.1
S | 8471465 | 5703451002467 | VIRTALÄHDE NORATEL | HAS14-28 14W 28VDC 0.5A R<0.5% | S8405B | Muuntajat Noratel LB | E | KPL | 124.1 | KPL | 1 | 124.1
S | 3465257 | 4028177940567 | KESKUKSEN LISÄTARVIKE AX | REI'ITETTY OVILISTA | S3415B | Kotelot Rittal LB | E | PAK | 124.2 | KPL | 2 | 62.1
S | 0624028 |  | Medium voltage power cable | AHXCMK-HF B2ca 3x240/35 20kV | S0611B | KESKIJÄNNITEKAAPELIT PRYSMIAN | E | M | 124.2 | M | 1 | 124.2
S | 1445911 | 7321677291441 | T-KAPPALE WIBE | W12 SKH-500 VALKOINEN | S1411B | Kaapelitiet Wibe LB | E | KPL | 124.2 | KPL | 1 | 124.2
S | 1433441 | 6438377110086 | ASENNUSLEVY TIKASHYLLY MEKA | KL-600 L=510 XPG | S1427B | Kaapelitiet Meka LB | E | KPL | 124.2 | KPL | 1 | 124.2
S | 3435264 | 6418074051912 | ASENNUSKOTELO PC FIBOX | PC 200/63 HG | S3407B | Kotelot Fibox LB | E | KPL | 124.2 | KPL | 1 | 124.2
S | 3782755 | 3389110365504 | YHDYSKAPPALE TESYS | LUFC00 I/O-MODUULI | S3715B | Lisätarvikkeet kont. Schn LB | E | KPL | 124.2 | KPL | 1 | 124.2
S | 3782878 | 3389110235760 | ASENNUSALUSTA TESYS | LA7D3064, LRD33 ASENNUSALUSTA | S3715B | Lisätarvikkeet kont. Schn LB | E | KPL | 124.2 | KPL | 1 | 124.2
S | 4935291 | 4099854271496 | LED-VALOPUTKI T8 LEDVANCE | T8 EM S 1500 23W CHIP CONTROL | S4730B | LED-lamput Ledvance LB | E | KPL | 124.2 | KPL | 1 | 124.2
S | 6710768 |  | Current transformer | HF4B 400/5 A | S67370 | VIRTAMUUNTAJA EATON X P0 | E | KPL | 124.2 | KPL | 1 | 124.2
S | 9500109 |  | AURINKOPANEELI JINKO SOLAR | JINKO JKM585N-72HL4-BDV BF | S80110 | PVO >540Wp aurinkopaneelit | V | KPL | 124.2 | KPL | 1 | 124.2
S | 0475307 | 6410004753071 | OHJAUSKAAPELI HELUKABEL | TOPFLEX-EMV-2YSLCY-J 4G35 | S0466B | OHJAUSKAAPELIT-HF CABLEX X LB | E | M | 124.3 | M | 1 | 124.3
S | 1300106 | 7394438500311 | LYÖNTIKIINNIKE LETTI | 2-JALK 6mm/12 SS VA 200kpl | S1312B | Kiinnitystarv Norwesco LB | E | LTK | 124.3 | KPL | 200 | 0.6215
S | 3438159 | 6418074050502 | KOSKETUSSUOJA FIBOX | FP 3020-D | S3407B | Kotelot Fibox LB | E | KPL | 124.3 | KPL | 1 | 124.3
S | 3454034 | 6410034540344 | VIRTAKISKO OUNEVA | TAIPUISA 400A 5x32x700 | S3423B | Tarvikkeet Ouneva LB | E | KPL | 124.3 | KPL | 1 | 124.3
S | 3630350 | 6419410303849 | KUORMANKYTKIN VIPU KATKO | KE 325 MK 3x25A 400V 11kW | S3604B | Tehokytk -katkais Katko LB | E | KPL | 124.3 | KPL | 1 | 124.3
S | 3604636 |  | NOKKAKYTKIN VAIHTO SONTHEIMER | U2/8T/Z38/K-0-A | S3618B | Nokkakytkimet Hedtec LB | E | KPL | 124.3 | KPL | 1 | 124.3
S | 3604731 |  | NOKKAKYTKIN VAIHTO SONTHEIMER | U2/8T/Z38/F604 | S3618B | Nokkakytkimet Hedtec LB | E | KPL | 124.3 | KPL | 1 | 124.3
S | 4161354 | 4099854734762 | MODUULIVALAISIN PANEL VALUE | PL COMP 600 26W 830 OP DALI | S4102B | Sisävalaisimet Ledvance LB | E | KPL | 124.3 | KPL | 1 | 124.3
S | 4161355 | 4099854734847 | MODUULIVALAISIN PANEL VALUE | PL COMP 600 26W 840 OP DALI | S4102B | Sisävalaisimet Ledvance LB | E | KPL | 124.3 | KPL | 1 | 124.3
S | 4266517 | 5055943087378 | MODUULIVALAISIN NVC | TULSA V2 MP 600X600 3K | S42000 | MODUULIVALAISIMET NVC BB P0 | V | KPL | 124.3 | KPL | 1 | 124.3
S | 4266518 | 5055943086555 | MODUULIVALAISIN NVC | TULSA V2 MP 600X600 4K | S42000 | MODUULIVALAISIMET NVC BB P0 | V | KPL | 124.3 | KPL | 1 | 124.3
S | 4158573 | 7392971149035 | MEKAANINEN LISÄTAR CIRCO | KORISTEKANSI CIRCO M 420 BR | S4328B | Teollisuusval Hide-a-lite LB | E | KPL | 124.3 | KPL | 1 | 124.3
S | 4528905 | 7392971149028 | MEKAANINEN LISÄTAR CIRCO | KORISTEKANSI CIRCO M 420 RUST | S4328B | Teollisuusval Hide-a-lite LB | E | KPL | 124.3 | KPL | 1 | 124.3
S | 0430832 | 5414506014013 | LÄMPÖKAAPELI RAYCHEM | HSQ1M160 VAKIOVASTUS 0,16ohm/m | S8138B | Teollisuuden lämpökaap Rayc LB | E | M | 124.3 | M | 1 | 124.3
S | 1300626 |  | Hammer-in bracket Letti | 7-R-25 P | S1312B | Kiinnitystarv Norwesco LB | E | PAK | 124.4 | KPL | 200 | 0.622
S | 2319642 | 3389110645286 | KOSKETINELEMENTTI HARMONY | XACS105 1S+1AV | S2302B | Erikoiskytkimet Schneider LB | E | KPL | 124.4 | KPL | 1 | 124.4
S | 2319650 | 3389110645279 | KOSKETINELEMENTTI HARMONY | XACS104 | S2302B | Erikoiskytkimet Schneider LB | E | KPL | 124.4 | KPL | 1 | 124.4
S | 2616865 | 4010312316054 | VÄYLÄMUUNNIN ELTAKO | RS485-YHDYSKÄYTÄVÄ-USB-LIITÄNT | S2805B | Kiinteistöautom ELTAKO LB | E | KPL | 124.4 | KPL | 1 | 124.4
S | 2814100 | 4010312313732 | TOIMILAITE ELTAKO SARJA 14 | MOOTTORISÄÄDIN LANGATON DIN | S2805B | Kiinteistöautom ELTAKO LB | E | KPL | 124.4 | KPL | 1 | 124.4
S | 3420115 | 6418074000071 | ALAOSA FIBOX | EKOE 280x280x100 | S3407A | Kotelot Fibox LA | V | KPL | 124.4 | KPL | 1 | 124.4
S | 3421611 | 6418074021977 | ASENNUSKOTELO PC FIBOX | PC 200/75 HG | S3407B | Kotelot Fibox LB | V | KPL | 124.4 | KPL | 1 | 124.4
S | 6707693 |  | KAASUVUOTOILMAISIN EXTECH | MAA/NESTEKAASU 500 - 6500 PPM | S6718A | Mittarit Extech LA | E | KPL | 124.4 | KPL | 1 | 124.4
S | 1475564 | 4012002243428 | AUKKOKANSI ELECTRAPLAN.AK | AUKKOKANSI GBZ 200x70 FE | S1442B | Kanavat +osat Electroplan X LB | E | KPL | 124.5 | KPL | 1 | 124.5
S | 2614203 | 3250612258765 | LIIKETUNNISTIN HAGER | EE804A 360° 10A IP21 PKA VAL | S2612B | Liiketunn, säätimet UTU LB | E | KPL | 124.5 | KPL | 1 | 124.5
S | 2709511 | 4055143863308 | TEHOLÄHDE COMPACT-POWER WAGO | 12 VDC 2,5 A | S2715B | Ohjaus säätö Wago LB | E | KPL | 124.5 | KPL | 1 | 124.5
S | 3012083 | 5027590500456 | PUTKISULAKE KERAAMINEN BUSSMAN | 20A 690VAC GR 22X58 ISKURILLA | S3101B | Kahvasulakkeet UTU LB | E | KPL | 124.5 | KPL | 1 | 124.5
S | 3012084 | 5027590500555 | PUTKISULAKE KERAAMINEN BUSSMAN | 25A 690VAC GR 22X58 ISKURILLA | S3101B | Kahvasulakkeet UTU LB | E | KPL | 124.5 | KPL | 1 | 124.5
S | 3012085 | 5027590500685 | PUTKISULAKE KERAAMINEN BUSSMAN | 32A 690VAC GR 22X58MM ISKURI | S3101B | Kahvasulakkeet UTU LB | E | KPL | 124.5 | KPL | 1 | 124.5
S | 3012086 | 5027590500807 | PUTKISULAKE KERAAMINEN BUSSMAN | 40A 690VAC GR 22X58MM ISKURI | S3101B | Kahvasulakkeet UTU LB | E | KPL | 124.5 | KPL | 1 | 124.5
S | 3012087 | 5027590500944 | PUTKISULAKE KERAAMINEN BUSSMAN | 50A 690VAC GR 22X58MM ISKURI | S3101B | Kahvasulakkeet UTU LB | E | KPL | 124.5 | KPL | 1 | 124.5
S | 3108226 | 5027590480703 | KAHVASULAKE BUSSMANN | 450A/400V, GFF- KÄYRÄ, KOKO 3 | S3104B | Kahvasulakkeet Eaton LB | E | KPL | 124.5 | KPL | 1 | 124.5
S | 3108227 | 5027590482721 | KAHVASULAKE BUSSMANN | 500A/400V, GFF- KÄYRÄ, KOKO 3 | S3104B | Kahvasulakkeet Eaton LB | E | KPL | 124.5 | KPL | 1 | 124.5
S | 3108228 | 5027590484831 | KAHVASULAKE BUSSMANN | 630A/400V, GFF- KÄYRÄ, KOKO 3 | S3104B | Kahvasulakkeet Eaton LB | E | KPL | 124.5 | KPL | 1 | 124.5
S | 3782013 | 3606481916600 | KOSKETUSSUOJA TESYS | LA9G3703 | S3715B | Lisätarvikkeet kont. Schn LB | E | KPL | 124.5 | KPL | 1 | 124.5
S | 4003308 | 5703821174992 | LED-LIITÄNTÄLAITE SG | MOLIOR 34W DALI 300MA | S4130B | Sisävalaisimet SG LB | E | KPL | 124.5 | KPL | 1 | 124.5
S | 4003309 | 5703821175708 | LED-LIITÄNTÄLAITE SG | MOLIOR 50W DALI 700MA | S4130B | Sisävalaisimet SG LB | E | KPL | 124.5 | KPL | 1 | 124.5
S | 7123912 |  | KESKUSYKSIKKÖTARVIKE | W030007 JÄNNITELÄHDE | S4203B | Turvavalaisimet Teknoware LB | E | KPL | 124.5 | KPL | 1 | 124.5
S | 4544109 |  | Floodlight | FL AREA 32W 830 ASYM ML 4200lm | S4513B | Ulkovalaisimet Ledvance LB | E | KPL | 124.5 | KPL | 1 | 124.5
S | 4544110 | 4099854427206 | VALONHEITIN FLOODLIGHT AREA | FL AREA 32W 840 ASYM ML 4500LM | S4513B | Ulkovalaisimet Ledvance LB | V | KPL | 124.5 | KPL | 1 | 124.5
S | 5241227 | 6410052412272 | KAAPELIPÄÄTE SELCAST | LAK II / 2X58 | S5201B | Kaapelin suoj+liitostarv LB | V | KPL | 124.5 | KPL | 1 | 124.5
S | 7908332 | 4011334330288 | AV-RASIA S.1 | VGA 15P D UK ALU | S7245B | Tietoverkkotarv Berker U LB | E | KPL | 124.5 | KPL | 1 | 124.5
S | 7908338 | 4011334330400 | AV-RASIA S.1 | VGA 15P D UKR ALU | S7245B | Tietoverkkotarv Berker U LB | E | KPL | 124.5 | KPL | 1 | 124.5
S | 7908442 |  | VGA socket outlet | VGA 15p D UK ALU | S7245B | Tietoverkkotarv Berker U LB | E | KPL | 124.5 | KPL | 1 | 124.5
S | 7908443 | 4011334443773 | AV-RASIA Q.1 | VGA 15P D UKR ALU | S7245B | Tietoverkkotarv Berker U LB | E | KPL | 124.5 | KPL | 1 | 124.5
S | 1455366 | 7321679004117 | ULKOKULMA STAGO | 120/72 AL ANODISOITU | S1440B | Johtokanavat Wibe LB | E | KPL | 124.6 | KPL | 1 | 124.6
S | 2319317 | 3606481339317 | AVAINVÄÄNNIN HARMONY | ZB5FG02D 2-AS 8D1 | S2302B | Erikoiskytkimet Schneider LB | E | KPL | 124.6 | KPL | 1 | 124.6
S | 2319347 | 3606481339379 | AVAINVÄÄNNIN HARMONY | ZB5FG2D AVAINVÄÄN TASO 2-AS | S2302B | Erikoiskytkimet Schneider LB | E | KPL | 124.6 | KPL | 1 | 124.6
S | 2319356 | 3606481339409 | AVAINVÄÄNNIN HARMONY | ZB5FG4D AVAINVÄÄN TASO 2-AS | S2302B | Erikoiskytkimet Schneider LB | E | KPL | 124.6 | KPL | 1 | 124.6
S | 2320906 | 3389110136609 | AVAINVÄÄNNIN HARMONY | ZB5AG03D | S2302B | Erikoiskytkimet Schneider LB | E | KPL | 124.6 | KPL | 1 | 124.6
S | 2314703 | 7320500522554 | VIPUKYTKIN ABB | P9MCD | S2304B | Erikoiskytkimet ABB LB | E | KPL | 124.6 | KPL | 1 | 124.6
S | 2319000 | 3666916057414 | RAJAKYTKIN OSISENSE | MÄNTÄ 1NC+1NO SNAP M20 | S2309B | Rajakytkimet Schneider LB | V | KPL | 124.6 | KPL | 1 | 124.6
S | 2719266 | 8428040009487 | PISTOKANTARELE COMAT RELECO | C3-A38X24D | S2750B | RELEET RELECOM OEM X LB | E | KPL | 124.6 | KPL | 1 | 124.6
S | 3449812 | 6418677199295 | ASENNUSLEVY CASEMET | EMP44 370x350x2mm | S3426B | Kotelot Casemet LB | E | KPL | 124.6 | KPL | 1 | 124.6
S | 3447563 | 3606480002267 | LIITÄNTÄTARVIKE CANALIS | VIRTAPISTOKE 16A 3L+N+PE | S3447B | VIRTAKISKOT CANALIS LB | E | KPL | 124.6 | KPL | 1 | 124.6
S | 8264716 | 6417659040716 | LISÄTARVIKE HARVIA AUTODOSE | SPZVR-710 VESILISÄPAINIKESET. | S8211B | Lisätarvikkeet Harvia LB | E | KPL | 124.6 | KPL | 1 | 124.6
S | 8264717 | 6417659040723 | LISÄTARVIKE HARVIA AUTODOSE | TUOKSULISÄPAINIKESETTI | S8211B | Lisätarvikkeet Harvia LB | E | KPL | 124.6 | KPL | 1 | 124.6
S | 8266622 | 6417659019361 | LISÄTARVIKE HARVIA LEGEND | SASPO104 LÄMPÖMITTARI | S8211B | Lisätarvikkeet Harvia LB | E | KPL | 124.6 | KPL | 1 | 124.6
S | 1414922 | 7394333400099 | TIKASHYLLY MP-BOLAGEN | 6005-33 RST 500X55X6000 | S1426B | Kaapelitiet RST MP LB | E | M | 124.7 | M | 1 | 124.7
S | 3212165 | 4016779078894 | JOHDONSUOJAKATKAISIJA S300P | 2-NAPAINEN B-KÄYRÄ 13A | S3202B | Johdonsuoja-automaatit ABB LB | E | KPL | 124.7 | KPL | 1 | 124.7
S | 3212171 | 4016779078757 | JOHDONSUOJAKATKAISIJA S300P | 2-NAPAINEN B-KÄYRÄ 25A | S3202B | Johdonsuoja-automaatit ABB LB | E | KPL | 124.7 | KPL | 1 | 124.7
S | 3259240 | 8012542782605 | VIKAVIRTASUOJAKYTKIN F200 | F202A-40/0.03 2-NAP 40A/30mA | S3215B | Vikavirtakytkimet ABB LB | V | KPL | 124.7 | KPL | 1 | 124.7
S | 3259248 | 8012542782803 | VIKAVIRTASUOJAKYTKIN F200 | F202A-25/0.3 2-NAP 25A/300mA | S3215B | Vikavirtakytkimet ABB LB | V | KPL | 124.7 | KPL | 1 | 124.7
S | 3260678 | 8012542818908 | VIKAVIRTASUOJAKYTKIN F200 | 2-NAPAINEN 25A 30MA BULK | S3215B | Vikavirtakytkimet ABB LB | E | KPL | 124.7 | KPL | 1 | 124.7
S | 3420048 | 6418074016102 | ASENNUSKOTELO AL FIBOX | ALN 121208 | S3407B | Kotelot Fibox LB | E | KPL | 124.7 | KPL | 1 | 124.7
S | 3425033 |  | Mounting enclosure AL | ALN 121208 UP | S3407B | Kotelot Fibox LB | E | KPL | 124.7 | KPL | 1 | 124.7
S | 3601355 | 6417019526133 | KUORMANKYTKIN VIPU ABB | 1 PIIRI 25A 1000VDC DC-21B | S3602B | Tehokytk -katkais ABB LB | E | KPL | 124.7 | KPL | 1 | 124.7
S | 3782459 | 3389110244540 | KONTAKTORI TESYS | LC1DT25B7 25A 4S 1S+1A 24V AC | S3710B | Kontaktorit D-sarja Schneid LB | E | KPL | 124.7 | KPL | 1 | 124.7
S | 3782461 | 3389110577662 | KONTAKTORI TESYS | LC1DT25F7 25A 4S 1S+1A 110V AC | S3710B | Kontaktorit D-sarja Schneid LB | E | KPL | 124.7 | KPL | 1 | 124.7
S | 4109637 | 7318307902310 | MAAVALAISIN KONSTSMIDE | MAAVALO 7902-310 IP65 3W ALU | S4113B | Sisävalaisimet Konstsmide LB | E | KPL | 124.7 | KPL | 1 | 124.7
S | 4128293 | 7318307973259 | SEINÄVALAISIN ULKO KONSTSMIDE | CHIERI 7973-250 IP54 2X6W VA | S4113B | Sisävalaisimet Konstsmide LB | E | KPL | 124.7 | KPL | 1 | 124.7
S | 4128294 | 7318307973372 | SEINÄVALAISIN ULKO KONSTSMIDE | CHIERI 7973-370 IP54 2X6W HA | S4113B | Sisävalaisimet Konstsmide LB | E | KPL | 124.7 | KPL | 1 | 124.7
S | 4533472 | 7318303477584 | SEINÄVALAISIN ULKO KONSTSMIDE | CARPI 7347-758 IP44 E27 MU/BRS | S4113B | Sisävalaisimet Konstsmide LB | E | KPL | 124.7 | KPL | 1 | 124.7
S | 1468883 | 7394333049779 | LANKAHYLLY MP-BOLAGEN | MP-726 C4 Z4 500mm 2.5m | S1401B | Kaapelitiet MP LB | V | KPL | 124.8 | KPL | 1 | 124.8
S | 1433485 | 6438377136581 | POHJALEVY TIKASHYLLY MEKA | PPU-400 L=3000 XPG | S1427B | Kaapelitiet Meka LB | E | M | 124.8 | M | 1 | 124.8
S | 1455645 | 7321678037031 | KESKIKANNAKE MITA | KESKIKANNAKE 400 1.0M PC1 GRP | S1446B | Kaapelitiet Wibe/Mita LB | E | KPL | 124.8 | KPL | 1 | 124.8
S | 1914354 | 6430051860263 | HAAROITUSLIITIN OUNEVA | 3X95-300MM2 AL/CU PUNAINEN | S1908B | Sisäjohtoliittimet Ouneva LB | E | KPL | 124.8 | KPL | 1 | 124.8
S | 1914355 | 6430051860270 | HAAROITUSLIITIN OUNEVA | 3X95-300MM2 AL/CU MUSTA | S1908B | Sisäjohtoliittimet Ouneva LB | E | KPL | 124.8 | KPL | 1 | 124.8
S | 2420033 | 7392696674744 | VOIMAPISTORASIA TOUGH&SAFE | 4H, 63A, IP44, 2P+E | S2416B | Pistoras. tulpat Amphenol LB | E | KPL | 124.8 | KPL | 1 | 124.8
S | 2421833 | 7392696674782 | VOIMAPISTORASIA TOUGH&SAFE | 9H, 63A, IP44, 2P+E | S2416B | Pistoras. tulpat Amphenol LB | E | KPL | 124.8 | KPL | 1 | 124.8
S | 2712831 | 4013614534270 | AIKARELE VILKKU ABB | CT-VWC.12 | S2703B | Ohjaus säätö ABB LB | E | KPL | 124.8 | KPL | 1 | 124.8
S | 2712835 | 4013614534232 | AIKARELE TÄHTI-KOLMIO ABB | CT-SDC.22, TÄHTI-KOLMIO | S2703B | Ohjaus säätö ABB LB | E | KPL | 124.8 | KPL | 1 | 124.8
S | 3429867 | 4013902861774 | ASENNUSKOTELO SPELSBERG | TK PC 1818-16-M | S3409B | Kotelot Spelsberg LB | E | KPL | 124.8 | KPL | 1 | 124.8
S | 3429905 | 4013902862054 | ASENNUSKOTELO SPELSBERG | TK PC 1818-16-TM | S3409B | Kotelot Spelsberg LB | E | KPL | 124.8 | KPL | 1 | 124.8
S | 2610800 | 7350077740747 | YHDISTELMÄTERMOSTAATTI PERIFIC | PERIFIC FLOOR WHITE | S35320 | Latausasematarv. Perific P0 | V | KPL | 124.8 | KPL | 1 | 124.8
S | 2610801 | 7350077740778 | YHDISTELMÄTERMOSTAATTI PERIFIC | PERIFIC FLOOR BLACK | S35320 | Latausasematarv. Perific P0 | V | KPL | 124.8 | KPL | 1 | 124.8
S | 4211696 | 7392971132464 | ALASVALO HIDE A LITE | IP44 350lm 6W Tune WH | S4212B | Sisävalaisimet Hide-a-lite LB | E | KPL | 124.8 | KPL | 1 | 124.8
S | 4299633 | 8596099009663 | ALASVALO MODUS | SPMN 28W 840 2600LM AC VA | S42520 | Sisävalaisimet Modus ELP P0 | E | KPL | 124.8 | KPL | 1 | 124.8
S | 4525283 | 4007841084752 | SEINÄVALAISIN ULKO STEINEL | L 10 IP44 15W/E27 MU | S4524B | Ulkovalaisimet Steinel LB | E | KPL | 124.8 | KPL | 1 | 124.8
S | 0624023 | 7330384720212 | KESKIJÄNNITEKAAPELI AFUMEX | AHXCMK-HF B2CA 3X300/35 10KV | S0611B | KESKIJÄNNITEKAAPELIT PRYSMIAN | E | M | 124.9 | M | 1 | 124.9
S | 1357401 |  | JOHDINSIDEANKKURI HELLERMANN | QM30A 30x30 NAT 100kpl/PSS | S1305B | Kiinnitystarv Hellermann LB | E | PSS | 124.9 | KPL | 100 | 1.249
S | 1357408 |  | JOHDINSIDEANKKURI HELLERMANN | QM30A 30x30 MUS 100kpl/PSS | S1305B | Kiinnitystarv Hellermann LB | E | PSS | 124.9 | KPL | 100 | 1.249
S | 2609122 | 3606480217012 | LIIKETUNNISTIN ARGUS | LIIKETUNNISTIN 120 IP55 DIY | S2695B | Kellokytk ja säätim DIY LB | E | KPL | 124.9 | KPL | 1 | 124.9
S | 77306642 | 3606489656317 | VENTTIILITARVIKE SCHNEIDER | TIIVISTESRJ VSF,VZ,MZ,MZF,VJF | S2813B | Toimilaitteet Schneider PIE LB | E | KPL | 124.9 | KPL | 1 | 124.9
S | 3420373 | 6418074022240 | ASENNUSKOTELO PC FIBOX | PC 200/100 HG | S3407B | Kotelot Fibox LB | E | KPL | 124.9 | KPL | 1 | 124.9
S | 3607246 | 4024537265042 | NOKKAKYTKIN ASKEL SÄLZER | P220 1-2-3 2N 20A Ø22.5MM | S3608B | Tehokytkimet UTU LB | E | KPL | 124.9 | KPL | 1 | 124.9
S | 3632002 | 4015080553359 | PÄÄKYTKIN EATON | P1-25/V/SVB | S3625B | Tehok. ja katk. Eaton LB | E | KPL | 124.9 | KPL | 1 | 124.9
S | 3632017 | 4015080507383 | PÄÄKYTKIN EATON | P1-25/V/SVB-SW | S3625B | Tehok. ja katk. Eaton LB | E | KPL | 124.9 | KPL | 1 | 124.9
S | 3632334 | 4015080839293 | TÄHTIKOLMIOKYTKIN EATON | T0-4-8410/Z | S3625B | Tehok. ja katk. Eaton LB | E | KPL | 124.9 | KPL | 1 | 124.9
S | 4151357 | 8719514344648 | VALOPROFIILI/-NAUHA MASTER LED | 2400LM/M 927 81W 5 METRIÄ IA | S4103B | Sisävalaisimet Philips LB | E | KPL | 124.9 | KPL | 1 | 124.9
S | 4151358 | 8719514344662 | VALOPROFIILI/-NAUHA MASTER LED | 2400LM/M 930 81W 5 METRIÄ IA | S4103B | Sisävalaisimet Philips LB | E | KPL | 124.9 | KPL | 1 | 124.9
S | 4151359 | 8719514344686 | VALOPROFIILI/-NAUHA MASTER LED | 2500LM/M 940 81W 5 METRIÄ IA | S4103B | Sisävalaisimet Philips LB | E | KPL | 124.9 | KPL | 1 | 124.9
S | 4151360 | 8719514344709 | VALOPROFIILI/-NAUHA MASTER LED | 2450M/M 965 81W 5 METRIÄ IA | S4103B | Sisävalaisimet Philips LB | E | KPL | 124.9 | KPL | 1 | 124.9
S | 4114047 | 6410041140476 | SAUNAVALAISIN KETONEN | RTL2 RAITA2 TERVALEPPÄ E27/60W | S4126A | Sisävalaisimet Ketonen LA | V | KPL | 124.9 | KPL | 1 | 124.9
S | 4292033 | 4015120850080 | YLEISVALAISIN PINTA ELLEN | ELLEN 300 OP 1500 830 IP44 MD | S4155B | Sisävalaisimet Esylux LB | E | KPL | 124.9 | KPL | 1 | 124.9
S | 6706054 | 8030956069464 | ENERGIAMITTARI CARLO GAVAZZI | EM111 1V 45A LK B DIN M1 PFB | S6603B | Enegiamittari Carlo Gavazzi LB | V | KPL | 124.9 | KPL | 1 | 124.9
S | 6706253 | 8030956085716 | VIRTAMUUNTAJA AVATTAVA CG | CTA-5X 200A/5A LK 3 Ø 24MM | S6603B | Enegiamittari Carlo Gavazzi LB | V | KPL | 124.9 | KPL | 1 | 124.9
S | 6706256 | 8030956085747 | VIRTAMUUNTAJA AVATTAVA CG | CTA-6X 200A/5A LK 3 Ø 36MM | S6603B | Enegiamittari Carlo Gavazzi LB | E | KPL | 124.9 | KPL | 1 | 124.9
S | 6706257 | 8030956085754 | VIRTAMUUNTAJA AVATTAVA CG | CTA-6X 300A/5A LK 1 Ø 36MM | S6603B | Enegiamittari Carlo Gavazzi LB | E | KPL | 124.9 | KPL | 1 | 124.9
S | 6706258 | 8030956085761 | VIRTAMUUNTAJA AVATTAVA CG | CTA-6X 400A/5A LK 1 Ø 36MM | S6603B | Enegiamittari Carlo Gavazzi LB | E | KPL | 124.9 | KPL | 1 | 124.9
S | 6706259 | 8030956085778 | VIRTAMUUNTAJA AVATTAVA CG | CTA-6X 500A/5A LK 1 Ø 36MM | S6603B | Enegiamittari Carlo Gavazzi LB | E | KPL | 124.9 | KPL | 1 | 124.9
S | 6706260 | 8030956085785 | VIRTAMUUNTAJA AVATTAVA CG | CTA-6X 600A/5A LK 1 Ø 36MM | S6603B | Enegiamittari Carlo Gavazzi LB | V | KPL | 124.9 | KPL | 1 | 124.9
S | 6784911 | 6410067849117 | VIRTAMUUNTAJA FRER | TAC017 Ø17 60/1 1.25VA LK1 | S6706B | Osoittavat mittarit Hager LB | E | KPL | 124.9 | KPL | 1 | 124.9
S | 7268338 | 6410072683386 | KYTKENTÄKAAPELI NAFICON | ST/ST FMS 2SMT 2M | S7203B | Kuitutuotteet Naficon X LB | V | KPL | 124.9 | KPL | 1 | 124.9
S | 7237109 | 6410072371092 | PANEELI-KUITU ETD | ETD 200 1U SC D 1-48 | S7204B | Kuitutuotteet ETD X LB | E | KPL | 124.9 | KPL | 1 | 124.9
S | 7237110 | 6410072371108 | PANEELI-KUITU ETD | ETD 200 1U SC S 1-24 | S7204B | Kuitutuotteet ETD X LB | E | KPL | 124.9 | KPL | 1 | 124.9
S | 7246308 | 3700575978403 | LIITIN-CAT6 GIGAMEDIA | UTP K.STONE INITIO 50KPL | S9997B | GIGAMEDIA KAIKKI TUOTTEET LB | V | PAK | 124.9 | PAK | 1 | 124.9
S | 1119578 | 8717114102651 | SUOJALETKU METALLI ANACONDA | SEALTITE EF BK 2" 30M | S1121B | Suojaletkut Anamet LAPP LB | E | M | 125 | M | 1 | 125
S | 2504330 |  | Socket outlet w USB Elko One | DSO with 2x USB C PD charger | S2503A | Uppoas pistorasiat Elko LA | V | KPL | 125 | KPL | 1 | 125
S | 2506107 | 4011395100738 | PISTORASIA JUSSI | 1S/16A/IP20 UKJ 0X VALO VAL | S2504B | Uppoas pistorasiat Jussi LB | E | KPL | 125 | KPL | 1 | 125
S | 2720533 | 3389119036122 | INDUKTIIVINEN TUNNISTIN M8 | XS108B3NAM8 NPN NO SN=2MM M8 | S2740B | Indukt. tunn Schneider LB | E | KPL | 125 | KPL | 1 | 125
S | 2616886 | 4010312319109 | RELEYKSIKKÖ ELTAKO | FL62NP-230V | S2805A | Kiinteistöautom ELTAKO LA | V | KPL | 125 | KPL | 1 | 125
S | 5807009 | 6410058070094 | KANTAOSA PHOENIX | PT-BE/FM | S3207B | Ylijännitesuoj Phoenix LB | E | KPL | 125 | KPL | 1 | 125
S | 3658525 | 3606485952727 | APUKOSKETIN TRANSFERPACT | TA25/63 SI- JA SII-TILATIETO | S3607B | Tehokytk -katkais Schneider LB | E | KPL | 125 | KPL | 1 | 125
S | 3609189 | 4015082762858 | PÄÄKYTKIN XPOLE | IS-100/4 | S3625B | Tehok. ja katk. Eaton LB | E | KPL | 125 | KPL | 1 | 125
S | 4161289 | 4058075860698 | SÄHKÖINEN LISÄTAR DOWNLIGHT CO | EL KIT 55V 2,3W LI MT/AT 3H | S4102B | Sisävalaisimet Ledvance LB | E | KPL | 125 | KPL | 1 | 125
S | 6401104 | 6418677412196 | KIINNITYSTARVIKE ENSTO | COT37, TERÄSPANTA 19X0,75 MM | S6412B | Työ turva tunnusväl Ensto LB | E | KPL | 125 | KPL | 1 | 125
S | 6703905 |  | Split core current transfomer | 100A/1A, lk 1, Ø 18 mm | S6711B | Virtamuun. ja mitt. WAGO LB | E | KPL | 125 | KPL | 1 | 125
S | 6703906 |  | Split core current transfomer | 150A/1A, lk 1, Ø 18 mm | S6711B | Virtamuun. ja mitt. WAGO LB | E | KPL | 125 | KPL | 1 | 125
S | 6703907 |  | Split core current transfomer | 250A/1A, lk 0.5, Ø 18 mm | S6711B | Virtamuun. ja mitt. WAGO LB | E | KPL | 125 | KPL | 1 | 125
S | 6703914 |  | Split core current transfomer | 150A/5A,lk 1,Ø 18 mm,0.5m | S6711B | Virtamuun. ja mitt. WAGO LB | E | KPL | 125 | KPL | 1 | 125
S | 6703915 |  | Split core current transfomer | 200A/5A, lk 1, Ø 18 mm | S6711B | Virtamuun. ja mitt. WAGO LB | E | KPL | 125 | KPL | 1 | 125
S | 6703916 |  | Split core current transfomer | 250A/5A,lk 1,Ø 18 mm,0,5 m | S6711B | Virtamuun. ja mitt. WAGO LB | E | KPL | 125 | KPL | 1 | 125
S | 7125939 |  | MERKKIVALO HARMONY | XV4 24V JALUSTA SEINÄKIINNIKKE | S7199B | Hälytys- ja valvontalait. LB | E | KPL | 125 | KPL | 1 | 125
S | 7125959 |  | MERKKIVALOTARVIKE HARMONY | XV4 BUZZERI 2 ÄÄNTÄ | S7199B | Hälytys- ja valvontalait. LB | E | KPL | 125 | KPL | 1 | 125
S | 7140105 | 3606480886980 | VILKKUVALO HARMONY | XVUC47 VALK LED YKSIKKÖ VILKKU | S7199B | Hälytys- ja valvontalait. LB | E | KPL | 125 | KPL | 1 | 125
S | 7908450 |  | Loudspeaker | 4/8W 80 f. radio UK ALU | S7245B | Tietoverkkotarv Berker U LB | E | KPL | 125 | KPL | 1 | 125
S | 8131082 | 7030690108277 | LÄMMITTIMEN LISÄTARVIKE NOBÖ | VERHOSUOJA 425-730MM | S8145B | Lisätarvikkeet Glen Dimplex LB | E | KPL | 125 | KPL | 1 | 125
S | 8131083 | 7030690108284 | LÄMMITTIMEN LISÄTARVIKE NOBÖ | VERHOSUOJA 925-1530MM | S8145B | Lisätarvikkeet Glen Dimplex LB | E | KPL | 125 | KPL | 1 | 125
S | 8760260 | 7638900433807 | KÄSIVALAISIN LED ENERGIZER | ENR TAC RECH 1200 HH | S8706A | Paristot akut käsival Energ LA | V | KPL | 125 | KPL | 1 | 125
S | 0623209 | 7330000168114 | ALUMIINIVOIMAKAAPELI-HF NEXANS | AMCMK HF EASY 4X300/88 K500 | S0607B | Alumiinivoimakaap Nexans LB | V | M | 125.1 | M | 1 | 125.1
S | 0624008 | 6410006240081 | KUPARIVOIMAKAAPELI-HF PRYSMIAN | MCMK-HF C-PRO 3X70/35 AN 1KV | S0617B | Kuparivoimakaap Prysmian LB | V | M | 125.1 | M | 1 | 125.1
S | 1467442 | 7394333018713 | T-KAPPALE MP-BOLAGEN | MP-133S T-KAPPALE TIKASH. 300S | S1401B | Kaapelitiet MP LB | V | KPL | 125.1 | KPL | 1 | 125.1
S | 2318687 | 3389110651874 | AVAINVÄÄNNIN HARMONY | ZB4BG04 NUPPI 3-AS | S2302B | Erikoiskytkimet Schneider LB | E | KPL | 125.1 | KPL | 1 | 125.1
S | 2318932 | 3389110138122 | VALINTAKYTKIN MERKKIV. HARMONY | ZB5AK1713. VALK.. 3-AS P- | S2302B | Erikoiskytkimet Schneider LB | E | KPL | 125.1 | KPL | 1 | 125.1
S | 2320640 | 3389110889239 | AVAINVÄÄNNIN HARMONY | ZB4BG5 | S2302B | Erikoiskytkimet Schneider LB | E | KPL | 125.1 | KPL | 1 | 125.1
S | 2320646 | 3389110889307 | AVAINVÄÄNNIN HARMONY | ZB4BG9 | S2302B | Erikoiskytkimet Schneider LB | E | KPL | 125.1 | KPL | 1 | 125.1
S | 2320648 | 3389110889314 | AVAINVÄÄNNIN HARMONY | ZB4BG09 | S2302B | Erikoiskytkimet Schneider LB | E | KPL | 125.1 | KPL | 1 | 125.1
S | 2320866 | 3389110905809 | AVAINVÄÄNNIN HARMONY | ZB5AG2 2-AS | S2302B | Erikoiskytkimet Schneider LB | V | KPL | 125.1 | KPL | 1 | 125.1
S | 2320868 |  | AVAINVÄÄNNIN HARMONY | ZB5AG4 2-AS | S2302B | Erikoiskytkimet Schneider LB | E | KPL | 125.1 | KPL | 1 | 125.1
S | 2412041 | 4016514005154 | LIITÄNTÄJOHTO PUR BACHMANN | SPIRAALI H07BQ-F 3G1.5mm2 5.0m | S2414B | Jatkojohd osat Bachmann LB | E | KPL | 125.1 | KPL | 1 | 125.1
S | 2610193 | 7020160500984 | MOOTTORINSÄÄDIN ELKO ONE | 20-400VA IP21, MUS | S2603B | Liiketunn, säätimet Elko LB | V | KPL | 125.1 | KPL | 1 | 125.1
S | 2610195 | 7020161501003 | VALONSÄÄDIN ELKO ONE | 400VA IP21, MUS | S2603B | Liiketunn, säätimet Elko LB | E | KPL | 125.1 | KPL | 1 | 125.1
S | 2610209 | 7020161501102 | AJASTIN ELKO ONE | 10A 15/30MIN 1/2/4/8H IP21 MUS | S2603B | Liiketunn, säätimet Elko LB | E | KPL | 125.1 | KPL | 1 | 125.1
S | 2710502 |  | Programmable relay | WiFi DIN relay 16A power meter | S26520 | Shelly tuotteet X P0 | V | KPL | 125.1 | KPL | 1 | 125.1
S | 2732418 | 4034106037475 | TARVIKE LOGO | SOFT COMFORT V9 | S2716B | Ohjaus säätö Siemens LB | E | KPL | 125.1 | KPL | 1 | 125.1
S | 3420175 | 6418074000385 | ASENNUSKOTELON KANSI PC FIBOX | EKT 30-T 560x280x30 | S3407B | Kotelot Fibox LB | V | KPL | 125.1 | KPL | 1 | 125.1
S | 3435266 | 6418074051943 | ASENNUSKOTELO PC FIBOX | PC 200/88 XHT | S3407B | Kotelot Fibox LB | E | KPL | 125.1 | KPL | 1 | 125.1
S | 3600787 | 6419410203507 | KUORMANKYTKIN VÄÄNT KU100-160A | 3X160A 400V 90KW | S3604B | Tehokytk -katkais Katko LB | E | KPL | 125.1 | KPL | 1 | 125.1
S | 4143836 | 7392971146478 | ALASVALO COMFORT G4 | IP44 520LM 7,5W TUNE WH | S4212B | Sisävalaisimet Hide-a-lite LB | E | KPL | 125.1 | KPL | 1 | 125.1
S | 4315646 | 4058075541047 | SULJ TEOLLISUUSVAL DAMP PROOF | DP IP65 1200 18W/840 2400LM | S4319B | Teollisuusval. Ledvance LB | E | KPL | 125.1 | KPL | 1 | 125.1
S | 4315647 | 4058075541061 | SULJ TEOLLISUUSVAL DAMP PROOF | DP IP65 1200 18W/865 2400LM | S4319B | Teollisuusval. Ledvance LB | E | KPL | 125.1 | KPL | 1 | 125.1
S | 5232921 | 6438100301040 | JATKOSPAKKAUS ENSTO | SJKV1C 16 - 50MM2 | S5202B | Kaapelin suoj+liitos Ensto LB | V | KPL | 125.1 | KPL | 1 | 125.1
S | 5041072 |  | Animal protector |  | S64600 | Merkintätarv. Hammarp. P0 | V | KPL | 125.1 | KPL | 1 | 125.1
S | 6752057 | 0095969082631 | MAGNEETTI/HIHNAKIINNITYS ACC | FLUKE TPAK | S6703B | Osoittavat mittarit Fluke LB | V | KPL | 125.1 | KPL | 1 | 125.1
S | 6752280 | 0095969242615 | VALAISIN ACC | FLUKE L206 DELUXE HAT LIGHT | S6703B | Osoittavat mittarit Fluke LB | E | KPL | 125.1 | KPL | 1 | 125.1
S | 1432851 | 6438377017231 | KAAPELITIEN KANSI TIKASH. MEKA | KRL-KS-600 L=3000 PG | S1427B | Kaapelitiet Meka LB | E | M | 125.2 | M | 1 | 125.2
S | 1448702 | 6438377019211 | KIINNITYSTARV LANKAHYLLY MEKA | WMT UC HST | S1449A | Lankahyllyt Meka X LA | E | PAK | 125.2 | KPL | 10 | 12.52
S | 1715335 | 4026639221926 | LÄPIVIENTI ROFLEX 20 | 15-30MM PUTKELLE 15KPL/PUSSI | S17010 | Tiivistystarvikkeet P0 | V | PSS | 125.2 | KPL | 15 | 8.3467
S | 2045996 | 6410020459964 | MERKKIVALOKALUSTE SELCAST | 2XPK16 1A 250V IP67 | S2005B | Pinta-as kytkimet Selcast LB | E | KPL | 125.2 | KPL | 1 | 125.2
S | 2603926 | 6410035304655 | LATTIATERMOSTAATTI EBERLE | 525 31-EIS | S2610B | Termostaatit LB | V | KPL | 125.2 | KPL | 1 | 125.2
S | 2616832 | 4010312109403 | VALONSÄÄDIN ELTAKO SARJA 12 | DIN 600VA 1-10V 40mA | S2629B | Liiketunn, säätimet Eltako LB | E | KPL | 125.2 | KPL | 1 | 125.2
S | 2720552 | 3389119036542 | INDUKTIIVINE TUNNISTIN M18 | XS118B3PAL2 PNP NO SN=8MM 2M | S2740B | Indukt. tunn Schneider LB | V | KPL | 125.2 | KPL | 1 | 125.2
S | 3886885 | 3606480802256 | JARRUVASTUS ALTIVAR | VW3A7731 60 OHM 0.16 KW | S3805B | Taajuusm pehmokäyn Schneid LB | E | KPL | 125.2 | KPL | 1 | 125.2
S | 4254830 | 8719514548121 | ALASVALO CORELINE | 680LM 830 7.2W D78 DIM ALU | S4103B | Sisävalaisimet Philips LB | E | KPL | 125.2 | KPL | 1 | 125.2
S | 4254836 | 8719514548145 | ALASVALO CORELINE | 720LM 840 7.2W D78 DIM ALU | S4103B | Sisävalaisimet Philips LB | E | KPL | 125.2 | KPL | 1 | 125.2
S | 6403598 | 7320896002814 | SAMMUTIN CGS | HIILIDIOKSIDISAMMUT.2KG K2CR-A | S64230 | Sammuttimet Housegard P0 | E | KPL | 125.2 | KPL | 1 | 125.2
S | 7281481 | 3700575927197 | KAAPPITARVIKE GIGAMEDIA | SOKKELI G70 800X600 MUSTA | S9997B | GIGAMEDIA KAIKKI TUOTTEET LB | V | KPL | 125.2 | KPL | 1 | 125.2
S | 2319005 | 3389110890884 | VIPUKYTKIN HARMONY | ZB4BK1533. VIHREÄ. 3-AS P | S2302B | Erikoiskytkimet Schneider LB | E | KPL | 125.3 | KPL | 1 | 125.3
S | 2319394 | 3389110891010 | VÄÄNNIN HARMONY | ZB4BK1563 ZB4BK1563 | S2302B | Erikoiskytkimet Schneider LB | E | KPL | 125.3 | KPL | 1 | 125.3
S | 2320593 | 3389110891003 | VÄÄNNIN HARMONY | ZB4-BK1553 | S2302B | Erikoiskytkimet Schneider LB | E | KPL | 125.3 | KPL | 1 | 125.3
S | 2322294 | 3389110890952 | VÄÄNNIN HARMONY | ZB4BK1543 SELECTOR SWITCH | S2302B | Erikoiskytkimet Schneider LB | E | KPL | 125.3 | KPL | 1 | 125.3
S | 2443544 | 6410024435445 | HAAROITIN AHLSELL | 5x16A - 2x5x16A | S2400A | Jatkojohd osat A-Collection LA | V | KPL | 125.3 | KPL | 1 | 125.3
S | 2721466 | 3389119405102 | VALVONTARELE JÄNNITE ZELIO | YLI/ALIJÄNNITE 9..15VDC 1C/O | S2749B | Turvareleet Schneider LB | E | KPL | 125.3 | KPL | 1 | 125.3
S | 2721467 | 3389119405126 | VALVONTARELE JÄNNITE ZELIO | YLI/ALIJÄNNITE 20..80V 1C/O | S2749B | Turvareleet Schneider LB | E | KPL | 125.3 | KPL | 1 | 125.3
S | 3210886 | 7612270102006 | JOHDONSUOJAKATKAISIJA SMISSLIN | 2-NAPAINEN B-KÄYRÄ 10A | S3202B | Johdonsuoja-automaatit ABB LB | E | KPL | 125.3 | KPL | 1 | 125.3
S | 3210887 | 7612270102020 | JOHDONSUOJAKATKAISIJA SMISSLIN | 2-NAPAINEN B-KÄYRÄ 16A | S3202B | Johdonsuoja-automaatit ABB LB | E | KPL | 125.3 | KPL | 1 | 125.3
S | 3642254 | 6417019130859 | TURVAKYTKIN VIPU ABB | OTP25T3M | S3610B | Turvakytkimet ABB LB | V | KPL | 125.3 | KPL | 1 | 125.3
S | 4117358 | 6438100444815 | YLEISVALAISIN LUMO | IP44 23W 830/840 PC BL | S41040 | Sisävalaisimet Ensto P0 | V | KPL | 125.3 | KPL | 1 | 125.3
S | 4278237 | 5410288457529 | PINTA-AS VAL START ECO BATTEN | 0045752 1500 23W3300LM 4K IP65 | S4112B | Sisävalaisimet Sylvania LB | E | KPL | 125.3 | KPL | 1 | 125.3
S | 4159048 | 8595073793321 | YLEISVALAISIN MODUS | BRSB IP44 34W 840 3600LM | S4252B | Sisävalaisimet Modus ELP LB | E | KPL | 125.3 | KPL | 1 | 125.3
S | 5261401 | 9010459140043 | KAAPELINSUOJAPUTKI PVC | ALP 100X4,6 SN32 6M, ORANSSI | S5207A | Kaapelin suoj+liitos Pipel LA | E | KPL | 125.3 | KPL | 1 | 125.3
S | 6426109 | 4030266023747 | REIKÄSAHA ALFRA | 47,0MM PG36 | S6425A | Lävistintarvik. ALFRA ELP LA | E | KPL | 125.3 | KPL | 1 | 125.3
S | 1414926 | 7394333400068 | TIKASHYLLY MP-BOLAGEN | 6003-48 HST 300X55X6000 | S1426B | Kaapelitiet RST MP LB | E | M | 125.4 | M | 1 | 125.4
S | 1942118 | 6419410358597 | KOJELIITIN KATKO | KL H 2X240 2X95 - 240MM AL/CU | S1914B | Sisäjohtoliit Hellermann LB | E | KPL | 125.4 | KPL | 1 | 125.4
S | 2607056 | 7612748000582 | SUOJAHÄKKI THEBEN | QUICKSAFE HTS | S2616B | Säätimet Theben LB | E | KPL | 125.4 | KPL | 1 | 125.4
S | 2720581 | 3389119046565 | INDUKTIIVINEN TUNNISTIN M12 | XS512BLPAM12 PNP NO SN=2MM M12 | S2740B | Indukt. tunn Schneider LB | E | KPL | 125.4 | KPL | 1 | 125.4
S | 2814025 | 4010312313701 | TOIMILAITE ELTAKO SARJA 14 | TOIMILAITE | S2805B | Kiinteistöautom ELTAKO LB | E | KPL | 125.4 | KPL | 1 | 125.4
S | 2814026 | 4010312313718 | TOIMILAITE ELTAKO SARJA 14 | TOIMILAITE | S2805B | Kiinteistöautom ELTAKO LB | V | KPL | 125.4 | KPL | 1 | 125.4
S | 3448077 | 3606480146442 | SOKKELI UNIVERSAL ENCLOSURES | NSYSPS3200 SIVUSOKELIT 200X300 | S3418B | Kotelot Schneider LB | E | KPL | 125.4 | KPL | 1 | 125.4
S | 3462128 | 3389110567403 | DIN-KISKO LINERGY | AM1DL 201 | S3465B | Virtakis LinergySchneider X LB | E | KPL | 125.4 | KPL | 1 | 125.4
S | 3506344 |  | LATAUSASEMATARVIKE NEXT GREEN | KANNATIN POLEPLATE 180 G | S35241 | Pylväs adapterit Next Green | E | KPL | 125.4 | KPL | 1 | 125.4
S | 3614531 |  | NOKKAKYTKIN KÄYNNISTYS | A3/8T/Z38/Z32/F601 | S3618B | Nokkakytkimet Hedtec LB | E | KPL | 125.4 | KPL | 1 | 125.4
S | 3614584 |  | NOKKAKYTKIN ASKEL | ST52/8ZM/638 | S3618B | Nokkakytkimet Hedtec LB | E | KPL | 125.4 | KPL | 1 | 125.4
S | 6434902 | 8016650131454 | PURISTUSPIHDIT ELEMATIC | 0.5-6mm2 HOLKIT | S6415B | Työ turva tunnusväl Elem LB | V | KPL | 125.4 | KPL | 1 | 125.4
S | 7552746 | 8424450055250 | MASTOVAHVISTIN TELEVES | 1I 3O(2+TV) -7/18DB (TV 12DB) | S7505A | Antennituotteet Finnsat LA | E | KPL | 125.4 | KPL | 1 | 125.4
S | 1406344 | 6438199013909 | KANAVAPISTORASIA PRODUCT | 8S/16A/IP20 ESIKYTK. SIN | S1410B | Kanavakalusteet ABB LB | E | KPL | 125.5 | KPL | 1 | 125.5
S | 1406345 | 6438199013886 | KANAVAPISTORASIA PRODUCT | 8S/16A/IP20 ESIKYTK. ORA | S1410B | Kanavakalusteet ABB LB | E | KPL | 125.5 | KPL | 1 | 125.5
S | 1623305 | 6410016233059 | JAKORASIA SELCAST | 2.5mm2 3xPK16 HARM IP67 | S1608B | Pinta-asennusras Selcast LB | V | KPL | 125.5 | KPL | 1 | 125.5
S | 2114640 |  | Switch | PLEXO66 2GANG 2WAY | S2196B | Uppo kytkimet Legrand Plexo LB | E | KPL | 125.5 | KPL | 1 | 125.5
S | 2313651 | 7320500261262 | TASOPAINIKE ABB | VIHREÄ MATALA PALAUTUVA | S2304B | Erikoiskytkimet ABB LB | E | KPL | 125.5 | KPL | 1 | 125.5
S | 2313653 | 7320500261286 | TASOPAINIKE ABB | SININEN MATALA PALAUTUVA | S2304B | Erikoiskytkimet ABB LB | E | KPL | 125.5 | KPL | 1 | 125.5
S | 2313655 | 7320500261255 | TASOPAINIKE ABB | PUNAINEN MATALA PALAUTUVA | S2304B | Erikoiskytkimet ABB LB | E | KPL | 125.5 | KPL | 1 | 125.5
S | 2621164 | 6438100339050 | YHDISTELMÄTERMOSTAATTI ENSTO | ECO16BT-INTRO 16A IP30 U MUSTA | S2634B | Termostaatit Ensto LB | E | KPL | 125.5 | KPL | 1 | 125.5
S | 2618455 | 6410026184556 | LIIKETUNNISTIN BASIC | MD 180I/16 BASIC | S2648B | Liiketunn, säätimet Esylux LB | E | KPL | 125.5 | KPL | 1 | 125.5
S | 3212267 | 4016779078481 | JOHDONSUOJAKATKAISIJA S300P | 2-NAPAINEN C-KÄYRÄ 50A | S3202B | Johdonsuoja-automaatit ABB LB | E | KPL | 125.5 | KPL | 1 | 125.5
S | 3435260 | 6418074051929 | ASENNUSKOTELO PC FIBOX | PC 200/63 HT | S3407B | Kotelot Fibox LB | E | KPL | 125.5 | KPL | 1 | 125.5
S | 3502532 |  | Mounting/installation accesso | EV-MULTI-PADAPTER | S3526B | Piharasiat Satmatic LB | E | KPL | 125.5 | KPL | 1 | 125.5
S | 3502533 |  | Mounting/installation accesso | EV-CBA | S3526B | Piharasiat Satmatic LB | E | KPL | 125.5 | KPL | 1 | 125.5
S | 3782036 | 3606481016003 | ASENNUSALUSTA TESYS | LA9GRFB2 RETROFIT | S3714B | Kont. F- ja G-sarja Schneid LB | E | KPL | 125.5 | KPL | 1 | 125.5
S | 8168682 | 6438100353964 | LÄMPÖKAAPELI TASSU | TASSU 600W 29M 4.0-7.5M2 | S8103A | Lämmityslait Tupa Tassu LA | V | KPL | 125.5 | KPL | 1 | 125.5
S | 1463013 |  | Arc |  | S1404B | Kaapelitiet OBO LB | E | KPL | 125.6 | KPL | 1 | 125.6
S | 1936920 | 6418677703300 | PISTOLIITINJOHTOSARJA ENSTONET | 5N 5x2.5mm2 HF 5.0m | S1913B | Enstonet liittimet LB | E | KPL | 125.6 | KPL | 1 | 125.6
S | 2615423 | 5414506014662 | TERMOSTAATTI RAYCHEM | R-NRG-DM | S2611B | Termostaatit Raychem LB | V | KPL | 125.6 | KPL | 1 | 125.6
S | 2710061 | 5703451014262 | VIRTALÄHDE NORATEL | AMR5-24LS/91 24VDC 10-100 3.8A | S2712B | Ohjaus säätö Noratel LB | E | KPL | 125.6 | KPL | 1 | 125.6
S | 2720567 | 3389119046411 | INDUKTIIVINEN TUNNISTIN M8 | XS508BLNBM12 NPN NC SN15MM M12 | S2740B | Indukt. tunn Schneider LB | E | KPL | 125.6 | KPL | 1 | 125.6
S | 2720761 | 3389119036566 | INDUKTIIVINEN TUNNISTIN M18 | XS118B3PAL5. PNP NO 5M SN8MM | S2740B | Indukt. tunn Schneider LB | E | KPL | 125.6 | KPL | 1 | 125.6
S | 3424377 | 6418074086877 | ASENNUSKOTELO PC TEMPO | TPC 342912 344X289X117MM | S3407B | Kotelot Fibox LB | E | KPL | 125.6 | KPL | 1 | 125.6
S | 3425662 | 3250612845378 | MODUULIKOTELO PINTA PS GAMMA | GD313J 3x13-MOD. IP20 | S3408B | Kotelot Hager LB | V | KPL | 125.6 | KPL | 1 | 125.6
S | 3781584 | 3606480376962 | KONTAKTORI ACTI 9 | A9C15031 20A 1S 230VAC MAN/AUT | S3712B | Kontaktorit A9 Schneider LB | V | KPL | 125.6 | KPL | 1 | 125.6
S | 5237779 | 4031026218618 | KUTISTELETKU HELLERMANN | HIS-A 9/3 MUS 5m/LTK LIIMA | S5209B | Kaapelin suoj+liitos Heller LB | V | PAK | 125.6 | M | 5 | 25.12
S | 5237844 | 4031026270487 | KUTISTELETKU HELLERMANN | HIS-A 9/3 KIR 5m/LTK LIIMA | S5209B | Kaapelin suoj+liitos Heller LB | E | PAK | 125.6 | M | 5 | 25.12
S | 6784145 | 4049857139408 | VIRTAMUUNTAJA KIINTEÄ HAGER | SRE/BG417.1 30x31 1000/5 5VA | S6706B | Osoittavat mittarit Hager LB | E | KPL | 125.6 | KPL | 1 | 125.6
S | 7276044 | 6410072760445 | VALMISKAAPELI DRAKA MNC | JUMPER 15M 7/16M/M90 BHF | S72110 | Prysmian teletarvikkeet X P0 | V | KPL | 125.6 | KPL | 1 | 125.6
S | 8264627 | 6417659036863 | VASTUS HARVIA | SPZG-340T 1900W/230V | S8211B | Lisätarvikkeet Harvia LB | E | KPL | 125.6 | KPL | 1 | 125.6
S | 8470155 | 5703451012916 | SUOJAJÄNNITEMUUNTAJA NORATEL | SUC 120A 230/24V 300VA | S8405B | Muuntajat Noratel LB | E | KPL | 125.6 | KPL | 1 | 125.6
S | 8470265 | 5703451008155 | SUOJAJÄNNITEMUUNTAJA NORATEL | LF96B-22012-GS 210VA | S8405B | Muuntajat Noratel LB | E | KPL | 125.6 | KPL | 1 | 125.6
S | 9472094 |  | KAAPELIHYLLY | DOZ500H35/3AISI MH:71798173 | S9994B | Telakkatuotteet Toni X LB | V | M | 125.6 | M | 1 | 125.6
S | 0638516 | 7330000073289 | KUPARIVOIMAKAAPELI NEXANS | ALSECURE FRHF PLUS 4X50/25 | S0626A | Kuparivoima-FR Nexans LA | E | M | 125.7 | M | 1 | 125.7
S | 1416000 |  | Corner piece | RB 90 640 FS, 90° | S1404B | Kaapelitiet OBO LB | E | KPL | 125.7 | KPL | 1 | 125.7
S | 1472058 |  | T-KAPPALE SKT | RVA-T/500 FE KZNOL | S1416B | Kaapelitiet Suomenkaap. ELP LB | E | KPL | 125.7 | KPL | 1 | 125.7
S | 2616826 | 4010312313794 | AJASTIN ELTAKO SARJA 14 | PORRASVALOAUTOMAATTI LANGATON | S2601B | Liiketunn, säätimet LB | E | KPL | 125.7 | KPL | 1 | 125.7
S | 2815710 |  | PAINIKE LANGATON ABB | PAINIKE-ELEMENTTI 2-OS LANG. | S2809B | Kiinteistöautom Free hom LB | E | KPL | 125.7 | KPL | 1 | 125.7
S | 4045131 | 9006210799902 | OHJAUSKOMPONENTTI | 9014922 60W 24VDC | S4033B | Valaisinkomp Sylvania LB | E | KPL | 125.7 | KPL | 1 | 125.7
S | 4146636 | 6435200286581 | MODUULIVALAISIN PLATA | IP20 57W/830 PSO WH | S4107B | Sisävalaisimet Airam LB | E | KPL | 125.7 | KPL | 1 | 125.7
S | 4146637 | 6435200286598 | MODUULIVALAISIN PLATA | IP20 57W/840 PSO WH | S4107B | Sisävalaisimet Airam LB | E | KPL | 125.7 | KPL | 1 | 125.7
S | 4146642 | 6435200286642 | MODUULIVALAISIN PLATA | IP20 45W/830 PSMP WH | S4107B | Sisävalaisimet Airam LB | E | KPL | 125.7 | KPL | 1 | 125.7
S | 4143121 | 6430022822092 | VALOPROFIILI/-NAUHA LIMENTE | PROCOM 5M 4000 K, IP20 | S4188B | Valoprofiilit Limente LB | V | KPL | 125.7 | KPL | 1 | 125.7
S | 6407200 | 7020160496904 | TARKKUUSPIHDIT ELKO RS16 | AVAUSPIHDIT | S6401B | Työ turva tunnusväl LB | V | KPL | 125.7 | KPL | 1 | 125.7
S | 6710769 | 5703498701200 | VIRTAMUUNTAJA KIINTEÄ T-LINE | HF4B 500/5 A | S67370 | VIRTAMUUNTAJA EATON X P0 | E | KPL | 125.7 | KPL | 1 | 125.7
S | 1471009 |  | Cable race-way | PWM31059 | S1421B | Johdotuskourut Rittal LB | E | M | 125.8 | M | 1 | 125.8
S | 2110961 | 4011334376934 | KORTTIKYTKIN R.1 | 10A/230VAC UKR MUS | S2112B | Uppoas kytkimet UTU LB | E | KPL | 125.8 | KPL | 1 | 125.8
S | 2609115 | 3606480375972 | ANTURI ACTI 9 | ULKOANTURI TH4/TH7:LLE | S2643B | Termostaatit Acti9 LB | E | KPL | 125.8 | KPL | 1 | 125.8
S | 2814334 | 4010312316115 | TOIMILAITE | FKF65-WG | S2805B | Kiinteistöautom ELTAKO LB | E | KPL | 125.8 | KPL | 1 | 125.8
S | 77306584 | 3606489661311 | VENTTIILI SCHNEIDER VZ408 | 4-TIE ,DN20,KVS2,5,G3/4A,ULKOK | S2813B | Toimilaitteet Schneider PIE LB | E | KPL | 125.8 | KPL | 1 | 125.8
S | 2318969 | 3389110978537 | VÄÄNNIN HARMONY | K1D002UCH 2P 2-0-1 TÄYD. | S3607B | Tehokytk -katkais Schneider LB | E | KPL | 125.8 | KPL | 1 | 125.8
S | 4318317 | 7392971146034 | OPTINEN LISÄTARVIKE HIGHLITE | REFLEKTORI PRISMA | S4328B | Teollisuusval Hide-a-lite LB | E | KPL | 125.8 | KPL | 1 | 125.8
S | 4318319 | 7392971146058 | OPTINEN LISÄTARVIKE HIGHLITE | REFLEKTORI MUSTA/ALU | S4328B | Teollisuusval Hide-a-lite LB | E | KPL | 125.8 | KPL | 1 | 125.8
S | 4532801 | 7021986419160 | MEKAAN. LISÄTARV LANGFOSS MINI | LANGFOSS MINI KULMA KIINNIKE | S4526B | Ulkovalaisimet SG LB | E | KPL | 125.8 | KPL | 1 | 125.8
S | 6413613 |  | HIOMATARVIKE VICERA | CST M P240 20KPL | S6439B | Kaapelinvetolaitteet LB | E | PAK | 125.8 | KPL | 20 | 6.29
S | 6413614 |  | HIOMATARVIKE VICERA | CST M P320 20KPL | S6439B | Kaapelinvetolaitteet LB | E | PAK | 125.8 | KPL | 20 | 6.29
S | 6413615 |  | HIOMATARVIKE VICERA | CST M P400 20KPL | S6439B | Kaapelinvetolaitteet LB | E | PAK | 125.8 | KPL | 20 | 6.29
S | 6413619 |  | HIOMATARVIKE VICERA | CST M P180 20KPL | S6439B | Kaapelinvetolaitteet LB | E | PAK | 125.8 | KPL | 20 | 6.29
S | 2408021 | 4007123018239 | JATKOJOHTO BRENNENSTUHL | 16A 10m H07RN-F 5G2.5 | S2408B | Jatkojohd osat Brennenstuhl LB | E | KPL | 125.9 | KPL | 1 | 125.9
S | 1431826 | 6438377012113 | KAAPELITIEN KANSI LEVYHYL MEKA | KRL-600 L=3000 PG | S1447A | Levyhyllyt Meka X LA | E | M | 125.9 | M | 1 | 125.9
S | 1937065 | 6418677711558 | PISTOLIITINJOHTOSARJA ENSTONET | 5N 5x2.5mm2 HF HARM 5.0m | S1913B | Enstonet liittimet LB | E | KPL | 125.9 | KPL | 1 | 125.9
S | 2300123 | 6438054015444 | ÖLJYPOLTINKYTKIN ARTIC | 2-NAPAINEN PINTA (2) 1-0 IP44 | S2302A | Erikoiskytkimet Schneider LA | V | KPL | 125.9 | KPL | 1 | 125.9
S | 2721462 | 3389119405065 | VALVONTARELE VAIHEJÄRJ. ZELIO | RM17TG00,3-V. 220..480V 1C/O | S2749B | Turvareleet Schneider LB | V | KPL | 125.9 | KPL | 1 | 125.9
S | 3428026 | 6418677673542 | PYLVÄSASENNUSPAKKAUS ENSTO | EVL2.01 PYLVÄSASENNUSPAKKAUS | S3401B | Koteloidut keskukset Ensto LB | V | KPL | 125.9 | KPL | 1 | 125.9
S | 3435404 | 6418074058621 | ASENNUSKOTELO PC FIBOX | PCT 121614 | S3407B | Kotelot Fibox LB | E | KPL | 125.9 | KPL | 1 | 125.9
S | 4302510 |  | Electrical accessories for lu | 4315860 | S3415B | Kotelot Rittal LB | E | KPL | 125.9 | KPL | 1 | 125.9
S | 3658482 | 3303430419402 | LUKITUSTARVIKE COMPACT | NSX RONIS-LUKKO + 1 AVAIN | S3607B | Tehokytk -katkais Schneider LB | E | KPL | 125.9 | KPL | 1 | 125.9
S | 4127151 | 4058075618084 | PINTA-ASENNUSVAL SF CIRC | SF CIRC IP44 1920LM 24W/830 S | S4102B | Sisävalaisimet Ledvance LB | E | KPL | 125.9 | KPL | 1 | 125.9
S | 4127152 | 4058075618121 | PINTA-ASENNUSVAL SF CIRC | SF CIRC IP44 1920LM 24W/840 S | S4102B | Sisävalaisimet Ledvance LB | E | KPL | 125.9 | KPL | 1 | 125.9
S | 4146618 | 6435200283511 | TUNNISTINVALAISIN LUMI DUO | 400 IP44 28W 830/840 RA PCO WH | S41071 | Sisävalaisimet Airam P1 | V | KPL | 125.9 | KPL | 1 | 125.9
S | 4155748 | 6418536039595 | VALOPROFIILI/-NAUHA ELITE | COB 24V 10W/M 1010LM/M IP20 5M | S4120A | Sisävalaisimet FTLight LA | V | KPL | 125.9 | KPL | 1 | 125.9
S | 4155749 | 6418536039601 | VALOPROFIILI/-NAUHA ELITE | COB 24V 10W/M 1100LM/M IP20 5M | S4120A | Sisävalaisimet FTLight LA | V | KPL | 125.9 | KPL | 1 | 125.9
S | 5024167 | 6418677407666 | HARUSPAKKAUS ENSTO UN | SHS25P.135R PJ 13.5m RAUDALLA | S5002B | Linjatarvikkeet Ensto LB | V | KPL | 125.9 | KPL | 1 | 125.9
S | 6445275 | 4059577032095 | KATKAISUTYÖKALUTARVIKE KLAUKE | KATKAISULEUAT K50 S502 | S6441B | Työ turva työkalut Klauke LB | V | KPL | 125.9 | KPL | 1 | 125.9
S | 1416032 | 4012197408435 | KAAPELITIEN KANSI KTS | RKD 300 FS | S1404B | Kaapelitiet OBO LB | E | KPL | 126 | KPL | 1 | 126
S | 6416864 | 4046356454445 | KUORINTATYÖKALU PHOENIX | WIREFOX-D11 | S1912B | Riviliittim Phoenix Contact LB | V | KPL | 126 | KPL | 1 | 126
S | 2312187 | 7320500358160 | KOTELO KALUSTETTU ABB | CEP1-2001 | S2304B | Erikoiskytkimet ABB LB | E | KPL | 126 | KPL | 1 | 126
S | 2614238 | 3250612339952 | AJASTIN HAGER | EMN005 30S-10MIN/1H KV 16A RL | S2612B | Liiketunn, säätimet UTU LB | E | KPL | 126 | KPL | 1 | 126
S | 2720630 | 3389119045537 | INDUKTIIVINEN TUNNISTIN M12 | XS612B3DBL2 DC NC SN=4MM 2M | S2740B | Indukt. tunn Schneider LB | E | KPL | 126 | KPL | 1 | 126
S | 3137031 | 4028854028168 | KAHVASULAKE SIBA | AM 3 315A 690V | S31000 | Kahvasulakkeet Hellermann X P0 | E | KPL | 126 | KPL | 1 | 126
S | 3012072 | 5027590501156 | PUTKISULAKE KERAAMINEN BUSSMAN | 80A 690VAC GR 22X58MM | S3101B | Kahvasulakkeet UTU LB | E | KPL | 126 | KPL | 1 | 126
S | 3421612 | 6418074021984 | ASENNUSKOTELO PC FIBOX | PC 200/75 HT | S3407B | Kotelot Fibox LB | E | KPL | 126 | KPL | 1 | 126
S | 3465188 | 4028177816220 | ASENNUSKOTELO FE KX | 1508000 RIVIL.KOT. 400X300X120 | S3415B | Kotelot Rittal LB | E | KPL | 126 | KPL | 1 | 126
S | 4103440 | 6438389008197 | ALASVALO VELOX-PANEELI | ALSD240HPU IP44 14W 830/840 HA | S4104B | Sisävalaisimet Ensto LB | E | KPL | 126 | KPL | 1 | 126
S | 4184589 | 7330139181626 | MODUULIVALAISIN MOLN POP | MOLNPOP 60X60 5000 O DALI | S41060 | Sisävalaisimet Proton P0 | E | KPL | 126 | KPL | 1 | 126
S | 4240473 | 7392971137506 | PINTA-AS.VALAISIN HIDE A LITE | IP44 1400lm 15W 3/4K WH | S4212A | Sisävalaisimet Hide-a-lite LA | V | KPL | 126 | KPL | 1 | 126
S | 4299663 | 8596099007348 | PINTA-/RIPUSTUSVALAISIN MODUS | LLL 30W 830 3400LM MATTA | S4252A | Sisävalaisimet Modus ELP LA | E | KPL | 126 | KPL | 1 | 126
S | 4299669 | 8596099002374 | PINTA-/RIPUSTUSVALAISIN MODUS | LLL 30W 840 3400LM MATTA | S4252A | Sisävalaisimet Modus ELP LA | E | KPL | 126 | KPL | 1 | 126
S | 4338549 | 6435200294852 | TEOLLISUUSVALAISIN FUTURA ABS | 600 IP66 IK06 4100lm/840 | S4302B | Teollisuusvalaisimet Airam LB | E | KPL | 126 | KPL | 1 | 126
S | 4306798 | 7330139295507 | TEOLLISUUSVALAISIN POP LI44 | POP LI44 L60 3200LM FX | S43040 | Teollisuusvalaisimet Proton P0 | E | KPL | 126 | KPL | 1 | 126
S | 6707606 | 0793950455807 | KOSTEUSMITTARI EXTECH | DIGITAALINEN KOSTEUS/LÄMPÖKYNÄ | S6718A | Mittarit Extech LA | E | KPL | 126 | KPL | 1 | 126
S | 7241328 |  | KAAPPITARVIKE EUROLAN | SOKKELI CK L800 X S1000 | S7224B | Tietoverkkojak.tarv Eurolan LB | E | KPL | 126 | KPL | 1 | 126
S | 7275425 |  | KYTKENTÄKOTELO LANET | EROTUSRIMAKOTELO 50-PARINEN | S7242B | Tietoverkkotuott. muut LB | V | KPL | 126 | KPL | 1 | 126
S | 3211145 | 8012542969716 | VIKAVIRTAJOHDONSUOJAKAT. DS200 | 2-NAP. B-KÄYRÄ 25A 30MA 6kA | S3216B | Vikavirtajohdonsuojat ABB LB | E | KPL | 126.1 | KPL | 1 | 126.1
S | 4012106 | 4046189002431 | SYTYTIN | NI 1000 LE | S4036B | VALAISINKOMPONENT. CERBELUX LB | E | KPL | 126.1 | KPL | 1 | 126.1
S | 1458511 | 3606480027536 | LATTIAKANAVA OPTILINE | OL LATTIAKANAVA. 3 LOK. ALU | S1412B | Johtokanavat Schneider LB | E | M | 126.1 | M | 1 | 126.1
S | 2045986 | 6410020459865 | MERKKIVALOKALUSTE SELCAST | 2XPK16 1A 250V IP67 | S2005B | Pinta-as kytkimet Selcast LB | E | KPL | 126.1 | KPL | 1 | 126.1
S | 2006552 | 6438199002668 | PINTAKOTELO IMPRESSIVO | 2OS/IP20 54/80MM ANT | S2010B | Pinta-as kytkimet Impessivo LB | E | KPL | 126.1 | KPL | 1 | 126.1
S | 2115309 |  | Frame | 5-f. anthracite | S2112B | Uppoas kytkimet UTU LB | E | KPL | 126.1 | KPL | 1 | 126.1
S | 2616888 | 4010312320464 | RELEYKSIKKÖ ELTAKO | FR62NP-230V | S2805B | Kiinteistöautom ELTAKO LB | E | KPL | 126.1 | KPL | 1 | 126.1
S | 3211158 | 8012542737711 | VIKAVIRTAJOHDONSUOJAKAT. DS200 | 2-NAP. C-KÄYRÄ 25A 30MA 6kA | S3216B | Vikavirtajohdonsuojat ABB LB | E | KPL | 126.1 | KPL | 1 | 126.1
S | 3426099 | 3250616655096 | OVI GOLF | VZ610N VF/VS418 VAL VARAOS. | S3408B | Kotelot Hager LB | E | KPL | 126.1 | KPL | 1 | 126.1
S | 3607017 | 4024537019478 | NOKKAKYTKIN VAIHTO SÄLZER | P225 1-0-2 3N 25A 4-PISTE | S3608B | Tehokytkimet UTU LB | E | KPL | 126.1 | KPL | 1 | 126.1
S | 3637436 | 3250613346751 | ASENNUSTARVIKE H3 | HYB012H X250 4N | S3608B | Tehokytkimet UTU LB | E | KPL | 126.1 | KPL | 1 | 126.1
S | 3606059 | 3606481156358 | LIITINPAKKAUS COMPACT | LV426983 NSXM CU KK 120/95MM24 | S3619B | Tehok -katk tarv Schneider LB | E | KPL | 126.1 | KPL | 1 | 126.1
S | 3841000 | 4045454320157 | KENTTÄVÄYLÄLIITIN WAGO | PROFIBUS LIITIN | S3701B | Moottorilähtökomponentit LB | E | KPL | 126.1 | KPL | 1 | 126.1
S | 4251901 | 8718699798901 | TURVAVALAISIN PHILIPS | 135LM, 3H AKKU, MAN. TESTAUS | S4241B | Sisävalaisimet Nylund LB | E | KPL | 126.1 | KPL | 1 | 126.1
S | 4803038 | 4099854469947 | YMPÄRISÄTEILEVÄ LAMPPU HID LED | HQL FIL P 15W/827 2700LM E27 | S4730B | LED-lamput Ledvance LB | E | KPL | 126.1 | KPL | 1 | 126.1
S | 4803039 | 4099854469961 | YMPÄRISÄTEILEVÄ LAMPPU HID LED | HQL FIL P 16W/840 3000LM E27 | S4730B | LED-lamput Ledvance LB | E | KPL | 126.1 | KPL | 1 | 126.1
S | 5243222 | 08712403581742 | KUTISTEJATKOS 3M | 91-AH 25-N 4x95-4x300mm2 | S5208B | Kaapelin suoj+liitos 3M LB | E | KPL | 126.1 | KPL | 1 | 126.1
S | 0432093 | 5703466003381 | LIITOS/KORJAUSPAKKAUS DEVI | 2-JOHDINKAAPELIT | S8120B | Lämmitystarvikkeet DEVI LB | V | KPL | 126.1 | KPL | 1 | 126.1
S | 8290323 | 6418530890383 | VASTUS NARVI | 3000 W ULTRA/ULTRA BIG/PEAK | S8205B | Kiukaat varaosat muut LB | V | KPL | 126.1 | KPL | 1 | 126.1
S | 8290327 | 6417810890433 | VASTUS NARVI | 2000 W LÖYLYVALMIS | S8205B | Kiukaat varaosat muut LB | E | KPL | 126.1 | KPL | 1 | 126.1
S | 4130787 | 7021989044215 | ALASVALO SG | UNILED ISOS AIRT VA 7W LED 4K | S4130B | Sisävalaisimet SG LB | E | KPL | 126.2 | KPL | 1 | 126.2
S | 4130788 | 7021989044222 | ALASVALO SG | UNILED ISOS AIRT HT 7W LED 4K | S4130B | Sisävalaisimet SG LB | E | KPL | 126.2 | KPL | 1 | 126.2
S | 0624276 | 6410006242764 | KUPARIVOIMAKAAPELI-HF AFUMEX C | XMK-HF C-PRO 1X240 AN 1KV | S0618B | Verkonrak kaap 1kV Prysmi LB | E | M | 126.2 | M | 1 | 126.2
S | 1444571 | 6410014445713 | JOHTOSARJA PAJAP | RJ45-7 2xRJ45 CAT6UTP 7m | S1419B | Pistorasiapylväät PAJAP LB | E | KPL | 126.2 | KPL | 1 | 126.2
S | 2619441 | 4011395294079 | OHJAUSYKSIKKÖ ABB | OHJAUSYKSIKKÖ 2-RELE 2X5A,KOJE | S2604B | Liiketunn, säätimet ABB LB | E | KPL | 126.2 | KPL | 1 | 126.2
S | 3115290 | 6410031152908 | PUTKISULAKE ERIKOISN BUSSMANN | BS88 240V AC/150V DC 450A | S3101B | Kahvasulakkeet UTU LB | E | KPL | 126.2 | KPL | 1 | 126.2
S | 3454043 | 6410034540436 | VIRTAKISKO OUNEVA | TAIPUISA 550A 5x40x600 | S3423B | Tarvikkeet Ouneva LB | E | KPL | 126.2 | KPL | 1 | 126.2
S | 3662158 | 6419410277058 | TURVAKYTKIN VÄÄNNIN KATKO | KEM 416 4X16A 400V 7,5KW | S3604B | Tehokytk -katkais Katko LB | E | KPL | 126.2 | KPL | 1 | 126.2
S | 3707298 | 3471522392800 | KONTAKTORI ABB | 3-NAP. 4KW 0S,1A, 9A(AC-3) 22A | S3716B | Kontaktorit >100A AC3 ABB LB | E | KPL | 126.2 | KPL | 1 | 126.2
S | 3707308 | 3471522394804 | KONTAKTORI ABB | 3-NAP. 5,5KW 0S,1A, 12A(AC-3) | S3716B | Kontaktorit >100A AC3 ABB LB | E | KPL | 126.2 | KPL | 1 | 126.2
S | 3707310 |  | Contactor ABB | 3-NAP. 5,5KW 0S,1A, 12A(AC-3) | S3716B | Kontaktorit >100A AC3 ABB LB | E | KPL | 126.2 | KPL | 1 | 126.2
S | 3707312 | 3471522394842 | KONTAKTORI ABB | 3-NAP. 5,5KW 0S,1A, 12A(AC-3) | S3716B | Kontaktorit >100A AC3 ABB LB | E | KPL | 126.2 | KPL | 1 | 126.2
S | 3707316 | 3471522393814 | KONTAKTORI ABB | 3-NAP. 5,5KW 1S,0A, 12A(AC-3) | S3716B | Kontaktorit >100A AC3 ABB LB | E | KPL | 126.2 | KPL | 1 | 126.2
S | 3707318 | 3471522393845 | KONTAKTORI ABB | 3-NAP. 5,5KW 1S,0A, 12A(AC-3) | S3716B | Kontaktorit >100A AC3 ABB LB | E | KPL | 126.2 | KPL | 1 | 126.2
S | 4161366 | 4099854735721 | MODUULIVALAISIN PANEL VALUE | PL COMP 1200 30W 830840 ML MP | S4102B | Sisävalaisimet Ledvance LB | E | KPL | 126.2 | KPL | 1 | 126.2
S | 4161367 | 4099854735745 | MODUULIVALAISIN PANEL VALUE | PL COMP 1200 30W 840865 ML MP | S4102B | Sisävalaisimet Ledvance LB | E | KPL | 126.2 | KPL | 1 | 126.2
S | 4161383 | 4099854789335 | MODUULIVALAISI PANEL INDIVILED | PL INDV 1200 38W 930 ZIGBEE WT | S4102B | Sisävalaisimet Ledvance LB | E | KPL | 126.2 | KPL | 1 | 126.2
S | 4130781 | 7021989042228 | ALASVALO SG | UNILED ISOS AIRT HT 7WLED2700K | S4130B | Sisävalaisimet SG LB | E | KPL | 126.2 | KPL | 1 | 126.2
S | 4130782 | 7021989042242 | ALASVALO SG | UNILED ISOS AIRT GR 7W LED 27K | S4130B | Sisävalaisimet SG LB | E | KPL | 126.2 | KPL | 1 | 126.2
S | 4130783 | 7021989043218 | ALASVALO SG | UNILED ISOS AIRT VA 7W LED 3K | S4130B | Sisävalaisimet SG LB | E | KPL | 126.2 | KPL | 1 | 126.2
S | 4130784 | 7021989043225 | ALASVALO SG | UNILED ISOS AIRT HT 7W LED 3K | S4130B | Sisävalaisimet SG LB | E | KPL | 126.2 | KPL | 1 | 126.2
S | 4130785 | 7021989043232 | ALASVALO SG | UNILED ISOS AIRT MU 7W LED 3K | S4130B | Sisävalaisimet SG LB | E | KPL | 126.2 | KPL | 1 | 126.2
S | 4130786 | 7021989043249 | ALASVALO SG | UNILED ISOS AIRT GR 7W LED 3K | S4130B | Sisävalaisimet SG LB | E | KPL | 126.2 | KPL | 1 | 126.2
S | 4130789 | 7021989044239 | ALASVALO SG | UNILED ISOS AIRT MU 7W LED 4K | S4130B | Sisävalaisimet SG LB | E | KPL | 126.2 | KPL | 1 | 126.2
S | 4130790 | 7021989044246 | ALASVALO SG | UNILED ISOS AIRT GR 7W LED 4K | S4130B | Sisävalaisimet SG LB | E | KPL | 126.2 | KPL | 1 | 126.2
S | 4221145 | 7021989042013 | ALASVALO SG | UNILED ISOSAFE 7W 27K VA | S4130B | Sisävalaisimet SG LB | E | KPL | 126.2 | KPL | 1 | 126.2
S | 4221148 | 7021989043010 | ALASVALO SG | UNILED ISOSAFE 7W 3K VA | S4130B | Sisävalaisimet SG LB | E | KPL | 126.2 | KPL | 1 | 126.2
S | 4221151 |  | ALASVALO SG | UNILED ISOSAFE 7W 27K HT | S4130B | Sisävalaisimet SG LB | E | KPL | 126.2 | KPL | 1 | 126.2
S | 4338606 | 6435200308474 | TEOLLISUUSVALAISIN INDUPROOF | 1500 IP65 7200LM 45W/840 PCO | S4302B | Teollisuusvalaisimet Airam LB | V | KPL | 126.2 | KPL | 1 | 126.2
S | 6710757 | 5703498700999 | VIRTAMUUNTAJA KIINTEÄ T-LINE | HF4B 50/1 A | S67370 | VIRTAMUUNTAJA EATON X P0 | E | KPL | 126.2 | KPL | 1 | 126.2
S | 8169428 | 5703466223536 | LATTIALÄMMITYSKAAPELI DEVIFLEX | 10T 6m 60W 230V | S8119B | Lämmityskaapelit 10T DEVI LB | V | KPL | 126.2 | KPL | 1 | 126.2
S | 1371002 |  | Steel binding | MLT2S-CP | S1350B | KIINNITYSTARV PANDUIT X LB | E | PAK | 126.3 | PAK | 1 | 126.3
S | 2640107 | 7340074402649 | YHDISTELMÄTERMOSTAATTI NEXANS | N-COMFORT TR+ | S2621B | Termostaatit Axjo Kabel LB | V | KPL | 126.3 | KPL | 1 | 126.3
S | 2618520 | 4015120430930 | VALONSÄÄDIN ELC | PUSH BUTTON X8 TW ELC | S2648B | Liiketunn, säätimet Esylux LB | E | KPL | 126.3 | KPL | 1 | 126.3
S | 2618698 | 4015120431388 | VALONSÄÄDIN PUSH BUTTON | PUSH BUTTON X8 TW | S2648B | Liiketunn, säätimet Esylux LB | E | KPL | 126.3 | KPL | 1 | 126.3
S | 2719029 | 8428040009722 | PISTOKANTARELE COMAT RELECO | C3-A38FX24D | S2750B | RELEET RELECOM OEM X LB | E | KPL | 126.3 | KPL | 1 | 126.3
S | 2814110 | 4010312305829 | PAINIKE LANGAT ELTAKO SARJA 14 | 1/2-OS BRF ALUMIINI | S2805B | Kiinteistöautom ELTAKO LB | E | KPL | 126.3 | KPL | 1 | 126.3
S | 2815732 |  | ASENNUSTARVIKE ABB WELCOME | PINTA-ASENNUSKEHYS 8 MOD.2X4 | S2809B | Kiinteistöautom Free hom LB | E | KPL | 126.3 | KPL | 1 | 126.3
S | 3442752 | 6418677186677 | ASENNUSLEVY CASEMET | EOL1 190x230x1.5mm | S3426B | Kotelot Casemet LB | E | KPL | 126.3 | KPL | 1 | 126.3
S | 3442754 | 6418677186684 | ASENNUSLEVY CASEMET | EOM1 140x330x1.5mm | S3426B | Kotelot Casemet LB | E | KPL | 126.3 | KPL | 1 | 126.3
S | 4283833 | 5056673229878 | ALASVALO NVC | MONTANA 22W 3220LM 3/4K DA | S41110 | ALASVALOPANEELIT NVC BB P0 | V | KPL | 126.3 | KPL | 1 | 126.3
S | 4170700 | 5410288305691 | ALASVALO INSAVER TOPPER | IP54 205 650-2000LM 840 | S4112B | Sisävalaisimet Sylvania LB | E | KPL | 126.3 | KPL | 1 | 126.3
S | 4824727 |  | MONIMETALLILAMPPU PHILIPS | CDM-TC 70W/830 G8.5 | S4821B | Purkauslamput Philips LB | E | KPL | 126.3 | KPL | 1 | 126.3
S | 7269387 | 6410072693873 | KYTKENTÄKAAPELI-KUITU NAFICON | LC FLEX RUBBER/LC 2SMT 30M | S7203B | Kuitutuotteet Naficon X LB | E | KPL | 126.3 | KPL | 1 | 126.3
S | 1468414 | 7394333401027 | KATTOKANNAKE | 6400-48 HST KATTOKANNATIN L280 | S1426B | Kaapelitiet RST MP LB | E | KPL | 126.4 | KPL | 1 | 126.4
S | 1431604 | 6438377011277 | SEINÄKANNAKE LEVYHYLLY MEKA | YPK-400 M | S1447A | Levyhyllyt Meka X LA | E | KPL | 126.4 | KPL | 1 | 126.4
S | 1623911 |  | Junction box | 2,5MM2 IP67 6XPK16 | S1608B | Pinta-asennusras Selcast LB | V | KPL | 126.4 | KPL | 1 | 126.4
S | 2104156 |  | PEITELEVY ELKO PLUS | 1OS/IP20/86MM VAL VALOKEHYS | S2115B | Uppoas kytkimet Elko Plus LB | E | KPL | 126.4 | KPL | 1 | 126.4
S | 2804169 |  | Push-button DALI Steinel | Push-button PC4-DALI2 IP20 | S2633B | Säätimet Hedtec LB | E | KPL | 126.4 | KPL | 1 | 126.4
S | 2616155 | 3800235260630 | TERMOSTAATTI SHELLY | SMART THERMOSTAT ST1820 | S26520 | Shelly tuotteet X P0 | V | KPL | 126.4 | KPL | 1 | 126.4
S | 2720597 | 3389119046671 | INDUKTIIVINEN TUNNISTIN M18 | XS518BLPAM12 PNP NO SN=5MM M12 | S2740B | Indukt. tunn Schneider LB | E | KPL | 126.4 | KPL | 1 | 126.4
S | 3259005 | 3606480438578 | JOHDONSUOJAKATKAISIJA ACTI9 | IC60H 2P C0.5A 10kA | S3203B | Johdonsuoja-autom Schneider LB | E | KPL | 126.4 | KPL | 1 | 126.4
S | 3271158 | 4015082354350 | VIKAVIRTASUOJAKYTKIN XPOLE | PFIM-25/4/003-A-MW | S3212A | Johdonsuoja-autom Eaton LA | E | KPL | 126.4 | KPL | 1 | 126.4
S | 4126228 | 6435200238870 | SAUNAVALAISIN SAUNALED VERT | IP65 8W/827 DIM PCO TRL | S4107B | Sisävalaisimet Airam LB | V | KPL | 126.4 | KPL | 1 | 126.4
S | 4146691 | 6435200290656 | KOHDEVALAISIN SPOT-ON | IP20 14W 918-930 36D DTW BK | S4107B | Sisävalaisimet Airam LB | E | KPL | 126.4 | KPL | 1 | 126.4
S | 4146692 | 6435200290663 | KOHDEVALAISIN SPOT-ON | IP20 14W 918-930 36D DTW WH | S4107B | Sisävalaisimet Airam LB | E | KPL | 126.4 | KPL | 1 | 126.4
S | 7239568 | 4028177678880 | KAAPPITARVIKE DK | POHJALEVY KIINNITYSRAUTA S=800 | S7207B | Tietoverkkokaap.tarv.Rittal LB | E | PAK | 126.4 | PAK | 1 | 126.4
S | 7239695 | 4028177679009 | KAAPPITARVIKE DK | LIUKUKISKO, 80KG | S7207B | Tietoverkkokaap.tarv.Rittal LB | E | PAK | 126.4 | PAK | 1 | 126.4
S | 8176267 | 7330778611447 | LATTIALÄMMITYSKAAP CABLEFLEX6 | 6W/M12,1M75W | S8112A | Lämmityslaitteet Ebeco X LA | E | KPL | 126.4 | KPL | 1 | 126.4
S | 1448623 | 6438377019143 | LANKAHYLLY MEKA | WMT-150-200 L=3000 HST | S1449A | Lankahyllyt Meka X LA | E | M | 126.5 | M | 1 | 126.5
S | 1151570 | 6410011515709 | LIITÄNTÄKANSI SELCAST | 2.5mm2 400V UPPOAS RUSK IP44 | S1608B | Pinta-asennusras Selcast LB | E | KPL | 126.5 | KPL | 1 | 126.5
S | 2111288 | 4011334385004 | PEITELEVY B.7 | 1OS. KNX-PAIN. AN-AL/VAL | S2112B | Uppoas kytkimet UTU LB | E | KPL | 126.5 | KPL | 1 | 126.5
S | 2111289 | 4011334372646 | PEITELEVY B.7 | 1OS. KNX-PAIN. AN-AL/ANT | S2112B | Uppoas kytkimet UTU LB | E | KPL | 126.5 | KPL | 1 | 126.5
S | 2111290 | 4011334385066 | PEITELEVY B.7 | 1OS. KNX-PAIN. RST-HARJ./VAL | S2112B | Uppoas kytkimet UTU LB | E | KPL | 126.5 | KPL | 1 | 126.5
S | 2111291 | 4011334385035 | PEITELEVY B.7 | 1OS. KNX-PAIN. RST-HARJ./ANT | S2112B | Uppoas kytkimet UTU LB | E | KPL | 126.5 | KPL | 1 | 126.5
S | 2111292 | 4011334282952 | PEITELEVY B.7 | 1OS. KNX-PAIN. VAL-LASI/VAL | S2112B | Uppoas kytkimet UTU LB | E | KPL | 126.5 | KPL | 1 | 126.5
S | 2111293 | 4011334304036 | PEITELEVY B.7 | 1OS. KNX-PAIN. MUS-LASI/ANT | S2112B | Uppoas kytkimet UTU LB | E | KPL | 126.5 | KPL | 1 | 126.5
S | 2111294 | 4011334304043 | PEITELEVY B.7 | 1OS. KNX-PAIN. ALU-LASI/ALU | S2112B | Uppoas kytkimet UTU LB | E | KPL | 126.5 | KPL | 1 | 126.5
S | 2302892 | 4015081821136 | AVAINVÄÄNNIN RMQ-TITAN | M30C-FWRS-A1 | S2305B | Erikoiskytkimet Eaton LB | E | KPL | 126.5 | KPL | 1 | 126.5
S | 2302904 |  | Key handle | Key handle | S2305B | Erikoiskytkimet Eaton LB | E | KPL | 126.5 | KPL | 1 | 126.5
S | 2302905 | 4015081821266 | AVAINVÄÄNNIN RMQ-TITAN | M30C-FWRS-RS-A1 | S2305B | Erikoiskytkimet Eaton LB | E | KPL | 126.5 | KPL | 1 | 126.5
S | 2302907 | 4015081821280 | AVAINVÄÄNNIN RMQ-TITAN | M30C-FWRS-X95 | S2305B | Erikoiskytkimet Eaton LB | E | KPL | 126.5 | KPL | 1 | 126.5
S | 2302908 | 4015081821297 | AVAINVÄÄNNIN RMQ-TITAN | M30C-FWS | S2305B | Erikoiskytkimet Eaton LB | E | KPL | 126.5 | KPL | 1 | 126.5
S | 2302909 | 4015081821303 | AVAINVÄÄNNIN RMQ-TITAN | M30C-FWS3 | S2305B | Erikoiskytkimet Eaton LB | E | KPL | 126.5 | KPL | 1 | 126.5
S | 2302927 | 4015081821495 | AVAINVÄÄNNIN RMQ-TITAN | M30C-FWRS | S2305B | Erikoiskytkimet Eaton LB | E | KPL | 126.5 | KPL | 1 | 126.5
S | 2302928 | 4015081821501 | AVAINVÄÄNNIN RMQ-TITAN | M30C-FWRS3 | S2305B | Erikoiskytkimet Eaton LB | E | KPL | 126.5 | KPL | 1 | 126.5
S | 2302930 | 4015081821525 | AVAINVÄÄNNIN RMQ-TITAN | M30C-FWRS3-RS | S2305B | Erikoiskytkimet Eaton LB | E | KPL | 126.5 | KPL | 1 | 126.5
S | 2302931 | 4015081821532 | AVAINVÄÄNNIN RMQ-TITAN | M30C-FWRS3-RS-A1 | S2305B | Erikoiskytkimet Eaton LB | E | KPL | 126.5 | KPL | 1 | 126.5
S | 2621600 | 3414971877948 | KELLOKYTKIN MEKAANINEN PLEXO | 069504L | S2696B | Säätimet Legrand Plexo LB | E | KPL | 126.5 | KPL | 1 | 126.5
S | 2621601 | 3414971883031 | KELLOKYTKIN MEKAANINEN PLEXO | 069804L | S2696B | Säätimet Legrand Plexo LB | E | KPL | 126.5 | KPL | 1 | 126.5
S | 2621602 | 3414971879935 | KELLOKYTKIN MEKAANINEN PLEXO | 069604L | S2696B | Säätimet Legrand Plexo LB | E | KPL | 126.5 | KPL | 1 | 126.5
S | 2704501 | 4046356728812 | TEHOLÄHDE PHOENIX | UNO-PS/1AC/12DC/ 30W | S2713B | Ohjaus säätö Phoenix LB | E | KPL | 126.5 | KPL | 1 | 126.5
S | 3000767 | 6418677160851 | RIVIVAROKEALUSTA ENSTO IS | KVC471 7 x 25A | S3003B | Varokkeet tulppasul Ensto LB | V | KPL | 126.5 | KPL | 1 | 126.5
S | 3216065 | 4016779078955 | JOHDONSUOJAKATKAISIJA S300P | 2-NAPAINEN D-KÄYRÄ 10A | S3202B | Johdonsuoja-automaatit ABB LB | E | KPL | 126.5 | KPL | 1 | 126.5
S | 3216073 | 4016779078863 | JOHDONSUOJAKATKAISIJA S300P | 2-NAPAINEN D-KÄYRÄ 16A | S3202B | Johdonsuoja-automaatit ABB LB | E | KPL | 126.5 | KPL | 1 | 126.5
S | 3443757 | 6418677171727 | ASENNUSKOTELON ALAOSA PC ENSTO | CPCF303010B 300x300x102mm | S3416B | Kotelot Ensto LB | E | KPL | 126.5 | KPL | 1 | 126.5
S | 3660578 | 6417019931807 | KUORMANKYTKIN VIPU OT PLUS | 6-NAP. 16A 690V AC-22A | S3602B | Tehokytk -katkais ABB LB | E | KPL | 126.5 | KPL | 1 | 126.5
S | 4155716 | 6418536030912 | VALOPROFIILI/-NAUHA ELITE | 24V, SAUNA BLACK, 9W/M | S4120A | Sisävalaisimet FTLight LA | V | KPL | 126.5 | KPL | 1 | 126.5
S | 4155721 | 6418536030929 | VALOPROFIILI/-NAUHA ELITE | 24V, SAUNA WHITE, 10W/M | S4120A | Sisävalaisimet FTLight LA | V | KPL | 126.5 | KPL | 1 | 126.5
S | 4364176 | 6418584168483 | KIINNIKE MONIX | AMRPK 1m HEAVY PÄÄTYKANN PARI | S4305B | Teollisuusvalaisimet Ensto LB | E | KPL | 126.5 | KPL | 1 | 126.5
S | 6425909 | 4030266000878 | LÄVISTINTARVIKE ALFRA | LÄVISTIN 28,3/19MM PG21 | S6425A | Lävistintarvik. ALFRA ELP LA | E | KPL | 126.5 | KPL | 1 | 126.5
S | 7060801 | 6438199010922 | MERKINANTOKOJE SAGA | MUUNTAJA 2,2VA 230V/15V | S70040 | Teleasennustarvikkeet ABB P0 | E | KPL | 126.5 | KPL | 1 | 126.5
S | 8144001 | 5011139048721 | LÄMMITTIMEN LISÄTARVIKE | QPL070 QUANTUM POHJALEVY | S8145B | Lisätarvikkeet Glen Dimplex LB | E | KPL | 126.5 | KPL | 1 | 126.5
S | 0652429 | 6410006524297 | KUPARIVOIMAKAAPELI-FR PRYSMIAN | FIRETUF FRHF-EMC 4x50/25 K500 | S0625B | Kuparivoima-FR Prysmian LB | V | M | 126.6 | M | 1 | 126.6
S | 1467762 | 7394333153629 | KULMAKAPPALE MP-BOLAGEN | MP-453V Säädet. Kulmak. 300V | S1401B | Kaapelitiet MP LB | E | KPL | 126.6 | KPL | 1 | 126.6
S | 1475641 | 4012002242391 | KANSI ELECTRAPLAN.AK | KANSI 1-PUOL. 400x400x70 FE | S1442B | Kanavat +osat Electroplan X LB | E | KPL | 126.6 | KPL | 1 | 126.6
S | 1448603 | 6438377018979 | LANKAHYLLY MEKA | WMT-30-300 L=3000 HST | S1449A | Lankahyllyt Meka X LA | E | M | 126.6 | M | 1 | 126.6
S | 1622281 |  | Junction box Spelsberg | Abox Pro 250-L | S16040 | Pinta-asennusras Spelsberg P0 | E | KPL | 126.6 | KPL | 1 | 126.6
S | 1622283 | 4013902663576 | JAKORASIA SPELSBERG | ABOX PRO 250-L/SW | S16040 | Pinta-asennusras Spelsberg P0 | E | KPL | 126.6 | KPL | 1 | 126.6
S | 2423246 | 9003399094972 | KOMBIRASIA PCE | 9225-6 32A 5N 400V IP44 +SUKO | S2411B | Pistorasiat tulpat PCE LB | V | KPL | 126.6 | KPL | 1 | 126.6
S | 2412052 | 4016514005116 | LIITÄNTÄJOHTO PUR BACHMANN | SPIRAALI H07BQ-F 5G2.5mm2 7.5m | S2414B | Jatkojohd osat Bachmann LB | E | KPL | 126.6 | KPL | 1 | 126.6
S | 2720637 | 3389119045575 | INDUKTIIVINEN TUNNISTIN M18 | XS618B3DAM12 DC NO SN=8MM M12 | S2740B | Indukt. tunn Schneider LB | E | KPL | 126.6 | KPL | 1 | 126.6
S | 3427921 | 6438100196264 | MODUULIKOTELO ABS ENSTO MODULO | 18 MODUULIA, 1 RIVI, ABS | S3416B | Kotelot Ensto LB | V | KPL | 126.6 | KPL | 1 | 126.6
S | 3639540 | 3250613138943 | LIITINSUOJA H3+ | ALAPUOLI LEVITETTY P630 3N | S3608B | Tehokytkimet UTU LB | E | KPL | 126.6 | KPL | 1 | 126.6
S | 4278519 | 5410288305042 | ALASVALO INSAVER | 205 IP54 20W 2350LM 830 UGR19 | S4112B | Sisävalaisimet Sylvania LB | E | KPL | 126.6 | KPL | 1 | 126.6
S | 4278522 | 5410288305059 | ALASVALO INSAVER | 205 IP54 20W 2500LM 840 UGR19 | S4112B | Sisävalaisimet Sylvania LB | E | KPL | 126.6 | KPL | 1 | 126.6
S | 4935285 | 4099854258596 | LED-VALOPUTKI T8 LEDVANCE | T8 EM S UO 1500 22,1W/840 HT | S4730B | LED-lamput Ledvance LB | E | KPL | 126.6 | KPL | 1 | 126.6
S | 7060751 | 6410070607513 | MERKINANTOKOJE JUSSI | MERKKIVALO PUNAINEN | S7004B | Teleasennustarvikkeet ABB LB | V | KPL | 126.6 | KPL | 1 | 126.6
S | 1431910 |  | Floor foot | INSTAL SP45 FS | S1451B | Pistorasiapylväät Meka X LB | V | KPL | 126.7 | KPL | 1 | 126.7
S | 2302772 | 4015081677788 | KIINNITYSMODUULI SL7 | SL7-CB-IMS | S2319B | Merkkivalot Eaton LB | E | KPL | 126.7 | KPL | 1 | 126.7
S | 2302773 | 4015081677795 | KIINNITYSMODUULI SL7 | SL7-CB-EMH | S2319B | Merkkivalot Eaton LB | E | KPL | 126.7 | KPL | 1 | 126.7
S | 2607756 | 4003468102183 | LIIKETUNNISTIN THEBEN | PIRA TC 360 25M 10A IP21 PKA V | S2616B | Säätimet Theben LB | V | KPL | 126.7 | KPL | 1 | 126.7
S | 2721178 | 3606485442136 | PUOLIJOHDERELE ZELIO | SSP1A150M7T 90-280V AC 50A | S2702B | Ohjaus säätö Schne LB | E | KPL | 126.7 | KPL | 1 | 126.7
S | 3217540 |  | Miniature Circuit Breaker | 2-pole 1+N Z-char. 10A | S3202B | Johdonsuoja-automaatit ABB LB | E | KPL | 126.7 | KPL | 1 | 126.7
S | 3217541 |  | Miniature Circuit Breaker | 2-pole 1+N Z-char. 16A | S3202B | Johdonsuoja-automaatit ABB LB | E | KPL | 126.7 | KPL | 1 | 126.7
S | 3254108 |  | VIKAVIRTASUOJAKYTKIN ACTI9 | IID 4P 40A 30mA A | S3218A | Vikavirtakytkimet Schneider LA | V | KPL | 126.7 | KPL | 1 | 126.7
S | 3427167 | 3250610671795 | KIINNITYSKISKO ORION PLUS | FL463A KOT. 650X400/500 | S3408B | Kotelot Hager LB | E | KPL | 126.7 | KPL | 1 | 126.7
S | 3449941 | 6418677157660 | ASENNUSLEVY ENSTO IS | HMP1656B 144x544x2.5mm | S3416B | Kotelot Ensto LB | E | KPL | 126.7 | KPL | 1 | 126.7
S | 3607062 | 4024537066625 | NOKKAKYTKIN VAIHTO SÄLZER | P220 0-1 6N 20A 4-PISTE | S3608B | Tehokytkimet UTU LB | E | KPL | 126.7 | KPL | 1 | 126.7
S | 3783258 | 3606487538578 | KONTAKTORI TESYS | 09A 3P 48V L DC SNAP-IN | S3710B | Kontaktorit D-sarja Schneid LB | E | KPL | 126.7 | KPL | 1 | 126.7
S | 3783285 | 3606487538844 | KONTAKTORI TESYS | 09A 3P 72V AC SNAP-IN | S3710B | Kontaktorit D-sarja Schneid LB | E | KPL | 126.7 | KPL | 1 | 126.7
S | 4161068 | 4099854441950 | ALASVALO LEDVANCE | DL SLIM ALU D205 19W CCT DALI | S4102B | Sisävalaisimet Ledvance LB | E | KPL | 126.7 | KPL | 1 | 126.7
S | 5243134 | 08021684624261 | VALUMUOVI 3M SCOTCHCAST | E2131C 346ml KUMIKAAP HARTSI | S5208B | Kaapelin suoj+liitos 3M LB | E | KPL | 126.7 | KPL | 1 | 126.7
S | 6785465 | 6410067854654 | VIRTAMUUNTAJA FRER | TAC022 Ø22 125/1 2VA LK0.5 | S6706B | Osoittavat mittarit Hager LB | E | KPL | 126.7 | KPL | 1 | 126.7
S | 8169302 |  | LÄMPÖKAAPELIPAKETTI RAYCHEM | FROSTGUARD 2m JUOMAVESI 10W/m | S8136B | Putkien sulanapito Raychem LB | E | KPL | 126.7 | KPL | 1 | 126.7
S | 2815746 |  | Push-button | ENO 1-fold IMP whi | S2802B | Kiinteistöautom KNX ABB LB | E | KPL | 126.8 | KPL | 1 | 126.8
S | 3430636 | 4012591624653 | MODUULIKOTELO ENYBOARD | KV 9112 12-MOD. IP65 | S3411B | Kotelot Hensel LB | E | KPL | 126.8 | KPL | 1 | 126.8
S | 3449944 | 6418677157691 | ASENNUSLEVY ENSTO IS | HMP2333B 214x314x1.5mm | S3416B | Kotelot Ensto LB | E | KPL | 126.8 | KPL | 1 | 126.8
S | 4386521 |  | TEOLLISUUSVALAISIN SULJ BASE | BSTP 1.2 4000LM 840 PMMA 5X2.5 | S4308B | Teollisuusvalaisimet Zalux LB | E | KPL | 126.8 | KPL | 1 | 126.8
S | 4325370 | 4099854406751 | TEOLLISUUSVALAISIN SULJ.DP PFM | DP HE 1200 29W 840 ML IP65 | S4319B | Teollisuusval. Ledvance LB | E | KPL | 126.8 | KPL | 1 | 126.8
S | 3228504 | 4012196337620 | YLIJÄNNITESUOJAPATRUUNA | C50-0-255 | S5802B | Ylijännitesuojaus OBO LB | E | KPL | 126.8 | KPL | 1 | 126.8
S | 6426917 | 6410064269178 | SEINÄTELINE HORSTMANN | MAADOITUSLAITT JA SAUVALLE | S6419B | Työ turva tunnusväl Eurolai LB | V | KPL | 126.8 | KPL | 1 | 126.8
S | 1371067 |  | JOHDINSIDE PANDUIT | PLT7LH-C0 7,6X627MM MUSTA | S1350B | KIINNITYSTARV PANDUIT X LB | E | PAK | 126.9 | PAK | 1 | 126.9
S | 1467521 | 7394333037691 | HARJATERÄSKIINNIKE | MP-246Z | S1401B | Kaapelitiet MP LB | E | KPL | 126.9 | KPL | 1 | 126.9
S | 6416825 | 4046356454209 | KÄRKIPIHDIT PHOENIX | UNIFOX-P VDE | S1912B | Riviliittim Phoenix Contact LB | E | KPL | 126.9 | KPL | 1 | 126.9
S | 2045471 | 6410020454716 | PAINIKE SELCAST | 2xPK16 E10 1A 250V IP67 | S2005B | Pinta-as kytkimet Selcast LB | E | KPL | 126.9 | KPL | 1 | 126.9
S | 2602030 | 5030797012349 | PEITELEVY DIGIDIM | DIGIDIM 234S | S2630B | Ohjausjärj. kompon. Helvar LB | E | KPL | 126.9 | KPL | 1 | 126.9
S | 2602037 | 5030797002302 | PEITELEVY DIGIDIM | DIGIDIM 230D | S2630B | Ohjausjärj. kompon. Helvar LB | E | KPL | 126.9 | KPL | 1 | 126.9
S | 2602093 | 6410026020939 | PEITELEVY DIGIDIM | 235D | S2630B | Ohjausjärj. kompon. Helvar LB | E | KPL | 126.9 | KPL | 1 | 126.9
S | 2618521 | 4015120430923 | VALONSÄÄDIN ELC | PUSH BUTTON X8 ELC | S2648B | Liiketunn, säätimet Esylux LB | E | KPL | 126.9 | KPL | 1 | 126.9
S | 2814018 | 4010312300152 | LÄHETIN ELTAKO SARJA 61 | KOJERASIA 2-KA 8-250/10-230VDC | S2805B | Kiinteistöautom ELTAKO LB | E | KPL | 126.9 | KPL | 1 | 126.9
S | 2826064 | 4010312320303 | KAUKO-OHJAIN | FHS2-AL/ANSO | S2805B | Kiinteistöautom ELTAKO LB | E | KPL | 126.9 | KPL | 1 | 126.9
S | 3420483 | 6418074022486 | ASENNUSKOTELO PC FIBOX | PC 200/100 HT | S3407B | Kotelot Fibox LB | E | KPL | 126.9 | KPL | 1 | 126.9
S | 3509738 | 7350084191587 | LATAUSASEMATARVIKE CHARGE AMPS | DAWN FLEX ADUSTA | S35130 | Latausasemat Charge Amps | E | KPL | 126.9 | KPL | 1 | 126.9
S | 3705989 | 4013614400056 | MOOTTORINSUOJAKATKAISIJA ABB | MS132-1.0 | S3718B | Moottorinsuojak ABB LB | V | KPL | 126.9 | KPL | 1 | 126.9
S | 3705990 | 4013614400063 | MOOTTORINSUOJAKATKAISIJA ABB | MS132-1.6 | S3718B | Moottorinsuojak ABB LB | V | KPL | 126.9 | KPL | 1 | 126.9
S | 3705991 | 4013614400070 | MOOTTORINSUOJAKATKAISIJA ABB | MS132-2.5 | S3718B | Moottorinsuojak ABB LB | V | KPL | 126.9 | KPL | 1 | 126.9
S | 3705992 | 4013614400087 | MOOTTORINSUOJAKATKAISIJA ABB | MS132-4.0 | S3718B | Moottorinsuojak ABB LB | V | KPL | 126.9 | KPL | 1 | 126.9
S | 3705993 | 4013614400094 | MOOTTORINSUOJAKATKAISIJA ABB | MS132-6.3 | S3718B | Moottorinsuojak ABB LB | V | KPL | 126.9 | KPL | 1 | 126.9
S | 4016046 | 6435200319883 | LED-LIITÄNTÄLAITE AIRAM | TASAJÄNNITEL.24V 75W IP20 DA2 | S4014A | Valaisinkomponentit Airam LA | E | KPL | 126.9 | KPL | 1 | 126.9
S | 6752270 | 0095969257251 | KOTELO ACC | FLUKE H80M +MAGNEETTIRIPUSTIN | S6703B | Osoittavat mittarit Fluke LB | E | KPL | 126.9 | KPL | 1 | 126.9
S | 2319115 | 3389110612547 | KOSKETINELEMENTTI HARMONY | ZB2BE201 S ENNAKOIVA | S2302B | Erikoiskytkimet Schneider LB | E | KPL | 127 | KPL | 1 | 127
S | 2362948 | 3606489744946 | HÄTÄ-/SEIS PAINIKE HARMONY | ZB5AS84W2B PUN LED KV 24VACDC | S2302B | Erikoiskytkimet Schneider LB | E | KPL | 127 | KPL | 1 | 127
S | 2312719 | 7320500550533 | TASOPAINIKE COMPACT | CP110L-01 SI MAT PAL 1a IP69 | S2304B | Erikoiskytkimet ABB LB | E | KPL | 127 | KPL | 1 | 127
S | 2312722 | 7320500550564 | TASOPAINIKE COMPACT | CP110U-01 HA MAT PAL 1a IP69 | S2304B | Erikoiskytkimet ABB LB | E | KPL | 127 | KPL | 1 | 127
S | 2701847 | 4010312601099 | AIKARELE MONIT ELTAKO SARJA 12 | AIKARELE MONITOIMI | S2744B | Ohjaus säätö Eltako LB | E | KPL | 127 | KPL | 1 | 127
S | 3465284 | 4028177926851 | KESKUKSEN LISÄTARVIKE VX | 8619760 ASKISKO AX-KOTELOON | S3415B | Kotelot Rittal LB | E | PAK | 127 | KPL | 4 | 31.75
S | 3447744 | 3303430131922 | MODUULIKOTELO PINTA PS MUREVA | 12+1MOD 1RIV 340x460 IP65 | S3418B | Kotelot Schneider LB | E | KPL | 127 | KPL | 1 | 127
S | 3660184 | 6417019140773 | KOSKETUSSUOJA ABB | OZXB4K | S3602B | Tehokytk -katkais ABB LB | E | KPL | 127 | KPL | 1 | 127
S | 3604609 |  | NOKKAKYTKIN VAIHTO | U3/11E/Z31/F604 | S3618B | Nokkakytkimet Hedtec LB | E | KPL | 127 | KPL | 1 | 127
S | 4138269 | 6410041382692 | TYÖPISTEVALAISIN CINDY PRO | 3512-118 LED T8 1200mm IP21 | S4243B | Sisävalaisimet M-Light LB | V | KPL | 127 | KPL | 1 | 127
S | 4299930 | 8596099067663 | TUNNISTINVALAISIN ELIFE | MINIKOTILOISTE IP54 36W 840 | S42510 | Sisäval Elife (Modus) ELP P0 | V | KPL | 127 | KPL | 1 | 127
S | 4299931 | 8596099101190 | TUNNISTINVALAISIN ELIFE | MINIKOTILOISTE IP54 36W 830 | S42510 | Sisäval Elife (Modus) ELP P0 | E | KPL | 127 | KPL | 1 | 127
S | 4299955 | 8596099039363 | PINTA-ASENNUSVALAISIN ELIFE | MINIKOTILOISTE IP54 58W 830 | S42510 | Sisäval Elife (Modus) ELP P0 | E | KPL | 127 | KPL | 1 | 127
S | 4299956 | 8596099029425 | PINTA-ASENNUSVALAISIN ELIFE | MINIKOTILOISTE IP54 58W 840 | S42510 | Sisäval Elife (Modus) ELP P0 | E | KPL | 127 | KPL | 1 | 127
S | 4607224 | 6410046072246 | PYLVÄSJALUSTA LUJABETONI | RBJ-2.5B (100-143MM. 1-5M) | S46060 | Jalustat Lujabetoni P0 | V | KPL | 127 | KPL | 1 | 127
S | 5204819 | 7393487062139 | KAAPELIKENKÄ ELPRESS | KRFS240A-10 | S5204B | Kaapelin suoj+liitos Elpre LB | E | KPL | 127 | KPL | 1 | 127
S | 5204821 | 7393487062153 | KAAPELIKENKÄ ELPRESS | KRFS240A-16 | S5204B | Kaapelin suoj+liitos Elpre LB | E | KPL | 127 | KPL | 1 | 127
S | 7914400 | 3185280112050 | SEINÄTELINE NEXTIA | PÖYTÄTELINE 2X 15-27" NÄYTÖLLE | S7901B | AV järjestelmät LB | E | KPL | 127 | KPL | 1 | 127
S | 3214082 | 8012542360056 | VIKAVIRTAJOHDONSUOJAKAT.DS301C | 2-NAPAINEN B-KÄYRÄ 20A 30MA 1M | S3216B | Vikavirtajohdonsuojat ABB LB | V | KPL | 127.1 | KPL | 1 | 127.1
S | 2339544 | 7320500312797 | KOTELO KALUSTETTU ABB | MEPY1-0 | S2304B | Erikoiskytkimet ABB LB | E | KPL | 127.1 | KPL | 1 | 127.1
S | 2814476 | 4010312321706 | PAINIKE LANGATON | FT55H-WG | S2805B | Kiinteistöautom ELTAKO LB | E | KPL | 127.1 | KPL | 1 | 127.1
S | 3210814 | 4016779550468 | JOHDONSUOJAKATKAISIJA S200M | S203M-C20 3-NAP C20A | S3202B | Johdonsuoja-automaatit ABB LB | V | KPL | 127.1 | KPL | 1 | 127.1
S | 3210960 | 4016779549707 | JOHDONSUOJAKATKAISIJA S200M | S203M-B20 3-NAP B20A | S3202B | Johdonsuoja-automaatit ABB LB | V | KPL | 127.1 | KPL | 1 | 127.1
S | 3261850 | 3606480439971 | JOHDONSUOJAKATKAISIJA ACTI9 | IC60N 3P B50A 6kA | S3203B | Johdonsuoja-autom Schneider LB | E | KPL | 127.1 | KPL | 1 | 127.1
S | 3214078 |  | VIKAVIRTAJOHDONSUOJAKATKAISIJA | 2-NAPAINEN B-KÄYRÄ 6A 30MA 1MO | S3216B | Vikavirtajohdonsuojat ABB LB | E | KPL | 127.1 | KPL | 1 | 127.1
S | 3447817 | 3606480520037 | RIVILIITINKOT.UNIVERSAL ENCLO. | FE 150X300X80 | S3418B | Kotelot Schneider LB | E | KPL | 127.1 | KPL | 1 | 127.1
S | 4151418 | 8720169617872 | MEKAANINEN LISÄTARV TRUECIRLE | 5-NAPAINEN VIRTAJOHTO 170CM BK | S4103B | Sisävalaisimet Philips LB | E | KPL | 127.1 | KPL | 1 | 127.1
S | 7218815 |  | KYTKENTÄKAAPELI-CAT6 SYSTIMAX | GS8L UTP 40M/131FT HAR SOLID | S7201A | Tietoverkkot. Systimax LA | V | KPL | 127.1 | KPL | 1 | 127.1
S | 8470983 | 5703451013913 | SUOJAEROTUSMUUNTAJA NORATEL | SUL96B-234230 160VA | S8405B | Muuntajat Noratel LB | E | KPL | 127.1 | KPL | 1 | 127.1
S | 3210240 | 4016779467407 | JOHDONSUOJAKATKAISIJA S200 | S202-B40 2-NAP B40A | S3202B | Johdonsuoja-automaatit ABB LB | E | KPL | 127.2 | KPL | 1 | 127.2
S | 3210540 | 4016779466301 | JOHDONSUOJAKATKAISIJA S200 | S202-C40 2-NAP C40A | S3202B | Johdonsuoja-automaatit ABB LB | E | KPL | 127.2 | KPL | 1 | 127.2
S | 3426470 | 3250616464636 | MODUULIKOTELO UPPO FE GOLF | VF112PS 1X12M VAL OVI IP40 | S3408B | Kotelot Hager LB | E | KPL | 127.2 | KPL | 1 | 127.2
S | 3782460 | 3389110244557 | KONTAKTORI TESYS | LC1DT25E7 25A 4S 1S+1A 48V AC | S3710B | Kontaktorit D-sarja Schneid LB | E | KPL | 127.2 | KPL | 1 | 127.2
S | 3707314 |  | Contactor ABB | 3-NAP. 5,5KW 1S,0A, 12A(AC-3) | S3716B | Kontaktorit >100A AC3 ABB LB | V | KPL | 127.2 | KPL | 1 | 127.2
S | 4018817 | 6410040188172 | FTLIGHT PERFECT RF 4-KAN. 4A | FTLIGHT PERFECT RF 4-KAN. 4A | S4009B | Valaisinkomponentit FTLight LB | E | KPL | 127.2 | KPL | 1 | 127.2
S | 4125448 | 4058075472976 | MEKAANINEN LISÄTARVIKE | PL 1200 RECESSED MOUNT FRAME | S4102B | Sisävalaisimet Ledvance LB | E | KPL | 127.2 | KPL | 1 | 127.2
S | 4144957 | 6430066031320 | LED NAUHA 24V MULTICOLOR IP20 | LED NAUHA 24V MULTICOLOR IP20 | S4120B | Sisävalaisimet FTLight LB | E | KPL | 127.2 | KPL | 1 | 127.2
S | 4299769 | 8596099032289 | PINTA-/RIPUSTUSVALAISIN MODUS | EVO 14W 840 2200LM VA | S42520 | Sisävalaisimet Modus ELP P0 | E | KPL | 127.2 | KPL | 1 | 127.2
S | 4299770 | 8596099032296 | PINTA-/RIPUSTUSVALAISIN MODUS | EVO 25W 840 3400LM VA | S42520 | Sisävalaisimet Modus ELP P0 | E | KPL | 127.2 | KPL | 1 | 127.2
S | 4304115 | 6410043041153 | VALAISINJALUSTA TSR | 1-2.5m KOLMIJALKA SÄHKÖSINKITT | S4333B | Työmaavalaisimet TSR LB | V | KPL | 127.2 | KPL | 1 | 127.2
S | 5201759 | 6430051860416 | JATKOSPAKKAUS OUNEVA | AL/CU 1 KV JATKOS 70-95 MM2 | S5203A | Kaapelin suoj+liitos Ouneva LA | V | KPL | 127.2 | KPL | 1 | 127.2
S | 7403221 | 4779051840199 | TUKIASEMA LANGATON TELTONIKA | WIFI 5 DUALBAND 867M POE RMS | S7505A | Antennituotteet Finnsat LA | E | KPL | 127.2 | KPL | 1 | 127.2
S | 1342063 | 6438377107840 | KAARIKIINNIKE MEKA | CCA-82 XPG (10KPL) | S1306B | Kiinnitystarv Meka LB | E | PAK | 127.3 | KPL | 10 | 12.73
S | 1458670 | 3606481069252 | PYSTYKULMA THORSMAN | TEK-LS123/72 L-OSA MUSTA | S1412B | Johtokanavat Schneider LB | E | KPL | 127.3 | KPL | 1 | 127.3
S | 2006547 | 6438199002675 | PINTAKOTELO IMPRESSIVO | 2OS/IP20 54/80MM ALU | S2010B | Pinta-as kytkimet Impessivo LB | E | KPL | 127.3 | KPL | 1 | 127.3
S | 2420008 |  | Socket Outlet Tough&Safe | 6h, 63A, IP67/IP69, 2P+E | S2416B | Pistoras. tulpat Amphenol LB | E | KPL | 127.3 | KPL | 1 | 127.3
S | 2519019 | 3606489917319 | PISTORASIA EXXACT | 1-PR + 1XUSB A+1XUSB C VALK | S2595B | Upotettavat pistorasiat DIY LB | V | KPL | 127.3 | KPL | 1 | 127.3
S | 2621184 | 6438100349363 | KESKIÖLEVY ENSTO INTRO | PAINIKESÄÄTIMELLE VAL | S2614B | Liiketunn ajast säät Ensto LB | E | KPL | 127.3 | KPL | 1 | 127.3
S | 3447411 | 3606485131436 | KESKUKSEN LISÄTARV UNIVERSAL E | KAAVIOTASKU METAL. 800MM OVEEN | S3418B | Kotelot Schneider LB | E | KPL | 127.3 | KPL | 1 | 127.3
S | 3605316 | 7394438051318 | TURVAKYTKIN VÄÄNNIN NORWESCO | ESWP1 425H 4x25A+APU 11kW IP65 | S3606B | Tehokytk -katkais Norwesco LB | E | KPL | 127.3 | KPL | 1 | 127.3
S | 3601648 | 4016779904292 | KUORMANKYTKIN VIPU SD200 | 4P 63A | S3614B | Nokka- ja DIN-kytkimet LB | E | KPL | 127.3 | KPL | 1 | 127.3
S | 3707414 | 4013614482588 | LÄMPÖRELE ABB | LAUKAISULUOKKA 10A, 24.00...32 | S3717B | Lämpöreleet ABB LB | E | KPL | 127.3 | KPL | 1 | 127.3
S | 4579676 | 5410288400549 | SEINÄ/KATTOVALAIS ULKO NOVELLA | IP66 220 1600/1725LM 3/4K D BL | S4506B | Ulkovalaisimet Sylvania LB | E | KPL | 127.3 | KPL | 1 | 127.3
S | 4579696 | 5410288401546 | SEINÄ/KATTOVALAIS ULKO NOVELLA | IP66 220 1625/1750LM 3/4K D WH | S4506B | Ulkovalaisimet Sylvania LB | E | KPL | 127.3 | KPL | 1 | 127.3
S | 4803006 | 4099854040665 | LED-LAMPPU HQL LEDVANCE | HQL LED 21,5W/840 3000LM E27 | S4730B | LED-lamput Ledvance LB | V | KPL | 127.3 | KPL | 1 | 127.3
S | 2741048 | 4055143415064 | TEHOLÄHDE COMPACT-POWER WAGO | 24 VDC 2.5A | S2715B | Ohjaus säätö Wago LB | V | KPL | 127.4 | KPL | 1 | 127.4
S | 1370541 | 5022660318443 | JOHDINSIDE HELLERMANN | T120L 7.6x760 MUS 50kpl/PSS | S1305A | Kiinnitystarv Hellermann LA | V | PSS | 127.4 | KPL | 50 | 2.548
S | 1936921 |  | PISTOLIITINJOHTOSARJA ENSTONET | 5N 5x2.5mm2 HF MUSTA 5.0m | S1913B | Enstonet liittimet LB | E | KPL | 127.4 | KPL | 1 | 127.4
S | 2613109 | 8595188130400 | KELLOKYTKIN DIGITAAL. ELKO EP | SHT-1/2 VKO 2-KAN 16A 230VAC | S2612B | Liiketunn, säätimet UTU LB | E | KPL | 127.4 | KPL | 1 | 127.4
S | 3447540 | 3606480000225 | JAKELUKISKO CANALIS | SYÖTTÖ JA PÄÄTE 40A OIKEA | S3447B | VIRTAKISKOT CANALIS LB | E | KPL | 127.4 | KPL | 1 | 127.4
S | 4145114 | 06430079520163 | TYÖPISTEVALAISIN DREAMLED | READY23 1670 IP54 23,1W/940 VA | S41560 | Valaisimet Dreamled X P0 | E | KPL | 127.4 | KPL | 1 | 127.4
S | 4145142 | 06430079520446 | TYÖPISTEVALAISIN DREAMLED | READY23 1670 IP54 23,1W/935 VA | S41560 | Valaisimet Dreamled X P0 | E | KPL | 127.4 | KPL | 1 | 127.4
S | 4145170 | 06430079520729 | TYÖPISTEVALAISIN DREAMLED | READY23 1670 IP54 23,1W/930 VA | S41560 | Valaisimet Dreamled X P0 | E | KPL | 127.4 | KPL | 1 | 127.4
S | 4145414 | 06430079521009 | TYÖPISTEVALAISIN DREAMLED | READY23 1670 IP54 23,1W/940 MU | S41560 | Valaisimet Dreamled X P0 | E | KPL | 127.4 | KPL | 1 | 127.4
S | 4145442 | 06430079521283 | TYÖPISTEVALAISIN DREAMLED | READY23 1670 IP54 23,1W/935 MU | S41560 | Valaisimet Dreamled X P0 | E | KPL | 127.4 | KPL | 1 | 127.4
S | 4145470 | 06430079521566 | TYÖPISTEVALAISIN DREAMLED | READY23 1670 IP54 23,1W/930 MU | S41560 | Valaisimet Dreamled X P0 | E | KPL | 127.4 | KPL | 1 | 127.4
S | 4145600 | 8716197065211 | ALASVALO ILLUXTRON FLUXE | 75 HV-FD 800Lm 3K 40° VA | S4250B | Sisävalaisimet Illuxtron LB | E | KPL | 127.4 | KPL | 1 | 127.4
S | 4145601 | 8716197065235 | ALASVALO ILLUXTRON FLUXE | 75 HV-FD 800LM 4K 40° VA | S4250B | Sisävalaisimet Illuxtron LB | E | KPL | 127.4 | KPL | 1 | 127.4
S | 4145602 | 8716197065228 | ALASVALO ILLUXTRON FLUXE | 75 HV-FD 800Lm 3K 80° VA | S4250B | Sisävalaisimet Illuxtron LB | V | KPL | 127.4 | KPL | 1 | 127.4
S | 4145603 | 8716197065242 | ALASVALO ILLUXTRON FLUXE | 75 HV-FD 800LM 4K 80° VA | S4250B | Sisävalaisimet Illuxtron LB | V | KPL | 127.4 | KPL | 1 | 127.4
S | 4145604 | 8716197064894 | ALASVALO ILLUXTRON FLUXE | 75 HV-FD 800Lm 3K 40° MU | S4250B | Sisävalaisimet Illuxtron LB | E | KPL | 127.4 | KPL | 1 | 127.4
S | 4145605 | 8716197064917 | ALASVALO ILLUXTRON FLUXE | 75 HV-FD 800LM 4K 40° MU | S4250B | Sisävalaisimet Illuxtron LB | E | KPL | 127.4 | KPL | 1 | 127.4
S | 4145606 | 8716197064900 | ALASVALO ILLUXTRON FLUXE | 75 HV-FD 800Lm 3K 80° MU | S4250B | Sisävalaisimet Illuxtron LB | V | KPL | 127.4 | KPL | 1 | 127.4
S | 4145607 | 8716197064924 | ALASVALO ILLUXTRON FLUXE | 75 HV-FD 800LM 4K 80° MU | S4250B | Sisävalaisimet Illuxtron LB | E | KPL | 127.4 | KPL | 1 | 127.4
S | 4145616 | 8716197065709 | ALASVALO ILLUXTRON FABIO | 75 HV-FD 800Lm 3K 80° VA | S4250B | Sisävalaisimet Illuxtron LB | V | KPL | 127.4 | KPL | 1 | 127.4
S | 4145617 | 8716197065723 | ALASVALO ILLUXTRON FABIO | 75 HV-FD 800LM 4K 80° VA | S4250B | Sisävalaisimet Illuxtron LB | V | KPL | 127.4 | KPL | 1 | 127.4
S | 4145618 | 8716197065389 | ALASVALO ILLUXTRON FABIO | 75 HV-FD 800Lm 3K 80° MU | S4250B | Sisävalaisimet Illuxtron LB | V | KPL | 127.4 | KPL | 1 | 127.4
S | 4145619 | 8716197065402 | ALASVALO ILLUXTRON FABIO | 75 HV-FD 800LM 4K 80° MU | S4250B | Sisävalaisimet Illuxtron LB | V | KPL | 127.4 | KPL | 1 | 127.4
S | 4145624 | 8716197067611 | ALASVALO ILLUXTRON LINEA | 75 HV-FD 800Lm 3K 40° VA | S4250B | Sisävalaisimet Illuxtron LB | E | KPL | 127.4 | KPL | 1 | 127.4
S | 4145625 | 8716197067635 | ALASVALO ILLUXTRON LINEA | 75 HV-FD 800LM 4K 40° VA | S4250B | Sisävalaisimet Illuxtron LB | E | KPL | 127.4 | KPL | 1 | 127.4
S | 4145626 | 8716197067628 | ALASVALO ILLUXTRON LINEA | 75 HV-FD 800Lm 3K 80° VA | S4250B | Sisävalaisimet Illuxtron LB | E | KPL | 127.4 | KPL | 1 | 127.4
S | 4145627 | 8716197067642 | ALASVALO ILLUXTRON LINEA | 75 HV-FD 800LM 4K 80° VA | S4250B | Sisävalaisimet Illuxtron LB | E | KPL | 127.4 | KPL | 1 | 127.4
S | 4145628 | 8716197067451 | ALASVALO ILLUXTRON LINEA | 75 HV-FD 800Lm 3K 40° MU | S4250B | Sisävalaisimet Illuxtron LB | E | KPL | 127.4 | KPL | 1 | 127.4
S | 4145629 | 8716197067475 | ALASVALO ILLUXTRON LINEA | 75 HV-FD 800LM 4K 40° MU | S4250B | Sisävalaisimet Illuxtron LB | E | KPL | 127.4 | KPL | 1 | 127.4
S | 4145630 | 8716197067468 | ALASVALO ILLUXTRON LINEA | 75 HV-FD 800Lm 3K 80° MU | S4250B | Sisävalaisimet Illuxtron LB | E | KPL | 127.4 | KPL | 1 | 127.4
S | 4145631 | 8716197067482 | ALASVALO ILLUXTRON LINEA | 75 HV-FD 800LM 4K 80° MU | S4250B | Sisävalaisimet Illuxtron LB | E | KPL | 127.4 | KPL | 1 | 127.4
S | 7217318 |  | TYÖKALU TELECOM | FIST-MOBRA-16-FIX | S7213B | Jatkostarv TOSP Commscope LB | E | KPL | 127.4 | KPL | 1 | 127.4
S | 1300619 | 7394438500724 | LYÖNTIKIINNIKE LETTI | 1-JALK 8MM/16 SS PUN 200 KPL | S1312B | Kiinnitystarv Norwesco LB | E | LTK | 127.5 | KPL | 200 | 0.6375
S | 1300624 |  | LYÖNTIKIINNIKE LETTI | 8-R-16PS 200kpl | S1312B | Kiinnitystarv Norwesco LB | E | LTK | 127.5 | KPL | 200 | 0.6375
S | 1300635 |  | Hammer-in bracket Letti | 8-R-16PDG | S1312B | Kiinnitystarv Norwesco LB | E | PAK | 127.5 | KPL | 200 | 0.6375
S | 1414964 | 7394333400310 | ASENNUSTARVIKE MP-BOLAGEN | 6105-33 RST SEINÄKANNATIN 600 | S1426B | Kaapelitiet RST MP LB | E | KPL | 127.5 | KPL | 1 | 127.5
S | 1461277 | 4012002247211 | LATTIARASIA ELECTRAPLAN.VE-EE | KDE0405 247X147mm 5mm HAR | S1443B | Lattiarasiat Utu LB | E | KPL | 127.5 | KPL | 1 | 127.5
S | 1461278 | 4012002247228 | LATTIARASIA ELECTRAPLAN.VE-EE | KDE0405 247X147mm 5mm MUS | S1443B | Lattiarasiat Utu LB | E | KPL | 127.5 | KPL | 1 | 127.5
S | 1461279 | 4012002247235 | LATTIARASIA ELECTRAPLAN.VE-EE | KDE0408 247X147mm 8mm HAR | S1443B | Lattiarasiat Utu LB | E | KPL | 127.5 | KPL | 1 | 127.5
S | 1461280 | 4012002247242 | LATTIARASIA ELECTRAPLAN.VE-EE | KDE0408 247X147mm 8mm MUS | S1443B | Lattiarasiat Utu LB | E | KPL | 127.5 | KPL | 1 | 127.5
S | 2604537 | 4007841081706 | LIIKETUNNISTIN STEINEL | IS 2360-3 360 IP54 KA MU | S2632A | TUNNISTIMET STEINEL LA | V | KPL | 127.5 | KPL | 1 | 127.5
S | 2814006 | 4010312301012 | PAINIKE LANG ELTAKO SARJA 14 | 1x2 MUSTA | S2805B | Kiinteistöautom ELTAKO LB | E | KPL | 127.5 | KPL | 1 | 127.5
S | 2814007 | 4010312301029 | PAINIKE LANG ELTAKO SARJA 14 | 1x2 VALKOINEN | S2805B | Kiinteistöautom ELTAKO LB | E | KPL | 127.5 | KPL | 1 | 127.5
S | 2814085 |  | PAINIKE LANG ELTAKO SRJ14 | 1x2 KEINUKYTK KIILTÄVÄ VALK | S2805B | Kiinteistöautom ELTAKO LB | E | KPL | 127.5 | KPL | 1 | 127.5
S | 2814415 | 4010312301586 | PAINIKE LANGATON ENOCEAN | FMH4S-WG | S2805B | Kiinteistöautom ELTAKO LB | E | KPL | 127.5 | KPL | 1 | 127.5
S | 3262606 | 3606480440786 | JOHDONSUOJAKATKAISIJA ACTI9 | IC60N 4P C6A 6kA | S3203B | Johdonsuoja-autom Schneider LB | E | KPL | 127.5 | KPL | 1 | 127.5
S | 3270902 | 4015082430672 | JOHDONSUOJAKATKAISIJA XPOLE | PLS6-B63/4-MW | S3212A | Johdonsuoja-autom Eaton LA | E | KPL | 127.5 | KPL | 1 | 127.5
S | 3424617 | 6418074306258 | LUKKO ARCA | LIS ARCA V2432E MID WINGKNOB | S3407B | Kotelot Fibox LB | E | KPL | 127.5 | KPL | 1 | 127.5
S | 3449860 | 6418677199486 | ASENNUSLEVY CASEMET | FMP4020 385x150x2mm | S3426B | Kotelot Casemet LB | E | KPL | 127.5 | KPL | 1 | 127.5
S | 3637988 | 3250613197094 | ASENNUSALUSTA H3+ | PLUG-IN -ADAPT. P160 4N 16-50A | S3608B | Tehokytkimet UTU LB | E | KPL | 127.5 | KPL | 1 | 127.5
S | 3624503 | 6410036245032 | TÄHTIKOLMIOKYTKIN | SD/16E/F607 Y/D 7.5KW | S3618B | Nokkakytkimet Hedtec LB | E | KPL | 127.5 | KPL | 1 | 127.5
S | 4151411 | 8720169510159 | YLEISVALAISIN FASTSET | 1700-2600LM CCT 3LJ. L602 | S4103B | Sisävalaisimet Philips LB | E | KPL | 127.5 | KPL | 1 | 127.5
S | 4250224 | 8719514940857 | ALASVALO CORELINE | 1000LM 830 10.2W DIM D68 WH | S4103B | Sisävalaisimet Philips LB | E | KPL | 127.5 | KPL | 1 | 127.5
S | 4254892 | 8719514548169 | ALASVALO CORELINE | 900LM 830 10.2W D78 DIM WH | S4103B | Sisävalaisimet Philips LB | E | KPL | 127.5 | KPL | 1 | 127.5
S | 4254898 | 8719514548183 | ALASVALO CORELINE | 950LM 840 10.2W D78 DIM WH | S4103B | Sisävalaisimet Philips LB | E | KPL | 127.5 | KPL | 1 | 127.5
S | 4103395 | 6438389005271 | KYLPYHUONEVALAISIN ALISA | AL14118LED/DW IP44 9W/8DW SW | S41040 | Sisävalaisimet Ensto P0 | V | KPL | 127.5 | KPL | 1 | 127.5
S | 6440100 | 6416280458853 | PURISTUSTYÖKALU | HT336K HDSDI-BNC 10 | S6401B | Työ turva tunnusväl LB | E | KPL | 127.5 | KPL | 1 | 127.5
S | 8760256 | 7638900421248 | LATAUSLAITE NIMH ENERGIZER | ENERGIZER 1HR CHARGER | S8706A | Paristot akut käsival Energ LA | V | KPL | 127.5 | KPL | 1 | 127.5
S | 1119591 | 8717114120563 | SUOJALETKU METALLI ANACONDA | SEALTITE OR BK 1.1/2" 15M | S1121B | Suojaletkut Anamet LAPP LB | E | M | 127.6 | M | 1 | 127.6
S | 1119592 | 8717114120679 | SUOJALETKU METALLI ANACONDA | SEALTITE OR BK 1.1/2" 45M | S1121B | Suojaletkut Anamet LAPP LB | E | M | 127.6 | M | 1 | 127.6
S | 1370358 | 4031026195001 | JOHDINSIDE TERÄS HELLERMANN | MBT8HS 7.9x201 SS304 RST 50KPL | S1305B | Kiinnitystarv Hellermann LB | E | PSS | 127.6 | KPL | 50 | 2.552
S | 1476737 | 4012740980920 | PÄÄTYKAPPALE TEHALIT.BKG | BKGD FE 400X80 ZN | S1442B | Kanavat +osat Electroplan X LB | E | KPL | 127.6 | KPL | 1 | 127.6
S | 2114423 |  | Switch | EURO KEY BARREL SW GREY MECH | S2196B | Uppo kytkimet Legrand Plexo LB | E | KPL | 127.6 | KPL | 1 | 127.6
S | 3270427 | 4015082425920 | JOHDONSUOJAKATKAISIJA XPOLE | PLSM-B63/4-MW | S3212A | Johdonsuoja-autom Eaton LA | E | KPL | 127.6 | KPL | 1 | 127.6
S | 3270453 | 4015082426187 | JOHDONSUOJAKATKAISIJA XPOLE | PLSM-C63/4-MW | S3212A | Johdonsuoja-autom Eaton LA | E | KPL | 127.6 | KPL | 1 | 127.6
S | 3438230 | 6418074056726 | ASENNUSKOTELO PC CARDMASTER | PC 17/16-3 | S3407B | Kotelot Fibox LB | E | KPL | 127.6 | KPL | 1 | 127.6
S | 3442751 | 6418677186660 | ASENNUSLEVY CASEMET | EOK1 140x190x1.5mm | S3426B | Kotelot Casemet LB | E | KPL | 127.6 | KPL | 1 | 127.6
S | 3663117 | 6419410337882 | VAIHTOKYTKIN KU16-40A | 3X40A 400V 22KW CT | S3604B | Tehokytk -katkais Katko LB | E | KPL | 127.6 | KPL | 1 | 127.6
S | 3663121 | 6419410337912 | VAIHTOKYTKIN KU16-40A | 4X25A 400V 11KW CT | S3604B | Tehokytk -katkais Katko LB | E | KPL | 127.6 | KPL | 1 | 127.6
S | 3610817 |  | NOKKAKYTKIN VAIHTO KRAUS&NAIM. | CG8.A210.FT2-V.FI21 20A 1-0-2 | S3616B | Nokkakytk Krauss&Naimer LB | E | KPL | 127.6 | KPL | 1 | 127.6
S | 3610819 |  | NOKKAKYTKIN VAIHTO KRAUS&NAIM. | CG8.A210.FT2-V.FI22 20A 1-0-2 | S3616B | Nokkakytk Krauss&Naimer LB | E | KPL | 127.6 | KPL | 1 | 127.6
S | 3612156 | 6410036121565 | NOKKAKYTKIN KÄYNN.KRAUS&NAIMER | CG8.A176.FT2-V 20A START-KYTK | S3616B | Nokkakytk Krauss&Naimer LB | E | KPL | 127.6 | KPL | 1 | 127.6
S | 3612158 | 6410036121589 | NOKKAKYTKIN KÄYNN.KRAUS&NAIMER | CG8.A178.FT2-V 20A START-KYTK | S3616B | Nokkakytk Krauss&Naimer LB | E | KPL | 127.6 | KPL | 1 | 127.6
S | 3612161 | 6410036121619 | NOKKAKYTKIN ASKEL KRAUS&NAIMER | CG8.A201.FT2-V 20A 0-1 2-NAP | S3616B | Nokkakytk Krauss&Naimer LB | E | KPL | 127.6 | KPL | 1 | 127.6
S | 3612164 | 6410036121640 | NOKKAKYTKIN VAIHTO KRAUS&NAIM. | CG8.A210.FT2-V 20A 1-0-2 1-N | S3616B | Nokkakytk Krauss&Naimer LB | E | KPL | 127.6 | KPL | 1 | 127.6
S | 3612168 | 6410036121688 | NOKKAKYTKIN VAIHTO KRAUS&NAIM. | CG8.A214.FT2-V 20A 1-0-2 1-N | S3616B | Nokkakytk Krauss&Naimer LB | E | KPL | 127.6 | KPL | 1 | 127.6
S | 3612171 | 6410036121718 | NOKKAKYTKIN VAIHTO KRAUS&NAIM. | CG8.A220.FT2-V 20A 1-2 1-NAP | S3616B | Nokkakytk Krauss&Naimer LB | E | KPL | 127.6 | KPL | 1 | 127.6
S | 3612177 | 6410036121770 | NOKKAKYTKIN ASKEL KRAUS&NAIMER | CG8.A240.FT2-V 20A ASKELKYTK | S3616B | Nokkakytk Krauss&Naimer LB | E | KPL | 127.6 | KPL | 1 | 127.6
S | 3612183 | 6410036121831 | NOKKAKYTKIN VAIHTO KRAUS&NAIM. | CG8.A320.FT2-V 20A, KANSIAS | S3616B | Nokkakytk Krauss&Naimer LB | E | KPL | 127.6 | KPL | 1 | 127.6
S | 3612208 | 6410036122081 | NOKKAKYTKIN VAIHTO KRAUS&NAIM. | CG8.A720.FT2-V 20A 1-2 | S3616B | Nokkakytk Krauss&Naimer LB | E | KPL | 127.6 | KPL | 1 | 127.6
S | 3751340 | 9005738872234 | LÄMPÖRELE K3 | U3 32 SÄÄTÖ 6-9A K3 | S3703B | Moottorilähtökomp Hager LB | E | KPL | 127.6 | KPL | 1 | 127.6
S | 3751341 | 9005738872241 | LÄMPÖRELE K3 | U3 32 SÄÄTÖ 8-11 A K3 | S3703B | Moottorilähtökomp Hager LB | E | KPL | 127.6 | KPL | 1 | 127.6
S | 3751342 | 9005738867988 | LÄMPÖRELE K3 | U3 32 SÄÄTÖ 10-14 A K3 | S3703B | Moottorilähtökomp Hager LB | E | KPL | 127.6 | KPL | 1 | 127.6
S | 3751343 | 9005738872258 | LÄMPÖRELE K3 | U3 32 SÄÄTÖ 13-18 A K3 | S3703B | Moottorilähtökomp Hager LB | E | KPL | 127.6 | KPL | 1 | 127.6
S | 4136178 | 4058075769021 | ALASVALO DOWNLIGHT SF | DL SF IP65 DN90 15W/840 60D BK | S4102B | Sisävalaisimet Ledvance LB | V | KPL | 127.6 | KPL | 1 | 127.6
S | 4522344 | 7021986142044 | SEINÄVALAISIN ULKO SG | IBIZA E27 IP44 MU | S4526B | Ulkovalaisimet SG LB | E | KPL | 127.6 | KPL | 1 | 127.6
S | 4522345 | 7021986112047 | SEINÄVALAISIN ULKO SG | IBIZA E27 IP44 VA | S4526B | Ulkovalaisimet SG LB | E | KPL | 127.6 | KPL | 1 | 127.6
S | 1475754 | 4012002246115 | LATTIAKIINNI ELECTRAPLAN.DB-HB | FKB FE HAR | S1442B | Kanavat +osat Electroplan X LB | E | KPL | 127.7 | KPL | 1 | 127.7
S | 1475755 | 4012002246122 | LATTIAKIINNI ELECTRAPLAN.DB-HB | FKB FE MUS | S1442B | Kanavat +osat Electroplan X LB | E | KPL | 127.7 | KPL | 1 | 127.7
S | 2321777 |  | ADAPTERI HARMONY | RJ45, ETHERNET, MUOVIKOT | S2302B | Erikoiskytkimet Schneider LB | E | KPL | 127.7 | KPL | 1 | 127.7
S | 2321781 |  | ADAPTERI HARMONY | USB 3.0, A-TYYPPI, MUOVIKOT. | S2302B | Erikoiskytkimet Schneider LB | E | KPL | 127.7 | KPL | 1 | 127.7
S | 2421531 |  | Socket Inlet Tough&Safe | 6h, 63A, IP67/IP69, 2P+E | S2416B | Pistoras. tulpat Amphenol LB | E | KPL | 127.7 | KPL | 1 | 127.7
S | 2603046 | 4007529921058 | LUXOMAT KAUKO-OHJAIN | IR-PD3 KAUKOSÄÄDIN | S2605B | Liiketunn Luxomat, Extronic LB | E | KPL | 127.7 | KPL | 1 | 127.7
S | 2719432 | 8428040040107 | AIKARELE VETOHIDASTETTU COMAT | CT3E30S | S2750B | RELEET RELECOM OEM X LB | E | KPL | 127.7 | KPL | 1 | 127.7
S | 3254009 | 3606480087950 | TYÖVIRTALAUKAISIJA ACTI9 | IMX TYÖVIRTAKELA 100-415VAC | S3217B | Acti9 tarvikkeet Schneider LB | E | KPL | 127.7 | KPL | 1 | 127.7
S | 3426426 | 3250619272597 | TERMOSTAATTI ORION PLUS | FL259Z -10/+80 1S 10A DIN | S3408B | Kotelot Hager LB | E | KPL | 127.7 | KPL | 1 | 127.7
S | 3735265 | 4015082764296 | KONTAKTORI EATON | DILA-XHIV22 | S3701B | Moottorilähtökomponentit LB | E | KPL | 127.7 | KPL | 1 | 127.7
S | 2820402 | 3595863931600 | LOGIIKKAMODUULI MODICON | MODICON TM171 OPTIMISARJA | S3903B | Automaatiotuott. Schneider LB | E | KPL | 127.7 | KPL | 1 | 127.7
S | 4127282 | 4058075705609 | VALOPROFIILI/-NAUHA LEDVANCE | LS V 1500/827/5M IP66 24V | S4102B | Sisävalaisimet Ledvance LB | E | KPL | 127.7 | KPL | 1 | 127.7
S | 4127283 | 4058075705623 | VALOPROFIILI/-NAUHA LEDVANCE | LS V 1500/830/5M IP66 24V | S4102B | Sisävalaisimet Ledvance LB | E | KPL | 127.7 | KPL | 1 | 127.7
S | 4127284 | 4058075705647 | VALOPROFIILI/-NAUHA LEDVANCE | LS V 1500/840/5M IP66 24V | S4102B | Sisävalaisimet Ledvance LB | V | KPL | 127.7 | KPL | 1 | 127.7
S | 4127285 | 4058075705661 | VALOPROFIILI/-NAUHA LEDVANCE | LS V 1500/865/5M IP66 24V | S4102B | Sisävalaisimet Ledvance LB | E | KPL | 127.7 | KPL | 1 | 127.7
S | 4522357 | 7021986235609 | SEINÄVALAISIN ULKO SG | LARGO E27 IP65 GR | S4526B | Ulkovalaisimet SG LB | E | KPL | 127.7 | KPL | 1 | 127.7
S | 5203840 | 7393487010215 | JATKOSHOLKKI ELPRESS | AKS240-95 | S5204B | Kaapelin suoj+liitos Elpre LB | E | KPL | 127.7 | KPL | 1 | 127.7
S | 8169169 | 5414506014600 | ASENNUSTARVIKE RAYCHEM | GM-HANGER 5 KPL/ PAK | S8137B | Ulkoalueiden sulanap Rayc LB | E | PAK | 127.7 | KPL | 5 | 25.54
S | 0602380 | 6410006023806 | KUPARIVOIMAKAAPELI REKA | MCMK 4x50/25 Eca K1000 | S0605B | Kuparivoimakaapelit Reka LB | E | M | 127.8 | M | 1 | 127.8
S | 1458161 | 3606480160769 | LATTIARASIA OPTILINE | OL LATTIALÄPIVIENTI | S1444B | Lattiarasiat Schneider LB | E | KPL | 127.8 | KPL | 1 | 127.8
S | 2100869 | 3606480975561 | KYTKIN ROBUST | 6+6/16A/IP21 UPJ VAL IK09 | S2117B | Uppoas kytkimet ROBUST LB | E | KPL | 127.8 | KPL | 1 | 127.8
S | 2302961 |  | Adapter | M22-USB-SA | S2305B | Erikoiskytkimet Eaton LB | E | KPL | 127.8 | KPL | 1 | 127.8
S | 3465215 | 4028177816497 | KAAPPI SEINÄASENNUS FE KX | 1547000 200X400X80 | S3415B | Kotelot Rittal LB | E | KPL | 127.8 | KPL | 1 | 127.8
S | 4289974 | 6435200214492 | LISÄTARVIKE PLATEIA Q | Pinta-as.kehys 1200X300/48mm | S4107B | Sisävalaisimet Airam LB | E | KPL | 127.8 | KPL | 1 | 127.8
S | 4109643 | 7318307904314 | SEINÄVALAISIN ULKO KONSTSMIDE | MONZA 7904-310 IP54 1X6W ALU | S4113B | Sisävalaisimet Konstsmide LB | E | KPL | 127.8 | KPL | 1 | 127.8
S | 4111656 |  | Outdoors wall luminaire | Sorrento 7319-000 IP44 E27 RST | S4113B | Sisävalaisimet Konstsmide LB | E | KPL | 127.8 | KPL | 1 | 127.8
S | 4128314 | 7318307988253 | SEINÄVALAISIN ULKO KONSTSMIDE | PESCARA 7988-250 IP44 3W VA | S4113B | Sisävalaisimet Konstsmide LB | E | KPL | 127.8 | KPL | 1 | 127.8
S | 4128317 | 7318307989250 | SEINÄVALAISIN ULKO KONSTSMIDE | PESCARA 7989-250 IP54 3W VA | S4113B | Sisävalaisimet Konstsmide LB | E | KPL | 127.8 | KPL | 1 | 127.8
S | 4128346 | 7318307857313 | MAAVALAISIN KONSTSMIDE | MAAVALO 7857-310 IP65 GU10 TE | S4113B | Sisävalaisimet Konstsmide LB | E | KPL | 127.8 | KPL | 1 | 127.8
S | 4533409 | 7318308593722 | SEINÄVALAISIN ULKO KONSTSMIDE | FOGGIA 7859-372 IP54 10W VA | S4113B | Sisävalaisimet Konstsmide LB | E | KPL | 127.8 | KPL | 1 | 127.8
S | 4533492 | 7318307536256 | SEINÄVALAISIN ULKO KONSTSMIDE | UDINE 7536-250 IP44 2X6W VA | S4113B | Sisävalaisimet Konstsmide LB | E | KPL | 127.8 | KPL | 1 | 127.8
S | 4533493 | 7318307536751 | SEINÄVALAISIN ULKO KONSTSMIDE | UDINE 7536-750 IP44 2X6W MU | S4113B | Sisävalaisimet Konstsmide LB | E | KPL | 127.8 | KPL | 1 | 127.8
S | 6769034 | 6410067690344 | VIRTAMUUNTAJA KIINTEÄ RISHABH | XMER86/60-1000/5A | S6720B | Virtamuunt ja mitt Rishabh LB | E | KPL | 127.8 | KPL | 1 | 127.8
S | 8176388 |  | LATTIALÄMMITYSKAAP CABLEFLEX20 | 20W/M 17M 350W 2.2-4.4 M2 | S8112A | Lämmityslaitteet Ebeco X LA | E | KPL | 127.8 | KPL | 1 | 127.8
S | 0430903 | 5017455001044 | LÄMPÖKAAPELI RAYCHEM | 10QTVR2-CT 38W/m | S8138B | Teollisuuden lämpökaap Rayc LB | E | M | 127.8 | M | 1 | 127.8
S | 1467734 | 7394333147451 | T-KAPPALE MP-BOLAGEN | MP-468V Levyhyl. 400V | S1401B | Kaapelitiet MP LB | E | KPL | 127.9 | KPL | 1 | 127.9
S | 2045922 | 6410020459223 | PAINIKE SELCAST | 2 NO(S) KEHYS VALO HARM IP67 | S2005B | Pinta-as kytkimet Selcast LB | E | KPL | 127.9 | KPL | 1 | 127.9
S | 2045929 | 6410020459292 | PAINIKE SELCAST | 9 NO(S) KEHYS VALO HARM IP67 | S2005B | Pinta-as kytkimet Selcast LB | E | KPL | 127.9 | KPL | 1 | 127.9
S | 2114491 | 3414971884595 | PAINIKE PLEXO | 069896L | S2196B | Uppo kytkimet Legrand Plexo LB | E | KPL | 127.9 | KPL | 1 | 127.9
S | 2114492 | 3414971884267 | PAINIKE PLEXO | 069876L | S2196B | Uppo kytkimet Legrand Plexo LB | E | KPL | 127.9 | KPL | 1 | 127.9
S | 2320675 | 3389110892284 | VALOPAINIKERUNKO HARMONY | ZB4BW031 | S2302B | Erikoiskytkimet Schneider LB | E | KPL | 127.9 | KPL | 1 | 127.9
S | 2320684 | 3389110891867 | VALOPAINIKERUNKO HARMONY | ZB4BW051 | S2302B | Erikoiskytkimet Schneider LB | E | KPL | 127.9 | KPL | 1 | 127.9
S | 2321959 | 3389110891843 | TASOVALOPAINIKE HARMONY | ZB4BW041 | S2302B | Erikoiskytkimet Schneider LB | E | KPL | 127.9 | KPL | 1 | 127.9
S | 2814452 | 4010312323847 | PAINIKE LANGATON | FMH1W-WG/ROT | S2805B | Kiinteistöautom ELTAKO LB | E | KPL | 127.9 | KPL | 1 | 127.9
S | 3303182 | 6418677660016 | KESKUKSEN LISÄTARVIKE | ELL18.09 TAKALEVY 9 MITT EPMK | S3305B | Keskukset listarv Ensto LB | E | KPL | 127.9 | KPL | 1 | 127.9
S | 3404638 | 4028177139299 | ASENNUSKOTELO PC PK | MUOVIKOTELO 130X94X81 | S3415B | Kotelot Rittal LB | E | KPL | 127.9 | KPL | 1 | 127.9
S | 3601021 | 7025840021186 | KYTKINVAROKE ABB | 160A, PULTTILIITOS | S3611B | Kytkinvarokkeet ABB LB | E | KPL | 127.9 | KPL | 1 | 127.9
S | 4202125 | 7392971125480 | LED-PROFIILI HIDE A LITE | PROFIILI STAIR ALU 2M | S4212B | Sisävalaisimet Hide-a-lite LB | E | KPL | 127.9 | KPL | 1 | 127.9
S | 4211699 | 7392971132495 | ALASVALO HIDE A LITE | IP44 350lm 6W Tune WH TILT | S4212B | Sisävalaisimet Hide-a-lite LB | E | KPL | 127.9 | KPL | 1 | 127.9
S | 6902159 | 6415869021594 | PUZER 12M LETKU | IMURASIAKÄYNNISTYS | S8311A | Letkut siivousväl Puzer LA | V | KPL | 127.9 | KPL | 1 | 127.9
S | 2507320 | 4011334364115 | PISTORASIA S.1 | 1S/16A UKR LED ANT | S2512B | Upotettavat pistorasiat UTU LB | E | KPL | 128 | KPL | 1 | 128
S | 2507774 | 4011334487708 | PISTORASIA INTEGRO FLOW | 1USB/3A/12VDC UR RUS | S2512B | Upotettavat pistorasiat UTU LB | E | KPL | 128 | KPL | 1 | 128
S | 2507775 | 4011334487722 | PISTORASIA INTEGRO FLOW | 1USB/3A/12VDC UR ANT | S2512B | Upotettavat pistorasiat UTU LB | E | KPL | 128 | KPL | 1 | 128
S | 2507776 | 4011334487739 | PISTORASIA INTEGRO FLOW | 1USB/3A/12VDC UR HAR | S2512B | Upotettavat pistorasiat UTU LB | E | KPL | 128 | KPL | 1 | 128
S | 2507777 | 4011334487746 | PISTORASIA INTEGRO FLOW | 1USB/3A/12VDC UR VAL | S2512B | Upotettavat pistorasiat UTU LB | E | KPL | 128 | KPL | 1 | 128
S | 2507778 | 4011334487715 | PISTORASIA INTEGRO FLOW | 1USB/3A/12VDC UR MUS | S2512B | Upotettavat pistorasiat UTU LB | E | KPL | 128 | KPL | 1 | 128
S | 2620534 | 7021988204719 | LÄSNÄOLOTUNN. VALONM. INSTALL | PIR WALL 200VA VA | S2601B | Liiketunn, säätimet LB | E | KPL | 128 | KPL | 1 | 128
S | 2605112 | 5703466253199 | TERMOSTAATTI DEVI | DEVI CONNECT, GATEWAY, ZIGBEE | S26090 | Termostaatit Devi P0 | V | KPL | 128 | KPL | 1 | 128
S | 2720555 | 3389119036610 | INDUKTIIVINEN TUNNISTIN M18 | XS118B3PBPNP NC SN=8MM M12 | S2740B | Indukt. tunn Schneider LB | E | KPL | 128 | KPL | 1 | 128
S | 3012088 | 5027590501040 | PUTKISULAKE KERAAMINEN BUSSMAN | 63A 690VAC GR 22X58MM ISKURI | S3101B | Kahvasulakkeet UTU LB | E | KPL | 128 | KPL | 1 | 128
S | 3612513 | 6410036125136 | KYTKINVAROKE C&S | SDF-D21SN 4P 125A SWITCH NEUTR | S36210 | Kytkinvarokkeet C&S ELP P0 | V | KPL | 128 | KPL | 1 | 128
S | 3782457 | 3389110577471 | KONTAKTORI TESYS | LC1D128F7 25A 2S2A 1S1A 110VAC | S3710B | Kontaktorit D-sarja Schneid LB | E | KPL | 128 | KPL | 1 | 128
S | 4220275 | 7021982121784 | UPOTUSKEHYS SG | SENSE UPOTUSKEHYS 600 | S4130B | Sisävalaisimet SG LB | E | KPL | 128 | KPL | 1 | 128
S | 4210570 | 6438045006604 | OPASTEVALAISIN TEKNOWARE | TW85041W 24 V AC/DC LED | S4203B | Turvavalaisimet Teknoware LB | E | KPL | 128 | KPL | 1 | 128
S | 4529966 | 4099854306921 | VALONHEITIN FLOODLIGHT SENSOR | FL 50 6000LM 840 SYM S ML BK | S4513B | Ulkovalaisimet Ledvance LB | V | KPL | 128 | KPL | 1 | 128
S | 1439116 |  | LANKAHYLLY DEFEM | 622/60 SÄHKÖSINKITTY 2,5m | S1411B | Kaapelitiet Wibe LB | E | KPL | 128.1 | KPL | 1 | 128.1
S | 2615637 | 7330778830305 | YHDISTELMÄTERMOSTAATTI EBECO | EB-THERM 300 | S26170 | Termostaatit Ebeco P0 | V | KPL | 128.1 | KPL | 1 | 128.1
S | 3267863 | 3606480084546 | JOHDONSUOJAKATKAISIJA ACTI9 | IC60L 1P C63A 15kA | S3203B | Johdonsuoja-autom Schneider LB | E | KPL | 128.1 | KPL | 1 | 128.1
S | 3442757 | 6418677186707 | ASENNUSLEVY CASEMET | EOP1 230x330x1.5mm | S3426B | Kotelot Casemet LB | E | KPL | 128.1 | KPL | 1 | 128.1
S | 3434512 | 6410034345123 | PISTORASIAKESKUS VOHEK | PJX ASENNUSSARJA TASOPINNALLE | S3452B | Keskukset Vohek LB | V | KPL | 128.1 | KPL | 1 | 128.1
S | 3653668 | 3389110449389 | PÄÄKYTKIN TESYS | 3x32A MUSTA VÄÄNNIN | S3619B | Tehok -katk tarv Schneider LB | E | KPL | 128.1 | KPL | 1 | 128.1
S | 4289296 | 5410288481104 | MODUULIVALAISIN QUANTUM | 600 220004300LM 940 UGR19 | S4112B | Sisävalaisimet Sylvania LB | E | KPL | 128.1 | KPL | 1 | 128.1
S | 4240474 | 7392971137513 | TUNNISTINVALAISIN | IP44 900lm 11W 3/4K WH S | S4212B | Sisävalaisimet Hide-a-lite LB | V | KPL | 128.1 | KPL | 1 | 128.1
S | 4238534 | 06418391000440 | MEKAANINEN LISÄTARVIKE | NL-RK-1500 | S42550 | Turvavalaisimet Neptolux P0 | E | KPL | 128.1 | KPL | 1 | 128.1
S | 4600047 | 6410046000478 | RIPUSTUSKIINNITYS DORA | D200 | S4317B | Teollisuusvalaisimet I-Valo LB | E | KPL | 128.1 | KPL | 1 | 128.1
S | 4303308 |  | TEOLLISUUSVAL SULJ FTLIGHT | LED SWIFT 40W IP65 3CCT | S4326B | Teollisuusval FTLight LB | E | KPL | 128.1 | KPL | 1 | 128.1
S | 5241710 | 8016650137272 | KUTISTELETKU ELEMATIC | EM100A 115/35 MUSTA LIIMA 1m | S5214B | Kaapelin suoj+liitos Elem LB | V | M | 128.1 | M | 1 | 128.1
S | 7284235 | 6410072842356 | KAAPPITARVIKE NESTOR | JATKOSLEVYTELINE NC-2000 PYSTY | S7202B | Kuitutuotteet Nestor X LB | E | KPL | 128.1 | KPL | 1 | 128.1
S | 7263321 | 6410072633213 | PÄÄTEKOTELO NAFICON | PÄÄTELAITEKOTELO | S7203B | Kuitutuotteet Naficon X LB | E | KPL | 128.1 | KPL | 1 | 128.1
S | 0622375 | 6438176300985 | ALUMIINIVOIMAKAAPELI-HF REKA | AXCMK-HF C 4X240/72 CCA K500 | S0608B | Alumiinivoimakaapelit Reka LB | E | M | 128.2 | M | 1 | 128.2
S | 1370847 |  | Mounting base | 151-24819 | S13050 | Kiinnitystarv Hellermann P0 | V | PAK | 128.2 | KPL | 100 | 1.282
S | 1478179 | 6438377120542 | TIKASHYLLY MEKA | KS100-200 L=6000 HDG | S1427B | Kaapelitiet Meka LB | E | M | 128.2 | M | 1 | 128.2
S | 1478180 |  | Cable ladder | KS100-300 L=6000 HDG | S1427B | Kaapelitiet Meka LB | E | M | 128.2 | M | 1 | 128.2
S | 2618569 | 4015120431302 | LÄSNÄOLOTUNNISTIN BASIC | PD 360/8 BASIC IP54 | S2648B | Liiketunn, säätimet Esylux LB | E | KPL | 128.2 | KPL | 1 | 128.2
S | 3442756 | 6418677186691 | ASENNUSLEVY CASEMET | EOO1 230x230x1.5mm | S3426B | Kotelot Casemet LB | E | KPL | 128.2 | KPL | 1 | 128.2
S | 3449810 | 6418677199288 | ASENNUSLEVY CASEMET | EMP43 270x350x2mm | S3426B | Kotelot Casemet LB | E | KPL | 128.2 | KPL | 1 | 128.2
S | 3655714 | 8015644561079 | LIITINSUOJA ABB | LTC/T5-3P LYHYT T5-3-N | S3602B | Tehokytk -katkais ABB LB | E | KPL | 128.2 | KPL | 1 | 128.2
S | 4226014 |  | OPASTEVALAISIN ECO LIGHT | PLD-25/CBS/24 | S4245B | SISÄVALAISIMET KAMIC LB | V | KPL | 128.2 | KPL | 1 | 128.2
S | 4299620 | 8595073708042 | ALASVALO MODUS | SPMI IP43 8W 830 DALI 750LM | S4252A | Sisävalaisimet Modus ELP LA | E | KPL | 128.2 | KPL | 1 | 128.2
S | 4299625 | 8596099003265 | ALASVALO MODUS | SPMI IP43 8W 840 DALI 750LM | S4252A | Sisävalaisimet Modus ELP LA | E | KPL | 128.2 | KPL | 1 | 128.2
S | 4299665 | 8596099001599 | PINTA-/RIPUSTUSVALAISIN MODUS | LLL 39W 830 4300LM MATTA | S4252A | Sisävalaisimet Modus ELP LA | E | KPL | 128.2 | KPL | 1 | 128.2
S | 4299671 | 8596099000219 | PINTA-/RIPUSTUSVALAISIN MODUS | LLL 39W 840 4300LM MATTA | S4252A | Sisävalaisimet Modus ELP LA | V | KPL | 128.2 | KPL | 1 | 128.2
S | 6718531 | 8433059310066 | VIRTAMUUNTAJA KIINTEÄ CIRCUTOR | TD8 D43MM 300/5 2,5VA LK0,5 | S6706B | Osoittavat mittarit Hager LB | E | KPL | 128.2 | KPL | 1 | 128.2
S | 6785011 | 6410067850113 | VIRTAMUUNTAJA FRER | TAC033 Ø24 120/5 4VA LK0.5 | S6706B | Osoittavat mittarit Hager LB | E | KPL | 128.2 | KPL | 1 | 128.2
S | 7060806 | 6438199010977 | MERKINANTOKOJE SAGA | MERKINANTOKOJE PAINIKE/SUMMERI | S70040 | Teleasennustarvikkeet ABB P0 | E | KPL | 128.2 | KPL | 1 | 128.2
S | 0474637 | 6410004746370 | OHJAUSKAAPELI HELUKABEL | JZ-500 4G50 | S0466B | OHJAUSKAAPELIT-HF CABLEX X LB | E | M | 128.3 | M | 1 | 128.3
S | 3210888 | 7612270102174 | JOHDONSUOJAKATKAISIJA SMISSLIN | 2-NAPAINEN C-KÄYRÄ 10A | S3202B | Johdonsuoja-automaatit ABB LB | E | KPL | 128.3 | KPL | 1 | 128.3
S | 3210890 | 7612270102198 | JOHDONSUOJAKATKAISIJA SMISSLIN | 2-NAPAINEN C-KÄYRÄ 16A | S3202B | Johdonsuoja-automaatit ABB LB | E | KPL | 128.3 | KPL | 1 | 128.3
S | 3258625 | 3606480437939 | JOHDONSUOJAKATKAISIJA ACTI9 | IC60H 2P B25A 10kA | S3203B | Johdonsuoja-autom Schneider LB | E | KPL | 128.3 | KPL | 1 | 128.3
S | 3411081 | 4011617314066 | KOROTUSKEHYS UK600 | UK 5R 90MM (5*12) PS | S3402B | Koteloidut keskukset ABB LB | E | KPL | 128.3 | KPL | 1 | 128.3
S | 3653152 | 3606480021602 | KOMPAKTIKATKAISIJA COMPACT | LV429287 VAUNUN KYTKIN 2KPL | S3607B | Tehokytk -katkais Schneider LB | E | KPL | 128.3 | KPL | 1 | 128.3
S | 4016036 | 6435200271808 | ELEKTRONINEN LIITÄNTÄLAITE | IP67 TASAJÄNNITELÄHDE 24V 150W | S4014B | Valaisinkomponentit Airam LB | E | KPL | 128.3 | KPL | 1 | 128.3
S | 4161238 | 4099854687266 | ALASVALO LEDVANCE | DL HE D200 25W 830 ML OP | S4102B | Sisävalaisimet Ledvance LB | E | KPL | 128.3 | KPL | 1 | 128.3
S | 4161239 | 4099854687297 | ALASVALO LEDVANCE | DL HE D200 25W 840 ML OP | S4102B | Sisävalaisimet Ledvance LB | E | KPL | 128.3 | KPL | 1 | 128.3
S | 4126336 | 6438524003568 | ALASVALO SAAS | DOT 12W 720LM 930 VA | S41220 | ALASVALOSPOTIT BB P0 | V | KPL | 128.3 | KPL | 1 | 128.3
S | 4126337 | 6438524003605 | ALASVALO SAAS | DOT 12W 775LM 940 VA | S41220 | ALASVALOSPOTIT BB P0 | V | KPL | 128.3 | KPL | 1 | 128.3
S | 4126338 | 6438524003582 | ALASVALO SAAS | DOT 12W 720LM 930 MU | S41220 | ALASVALOSPOTIT BB P0 | V | KPL | 128.3 | KPL | 1 | 128.3
S | 4126339 | 6438524003629 | ALASVALO SAAS | DOT 12W 775LM 940 MU | S41220 | ALASVALOSPOTIT BB P0 | V | KPL | 128.3 | KPL | 1 | 128.3
S | 4266537 | 5055943094796 | MODUULIVALAISIN NVC | TULSA V2 MP 600X600 940 | S42000 | MODUULIVALAISIMET NVC BB P0 | V | KPL | 128.3 | KPL | 1 | 128.3
S | 4266538 |  | ALASVALO LUG LIGHT | LUGSTAR 3.0 21W 2650LM 840 | S42010 | ALASVALOT LUG BB P0 | V | KPL | 128.3 | KPL | 1 | 128.3
S | 3227020 | 3606486351796 | APUKOSKETIN ACTI 9 | ACTI9 C60C120 APU+HÄL 100MA6A | S3217B | Acti9 tarvikkeet Schneider LB | E | KPL | 128.4 | KPL | 1 | 128.4
S | 1478146 |  | Cable ladder | KS100-600 L=6000 XPG | S1427B | Kaapelitiet Meka LB | E | M | 128.4 | M | 1 | 128.4
S | 1912035 | 6410019120356 | LIITIN OT-PEN OUNEVA | 120 AL/Cu N/PE | S1908B | Sisäjohtoliittimet Ouneva LB | E | KPL | 128.4 | KPL | 1 | 128.4
S | 3210246 |  | Miniature Circuit Breaker | 1-pole B-char. 25A | S3202B | Johdonsuoja-automaatit ABB LB | E | KPL | 128.4 | KPL | 1 | 128.4
S | 3210247 |  | Miniature Circuit Breaker | 1-pole B-char. 32A | S3202B | Johdonsuoja-automaatit ABB LB | E | KPL | 128.4 | KPL | 1 | 128.4
S | 3210260 |  | Miniature Circuit Breaker | 1-pole C-char. 10A | S3202B | Johdonsuoja-automaatit ABB LB | E | KPL | 128.4 | KPL | 1 | 128.4
S | 3210261 |  | Miniature Circuit Breaker | 1-pole C-char. 13A | S3202B | Johdonsuoja-automaatit ABB LB | E | KPL | 128.4 | KPL | 1 | 128.4
S | 3210262 |  | Miniature Circuit Breaker | 1-pole C-char. 16A | S3202B | Johdonsuoja-automaatit ABB LB | E | KPL | 128.4 | KPL | 1 | 128.4
S | 3210264 |  | Miniature Circuit Breaker | 1-pole C-char. 20A | S3202B | Johdonsuoja-automaatit ABB LB | E | KPL | 128.4 | KPL | 1 | 128.4
S | 3211017 | 4016779523424 | JOHDONSUOJAKATKAISIJA S200 | S203-C1 3-NAP C1A | S3202B | Johdonsuoja-automaatit ABB LB | E | KPL | 128.4 | KPL | 1 | 128.4
S | 3211019 | 4016779523448 | JOHDONSUOJAKATKAISIJA S200 | S203-C2 3-NAP C2A | S3202B | Johdonsuoja-automaatit ABB LB | E | KPL | 128.4 | KPL | 1 | 128.4
S | 3211020 | 4016779523455 | JOHDONSUOJAKATKAISIJA S200 | S203-C3 3-NAP C3A | S3202B | Johdonsuoja-automaatit ABB LB | E | KPL | 128.4 | KPL | 1 | 128.4
S | 3211021 | 4016779523462 | JOHDONSUOJAKATKAISIJA S200 | S203-C4 3-NAP C4A | S3202B | Johdonsuoja-automaatit ABB LB | E | KPL | 128.4 | KPL | 1 | 128.4
S | 3254434 | 3606480379338 | JOHDONSUOJAKATKAISIJA ACTI 9 | C120N JSK 1P C 125A 10KA | S3203B | Johdonsuoja-autom Schneider LB | E | KPL | 128.4 | KPL | 1 | 128.4
S | 3265632 | 3606480424168 | JOHDONSUOJAKATKAISIJA ACTI9 | C60H DC 1P C32A | S3203B | Johdonsuoja-autom Schneider LB | E | KPL | 128.4 | KPL | 1 | 128.4
S | 3449832 | 6418677199394 | ASENNUSLEVY CASEMET | EMP86 570x750x3mm | S3426B | Kotelot Casemet LB | E | KPL | 128.4 | KPL | 1 | 128.4
S | 3705872 | 4013614157417 | KONTAKTORI ABB | B7-30-10F/24 | S3702B | Moottorilähtökomp ABB LB | E | KPL | 128.4 | KPL | 1 | 128.4
S | 3709124 | 4013614190919 | KONTAKTORI ABB | B7-30-10-P/48 | S3702B | Moottorilähtökomp ABB LB | E | KPL | 128.4 | KPL | 1 | 128.4
S | 3782903 | 3389110363227 | KONTAKTORI TESYS | LP1K0610BD 6A 3S 1S+0A 24V DC | S3713B | Kontaktorit K-sarja Schneid LB | E | KPL | 128.4 | KPL | 1 | 128.4
S | 4031408 | 4058075239937 | ELEKTR. LIITÄNTÄLAITE LEDVANCE | DR-PFM-100/220-240/24/P | S4005B | Valaisinkomp Ledvance LB | E | KPL | 128.4 | KPL | 1 | 128.4
S | 4146972 | 6435200310477 | TUNNISTINVALAISIN LUMINO | 400 IP44 15W 830/840 PIR PCO | S4107B | Sisävalaisimet Airam LB | E | KPL | 128.4 | KPL | 1 | 128.4
S | 5219600 | 4751012074843 | KAAPELINSUOJAPUTKI EVOPIPE | 50MM 450N 50M VETOLAN KEL FLEX | S52101 | Kaapelinsuojaus EVOPIPE ELP P1 | V | KPL | 128.4 | M | 50 | 2.568
S | 5804039 | 6410058040394 | MAADOITUSTARVIKE DEHN+SÖHNE | 546000 AJONEUVOILLE | S5801B | Sähköjakelukojeet LB | E | KPL | 128.4 | KPL | 1 | 128.4
S | 7004070 | 4011395303566 | TELERASIA ABB | USB A+C LATAUSASEMA 3,0 A | S7004B | Teleasennustarvikkeet ABB LB | V | KPL | 128.4 | KPL | 1 | 128.4
S | 5404500 |  | Enclosure accessories | Snow marking Pole black/yellow | S72160 | Triarca kaapit P0 | E | KPL | 128.4 | KPL | 1 | 128.4
S | 2712892 | 4013614555671 | AIKARELE VILKKU ABB | CT-EBC.12 | S2703B | Ohjaus säätö ABB LB | E | KPL | 128.5 | KPL | 1 | 128.5
S | 3000654 | 6418677161032 | RIVIVAROKEALUSTA ENSTO IS | KV63.441 4 x 63A | S3003B | Varokkeet tulppasul Ensto LB | V | KPL | 128.5 | KPL | 1 | 128.5
S | 3264620 | 3606480083990 | JOHDONSUOJAKATKAISIJA ACTI9 | IC60L 1P B20A 25kA | S3203B | Johdonsuoja-autom Schneider LB | E | KPL | 128.5 | KPL | 1 | 128.5
S | 3264650 | 3606480083723 | JOHDONSUOJAKATKAISIJA ACTI9 | IC60L 1P B50A 15kA | S3203B | Johdonsuoja-autom Schneider LB | E | KPL | 128.5 | KPL | 1 | 128.5
S | 3444607 |  | ASENNUSKOTELON ALAOSA PC ENSTO | OPCP303010B 300x300x102mm | S3416B | Kotelot Ensto LB | E | KPL | 128.5 | KPL | 1 | 128.5
S | 6441928 | 9120045475968 | VETOSUKKA RUNPOTEC | 60-70MM/PITUUS 1120 MM | S6442B | Vetojusitarvike Runpotec X LB | E | KPL | 128.5 | KPL | 1 | 128.5
S | 7005809 | 7020160707918 | TELERASIA ELKO RS16 | USB-A+USB-C 2.4A VAL SUORA | S7003B | Teleasennustarvikkeet Elko LB | E | KPL | 128.5 | KPL | 1 | 128.5
S | 7060842 | 6438199010823 | PAINIKE SAGA | PAINIKE 1-OS/50MA/24V | S70040 | Teleasennustarvikkeet ABB P0 | E | KPL | 128.5 | KPL | 1 | 128.5
S | 7125970 |  | MERKKIVALO HARMONY | XV6 VAKAA VIHREÄ KIRKAS LINSSI | S7199B | Hälytys- ja valvontalait. LB | E | KPL | 128.5 | KPL | 1 | 128.5
S | 7125972 |  | MERKKIVALO HARMONY | XV6 FAST RED KIRKAS LINSSI | S7199B | Hälytys- ja valvontalait. LB | E | KPL | 128.5 | KPL | 1 | 128.5
S | 7125974 |  | MERKKIVALO HARMONY | XV6 VAKAA ORANSSI KIRKAS LINSS | S7199B | Hälytys- ja valvontalait. LB | E | KPL | 128.5 | KPL | 1 | 128.5
S | 7125976 |  | MERKKIVALO HARMONY | XV6 FAST BLUE KIRKAS LINSSI | S7199B | Hälytys- ja valvontalait. LB | E | KPL | 128.5 | KPL | 1 | 128.5
S | 7126115 |  | MERKKIVALOTARVIKE HARMONY | MUOVINEN KIINNITYSLEVY HOPEAA | S7199B | Hälytys- ja valvontalait. LB | E | KPL | 128.5 | KPL | 1 | 128.5
S | 7126117 |  | MERKKIVALOTARVIKE HARMONY | MUOVINEN KIINNITYSLEVY TANGOLL | S7199B | Hälytys- ja valvontalait. LB | E | KPL | 128.5 | KPL | 1 | 128.5
S | 7262640 | 6410072626406 | HAAROITIN NAFICON | PLC-JAKAJA 2X4 SCA | S7203B | Kuitutuotteet Naficon X LB | E | KPL | 128.5 | KPL | 1 | 128.5
S | 0474684 |  | OHJAUSKAAPELI TAIP. HELUKABEL | TOPSERV 113 PUR (4G25+(2X1,5)) | S0466B | OHJAUSKAAPELIT-HF CABLEX X LB | E | M | 128.6 | M | 1 | 128.6
S | 7116624 | 8054934900723 | PITOMAGNEETTI DOOR RELEASE | FSMD/024/40W | S2305B | Erikoiskytkimet Eaton LB | E | KPL | 128.6 | KPL | 1 | 128.6
S | 7116625 |  | PITOMAGNEETTI DOOR RELEASE | FSMD/230/40W | S2305B | Erikoiskytkimet Eaton LB | E | KPL | 128.6 | KPL | 1 | 128.6
S | 2720624 | 3389119045735 | INDUKTIIVINEN TUNNISTIN M12 | XS612B1DAL2 DC NO SN=4MM 2M | S2740B | Indukt. tunn Schneider LB | E | KPL | 128.6 | KPL | 1 | 128.6
S | 3212237 | 4016779078306 | JOHDONSUOJAKATKAISIJA S300P | 2-NAPAINEN C-KÄYRÄ 0.5A | S3202B | Johdonsuoja-automaatit ABB LB | E | KPL | 128.6 | KPL | 1 | 128.6
S | 3212239 | 4016779079082 | JOHDONSUOJAKATKAISIJA S300P | 2-NAPAINEN C-KÄYRÄ 1A | S3202B | Johdonsuoja-automaatit ABB LB | E | KPL | 128.6 | KPL | 1 | 128.6
S | 3212241 | 4016779078320 | JOHDONSUOJAKATKAISIJA S300P | 2-NAPAINEN C-KÄYRÄ 1.6A | S3202B | Johdonsuoja-automaatit ABB LB | E | KPL | 128.6 | KPL | 1 | 128.6
S | 3212243 | 4016779079068 | JOHDONSUOJAKATKAISIJA S300P | 2-NAPAINEN C-KÄYRÄ 2A | S3202B | Johdonsuoja-automaatit ABB LB | E | KPL | 128.6 | KPL | 1 | 128.6
S | 3212245 | 4016779079044 | JOHDONSUOJAKATKAISIJA S300P | 2-NAPAINEN C-KÄYRÄ 3A | S3202B | Johdonsuoja-automaatit ABB LB | E | KPL | 128.6 | KPL | 1 | 128.6
S | 3447614 | 3606480147890 | MODUULIKOTELO PINTA PS MINI-PR | PINTA 18MOD 1R SAV | S3418B | Kotelot Schneider LB | E | KPL | 128.6 | KPL | 1 | 128.6
S | 3783038 | 3606487540861 | APUKONTAKTORI TESYS | 3NO 2NC 3P 36V DC SNAP-IN | S3710B | Kontaktorit D-sarja Schneid LB | E | KPL | 128.6 | KPL | 1 | 128.6
S | 3783055 | 3606487541035 | APUKONTAKTORI TESYS | 3NO 2NC 3P 200V AC SNAP-IN | S3710B | Kontaktorit D-sarja Schneid LB | E | KPL | 128.6 | KPL | 1 | 128.6
S | 3783056 | 3606487541042 | APUKONTAKTORI TESYS | 3NO 2NC 3P 208V AC SNAP-IN | S3710B | Kontaktorit D-sarja Schneid LB | E | KPL | 128.6 | KPL | 1 | 128.6
S | 3783066 | 3606487541141 | APUKONTAKTORI TESYS | 3NO 2NC 3P 500V AC SNAP-IN | S3710B | Kontaktorit D-sarja Schneid LB | E | KPL | 128.6 | KPL | 1 | 128.6
S | 3783069 | 3606487541172 | APUKONTAKTORI TESYS | 3NO 2NC 3P 480V AC SNAP-IN | S3710B | Kontaktorit D-sarja Schneid LB | E | KPL | 128.6 | KPL | 1 | 128.6
S | 3783071 | 3606487541196 | APUKONTAKTORI TESYS | 3NO 2NC 3P 250V DC SNAP-IN | S3710B | Kontaktorit D-sarja Schneid LB | E | KPL | 128.6 | KPL | 1 | 128.6
S | 3783073 | 3606487541219 | APUKONTAKTORI TESYS | 3NO 2NC 3P 277V AC SNAP-IN | S3710B | Kontaktorit D-sarja Schneid LB | E | KPL | 128.6 | KPL | 1 | 128.6
S | 3783074 | 3606487541226 | APUKONTAKTORI TESYS | 3NO 2NC 3P 600V AC SNAP-IN | S3710B | Kontaktorit D-sarja Schneid LB | E | KPL | 128.6 | KPL | 1 | 128.6
S | 3783075 | 3606487541233 | APUKONTAKTORI TESYS | 3NO 2NC 3P 690V AC SNAP-IN | S3710B | Kontaktorit D-sarja Schneid LB | E | KPL | 128.6 | KPL | 1 | 128.6
S | 3783079 | 3606487541295 | APUKONTAKTORI TESYS | 5NO 3P 32V AC SNAP-IN | S3710B | Kontaktorit D-sarja Schneid LB | E | KPL | 128.6 | KPL | 1 | 128.6
S | 3783080 | 3606487541301 | APUKONTAKTORI TESYS | 5NO 3P 36V DC SNAP-IN | S3710B | Kontaktorit D-sarja Schneid LB | E | KPL | 128.6 | KPL | 1 | 128.6
S | 3783086 | 3606487541370 | APUKONTAKTORI TESYS | 5NO 3P 127V AC SNAP-IN | S3710B | Kontaktorit D-sarja Schneid LB | E | KPL | 128.6 | KPL | 1 | 128.6
S | 3783093 | 3606487541431 | APUKONTAKTORI TESYS | 5NO 3P 12V DC SNAP-IN | S3710B | Kontaktorit D-sarja Schneid LB | E | KPL | 128.6 | KPL | 1 | 128.6
S | 3783095 | 3606487541455 | APUKONTAKTORI TESYS | 5NO 3P 100V AC SNAP-IN | S3710B | Kontaktorit D-sarja Schneid LB | E | KPL | 128.6 | KPL | 1 | 128.6
S | 3783098 | 3606487541486 | APUKONTAKTORI TESYS | 5NO 3P 208V AC SNAP-IN | S3710B | Kontaktorit D-sarja Schneid LB | E | KPL | 128.6 | KPL | 1 | 128.6
S | 3783203 | 3606487541530 | APUKONTAKTORI TESYS | 5NO 3P 60V DC SNAP-IN | S3710B | Kontaktorit D-sarja Schneid LB | E | KPL | 128.6 | KPL | 1 | 128.6
S | 3783209 | 3606487541592 | APUKONTAKTORI TESYS | 5NO 3P 72V DC SNAP-IN | S3710B | Kontaktorit D-sarja Schneid LB | E | KPL | 128.6 | KPL | 1 | 128.6
S | 4324318 | 4069072112369 | TEOLLISUUSVALAISIN SUL TWENTY3 | G2 IP65 1500 8000 LM PC 4/6K L | S4241B | Sisävalaisimet Nylund LB | E | KPL | 128.6 | KPL | 1 | 128.6
S | 7004505 |  | OVIKELLO JA 2xPAINIK HONEYWELL | DC313NFB 150m 868MHz VA | S7005B | Ovikellot painon Friedland LB | V | KPL | 128.6 | KPL | 1 | 128.6
S | 7004509 |  | OVIKELLO JA PAINIKE HONEYWELL | DC315N 150m 868MHz MYK VA | S7005B | Ovikellot painon Friedland LB | V | KPL | 128.6 | KPL | 1 | 128.6
S | 1404592 | 6438100436902 | KANAVAPISTORASIA | 6-OS, VALKOINEN | S1403B | Kanavakalusteet Ensto LB | E | KPL | 128.7 | KPL | 1 | 128.7
S | 3611131 | 9004257049684 | OHJAUSKYTKIN KRAUS&NAIMER | CA10.A291.E 20A 0-1 2-NAP | S3616B | Nokkakytk Krauss&Naimer LB | E | KPL | 128.7 | KPL | 1 | 128.7
S | 3612062 | 6410036120629 | NOKKAKYTKIN VAIHTO KRAUS&NAIM. | CG8.A214.E-V 20A 1-0-2 1-NAP | S3616B | Nokkakytk Krauss&Naimer LB | E | KPL | 128.7 | KPL | 1 | 128.7
S | 3612105 | 6410036121053 | OHJAUSKYTKIN KRAUS&NAIMER | CA10.A310.E 20A, KANSIASENNUS | S3616B | Nokkakytk Krauss&Naimer LB | E | KPL | 128.7 | KPL | 1 | 128.7
S | 3612113 | 6410036121138 | OHJAUSKYTKIN KRAUS&NAIMER | CG8.A320.E-V 20A, KANSIASENNUS | S3616B | Nokkakytk Krauss&Naimer LB | E | KPL | 128.7 | KPL | 1 | 128.7
S | 3612114 | 6410036121145 | OHJAUSKYTKIN KRAUS&NAIMER | CA10.A320.E 20A, KANSIASENNUS | S3616B | Nokkakytk Krauss&Naimer LB | E | KPL | 128.7 | KPL | 1 | 128.7
S | 4161356 | 4099854734809 | MODUULIVALAISIN PANEL VALUE | PL COMP 600 26W 830 MP DALI | S4102B | Sisävalaisimet Ledvance LB | E | KPL | 128.7 | KPL | 1 | 128.7
S | 4161357 | 4099854734861 | MODUULIVALAISIN PANEL VALUE | PL COMP 600 26W 840 MP DALI | S4102B | Sisävalaisimet Ledvance LB | E | KPL | 128.7 | KPL | 1 | 128.7
S | 4162006 | 6438524000079 | VALOPROFIILI/-NAUHA SAAS | ULTRASTRIP IP67 10W 4K | S41160 | LED-NAUHAT BB P0 | V | KPL | 128.7 | KPL | 1 | 128.7
S | 4162007 | 6438524000086 | VALOPROFIILI/-NAUHA SAAS | ULTRASTRIP IP67 10W 3K | S41160 | LED-NAUHAT BB P0 | V | KPL | 128.7 | KPL | 1 | 128.7
S | 4365425 | 8596099001711 | TEOLLISUUSVALAISIN SULJ ELIFE | PL IP65 40W 840 5500LM LJ5x2,5 | S4351A | Teoll val Elife (Modus) ELP LA | E | KPL | 128.7 | KPL | 1 | 128.7
S | 4365426 | 8596099001698 | TEOLLISUUSVALAISIN SULJ ELIFE | PL IP65 32W 840 4000LM LJ5x2,5 | S4351A | Teoll val Elife (Modus) ELP LA | E | KPL | 128.7 | KPL | 1 | 128.7
S | 7219771 |  | VALMISKUITUNIPPU HEXATRONIC | STINGRAY ABF 100M 2XSCAPC | S7200B | Valokuitutuott. ja tarv. LB | V | KPL | 128.7 | KPL | 1 | 128.7
S | 0475933 |  | OHJAUSKAAPELI HELUKABEL | TOPFLEX-EMV-UV-3PLUS 3X35+3G6 | S0466B | OHJAUSKAAPELIT-HF CABLEX X LB | E | M | 128.8 | M | 1 | 128.8
S | 1418095 | 4012195243830 | PÄÄTYKAPPALE UFS | OKA-G40040150ES, FS, KZNOL | S1405B | Lattiarasiat ja tarv OBO LB | E | KPL | 128.8 | KPL | 1 | 128.8
S | 2720598 | 3389119046688 | INDUKTIIVINEN TUNNISTIN M18 | XS518BLPBL2 PNP NC SN=5MM 2M | S2740B | Indukt. tunn Schneider LB | E | KPL | 128.8 | KPL | 1 | 128.8
S | 3442435 |  | ASENNUSKOTELO ABS ENSTO IS | OABP204013T 200x400x132mm | S3416B | Kotelot Ensto LB | E | KPL | 128.8 | KPL | 1 | 128.8
S | 3442872 |  | ASENNUSKOTELON ALAOSA PC ENSTO | OPCM303010B 300x300x102mm | S3416B | Kotelot Ensto LB | E | KPL | 128.8 | KPL | 1 | 128.8
S | 3607245 |  | NOKKAKYTKIN VAIHTO SÄLZER | P220 0-1 6N 20A 4-PISTE LUK | S3608B | Tehokytkimet UTU LB | E | KPL | 128.8 | KPL | 1 | 128.8
S | 3632091 | 4015080863342 | TURVAKYTKIN VÄÄNNIN EMC EATON | T0-2-15679/V/SVB | S3625B | Tehok. ja katk. Eaton LB | E | KPL | 128.8 | KPL | 1 | 128.8
S | 3782115 | 3389110406962 | APUKONTAKTORI TESYS | CAD50BL, 5S+0A, 24V DC, 2,4W | S3710B | Kontaktorit D-sarja Schneid LB | E | KPL | 128.8 | KPL | 1 | 128.8
S | 4152061 | 4099854292897 | SÄHKÖINEN LISÄTARVIKE LEDVANCE | SF FLAT SENSOR | S4102B | Sisävalaisimet Ledvance LB | E | KPL | 128.8 | KPL | 1 | 128.8
S | 6784912 | 6410067849124 | VIRTAMUUNTAJA FRER | TAC017 Ø17 80/1 1VA LK0.5 | S6706B | Osoittavat mittarit Hager LB | E | KPL | 128.8 | KPL | 1 | 128.8
S | 6784978 | 6410067849780 | VIRTAMUUNTAJA FRER | TAT022 Ø22.5 300/1 1VA LK0.5 | S6706B | Osoittavat mittarit Hager LB | E | KPL | 128.8 | KPL | 1 | 128.8
S | 6784979 | 6410067849797 | VIRTAMUUNTAJA FRER | TAT022 Ø22.5 400/1 1.5VA LK0.5 | S6706B | Osoittavat mittarit Hager LB | E | KPL | 128.8 | KPL | 1 | 128.8
S | 6784980 | 6410067849803 | VIRTAMUUNTAJA FRER | TAT022 Ø22.5 500/1 2VA LK0.5 | S6706B | Osoittavat mittarit Hager LB | E | KPL | 128.8 | KPL | 1 | 128.8
S | 6784981 | 6410067849810 | VIRTAMUUNTAJA FRER | TAT022 Ø22.5 600/1 2.5VA LK0.5 | S6706B | Osoittavat mittarit Hager LB | E | KPL | 128.8 | KPL | 1 | 128.8
S | 2409516 | 7392696674966 | VOIMAPISTORASIA TOUGH&SAFE | 5H, 63A, IP44, 3P+E | S2416B | Pistoras. tulpat Amphenol LB | E | KPL | 128.9 | KPL | 1 | 128.9
S | 2045481 | 6410020454815 | PAINIKE SELCAST | 2xPK16 E10 1A 250V IP67 | S2005B | Pinta-as kytkimet Selcast LB | E | KPL | 128.9 | KPL | 1 | 128.9
S | 2420183 | 7392696674942 | VOIMAPISTORASIA TOUGH&SAFE | 4H, 63A, IP44, 3P+E | S2416B | Pistoras. tulpat Amphenol LB | E | KPL | 128.9 | KPL | 1 | 128.9
S | 2421224 |  | Socket Outlet Tough&Safe | 7h, 63A, IP44, 3P+E | S2416B | Pistoras. tulpat Amphenol LB | E | KPL | 128.9 | KPL | 1 | 128.9
S | 2402624 | 6410024026247 | PISTORASIA DREAMLED PRO MINI | 2S/16A/IP20/PPJ/MMUS | S24290 | Pintapistorasiat Dreamled X P0 | V | KPL | 128.9 | KPL | 1 | 128.9
S | 3447823 |  | Terminal block enclosure Fe | Enclosure 200x300x80 | S3418B | Kotelot Schneider LB | E | KPL | 128.9 | KPL | 1 | 128.9
S | 3451605 | 7331185214863 | MODUULIKOTELO PINTA ABS GARO | NUPT 1-18 LÄPINÄK OVI, IP65 | S3419B | Kotelot Garo LB | E | KPL | 128.9 | KPL | 1 | 128.9
S | 3706568 | 7320500482339 | KOSKETUSSUOJA ABB | SARJA, PITKÄ (KAAPELIKENGÄT) | S3716B | Kontaktorit >100A AC3 ABB LB | E | KPL | 128.9 | KPL | 1 | 128.9
S | 4031430 | 4058075421820 | ELEKTR. LIITÄNTÄLAITE LEDVANCE | DR DALI SUP 45/220-240/24 | S4005B | Valaisinkomp Ledvance LB | E | KPL | 128.9 | KPL | 1 | 128.9
S | 4184595 | 7330139181725 | MODUULIVALAISIN MOLN HE | MOLN HE 60X60 FLEX 5600 MP | S41060 | Sisävalaisimet Proton P0 | E | KPL | 128.9 | KPL | 1 | 128.9
S | 4619006 | 6418677405709 | PYLVÄSKALUSTESARJA ENSTO UN | SV15.125 SV15.5+SVV3 | S4601B | Pylväskalusteet Ensto LB | V | KPL | 128.9 | KPL | 1 | 128.9
S | 6403535 | 7320896002630 | SAMMUTIN CGS | JAUHESAMMUTIN 9KG PE9CR-A | S64230 | Sammuttimet Housegard P0 | E | KPL | 128.9 | KPL | 1 | 128.9
S | 6785014 | 6410067850144 | VIRTAMUUNTAJA FRER | TAC033 Ø24 250/5 10VA LK0.5 | S6706B | Osoittavat mittarit Hager LB | E | KPL | 128.9 | KPL | 1 | 128.9
S | 6785015 | 6410067850151 | VIRTAMUUNTAJA FRER | TAC033 Ø24 300/5 10VA LK0.5 | S6706B | Osoittavat mittarit Hager LB | E | KPL | 128.9 | KPL | 1 | 128.9
S | 6785016 | 6410067850168 | VIRTAMUUNTAJA FRER | TAC033 Ø24 400/5 12VA LK0.5 | S6706B | Osoittavat mittarit Hager LB | E | KPL | 128.9 | KPL | 1 | 128.9
S | 0623169 | 7330000189683 | KUPARIVOIMAKAAPELI-EMC NEXANS | MCMK HF EASY EMC 3X70/35 DCA | S0604A | Kuparivoimakaapelit Nexans LA | E | M | 129 | M | 1 | 129
S | 1455769 | 7321678037369 | KIERRETANKO MITA | M10 3M PC1 GRP | S1446B | Kaapelitiet Wibe/Mita LB | E | M | 129 | M | 1 | 129
S | 2803013 | 3250615873545 | ASENNUSTARVIKE KNX EASY | TG354 PITKÄ SÄÄASEMALLE TG053 | S2804B | Kiinteistöautom UTU LB | E | KPL | 129 | KPL | 1 | 129
S | 3216196 | 4016779079822 | JOHDONSUOJAKATKAISIJA S300P | 2-NAPAINEN 1+N D-KÄYRÄ 4A | S3202B | Johdonsuoja-automaatit ABB LB | E | KPL | 129 | KPL | 1 | 129
S | 3216200 | 4016779079716 | JOHDONSUOJAKATKAISIJA S300P | 2-NAPAINEN 1+N D-KÄYRÄ 13A | S3202B | Johdonsuoja-automaatit ABB LB | E | KPL | 129 | KPL | 1 | 129
S | 3216379 | 4016779079570 | JOHDONSUOJAKATKAISIJA S300P | 2-NAPAINEN 1+N D-KÄYRÄ 25A | S3202B | Johdonsuoja-automaatit ABB LB | E | KPL | 129 | KPL | 1 | 129
S | 3261932 | 3606480440052 | JOHDONSUOJAKATKAISIJA ACTI9 | IC60N 4P B32A 6kA | S3203B | Johdonsuoja-autom Schneider LB | E | KPL | 129 | KPL | 1 | 129
S | 3500686 | 6438526001586 | ASENNUSTARVIKE BUSINESSLINE | SEINÄASENNUSTELINE 1-OS. BL-AS | S3520B | Latausasem. ja piharas. Utu LB | E | KPL | 129 | KPL | 1 | 129
S | 3604674 |  | NOKKAKYTKIN KÄYNN. SONTHEIMER | WAH2148/8ZM/NS | S3618B | Nokkakytkimet Hedtec LB | E | KPL | 129 | KPL | 1 | 129
S | 3751209 | 9005738204516 | MOOTTORINSUOJAKATK.BENEDICT&JÄ | M4-32T 0.10-0.16A 100kA | S3703B | Moottorilähtökomp Hager LB | E | KPL | 129 | KPL | 1 | 129
S | 3751210 | 9005738204691 | MOOTTORINSUOJAKATK.BENEDICT&JÄ | M4-32T 0.16-0.25A 100kA | S3703B | Moottorilähtökomp Hager LB | E | KPL | 129 | KPL | 1 | 129
S | 3751211 | 9005738204707 | MOOTTORINSUOJAKATK.BENEDICT&JÄ | M4-32T 0.25-0.4A 100kA | S3703B | Moottorilähtökomp Hager LB | E | KPL | 129 | KPL | 1 | 129
S | 3751212 | 9005738204714 | MOOTTORINSUOJAKATK.BENEDICT&JÄ | M4-32T 0.40-0.63A 100kA | S3703B | Moottorilähtökomp Hager LB | E | KPL | 129 | KPL | 1 | 129
S | 3751213 | 9005738204721 | MOOTTORINSUOJAKATK.BENEDICT&JÄ | M4-32T 0.63-1.0A 100kA | S3703B | Moottorilähtökomp Hager LB | E | KPL | 129 | KPL | 1 | 129
S | 3782619 | 3389110489897 | KONTAKTORI TESYS | LC1K0901N7 9A 3S 0S+1A 415V AC | S3720B | Moottorinsuojarel Schneider LB | E | KPL | 129 | KPL | 1 | 129
S | 6709914 |  | VIRTAMUUNTAJA KIINTEÄ INJAB | IA85B61 1500/5A Ø 43MM | S6708B | INJAB virtamuuntajat LB | E | KPL | 129 | KPL | 1 | 129
S | 8168132 | 5703466223727 | LATTIALÄMMITYSKAAPELI DEVIFLEX | 18T 10m 180W 230V | S8118B | Lämmityskaap 18T DEVI LB | V | KPL | 129 | KPL | 1 | 129
S | 8766789 | 6410087667890 | AKKU LYIJY SULJETTU EXIDE | POWERFIT S112L/25 F-M5 | S87000 | Exidegroup Akut P0 | V | KPL | 129 | KPL | 1 | 129
S | 7281429 | 3700575927272 | HYLLY GIGAMEDIA | LIUK.1U 4P TYPE70,600MM | S9997B | GIGAMEDIA KAIKKI TUOTTEET LB | V | KPL | 129 | KPL | 1 | 129
S | 2709755 | 4536853418656 | PUOLIJOHDERELE G3R | G3R-ODX02SN-UTU 5-24DC | S2714B | Ohjaus säätö Omron LB | E | KPL | 129.05 | KPL | 1 | 129.05
S | 1406869 | 7394333501758 | LATTIAJALKA MP-BOLAGEN | U040SV PISTORASIAP. JALKA MUS | S1402B | Pistorasiapylväät Ensto LB | E | KPL | 129.1 | KPL | 1 | 129.1
S | 1439395 | 7321677256242 | SEINÄKANNAKE WIBE | 50-500 HAPONKESTÄVÄ | S1411B | Kaapelitiet Wibe LB | E | KPL | 129.1 | KPL | 1 | 129.1
S | 1431895 |  | Cover | KRL-RT-500 PG | S1447A | Levyhyllyt Meka X LA | E | KPL | 129.1 | KPL | 1 | 129.1
S | 3118584 | 3838895777717 | KAHVAVAROKEALUSTA ETI | PT 3/1P AL/CU-AL/CU | S31060 | Kahvasu ja -tarv ETI ELP P0 | E | KPL | 129.1 | KPL | 1 | 129.1
S | 3264606 | 3606480083914 | JOHDONSUOJAKATKAISIJA ACTI9 | IC60L 1P B6A 25kA | S3203B | Johdonsuoja-autom Schneider LB | E | KPL | 129.1 | KPL | 1 | 129.1
S | 3424302 | 6418074011282 | ASENNUSKOTELO ABS FIBOX | CAB ABSQ 302017 G | S3407B | Kotelot Fibox LB | E | KPL | 129.1 | KPL | 1 | 129.1
S | 3428906 | 4013902901456 | ASENNUSKOTELO SPELSBERG | TK PC 2518-13F-M | S3409B | Kotelot Spelsberg LB | E | KPL | 129.1 | KPL | 1 | 129.1
S | 3601019 | 7025840013402 | JONOVAROKEKYTKIN ABB | XLP00-6BC | S3611B | Kytkinvarokkeet ABB LB | E | KPL | 129.1 | KPL | 1 | 129.1
S | 4005759 | 9006210801131 | ELEKTR. LIITÄNTÄLAITE TRIDONIC | LC 200W 24V SC SNC2 SP | S4043A | Valaisinkomp. Tridonic ELP LA | V | KPL | 129.1 | KPL | 1 | 129.1
S | 4136272 | 4099854041990 | PINTA-ASENNUSVALAISIN LEDVANCE | SF SQUARE IP44 24W/830 SENSOR | S4102B | Sisävalaisimet Ledvance LB | E | KPL | 129.1 | KPL | 1 | 129.1
S | 4136273 | 4099854042010 | PINTA-ASENNUSVALAISIN LEDVANCE | SF SQUARE IP44 24W/840 SENSOR | S4102B | Sisävalaisimet Ledvance LB | E | KPL | 129.1 | KPL | 1 | 129.1
S | 4122975 | 3606485895970 | TURVAVALAISIN EXIWAY TREND | IP42 ACTIVA 500LM 1-3H | S42300 | Turvavalaisimet Schneider P0 | E | KPL | 129.1 | KPL | 1 | 129.1
S | 4310533 | 6435200235572 | TEOLLISUUSVALAISIN OPTIMUS | IP44 45W/840 PCO WH | S43021 | Teollisuusvalaisimet Airam P1 | V | KPL | 129.1 | KPL | 1 | 129.1
S | 5243107 | 08021684712128 | VALUMUOVIJAT 3M SCOTCHCAST | 92-NBA3 4 x 16-25mm2 | S5208B | Kaapelin suoj+liitos 3M LB | V | KPL | 129.1 | KPL | 1 | 129.1
S | 6401175 | 6438100316167 | JÄNNITETYÖKALU ENSTO | ST273 KUORINTAHOLKKI, 240 MM2 | S6412B | Työ turva tunnusväl Ensto LB | E | KPL | 129.1 | KPL | 1 | 129.1
S | 3451522 | 7331185117959 | PISTORASIAKESKUS VENESAT GARO | GMS-SH TARVIKE | S2405B | Pistorasiat tulpat Garo LB | E | KPL | 129.2 | KPL | 1 | 129.2
S | 2500353 |  | PISTORASIA + USB EXXACT | 1-PR + 2XUSB LAT. A+C 3A VAL | S25060 | Uppoas pistorasiat Exxact P0 | V | KPL | 129.2 | KPL | 1 | 129.2
S | 3265201 | 3606480084744 | JOHDONSUOJAKATKAISIJA ACTI9 | IC60L 1P K1A 100kA | S3203B | Johdonsuoja-autom Schneider LB | E | KPL | 129.2 | KPL | 1 | 129.2
S | 3265202 | 3606480084799 | JOHDONSUOJAKATKAISIJA ACTI9 | IC60L 1P K2A 100kA | S3203B | Johdonsuoja-autom Schneider LB | E | KPL | 129.2 | KPL | 1 | 129.2
S | 3470309 | 3245066018355 | MODUULIKOTELO PINTA PS PLEXO3 | PLEXO3 KOTELO 18M EI LIITTIMIÄ | S3416B | Kotelot Ensto LB | E | KPL | 129.2 | KPL | 1 | 129.2
S | 3607543 | 9005738183194 | NOKKAKYTKIN ASKEL BENEDICT&JÄG | 1-NAP 0-1 20A AC21A 400V | S3608B | Tehokytkimet UTU LB | E | KPL | 129.2 | KPL | 1 | 129.2
S | 4103383 | 6438389005226 | TYÖPISTEVALAISIN ALI | AL13211LED/DW LED 6W/8DW DSO | S41040 | Sisävalaisimet Ensto P0 | V | KPL | 129.2 | KPL | 1 | 129.2
S | 6714748 | 0793950425657 | INFRAPUNALÄMPÖMITTARI EXTECH | 12:1-20.+650C | S6718A | Mittarit Extech LA | E | KPL | 129.2 | KPL | 1 | 129.2
S | 7541497 | 6410075414970 | LIITIN LA | SR-32-44, VAIHTOLIITIN | S7509B | Antennituott. Laatuantenni LB | E | KPL | 129.2 | KPL | 1 | 129.2
S | 1406340 | 6438199002170 | KANAVAPISTORASIA PRODUCT | 8S/16A/IP20 ESIKYTK. VAL | S1410A | Kanavakalusteet ABB LA | V | KPL | 129.3 | KPL | 1 | 129.3
S | 2618462 | 4015120430473 | LÄSNÄOLOTUNNISTIN VALONM.BASIC | PD 360I/8 BASIC SMB | S2648B | Liiketunn, säätimet Esylux LB | E | KPL | 129.3 | KPL | 1 | 129.3
S | 2609304 | 06429811329164 | OHJAUSYKSIKKÖ CASAMBI | BLUETOOTH DALI OHJAIN CBU-A2D | S26570 | Ohj. ja säätö Flingenberg X P0 | E | KPL | 129.3 | KPL | 1 | 129.3
S | 2709752 | 4536853418632 | PUOLIJOHDERELE | G3R-OA202SLN-UTU 5-24DC | S2714B | Ohjaus säätö Omron LB | E | KPL | 129.3 | KPL | 1 | 129.3
S | 2720638 | 3389119045582 | INDUKTIIVINEN TUNNISTIN M18 | XS618B3DBL2 DC NC SN=8MM 2M | S2740B | Indukt. tunn Schneider LB | E | KPL | 129.3 | KPL | 1 | 129.3
S | 2722649 | 3666916014264 | INDUKTIIV. TUNNISTIN OSISENSE | IND.TUN M18 SN=5MM NC PNP | S2740B | Indukt. tunn Schneider LB | E | KPL | 129.3 | KPL | 1 | 129.3
S | 3465432 | 4028177516328 | KESKUKSEN LISÄTARVIKE SZ | USB JATKOJOHTO | S3415B | Kotelot Rittal LB | E | KPL | 129.3 | KPL | 1 | 129.3
S | 3637870 | 3250613346935 | YHDYSKAAPELI H3+ | OAC/PTA-ADAPTERI H3+ L=1.2M | S3608B | Tehokytkimet UTU LB | E | KPL | 129.3 | KPL | 1 | 129.3
S | 4018044 | 6438045013985 | LED-LIITÄNTÄLAITE | W100012 LED LIITÄNTÄLAITE | S4203B | Turvavalaisimet Teknoware LB | E | KPL | 129.3 | KPL | 1 | 129.3
S | 5041006 | 5414363148128 | KIILAJATKO ABB T&B | PIGEON/OXLIP ATS 3040 | S5001B | Linjatarvikkeet LB | V | KPL | 129.3 | KPL | 1 | 129.3
S | 7127407 |  | SAVUILMAISIN OPTINEN ATECO | SM-RD-S12R 9-30 V | S7152B | Palovaroittimet LB | E | KPL | 129.3 | KPL | 1 | 129.3
S | 7125896 | 3606487130451 | MERKKIVALOTARVIKE HARMONY | MUOVINEN KOKOONTAITETTAVA KIIN | S7199B | Hälytys- ja valvontalait. LB | E | KPL | 129.3 | KPL | 1 | 129.3
S | 7282525 | 4028177131187 | KAAPPITARVIKE RITTAL | DATA-RACK-KEHIKON RIVITYSKIINN | S7207B | Tietoverkkokaap.tarv.Rittal LB | E | KPL | 129.3 | KPL | 1 | 129.3
S | 8471480 | 5703451010370 | VIRTALÄHDE NORATEL | DSS24-23024 24W 24VDC 1A <0.5% | S8405B | Muuntajat Noratel LB | E | KPL | 129.3 | KPL | 1 | 129.3
S | 1156505 | 4012195923695 | ASENNUSPUTKI METALLI VBS | S50 W V2A, M50X1,5X3000MM, RST | S1110B | Teräsputket OBO LB | E | M | 129.4 | M | 1 | 129.4
S | 1441512 | 6438269328452 | KATTOKIINNKE SYSTEMAL PRESTO | NSH17 KATTOKIINNIKE 17KN | S1413B | Valaisinkiskot hyllyt Syste LB | E | KPL | 129.4 | KPL | 1 | 129.4
S | 1449660 | 6438377022662 | ASENNUSKISKO MEKA | ASR L=6030 HDG | S1427B | Kaapelitiet Meka LB | V | M | 129.4 | M | 1 | 129.4
S | 2609102 | 3606480145155 | LIIKETUNNISTIN ARGUS | LIIKETUNNISTIN 120 IP55 | S2602B | Liiketunn, säätimet SE LB | E | KPL | 129.4 | KPL | 1 | 129.4
S | 2807451 | 3800238072391 | LÄSNÄOLOTUNNISTIN SHELLY | SHELLY PRESENCE GEN4 WHITE | S26520 | Shelly tuotteet X P0 | V | KPL | 129.4 | KPL | 1 | 129.4
S | 2807452 | 3800238072407 | LÄSNÄOLOTUNNISTIN SHELLY | SHELLY PRESENCE GEN4 BLACK | S26520 | Shelly tuotteet X P0 | V | KPL | 129.4 | KPL | 1 | 129.4
S | 2707146 | 8595188129114 | AIKARELE MONITOIMI ELKO EP | SMR-H 1S 0.86A 230VAC 4J USEKA | S2706B | Ohjaus säätö UTU LB | E | KPL | 129.4 | KPL | 1 | 129.4
S | 2727107 | 5709870386461 | TURVARELE CARLO GAVAZZI | CA30CAF16PAM1 | S2720B | Carlo Gavazzi LB | E | KPL | 129.4 | KPL | 1 | 129.4
S | 2727111 | 5709870386546 | TURVARELE CARLO GAVAZZI | CA30CAN25PAM1 | S2720B | Carlo Gavazzi LB | E | KPL | 129.4 | KPL | 1 | 129.4
S | 3212269 | 4016779078351 | JOHDONSUOJAKATKAISIJA S300P | 2-NAPAINEN C-KÄYRÄ 63A | S3202B | Johdonsuoja-automaatit ABB LB | E | KPL | 129.4 | KPL | 1 | 129.4
S | 3604680 |  | NOKKAKYTKIN KÄYNN. SONTHEIMER | WAH2151/8ZM/NS | S3618B | Nokkakytkimet Hedtec LB | E | KPL | 129.4 | KPL | 1 | 129.4
S | 3782101 | 3389110407082 | APUKONTAKTORI TESYS | CAD32BL, 3S+2A, 24V DC, 2,4W | S3710B | Kontaktorit D-sarja Schneid LB | V | KPL | 129.4 | KPL | 1 | 129.4
S | 7118847 | 6438045004143 | LAITEOHJAIN | TS90686 TILAVAHTI | S4203B | Turvavalaisimet Teknoware LB | E | KPL | 129.4 | KPL | 1 | 129.4
S | 4544263 | 4099854832321 | VALONHEITIN FLOODLIGHT VALUE | FL COMP 50 6100LM CCT ML PIR | S4513B | Ulkovalaisimet Ledvance LB | E | KPL | 129.4 | KPL | 1 | 129.4
S | 4522393 | 7021986245202 | SEINÄVALAISIN ULKO SG | TRIO MINI E27 MU | S4526B | Ulkovalaisimet SG LB | E | KPL | 129.4 | KPL | 1 | 129.4
S | 4522690 | 7021986335200 | SEINÄVALAISIN ULKO SG | TRIO MINI E27 GR | S4526B | Ulkovalaisimet SG LB | E | KPL | 129.4 | KPL | 1 | 129.4
S | 4522694 | 7021986145502 | SEINÄVALAISIN ULKO SG | SOLO E27 MU | S4526B | Ulkovalaisimet SG LB | E | KPL | 129.4 | KPL | 1 | 129.4
S | 4522804 | 7021986115505 | SEINÄVALAISIN ULKO SG | SOLO E27 VA | S4526B | Ulkovalaisimet SG LB | E | KPL | 129.4 | KPL | 1 | 129.4
S | 2720625 | 3389119045759 | INDUKTIIVINEN TUNNISTIN M12 | XS612B1DAM12 DC NO SN=4MM M12 | S2740B | Indukt. tunn Schneider LB | E | KPL | 129.5 | KPL | 1 | 129.5
S | 2720742 | 3389119036214 | INDUKTIIVINEN TUNNISTIN M8 | XS108B3PAM12 PNP NO M12 SN2MM | S2740B | Indukt. tunn Schneider LB | E | KPL | 129.5 | KPL | 1 | 129.5
S | 3405525 | 8000126098501 | MODUULIKOTELO PINTA PC MISTRAL | IP65, THERMOPLASTIC | S3402B | Koteloidut keskukset ABB LB | V | KPL | 129.5 | KPL | 1 | 129.5
S | 3421652 | 6418074038142 | ASENNUSKOTELO PC FIBOX | PCM 200/75 G | S3407B | Kotelot Fibox LB | V | KPL | 129.5 | KPL | 1 | 129.5
S | 3435374 | 6418074058478 | ASENNUSKOTELO PC FIBOX | PC 162412 | S3407B | Kotelot Fibox LB | E | KPL | 129.5 | KPL | 1 | 129.5
S | 6785047 | 6410067850472 | VIRTAMUUNTAJA FRER | TAC040 Ø32 400/1 10VA LK0.5 | S6706B | Osoittavat mittarit Hager LB | E | KPL | 129.5 | KPL | 1 | 129.5
S | 1439585 | 3606480518577 | LANKAHYLLY DEFEM | 320/60 L=2500 RUOSTUMATON | S1411B | Kaapelitiet Wibe LB | E | KPL | 129.6 | KPL | 1 | 129.6
S | 2612126 |  | TERMOSTAATTI ETHERMA | ETH-DIN-NFC TERMOSTAATTI DIN-K | S2610B | Termostaatit LB | E | KPL | 129.6 | KPL | 1 | 129.6
S | 3013070 | 3250614197031 | PUTKISULAKEALUSTA HAGER | LS703 3-NAP L58 PUTKISUL. | S3105B | Kahvavarokealustat UTU LB | E | KPL | 129.6 | KPL | 1 | 129.6
S | 3720604 | 4011209783980 | KONTAKTORI S00 | 3RT2017-1AP01 5.5KW 1NO 230VAC | S3707B | Moottorilähtökomp. Siemens LB | V | KPL | 129.6 | KPL | 1 | 129.6
S | 3720605 | 4011209784994 | KONTAKTORI S00 | 3RT2017-1AP02 5.5KW 1NC 230VAC | S3707B | Moottorilähtökomp. Siemens LB | V | KPL | 129.6 | KPL | 1 | 129.6
S | 4146841 | 6435200295767 | MODUULIVALAISIN | IP44 35W/930 PSMP WH | S4107B | Sisävalaisimet Airam LB | E | KPL | 129.6 | KPL | 1 | 129.6
S | 4146842 | 6435200295774 | MODUULIVALAISIN PLANO PRO | IP44 35W/940 PSMP WH | S4107B | Sisävalaisimet Airam LB | E | KPL | 129.6 | KPL | 1 | 129.6
S | 4278398 | 5410288435121 | PINTA-ASENNUSVAL START SLIM | 0043512 IP54 24W 830/840 DIM | S4112B | Sisävalaisimet Sylvania LB | V | KPL | 129.6 | KPL | 1 | 129.6
S | 5808067 | 4012195578161 | YLIJÄNNITESUOJA PJ-VERKKO TBS | VF230-AC/DC. T3 HIENOSUOJA | S5802B | Ylijännitesuojaus OBO LB | V | KPL | 129.6 | KPL | 1 | 129.6
S | 3254562 | 3606480586798 | YLIJÄNNITESUOJA KIINT. EASY9 | SPD T2 3P-N 45KA | S5804B | Ylijännitesuojaus Schneider LB | V | KPL | 129.6 | KPL | 1 | 129.6
S | 7276028 | 6410072760285 | VALMISKAAPELI DRAKA MNC | JUMPER 12M 4.3/10 S M/MRA BHF | S72150 | Prysmian rf tarvikkeet P0 | V | KPL | 129.6 | KPL | 1 | 129.6
S | 7915214 | 4260258619690 | VIRTALÄHDE SCHARGE | UPPOAS. 230V, 30W, USB-C | S7901B | AV järjestelmät LB | E | KPL | 129.6 | KPL | 1 | 129.6
S | 8144002 | 5011139048738 | LÄMMITTIMEN LISÄTARVIKE | QPL100 POHJALEVY QUANTUM | S8145B | Lisätarvikkeet Glen Dimplex LB | E | KPL | 129.6 | KPL | 1 | 129.6
S | 6901390 | 6416198811146 | PÖLYPUSSIASENNUSSARJA ALLAWAY | 13L MIKROKUITU C-SARJA DV 30 | S8309B | Tarvikkeet Allaway LB | E | KPL | 129.6 | KPL | 1 | 129.6
S | 3254173 | 3606480441165 | JOHDONSUOJAKATKAISIJA ACTI 9 | IC60N 3+NX50A/C/6KA | S3203B | Johdonsuoja-autom Schneider LB | E | KPL | 129.7 | KPL | 1 | 129.7
S | 1422033 | 7315885532601 | SISÄKULMA THORSMAN | TEK-IH161-3 V | S1412B | Johtokanavat Schneider LB | E | KPL | 129.7 | KPL | 1 | 129.7
S | 1422034 | 7315885532618 | ULKOKULMA THORSMAN | TEK-YH161-3 V | S1412B | Johtokanavat Schneider LB | E | KPL | 129.7 | KPL | 1 | 129.7
S | 1963316 | 4017918960490 | LIITIN PHOENIX | SUBCON-PLUS-PROFIB/PG/SC2 | S1912B | Riviliittim Phoenix Contact LB | V | KPL | 129.7 | KPL | 1 | 129.7
S | 7036204 |  | TASAVIRTALÄHDE K.1 | 230VAC/24VDC 250MA UPR VAL | S2512B | Upotettavat pistorasiat UTU LB | E | KPL | 129.7 | KPL | 1 | 129.7
S | 2707285 | 8595188137225 | VALVONTARELE JÄNNITE ELKO EP | 1VK 8A VAIHEJ./VIRHE HYST | S2706B | Ohjaus säätö UTU LB | E | KPL | 129.7 | KPL | 1 | 129.7
S | 2707286 | 8595188137232 | VALVONTARELE JÄNNITE ELKO EP | 1VK 8A VAIHEJ./VIRHE HYST | S2706B | Ohjaus säätö UTU LB | E | KPL | 129.7 | KPL | 1 | 129.7
S | 2722697 | 3666916012833 | INDUKTIIV. TUNNISTIN OSISENSE | XS612B1PAM12 | S2740B | Indukt. tunn Schneider LB | V | KPL | 129.7 | KPL | 1 | 129.7
S | 2719043 | 8428040009753 | PISTOKANTARELE COMAT RELECO | C3-A38FX110D | S2750B | RELEET RELECOM OEM X LB | E | KPL | 129.7 | KPL | 1 | 129.7
S | 77306825 | 3606489660499 | TOIMILAITE SCHNEIDER MZ140 | TERM.TOIMIL.24V,0-10V,VZ*08*V. | S2813B | Toimilaitteet Schneider PIE LB | V | KPL | 129.7 | KPL | 1 | 129.7
S | 3501531 | 7331185193878 | ASENNUSTARV/-KIINNIKE GARO GLB | GWB FRONT RED | S3431B | Latausasemat Garo LB | E | KPL | 129.7 | KPL | 1 | 129.7
S | 3501532 | 7331185193854 | ASENNUSTARV/-KIINNIKE GARO GLB | GWB FRONT WHITE | S3431B | Latausasemat Garo LB | E | KPL | 129.7 | KPL | 1 | 129.7
S | 3501533 | 7331185193892 | ASENNUSTARV/-KIINNIKE GARO GLB | GWB FRONT GREY | S3431B | Latausasemat Garo LB | E | KPL | 129.7 | KPL | 1 | 129.7
S | 3782823 | 3389110363210 | KONTAKTORI TESYS | LP1K0601BD 6A 3S 0S+1A 24V DC | S3713B | Kontaktorit K-sarja Schneid LB | E | KPL | 129.7 | KPL | 1 | 129.7
S | 4146591 | 6435200275899 | KOHDEVALAISIN SPOT-ON | IP20 13W 830/840 36D DIM BK | S4107B | Sisävalaisimet Airam LB | V | KPL | 129.7 | KPL | 1 | 129.7
S | 4146592 | 6435200275905 | KOHDEVALAISIN SPOT-ON | IP20 13W 830/840 36D DIM WH | S4107B | Sisävalaisimet Airam LB | V | KPL | 129.7 | KPL | 1 | 129.7
S | 4130618 | 7021983912060 | LED-PROFIILI SG | SLIMLINE 870MM 7.2W 27K | S4130B | Sisävalaisimet SG LB | E | KPL | 129.7 | KPL | 1 | 129.7
S | 4130619 | 7021983912077 | LED-PROFIILI SG | SLIMLINE 870MM 7.2W 3K | S4130B | Sisävalaisimet SG LB | E | KPL | 129.7 | KPL | 1 | 129.7
S | 4220003 | 5703821173964 | MEKAANINEN LISÄTARVIKE SENSE | LEVYKATTOKEHYS 310X1210MM | S4130B | Sisävalaisimet SG LB | E | KPL | 129.7 | KPL | 1 | 129.7
S | 7117501 | 6410071175011 | TURVAVALAISINTARVIKE ESC-200 | 5/TH-1600AAH | S4228B | Turvavalaisimet Exilight LB | E | KPL | 129.7 | KPL | 1 | 129.7
S | 4351120 | 8718291840466 | TEOLLISUUSVALAISIN SULJ WT120C | G2 LED27S/840 PSU L1200 | S4303B | Teollisuusval Philips LB | E | KPL | 129.7 | KPL | 1 | 129.7
S | 7210805 | 4042673716181 | PÄÄTEKOTELO EVERON | SPH-01P DIN-KISKOADAPTERI | S7242A | Tietoverkkotuott. muut LA | E | KPL | 129.7 | KPL | 1 | 129.7
S | 8122250 | 6438100484767 | LÄMMITTIMEN LISÄTARVIKE ENSTO | SEINÄTELINE TASO2/ROTI1 | S8108B | Lämmittimien varaosat Ensto LB | E | KPL | 129.7 | KPL | 1 | 129.7
S | 3454054 | 6410034540542 | VIRTAKISKO OUNEVA | TAIPUISA 630A 6x40x500 | S3423B | Tarvikkeet Ouneva LB | E | KPL | 129.8 | KPL | 1 | 129.8
S | 3602121 | 6417019124247 | VÄÄNNIN ABB | HARMAA KAHVA I-O OT/OS 315-400 | S3602B | Tehokytk -katkais ABB LB | E | KPL | 129.8 | KPL | 1 | 129.8
S | 3660002 | 6417019140872 | LIITIN ABB | OZXC2 25-120mm2 Al/Cu | S3602B | Tehokytk -katkais ABB LB | E | KPL | 129.8 | KPL | 1 | 129.8
S | 3850488 | 4013614237768 | ASENNUS-/KOTELOINTISARJA ABB | DB200 RUUVI | S3702B | Moottorilähtökomp ABB LB | E | KPL | 129.8 | KPL | 1 | 129.8
S | 4151391 | 8720169503052 | ALASVALO CORELINE DOWNLIGHT | 1200LM 830 D150 ON/OFF IP20 | S4103B | Sisävalaisimet Philips LB | E | KPL | 129.8 | KPL | 1 | 129.8
S | 4151394 | 8720169503014 | ALASVALO CORELINE DOWNLIGHT | 1200LM 840 D150 ON/OFF IP20 | S4103B | Sisävalaisimet Philips LB | E | KPL | 129.8 | KPL | 1 | 129.8
S | 4260138 | 6438100493868 | MODUULIVALAISIN DORA | DO3X6O 2520LM 18W/940 O | S4104B | Sisävalaisimet Ensto LB | E | KPL | 129.8 | KPL | 1 | 129.8
S | 4260140 | 6438100493875 | MODUULIVALAISIN DORA | DO3X6O 2340LM 18W/930 O | S4104B | Sisävalaisimet Ensto LB | E | KPL | 129.8 | KPL | 1 | 129.8
S | 4279493 |  | Basic pattern luminaire | Start Batten 1200 3000/5000lm | S4112B | Sisävalaisimet Sylvania LB | E | KPL | 129.8 | KPL | 1 | 129.8
S | 4143839 | 7392971146508 | ALASVALO COMFORT G4 | IP44 520LM 7,5W TUNE TILT 36° | S4212B | Sisävalaisimet Hide-a-lite LB | E | KPL | 129.8 | KPL | 1 | 129.8
S | 4143840 | 7392971146515 | ALASVALO COMFORT G4 | IP44 520LM 7,5W TUNE TILT 60° | S4212B | Sisävalaisimet Hide-a-lite LB | E | KPL | 129.8 | KPL | 1 | 129.8
S | 7241313 | 7333089009590 | HYLLY EUROLAN | 4-PISTEKIINNITYS. D=370. 50KG | S7224B | Tietoverkkojak.tarv Eurolan LB | V | KPL | 129.8 | KPL | 1 | 129.8
S | 7553361 | 6410075533619 | OPTINEN VASTAANOTIN TELMOR | MONITOROINTIMODUULI M-729 | S7505A | Antennituotteet Finnsat LA | E | KPL | 129.8 | KPL | 1 | 129.8
S | 8122256 | 6438100484828 | LÄMMITTIMEN LISÄTARVIKE ENSTO | SEINÄTELINE LISTA3 | S8108B | Lämmittimien varaosat Ensto LB | E | KPL | 129.8 | KPL | 1 | 129.8
S | 2314704 | 7320500522561 | VIPUKYTKIN ABB | P9MCB | S2304B | Erikoiskytkimet ABB LB | E | KPL | 129.9 | KPL | 1 | 129.9
S | 2603201 | 4007529920976 | LUXOMAT LÄSNÄOLOTUNNISTIN | IR-PD4-TRIO | S2605B | Liiketunn Luxomat, Extronic LB | E | KPL | 129.9 | KPL | 1 | 129.9
S | 3202764 | 8034035127779 | VIKAVIRTAPISTORASIA | GW95524 IP44 VALK | S3228B | Vikavirtapistoras. Gewiss X LB | V | KPL | 129.9 | KPL | 1 | 129.9
S | 3427512 | 3250616666085 | UPOTUSKAULUS VOLTA | VZ103N OVELLA K. VH36XX FE | S3408B | Kotelot Hager LB | E | KPL | 129.9 | KPL | 1 | 129.9
S | 3427522 | 3250616666146 | OVI VOLTA | VZ131N IKK. KOTEL. VH12XX FE | S3408B | Kotelot Hager LB | E | KPL | 129.9 | KPL | 1 | 129.9
S | 3637561 | 3250613362584 | LIITINSUOJA HAGER | HZC202 4N KYTK. 125-200A | S3608B | Tehokytkimet UTU LB | E | KPL | 129.9 | KPL | 1 | 129.9
S | 4126227 | 6435200238856 | SAUNAVALAISIN SAUNALED HOR | IP65 8W/827 DIM PCO TRL | S4107B | Sisävalaisimet Airam LB | V | KPL | 129.9 | KPL | 1 | 129.9
S | 4299968 | 8596099080815 | PINTA-ASENNUSVALAISIN ELIFE | MINIKOTILOISTE IP54 25W 830 | S42510 | Sisäval Elife (Modus) ELP P0 | E | KPL | 129.9 | KPL | 1 | 129.9
S | 4299969 | 8596099061357 | PINTA-ASENNUSVALAISIN ELIFE | MINIKOTILOISTE IP54 25W 840 | S42510 | Sisäval Elife (Modus) ELP P0 | E | KPL | 129.9 | KPL | 1 | 129.9
S | 6710758 | 5703498701019 | VIRTAMUUNTAJA KIINTEÄ T-LINE | HF4B 60/1 A | S67370 | VIRTAMUUNTAJA EATON X P0 | E | KPL | 129.9 | KPL | 1 | 129.9
S | 6710767 | 5703498701163 | VIRTAMUUNTAJA KIINTEÄ T-LINE | HF4B 300/5 A | S67370 | VIRTAMUUNTAJA EATON X P0 | E | KPL | 129.9 | KPL | 1 | 129.9
S | 7269446 | 6430079301595 | HÄNTÄKAAPELI NAFICON | LCA/- TRX 1(4) SMT BB 100M | S7203B | Kuitutuotteet Naficon X LB | V | KPL | 129.9 | KPL | 1 | 129.9
S | 8109119 | 5703466226278 | LATTIALÄMMITYSKAAPELI DEVIFLEX | 18T 12.8m 230W 230V | S8118B | Lämmityskaap 18T DEVI LB | V | KPL | 129.9 | KPL | 1 | 129.9
S | 8264621 | 6417659036818 | VASTUS HARVIA | SPZCU-830 3000W/230V | S8211B | Lisätarvikkeet Harvia LB | E | KPL | 129.9 | KPL | 1 | 129.9
S | 8264755 | 6417659040655 | VASTUS HARVIA | SPZVO-200 3600W/230V | S8211B | Lisätarvikkeet Harvia LB | E | KPL | 129.9 | KPL | 1 | 129.9
S | 8264756 | 6417659040662 | VASTUS HARVIA | SPZVO-201 2300W/230V | S8211B | Lisätarvikkeet Harvia LB | E | KPL | 129.9 | KPL | 1 | 129.9
S | 1156613 | 4012195924173 | JATKOMUHVI METALLI VBS | SB32 W A4, M32, KAARI 90°,HST | S1110B | Teräsputket OBO LB | E | KPL | 130 | KPL | 1 | 130
S | 1445353 | 7321677097951 | ASENNUSKISKO WIBE | KANNATIN-/ANKKURIK. 24/20. KS | S1411B | Kaapelitiet Wibe LB | E | KPL | 130 | KPL | 1 | 130
S | 1445908 | 7321677231966 | KULMAKAPPALE WIBE | W10-600 90° PG | S1411B | Kaapelitiet Wibe LB | E | KPL | 130 | KPL | 1 | 130
S | 1911113 | 4044773556490 | MONINAPALIITIN EPIC | H-B 32 TBFH KAAPELIJATKOKOTELO | S1910B | Moninapaliittimet LAPP LB | E | KPL | 130 | KPL | 1 | 130
S | 2721046 | 3606480792403 | TYÖ/TAUKO-AIKARELE ZELIO | RE22R1ACMR. 1C/O. 24-240VAC/DC | S2702B | Ohjaus säätö Schne LB | E | KPL | 130 | KPL | 1 | 130
S | 2721049 | 3606480792380 | VILKKUAIKARELE ZELIO | RE22R1DMR. 1C/O. 24-240VAC/DC | S2702B | Ohjaus säätö Schne LB | E | KPL | 130 | KPL | 1 | 130
S | 3421653 | 6418074038159 | ASENNUSKOTELO PC FIBOX | PCM 200/100 G 225x180x100 | S3407B | Kotelot Fibox LB | V | KPL | 130 | KPL | 1 | 130
S | 3442910 | 6418677157479 | ASENNUSLEVY CASEMET | FMP3030 285x250x2mm | S3426B | Kotelot Casemet LB | E | KPL | 130 | KPL | 1 | 130
S | 3614538 |  | NOKKAKYTKIN VAIHTO | WS1/20E/Z11/X85 | S3618B | Nokkakytkimet Hedtec LB | E | KPL | 130 | KPL | 1 | 130
S | 3760012 | 3389110343625 | TYÖVIRTALAUKAISIJA TESYS | GVAS115 | S3706B | Moottorisuojak. Schneider LB | E | KPL | 130 | KPL | 1 | 130
S | 3709255 | 7320500222423 | ASENNUSALUSTA ABB | ADAPTERILEVY 278X198X11,5 REIK | S3716B | Kontaktorit >100A AC3 ABB LB | E | KPL | 130 | KPL | 1 | 130
S | 3709308 | 7320500222867 | ASENNUSALUSTA ABB | ADAPTERILEVY 283X176X11,5 REIK | S3716B | Kontaktorit >100A AC3 ABB LB | E | KPL | 130 | KPL | 1 | 130
S | 3709310 | 7320500222652 | ASENNUSALUSTA ABB | ADAPTERILEVY 278X176X11,5 REIK | S3716B | Kontaktorit >100A AC3 ABB LB | E | KPL | 130 | KPL | 1 | 130
S | 4161271 | 4099854640483 | TUNNISTINVALAISIN LEDVANCE | SF DISC 300 21W CCT ML RADAR | S4102B | Sisävalaisimet Ledvance LB | E | KPL | 130 | KPL | 1 | 130
S | 4161272 | 4099854640506 | TUNNISTINVALAISIN LEDVANCE | SF DISC 300 21W CCT ML PIR | S4102B | Sisävalaisimet Ledvance LB | E | KPL | 130 | KPL | 1 | 130
S | 4146981 | 6435200319302 | KOHDEVALAISIN DIRECT S | IP20 1750LM 940 36D DA2 WH | S4107B | Sisävalaisimet Airam LB | E | KPL | 130 | KPL | 1 | 130
S | 4146982 | 6435200319319 | KOHDEVALAISIN DIRECT S | IP20 1700LM 930 36D DA2 WH | S4107B | Sisävalaisimet Airam LB | E | KPL | 130 | KPL | 1 | 130
S | 4146983 | 6435200319326 | KOHDEVALAISIN DIRECT S | IP20 1750LM 940 36D DA2 BK | S4107B | Sisävalaisimet Airam LB | E | KPL | 130 | KPL | 1 | 130
S | 4146984 | 6435200319333 | KOHDEVALAISIN DIRECT S | IP20 1700LM 930 36D DA2 BK | S4107B | Sisävalaisimet Airam LB | E | KPL | 130 | KPL | 1 | 130
S | 4143534 | 7392971139005 | ALASVALO PLANO | IP20/54 1850lm 18W 3K/4K/5,7K | S4212B | Sisävalaisimet Hide-a-lite LB | E | KPL | 130 | KPL | 1 | 130
S | 4143706 | 7392971141374 | ALASVALO OPTIC | IP44 460lm 7,5W Tune DIM TILT | S4212B | Sisävalaisimet Hide-a-lite LB | E | KPL | 130 | KPL | 1 | 130
S | 4202887 | 7392971126852 | ALASVALO HIDE A LITE | IP44 425lm 6W 2700K DIM WH | S4212B | Sisävalaisimet Hide-a-lite LB | E | KPL | 130 | KPL | 1 | 130
S | 4289496 | 7392971128733 | ALASVALO HIDE A LITE | IP44 435lm 6W 3000K DIM WH | S4212B | Sisävalaisimet Hide-a-lite LB | E | KPL | 130 | KPL | 1 | 130
S | 4365197 | 8596099039387 | TEOLLISUUSVALAISIN SULJ MODUS | VLO IP65 58W 840 7200LM PCO HA | S43500 | Teollisuusval Modus ELP P0 | E | KPL | 130 | KPL | 1 | 130
S | 4103185 | 6410041031859 | SEINÄVALAISIN ULKO LUMIA | AVN08GH IP44 2X35W GU10 G C GH | S4503B | Ulkovalaisimet Ensto LB | E | KPL | 130 | KPL | 1 | 130
S | 2115111 |  | Frame | 5f 80mm ALU | S2112B | Uppoas kytkimet UTU LB | E | KPL | 130.1 | KPL | 1 | 130.1
S | 2115128 | 4011334442769 | PEITELEVY Q.3 | 5OS. ALU | S2112B | Uppoas kytkimet UTU LB | E | KPL | 130.1 | KPL | 1 | 130.1
S | 2113802 | 6418677337024 | KESKIÖLEVY ENSTO INTRO | LS590CARD KESKIÖ VAL | S2114B | Upot. merkkivalokal. ENSTO LB | E | KPL | 130.1 | KPL | 1 | 130.1
S | 2616918 | 4010312109991 | VALONSÄÄDIN SARJA 12 | VALONS./ASTRO-KELLOKYTK.BT,DIN | S2744B | Ohjaus säätö Eltako LB | V | KPL | 130.1 | KPL | 1 | 130.1
S | 3420375 | 6418074014108 | ASENNUSKOTELO PC FIBOX | PC 200/150 HG | S3407B | Kotelot Fibox LB | E | KPL | 130.1 | KPL | 1 | 130.1
S | 3429751 | 4013902861279 | ASENNUSKOTELO SPELSBERG | TK PS 3625-11-M | S3409A | Kotelot Spelsberg LA | V | KPL | 130.1 | KPL | 1 | 130.1
S | 3447482 | 3606485133416 | SOKKELI UNIVERSAL ENCLOSURES | AS.KISKOT 2KPL 1RIVI LEV 800MM | S3418B | Kotelot Schneider LB | E | KPL | 130.1 | KPL | 1 | 130.1
S | 4117144 |  | SAUNAVALAISIN ENSTO PINTA | AVH11.2 1X40/60W A60/E27 IP34 | S41042 | Sisävalaisimet Ensto P2 | V | KPL | 130.1 | KPL | 1 | 130.1
S | 8760261 | 7638900439205 | KÄSIVALAISIN LED ENERGIZER | ENR RECHMETAL 2000 HH | S8706A | Paristot akut käsival Energ LA | V | KPL | 130.1 | KPL | 1 | 130.1
S | 0443393 | 4044773062069 | OHJAUSKAAPELI LAPP | ÖLFLEX CLASSIC 110 7G25 K500 | S0432B | Ohjauskaap isot pp Lapp LB | E | M | 130.2 | M | 1 | 130.2
S | 1927370 | 4050821521020 | MERKINTÄTARVIKE WAGO | MERKINTÄTELA WMB-MERKEILLE | S1909B | Riviliittimet Wago LB | E | KPL | 130.2 | KPL | 1 | 130.2
S | 1927371 | 4055143247924 | MERKINTÄTARVIKE WAGO | MERKINTÄTELA WMB-MERKEILLE | S1909B | Riviliittimet Wago LB | E | KPL | 130.2 | KPL | 1 | 130.2
S | 1927372 | 4050821521051 | MERKINTÄTARVIKE WAGO | MERKINTÄTELA WMB-MERKEILLE | S1909B | Riviliittimet Wago LB | E | KPL | 130.2 | KPL | 1 | 130.2
S | 2707242 | 8595188130134 | VALVONTARELE JÄNNITE ELKO EP | 1VK 8A VAIHEJ./ALIJ./VIR. HYST | S2706B | Ohjaus säätö UTU LB | E | KPL | 130.2 | KPL | 1 | 130.2
S | 3259618 | 4016779556644 | VIRTAKISKO S200 | PS3/48/16H 16mm2 48MOD | S3214B | Stotz tarvikkeet ABB LB | E | KPL | 130.2 | KPL | 1 | 130.2
S | 3450508 |  | KAAPPI SEINÄAS. CETINKAYA PANO | CP5004 (400X500X175) IP65 HF | S3406B | Koteloidut keskukset LB | E | KPL | 130.2 | KPL | 1 | 130.2
S | 3518112 |  | ASENNUSTARVIKE PERIFIC | VIRTASENSORI 32MM | S35320 | Latausasematarv. Perific P0 | E | KPL | 130.2 | KPL | 1 | 130.2
S | 3637664 | 3250615510235 | KUORMANKYTKIN VIPU HAGER | SBN463 0-1 4N 63A 400VAC DIN | S3608B | Tehokytkimet UTU LB | E | KPL | 130.2 | KPL | 1 | 130.2
S | 4136195 | 4099854014192 | MODUULIVALAISIN PANEL VALUE | PL CMFT 600 28W/830 PS 3640LM | S4102B | Sisävalaisimet Ledvance LB | E | KPL | 130.2 | KPL | 1 | 130.2
S | 1608146 | 4012591122029 | JAKORASIA ENYCASE | KF 3500 B MUS PC-HF IP66/IP67 | S1607B | Pinta-asennusras Hensel LB | E | KPL | 130.3 | KPL | 1 | 130.3
S | 1608166 | 4012591122227 | JAKORASIA ENYCASE | KF 3500 C MUS PC-HF IP66/IP67 | S1607B | Pinta-asennusras Hensel LB | E | KPL | 130.3 | KPL | 1 | 130.3
S | 1445163 | 7321677182503 | KATTOKANNAKE WIBE | 20F-1500 HDG | S1411B | Kaapelitiet Wibe LB | E | KPL | 130.3 | KPL | 1 | 130.3
S | 1445320 | 7321677161942 | T-KAPPALE WIBE | 16-200 HDG | S1411B | Kaapelitiet Wibe LB | E | KPL | 130.3 | KPL | 1 | 130.3
S | 1458023 |  | KATTOKANNAKE DEFEM | KATTOKANNATIN 2FB-1000 HAPONKE | S1411B | Kaapelitiet Wibe LB | E | KPL | 130.3 | KPL | 1 | 130.3
S | 1608307 | 4012591125693 | JAKORASIA LIITTIMILLÄ ENYCASE | RK 1019 T IP66 HAR PP-HF | S1607B | Pinta-asennusras Hensel LB | E | KPL | 130.3 | KPL | 1 | 130.3
S | 2335261 | 4015082168810 | AVAINKYTKINKAL RMQ-TITAN | M22-WS 2-AS IMPULSSITOIMINTA | S2305B | Erikoiskytkimet Eaton LB | V | KPL | 130.3 | KPL | 1 | 130.3
S | 2335262 | 4015082168872 | AVAINKYTKINKALUS RMQ-TITAN | M22-WRS 2-AS ASKELTOIMINTA | S2305B | Erikoiskytkimet Eaton LB | V | KPL | 130.3 | KPL | 1 | 130.3
S | 2335263 | 4015082168940 | AVAINKYTKINKALUSTE RMQ-TITAN | M22-WS3 3-AS IMPULSSITOIMINTA | S2305B | Erikoiskytkimet Eaton LB | E | KPL | 130.3 | KPL | 1 | 130.3
S | 2335264 | 4015082169008 | AVAINKYTKINKALUSTE RMQ-TITAN | M22-WRS3 3-AS ASKELTOIMINTA | S2305B | Erikoiskytkimet Eaton LB | E | KPL | 130.3 | KPL | 1 | 130.3
S | 2712828 | 4013614534300 | AIKARELE VETOHIDASTETTU ABB | CT-ERC.22 | S2703B | Ohjaus säätö ABB LB | E | KPL | 130.3 | KPL | 1 | 130.3
S | 2720752 | 3389119036399 | INDUKTIIVINEN TUNNISTIN M12 | XS112B3PAL5. PNP NO 5M SN4MM | S2740B | Indukt. tunn Schneider LB | E | KPL | 130.3 | KPL | 1 | 130.3
S | 3444063 | 6418677150746 | ASENNUSKOTELO ABS ENSTO IS | DABP233009G 230x300x86mm | S3416B | Kotelot Ensto LB | E | KPL | 130.3 | KPL | 1 | 130.3
S | 3447820 | 3606480520143 | RIVILIITINKOT.UNIVERSAL ENCLO. | FE 200X200X120 | S3418B | Kotelot Schneider LB | V | KPL | 130.3 | KPL | 1 | 130.3
S | 1467747 | 7394333150581 | X-KAPPALE MP-BOLAGEN | MP-469S Levyhyl. 400S | S1401B | Kaapelitiet MP LB | E | KPL | 130.4 | KPL | 1 | 130.4
S | 1440457 | 6438269327493 | KANSI SYSTEMAL PRESTO | DCP50 KANSI 528X80X3000 AL | S1413B | Valaisinkiskot hyllyt Syste LB | E | M | 130.4 | M | 1 | 130.4
S | 1427335 |  | LISTADATARASIA TEHALIT.SL | SL20080 2xRJ45 CAT6 ALU | S1432B | Kanavakalusteet UTU LB | E | KPL | 130.4 | KPL | 1 | 130.4
S | 1627141 | 4012196812332 | JAKORASIA E90 BSS | T160ED 10A, IP66, E90 | S1606B | Pinta-asennusras OBO LB | V | KPL | 130.4 | KPL | 1 | 130.4
S | 2104070 | 7020160382207 | PEITELEVY ELKO PLUS | 1OS/IP20/86MM SIN VALOKEHYS | S2115B | Uppoas kytkimet Elko Plus LB | E | KPL | 130.4 | KPL | 1 | 130.4
S | 2707306 | 4012740980234 | TEHOLÄHDE TEHALIT.SL | LEDTR030 230VAC/24VDC 31.2W | S2706B | Ohjaus säätö UTU LB | E | KPL | 130.4 | KPL | 1 | 130.4
S | 2814029 | 4010312313763 | TOIMILAITE ELTAKO SARJA 14 | TEHORELE LANGATON DIN | S2805B | Kiinteistöautom ELTAKO LB | E | KPL | 130.4 | KPL | 1 | 130.4
S | 77307299 | 3606481819864 | TOIMILAITETARVIKE SCHNEIDER | AS.SARJA,FORTA->M40 CONTROLLI | S2813B | Toimilaitteet Schneider PIE LB | E | KPL | 130.4 | KPL | 1 | 130.4
S | 3212429 | 4016779078634 | JOHDONSUOJAKATKAISIJA S300P | 2-NAPAINEN K-KÄYRÄ 6A | S3202B | Johdonsuoja-automaatit ABB LB | E | KPL | 130.4 | KPL | 1 | 130.4
S | 3212433 | 4016779078580 | JOHDONSUOJAKATKAISIJA S300P | 2-NAPAINEN K-KÄYRÄ 8A | S3202B | Johdonsuoja-automaatit ABB LB | E | KPL | 130.4 | KPL | 1 | 130.4
S | 3212439 | 4016779078511 | JOHDONSUOJAKATKAISIJA S300P | 2-NAPAINEN K-KÄYRÄ 20A | S3202B | Johdonsuoja-automaatit ABB LB | E | KPL | 130.4 | KPL | 1 | 130.4
S | 3426444 | 3250616655201 | OVI GOLF | VZ630N VF/VS418 LÄPIN. SIN | S3408B | Kotelot Hager LB | E | KPL | 130.4 | KPL | 1 | 130.4
S | 3604613 |  | NOKKAKYTKIN KÄYNNISTYS | A2/8ZM/Z32/F601 | S3618B | Nokkakytkimet Hedtec LB | E | KPL | 130.4 | KPL | 1 | 130.4
S | 3604656 | 6410036046561 | NOKKAKYTKIN VAIHTO | U1/8ZMZ32/F604 | S3618B | Nokkakytkimet Hedtec LB | E | KPL | 130.4 | KPL | 1 | 130.4
S | 3730540 |  | Contactor | 276588 | S3701B | Moottorilähtökomponentit LB | E | KPL | 130.4 | KPL | 1 | 130.4
S | 3735133 | 4015082765477 | KONTAKTORI EATON | DILM7-10(110V50HZ,120V60HZ) | S3701B | Moottorilähtökomponentit LB | E | KPL | 130.4 | KPL | 1 | 130.4
S | 3735134 | 4015082765507 | KONTAKTORI EATON | DILM7-10(230V50HZ,240V60HZ) | S3701B | Moottorilähtökomponentit LB | E | KPL | 130.4 | KPL | 1 | 130.4
S | 3735135 | 4015082765521 | KONTAKTORI EATON | DILM7-10(400V50HZ,440V60HZ) | S3701B | Moottorilähtökomponentit LB | E | KPL | 130.4 | KPL | 1 | 130.4
S | 3735136 |  | KONTAKTORI EATON | DILM7-01(24V50HZ) | S3701B | Moottorilähtökomponentit LB | E | KPL | 130.4 | KPL | 1 | 130.4
S | 3735137 | 4015082765828 | KONTAKTORI EATON | DILM7-01(110V50HZ,120V60HZ) | S3701B | Moottorilähtökomponentit LB | E | KPL | 130.4 | KPL | 1 | 130.4
S | 3735138 | 4015082765859 | KONTAKTORI EATON | DILM7-01(230V50HZ,240V60HZ) | S3701B | Moottorilähtökomponentit LB | E | KPL | 130.4 | KPL | 1 | 130.4
S | 3735139 |  | Contactor | 276587 | S3701B | Moottorilähtökomponentit LB | E | KPL | 130.4 | KPL | 1 | 130.4
S | 3735211 | 4015082765545 | KONTAKTORI EATON | DILM7-10(24V50/60HZ) | S3701B | Moottorilähtökomponentit LB | E | KPL | 130.4 | KPL | 1 | 130.4
S | 3735212 |  | Contactor | 276589 | S3701B | Moottorilähtökomponentit LB | E | KPL | 130.4 | KPL | 1 | 130.4
S | 3707408 | 4013614482564 | LÄMPÖRELE ABB | LAUKAISULUOKKA 10A, 13.00...19 | S3717B | Lämpöreleet ABB LB | E | KPL | 130.4 | KPL | 1 | 130.4
S | 3707410 | 4013614482571 | LÄMPÖRELE ABB | LAUKAISULUOKKA 10A, 18.00...25 | S3717B | Lämpöreleet ABB LB | E | KPL | 130.4 | KPL | 1 | 130.4
S | 4103535 | 6438389009781 | TYÖPISTEVALAISIN AMI | AL122L450 LED 6W/830/840 DSO | S4104A | Sisävalaisimet Ensto LA | V | KPL | 130.4 | KPL | 1 | 130.4
S | 4315648 | 4058075541085 | SULJ TEOLLISUUSVAL DAMP PROOF | DP IP65 1200 32W/830 4000LM | S4319B | Teollisuusval. Ledvance LB | E | KPL | 130.4 | KPL | 1 | 130.4
S | 4315649 | 4058075541108 | SULJ TEOLLISUUSVAL DAMP PROOF | DP IP65 1200 32W/840 4400LM | S4319B | Teollisuusval. Ledvance LB | E | KPL | 130.4 | KPL | 1 | 130.4
S | 4315650 | 4058075541122 | SULJ TEOLLISUUSVAL DAMP PROOF | DP IP65 1200 32W/865 4400LM | S4319B | Teollisuusval. Ledvance LB | E | KPL | 130.4 | KPL | 1 | 130.4
S | 7914336 | 3185280450077 | SEINÄTELINE ERARD | KIINTEÄ 40-85" | S7505A | Antennituotteet Finnsat LA | E | KPL | 130.4 | KPL | 1 | 130.4
S | 1119653 | 8717114150560 | SUOJALETKU METALLI ANACONDA | SEALTITE HTDL BK 1.1/2" 15M | S1121B | Suojaletkut Anamet LAPP LB | E | M | 130.5 | M | 1 | 130.5
S | 1119654 | 8717114501188 | SUOJALETKU METALLI ANACONDA | SEALTITE HTDL BK 1.1/2" 45M | S1121B | Suojaletkut Anamet LAPP LB | E | M | 130.5 | M | 1 | 130.5
S | 2320628 | 3389110889215 | AVAINVÄÄNNIN HARMONY | ZB4-BG2 2-ASENTOINEN | S2302B | Erikoiskytkimet Schneider LB | E | KPL | 130.5 | KPL | 1 | 130.5
S | 2320630 | 3389110889222 | AVAINVÄÄNNIN HARMONY | ZB4BG4 | S2302B | Erikoiskytkimet Schneider LB | V | KPL | 130.5 | KPL | 1 | 130.5
S | 2815747 |  | Push-button | ENO 2-fold IMP whi | S2802B | Kiinteistöautom KNX ABB LB | E | KPL | 130.5 | KPL | 1 | 130.5
S | 2815929 | 4053546111583 | TULOYKSIKKÖ KNX ABB | BINÄÄRITULO 4X POT.VAP UPPO | S2802B | Kiinteistöautom KNX ABB LB | E | KPL | 130.5 | KPL | 1 | 130.5
S | 3424557 | 6418074089403 | KAAPPI SEINÄASENNUS PC ARCA | ARCA 203015 NO MP | S3407B | Kotelot Fibox LB | E | KPL | 130.5 | KPL | 1 | 130.5
S | 3704006 | 3245064125611 | KONTAKTORI LEGRAND | KONT. CT 230V 4NO 25A HILJ. | S3724B | Moduulikontaktorit Legrand LB | E | KPL | 130.5 | KPL | 1 | 130.5
S | 4544168 | 4099854668098 | SEINÄVALAISIN ULKO URBAN WALL | UB WALLPACK CBO 24W CCT ML SEN | S4513B | Ulkovalaisimet Ledvance LB | E | KPL | 130.5 | KPL | 1 | 130.5
S | 6401159 | 6438100316105 | JÄNNITETYÖKALU ENSTO | ST267 KUORINTAHOLKKI, 50 MM2 | S6412B | Työ turva tunnusväl Ensto LB | E | KPL | 130.5 | KPL | 1 | 130.5
S | 6401162 | 6438100316129 | JÄNNITETYÖKALU ENSTO | ST269 KUORINTAHOLKKI, 95 MM2 | S6412B | Työ turva tunnusväl Ensto LB | E | KPL | 130.5 | KPL | 1 | 130.5
S | 6401171 | 6438100316143 | JÄNNITETYÖKALU ENSTO | ST271 KUORINTAHOLKKI, 150 MM2 | S6412B | Työ turva tunnusväl Ensto LB | E | KPL | 130.5 | KPL | 1 | 130.5
S | 6401173 | 6438100316150 | JÄNNITETYÖKALU ENSTO | ST272 KUORINTAHOLKKI, 185 MM2 | S6412B | Työ turva tunnusväl Ensto LB | E | KPL | 130.5 | KPL | 1 | 130.5
S | 6441956 | 9120045476316 | VETOSUKKA RUNPOTEC | VETOSUKKA 60-70 MM/1500 MM | S6442B | Vetojusitarvike Runpotec X LB | E | KPL | 130.5 | KPL | 1 | 130.5
S | 2612134 |  | MOOTTORINSÄÄDIN ETHERMA | MOOTTORISÄÄDIN MS 2,5 DIN | S2601B | Liiketunn, säätimet LB | E | KPL | 130.6 | KPL | 1 | 130.6
S | 2712203 | 4016779851459 | AIKARELE VETOHIDASTETTU ABB | CT-ERS.12S, RUUVILIITÄNTÄ | S2703B | Ohjaus säätö ABB LB | E | KPL | 130.6 | KPL | 1 | 130.6
S | 2707274 | 8595188155717 | VALVONTARELE VIRTA ELKO EP | 1VK 8A 250VAC SÄÄTÖ 0.1-10A | S2706B | Ohjaus säätö UTU LB | E | KPL | 130.6 | KPL | 1 | 130.6
S | 3442758 | 6418677186714 | ASENNUSLEVY CASEMET | EOR1 330x330x1.5mm | S3426B | Kotelot Casemet LB | E | KPL | 130.6 | KPL | 1 | 130.6
S | 3732557 | 4015082814052 | KOTELO PKZM | CI-PKZ01-SVB | S3701B | Moottorilähtökomponentit LB | E | KPL | 130.6 | KPL | 1 | 130.6
S | 3782155 | 3389110361070 | KONTAKTORI TESYS | LC1D09BL 9A 3S 1S+1A 24V DC | S3710B | Kontaktorit D-sarja Schneid LB | V | KPL | 130.6 | KPL | 1 | 130.6
S | 4018898 | 6418536031773 | ELEKTRONINEN LIITÄNTÄL FTLIGHT | 24V, 200W, IP65 | S4009B | Valaisinkomponentit FTLight LB | V | KPL | 130.6 | KPL | 1 | 130.6
S | 4044838 | 6418536039786 | ELEKTRONINEN LIITÄNTÄL FTLIGHT | 150W 12V IP20 TRIAC | S4009B | Valaisinkomponentit FTLight LB | V | KPL | 130.6 | KPL | 1 | 130.6
S | 4044839 | 6418536039793 | ELEKTRONINEN LIITÄNTÄL FTLIGHT | 150W 24V IP20 TRIAC | S4009B | Valaisinkomponentit FTLight LB | V | KPL | 130.6 | KPL | 1 | 130.6
S | 4136239 | 4099854017209 | MODUULIVALAISIN PANEL VALUE | PL COMP 1200 33W/840 UGR19 | S4102B | Sisävalaisimet Ledvance LB | V | KPL | 130.6 | KPL | 1 | 130.6
S | 0443395 | 4044773062045 | OHJAUSKAAPELI LAPP | ÖLFLEX CLASSIC 110 5G35 K500 | S0432B | Ohjauskaap isot pp Lapp LB | E | M | 130.7 | M | 1 | 130.7
S | 1418763 | 4012195415558 | AUKKOKANSI UFS | DUGRKSUAN4 | S1405B | Lattiarasiat ja tarv OBO LB | E | KPL | 130.7 | KPL | 1 | 130.7
S | 1459062 | 6438377134167 | JOHTOKANAVA INSTAL | INSTAL 170-2-45 90 L=3000 AD | S1450B | Johtokanavat Meka X LB | E | M | 130.7 | M | 1 | 130.7
S | 1976897 | 4066966486780 | PISTOLIITINJOHTOSJA HF WINSTA | DALI UROS/VAPAA 5X2,5MM2, 7M | S1906B | Sisäjohtoliittimet Wago LB | E | KPL | 130.7 | KPL | 1 | 130.7
S | 1976997 | 4066966486865 | PISTOLIITINJOHTOSJA HF WINSTA | DALI NAARAS/VAPAA 5X2,5MM2, 7M | S1906B | Sisäjohtoliittimet Wago LB | E | KPL | 130.7 | KPL | 1 | 130.7
S | 1963090 | 4055626212128 | MERKINTÄTEIPPI PHOENIX | 24mm MM-WML 5 (EX10)R C1 VA/MU | S1912B | Riviliittim Phoenix Contact LB | E | KPL | 130.7 | KPL | 1 | 130.7
S | 2111271 | 4011334238959 | PEITELEVY B.7 | 2OS. VAL-LASI/VAL | S2112B | Uppoas kytkimet UTU LB | E | KPL | 130.7 | KPL | 1 | 130.7
S | 2443424 | 7333123142672 | JATKOJOHTOKELA A-COLLECTION | 4-OS 25M H07RN-F 3G1,5 IP44 | S24000 | Jatkojohd osat A-Collection P0 | V | KPL | 130.7 | KPL | 1 | 130.7
S | 2604552 | 4007841602819 | LIIKETUNNISTIN STEINEL | IS 240 DUO 240 IP54 SE/KU VA | S2632B | TUNNISTIMET STEINEL LB | V | KPL | 130.7 | KPL | 1 | 130.7
S | 2604553 | 4007841602710 | LIIKETUNNISTIN STEINEL | IS 240 DUO 240 IP54 SE/KU MU | S2632B | TUNNISTIMET STEINEL LB | V | KPL | 130.7 | KPL | 1 | 130.7
S | 2707000 | 3250612241835 | VALVONTARELE VIRTA HAGER | ED183 LVV 27kW/6.7-39A | S2706B | Ohjaus säätö UTU LB | E | KPL | 130.7 | KPL | 1 | 130.7
S | 2707303 | 3250612364114 | SYSÄYSRELE HAGER | EP411 1S 16A 8-24V AC/DC | S2706B | Ohjaus säätö UTU LB | E | KPL | 130.7 | KPL | 1 | 130.7
S | 2735236 | 4549734463447 | INDUKTIIV. TUNNISTIN NEW E2E | E2E-X4MB1T8 2M | S2738B | Optiset tunnistimet Omron LB | E | KPL | 130.7 | KPL | 1 | 130.7
S | 2735294 | 4549734462846 | INDUKTIIV. TUNNISTIN NEW E2E | E2E-X2B1T8-M1 | S2738B | Optiset tunnistimet Omron LB | E | KPL | 130.7 | KPL | 1 | 130.7
S | 2735359 | 4549734476225 | INDUKTIIV. TUNNISTIN NEW E2E | E2E-X8B1TL18-M1 | S2738B | Optiset tunnistimet Omron LB | E | KPL | 130.7 | KPL | 1 | 130.7
S | 3421616 | 6418074021915 | ASENNUSKOTELO PC FIBOX | PC 200/100 XHG | S3407B | Kotelot Fibox LB | E | KPL | 130.7 | KPL | 1 | 130.7
S | 3607099 | 4024537397446 | NOKKAKYTKIN VAIHTO SÄLZER | P220 0-1 6N 20A Ø22.5 | S3608B | Tehokytkimet UTU LB | E | KPL | 130.7 | KPL | 1 | 130.7
S | 3607216 | 4024537514645 | NOKKAKYTKIN VAIHTO SÄLZER | P220 1>0<2 3N 20A Ø22.5 | S3608B | Tehokytkimet UTU LB | E | KPL | 130.7 | KPL | 1 | 130.7
S | 3633919 | 4015080867098 | LUKITUSLAITE EATON | S-T0 | S3625B | Tehok. ja katk. Eaton LB | E | KPL | 130.7 | KPL | 1 | 130.7
S | 5808002 |  | Lightning protector | 5096839 | S5802B | Ylijännitesuojaus OBO LB | E | KPL | 130.7 | KPL | 1 | 130.7
S | 6425914 | 4030266001486 | LÄVISTINTARVIKE ALFRA | LÄVISTIN 37,0MM PG29 | S6425A | Lävistintarvik. ALFRA ELP LA | E | KPL | 130.7 | KPL | 1 | 130.7
S | 8115122 |  | LÄMPÖKAAPELIMATTO THERMOPADS | SFHMT-TP 4M X 0.5M 200W 2 M2 | S8124A | Lämpökaapelimat Thermopads LA | V | KPL | 130.7 | KPL | 1 | 130.7
S | 8176147 | 7317761043676 | LIIMA EBECO | LIIMAPATRUUNA | S8135B | Lisätarvikkeet Ebeco LB | E | KPL | 130.7 | KPL | 1 | 130.7
S | 8176349 | 7330778606511 | ASENNUS-/KYTKENTÄTARVIKE EBECO | CONNECTION KIT FOIL | S8135B | Lisätarvikkeet Ebeco LB | E | KPL | 130.7 | KPL | 1 | 130.7
S | 3604630 | 6410036046301 | NOKKAKYTKIN ASKEL | ST031/8ZM/F403 | S3618B | Nokkakytkimet Hedtec LB | E | KPL | 130.78 | KPL | 1 | 130.78
S | 1467447 | 7394333019239 | T-KAPPALE MP-BOLAGEN | MP-133Z TIKASHYLLYLLE 300Z | S1401B | Kaapelitiet MP LB | V | KPL | 130.8 | KPL | 1 | 130.8
S | 1449487 | 6438377021276 | PORTTIKANNAKE MEKA | TPK-700 HDG | S1427B | Kaapelitiet Meka LB | E | KPL | 130.8 | KPL | 1 | 130.8
S | 2507608 | 4011334379881 | PISTORASIA Q.1 | 1S/16A UKR LED ANT | S2512B | Upotettavat pistorasiat UTU LB | E | KPL | 130.8 | KPL | 1 | 130.8
S | 3254312 |  | APU-/HÄLYTYSKOSKETIN ACTI 9 | A9A19803OF/SD VAIHTO VVJSK | S3217B | Acti9 tarvikkeet Schneider LB | E | KPL | 130.8 | KPL | 1 | 130.8
S | 4019010 | 6430025693354 | LED-LIIT.LAITE SAAS HIGHLINE | STRIP POWER 60W/24V/IP65 | S4023B | Valaisinkomponentit SAAS LB | E | KPL | 130.8 | KPL | 1 | 130.8
S | 4251905 | 8718699798949 | OPASTEVALAISIN PHILIPS | 175LM, 3H AKKU, ITSETESTAUS | S4241B | Sisävalaisimet Nylund LB | E | KPL | 130.8 | KPL | 1 | 130.8
S | 4299978 | 8596099103910 | PINTA-ASENNUSVALAISIN ELIFE | MINIKOTILOISTE IP54 18W 830 | S42510 | Sisäval Elife (Modus) ELP P0 | E | KPL | 130.8 | KPL | 1 | 130.8
S | 4299979 | 8596099049232 | PINTA-ASENNUSVALAISIN ELIFE | MINIKOTILOISTE IP54 18W 840 | S42510 | Sisäval Elife (Modus) ELP P0 | E | KPL | 130.8 | KPL | 1 | 130.8
S | 4820124 | 8719514305663 | YMPÄRISÄTEILEVÄ LAMPPU | TFORCE LED SOX 36W B22 840 FR | S4720B | LED-lamput Philips LB | E | KPL | 130.8 | KPL | 1 | 130.8
S | 5203850 | 7393487049208 | KUTISTEJATKOS ELPRESS | KHS-AS1625-5 | S5204B | Kaapelin suoj+liitos Elpre LB | E | KPL | 130.8 | KPL | 1 | 130.8
S | 7908398 | 4011334330301 | AV-RASIA K.1 | VGA 15P D UK VAL | S7245B | Tietoverkkotarv Berker U LB | E | KPL | 130.8 | KPL | 1 | 130.8
S | 7908402 | 4011334330424 | AV-RASIA K.1 | VGA 15P D UKR VAL | S7245B | Tietoverkkotarv Berker U LB | E | KPL | 130.8 | KPL | 1 | 130.8
S | 8411050 | 3389119400763 | SUOJAJÄNNITEMUUNTAJA MODICON | 230 / 24V 25VA | S8402B | UPS- järjestelmät Schneider LB | E | KPL | 130.8 | KPL | 1 | 130.8
S | 3211146 | 8012542970019 | VIKAVIRTAJOHDONSUOJAKAT. DS200 | 2-NAP. B-KÄYRÄ 32A 30MA 6kA | S3216B | Vikavirtajohdonsuojat ABB LB | E | KPL | 130.9 | KPL | 1 | 130.9
S | 1433486 | 6438377136598 | POHJALEVY TIKASHYLLY MEKA | PPU-500 L=3000 XPG | S1427B | Kaapelitiet Meka LB | E | M | 130.9 | M | 1 | 130.9
S | 3264201 | 3606480085222 | JOHDONSUOJAKATKAISIJA ACTI9 | IC60L 1P Z1A 100kA | S3203B | Johdonsuoja-autom Schneider LB | E | KPL | 130.9 | KPL | 1 | 130.9
S | 3263056 | 3250614614002 | JOHDONSUOJAKATKAISIJA HAGER | NBN310 3x10A B-KÄYRÄ 10kA | S3206B | Johdonsuoja-autom HAGER LB | E | KPL | 130.9 | KPL | 1 | 130.9
S | 3263058 | 3250614614019 | JOHDONSUOJAKATKAISIJA HAGER | NBN313 3x13A B-KÄYRÄ 10kA | S3206B | Johdonsuoja-autom HAGER LB | E | KPL | 130.9 | KPL | 1 | 130.9
S | 3263060 | 3250614614026 | JOHDONSUOJAKATKAISIJA HAGER | NBN316 3x16A B-KÄYRÄ 10kA | S3206B | Johdonsuoja-autom HAGER LB | E | KPL | 130.9 | KPL | 1 | 130.9
S | 3263062 | 3250614614033 | JOHDONSUOJAKATKAISIJA HAGER | NBN320 3x20A B-KÄYRÄ 10kA | S3206B | Johdonsuoja-autom HAGER LB | E | KPL | 130.9 | KPL | 1 | 130.9
S | 3263064 | 3250614614040 | JOHDONSUOJAKATKAISIJA HAGER | NBN325 3x25A B-KÄYRÄ 10kA | S3206B | Johdonsuoja-autom HAGER LB | E | KPL | 130.9 | KPL | 1 | 130.9
S | 3263066 | 3250614614057 | JOHDONSUOJAKATKAISIJA HAGER | NBN332 3x32A B-KÄYRÄ 10kA | S3206B | Johdonsuoja-autom HAGER LB | E | KPL | 130.9 | KPL | 1 | 130.9
S | 3263068 | 3250614614064 | JOHDONSUOJAKATKAISIJA HAGER | NBN340 3x40A B-KÄYRÄ 10kA | S3206B | Johdonsuoja-autom HAGER LB | E | KPL | 130.9 | KPL | 1 | 130.9
S | 3263188 | 3250614614897 | JOHDONSUOJAKATKAISIJA HAGER | NCN306 3x6A C-KÄYRÄ 10kA | S3206B | Johdonsuoja-autom HAGER LB | E | KPL | 130.9 | KPL | 1 | 130.9
S | 3263190 | 3250614614903 | JOHDONSUOJAKATKAISIJA HAGER | NCN310 3x10A C-KÄYRÄ 10kA | S3206B | Johdonsuoja-autom HAGER LB | E | KPL | 130.9 | KPL | 1 | 130.9
S | 3263192 | 3250614614910 | JOHDONSUOJAKATKAISIJA HAGER | NCN313 3x13A C-KÄYRÄ 10kA | S3206B | Johdonsuoja-autom HAGER LB | E | KPL | 130.9 | KPL | 1 | 130.9
S | 3263194 | 3250614614927 | JOHDONSUOJAKATKAISIJA HAGER | NCN316 3x16A C-KÄYRÄ 10kA | S3206B | Johdonsuoja-autom HAGER LB | E | KPL | 130.9 | KPL | 1 | 130.9
S | 3263196 | 3250614614934 | JOHDONSUOJAKATKAISIJA HAGER | NCN320 3x20A C-KÄYRÄ 10kA | S3206B | Johdonsuoja-autom HAGER LB | E | KPL | 130.9 | KPL | 1 | 130.9
S | 3263198 | 3250614614941 | JOHDONSUOJAKATKAISIJA HAGER | NCN325 3x25A C-KÄYRÄ 10kA | S3206B | Johdonsuoja-autom HAGER LB | E | KPL | 130.9 | KPL | 1 | 130.9
S | 3263200 | 3250614614958 | JOHDONSUOJAKATKAISIJA HAGER | NCN332 3x32A C-KÄYRÄ 10kA | S3206B | Johdonsuoja-autom HAGER LB | E | KPL | 130.9 | KPL | 1 | 130.9
S | 3263202 | 3250614614965 | JOHDONSUOJAKATKAISIJA HAGER | NCN340 3x40A C-KÄYRÄ 10kA | S3206B | Johdonsuoja-autom HAGER LB | E | KPL | 130.9 | KPL | 1 | 130.9
S | 3259425 | 8012542783404 | VIKAVIRTASUOJAKYTKIN F200 | F204A-25/0.03 4-NAP 25A/30mA | S3215B | Vikavirtakytkimet ABB LB | V | KPL | 130.9 | KPL | 1 | 130.9
S | 3211159 | 8012542737612 | VIKAVIRTAJOHDONSUOJAKAT. DS200 | 2-NAP. C-KÄYRÄ 32A 30MA 6kA | S3216B | Vikavirtajohdonsuojat ABB LB | V | KPL | 130.9 | KPL | 1 | 130.9
S | 3605235 | 7394438022509 | TURVAKYTKIN VÄÄNNIN NORWESCO | DCM 416. DC. 4X16A. 1500V.IP66 | S36060 | Tehokytk -katkais Norwesco P0 | V | KPL | 130.9 | KPL | 1 | 130.9
S | 4106100 | 6410041061009 | MEKAANINEN LISÄTARVIKE PYLVÄS | AL.SINK.48X1500XT60 ANT.HOPEA | S4505B | Ulkovalaisimet Karlux LB | E | KPL | 130.9 | KPL | 1 | 130.9
S | 4106101 | 6410041061016 | MEKAANINEN LISÄTARVIKE PYLVÄS | AL.SINK.48X1500XT60 ANT.CU. | S4505B | Ulkovalaisimet Karlux LB | E | KPL | 130.9 | KPL | 1 | 130.9
S | 4107506 | 6410041075068 | MEKAANINEN LISÄTARVIKE PYLVÄS | AL.SINK.48X1500XT60 VALK. | S4505B | Ulkovalaisimet Karlux LB | E | KPL | 130.9 | KPL | 1 | 130.9
S | 4107507 | 6410041075075 | MEKAANINEN LISÄTARVIKE PYLVÄS | AL.SINK.48X1500XT60 MUSTA | S4505B | Ulkovalaisimet Karlux LB | E | KPL | 130.9 | KPL | 1 | 130.9
S | 4507002 | 6410045070021 | HÄIKÄISYSUOJA TAPIO | TPO HATTU VALKOINEN | S4505B | Ulkovalaisimet Karlux LB | E | KPL | 130.9 | KPL | 1 | 130.9
S | 4507004 | 6410045070045 | HÄIKÄISYSUOJA TAPIO | TAPIO HATTU MUSTA | S4505B | Ulkovalaisimet Karlux LB | E | KPL | 130.9 | KPL | 1 | 130.9
S | 4507005 | 6410045070052 | HÄIKÄISYSUOJA TAPIO | TAPIO HATTU HARMAA | S4505B | Ulkovalaisimet Karlux LB | E | KPL | 130.9 | KPL | 1 | 130.9
S | 4507027 | 6410045070274 | TAAJAMAVALAISIN TALAS | HATTU VALKOINEN | S4505B | Ulkovalaisimet Karlux LB | E | KPL | 130.9 | KPL | 1 | 130.9
S | 4507030 | 6410045070304 | TAAJAMAVALAISIN TALAS | HATTU MUSTA | S4505B | Ulkovalaisimet Karlux LB | E | KPL | 130.9 | KPL | 1 | 130.9
S | 4507033 | 6410045070335 | TAAJAMAVALAISIN TALAS | HATTU HARMAA | S4505B | Ulkovalaisimet Karlux LB | E | KPL | 130.9 | KPL | 1 | 130.9
S | 6405712 | 7393487035010 | PURISTUSPAKKA ELPRESS | OKB0560 ERIS LII TUUR 0.5-6mm2 | S6403B | Työ turva tunnusväl Elpress LB | E | KPL | 130.9 | KPL | 1 | 130.9
S | 6405728 | 7393487034983 | PURISTUSPAKKA ELPRESS | OCC0908 KOAKSIAALILIITTIMET | S6403B | Työ turva tunnusväl Elpress LB | E | KPL | 130.9 | KPL | 1 | 130.9
S | 6405730 | 7393487034945 | PURISTUSPAKKA ELPRESS | OCC1113 KOAKS RG58. 59. 62. 71 | S6403B | Työ turva tunnusväl Elpress LB | E | KPL | 130.9 | KPL | 1 | 130.9
S | 6403538 | 7320896002937 | SAMMUTIN CGS | VESISAMMUTIN 6L | S64230 | Sammuttimet Housegard P0 | V | KPL | 130.9 | KPL | 1 | 130.9
S | 7239786 | 4028177492080 | KAAPPITARVIKE RITTAL | 19" OHJURIPANELI 1U RAL9005 | S7207B | Tietoverkkokaap.tarv.Rittal LB | E | KPL | 130.9 | KPL | 1 | 130.9
S | 7267300 | 6418296000149 | PANEELI-KUPARI TELMOR | 19" 1RU 24XRJ45, KEYSTONE | S7242A | Tietoverkkotuott. muut LA | E | KPL | 130.9 | KPL | 1 | 130.9
S | 8171501 | 5414506004786 | LÄMPÖKAAPELI RAYCHEM | T2REFLECTA 1m2 | S8113B | Lämpökaapelit Raychem LB | E | KPL | 130.9 | KPL | 1 | 130.9
S | 8264762 | 6417659037099 | VASTUS HARVIA | SPZG-322 2200W 230V HÖYRYGEN. | S8211B | Lisätarvikkeet Harvia LB | E | KPL | 130.9 | KPL | 1 | 130.9
S | 1431885 | 6438377012342 | KAAPELITIEN KANSI LEVYHYL MEKA | KRL-RS90-500 PG | S1447A | Levyhyllyt Meka X LA | E | KPL | 131 | KPL | 1 | 131
S | 3447627 | 3606480147968 | MODUULIKOTELO UPPO MINI-PRAGMA | UPPO 18MOD 1R VAL | S3418B | Kotelot Schneider LB | E | KPL | 131 | KPL | 1 | 131
S | 4161385 | 4099854789359 | MODUULIVALAISI PANEL INDIVILED | PL INDV 1200 38W 930 ZIGBEE BK | S4102B | Sisävalaisimet Ledvance LB | E | KPL | 131 | KPL | 1 | 131
S | 4155741 | 6418536037386 | KOHDEVALAISIN FTLIGHT | KOHDEVALAISIN ZOOMATTAVA 35W T | S4120B | Sisävalaisimet FTLight LB | E | KPL | 131 | KPL | 1 | 131
S | 4155742 | 6418536037393 | KOHDEVALAISIN FTLIGHT | KOHDEVALAISIN ZOOMATTAVA 35W | S4120B | Sisävalaisimet FTLight LB | E | KPL | 131 | KPL | 1 | 131
S | 4310648 | 6435200244307 | TEOLLISUUSVALAISIN OPTIMUS | IP44 45W/830 PCO WH | S43020 | Teollisuusvalaisimet Airam P0 | V | KPL | 131 | KPL | 1 | 131
S | 6620010 | 3250612231003 | KÄYTTÖTUNTILASKURI HAGER | EC100 230VAC | S6706B | Osoittavat mittarit Hager LB | E | KPL | 131 | KPL | 1 | 131
S | 6901255 | 6416198808856 | JATKOVARSI ALLAWAY | TELESKOOPPI ALUMIINI 80885 | S8309B | Tarvikkeet Allaway LB | E | KPL | 131.1 | KPL | 1 | 131.1
S | 1463015 |  | Arc |  | S1404B | Kaapelitiet OBO LB | E | KPL | 131.1 | KPL | 1 | 131.1
S | 1475571 | 4012002243497 | AUKKOKANSI ELECTRAPLAN.AK | AUKKOKANSI E04 300x70 FE | S1442B | Kanavat +osat Electroplan X LB | E | KPL | 131.1 | KPL | 1 | 131.1
S | 1475572 | 4012002243503 | AUKKOKANSI ELECTRAPLAN.AK | AUKKOKANSI E09 300x70 FE | S1442B | Kanavat +osat Electroplan X LB | E | KPL | 131.1 | KPL | 1 | 131.1
S | 1475573 | 4012002243510 | AUKKOKANSI ELECTRAPLAN.AK | AUKKOKANSI Q06 300x70 FE | S1442B | Kanavat +osat Electroplan X LB | E | KPL | 131.1 | KPL | 1 | 131.1
S | 1475574 | 4012002243527 | AUKKOKANSI ELECTRAPLAN.AK | AUKKOKANSI R06 300x70 FE | S1442B | Kanavat +osat Electroplan X LB | E | KPL | 131.1 | KPL | 1 | 131.1
S | 1475575 | 4012002243534 | AUKKOKANSI ELECTRAPLAN.AK | AUKKOKANSI Q12 300x70 FE | S1442B | Kanavat +osat Electroplan X LB | E | KPL | 131.1 | KPL | 1 | 131.1
S | 77307277 | 3606489659363 | TOIMILAITETARVIKE SCHNEIDER | MNB-70,AG52,AS.S.VSB,VMB,VSBF | S2813B | Toimilaitteet Schneider PIE LB | E | KPL | 131.1 | KPL | 1 | 131.1
S | 3206628 | 4015081653355 | VIRTAKISKO XEFFECT, BB-EV | BB-EVF-16/2P-1MU | S3212B | Johdonsuoja-autom Eaton LB | E | KPL | 131.1 | KPL | 1 | 131.1
S | 3206654 | 4015081653577 | VIRTAKISKO XEFFECT, BB-EV | BB-EVP-16/2P-1MU | S3212B | Johdonsuoja-autom Eaton LB | E | KPL | 131.1 | KPL | 1 | 131.1
S | 3421676 | 6418074038319 | ASENNUSKOTELO PC MNX | PCM 200/75 T | S3407B | Kotelot Fibox LB | E | KPL | 131.1 | KPL | 1 | 131.1
S | 3465218 | 4028177816527 | KAAPPI SEINÄASENNUS FE KX | 1550000 200X400X120 | S3415B | Kotelot Rittal LB | E | KPL | 131.1 | KPL | 1 | 131.1
S | 3444830 | 6418677172922 | MODUULIKANSI ENSTO IS | OPCG33CS 300x300x30mm | S3416B | Kotelot Ensto LB | E | KPL | 131.1 | KPL | 1 | 131.1
S | 3601981 | 6417019124193 | VÄÄNNIN ABB | OHY80J6 | S3602B | Tehokytk -katkais ABB LB | E | KPL | 131.1 | KPL | 1 | 131.1
S | 3602120 | 6417019124186 | VÄÄNNIN ABB | HARMAA KAHVA I-O OT/OS | S3602B | Tehokytk -katkais ABB LB | E | KPL | 131.1 | KPL | 1 | 131.1
S | 3661056 | 6417019335001 | ASENNUSTARVIKEPAKKAUS ABB | VAIHTOKYTKINVIVUSTO OT1000125 | S3602B | Tehokytk -katkais ABB LB | E | KPL | 131.1 | KPL | 1 | 131.1
S | 3661062 | 6417019335032 | ASENNUSTARVIKEPAKKAUS ABB | RINNAKKAISMEKANISMI | S3602B | Tehokytk -katkais ABB LB | E | KPL | 131.1 | KPL | 1 | 131.1
S | 4151362 | 8719514354999 | MEKAANINEN LISÄTARVIKE PHILIPS | KULMAN JATKOPALA 50KPL IP20 | S4103B | Sisävalaisimet Philips LB | E | PAK | 131.1 | KPL | 50 | 2.622
S | 5264027 |  | VALUMUOVI RESINE | RS5000 VALUHARTSI | S52150 | Kaap. suoj.+liitost Bowexim P0 | E | KPL | 131.1 | KPL | 1 | 131.1
S | 6706254 | 8030956085723 | VIRTAMUUNTAJA AVATTAVA CG | CTA-5X 250A/5A LK 1 Ø 24MM | S6603B | Enegiamittari Carlo Gavazzi LB | V | KPL | 131.1 | KPL | 1 | 131.1
S | 6706255 | 8030956085730 | VIRTAMUUNTAJA AVATTAVA CG | CTA-5X 300A/5A LK 1 Ø 24MM | S6603B | Enegiamittari Carlo Gavazzi LB | V | KPL | 131.1 | KPL | 1 | 131.1
S | 2408027 | 4007123616657 | JATKOJOHTOKELA BRENNENSTUHL | 1-OS 9+2m H05VV-F 3G1.5 SEINÄK | S2408B | Jatkojohd osat Brennenstuhl LB | E | KPL | 131.2 | KPL | 1 | 131.2
S | 1467629 | 7394333122687 | KIINNITYSTARVIKE MP-BOLAGEN | MP-044R MUTTERI R | S1401B | Kaapelitiet MP LB | E | PAK | 131.2 | KPL | 50 | 2.624
S | 1467857 | 6438269325925 | KAAPELITIEN KANSI MP-BOLAGEN | MP-FK2-600S PÖLYNSUOJAKANSI | S1401B | Kaapelitiet MP LB | E | M | 131.2 | M | 1 | 131.2
S | 1441413 | 6438269328247 | TIKASHYLLY SYSTEMAL PRESTO | NH420 AL 200X106X6000 | S1413B | Valaisinkiskot hyllyt Syste LB | E | M | 131.2 | M | 1 | 131.2
S | 1749798 | 4044776567479 | HOLKKITIIVISTE METALLI SKINTOP | INOX M32x1.5 DIN 1.4404 IP68 | S1709B | Holkkitiivisteet Skintop LB | E | KPL | 131.2 | KPL | 1 | 131.2
S | 2318473 | 3389119603485 | KAKSOISPAINIKE HARMONY | ZB5AA71123 KOLMOISPAINIKE | S2302B | Erikoiskytkimet Schneider LB | E | KPL | 131.2 | KPL | 1 | 131.2
S | 2319319 | 3606481339324 | AVAINVÄÄNNIN HARMONY | ZB5FG03D 3-AS 455 | S2302B | Erikoiskytkimet Schneider LB | E | KPL | 131.2 | KPL | 1 | 131.2
S | 2319321 | 3606481340092 | AVAINVÄÄNNIN HARMONY | ZB5FG04D 3-AS 8D1 | S2302B | Erikoiskytkimet Schneider LB | E | KPL | 131.2 | KPL | 1 | 131.2
S | 2319333 | 3606481340160 | AVAINVÄÄNNIN HARMONY | ZB5FG09D AVAINVÄÄN TASO 3-AS | S2302B | Erikoiskytkimet Schneider LB | E | KPL | 131.2 | KPL | 1 | 131.2
S | 2319339 | 3606481340177 | AVAINVÄÄNNIN HARMONY | ZB5FG0D AVAINVÄÄN TASO 3-AS | S2302B | Erikoiskytkimet Schneider LB | E | KPL | 131.2 | KPL | 1 | 131.2
S | 2319352 | 3606481340191 | AVAINVÄÄNNIN HARMONY | ZB5FG3D AVAINVÄÄN TASO 3-AS | S2302B | Erikoiskytkimet Schneider LB | E | KPL | 131.2 | KPL | 1 | 131.2
S | 2319395 | 3606481340207 | AVAINVÄÄNNIN HARMONY | ZB5FG5D AVAINVÄÄN TASO 3-AS | S2302B | Erikoiskytkimet Schneider LB | E | KPL | 131.2 | KPL | 1 | 131.2
S | 2319699 | 3606481340252 | AVAINVÄÄNNIN HARMONY | ZB5FG9D AVAINVÄÄNNIN TASO 3-AS | S2302B | Erikoiskytkimet Schneider LB | E | KPL | 131.2 | KPL | 1 | 131.2
S | 2622144 | 3606481056559 | VALONSÄÄDIN EXXACT | LED 0-370W RC UPK VAL | S26240 | Liiketunn, säätimet Exxact P0 | V | KPL | 131.2 | KPL | 1 | 131.2
S | 2609319 | 06429811329560 | TARVIKE LEDSGO | BT 4CH PUSH BUTTON | S26570 | Ohj. ja säätö Flingenberg X P0 | E | KPL | 131.2 | KPL | 1 | 131.2
S | 3136450 | 4028854028335 | KAHVASULAKE SIBA | GG/GL 3 500A 690V | S31000 | Kahvasulakkeet Hellermann X P0 | V | KPL | 131.2 | KPL | 1 | 131.2
S | 3136463 | 4028854028366 | KAHVASULAKE SIBA | GG/GL 3 630A 690V | S31000 | Kahvasulakkeet Hellermann X P0 | V | KPL | 131.2 | KPL | 1 | 131.2
S | 3259110 | 3606480438639 | JOHDONSUOJAKATKAISIJA ACTI9 | IC60H 3P C10A 10kA | S3203B | Johdonsuoja-autom Schneider LB | E | KPL | 131.2 | KPL | 1 | 131.2
S | 3259116 | 3606480438653 | JOHDONSUOJAKATKAISIJA ACTI9 | IC60H 3P C16A 10kA | S3203B | Johdonsuoja-autom Schneider LB | E | KPL | 131.2 | KPL | 1 | 131.2
S | 3421685 | 6418074021939 | ASENNUSKOTELO PC FIBOX | PC 200/125 XHG | S3407B | Kotelot Fibox LB | E | KPL | 131.2 | KPL | 1 | 131.2
S | 3429087 | 4013902861538 | ASENNUSKOTELO SPELSBERG | TK PS 2518-16-TM | S3409B | Kotelot Spelsberg LB | E | KPL | 131.2 | KPL | 1 | 131.2
S | 3429834 | 4013902150502 | ASENNUSKOTELO SPELSBERG | TK PS 2518-16-TO | S3409B | Kotelot Spelsberg LB | E | KPL | 131.2 | KPL | 1 | 131.2
S | 3465606 | 4028177959057 | JALUSTA RITTAL | VX-JALUSTA SIVUT 200X800 | S3415B | Kotelot Rittal LB | E | KPL | 131.2 | KPL | 1 | 131.2
S | 3447615 | 3606480147838 | MODUULIKOTELO PINTA PS MINI-PR | PINTA 12MOD 2R VAL | S3418B | Kotelot Schneider LB | V | KPL | 131.2 | KPL | 1 | 131.2
S | 4152180 | 4058075844728 | SÄHKÖINEN LISÄTARVIKE LEDVANCE | DR P 500W 220-240V 215V P | S4102B | Sisävalaisimet Ledvance LB | E | KPL | 131.2 | KPL | 1 | 131.2
S | 4125208 | 7330018213080 | VALOPROFIILI/-NAUHA PLEJD | 2M IP66 960LM 2200-4000K 24VDC | S4150B | Sisävalaisimet Plejd LB | V | KPL | 131.2 | KPL | 1 | 131.2
S | 4292036 | 4015120850103 | YLEISVALAISIN PINTA ELLEN | ELLEN 300 OP 1600 840 IP44 MD | S4155B | Sisävalaisimet Esylux LB | E | KPL | 131.2 | KPL | 1 | 131.2
S | 4522346 | 7021986141023 | SEINÄVALAISIN ULKO SG | SORRENTO 4W E27 27K IP44 MU | S4526B | Ulkovalaisimet SG LB | E | KPL | 131.2 | KPL | 1 | 131.2
S | 4522829 | 7021986300369 | VALONHEITIN FLOM | FLOM MIDI 20W 4K GR | S4526B | Ulkovalaisimet SG LB | E | KPL | 131.2 | KPL | 1 | 131.2
S | 4522837 | 7021986300208 | VALONHEITIN FLOM | FLOM MIDI 20W 3K GR | S4526B | Ulkovalaisimet SG LB | E | KPL | 131.2 | KPL | 1 | 131.2
S | 5831014 | 6410058310145 | SUURJÄNNITESULAKE ELKAMO | ESJS 24KV 25A | S54180 | Jakokaappitarvikkeet Elkamo P0 | V | KPL | 131.2 | KPL | 1 | 131.2
S | 7060615 | 6410070606158 | MERKINANTOKOJE JUSSI | SOVITINRELE | S7004B | Teleasennustarvikkeet ABB LB | E | KPL | 131.2 | KPL | 1 | 131.2
S | 7060760 |  | MERKINANTOKOJE JUSSI | MERKKIVALO KELTAINEN | S7004B | Teleasennustarvikkeet ABB LB | E | KPL | 131.2 | KPL | 1 | 131.2
S | 7005852 | 7020160598301 | TELERASIA ELKO PLUS | 2XUSB-A 2.1A VAL SUORA | S7007B | Teleasennustarv. Elko Plus LB | E | KPL | 131.2 | KPL | 1 | 131.2
S | 1918545 | 4046356776189 | MONINAPALIITIN PHOENIX | QPD H 4PE2,5 BK | S1912B | Riviliittim Phoenix Contact LB | E | KPL | 131.3 | KPL | 1 | 131.3
S | 2111244 | 4011334384960 | PEITELEVY B.7 | 2OS. AN-AL/VAL | S2112B | Uppoas kytkimet UTU LB | E | KPL | 131.3 | KPL | 1 | 131.3
S | 2111249 | 4011334372608 | PEITELEVY B.7 | 2OS. AN-AL/ANT | S2112B | Uppoas kytkimet UTU LB | E | KPL | 131.3 | KPL | 1 | 131.3
S | 2111254 | 4011334383284 | PEITELEVY B.7 | 2OS. PYSTYH. RST/VAL | S2112B | Uppoas kytkimet UTU LB | E | KPL | 131.3 | KPL | 1 | 131.3
S | 2111258 | 4011334383321 | PEITELEVY B.7 | 2OS. VAAKAH. RST/VAL | S2112B | Uppoas kytkimet UTU LB | E | KPL | 131.3 | KPL | 1 | 131.3
S | 2111262 | 4011334383185 | PEITELEVY B.7 | 2OS. PYSTYH. RST/ANT | S2112B | Uppoas kytkimet UTU LB | E | KPL | 131.3 | KPL | 1 | 131.3
S | 2111266 | 4011334383222 | PEITELEVY B.7 | 2OS. VAAKAH. RST/ANT | S2112B | Uppoas kytkimet UTU LB | E | KPL | 131.3 | KPL | 1 | 131.3
S | 2111276 | 4011334303954 | PEITELEVY B.7 | 2OS. MUS-LASI/ANT | S2112B | Uppoas kytkimet UTU LB | E | KPL | 131.3 | KPL | 1 | 131.3
S | 2111281 | 4011334303961 | PEITELEVY B.7 | 2OS. ALU-LASI/ALU | S2112B | Uppoas kytkimet UTU LB | E | KPL | 131.3 | KPL | 1 | 131.3
S | 2111308 | 4011334392637 | PEITELEVY R.1 | 2OS. AN-AL/VAL | S2112B | Uppoas kytkimet UTU LB | E | KPL | 131.3 | KPL | 1 | 131.3
S | 2111313 | 4011334392651 | PEITELEVY R.1 | 2OS. AN-AL/MUS | S2112B | Uppoas kytkimet UTU LB | E | KPL | 131.3 | KPL | 1 | 131.3
S | 2111318 | 4011334392576 | PEITELEVY R.1 | 2OS. RST/VAL | S2112B | Uppoas kytkimet UTU LB | E | KPL | 131.3 | KPL | 1 | 131.3
S | 2111323 | 4011334392552 | PEITELEVY R.1 | 2OS. RST/MUS | S2112B | Uppoas kytkimet UTU LB | E | KPL | 131.3 | KPL | 1 | 131.3
S | 2111328 | 4011334392569 | PEITELEVY R.1 | 2OS. VALKOINEN LASI | S2112B | Uppoas kytkimet UTU LB | E | KPL | 131.3 | KPL | 1 | 131.3
S | 2111333 | 4011334392583 | PEITELEVY R.1 | 2OS. MUSTA LASI | S2112B | Uppoas kytkimet UTU LB | E | KPL | 131.3 | KPL | 1 | 131.3
S | 2111348 | 4011334412786 | PEITELEVY R.1 | 2OS. LIUSKEK./VAL | S2112B | Uppoas kytkimet UTU LB | E | KPL | 131.3 | KPL | 1 | 131.3
S | 2111351 | 4011334412793 | PEITELEVY R.1 | 2OS. LIUSKEK./MUS | S2112B | Uppoas kytkimet UTU LB | E | KPL | 131.3 | KPL | 1 | 131.3
S | 2111380 | 4011334399933 | PEITELEVY R.1 | 2OS. LÄPIN. PUN/VAL | S2112B | Uppoas kytkimet UTU LB | E | KPL | 131.3 | KPL | 1 | 131.3
S | 2111385 | 4011334399940 | PEITELEVY R.1 | 2OS. LÄPIN. PUN/MUS | S2112B | Uppoas kytkimet UTU LB | E | KPL | 131.3 | KPL | 1 | 131.3
S | 2111390 | 4011334400035 | PEITELEVY R.1 | 2OS. LÄPIN. KEL/VAL | S2112B | Uppoas kytkimet UTU LB | E | KPL | 131.3 | KPL | 1 | 131.3
S | 2111395 | 4011334400042 | PEITELEVY R.1 | 2OS. LÄPIN. KEL/MUS | S2112B | Uppoas kytkimet UTU LB | E | KPL | 131.3 | KPL | 1 | 131.3
S | 2111410 | 4011334393122 | PEITELEVY R.3 | 2OS. AN-AL/VAL | S2112B | Uppoas kytkimet UTU LB | E | KPL | 131.3 | KPL | 1 | 131.3
S | 2111415 | 4011334393160 | PEITELEVY R.3 | 2OS. AN-AL/MUS | S2112B | Uppoas kytkimet UTU LB | E | KPL | 131.3 | KPL | 1 | 131.3
S | 2111420 | 4011334393078 | PEITELEVY R.3 | 2OS. RST/VAL | S2112B | Uppoas kytkimet UTU LB | E | KPL | 131.3 | KPL | 1 | 131.3
S | 2111425 | 4011334393054 | PEITELEVY R.3 | 2OS. RST/MUS | S2112B | Uppoas kytkimet UTU LB | E | KPL | 131.3 | KPL | 1 | 131.3
S | 2111430 | 4011334393061 | PEITELEVY R.3 | 2OS. VALKOINEN LASI | S2112B | Uppoas kytkimet UTU LB | E | KPL | 131.3 | KPL | 1 | 131.3
S | 2111435 | 4011334393085 | PEITELEVY R.3 | 2OS. MUSTA LASI | S2112B | Uppoas kytkimet UTU LB | E | KPL | 131.3 | KPL | 1 | 131.3
S | 2115316 | 4011334449843 | PEITELEVY Q.7 | 2OS. LASI VAL | S2112B | Uppoas kytkimet UTU LB | E | KPL | 131.3 | KPL | 1 | 131.3
S | 2115321 |  | Frame | 2-f. glass black | S2112B | Uppoas kytkimet UTU LB | E | KPL | 131.3 | KPL | 1 | 131.3
S | 2115326 |  | Frame | 2-f. RST brushed horiz. | S2112B | Uppoas kytkimet UTU LB | E | KPL | 131.3 | KPL | 1 | 131.3
S | 2115330 |  | Frame | 2-f. RST brushed vertical | S2112B | Uppoas kytkimet UTU LB | E | KPL | 131.3 | KPL | 1 | 131.3
S | 2115335 |  | Frame | 2-f. Alu sand blasted | S2112B | Uppoas kytkimet UTU LB | E | KPL | 131.3 | KPL | 1 | 131.3
S | 2115339 |  | Frame | 1-f. slate | S2112B | Uppoas kytkimet UTU LB | E | KPL | 131.3 | KPL | 1 | 131.3
S | 2814033 | 4010312313855 | KESKUSYKSIKKÖ ELTAKO SARJA 14 | KESKUSYKSIKKÖ LANGATON | S2805B | Kiinteistöautom ELTAKO LB | E | KPL | 131.3 | KPL | 1 | 131.3
S | 3210811 | 4016779550413 | JOHDONSUOJAKATKAISIJA S200M | S203M-C6 3-NAP C6A | S3202B | Johdonsuoja-automaatit ABB LB | V | KPL | 131.3 | KPL | 1 | 131.3
S | 3210815 | 4016779550475 | JOHDONSUOJAKATKAISIJA S200M | S203M-C25 3-NAP C25A | S3202B | Johdonsuoja-automaatit ABB LB | V | KPL | 131.3 | KPL | 1 | 131.3
S | 3210957 | 4016779549660 | JOHDONSUOJAKATKAISIJA S200M | S203M-B6 3-NAP B6A | S3202B | Johdonsuoja-automaatit ABB LB | V | KPL | 131.3 | KPL | 1 | 131.3
S | 3210961 | 4016779549714 | JOHDONSUOJAKATKAISIJA S200M | S203M-B25 3-NAP B25A | S3202B | Johdonsuoja-automaatit ABB LB | V | KPL | 131.3 | KPL | 1 | 131.3
S | 3449802 | 6418677199240 | ASENNUSLEVY CASEMET | EMP23 270x150x2mm | S3426B | Kotelot Casemet LB | E | KPL | 131.3 | KPL | 1 | 131.3
S | 3636501 | 3250613720131 | ASENNUSTARVIKE HAGER | KB380B 3-NAP 63A 1M TAPPI | S3608B | Tehokytkimet UTU LB | E | KPL | 131.3 | KPL | 1 | 131.3
S | 3636577 |  | ASENNUSTARVIKE QUICKCONNECT | KDN380B 3-NAPAINEN 80A 57 MOD | S3608B | Tehokytkimet UTU LB | E | KPL | 131.3 | KPL | 1 | 131.3
S | 4159352 | 8596099088460 | TUNNISTINVALAISIN PIR MODUS | BRSB IP44 34W 840 3600LM | S4252A | Sisävalaisimet Modus ELP LA | E | KPL | 131.3 | KPL | 1 | 131.3
S | 4159353 | 8596099088453 | TUNNISTINVALAISIN PIR MODUS | BRSB IP44 34W 830 3600LM | S4252A | Sisävalaisimet Modus ELP LA | E | KPL | 131.3 | KPL | 1 | 131.3
S | 4579664 | 5410288568287 | MEKAANINEN LISÄTARVIKE KALANI | PYLVÄSKIINNIKE 60 MM | S4506B | Ulkovalaisimet Sylvania LB | E | KPL | 131.3 | KPL | 1 | 131.3
S | 7219724 | 7333106023264 | HÄNTÄKAAPELI HEXATRONIC | STINGRAY ABF 1LCAF/LCA 200M | S72050 | Häntäkaapelit HEX P0 | V | KPL | 131.3 | KPL | 1 | 131.3
S | 1323403 | 9008439431700 | ASENNUSANKKURI CASTOR | TA 100/25 TB-KIINNIK HA 100kpl | S1317B | Kiinnitystarvikkeet Castor LB | E | PSS | 131.4 | KPL | 100 | 1.314
S | 0629384 | 7394479008302 | ALUMIINIVOIMAKAAPELI-HF NKT | AXCMK-HF 4X300/88 DCA K400 | S06060 | Alumiinivoimakaapelit NKT P0 | V | M | 131.4 | M | 1 | 131.4
S | 2307545 | 7320500521540 | VALINTAKYTKIN ABB | P9MSMX5N | S2304B | Erikoiskytkimet ABB LB | E | KPL | 131.4 | KPL | 1 | 131.4
S | 2316986 | 9005738748669 | PAINIKEKOTELO BENEDICT&JÄGER | 2 PAINIKETTA YLÖS ALAS | S2306B | Erikoiskytkimet UTU LB | E | KPL | 131.4 | KPL | 1 | 131.4
S | 2423298 | 9003399101014 | ADAPTERI PCE | AD 16A 400V 16/32 | S2411B | Pistorasiat tulpat PCE LB | V | KPL | 131.4 | KPL | 1 | 131.4
S | 77306658 | 3606481820020 | VENTTIILI SCHNEIDER VZ219 | 2-TIE,DN15KVS4,0,G3/4A, ULKOK | S2813B | Toimilaitteet Schneider PIE LB | E | KPL | 131.4 | KPL | 1 | 131.4
S | 3405691 | 8000126284799 | MODUULIKOTELO PINTA PS MISTRAL | IP65, THERMOPLASTIC | S3402B | Koteloidut keskukset ABB LB | E | KPL | 131.4 | KPL | 1 | 131.4
S | 4170703 | 5410288305905 | ALASVALO START DOWLIGHT | 150 IP54 12W 1200LM 830 DALI | S4112B | Sisävalaisimet Sylvania LB | E | KPL | 131.4 | KPL | 1 | 131.4
S | 4170704 | 5410288305912 | ALASVALO START DOWLIGHT | 150 IP54 12W 1250LM 840 DALI | S4112B | Sisävalaisimet Sylvania LB | E | KPL | 131.4 | KPL | 1 | 131.4
S | 4278549 | 5410288226866 | VALOPROFIILI AL-PROFIILI | 0022686 PROFIILI 30X20 3M SET | S4112B | Sisävalaisimet Sylvania LB | E | KPL | 131.4 | KPL | 1 | 131.4
S | 4278553 | 5410288226859 | VALOPROFIILI AL-PROFIILI | 0022685 PROFIILI 23X25 3M SET | S4112B | Sisävalaisimet Sylvania LB | E | KPL | 131.4 | KPL | 1 | 131.4
S | 4158704 | 7392971153858 | VALOPROFIIL/NAUHA LEDSTRIP 24V | IP20 500LM/M 5,3W 927 5M | S4212B | Sisävalaisimet Hide-a-lite LB | E | KPL | 131.4 | KPL | 1 | 131.4
S | 4158706 | 7392971153872 | VALOPROFIIL/NAUHA LEDSTRIP 24V | IP20 510LM/M 5,3W 930 5M | S4212B | Sisävalaisimet Hide-a-lite LB | E | KPL | 131.4 | KPL | 1 | 131.4
S | 6406242 | 6410064062427 | LAJITELMALAATIKKO ELPRESS | HB150 150 LIITINTÄ 0.5-mm2 | S6403B | Työ turva tunnusväl Elpress LB | E | KPL | 131.4 | KPL | 1 | 131.4
S | 7284938 |  | KYTKENTÄKAAPELI-KUITU NESTOR | LCA/LCA BC/1/200 STRONGFIBER | S7202B | Kuitutuotteet Nestor X LB | E | KPL | 131.4 | KPL | 1 | 131.4
S | 8176339 | 7330778000357 | LÄMMITYSELEMENTTI CLEAR MIRROR | 50W,519X524MM | S8112B | Lämmityslaitteet Ebeco LB | E | KPL | 131.4 | KPL | 1 | 131.4
S | 6901186 | 6416198809266 | IMULETKU ALLAWAY | IMULETKU 6M 80926 | S8308B | Letkut siivousväl Allaway LB | E | KPL | 131.4 | KPL | 1 | 131.4
S | 1414981 | 7394333400457 | KESKIKANNATIN MP-BOLAGEN | 6686-33 RST KESKIKANNATIN 600 | S1426B | Kaapelitiet RST MP LB | E | KPL | 131.5 | KPL | 1 | 131.5
S | 1431361 |  | T-piece | RT-40-100 M | S1447A | Levyhyllyt Meka X LA | E | KPL | 131.5 | KPL | 1 | 131.5
S | 2320894 | 3389110136500 | AVAINVÄÄNNIN HARMONY | ZB5AG4D | S2302B | Erikoiskytkimet Schneider LB | E | KPL | 131.5 | KPL | 1 | 131.5
S | 2421253 |  | Socket Outlet Tough&Safe | 6h, 63A, IP67/IP69, 3P+E | S2416B | Pistoras. tulpat Amphenol LB | E | KPL | 131.5 | KPL | 1 | 131.5
S | 3465186 | 4028177816206 | ASENNUSKOTELO FE KX | 1506000 RIVIL.KOT. 600X200X120 | S3415B | Kotelot Rittal LB | E | KPL | 131.5 | KPL | 1 | 131.5
S | 3402805 |  | KOTELOLÄMMITIN ALFA | HT150 KOJEISTOLMMITIN 150W | S34600 | Kaappitar Alfa Electric ELP P0 | V | KPL | 131.5 | KPL | 1 | 131.5
S | 3600173 | 6417019274713 | KISKOPAKKAUS ABB | OZXA39 | S3602B | Tehokytk -katkais ABB LB | E | KPL | 131.5 | KPL | 1 | 131.5
S | 4152039 | 4099854290527 | PINTA-AS.VALAISIN LEDVANCE | BLKH RECT 8W CCT PS BK SENSOR | S4102B | Sisävalaisimet Ledvance LB | E | KPL | 131.5 | KPL | 1 | 131.5
S | 4152040 | 4099854290602 | PINTA-AS.VALAISIN LEDVANCE | BLKH RECT 8W CCT PS WT SENSOR | S4102B | Sisävalaisimet Ledvance LB | E | KPL | 131.5 | KPL | 1 | 131.5
S | 4220509 | 7021982121104 | PINTA-ASENNUSVALAISIN SG | ORION 10W 3K MV | S4130B | Sisävalaisimet SG LB | E | KPL | 131.5 | KPL | 1 | 131.5
S | 4525965 | 7333123081261 | SEINÄVALAISIN ULKO ARMOUR | IP65 18W/830 1920LM IK10 HK GR | S4500B | Ulkovalaisimet a-collection LB | E | KPL | 131.5 | KPL | 1 | 131.5
S | 6785467 | 6410067854678 | VIRTAMUUNTAJA FRER | TAC032 32x10 125/1 2VA LK0.5 | S6706B | Osoittavat mittarit Hager LB | E | KPL | 131.5 | KPL | 1 | 131.5
S | 8471445 | 5703451002221 | VIRTALÄHDE NORATEL | HAS14-14 14W 14VDC 1A RIP<0.5% | S8405B | Muuntajat Noratel LB | E | KPL | 131.5 | KPL | 1 | 131.5
S | 1323152 |  | PUTKIKIINNIKE CASTOR | ESS 18 16-20mm HA 200kpl | S1317B | Kiinnitystarvikkeet Castor LB | E | PSS | 131.6 | KPL | 200 | 0.658
S | 1418093 | 4012195243823 | PÄÄTYKAPPALE UFS | OKA-G30040150ES, FS, KZNOL | S1405B | Lattiarasiat ja tarv OBO LB | E | KPL | 131.6 | KPL | 1 | 131.6
S | 1976886 | 4066966458862 | PISTOLIITINJOHTOSJA HF WINSTA | DALI UROS/NAARAS 5X2,5MM2, 6M | S1906B | Sisäjohtoliittimet Wago LB | E | KPL | 131.6 | KPL | 1 | 131.6
S | 2619467 | 4011395316351 | ANTURI SAGA | ANTURI FLEX COMFORT 180° | S2604A | Liiketunn, säätimet ABB LA | E | KPL | 131.6 | KPL | 1 | 131.6
S | 2619477 | 4011395316368 | ANTURI SAGA | ANTURI FLEX MULTI 180° | S2604A | Liiketunn, säätimet ABB LA | E | KPL | 131.6 | KPL | 1 | 131.6
S | 2614241 | 3250617201063 | KELLOKYTKIN MEKAANINEN HAGER | EHN011 VRK 1S 16A 230V VAR 1M | S2612B | Liiketunn, säätimet UTU LB | E | KPL | 131.6 | KPL | 1 | 131.6
S | 2721176 | 3606485442129 | PUOLIJOHDERELE ZELIO | SSP1A125M7T 90-280V AC 25A | S2702B | Ohjaus säätö Schne LB | E | KPL | 131.6 | KPL | 1 | 131.6
S | 2719267 | 8428040009562 | PISTOKANTARELE COMAT RELECO | C3-A38X230A | S2750B | RELEET RELECOM OEM X LB | E | KPL | 131.6 | KPL | 1 | 131.6
S | 4279485 |  | Basic pattern luminaire | Start Batten 1800 5000/9000lm | S4112B | Sisävalaisimet Sylvania LB | E | KPL | 131.6 | KPL | 1 | 131.6
S | 6404119 |  | VETOSUKKA KM | 30-40mm GALVANOITU | S6404B | Vetojouset LB | E | KPL | 131.6 | KPL | 1 | 131.6
S | 7125402 | 6410071254020 | SIREENI ESMI | DBS 1224B4W | S7151B | Paloilmoitinjärjestelmät LB | E | KPL | 131.6 | KPL | 1 | 131.6
S | 7270053 |  | AVOSEINÄTELINE 220053 | 7U K311 X S400 | S7246B | Tietoverkkokaapit Satmatic LB | V | KPL | 131.6 | KPL | 1 | 131.6
S | 1309177 |  | JOHDINSIDE ELEMATIC | 1000x12.5mm MUSTA 50kpl/pss | S1320B | Johdinsiteet Elematic LB | V | PSS | 131.7 | KPL | 50 | 2.634
S | 1414985 | 7394333400426 | KESKIKANNATIN MP-BOLAGEN | 6684-48 HST KESKIKANNATIN 400 | S1426B | Kaapelitiet RST MP LB | E | KPL | 131.7 | KPL | 1 | 131.7
S | 2363164 | 3606481068750 | HÄTÄ-/SEIS PAINIKE HARMONY | XB5AS84462 | S2302B | Erikoiskytkimet Schneider LB | E | KPL | 131.7 | KPL | 1 | 131.7
S | 2616814 | 4010312603178 | AJASTIN ELTAKO SARJA 12 | AIKARELE 10A 8-230V 1000W | S2601B | Liiketunn, säätimet LB | E | KPL | 131.7 | KPL | 1 | 131.7
S | 3642564 | 6417019925493 | KUORMANKYTKIN VIPU OT PLUS | 3-NAP. 63A 690V AC-22A | S3602B | Tehokytk -katkais ABB LB | E | KPL | 131.7 | KPL | 1 | 131.7
S | 3637993 | 3250613155278 | LIITINPAKKAUS H3+ | KEH. P250 CU/AL 4N 1X10-150MM2 | S3608B | Tehokytkimet UTU LB | E | KPL | 131.7 | KPL | 1 | 131.7
S | 3614576 |  | NOKKAKYTKIN ASKEL | ST034/8ZM/F403 | S3618B | Nokkakytkimet Hedtec LB | E | KPL | 131.7 | KPL | 1 | 131.7
S | 4362528 | 6435200281937 | TEOLLISUUSVAL ROISKEVESI AIRAM | UNIVERSAL IP44 60W 6000LM 3/4K | S43140 | TEOLLISUUSVAL ROISKE BB P0 | V | KPL | 131.7 | KPL | 1 | 131.7
S | 3424622 | 6418074089519 | ASENNUSLEVY ARCA | MPMP ARCA 5040 | S3407B | Kotelot Fibox LB | E | KPL | 131.8 | KPL | 1 | 131.8
S | 3438231 | 6418074056733 | ASENNUSKOTELO PC CARDMASTER | PC 21/18-3 | S3407B | Kotelot Fibox LB | E | KPL | 131.8 | KPL | 1 | 131.8
S | 4133329 | 6438524001670 | VALOPROFIILI/-NAUHA STRIP PRO | 3K IP67 24V 4,8W/M 657/LM/M | S4110B | Sisävalaisimet SAAS LB | E | KPL | 131.8 | KPL | 1 | 131.8
S | 4133330 | 6438524001663 | VALOPROFIILI/-NAUHA STRIP PRO | 4K IP67 24V 4,8W/M 677/LM/M | S4110B | Sisävalaisimet SAAS LB | E | KPL | 131.8 | KPL | 1 | 131.8
S | 4143693 | 7392971141244 | PINTA-ASENNUSVALAISIN MOON | IP44 1180lm 12W 3/4K WH DIM | S4212A | Sisävalaisimet Hide-a-lite LA | V | KPL | 131.8 | KPL | 1 | 131.8
S | 7269293 | 6410072692937 | JATKOSKOTELO NAFICON | NAF TALOKAAPELIJATKOS | S7203B | Kuitutuotteet Naficon X LB | V | KPL | 131.8 | KPL | 1 | 131.8
S | 8176243 | 7330778611355 | LATTIALÄMMITYSKAAPELI EBECO | 20W/M23M440W2.8-5.5M2 | S8112A | Lämmityslaitteet Ebeco X LA | V | KPL | 131.8 | KPL | 1 | 131.8
S | 8150111 | 8904131308221 | SULANAPITOKAAPELI THERMOPADS | 30m 300W JUOMAVESI 10W/m FPC-C | S81220 | Sulanapitokaap Thermopads P0 | V | KPL | 131.8 | KPL | 1 | 131.8
S | 2109200 | 4823114029288 | KYTKIN AJAX | LIGHTCORE 1-OSAINEN KYTKIN | S21180 | FSM Ajax kalusteet X P0 | V | KPL | 131.9 | KPL | 1 | 131.9
S | 2318401 | 3389119603515 | KAKSOISPAINIKEKALUSTE HARMONY | XB4BA711237 KOLMOIS2 + STOP | S2302B | Erikoiskytkimet Schneider LB | E | KPL | 131.9 | KPL | 1 | 131.9
S | 2318402 |  | KAKSOISPAINIKEKALUSTE HARMONY | XB4BA731327 KOLMOISKYTKIN | S2302B | Erikoiskytkimet Schneider LB | E | KPL | 131.9 | KPL | 1 | 131.9
S | 2307458 | 7320500521670 | VALINTAKYTKIN ABB | P9MSVX5N | S2304B | Erikoiskytkimet ABB LB | E | KPL | 131.9 | KPL | 1 | 131.9
S | 2719041 | 8428040009739 | PISTOKANTARELE COMAT RELECO | C3-A38FX48D | S2750B | RELEET RELECOM OEM X LB | E | KPL | 131.9 | KPL | 1 | 131.9
S | 3310117 | 6410033101171 | OVI NÄPSÄ | OVI-IP20-550X950 IP20C FE | S3304B | Keskukset ABB LB | V | KPL | 131.9 | KPL | 1 | 131.9
S | 3447518 | 3606485133515 | KESKUKSEN LISÄTARV UNIVERSAL E | AS.KISKOT 2KPL 2RIVI LEV 500MM | S3418B | Kotelot Schneider LB | E | KPL | 131.9 | KPL | 1 | 131.9
S | 3662143 | 6419410311530 | TURVAKYTKIN VÄÄNNIN KATKO | KEM 332 3X32A 400V 15KW | S3604A | Tehokytk -katkais Katko LA | V | KPL | 131.9 | KPL | 1 | 131.9
S | 3637951 | 3250613155179 | LIITINPAKKAUS H3+ | KEHIKKO SISÄAS. CU/AL 4N P160 | S3608B | Tehokytkimet UTU LB | E | KPL | 131.9 | KPL | 1 | 131.9
S | 4158511 | 7392971149448 | VALOPROF./-NAUHA LOWLUM IP20 | 24V 490LM/M 4,4W/M 927 5M | S4212B | Sisävalaisimet Hide-a-lite LB | E | KPL | 131.9 | KPL | 1 | 131.9
S | 4517398 |  | Floodlight | 3600lm CCT ON/OFF 30W SWB MDU | S4502B | Ulkovalaisimet Philips LB | E | KPL | 131.9 | KPL | 1 | 131.9
S | 4608308 | 6410046083082 | MEKAANINEN LISÄTARVIKE TEHOMET | KHA-POLLARI | S4604A | Pylväät ja varret Tehomet LA | V | KPL | 131.9 | KPL | 1 | 131.9
S | 6718532 | 8433059310073 | VIRTAMUUNTAJA KIINTEÄ CIRCUTOR | TD8 D43MM 400/5 2,5VA LK0,5 | S6706B | Osoittavat mittarit Hager LB | E | KPL | 131.9 | KPL | 1 | 131.9
S | 6769043 | 6410067690436 | VIRTAMUUNTAJA KIINTEÄ RISHABH | XMER140/100H-2500/5A | S6720B | Virtamuunt ja mitt Rishabh LB | E | KPL | 131.9 | KPL | 1 | 131.9
S | 2613085 | 3250617579476 | ASENNUSTARVIKE HAGER | EEK006 TUN. EE883 | S2612B | Liiketunn, säätimet UTU LB | E | KPL | 132 | KPL | 1 | 132
S | 2616908 | 4010312324677 | RELEYKSIKKÖ | ESR62NP-IP/110-240V | S2629B | Liiketunn, säätimet Eltako LB | V | KPL | 132 | KPL | 1 | 132
S | 2806817 | 4003468491270 | TULO/LÄHTÖYKSIKKÖ THEBEN | TA 4 S KNX | S2810B | Kiinteistöautom Theben LB | E | KPL | 132 | KPL | 1 | 132
S | 3217394 | 4016779079242 | JOHDONSUOJAKATKAISIJA S300P | 2-NAPAINEN 1+N K-KÄYRÄ 32A | S3202B | Johdonsuoja-automaatit ABB LB | E | KPL | 132 | KPL | 1 | 132
S | 3411167 | 6429811178274 | JALUSTAN SUOJALEVY NÄPSÄ | ZY590-B, 400X590X19 MM, FE | S3402B | Koteloidut keskukset ABB LB | E | KPL | 132 | KPL | 1 | 132
S | 3447816 |  | Terminal block enclosure Fe | Enclosure 150x300x120 | S3418B | Kotelot Schneider LB | E | KPL | 132 | KPL | 1 | 132
S | 3620275 | 6419410226780 | VAIHTOKYTKIN KATKO | KU 463 VV 4x63A (DIN) | S36040 | Tehokytk -katkais Katko P0 | V | KPL | 132 | KPL | 1 | 132
S | 3709758 | 4013614562945 | VIRTAKISKO ABB | 65A, 5X MS116/132 | S3718B | Moottorinsuojak ABB LB | E | KPL | 132 | KPL | 1 | 132
S | 4017118 | 6410040171181 | ELEKTR. LIITÄNTÄLAITE DREAMLED | TASAJÄNNITELÄHDE/24V/60W/IP20 | S4002B | Valaisinkomponentit muut LB | V | KPL | 132 | KPL | 1 | 132
S | 7060735 | 6418677332005 | MERKINANTOKOJE JUSSI | MERKKIVALO VALKOINEN | S7004B | Teleasennustarvikkeet ABB LB | E | KPL | 132 | KPL | 1 | 132
S | 1411946 |  | LATTIAJALKA SMARTIS | LATTIAJALKA 368/12 RAL9005 | S1439B | Pistorasiapylväät Smartis LB | E | KPL | 132.1 | KPL | 1 | 132.1
S | 1412015 | 6410014120153 | LATTIAJALKA SMARTIS | LATTIAJALKA 368/12 RAL9003 | S1439B | Pistorasiapylväät Smartis LB | E | KPL | 132.1 | KPL | 1 | 132.1
S | 2616924 | 4010312328378 | KELLOKYTKIN DIGITAAL. SARJA62 | ASTRO,BLE,1S,POTVAP,KOJER. | S2629B | Liiketunn, säätimet Eltako LB | V | KPL | 132.1 | KPL | 1 | 132.1
S | 2011203 |  | Switch | E8221-A280 | S26570 | Ohj. ja säätö Flingenberg X P0 | E | KPL | 132.1 | KPL | 1 | 132.1
S | 2814133 | 4010312315071 | KAUKO-OHJAIN ELTAKO SARJA 14 | KAUKO-OHJAIN | S2805B | Kiinteistöautom ELTAKO LB | E | KPL | 132.1 | KPL | 1 | 132.1
S | 3421677 | 6418074038326 | ASENNUSKOTELO PC FIBOX | PCM 200/100 T 255x180x100 | S3407B | Kotelot Fibox LB | V | KPL | 132.1 | KPL | 1 | 132.1
S | 3424558 | 6418074089335 | KAAPPI SEINÄASENNUS PC ARCA | ARCA 302015 NO MP | S3407B | Kotelot Fibox LB | E | KPL | 132.1 | KPL | 1 | 132.1
S | 2319222 | 3389110081152 | VÄÄNNIN HARMONY | K30C003AP 0-1 (60). 3-NAP 32A | S3607B | Tehokytk -katkais Schneider LB | E | KPL | 132.1 | KPL | 1 | 132.1
S | 3888980 | 3606480177569 | KENTTÄVÄYLÄSOVITIN | VW3A3608 CANOPEN KASETTI LXM32 | S3805B | Taajuusm pehmokäyn Schneid LB | E | KPL | 132.1 | KPL | 1 | 132.1
S | 4191152 | 6410041911526 | SÄHKÖINEN LISÄTARVIKE CARIITTI | 3-OSAINEN LAAJENNUSSARJA 2700K | S4105B | Sisävalaisimet Cariitti LB | E | KPL | 132.1 | KPL | 1 | 132.1
S | 4197137 | 6410041971377 | KYLPYHUONEVALAISIN CARIITTI | 3-OSAINEN LAAJENNUSSARJA 3000K | S4105B | Sisävalaisimet Cariitti LB | E | KPL | 132.1 | KPL | 1 | 132.1
S | 4197139 | 6410041971391 | KYLPYHUONEVALAISIN CARIITTI | 3-OSAINEN LAAJENNUSSARJA 4000K | S4105B | Sisävalaisimet Cariitti LB | E | KPL | 132.1 | KPL | 1 | 132.1
S | 4222481 | 7392971135922 | ALASVALO COMFORT G3 | IP44 520lm 7,5W Tune WH | S4212B | Sisävalaisimet Hide-a-lite LB | E | KPL | 132.1 | KPL | 1 | 132.1
S | 4299885 | 8596099010003 | PINTA-ASENNUSVALAISIN ELIFE | KOTILOISTE IP44 LED 30W 830 | S4251A | Sisäval Elife (Modus) ELP LA | E | KPL | 132.1 | KPL | 1 | 132.1
S | 4299886 | 8596099015398 | PINTA-ASENNUSVALAISIN ELIFE | KOTILOISTE IP44 LED 30W 840 | S4251A | Sisäval Elife (Modus) ELP LA | E | KPL | 132.1 | KPL | 1 | 132.1
S | 4324762 | 4058075733152 | TEOLLISUUSVALAISIN ROISKEVESI | LN SF IP44 600 18W/830 2250LM | S4319B | Teollisuusval. Ledvance LB | E | KPL | 132.1 | KPL | 1 | 132.1
S | 4325371 | 4099854406799 | TEOLLISUUSVALAISIN SULJ.DP PFM | DP HE 1500 40W 840 ML IP65 | S4319B | Teollisuusval. Ledvance LB | E | KPL | 132.1 | KPL | 1 | 132.1
S | 2412138 | 4057298102585 | PINTAKEHYS PIX | PIX PIDIKE, 2-OSAINEN | S1409B | Pistorasiapaneelit Bachmann LB | E | KPL | 132.2 | KPL | 1 | 132.2
S | 1445948 | 7321677291519 | X-KAPPALE WIBE | W13 SKH-500 VALKOINEN | S1411B | Kaapelitiet Wibe LB | E | KPL | 132.2 | KPL | 1 | 132.2
S | 2507263 |  | Socket outlet | 1S/16A UKR or.light white | S2512B | Upotettavat pistorasiat UTU LB | E | KPL | 132.2 | KPL | 1 | 132.2
S | 2507361 | 4011334369820 | PISTORASIA R.1 | 1S/16A UKR HAKUV. VAL | S2512B | Upotettavat pistorasiat UTU LB | E | KPL | 132.2 | KPL | 1 | 132.2
S | 2704004 | 4046356292924 | TEHOLÄHDE PHOENIX | STEP-PS/1AC/12DC/1.5 | S2713B | Ohjaus säätö Phoenix LB | E | KPL | 132.2 | KPL | 1 | 132.2
S | 2704006 | 4046356172844 | TEHOLÄHDE PHOENIX | STEP-PS/1AC/24DC/1.75 | S2713B | Ohjaus säätö Phoenix LB | V | KPL | 132.2 | KPL | 1 | 132.2
S | 3254123 | 3606480442599 | VIKAVIRTASUOJAKYTKIN ACTI9 | IID 2P 25A 30mA ASI | S3218B | Vikavirtakytkimet Schneider LB | E | KPL | 132.2 | KPL | 1 | 132.2
S | 9504809 |  | LATAUSKAAPELI AMINA | 14KW TYPE2 20A 3-V 9M | S35310 | Latausasemat Amina P0 | V | KPL | 132.2 | KPL | 1 | 132.2
S | 3642319 | 8015644007812 | LIITINPAKKAUS ABB | KIT EF XT4 4PCS | S3602B | Tehokytk -katkais ABB LB | E | KPL | 132.2 | KPL | 1 | 132.2
S | 4031409 | 4058075239975 | ELEKTR. LIITÄNTÄLAITE LEDVANCE | DR-PFM-150/220-240/24/P | S4005B | Valaisinkomp Ledvance LB | E | KPL | 132.2 | KPL | 1 | 132.2
S | 4222462 | 7392971136134 | ALASVALO GLOBE 2 | IP44 680lm 8W 3000K WH | S4212A | Sisävalaisimet Hide-a-lite LA | V | KPL | 132.2 | KPL | 1 | 132.2
S | 1439550 | 7321677887361 | LANKAHYLLY DEFEM | 622/60 L=2500 HDG | S1411B | Kaapelitiet Wibe LB | E | KPL | 132.3 | KPL | 1 | 132.3
S | 1455718 | 7321678033026 | KULMAKAPPALE MITA | KULMA 90° CT50 200 R3 PC1 GRP | S1446B | Kaapelitiet Wibe/Mita LB | E | KPL | 132.3 | KPL | 1 | 132.3
S | 2621225 | 6438100361839 | YHDISTELMÄTERMOSTAATTI ENSTO | ECO16BT-EX 16A IP30 U | S2634A | Termostaatit Ensto LA | V | KPL | 132.3 | KPL | 1 | 132.3
S | 2826063 | 4010312320297 | KAUKO-OHJAIN | FHS4-AL/ANSO | S2805B | Kiinteistöautom ELTAKO LB | E | KPL | 132.3 | KPL | 1 | 132.3
S | 6768065 | 3606489524838 | ENERGIAMITTARI PANEELI WISER | ENERGIAMITTARI PT R9 1P+N FLEX | S6725B | Mittarit Schneider Wiser LB | V | KPL | 132.3 | KPL | 1 | 132.3
S | 8266900 | 6417659031127 | KIUASKIVET HARVIA | KIUASKIVET ELITE AC3050 | S8211B | Lisätarvikkeet Harvia LB | E | KPL | 132.3 | KPL | 1 | 132.3
S | 7446133 | 3700575945665 | ETHERNET KYTKIN GIGAMEDIA | 16P 10/100/1000MBPS 19" | S9997B | GIGAMEDIA KAIKKI TUOTTEET LB | V | KPL | 132.3 | KPL | 1 | 132.3
S | 3260702 | 3250611011095 | VIKAVIRTAJOHDONSUOJAKATK.HAGER | ADA966G 30MA A/2X16A C-KÄY | S32060 | Johdonsuoja-autom HAGER P0 | V | KPL | 132.4 | KPL | 1 | 132.4
S | 1309227 | 8016650055347 | JOHDINSIDE TERÄS HST ELEMATIC | 362x4.6mm INOX 316 100kpl/pss | S1322B | Johdinsiteet teräs Elematic LB | V | PSS | 132.4 | KPL | 100 | 1.324
S | 1455540 | 7321677959020 | KATTOKANNAKE WIBE | BM20F-1000 HDG | S1411B | Kaapelitiet Wibe LB | E | KPL | 132.4 | KPL | 1 | 132.4
S | 1623310 | 6410016233103 | JAKORASIA SELCAST | 2.5mm2 4xPK16 HARM IP67 | S1608B | Pinta-asennusras Selcast LB | V | KPL | 132.4 | KPL | 1 | 132.4
S | 2321613 | 3389110903553 | VÄÄNNIN HARMONY | XB5AK123G5 LED 120VAC VIHREÄ | S2302B | Erikoiskytkimet Schneider LB | E | KPL | 132.4 | KPL | 1 | 132.4
S | 2321617 | 3389110903591 | VÄÄNNIN HARMONY | XB5AK124M5 LED 230VAC PUNAINEN | S2302B | Erikoiskytkimet Schneider LB | E | KPL | 132.4 | KPL | 1 | 132.4
S | 2607676 | 4003468101803 | LIIKETUNNISTIN THEBEN | THEMOVA S360-100 AP BK-BLACK | S2616B | Säätimet Theben LB | E | KPL | 132.4 | KPL | 1 | 132.4
S | 3210613 |  | Miniature Circuit Breaker | 1-pole B-char. 80A | S3202B | Johdonsuoja-automaatit ABB LB | E | KPL | 132.4 | KPL | 1 | 132.4
S | 3210633 |  | Miniature Circuit Breaker | 1-pole C-char. 80A | S3202B | Johdonsuoja-automaatit ABB LB | E | KPL | 132.4 | KPL | 1 | 132.4
S | 3216001 | 4016779079273 | JOHDONSUOJAKATKAISIJA S300P | 2-NAPAINEN 1+N B-KÄYRÄ 50A | S3202B | Johdonsuoja-automaatit ABB LB | E | KPL | 132.4 | KPL | 1 | 132.4
S | 3260701 |  | VIKAVIRTAJOHDONSUOJAKATK.HAGER | ADA960G 30MA A/2X10A C-KÄY | S32060 | Johdonsuoja-autom HAGER P0 | V | KPL | 132.4 | KPL | 1 | 132.4
S | 3422959 | 6418074059352 | ASENNUSKOTELO PC CARDMASTER | PC 25/22-C3 | S3407B | Kotelot Fibox LB | E | KPL | 132.4 | KPL | 1 | 132.4
S | 3424638 | 6418074090447 | ASENNUSLEVY ARCA | MPP ARCA 4050 | S3407B | Kotelot Fibox LB | E | KPL | 132.4 | KPL | 1 | 132.4
S | 3444862 | 6418677181535 | LÄPIVIENTILAIPPA ENSTO IS | F2CE.1T PAKKAUS C-KOKO | S3416B | Kotelot Ensto LB | V | KPL | 132.4 | KPL | 1 | 132.4
S | 3447583 | 3606480006197 | LIITÄNTÄTARVIKE CANALIS | VIRRANOTIN 32A 5X18MM MODUULIA | S3447B | VIRTAKISKOT CANALIS LB | V | KPL | 132.4 | KPL | 1 | 132.4
S | 3607064 | 4024537901193 | NOKKAKYTKIN VAIHTO SÄLZER | P220 0-1 5N 20A DIN | S3608B | Tehokytkimet UTU LB | E | KPL | 132.4 | KPL | 1 | 132.4
S | 3782560 | 3389110087062 | KOTELO TESYS | KOTELO EI PAINIKE <12A D09-12 | S3715B | Lisätarvikkeet kont. Schn LB | E | KPL | 132.4 | KPL | 1 | 132.4
S | 4031487 | 4099854251511 | LED-MODUULI LEDVANCE | LN OFFICE LS 830/840 UGR19 | S4102B | Sisävalaisimet Ledvance LB | E | KPL | 132.4 | KPL | 1 | 132.4
S | 4103386 | 6438389005240 | TYÖPISTEVALAISIN ALI | AL13218LED/DW LED 9W/8DW DSO | S41042 | Sisävalaisimet Ensto P2 | V | KPL | 132.4 | KPL | 1 | 132.4
S | 4222313 | 7392971132570 | LED-PROFIILI HIDE A LITE | LED EXTEND G2 75 3000K | S4212B | Sisävalaisimet Hide-a-lite LB | V | KPL | 132.4 | KPL | 1 | 132.4
S | 4222314 | 7392971132587 | LED-PROFIILI HIDE A LITE | LED EXTEND G2 75 4000K | S4212B | Sisävalaisimet Hide-a-lite LB | V | KPL | 132.4 | KPL | 1 | 132.4
S | 5043141 | 6438100304577 | JÄNNITETYÖLIITIN ENSTO UN | SLW36 ERISTYKSEN LÄPÄISEVÄ | S5002B | Linjatarvikkeet Ensto LB | V | KPL | 132.4 | KPL | 1 | 132.4
S | 5232530 |  | LÄPIVIENTI EUROMOLD | K180AR-3/J 250A 24kV | S5217B | Kaapelinsuojaus Eurolaite LB | E | KPL | 132.4 | KPL | 1 | 132.4
S | 6712331 |  | VIRTAMUUNTAJA KIINTEÄ REVALCO | 600/5A, TARKKUUSLUOKKA: 0,2S | S67380 | TSP virtamuuntajat P0 | E | KPL | 132.4 | KPL | 1 | 132.4
S | 6712336 |  | VIRTAMUUNTAJA KIINTEÄ REVALCO | 750/5A, TARKKUUSLUOKKA: 0,2S | S67380 | TSP virtamuuntajat P0 | E | KPL | 132.4 | KPL | 1 | 132.4
S | 1608211 | 4012591123545 | JAKORASIA GEELI ENYCASE | WP 0402 B 2.5mm2 MUSTA | S1607B | Pinta-asennusras Hensel LB | E | KPL | 132.5 | KPL | 1 | 132.5
S | 2720627 | 3389119045773 | INDUKTIIVINEN TUNNISTIN M12 | XS612B1DBM12 DC NC SN=4MM M12 | S2740B | Indukt. tunn Schneider LB | E | KPL | 132.5 | KPL | 1 | 132.5
S | 3427142 | 3250610671665 | ASENNUSLEVY ORION PLUS | FL427A KOT. 650X500 | S3408B | Kotelot Hager LB | E | KPL | 132.5 | KPL | 1 | 132.5
S | 3449909 | 6418677165832 | ASENNUSKOTELO AL ENSTO IS | HALP082506 80x250x57.5mm | S3416B | Kotelot Ensto LB | E | KPL | 132.5 | KPL | 1 | 132.5
S | 3601358 | 6417019526140 | KUORMANKYTKIN VIPU ABB | OTDC32F3 | S3602B | Tehokytk -katkais ABB LB | E | KPL | 132.5 | KPL | 1 | 132.5
S | 3620244 | 6419410296080 | TURVAKYTKIN VÄÄNNIN KATKO | KEM 325 NO 3X25A 400V 11KW | S3604B | Tehokytk -katkais Katko LB | V | KPL | 132.5 | KPL | 1 | 132.5
S | 4260618 | 6410042606186 | KEHYS DIANA | DL6X6-K PINTA-ASENNUSKEHYS VA | S4104B | Sisävalaisimet Ensto LB | V | KPL | 132.5 | KPL | 1 | 132.5
S | 4600006 | 6410046000065 | KIINNIKE I-VALO | 6063.000.00 PYLVÄSKIINNIKE | S4317B | Teollisuusvalaisimet I-Valo LB | E | KPL | 132.5 | KPL | 1 | 132.5
S | 8411506 | 3606480097829 | SUOJAJÄNNITEMUUNTAJA ACTI9 | ITR 40VA230V 12/24 | S8402B | UPS- järjestelmät Schneider LB | E | KPL | 132.5 | KPL | 1 | 132.5
S | 2106116 | 4011395127285 | KESKIÖLEVY IMPRESSIVO | KORTTIKYTKIMELLE MUS | S2106B | Uppoas kytkimet ABB Impress LB | V | KPL | 132.6 | KPL | 1 | 132.6
S | 2106118 | 4011395131664 | KESKIÖLEVY IMPRESSIVO | KORTTIKYTKIMELLE, MVAL | S2106B | Uppoas kytkimet ABB Impress LB | E | KPL | 132.6 | KPL | 1 | 132.6
S | 2619481 | 4011395293041 | ANTURI JUSSI | FLEX MUKAVUUSKYTKIN JUSSI | S2604B | Liiketunn, säätimet ABB LB | E | KPL | 132.6 | KPL | 1 | 132.6
S | 2707196 | 8595188115889 | SYSÄYSRELE ELKO EP | MR-41 1VK 16A 230VAC | S2706B | Ohjaus säätö UTU LB | E | KPL | 132.6 | KPL | 1 | 132.6
S | 3411171 | 4011617310860 | OVI UK600 | BL611, 372X384X33 MM, FE | S3402B | Koteloidut keskukset ABB LB | E | KPL | 132.6 | KPL | 1 | 132.6
S | 3417893 | 3414971093157 | KESKUKSEN LISÄTARVIKE PLEXO3 | LÄPIVIENTIPAKKAUS 100X ISO30 | S3416B | Kotelot Ensto LB | E | KPL | 132.6 | KPL | 1 | 132.6
S | 3460551 | 3606480151163 | TUULETIN UNIVERSAL ENCLOSURES | SUODATINTUULETIN 38M3/H 230V | S3418B | Kotelot Schneider LB | V | KPL | 132.6 | KPL | 1 | 132.6
S | 3656409 | 3389110483246 | VÄÄNNIN HARMONY | KBC1S 22MM REIKÄÄN HOP. | S3607B | Tehokytk -katkais Schneider LB | E | KPL | 132.6 | KPL | 1 | 132.6
S | 3617210 |  | PÄÄKYTKIN | HLT100/3E/Z33SW/Z62/Z1 | S3618B | Nokkakytkimet Hedtec LB | E | KPL | 132.6 | KPL | 1 | 132.6
S | 3617258 |  | PÄÄKYTKIN | HLT100/3T/Z20/F908 | S3618B | Nokkakytkimet Hedtec LB | E | KPL | 132.6 | KPL | 1 | 132.6
S | 3709157 | 3471522199140 | APUKOSKETIN ABB | 0S,1A, PÄÄLLE, IP40 | S3702B | Moottorilähtökomp ABB LB | E | KPL | 132.6 | KPL | 1 | 132.6
S | 9815823 |  | AURINKOPANEELI LEAPTON | 510W FB BIFACIAL 1955X1134X30 | S80101 | Aurinkoener Solelgrossisten P1 | V | KPL | 132.6 | KPL | 1 | 132.6
S | 8169430 | 5703466223543 | LATTIALÄMMITYSKAAPELI DEVIFLEX | 10T 8m 80W 230V | S8119B | Lämmityskaapelit 10T DEVI LB | V | KPL | 132.6 | KPL | 1 | 132.6
S | 8401587 |  | UPS-accessory | OFYS RT 2 RUNNERS FOR RACK MOU | S8414B | UPS Järjestelmät UTU LB | E | KPL | 132.6 | KPL | 1 | 132.6
S | 8745203 | 6430031123715 | AKKU LYIJY SULJETTU CSB | GP12170B1 12V/17Ah (C20) T3 | S8705B | Akut Celltech LB | E | KPL | 132.6 | KPL | 1 | 132.6
S | 1622299 | 4013902660780 | JAKORASIA SPELSBERG | ABOX SL-62 | S16040 | Pinta-asennusras Spelsberg P0 | E | KPL | 132.7 | KPL | 1 | 132.7
S | 2720797 | 3606480091865 | SYSÄYSRELE ACTI9 | ITL 16A 2S 130VAC/48VDC | S2739B | Acti9 releet Schneider LB | E | KPL | 132.7 | KPL | 1 | 132.7
S | 2708091 | 6410035280249 | TEHOLÄHDE DC/DC DESKTOP | MUUNNIN 24/12VDC/6A,81W | S2755B | TEHOLÄHTEET COOL POWER LB | E | KPL | 132.7 | KPL | 1 | 132.7
S | 3246294 | 3250611068204 | VIKAVIRTAJ.SUOJAKATKAIS. HAGER | ADS960D 30MA A/2X10A C JL 6KA | S3206A | Johdonsuoja-autom HAGER LA | E | KPL | 132.7 | KPL | 1 | 132.7
S | 3246296 | 3250611068228 | VIKAVIRTAJ.SUOJAKATKAIS. HAGER | ADS966D 30MA A/2X16A C JL 6KA | S3206A | Johdonsuoja-autom HAGER LA | E | KPL | 132.7 | KPL | 1 | 132.7
S | 3448079 | 3606485126739 | SOKKELI UNIVERSAL ENCLOSURES | NSYSPS5200 SIVUSOKELIT 200X500 | S3418B | Kotelot Schneider LB | E | KPL | 132.7 | KPL | 1 | 132.7
S | 3607054 | 4024537264458 | NOKKAKYTKIN VAIHTO SÄLZER | P220 1>0<2 3N 20A 4-PISTE | S3608B | Tehokytkimet UTU LB | E | KPL | 132.7 | KPL | 1 | 132.7
S | 3604619 |  | NOKKAKYTKIN KÄYNN. SONTHEIMER | A3/8E/F601 | S3618B | Nokkakytkimet Hedtec LB | E | KPL | 132.7 | KPL | 1 | 132.7
S | 3605721 |  | NOKKAKYTKIN VAIHTO | WAH2230/16ZM/Z20 | S3618B | Nokkakytkimet Hedtec LB | E | KPL | 132.7 | KPL | 1 | 132.7
S | 3624525 |  | NOKKAKYTKIN VAIHTO | WAH2234/32VZ/Z20 | S3618B | Nokkakytkimet Hedtec LB | E | KPL | 132.7 | KPL | 1 | 132.7
S | 4170699 | 5410288305684 | ALASVALO INSAVER TOPPER | IP54 205 625-1950LM 830 | S4112B | Sisävalaisimet Sylvania LB | E | KPL | 132.7 | KPL | 1 | 132.7
S | 8144003 | 5011139048745 | LÄMMITTIMEN LISÄTARVIKE | QPL125150 POHJALEVY QUANTUM | S8145B | Lisätarvikkeet Glen Dimplex LB | E | KPL | 132.7 | KPL | 1 | 132.7
S | 2423868 | 6410024238688 | VAIHEVAIHDIN SHARK PCE | 32A 5P 6H 400V IP44 | S2411B | Pistorasiat tulpat PCE LB | V | KPL | 132.8 | KPL | 1 | 132.8
S | 2814553 | 4011395215913 | ANTURI LANGATON ABB FREEHOME | 1K B/R IP20 RF VAL | S2802B | Kiinteistöautom KNX ABB LB | E | KPL | 132.8 | KPL | 1 | 132.8
S | 2814019 | 4010312300251 | LÄHETIN LANGAT ELTAKO SARJA 61 | LÄHETIN LANGATON | S2805B | Kiinteistöautom ELTAKO LB | E | KPL | 132.8 | KPL | 1 | 132.8
S | 3210693 | 4016779551137 | JOHDONSUOJAKATKAISIJA S200 | S201-K63 1-NAP K63A | S3202B | Johdonsuoja-automaatit ABB LB | E | KPL | 132.8 | KPL | 1 | 132.8
S | 3266111 |  | VIKAVIRTASUOJAKYTKIN ABB SAGA | VIKAVIRTAKYTKIN 30MA, IP21 | S32250 | Vikavirtapistor ABB P0 | V | KPL | 132.8 | KPL | 1 | 132.8
S | 3425400 | 6418074013446 | ASENNUSKOTELO PC FIBOX | EKHA 130 G | S3407A | Kotelot Fibox LA | V | KPL | 132.8 | KPL | 1 | 132.8
S | 3442750 | 6418677186653 | ASENNUSLEVY CASEMET | EOJ1 140x230x1.5mm | S3426B | Kotelot Casemet LB | E | KPL | 132.8 | KPL | 1 | 132.8
S | 3601965 | 6417019124254 | VÄÄNNIN ABB | OHY95J12 95mm PU/KE IP65 | S3602B | Tehokytk -katkais ABB LB | E | KPL | 132.8 | KPL | 1 | 132.8
S | 3641547 | 6417019247717 | VÄÄNNIN ABB | OHB95J12E011 95mm I-O-II IP65 | S3602B | Tehokytk -katkais ABB LB | E | KPL | 132.8 | KPL | 1 | 132.8
S | 3641548 | 6417019253640 | VÄÄNNIN ABB | OHB95J12E311 95mm I-O-II IP65 | S3602B | Tehokytk -katkais ABB LB | E | KPL | 132.8 | KPL | 1 | 132.8
S | 3660677 | 6417019124230 | VÄÄNNIN ABB | OHB95J12. MUS IP65 I/ON-0/OFF | S3602B | Tehokytk -katkais ABB LB | E | KPL | 132.8 | KPL | 1 | 132.8
S | 3606079 | 3606480881343 | ASENNUSTARVIKEPAKKAUS COMPACT | LV426990 NSXM/GV4 MRUUVI 6KPL | S3619B | Tehok -katk tarv Schneider LB | E | KPL | 132.8 | KPL | 1 | 132.8
S | 4155750 | 6418536039618 | VALOPROFIILI/-NAUHA ELITE | COB 24V 14W/M 1410LM/M IP20 5M | S4120A | Sisävalaisimet FTLight LA | V | KPL | 132.8 | KPL | 1 | 132.8
S | 4155751 | 6418536039625 | VALOPROFIILI/-NAUHA ELITE | COB 24V 14W/M 1540LM/M IP20 5M | S4120A | Sisävalaisimet FTLight LA | V | KPL | 132.8 | KPL | 1 | 132.8
S | 6405725 | 7393487032644 | KUORINTATERÄT ELPRESS | EMBLA 16mm KNIFE OVAL 4-16mm2 | S6420B | Työ turva työkalut Elpress LB | E | KPL | 132.8 | KPL | 1 | 132.8
S | 6785048 | 6410067850489 | VIRTAMUUNTAJA FRER | TAC040 Ø32 500/1 12VA LK0.5 | S6706B | Osoittavat mittarit Hager LB | E | KPL | 132.8 | KPL | 1 | 132.8
S | 6785049 | 6410067850496 | VIRTAMUUNTAJA FRER | TAC040 Ø32 600/1 15VA LK0.5 | S6706B | Osoittavat mittarit Hager LB | E | KPL | 132.8 | KPL | 1 | 132.8
S | 2830058 | 4011395341612 | LÄHETIN LANGATON ABB FREEHOME | PAINIKERUNKO IMPRESSIVO | S2809A | Kiinteistöautom Free hom LA | E | KPL | 132.9 | KPL | 1 | 132.9
S | 1472066 |  | X-KAPPALE SKT | RVA-R/300 FE KZNOL | S1416B | Kaapelitiet Suomenkaap. ELP LB | E | KPL | 132.9 | KPL | 1 | 132.9
S | 1475642 | 4012002242407 | KANSI ELECTRAPLAN.AK | KANSI 2-PUOL. 400x300x70 FE | S1442B | Kanavat +osat Electroplan X LB | E | KPL | 132.9 | KPL | 1 | 132.9
S | 1475655 | 4012002242537 | KANSI ELECTRAPLAN.AK | KANSI 1-PUOL. 800x200x40 FE | S1442B | Kanavat +osat Electroplan X LB | E | KPL | 132.9 | KPL | 1 | 132.9
S | 6416826 | 4046356454216 | KÄRKIPIHDIT PHOENIX | UNIFOX-PC VDE | S1912B | Riviliittim Phoenix Contact LB | E | KPL | 132.9 | KPL | 1 | 132.9
S | 2402737 | 4015394002635 | KOJEVASTAKE PINTA MENNEKES | 63A5P6H400V IP67 | S2412B | Pistorasiat tulpat Mennekes LB | V | KPL | 132.9 | KPL | 1 | 132.9
S | 2412074 | 4016514005383 | LIITÄNTÄJOHTO PUR BACHMANN | SPIRAALIKAAP. 1M/5M 5x 1,5MM2 | S2414B | Jatkojohd osat Bachmann LB | E | KPL | 132.9 | KPL | 1 | 132.9
S | 2506188 | 4011395303818 | PISTORASIA + USB IMPRESSIVO | 1S/16A/IP21 UKJ 0X 2USB MUS | S2505B | Uppoas pistorasiat Impress LB | V | KPL | 132.9 | KPL | 1 | 132.9
S | 2506189 | 4011395303795 | PISTORASIA + USB IMPRESSIVO | 1S/16A/IP21 UKJ 0X 2USB MVAL | S2505B | Uppoas pistorasiat Impress LB | E | KPL | 132.9 | KPL | 1 | 132.9
S | 2603936 | 4017254033421 | TERMOSTAATTI EBERLE | RTR-E 6721 0...30 C | S2610B | Termostaatit LB | V | KPL | 132.9 | KPL | 1 | 132.9
S | 2720571 | 3389119046473 | INDUKTIIVINEN TUNNISTIN M8 | XS508BLPBM12 PNP NC SN15MM M12 | S2740B | Indukt. tunn Schneider LB | E | KPL | 132.9 | KPL | 1 | 132.9
S | 2721471 | 3389119405157 | VALVONTARELE JÄNNITE ZELIO | YLI+ALIJÄNN. 20..80V 1C/O | S2749B | Turvareleet Schneider LB | E | KPL | 132.9 | KPL | 1 | 132.9
S | 2830056 | 4011395352267 | LÄHETIN LANGATON ABB FREEHOME | PAINIKERUNKO SAGA | S2809A | Kiinteistöautom Free hom LA | E | KPL | 132.9 | KPL | 1 | 132.9
S | 3137035 | 4028854028175 | KAHVASULAKE SIBA | AM 3 355A 690V | S31000 | Kahvasulakkeet Hellermann X P0 | E | KPL | 132.9 | KPL | 1 | 132.9
S | 3137040 | 4028854028182 | KAHVASULAKE SIBA | AM 3 400A 690V | S31000 | Kahvasulakkeet Hellermann X P0 | E | KPL | 132.9 | KPL | 1 | 132.9
S | 3400455 |  | PISTORASIALAIPPA BASSET | PRL 23-16 | S3403B | Koteloidut keskukset UTU LB | E | KPL | 132.9 | KPL | 1 | 132.9
S | 3465248 | 4028177939035 | KESKUKSEN LISÄTARVIKE PS | 4599100 ASENNUSLISTA AX-K OVI | S3415B | Kotelot Rittal LB | E | PAK | 132.9 | KPL | 20 | 6.645
S | 3449868 | 6418677199523 | ASENNUSLEVY CASEMET | FMP6020 585x150x2mm | S3426B | Kotelot Casemet LB | E | KPL | 132.9 | KPL | 1 | 132.9
S | 3607545 | 9005738637864 | NOKKAKYTKIN ASKEL BENEDICT&JÄG | 2-NAP 0-1 20A AC21A 400V | S3608B | Tehokytkimet UTU LB | E | KPL | 132.9 | KPL | 1 | 132.9
S | 3733050 |  | Under voltage release | 73135 | S3701B | Moottorilähtökomponentit LB | E | KPL | 132.9 | KPL | 1 | 132.9
S | 3733055 |  | Under voltage release | 73138 | S3701B | Moottorilähtökomponentit LB | E | KPL | 132.9 | KPL | 1 | 132.9
S | 4145551 | 7070938053808 | ALASVALO QI ALLROUND 360° | 10W 600LM IP44 4000K VA | S4249B | Sisävalaisimet SLC LB | E | KPL | 132.9 | KPL | 1 | 132.9
S | 7209904 | 884104838246 | TARVIKE-KUITU COMMSCOPE | AGL-1U-TROUGH TÖRMÄYSSUOJA | S7200B | Valokuitutuott. ja tarv. LB | E | KPL | 132.9 | KPL | 1 | 132.9
S | 8290328 | 6417810890440 | VASTUS NARVI | 3000 W LÖYLYVALMIS | S8205B | Kiukaat varaosat muut LB | E | KPL | 132.9 | KPL | 1 | 132.9
S | 1300620 | 7394438500731 | LYÖNTIKIINNIKE LETTI | 1-JALK 10MM/16 SS PUN 200 KPL | S1312B | Kiinnitystarv Norwesco LB | E | LTK | 133 | KPL | 200 | 0.665
S | 1300625 |  | LYÖNTIKIINNIKE LETTI | 10-R-16PS 200kpl | S1312B | Kiinnitystarv Norwesco LB | E | LTK | 133 | KPL | 200 | 0.665
S | 1300636 |  | Hammer-in bracket Letti | 10-R-16PDG | S1312B | Kiinnitystarv Norwesco LB | E | PAK | 133 | KPL | 200 | 0.665
S | 1460354 | 4012740204767 | JOHTOKANAVA TEHALIT.GBA | GBA 54x134x2000 ALU ANO | S1420B | Asennuskanavat osat Tehalit LB | E | M | 133 | M | 1 | 133
S | 1478181 |  | Cable ladder | KS100-400 L=6000 HDG | S1427B | Kaapelitiet Meka LB | E | M | 133 | M | 1 | 133
S | 1473064 | 3414970330321 | PEITELEVY LEGRAND | 3 MM VAHVIKELEVY TARRALLA RST | S1445B | Lattiarasiat Legrand LB | E | KPL | 133 | KPL | 1 | 133
S | 1623924 |  | JAKORASIA LÄMMÖNKESTÄV SELCAST | 2.5mm2 400V 3xPK16 180AST IP67 | S1608B | Pinta-asennusras Selcast LB | E | KPL | 133 | KPL | 1 | 133
S | 1623925 | 6410016239259 | JAKORASIA LÄMMÖNKESTÄV SELCAST | 2.5mm2 400V 3xPK16 180AST IP67 | S1608B | Pinta-asennusras Selcast LB | E | KPL | 133 | KPL | 1 | 133
S | 3658174 | 3606482003880 | VÄÄNNINTARVIKE COMPACT | NSX100-250 VÄÄNNIN MCC MUUNNOS | S3607B | Tehokytk -katkais Schneider LB | E | KPL | 133 | KPL | 1 | 133
S | 3709311 | 7320500222645 | ASENNUSALUSTA ABB | ADAPTERILEVY 283X255X11,5 REIK | S3716B | Kontaktorit >100A AC3 ABB LB | E | KPL | 133 | KPL | 1 | 133
S | 3705994 | 4013614400100 | MOOTTORINSUOJAKATKAISIJA ABB | MS132-10 | S3718B | Moottorinsuojak ABB LB | V | KPL | 133 | KPL | 1 | 133
S | 3705995 | 4013614400117 | MOOTTORINSUOJAKATKAISIJA ABB | MS132-16 ABB | S3718B | Moottorinsuojak ABB LB | V | KPL | 133 | KPL | 1 | 133
S | 3705996 | 4013614400124 | MOOTTORINSUOJAKATKAISIJA ABB | MS132-12 | S3718B | Moottorinsuojak ABB LB | V | KPL | 133 | KPL | 1 | 133
S | 4129762 | 6430022824171 | KOHDEVALAISIN LIMENTE | PROFIL 85 IR-DIM 4000K 9W | S4188B | Valoprofiilit Limente LB | V | KPL | 133 | KPL | 1 | 133
S | 4158636 | 7392971153056 | VALOPROFIILI/-NAUHA 30X30 | PROFIILI 30X30 RECESSED 2M WH | S4212B | Sisävalaisimet Hide-a-lite LB | E | KPL | 133 | KPL | 1 | 133
S | 4158637 | 7392971153063 | VALOPROFIILI/-NAUHA 30X30 | PROFIILI 30X30 RECESSED 2M ALU | S4212B | Sisävalaisimet Hide-a-lite LB | E | KPL | 133 | KPL | 1 | 133
S | 4158638 | 7392971153070 | VALOPROFIILI/-NAUHA 30X30 | PROFIILI 30X30 RECESSED 2M BL | S4212B | Sisävalaisimet Hide-a-lite LB | E | KPL | 133 | KPL | 1 | 133
S | 4314056 | 7340080742029 | TEOLLISUUSVAL A-COLLECTION | INDY44 LED 830 2300LM | S4300A | Teollisuusval A-collection LA | V | KPL | 133 | KPL | 1 | 133
S | 4314058 | 7340080742036 | TEOLLISUUSVAL A-COLLECTION | INDY44 LED 840 2300LM | S4300A | Teollisuusval A-collection LA | V | KPL | 133 | KPL | 1 | 133
S | 8470405 | 5703451008063 | SUOJAJÄNNITEMUUNTAJA NORATEL | LF84B-2204248-GS 150VA | S8405B | Muuntajat Noratel LB | E | KPL | 133 | KPL | 1 | 133
S | 2720580 | 3389119046541 | INDUKTIIVINEN TUNNISTIN M12 | XS512BLPAL2 PNP NO SN=2MM 2M | S2740B | Indukt. tunn Schneider LB | E | KPL | 133.1 | KPL | 1 | 133.1
S | 3206631 | 4015081653386 | VIRTAKISKO XEFFECT, BB-EV | BB-EVF-10/3P-1MU | S3212B | Johdonsuoja-autom Eaton LB | E | KPL | 133.1 | KPL | 1 | 133.1
S | 3206657 | 4015081653607 | VIRTAKISKO XEFFECT, BB-EV | BB-EVP-10/3P-1MU | S3212B | Johdonsuoja-autom Eaton LB | E | KPL | 133.1 | KPL | 1 | 133.1
S | 3421686 | 6418074021946 | ASENNUSKOTELO PC FIBOX | PC 200/125 XHT | S3407B | Kotelot Fibox LB | E | KPL | 133.1 | KPL | 1 | 133.1
S | 3606010 | 3389110194043 | TURVAKYTKIN VÄÄNNIN TESYS | TURVAKYTKIN 10A 4KW IP65 | S3619B | Tehok -katk tarv Schneider LB | E | KPL | 133.1 | KPL | 1 | 133.1
S | 3732041 | 4015082202217 | VIRTAKISKO PKZM | B3.0/3-PKZ4 | S3701B | Moottorilähtökomponentit LB | E | KPL | 133.1 | KPL | 1 | 133.1
S | 3782440 | 3389110495836 | KONTAKTORI TESYS | LP1K09008BD 20A 2S+2A 24V DC | S3713B | Kontaktorit K-sarja Schneid LB | E | KPL | 133.1 | KPL | 1 | 133.1
S | 6784909 | 6410067849094 | VIRTAMUUNTAJA FRER | TAC017 Ø17 40/1 3VA LK3 | S6706B | Osoittavat mittarit Hager LB | E | KPL | 133.1 | KPL | 1 | 133.1
S | 6784910 | 6410067849100 | VIRTAMUUNTAJA FRER | TAC017 Ø17 50/1 1VA LK1 | S6706B | Osoittavat mittarit Hager LB | E | KPL | 133.1 | KPL | 1 | 133.1
S | 7263216 | 6410072632162 | PÄÄTEKOTELO ESIKYTKET. NAFICON | NAF UPK+SPK SCA/- FTMSU 2SMT | S7203B | Kuitutuotteet Naficon X LB | V | KPL | 133.1 | KPL | 1 | 133.1
S | 1323209 | 9008439400300 | KAAPELIKIINNIKE CASTOR | DKS 6-20mm HA 200kpl | S1317B | Kiinnitystarvikkeet Castor LB | E | PSS | 133.2 | KPL | 200 | 0.666
S | 1323208 |  | KAAPELIKIINNIKE CASTOR | DKS 6-20mm VA 200kpl | S1317B | Kiinnitystarvikkeet Castor LB | E | PSS | 133.2 | KPL | 200 | 0.666
S | 1467522 | 7394333037981 | HARJATERÄSKIINNIKE | MP-247Z | S1401B | Kaapelitiet MP LB | E | KPL | 133.2 | KPL | 1 | 133.2
S | 1464961 | 4012195706144 | LEVYHYLLY KTS | RKSM 620 VA4301, RST | S1404B | Kaapelitiet OBO LB | E | M | 133.2 | M | 1 | 133.2
S | 3262604 | 3606480440779 | JOHDONSUOJAKATKAISIJA ACTI9 | IC60N 4P C4A 6kA | S3203B | Johdonsuoja-autom Schneider LB | E | KPL | 133.2 | KPL | 1 | 133.2
S | 3420485 | 6418074014115 | ASENNUSKOTELO PC FIBOX | PC 200/150 HT | S3407B | Kotelot Fibox LB | E | KPL | 133.2 | KPL | 1 | 133.2
S | 3449862 | 6418677199493 | ASENNUSLEVY CASEMET | FMP4030 385x250x2mm | S3426B | Kotelot Casemet LB | E | KPL | 133.2 | KPL | 1 | 133.2
S | 3659048 | 6417019237022 | LIITINSUOJA ABB | KORKEA HARMAA 3X1-NAP. | S3602B | Tehokytk -katkais ABB LB | E | KPL | 133.2 | KPL | 1 | 133.2
S | 4103516 | 6438389007619 | YLEISVALAISIN ENSTO | AVR320 IP44 LED10W/830/840 | S4104A | Sisävalaisimet Ensto LA | V | KPL | 133.2 | KPL | 1 | 133.2
S | 4156064 | 7021988204405 | SÄHKÖINEN LISÄTARVIKE | DRIVER 24V 36W VA | S4130B | Sisävalaisimet SG LB | E | KPL | 133.2 | KPL | 1 | 133.2
S | 4608582 | 6410046085826 | PUUPYLVÄSVARSI TEHOMET | VK100/48/48 | S4604B | Pylväät ja varret Tehomet LB | E | KPL | 133.2 | KPL | 1 | 133.2
S | 8122240 | 6438100484712 | LÄMMITTIMEN LISÄTARVIKE ENSTO | MUOVIPÄÄDYT TASO-LÄMMITTIMIIN | S8108B | Lämmittimien varaosat Ensto LB | E | KPL | 133.2 | KPL | 1 | 133.2
S | 2321654 | 3389110903935 | MERKKIVALO LED HARMONY | XB5AV43. 230 V AC. MUUNTAJA | S2302B | Erikoiskytkimet Schneider LB | E | KPL | 133.3 | KPL | 1 | 133.3
S | 2321655 | 3389110903942 | MERKKIVALO LED HARMONY | XB5AV44. 230 V AC. MUUNTAJA | S2302B | Erikoiskytkimet Schneider LB | E | KPL | 133.3 | KPL | 1 | 133.3
S | 2443528 | 7318271361519 | JATKOJOHTO AHLSELL | 1-OS 15m H07RN-F 3G2.5 IP44 | S2400A | Jatkojohd osat A-Collection LA | V | KPL | 133.3 | KPL | 1 | 133.3
S | 2616909 | 4010312324684 | RELEYKSIKKÖ | ESR62PF-IP/110-240V | S2629B | Liiketunn, säätimet Eltako LB | E | KPL | 133.3 | KPL | 1 | 133.3
S | 5813117 | 6410058131177 | KIPINÄVÄLIPAKKAUS ABB | NPAP4/3 B-EROTIN | S5403B | Jakokaa ja välij.koj. ABB LB | V | KPL | 133.3 | KPL | 1 | 133.3
S | 7007504 |  | Signal device Ensto Intro | Alarm acknowledg. button, wh. | S7006B | Teleasennustarvikkeet ENSTO LB | E | KPL | 133.3 | KPL | 1 | 133.3
S | 1318932 | 4710007511718 | JOHDINSIDE A-COLLECTION | 1160x8,7 MU UV 100kpl | S1300B | Johdinsiteet A-collection LB | V | PAK | 133.4 | KPL | 100 | 1.334
S | 2115401 |  | Centre plate | f. sw 385103/385203 ALU | S2112B | Uppoas kytkimet UTU LB | E | KPL | 133.4 | KPL | 1 | 133.4
S | 2115404 | 4011334507611 | KESKIÖLEVY Q.1 | KYTK. 385103/385203 ALU | S2112B | Uppoas kytkimet UTU LB | E | KPL | 133.4 | KPL | 1 | 133.4
S | 2115412 | 4011334507680 | KESKIÖLEVY Q.1 | KYTK. 385103/385203 ALU | S2112B | Uppoas kytkimet UTU LB | E | KPL | 133.4 | KPL | 1 | 133.4
S | 2115420 | 4011334507758 | KESKIÖLEVY Q.1 | PAIN. 385103/385203 ALU | S2112B | Uppoas kytkimet UTU LB | E | KPL | 133.4 | KPL | 1 | 133.4
S | 2412059 | 4016514010257 | ADAPTERI BACHMANN | 1x5x16A-2x5x16A+5x32A+2xSCH | S2414B | Jatkojohd osat Bachmann LB | E | KPL | 133.4 | KPL | 1 | 133.4
S | 2412064 | 4016514010479 | ADAPTERI BACHMANN | 1x5x16A-3xSCH 1.5m KAAP IP44 | S2414B | Jatkojohd osat Bachmann LB | E | KPL | 133.4 | KPL | 1 | 133.4
S | 2618359 | 4015120410024 | LIIKETUNNISTIN STANDARD | MD/PD 180 SLAVE | S2648B | Liiketunn, säätimet Esylux LB | E | KPL | 133.4 | KPL | 1 | 133.4
S | 3210575 |  | Miniature Circuit Breaker | 2-pole C-char. 8A | S3202B | Johdonsuoja-automaatit ABB LB | E | KPL | 133.4 | KPL | 1 | 133.4
S | 3210907 | 4016779551168 | JOHDONSUOJAKATKAISIJA S200 | S202-K50 2-NAP K50A | S3202B | Johdonsuoja-automaatit ABB LB | V | KPL | 133.4 | KPL | 1 | 133.4
S | 3429761 | 4013902150144 | ASENNUSKOTELO SPELSBERG | TK PS 3625-11-O | S3409B | Kotelot Spelsberg LB | E | KPL | 133.4 | KPL | 1 | 133.4
S | 3449858 | 6418677199479 | ASENNUSLEVY CASEMET | FMP3020 285x150x2mm | S3426B | Kotelot Casemet LB | E | KPL | 133.4 | KPL | 1 | 133.4
S | 3781561 | 3606480096853 | MODUULIKONTAKTORI ACTI9 | ICT 1-A-0 40A 2S 230VAC | S3712B | Kontaktorit A9 Schneider LB | E | KPL | 133.4 | KPL | 1 | 133.4
S | 4278556 | 5410288226873 | VALOPROFIILI AL-PROFIILI | 0022687 PROFIILI 33X30 3M SET | S4112B | Sisävalaisimet Sylvania LB | E | KPL | 133.4 | KPL | 1 | 133.4
S | 5237770 | 4031026218786 | KUTISTELETKU HELLERMANN | HIS-3 6/2 KEVI 5m/LTK | S5209B | Kaapelin suoj+liitos Heller LB | V | PAK | 133.4 | M | 5 | 26.68
S | 5237771 | 4031026218830 | KUTISTELETKU HELLERMANN | HIS-3 9/3 KEVI 5m/LTK | S5209B | Kaapelin suoj+liitos Heller LB | V | PAK | 133.4 | M | 5 | 26.68
S | 5237772 | 4031026218892 | KUTISTELETKU HELLERMANN | HIS-3 12/4 KEVI 5m/LTK | S5209B | Kaapelin suoj+liitos Heller LB | V | PAK | 133.4 | M | 5 | 26.68
S | 5237773 | 4031026218946 | KUTISTELETKU HELLERMANN | HIS-3 18/6 KEVI 4m/LTK | S5209B | Kaapelin suoj+liitos Heller LB | V | PAK | 133.4 | M | 4 | 33.35
S | 5237774 | 4031026218991 | KUTISTELETKU HELLERMANN | HIS-3 24/8 KEVI 3m/LTK | S5209B | Kaapelin suoj+liitos Heller LB | V | PAK | 133.4 | M | 3 | 44.4667
S | 7219706 | 7333106023851 | HÄNTÄKAAPELI HEXATRONIC | STINGRAY ABF 50M 4XLCAPC | S72050 | Häntäkaapelit HEX P0 | V | KPL | 133.4 | KPL | 1 | 133.4
S | 0622367 | 6410006223671 | ALUMIINIVOIMAKAAPELI REKA | AMCMK 3x300/88 Eca K500 | S0608B | Alumiinivoimakaapelit Reka LB | E | M | 133.5 | M | 1 | 133.5
S | 2302624 | 4015081678402 | KIINNITYSMODUULI SL4 | SL4-PIB-100 | S2319B | Merkkivalot Eaton LB | E | KPL | 133.5 | KPL | 1 | 133.5
S | 3056010 | 4028854061974 | PUTKISULAKE KER. UR HELLERMANN | AR 17,5X27,5MM 25A 240V 41,8MM | S3006B | Sulakkeet Siba LB | E | KPL | 133.5 | KPL | 1 | 133.5
S | 6404088 | 6410064040883 | VETOJOUSI EL-SAR | 25m SYDÄNLANGALLA | S6402B | Työ turva tunnusväl Elkris LB | V | KPL | 133.5 | KPL | 1 | 133.5
S | 1475761 | 4012002247297 | KAAPELISUOJA ELECTRAPLAN.DB-HB | RK1 PP 1MTR VHA | S1442B | Kanavat +osat Electroplan X LB | E | KPL | 133.6 | KPL | 1 | 133.6
S | 2115564 | 3250610094853 | KYTKIN S.1 | 6 2N/10A/250V LUK UR 0X | S2112B | Uppoas kytkimet UTU LB | E | KPL | 133.6 | KPL | 1 | 133.6
S | 2115582 | 3250610094846 | KYTKIN S.1 | 2N/10A/230V LUK. UR. | S2112B | Uppoas kytkimet UTU LB | E | KPL | 133.6 | KPL | 1 | 133.6
S | 2115585 |  | Push-button for blinds lock | 2N/10A/230V lock UR | S2112B | Uppoas kytkimet UTU LB | E | KPL | 133.6 | KPL | 1 | 133.6
S | 2312789 | 7320500552650 | ULKONEVA PAINIKE COMPACT | CP310G-01 VI KOR PAL 1a IP69 | S2304B | Erikoiskytkimet ABB LB | E | KPL | 133.6 | KPL | 1 | 133.6
S | 2312791 | 7320500552674 | ULKONEVA PAINIKE COMPACT | CP310L-01 SI KOR PAL 1a IP69 | S2304B | Erikoiskytkimet ABB LB | E | KPL | 133.6 | KPL | 1 | 133.6
S | 3271155 | 4015082354329 | VIKAVIRTASUOJAKYTKIN XPOLE | PFIM-63/2/01-A-MW | S3212A | Johdonsuoja-autom Eaton LA | E | KPL | 133.6 | KPL | 1 | 133.6
S | 3271156 | 4015082354336 | VIKAVIRTASUOJAKYTKIN XPOLE | PFIM-63/2/03-A-MW | S3212A | Johdonsuoja-autom Eaton LA | E | KPL | 133.6 | KPL | 1 | 133.6
S | 3271157 | 4015082354343 | VIKAVIRTASUOJAKYTKIN XPOLE | PFIM-63/2/05-A-MW | S3212A | Johdonsuoja-autom Eaton LA | E | KPL | 133.6 | KPL | 1 | 133.6
S | 4161027 | 4099854491047 | ALASVALO LEDVANCE | DL CMFT D250 42W CCT ML OP | S4102B | Sisävalaisimet Ledvance LB | E | KPL | 133.6 | KPL | 1 | 133.6
S | 7284575 | 6410072845753 | PÄÄTEKOTELO ESIKYTKETTY NESTOR | OPTOBOX 24+OPTOBOX 4 2XSCA 15M | S7202B | Kuitutuotteet Nestor X LB | E | KPL | 133.6 | KPL | 1 | 133.6
S | 7543486 | 6430078841818 | TYÖKALU | KAAPELIKUORIJA 1/2" 50 OHM. | S75090 | Antennituotteet Laatuantenni | E | KPL | 133.6 | KPL | 1 | 133.6
S | 7543487 | 6430078841825 | TYÖKALU | KAAPELIKUORIJA 7/8" 50 OHM. | S75090 | Antennituotteet Laatuantenni | E | KPL | 133.6 | KPL | 1 | 133.6
S | 1476150 |  | Grommet | LARA R02 PA CO gray | S1443B | Lattiarasiat Utu LB | E | KPL | 133.7 | KPL | 1 | 133.7
S | 1476151 | 4012740027601 | LÄPIV.KAULUS ELECTRAPLAN.DB-HB | LARA R02 PA KAAP.AUK. MUS | S1443B | Lattiarasiat Utu LB | E | KPL | 133.7 | KPL | 1 | 133.7
S | 1476152 | 4012740027618 | LÄPIV.KAULUS ELECTRAPLAN.DB-HB | LARA R02 PA RK1-KIIN. HAR | S1443B | Lattiarasiat Utu LB | E | KPL | 133.7 | KPL | 1 | 133.7
S | 1476153 | 4012740027625 | LÄPIV.KAULUS ELECTRAPLAN.DB-HB | LARA R02 PA RK1-KIIN. MUS | S1443B | Lattiarasiat Utu LB | E | KPL | 133.7 | KPL | 1 | 133.7
S | 1476154 | 4012740027571 | LÄPIV.KAULUS ELECTRAPLAN.DB-HB | LARA R02 PA UMPI HAR | S1443B | Lattiarasiat Utu LB | E | KPL | 133.7 | KPL | 1 | 133.7
S | 1476155 | 4012740027588 | LÄPIV.KAULUS ELECTRAPLAN.DB-HB | LARA R02 PA UMPI MUS | S1443B | Lattiarasiat Utu LB | E | KPL | 133.7 | KPL | 1 | 133.7
S | 2315856 | 7320500359907 | HÄTÄ-/SEIS PAINIKE MODULAR | MPEK4-12R PU 40mm AVA R421 | S2304B | Erikoiskytkimet ABB LB | E | KPL | 133.7 | KPL | 1 | 133.7
S | 2315857 | 7320500359914 | HÄTÄ-/SEIS PAINIKE MODULAR | MPEK4-12R PU 40mm AVA R3433-E | S2304B | Erikoiskytkimet ABB LB | E | KPL | 133.7 | KPL | 1 | 133.7
S | 2338421 | 7320500304242 | VALINTAKYTKIN MODULAR | M2SSK1-101 | S2304B | Erikoiskytkimet ABB LB | E | KPL | 133.7 | KPL | 1 | 133.7
S | 3256716 | 3606480472077 | VIKAVIRTAJOHDONSUOJAKATK ACTI9 | IDPN 2C16 30mA A 6kA | S32190 | Vikavirtajohdons Schneider P0 | V | KPL | 133.7 | KPL | 1 | 133.7
S | 3441589 | 6438100135430 | PYLVÄSASENNUSPAKKAUS | 250MM KOTELOLLE. 2 KISKOA | S3401B | Koteloidut keskukset Ensto LB | E | KPL | 133.7 | KPL | 1 | 133.7
S | 3606129 | 3606487141068 | APUKOSKETIN TRANSFERPACT | TA1A SI-JA SII-TILATIETO 1600A | S3607B | Tehokytk -katkais Schneider LB | E | KPL | 133.7 | KPL | 1 | 133.7
S | 3611655 | 6410036116554 | NOKKAKYTKIN KÄYNN.KRAUS&NAIMER | CG8.A175.VE21 20A START-KYTK | S3616B | Nokkakytk Krauss&Naimer LB | E | KPL | 133.7 | KPL | 1 | 133.7
S | 3611660 | 6410036116608 | OHJAUSKYTKIN KRAUS&NAIMER | CG8.A200.VE21 20A 0-1 1-NAP, D | S3616B | Nokkakytk Krauss&Naimer LB | E | KPL | 133.7 | KPL | 1 | 133.7
S | 3604977 | 4034656009977 | PÄÄKYTKIN | HLO63/3E/NS/Z1 | S3618B | Nokkakytkimet Hedtec LB | E | KPL | 133.7 | KPL | 1 | 133.7
S | 3782895 | 3389110500172 | APUKONTAKTORI TESYS | CA3KN22BD, 2S+2A, 24V DC | S3713B | Kontaktorit K-sarja Schneid LB | V | KPL | 133.7 | KPL | 1 | 133.7
S | 3782897 | 3389110500196 | APUKONTAKTORI TESYS | CA3KN31BD, 3S+1A, 24V DC | S3713B | Kontaktorit K-sarja Schneid LB | V | KPL | 133.7 | KPL | 1 | 133.7
S | 3782898 | 3389110500219 | APUKONTAKTORI TESYS | CA3KN40BD, 4S+0A 24V DC | S3713B | Kontaktorit K-sarja Schneid LB | V | KPL | 133.7 | KPL | 1 | 133.7
S | 5043146 | 6438100305581 | TYÖMAADOITUSLIITIN ENSTO UN | SEW20.3 PAS/BLL 35-150mm2 | S5002B | Linjatarvikkeet Ensto LB | E | KPL | 133.7 | KPL | 1 | 133.7
S | 5451694 | 7331980004904 | KISKOSTO KABELDON | KSFS648A | S5403B | Jakokaa ja välij.koj. ABB LB | E | KPL | 133.7 | KPL | 1 | 133.7
S | 1323231 | 9008439412808 | JOHDINSIDEKIINNIKE CASTOR | ESD 11 HA 200kpl | S1317B | Kiinnitystarvikkeet Castor LB | E | PSS | 133.8 | KPL | 200 | 0.669
S | 1461160 | 4012002244975 | LATTIARASIA ELECTRAPLAN.VE-EE | VQ0612 PA 200x200 HAR 12mm | S1443B | Lattiarasiat Utu LB | V | KPL | 133.8 | KPL | 1 | 133.8
S | 1906499 | 4055626032108 | MONINAPALIITIN PHOENIX | QPD T 2PE1,5 3X4-9 BK | S1912B | Riviliittim Phoenix Contact LB | E | KPL | 133.8 | KPL | 1 | 133.8
S | 3601979 | 6417019139135 | VÄÄNNIN ABB | OHB80J6 | S3602B | Tehokytk -katkais ABB LB | E | KPL | 133.8 | KPL | 1 | 133.8
S | 3782456 | 3389110250015 | KONTAKTORI TESYS | LC1D128E7 25A 2S2A 1S+1A 48VAC | S3710B | Kontaktorit D-sarja Schneid LB | E | KPL | 133.8 | KPL | 1 | 133.8
S | 3782586 | 3389110349344 | KONTAKTORI TESYS | LC1D12U7 12A 3S 1S+1A 240V AC | S3710B | Kontaktorit D-sarja Schneid LB | E | KPL | 133.8 | KPL | 1 | 133.8
S | 4128219 | 7318307900804 | SEINÄVALAISIN ULKO KONSTSMIDE | MONZA 7900-800 IP54 3W KUL | S4113B | Sisävalaisimet Konstsmide LB | E | KPL | 133.8 | KPL | 1 | 133.8
S | 4128220 | 7318307900903 | SEINÄVALAISIN ULKO KONSTSMIDE | MONZA 7900-900 IP54 3W KUP | S4113B | Sisävalaisimet Konstsmide LB | E | KPL | 133.8 | KPL | 1 | 133.8
S | 4128353 | 7318307813258 | PÖYTÄVALAISIN KONSTSMIDE | POSITANO 7813-250 IP54 2W VA | S4113B | Sisävalaisimet Konstsmide LB | E | KPL | 133.8 | KPL | 1 | 133.8
S | 4128354 | 7318307813753 | PÖYTÄVALAISIN KONSTSMIDE | POSITANO 7813-750 IP54 2W MU | S4113B | Sisävalaisimet Konstsmide LB | E | KPL | 133.8 | KPL | 1 | 133.8
S | 4128355 | 7318307814255 | PÖYTÄVALAISIN KONSTSMIDE | CAPRI 7814-250 IP54 2,2W VA | S4113B | Sisävalaisimet Konstsmide LB | E | KPL | 133.8 | KPL | 1 | 133.8
S | 4128356 | 7318307814750 | PÖYTÄVALAISIN KONSTSMIDE | CAPRI 7814-750 IP54 2,2W MU | S4113B | Sisävalaisimet Konstsmide LB | E | KPL | 133.8 | KPL | 1 | 133.8
S | 4533436 | 7318307862751 | SEINÄVALAISIN ULKO KONSTSMIDE | CHIERI 7862-750 IP54 4W MU | S4113B | Sisävalaisimet Konstsmide LB | E | KPL | 133.8 | KPL | 1 | 133.8
S | 4228765 | 6418536012482 | VALOPROFIILI/-NAUHA PREMIUM | 12V 3K IP65 9,6W/m 960lm/m 5m | S4120A | Sisävalaisimet FTLight LA | V | KPL | 133.8 | KPL | 1 | 133.8
S | 4228766 | 6418536012505 | VALOPROFIILI/-NAUHA PREMIUM | 12V 4K IP65 9,6W/m 960lm/m 5m | S4120A | Sisävalaisimet FTLight LA | V | KPL | 133.8 | KPL | 1 | 133.8
S | 4299621 | 8595073797855 | ALASVALO MODUS | SPMI IP43 10W 830 DALI 1000LM | S4252A | Sisävalaisimet Modus ELP LA | E | KPL | 133.8 | KPL | 1 | 133.8
S | 4299626 | 8595073793772 | ALASVALO MODUS | SPMI IP43 10W 840 DALI 1000LM | S4252A | Sisävalaisimet Modus ELP LA | E | KPL | 133.8 | KPL | 1 | 133.8
S | 4515840 | 6438524003438 | MAAVALAISIN BLAZE | FLOOR 3000K IP67 3W 200LM 16 M | S4530B | Ulkovalaisimet Saas LB | V | KPL | 133.8 | KPL | 1 | 133.8
S | 5450027 | 6438100321147 | KAAPPITARVIKE ENSTO | MERKKITANKO SKK121.20 | S5404B | Jakokaap kj-kojeistot ENSTO LB | E | KPL | 133.8 | KPL | 1 | 133.8
S | 7545123 | 6430078840828 | MITTALAITETARVIKE ROVER | LATAUSVIRTALÄHDE TAB 7 ULTRA | S7506B | Antennimittalaitteet LB | E | KPL | 133.8 | KPL | 1 | 133.8
S | 2420601 |  | VOIMAPISTORASIA SCHNEIDER | 16A-6H 3P+N+MAAD IP44 PINTA VA | S2402B | Pinta-as pistoras Schneider LB | V | KPL | 133.9 | KPL | 1 | 133.9
S | 2618567 | 4015120431272 | LÄSNÄOLOTUNNISTIN BASIC | PD 360I/8 BASIC IP54 | S2648B | Liiketunn, säätimet Esylux LB | E | KPL | 133.9 | KPL | 1 | 133.9
S | 3425576 | 3250616594173 | MODUULIKOTELO PINTA PS GOLF | VS212PS 2X12M VAL OVI IP40 | S3408B | Kotelot Hager LB | E | KPL | 133.9 | KPL | 1 | 133.9
S | 3462045 | 3389110576726 | DIN-ASENNUSALUSTA LINERGY | AK5PA232 | S3465B | Virtakis LinergySchneider X LB | E | KPL | 133.9 | KPL | 1 | 133.9
S | 3641461 | 6417019143149 | ASENNUSTARVIKE ABB | OETLZK 19 | S3611B | Kytkinvarokkeet ABB LB | E | KPL | 133.9 | KPL | 1 | 133.9
S | 3660724 | 6417019136110 | LUKITUSLAITE ABB | OTZW10 | S3611B | Kytkinvarokkeet ABB LB | E | KPL | 133.9 | KPL | 1 | 133.9
S | 4290333 |  | TUNNISTINVALAISIN AVR1 | AVR1 IP44 LED10W/840 PCO RAD | S4104B | Sisävalaisimet Ensto LB | E | KPL | 133.9 | KPL | 1 | 133.9
S | 4290334 |  | TUNNISTINVALAISIN AVR1 | AVR1 IP44 LED10W/830 PCO RAD | S4104B | Sisävalaisimet Ensto LB | E | KPL | 133.9 | KPL | 1 | 133.9
S | 6710759 | 5703498701033 | VIRTAMUUNTAJA KIINTEÄ T-LINE | HF4B 75/1 A | S67370 | VIRTAMUUNTAJA EATON X P0 | E | KPL | 133.9 | KPL | 1 | 133.9
S | 7005893 | 7020160723208 | TELERASIA ELKO PLUS | USB PD A+C 45W VAL | S7003B | Teleasennustarvikkeet Elko LB | E | KPL | 133.9 | KPL | 1 | 133.9
S | 7005583 | 6438199008783 | MERKINANTOKOJE JUSSI | PAINIKE 1-NAP VAIHTOKOSKETIN | S7004B | Teleasennustarvikkeet ABB LB | E | KPL | 133.9 | KPL | 1 | 133.9
S | 2321443 | 3606489580643 | TASOVALOPAINIKE HARMONY | XB4FW31G5 VALK TASO 120V | S2302B | Erikoiskytkimet Schneider LB | E | KPL | 134 | KPL | 1 | 134
S | 2321445 | 3606489580650 | TASOVALOPAINIKE HARMONY | XB4FW31M5 VALK TASO 230V | S2302B | Erikoiskytkimet Schneider LB | E | KPL | 134 | KPL | 1 | 134
S | 2321449 | 3606489580674 | TASOVALOPAINIKE HARMONY | XB4FW33G5 VIHR TASO 120V | S2302B | Erikoiskytkimet Schneider LB | E | KPL | 134 | KPL | 1 | 134
S | 2321451 | 3606489580681 | TASOVALOPAINIKE HARMONY | XB4FW33M5 VIHR TASO 230V | S2302B | Erikoiskytkimet Schneider LB | E | KPL | 134 | KPL | 1 | 134
S | 2321455 | 3606489580704 | TASOVALOPAINIKE HARMONY | XB4FW34G5 PUN TASO 120V | S2302B | Erikoiskytkimet Schneider LB | E | KPL | 134 | KPL | 1 | 134
S | 2321457 | 3606489580711 | TASOVALOPAINIKE HARMONY | XB4FW34M5 PUN TASO 230V | S2302B | Erikoiskytkimet Schneider LB | E | KPL | 134 | KPL | 1 | 134
S | 2321461 | 3606489580735 | TASOVALOPAINIKE HARMONY | XB4FW35G5 ORAN TASO 120V | S2302B | Erikoiskytkimet Schneider LB | E | KPL | 134 | KPL | 1 | 134
S | 2321463 | 3606489580742 | TASOVALOPAINIKE HARMONY | XB4FW35M5 ORAN TASO 230V | S2302B | Erikoiskytkimet Schneider LB | E | KPL | 134 | KPL | 1 | 134
S | 2321467 | 3606489580766 | TASOVALOPAINIKE HARMONY | XB4FW36G5 SIN TASO 120V | S2302B | Erikoiskytkimet Schneider LB | E | KPL | 134 | KPL | 1 | 134
S | 2321469 | 3606489580773 | TASOVALOPAINIKE HARMONY | XB4FW36M5 SIN TASO 230V | S2302B | Erikoiskytkimet Schneider LB | E | KPL | 134 | KPL | 1 | 134
S | 2604701 | 6430025684109 | VALONSÄÄDIN SAAS HIGHLINE | STRIP DIM 12-24V | S2601B | Liiketunn, säätimet LB | V | KPL | 134 | KPL | 1 | 134
S | 2604432 | 4007841034696 | LIIKETUNNISTIN STEINEL | IS 2180 ECO 180 IP54 PSE VA | S2632B | TUNNISTIMET STEINEL LB | E | KPL | 134 | KPL | 1 | 134
S | 2604433 | 4007841034702 | LIIKETUNNISTIN STEINEL | IS 2180 ECO 180 IP54 PSE MU | S2632B | TUNNISTIMET STEINEL LB | E | KPL | 134 | KPL | 1 | 134
S | 3262305 |  | JOHDONSUOJAKATKAISIJA ACTI9 | IC60N 2P C0.5A 6K | S3203B | Johdonsuoja-autom Schneider LB | E | KPL | 134 | KPL | 1 | 134
S | 3262740 | 3606480441608 | JOHDONSUOJAKATKAISIJA ACTI9 | IC60N 3P D40A 6kA | S3203B | Johdonsuoja-autom Schneider LB | E | KPL | 134 | KPL | 1 | 134
S | 3604649 |  | NOKKAKYTKIN KÄYNN. SONTHEIMER | WOC/A4/8ZM/NS/F902 | S3618B | Nokkakytkimet Hedtec LB | E | KPL | 134 | KPL | 1 | 134
S | 3612703 | 8433996013907 | TURVAKYTKIN VÄÄNNIN TELERGON | S5000 800-1000A-CD SIS.AKSELIN | S3622B | KYTKIMET TELERGON ELP LB | E | KPL | 134 | KPL | 1 | 134
S | 3782896 | 3389110483895 | APUKONTAKTORI TESYS | CA3KN22FD, 2S+2A, 110V DC | S3713B | Kontaktorit K-sarja Schneid LB | E | KPL | 134 | KPL | 1 | 134
S | 4145115 | 06430079520170 | TYÖPISTEVALAISIN DREAMLED | READY23 1770 IP54 24,5W/940 VA | S41560 | Valaisimet Dreamled X P0 | E | KPL | 134 | KPL | 1 | 134
S | 4145143 | 06430079520453 | TYÖPISTEVALAISIN DREAMLED | READY23 1770 IP54 24,5W/935 VA | S41560 | Valaisimet Dreamled X P0 | E | KPL | 134 | KPL | 1 | 134
S | 4145171 | 06430079520736 | TYÖPISTEVALAISIN DREAMLED | READY23 1770 IP54 24,5W/930 VA | S41560 | Valaisimet Dreamled X P0 | E | KPL | 134 | KPL | 1 | 134
S | 4145415 | 06430079521016 | TYÖPISTEVALAISIN DREAMLED | READY23 1770 IP54 24,5W/940 MU | S41560 | Valaisimet Dreamled X P0 | E | KPL | 134 | KPL | 1 | 134
S | 4145443 | 06430079521290 | TYÖPISTEVALAISIN DREAMLED | READY23 1770 IP54 24,5W/935 MU | S41560 | Valaisimet Dreamled X P0 | E | KPL | 134 | KPL | 1 | 134
S | 4145471 | 06430079521573 | TYÖPISTEVALAISIN DREAMLED | READY23 1770 IP54 24,5W/930 MU | S41560 | Valaisimet Dreamled X P0 | E | KPL | 134 | KPL | 1 | 134
S | 4803005 | 4099854040641 | LED-LAMPPU HQL LEDVANCE | HQL LED 21,5W/827 2700LM E27 | S4730B | LED-lamput Ledvance LB | E | KPL | 134 | KPL | 1 | 134
S | 6411717 |  | Storage cabinet CGS | Extinguisher cabinet,window6kg | S64230 | Sammuttimet Housegard P0 | E | KPL | 134 | KPL | 1 | 134
S | 0432090 | 6410004320907 | LIITÄNTÄPAKKAUS DEVI | 1-JOHDINKAAPELIT | S8120B | Lämmitystarvikkeet DEVI LB | E | KPL | 134 | KPL | 1 | 134
S | 8168426 | 6410081684268 | SULANAPITOKAAPELI PLUG N HEAT | 6 M 60 W 230V ITSERAJ | S81300 | Putkien sulanapito Ensto P0 | V | KPL | 134 | KPL | 1 | 134
S | 1608202 | 4012591123552 | JAKORASIA GEELI ENYCASE | WP 0404 G 4mm2 HARMAA | S1607B | Pinta-asennusras Hensel LB | E | KPL | 134.1 | KPL | 1 | 134.1
S | 1608212 | 4012591123569 | JAKORASIA GEELI ENYCASE | WP 0404 B 4mm2 MUSTA | S1607B | Pinta-asennusras Hensel LB | E | KPL | 134.1 | KPL | 1 | 134.1
S | 1414923 | 7394333400112 | TIKASHYLLY MP-BOLAGEN | 6006-33 RST 600X55X6000 | S1426B | Kaapelitiet RST MP LB | E | M | 134.1 | M | 1 | 134.1
S | 1476295 | 3250617198851 | KANAVA AV-RASIA GALLERY | WXF623 XLR NAARAS RL 2M | S1432B | Kanavakalusteet UTU LB | E | KPL | 134.1 | KPL | 1 | 134.1
S | 1476296 | 3250617198868 | KANAVA AV-RASIA GALLERY | WXF624 XLR UROS RL 2M | S1432B | Kanavakalusteet UTU LB | E | KPL | 134.1 | KPL | 1 | 134.1
S | 1461105 | 4012002238387 | AUKKOKANSI ELECTRAPLAN.UK | FE 360x360 H306 ZN | S1442B | Kanavat +osat Electroplan X LB | E | KPL | 134.1 | KPL | 1 | 134.1
S | 1942119 |  | KOJELIITIN KATKO | KL H 2X300 2X185 - 300MM AL/CU | S1914B | Sisäjohtoliit Hellermann LB | E | KPL | 134.1 | KPL | 1 | 134.1
S | 2707254 | 8595188180405 | AIKARELE VILKKU ELKO EP | CRM-181J/UNI | S2706B | Ohjaus säätö UTU LB | E | KPL | 134.1 | KPL | 1 | 134.1
S | 2707255 | 8595188180412 | AIKARELE PÄÄSTÖHIDAST. ELKO EP | CRM-181J/UNI | S2706B | Ohjaus säätö UTU LB | E | KPL | 134.1 | KPL | 1 | 134.1
S | 2707256 | 8595188180399 | AIKARELE VETOHIDASTETT ELKO EP | CRM-181J/UNI | S2706B | Ohjaus säätö UTU LB | E | KPL | 134.1 | KPL | 1 | 134.1
S | 2707257 | 8595188180382 | AIKARELE VETOHIDASTETT ELKO EP | CRM-181J/UNI | S2706B | Ohjaus säätö UTU LB | E | KPL | 134.1 | KPL | 1 | 134.1
S | 2719044 | 8428040009777 | PISTOKANTARELE COMAT RELECO | C3-A38FX220D | S2750B | RELEET RELECOM OEM X LB | E | KPL | 134.1 | KPL | 1 | 134.1
S | 2814543 | 4011395208731 | TERMOSTAATTI KNX ABB | 0/+40 5PV/2AI J B/T | S2802B | Kiinteistöautom KNX ABB LB | E | KPL | 134.1 | KPL | 1 | 134.1
S | 3663123 | 6419410337936 | VAIHTOKYTKIN KU16-40A | 4X40A 400V 22KW CT | S3604B | Tehokytk -katkais Katko LB | E | KPL | 134.1 | KPL | 1 | 134.1
S | 6716814 | 0793950393505 | YLEISMITTARI DIGITAAL EXTECH | TRMS NCV 11-TOIMINTOA | S6718A | Mittarit Extech LA | E | KPL | 134.1 | KPL | 1 | 134.1
S | 6778265 | 0793950710302 | JÄNNITTEENKOETIN EXTECH | MONITOIMI LCD | S6718A | Mittarit Extech LA | E | KPL | 134.1 | KPL | 1 | 134.1
S | 7011020 |  | TELERASIA EXXACT | USB-LATAUS PR. A+C 45W ANT | S7002B | Teleasennustarv Schneider LB | V | KPL | 134.1 | KPL | 1 | 134.1
S | 1370345 | 5022660310355 | JOHDINSIDE HELLERMANN | LK5 13.2x535 MUS 50kpl/PSS | S1305B | Kiinnitystarv Hellermann LB | V | PSS | 134.2 | KPL | 50 | 2.684
S | 2622122 | 3606480205101 | TERMOSTAATTI EXXACT | LATTIATERM 5-50°C 16A IP21 ANT | S26271 | Termostaatit Exxact P1 | V | KPL | 134.2 | KPL | 1 | 134.2
S | 2720599 | 3389119046701 | INDUKTIIVINEN TUNNISTIN M18 | XS518BLPBM12 PNP NC SN=5MM M12 | S2740B | Indukt. tunn Schneider LB | E | KPL | 134.2 | KPL | 1 | 134.2
S | 2814094 | 4010312315552 | TOIMILAITE ELTAKO SARJA 14 | VIPUKYTKIN LANGATON | S2805B | Kiinteistöautom ELTAKO LB | E | KPL | 134.2 | KPL | 1 | 134.2
S | 3465204 | 4028177816381 | ASENNUSKOTELO FE KX | 1532000 RIVIL.KOT. 400X200X120 | S3415B | Kotelot Rittal LB | E | KPL | 134.2 | KPL | 1 | 134.2
S | 3612770 |  | KUORMANKYTKIN VÄÄNTÖ TELERGON | 6X80A 690V 0,85KA DIN-kiin. | S3622B | KYTKIMET TELERGON ELP LB | E | KPL | 134.2 | KPL | 1 | 134.2
S | 4202236 | 6438100492113 | MODUULIVALAISIN DORA | DO6X6O 4410LM 26,4W/840 O | S4104B | Sisävalaisimet Ensto LB | V | KPL | 134.2 | KPL | 1 | 134.2
S | 4228935 | 6438100492120 | MODUULIVALAISIN DORA | DO6X6O 2240LM 13,5W/840 O | S4104B | Sisävalaisimet Ensto LB | E | KPL | 134.2 | KPL | 1 | 134.2
S | 4228936 | 6438100492137 | MODUULIVALAISIN DORA | DO6X6O 3200LM 18,9W/840 O | S4104B | Sisävalaisimet Ensto LB | E | KPL | 134.2 | KPL | 1 | 134.2
S | 4228937 | 6438100492144 | MODUULIVALAISIN DORA | DO6X6O 3520LM 20,8W/840 O | S4104B | Sisävalaisimet Ensto LB | E | KPL | 134.2 | KPL | 1 | 134.2
S | 4228938 | 6438100492151 | MODUULIVALAISIN DORA | DO6X6O 4120LM 24,6W/840 O | S4104B | Sisävalaisimet Ensto LB | E | KPL | 134.2 | KPL | 1 | 134.2
S | 4228939 | 6438100492168 | MODUULIVALAISIN DORA | DO6X6O 4980LM 30,0W/840 O | S4104B | Sisävalaisimet Ensto LB | E | KPL | 134.2 | KPL | 1 | 134.2
S | 4228940 | 6438100492175 | MODUULIVALAISIN DORA | DO6X6O 5570LM 34,0W/840 O | S4104B | Sisävalaisimet Ensto LB | E | KPL | 134.2 | KPL | 1 | 134.2
S | 4228941 | 6438100492182 | MODUULIVALAISIN DORA | DO6X6O 6180LM 38,0W/840 O | S4104B | Sisävalaisimet Ensto LB | E | KPL | 134.2 | KPL | 1 | 134.2
S | 4228942 | 6438100492199 | MODUULIVALAISIN DORA | DO6X6O 4430LM 28,1W/830 O | S4104B | Sisävalaisimet Ensto LB | E | KPL | 134.2 | KPL | 1 | 134.2
S | 4228943 | 6438100492205 | MODUULIVALAISIN DORA | DO6X6O 2120LM 13,5W/830 O | S4104B | Sisävalaisimet Ensto LB | E | KPL | 134.2 | KPL | 1 | 134.2
S | 4228944 | 6438100492212 | MODUULIVALAISIN DORA | DO6X6O 3030LM 18,9W/830 O | S4104B | Sisävalaisimet Ensto LB | E | KPL | 134.2 | KPL | 1 | 134.2
S | 4228945 | 6438100492229 | MODUULIVALAISIN DORA | DO6X6O 3330LM 20,8W/830 O | S4104B | Sisävalaisimet Ensto LB | E | KPL | 134.2 | KPL | 1 | 134.2
S | 4228946 | 6438100492236 | MODUULIVALAISIN DORA | DO6X6O 4170LM 26,4W/830 O | S4104B | Sisävalaisimet Ensto LB | E | KPL | 134.2 | KPL | 1 | 134.2
S | 4228947 | 6438100492243 | MODUULIVALAISIN DORA | DO6X6O 4990LM 32,0W/830 O | S4104B | Sisävalaisimet Ensto LB | E | KPL | 134.2 | KPL | 1 | 134.2
S | 4228948 | 6438100492250 | MODUULIVALAISIN DORA | DO6X6O 5840LM 38,0W/830 O | S4104B | Sisävalaisimet Ensto LB | E | KPL | 134.2 | KPL | 1 | 134.2
S | 4155734 | 6418536037768 | VALOPROFIILI/-NAUHA ELITE | 24V 6W/M 520LM/M IP65 3000K 5M | S4120B | Sisävalaisimet FTLight LB | E | KPL | 134.2 | KPL | 1 | 134.2
S | 4155735 | 6418536037775 | VALOPROFIILI/-NAUHA ELITE | 24V 6W/M 610LM/M IP65 4000K 5M | S4120B | Sisävalaisimet FTLight LB | E | KPL | 134.2 | KPL | 1 | 134.2
S | 4018031 | 6438045013855 | LED-MODUULI | W200001 VARAOSAPAKETTI | S4203B | Turvavalaisimet Teknoware LB | E | KPL | 134.2 | KPL | 1 | 134.2
S | 4299642 | 8595073710953 | ALASVALO MODUS | SPMP 14W 830 DALI 1100LM AC VA | S4252A | Sisävalaisimet Modus ELP LA | E | KPL | 134.2 | KPL | 1 | 134.2
S | 4299644 | 8596099020941 | ALASVALO MODUS | SPMP 14W 840 DALI 1100LM AC VA | S4252A | Sisävalaisimet Modus ELP LA | E | KPL | 134.2 | KPL | 1 | 134.2
S | 4529964 | 4099854306860 | VALONHEITIN FLOODLIGHT SENSOR | FL 50 5500LM 830 SYM S ML BK | S4513B | Ulkovalaisimet Ledvance LB | E | KPL | 134.2 | KPL | 1 | 134.2
S | 4529965 | 4099854306822 | VALONHEITIN FLOODLIGHT SENSOR | FL 50 5500LM 830 SYM S ML WT | S4513B | Ulkovalaisimet Ledvance LB | E | KPL | 134.2 | KPL | 1 | 134.2
S | 4529967 | 4099854306884 | VALONHEITIN FLOODLIGHT SENSOR | FL 50 6000LM 840 SYM S ML WT | S4513B | Ulkovalaisimet Ledvance LB | E | KPL | 134.2 | KPL | 1 | 134.2
S | 4607669 | 6410046076695 | PYLVÄSJALUSTA | SJR-08 | S4611B | Jalustat SJ LB | E | KPL | 134.2 | KPL | 1 | 134.2
S | 6785052 | 6410067850526 | VIRTAMUUNTAJA FRER | TAC051 30X33 200/5 5VA LK0.5 | S6706B | Osoittavat mittarit Hager LB | E | KPL | 134.2 | KPL | 1 | 134.2
S | 6785053 | 6410067850533 | VIRTAMUUNTAJA FRER | TAC051 30X33 250/5 8VA LK0.5 | S6706B | Osoittavat mittarit Hager LB | E | KPL | 134.2 | KPL | 1 | 134.2
S | 6785054 | 6410067850540 | VIRTAMUUNTAJA FRER | TAC051 30X33 300/5 10VA LK0.5 | S6706B | Osoittavat mittarit Hager LB | E | KPL | 134.2 | KPL | 1 | 134.2
S | 6785055 | 6410067850557 | VIRTAMUUNTAJA FRER | TAC051 30X33 400/5 15VA LK0.5 | S6706B | Osoittavat mittarit Hager LB | E | KPL | 134.2 | KPL | 1 | 134.2
S | 6785056 | 6410067850564 | VIRTAMUUNTAJA FRER | TAC051 30X33 500/5 20VA LK0.5 | S6706B | Osoittavat mittarit Hager LB | E | KPL | 134.2 | KPL | 1 | 134.2
S | 6785360 | 6410067853602 | VIRTAMUUNTAJA FRER | TAC040 40x10 400/5 1VA LK0.2S | S6706B | Osoittavat mittarit Hager LB | E | KPL | 134.2 | KPL | 1 | 134.2
S | 6785361 | 6410067853619 | VIRTAMUUNTAJA FRER | TAC040 40x10 500/5 3VA LK0.2S | S6706B | Osoittavat mittarit Hager LB | E | KPL | 134.2 | KPL | 1 | 134.2
S | 2406029 | 7392696671002 | KOJEVASTAKE TOUGH&SAFE | 3H, 32A, IP67/IP69, 3P+E | S2416B | Pistoras. tulpat Amphenol LB | E | KPL | 134.3 | KPL | 1 | 134.3
S | 9825013 | 6438199004020 | PISTORASIA JUSSI | 20EUCBLI-214P 1-OS YÖV VA 1kpl | S2595B | Upotettavat pistorasiat DIY LB | E | KPL | 134.3 | KPL | 1 | 134.3
S | 3210340 | 4016779469401 | JOHDONSUOJAKATKAISIJA S200 | S203-B40 3-NAP B40A | S3202B | Johdonsuoja-automaatit ABB LB | E | KPL | 134.3 | KPL | 1 | 134.3
S | 3210640 | 4016779468404 | JOHDONSUOJAKATKAISIJA S200 | S203-C40 3-NAP 6kA | S3202B | Johdonsuoja-automaatit ABB LB | V | KPL | 134.3 | KPL | 1 | 134.3
S | 3262903 | 3606480439209 | JOHDONSUOJAKATKAISIJA ACTI9 | IC60H 2P D3A 10kA | S3203B | Johdonsuoja-autom Schneider LB | E | KPL | 134.3 | KPL | 1 | 134.3
S | 3262904 | 3606480439216 | JOHDONSUOJAKATKAISIJA ACTI9 | IC60H 2P D4A 10kA | S3203B | Johdonsuoja-autom Schneider LB | E | KPL | 134.3 | KPL | 1 | 134.3
S | 3447810 | 3606480520686 | ASENNUSLEVY UNIVERSAL ENCL | ASENNUSLEVY 400X800 SBM | S3418B | Kotelot Schneider LB | E | KPL | 134.3 | KPL | 1 | 134.3
S | 4012223 | 6410040122237 | LAMPUNPIDIN GU10 BJB | BJB 25.819.2901.00 10KPL/PSS | S4013B | Valaisinkomponentit GSBB LB | E | PSS | 134.3 | KPL | 10 | 13.43
S | 4146644 | 6435200286666 | MODUULIVALAISIN PLATA | IP20 57W/830 PSMP WH | S4107B | Sisävalaisimet Airam LB | E | KPL | 134.3 | KPL | 1 | 134.3
S | 4146645 | 6435200286673 | MODUULIVALAISIN PLATA | IP20 57W/840 PSMP WH | S4107B | Sisävalaisimet Airam LB | E | KPL | 134.3 | KPL | 1 | 134.3
S | 5261524 | 9010459135063 | KAAPELINSUOJAPUTKI PVC | OPTO 110X5,3 SN16 6M KELT | S52070 | Kaapelin suoj+liitos Pipel P0 | V | KPL | 134.3 | M | 6 | 22.3833
S | 6411749 | 7320896140295 | SÄILYTYSKAAPPI CGS | SAMMUTINKAAPPI 6kg:lle | S64230 | Sammuttimet Housegard P0 | E | KPL | 134.3 | KPL | 1 | 134.3
S | 7223762 |  | ASENNUSTARVIKE STERA | SLV0033 | S7218B | STERA KAAPIT JA TARVIKKEET XLB | V | KPL | 134.3 | KPL | 1 | 134.3
S | 7419476 | 6418296001078 | MEDIAMUUNNIN WI-TEK | SFP-RJ45 100/1000MBPS ULKOK. | S7505A | Antennituotteet Finnsat LA | E | KPL | 134.3 | KPL | 1 | 134.3
S | 7526072 | 6410075260720 | ANTENNI FINNSAT | 3G/4G/5G/GSM, 11DBI | S7505A | Antennituotteet Finnsat LA | V | KPL | 134.3 | KPL | 1 | 134.3
S | 7526089 | 6410075260898 | ANTENNI FINNSAT | 3G/4G/GSM, 6-9DBI | S7505A | Antennituotteet Finnsat LA | V | KPL | 134.3 | KPL | 1 | 134.3
S | 7526131 | 6410075261314 | ANTENNI FINNSAT | 4/5G SUUNTA-ANTENNI 12-15DBI | S7505A | Antennituotteet Finnsat LA | V | KPL | 134.3 | KPL | 1 | 134.3
S | 4019027 |  | MUUNTAJA STRIP POWER | 75W/24V/DIM/TRIAC | S4023B | Valaisinkomponentit SAAS LB | V | KPL | 134.4 | KPL | 1 | 134.4
S | 4136171 | 4058075768857 | ALASVALO DOWNLIGHT SF | DL SF IP65 DN90 15W/830 36D WT | S4102B | Sisävalaisimet Ledvance LB | E | KPL | 134.4 | KPL | 1 | 134.4
S | 4136172 | 4058075768871 | ALASVALO DOWNLIGHT SF | DL SF IP65 DN90 15W/840 36D WT | S4102B | Sisävalaisimet Ledvance LB | E | KPL | 134.4 | KPL | 1 | 134.4
S | 4136173 | 4058075768895 | ALASVALO DOWNLIGHT SF | DL SF IP65 DN90 15W/830 36D BK | S4102B | Sisävalaisimet Ledvance LB | E | KPL | 134.4 | KPL | 1 | 134.4
S | 4136174 | 4058075768918 | ALASVALO DOWNLIGHT SF | DL SF IP65 DN90 15W/840 36D BK | S4102B | Sisävalaisimet Ledvance LB | E | KPL | 134.4 | KPL | 1 | 134.4
S | 4136175 | 4058075768963 | ALASVALO DOWNLIGHT SF | DL SF IP65 DN90 15W/830 60D WT | S4102B | Sisävalaisimet Ledvance LB | E | KPL | 134.4 | KPL | 1 | 134.4
S | 4136176 | 4058075768987 | ALASVALO DOWNLIGHT SF | DL SF IP65 DN90 15W/840 60D WT | S4102B | Sisävalaisimet Ledvance LB | E | KPL | 134.4 | KPL | 1 | 134.4
S | 4136177 | 4058075769007 | ALASVALO DOWNLIGHT SF | DL SF IP65 DN90 15W/830 60D BK | S4102B | Sisävalaisimet Ledvance LB | E | KPL | 134.4 | KPL | 1 | 134.4
S | 4126340 | 6438524003575 | ALASVALO SAAS | DOT 12W 720LM 930 DA VA | S41220 | ALASVALOSPOTIT BB P0 | V | KPL | 134.4 | KPL | 1 | 134.4
S | 4126341 | 6438524003612 | ALASVALO SAAS | DOT 12W 775LM 940 DA VA | S41220 | ALASVALOSPOTIT BB P0 | V | KPL | 134.4 | KPL | 1 | 134.4
S | 4126342 | 6438524003599 | ALASVALO SAAS | DOT 12W 720LM 930 DA MU | S41220 | ALASVALOSPOTIT BB P0 | V | KPL | 134.4 | KPL | 1 | 134.4
S | 4126343 | 6438524003636 | ALASVALO SAAS | DOT 12W 775LM 940 DA MU | S41220 | ALASVALOSPOTIT BB P0 | V | KPL | 134.4 | KPL | 1 | 134.4
S | 4018019 | 6438045013398 | LED-LIITÄNTÄLAITE | W100003 LIITÄNTÄLAITE 230V | S4203B | Turvavalaisimet Teknoware LB | E | KPL | 134.4 | KPL | 1 | 134.4
S | 4222465 | 7392971136165 | ALASVALO GLOBE 2 | IP44 660lm 8W 3000K BL | S4212B | Sisävalaisimet Hide-a-lite LB | V | KPL | 134.4 | KPL | 1 | 134.4
S | 4299664 | 8596099001315 | PINTA-/RIPUSTUSVALAISIN MODUS | LLL 26W 830 3200LM MATTA | S4252A | Sisävalaisimet Modus ELP LA | E | KPL | 134.4 | KPL | 1 | 134.4
S | 4299670 | 8596099002398 | PINTA-/RIPUSTUSVALAISIN MODUS | LLL 26W 840 3200LM MATTA | S4252A | Sisävalaisimet Modus ELP LA | V | KPL | 134.4 | KPL | 1 | 134.4
S | 4299694 | 8595073715040 | PINTA-/RIPUSTUSVALAISIN MODUS | EVAL 33W 840 2800LM VA | S4252A | Sisävalaisimet Modus ELP LA | E | KPL | 134.4 | KPL | 1 | 134.4
S | 4299698 | 8596099006488 | PINTA-/RIPUSTUSVALAISIN MODUS | EVAL 33W 830 2800LM VA | S4252A | Sisävalaisimet Modus ELP LA | E | KPL | 134.4 | KPL | 1 | 134.4
S | 4299710 | 8596099062828 | PINTA-/RIPUSTUSVALAISIN MODUS | EVAL 33W 840 2800LM VA | S4252A | Sisävalaisimet Modus ELP LA | E | KPL | 134.4 | KPL | 1 | 134.4
S | 4299714 | 8595073776614 | PINTA-/RIPUSTUSVALAISIN MODUS | EVAL 33W 830 2800LM VA | S4252A | Sisävalaisimet Modus ELP LA | E | KPL | 134.4 | KPL | 1 | 134.4
S | 5207664 | 7393487026797 | JATKOHOLKKI ELPRESS | SC240R185S | S5204B | Kaapelin suoj+liitos Elpre LB | E | KPL | 134.4 | KPL | 1 | 134.4
S | 5800522 | 6438100329549 | KIINNITYSTARVIKE ENSTO | PEK68.2 YHDYSKISKO | S5805B | Sähkönjakelukojeet Ensto E LB | V | KPL | 134.4 | KPL | 1 | 134.4
S | 6402618 | 3606489504502 | TARKKUUSPIHDIT EXXACT | PINTARASIOIDEN JOHTOAUKOTUKSIL | S64010 | Työ turva tunnusväl P0 | V | KPL | 134.4 | KPL | 1 | 134.4
S | 7239674 |  | Handle | 8611280 | S7207B | Tietoverkkokaap.tarv.Rittal LB | E | KPL | 134.4 | KPL | 1 | 134.4
S | 0431121 | 5414506006124 | HAAROITIN RAYCHEM | TE-01-CR T-HAARA KUTISTETTAVA | S8137B | Ulkoalueiden sulanap Rayc LB | V | KPL | 134.4 | KPL | 1 | 134.4
S | 1473596 | 3414971972650 | PISTORASIAPANEELI INCARA | TOWER60 3S USB A+C 15 W MUS | S1403A | Kanavakalusteet Ensto LA | E | KPL | 134.5 | KPL | 1 | 134.5
S | 1415930 | 4012196610020 | KAAPELITIEN KANSI KTS | DBKR 300 FS, B=300 | S1404B | Kaapelitiet OBO LB | E | M | 134.5 | M | 1 | 134.5
S | 1429104 | 6438377000264 | JOHTOKANAVA INFORM | INFORM 170-2 L=2500 | S1450B | Johtokanavat Meka X LB | V | KPL | 134.5 | KPL | 1 | 134.5
S | 1914083 | 3250613780173 | HAAROITUSLIITIN HAGER | KH45A 5N 2x35mm2 BGVA2 | S1901B | Sisäjohtoliitt Hager Berker LB | E | KPL | 134.5 | KPL | 1 | 134.5
S | 2005766 | 6410020057665 | KYTKIN SELCAST | VAIHTO 1xPK16 16A 250V IP44 | S2005B | Pinta-as kytkimet Selcast LB | E | KPL | 134.5 | KPL | 1 | 134.5
S | 3006150 | 4028854062018 | PUTKISULAKE KERAAMINEN SIBA | UR 17.5x41.8mm 50A 240V 10kpl | S3006B | Sulakkeet Siba LB | E | KPL | 134.5 | KPL | 1 | 134.5
S | 3210648 |  | Miniature Circuit Breaker | 1P E 16A | S3202B | Johdonsuoja-automaatit ABB LB | E | KPL | 134.5 | KPL | 1 | 134.5
S | 3601353 | 6417019526164 | KUORMANKYTKIN VIPU ABB | 2 PIIRIÄ 10A 1000VDC DC-21B | S3602B | Tehokytk -katkais ABB LB | E | KPL | 134.5 | KPL | 1 | 134.5
S | 3660150 | 6417019140735 | LIITINPAKKAUS ABB | OZXB3/1 | S3602B | Tehokytk -katkais ABB LB | E | KPL | 134.5 | KPL | 1 | 134.5
S | 3612754 |  | KUORMANKYTKIN VÄÄNTÖ TELERGON | 8X40A 690V 0,5KA POHJAKIIN. | S3622B | KYTKIMET TELERGON ELP LB | E | KPL | 134.5 | KPL | 1 | 134.5
S | 3781955 | 3606481916358 | ASENNUSOSA TESYS | LA9G3102 KIINNITYSLOHKO 3P | S3714B | Kont. F- ja G-sarja Schneid LB | E | KPL | 134.5 | KPL | 1 | 134.5
S | 8174083 | 5703466249826 | SULANAPITOKAAPELI DEVI | DEVIPIPEHEAT 10 V3 8M 230V | S8143B | Putkien sulanapito DEVI LB | V | KPL | 134.5 | KPL | 1 | 134.5
S | 3263619 | 3250614644986 | JOHDONSUOJAKATKAISIJA HAGER | NRN206 2x6A C-KÄYRÄ 25kA | S3206B | Johdonsuoja-autom HAGER LB | E | KPL | 134.6 | KPL | 1 | 134.6
S | 3263620 | 3250614644993 | JOHDONSUOJAKATKAISIJA HAGER | NRN210 2x10A C-KÄYRÄ 25kA | S3206B | Johdonsuoja-autom HAGER LB | E | KPL | 134.6 | KPL | 1 | 134.6
S | 3263621 | 3250614645013 | JOHDONSUOJAKATKAISIJA HAGER | NRN216 2x16A C-KÄYRÄ 25kA | S3206B | Johdonsuoja-autom HAGER LB | E | KPL | 134.6 | KPL | 1 | 134.6
S | 3263622 | 3250614645020 | JOHDONSUOJAKATKAISIJA HAGER | NRN220 2x20A C-KÄYRÄ 25kA | S3206B | Johdonsuoja-autom HAGER LB | E | KPL | 134.6 | KPL | 1 | 134.6
S | 3263623 | 3250614645037 | JOHDONSUOJAKATKAISIJA HAGER | NRN225 2x25A C-KÄYRÄ 25kA | S3206B | Johdonsuoja-autom HAGER LB | E | KPL | 134.6 | KPL | 1 | 134.6
S | 3263624 | 3250614645044 | JOHDONSUOJAKATKAISIJA HAGER | NRN232 2x32A C-KÄYRÄ 20kA | S3206B | Johdonsuoja-autom HAGER LB | E | KPL | 134.6 | KPL | 1 | 134.6
S | 3263675 | 3250614646188 | JOHDONSUOJAKATKAISIJA HAGER | NSN206 2x6A D-KÄYRÄ 25kA | S3206B | Johdonsuoja-autom HAGER LB | E | KPL | 134.6 | KPL | 1 | 134.6
S | 3263676 | 3250614646195 | JOHDONSUOJAKATKAISIJA HAGER | NSN210 2x10A D-KÄYRÄ 25kA | S3206B | Johdonsuoja-autom HAGER LB | E | KPL | 134.6 | KPL | 1 | 134.6
S | 3263677 | 3250614646218 | JOHDONSUOJAKATKAISIJA HAGER | NSN216 2x16A D-KÄYRÄ 25kA | S3206B | Johdonsuoja-autom HAGER LB | E | KPL | 134.6 | KPL | 1 | 134.6
S | 3263678 | 3250614646225 | JOHDONSUOJAKATKAISIJA HAGER | NSN220 2x20A D-KÄYRÄ 25kA | S3206B | Johdonsuoja-autom HAGER LB | E | KPL | 134.6 | KPL | 1 | 134.6
S | 3263679 | 3250614646232 | JOHDONSUOJAKATKAISIJA HAGER | NSN225 2x25A D-KÄYRÄ 25kA | S3206B | Johdonsuoja-autom HAGER LB | E | KPL | 134.6 | KPL | 1 | 134.6
S | 3263680 | 3250614646249 | JOHDONSUOJAKATKAISIJA HAGER | NSN232 2x32A D-KÄYRÄ 20kA | S3206B | Johdonsuoja-autom HAGER LB | E | KPL | 134.6 | KPL | 1 | 134.6
S | 3263721 | 3250614645587 | JOHDONSUOJAKATKAISIJA HAGER | NQN206 2X6A B-KÄY 25KA | S3206B | Johdonsuoja-autom HAGER LB | E | KPL | 134.6 | KPL | 1 | 134.6
S | 3263722 | 3250614645594 | JOHDONSUOJAKATKAISIJA HAGER | NQN210 2X10A B-KÄY 25KA | S3206B | Johdonsuoja-autom HAGER LB | E | KPL | 134.6 | KPL | 1 | 134.6
S | 3263723 | 3250614645617 | JOHDONSUOJAKATKAISIJA HAGER | NQN216 2X16A B-KÄY 25KA | S3206B | Johdonsuoja-autom HAGER LB | E | KPL | 134.6 | KPL | 1 | 134.6
S | 3263724 | 3250614645624 | JOHDONSUOJAKATKAISIJA HAGER | NQN220 2X20A B-KÄY 25KA | S3206B | Johdonsuoja-autom HAGER LB | E | KPL | 134.6 | KPL | 1 | 134.6
S | 3263725 | 3250614645631 | JOHDONSUOJAKATKAISIJA HAGER | NQN225 2X25A B-KÄY 25KA | S3206B | Johdonsuoja-autom HAGER LB | E | KPL | 134.6 | KPL | 1 | 134.6
S | 3263726 | 3250614645648 | JOHDONSUOJAKATKAISIJA HAGER | NQN232 2X32A B-KÄY 20KA | S3206B | Johdonsuoja-autom HAGER LB | E | KPL | 134.6 | KPL | 1 | 134.6
S | 3607030 | 4024537354968 | SUUNNANVAIHTOKYTKIN SÄLZER | P220 1 0 2 3N 20A KOT. IP66 | S3206B | Johdonsuoja-autom HAGER LB | E | KPL | 134.6 | KPL | 1 | 134.6
S | 3427133 | 3250610674536 | ASENNUSLEVY ORION PLUS | FL416A KOT. 950X600 | S3408B | Kotelot Hager LB | E | KPL | 134.6 | KPL | 1 | 134.6
S | 3465433 | 4028177516335 | KESKUKSEN LISÄTARVIKE SZ | USB JATKOJOHTO | S3415B | Kotelot Rittal LB | E | KPL | 134.6 | KPL | 1 | 134.6
S | 3447629 | 3606480147975 | MODUULIKOTELO UPPO MINI-PRAGMA | UPPO 12MOD 2R VAL | S3418B | Kotelot Schneider LB | E | KPL | 134.6 | KPL | 1 | 134.6
S | 4155702 | 6418536029619 | VALOPROFIILI/-NAUHA ELITE | 24V, 2700-6500K, 15W/M, IP20 | S4120A | Sisävalaisimet FTLight LA | E | KPL | 134.6 | KPL | 1 | 134.6
S | 4143846 | 7392971146577 | ALASVALO COMFORT G4 | IP44 650LM 7,5W 927 BS TILT | S4212B | Sisävalaisimet Hide-a-lite LB | E | KPL | 134.6 | KPL | 1 | 134.6
S | 4143847 | 7392971146584 | ALASVALO COMFORT G4 | IP44 690LM 7,5W 930 BS TILT | S4212B | Sisävalaisimet Hide-a-lite LB | E | KPL | 134.6 | KPL | 1 | 134.6
S | 8168133 | 5703466223734 | LATTIALÄMMITYSKAAPELI DEVIFLEX | 18T 15m 270W 230V | S8118B | Lämmityskaap 18T DEVI LB | V | KPL | 134.6 | KPL | 1 | 134.6
S | 1439554 |  | FIXING ACCESSORY DEFEM | B43/M8 50KPL HAPONKESTÄVÄ | S1411B | Kaapelitiet Wibe LB | E | KPL | 134.7 | KPL | 1 | 134.7
S | 1627109 | 4012196577439 | JAKORASIA VBS | X10 LGR | S1606B | Pinta-asennusras OBO LB | E | KPL | 134.7 | KPL | 1 | 134.7
S | 1627119 | 4012196577507 | JAKORASIA VBS | X10 LGR TR | S1606B | Pinta-asennusras OBO LB | E | KPL | 134.7 | KPL | 1 | 134.7
S | 1627121 | 4012196580514 | JAKORASIA VBS | X10 SW | S1606B | Pinta-asennusras OBO LB | E | KPL | 134.7 | KPL | 1 | 134.7
S | 2423883 | 9003399069192 | KOJEVASTAKE PCE | 635-6T 32A 5P 400V IP44 SUOJ | S2411B | Pistorasiat tulpat PCE LB | V | KPL | 134.7 | KPL | 1 | 134.7
S | 3258632 | 3606480437946 | JOHDONSUOJAKATKAISIJA ACTI9 | IC60H 2P B32A 10kA | S3203B | Johdonsuoja-autom Schneider LB | E | KPL | 134.7 | KPL | 1 | 134.7
S | 3264820 | 3606480084379 | JOHDONSUOJAKATKAISIJA ACTI9 | IC60L 1P C20A 25kA | S3203B | Johdonsuoja-autom Schneider LB | E | KPL | 134.7 | KPL | 1 | 134.7
S | 3465223 | 4028177816572 | KAAPPI SEINÄASENNUS FE KX | 1555000 300X300X120 | S3415B | Kotelot Rittal LB | E | KPL | 134.7 | KPL | 1 | 134.7
S | 3642571 | 6417019925400 | KUORMANKYTKIN VIPU OT PLUS | 3-NAP. 100A 690V AC-22A | S3602B | Tehokytk -katkais ABB LB | V | KPL | 134.7 | KPL | 1 | 134.7
S | 3600788 | 6419410203675 | KUORMANKYTKIN VÄÄNT KU100-160A | 4X100A 400V 55KW | S3604B | Tehokytk -katkais Katko LB | E | KPL | 134.7 | KPL | 1 | 134.7
S | 4179151 | 6420611171007 | UPPO-/PINTAVALAISIN CARIITTI | LED S-PAVER 3200 IP68 1W/350MA | S4105B | Sisävalaisimet Cariitti LB | E | KPL | 134.7 | KPL | 1 | 134.7
S | 4126226 | 6435200238832 | SAUNAVALAISIN SAUNALED SQ | IP65 8W/827 DIM PCO TRL | S4107B | Sisävalaisimet Airam LB | V | KPL | 134.7 | KPL | 1 | 134.7
S | 4133333 | 6438524001656 | VALOPROFIILI/NAUHA STRIP PRO P | A++ 3K IP20 24V 12W/M 1660LM/M | S4110B | Sisävalaisimet SAAS LB | V | KPL | 134.7 | KPL | 1 | 134.7
S | 4133334 | 6438524001625 | VALOPROFIILI/NAUHA STRIP PRO P | A++ 4K IP20 24V 12W/M 1712LM/M | S4110B | Sisävalaisimet SAAS LB | V | KPL | 134.7 | KPL | 1 | 134.7
S | 4232575 | 7323201240833 | MODUULIVALAISIN DEFA | LEDGE 12X3 3K OPAL ON OFF | S4213B | Sisävalaisimet Defa LB | E | KPL | 134.7 | KPL | 1 | 134.7
S | 4232576 | 7323201240826 | MODUULIVALAISIN DEFA | LEDGE 12X3 3K OPAL DALI | S4213B | Sisävalaisimet Defa LB | E | KPL | 134.7 | KPL | 1 | 134.7
S | 6414028 | 6418677409349 | SAUVAVAHA ENSTO UN | CT49 JT 400g | S6412B | Työ turva tunnusväl Ensto LB | E | KPL | 134.7 | KPL | 1 | 134.7
S | 7113539 |  | PALOVAROITIN LANGATO FIREANGEL | WSM-F 10V 230V | S71700 | Palovaroittimet GP P0 | V | KPL | 134.7 | KPL | 1 | 134.7
S | 7241278 | 7333089008470 | PYÖRÄSARJA EUROLAN | LATTIAKAAPEILLE | S7224B | Tietoverkkojak.tarv Eurolan LB | V | KPL | 134.7 | KPL | 1 | 134.7
S | 2507385 | 4011334365815 | PISTORASIA K.1 | 1S/16A UKR LED VAL | S2512B | Upotettavat pistorasiat UTU LB | E | KPL | 134.8 | KPL | 1 | 134.8
S | 1431564 | 6438377011154 | SEINÄKANNAKE LEVYHYLLY MEKA | SVK-400 M | S1447A | Levyhyllyt Meka X LA | E | KPL | 134.8 | KPL | 1 | 134.8
S | 1964505 | 4046356528481 | KYTKENTÄSILTA PHOENIX | BRIDGE- 7 | S1912B | Riviliittim Phoenix Contact LB | E | KPL | 134.8 | KPL | 1 | 134.8
S | 2115314 |  | Frame | 5-f. alu | S2112B | Uppoas kytkimet UTU LB | E | KPL | 134.8 | KPL | 1 | 134.8
S | 2421552 |  | Socket Inlet Tough&Safe | 6h, 63A, IP67/IP69, 3P+E | S2416B | Pistoras. tulpat Amphenol LB | E | KPL | 134.8 | KPL | 1 | 134.8
S | 2507321 | 4011334364122 | PISTORASIA S.1 | 1S/16A UKR LED ALU | S2512B | Upotettavat pistorasiat UTU LB | E | KPL | 134.8 | KPL | 1 | 134.8
S | 2720635 | 3389119045827 | INDUKTIIVINEN TUNNISTIN M18 | XS618B1DBM12 DC NC SN=8MM M12 | S2740B | Indukt. tunn Schneider LB | E | KPL | 134.8 | KPL | 1 | 134.8
S | 2720641 | 3389119045858 | INDUKTIIVINEN TUNNISTIN M30 | XS630B1DAM12 DC NO SN=15MM M12 | S2740B | Indukt. tunn Schneider LB | E | KPL | 134.8 | KPL | 1 | 134.8
S | 3246750 |  | JOHDONSUOJAKATKAISIJA HAGER | MCN350E 3x50A C-KÄYRÄ 6kA | S3206B | Johdonsuoja-autom HAGER LB | V | KPL | 134.8 | KPL | 1 | 134.8
S | 3246763 |  | JOHDONSUOJAKATKAISIJA HAGER | MCN363E 3x63A C-KÄYRÄ 6kA | S3206B | Johdonsuoja-autom HAGER LB | V | KPL | 134.8 | KPL | 1 | 134.8
S | 3447483 | 3606485133522 | SOKKELI UNIVERSAL ENCLOSURES | AS.KISKOT 2KPL 2RIVI LEV 600MM | S3418B | Kotelot Schneider LB | E | KPL | 134.8 | KPL | 1 | 134.8
S | 4278573 | 5410288215785 | VALOPROFIILI AL-PROFIILI | 0021578 PROFIILI 33X30 2M SET | S4112B | Sisävalaisimet Sylvania LB | E | KPL | 134.8 | KPL | 1 | 134.8
S | 4134101 | 4018242569076 | UPPOASENNUSVALAISIN | 2330 G3 M73 PW19 ML-840-ET | S4241B | Sisävalaisimet Nylund LB | E | KPL | 134.8 | KPL | 1 | 134.8
S | 4306656 | 7330139252463 | TEOLLISUUSVALAISIN NAIAD 25G3 | NAIAD L60 2100LM 840 O | S43040 | Teollisuusvalaisimet Proton P0 | E | KPL | 134.8 | KPL | 1 | 134.8
S | 4306658 |  | Industrial luminaire | Naiad L60 2100lm 830 O | S43040 | Teollisuusvalaisimet Proton P0 | E | KPL | 134.8 | KPL | 1 | 134.8
S | 4116175 | 6435200200969 | NUMEROVALAISIN NOPPA CUBE | IP65 IK10 12W/840 PCO WH | S4504A | Ulkovalaisimet Airam LA | V | KPL | 134.8 | KPL | 1 | 134.8
S | 8115031 | 8904131310750 | LÄMPÖKAAPELI SANEER THERMOPADS | UTHCT 40m /400W 3.5-5.5m2 | S81250 | Lämmityskaap san Thermopads P0 | V | KPL | 134.8 | KPL | 1 | 134.8
S | 0478428 | 6410004784280 | KUMIKAAPELI | H07RN-F 5G70 K250 | S0424B | Kumikaap isot poikkipinnat LB | E | M | 134.9 | M | 1 | 134.9
S | 7140033 | 856963007118 | LASIRIKKOILMAISIN LANGATON | AJAX GLASSPROTECT, VALKOINEN | S21180 | FSM Ajax kalusteet X P0 | V | KPL | 134.9 | KPL | 1 | 134.9
S | 7140038 | 856963007286 | SIREENI LANGATON | AJAX HOMESIREN, VALKOINEN | S21180 | FSM Ajax kalusteet X P0 | V | KPL | 134.9 | KPL | 1 | 134.9
S | 7140049 | 856963007125 | LASIRIKKOILMAISIN LANGATON | AJAX GLASSPROTECT, MUSTA | S21180 | FSM Ajax kalusteet X P0 | V | KPL | 134.9 | KPL | 1 | 134.9
S | 7140050 |  | SIREENI LANGATON | AJAX HOMESIREN, MUSTA | S21180 | FSM Ajax kalusteet X P0 | E | KPL | 134.9 | KPL | 1 | 134.9
S | 2609301 | 06429811329225 | OHJAUSYKSIKKÖ CASAMBI | BLUETOOTH HIMMENNIN CBU-PWM4 | S26570 | Ohj. ja säätö Flingenberg X P0 | E | KPL | 134.9 | KPL | 1 | 134.9
S | 2609302 | 06429811329195 | OHJAUSYKSIKKÖ CASAMBI | BLUETOOTH DALI OHJAIN CBU-DCS | S26570 | Ohj. ja säätö Flingenberg X P0 | E | KPL | 134.9 | KPL | 1 | 134.9
S | 77306875 | 3606481819673 | VENTTIILI SCHNEIDER V211T | 15/1,6 2-TIE,SIS.K.TOISOPUOLI | S2813B | Toimilaitteet Schneider PIE LB | E | KPL | 134.9 | KPL | 1 | 134.9
S | 3212173 | 4016779078665 | JOHDONSUOJAKATKAISIJA S300P | 2-NAPAINEN B-KÄYRÄ 32A | S3202B | Johdonsuoja-automaatit ABB LB | E | KPL | 134.9 | KPL | 1 | 134.9
S | 3256710 | 3606480472053 | VIKAVIRTAJOHDONSUOJAKATK ACTI9 | IDPN 2C10 30mA A 6kA | S32190 | Vikavirtajohdons Schneider P0 | V | KPL | 134.9 | KPL | 1 | 134.9
S | 3449806 | 6418677199264 | ASENNUSLEVY CASEMET | EMP33 270x250x2mm | S3426B | Kotelot Casemet LB | E | KPL | 134.9 | KPL | 1 | 134.9
S | 3601918 | 6417019135748 | VÄÄNNIN ABB | OHB80J6E011 | S3602B | Tehokytk -katkais ABB LB | E | KPL | 134.9 | KPL | 1 | 134.9
S | 3660706 | 6417019249247 | VÄÄNNIN ABB | OSV400DK | S3602B | Tehokytk -katkais ABB LB | E | KPL | 134.9 | KPL | 1 | 134.9
S | 4114959 | 4007841056049 | TUNNISTINVALAISIN STEINEL | RS PRO P1 SL V3 IP54 974lm 4K | S4247B | TUNNISTINVALAISIMET STEINEL LB | E | KPL | 134.9 | KPL | 1 | 134.9
S | 4114960 | 4007841056056 | TUNNISTINVALAISIN STEINEL | RS PRO P1 SL V3 IP54 953lm 3K | S4247B | TUNNISTINVALAISIMET STEINEL LB | E | KPL | 134.9 | KPL | 1 | 134.9
S | 4522878 | 7021986300437 | PIHAPIIRIVALAISIN SG | LUNA DECO OPAL 3W 3000K | S4526B | Ulkovalaisimet SG LB | E | KPL | 134.9 | KPL | 1 | 134.9
S | 1473011 | 3245060540135 | LATTIARASIA LEGRAND | 2X4-MOD IP30/40 IK07 3KN MALU | S1445B | Lattiarasiat Legrand LB | E | KPL | 135 | KPL | 1 | 135
S | 3708077 | 3471522149909 | KOTELO ABB | KÄYNNISTINKOTELO | S3702B | Moottorilähtökomp ABB LB | V | KPL | 135 | KPL | 1 | 135
S | 3782020 | 3606481915849 | KOSKETUSSUOJA TESYS | LA9G4703 | S3715B | Lisätarvikkeet kont. Schn LB | E | KPL | 135 | KPL | 1 | 135
S | 4117476 | 6438100486778 | TUNNISTINVALAISIN ENSTO | AVR254 LED IP54 8W 830/840 RAD | S4104B | Sisävalaisimet Ensto LB | E | KPL | 135 | KPL | 1 | 135
S | 4344000 | 5055943086524 | TEOLLISUUSVALAISIN SULJ NVC | GREENLAND 43W 6370LM 4K HA | S43070 | TEOLLISUUSVAL SULJ NVC BB P0 | V | KPL | 135 | KPL | 1 | 135
S | 7113536 | 0816317003951 | PALOVAROITIN FIREANGEL | SM-F-NEUT 10V 230V | S71700 | Palovaroittimet GP P0 | V | KPL | 135 | KPL | 1 | 135
S | 1472062 |  | X-KAPPALE SKT | VA-R/400 FE KZNOL | S1416B | Kaapelitiet Suomenkaap. ELP LB | E | KPL | 135.1 | KPL | 1 | 135.1
S | 1455380 | 7321679003363 | SISÄKULMA STAGO | 110/55 AL MUSTA | S1440B | Johtokanavat Wibe LB | E | KPL | 135.1 | KPL | 1 | 135.1
S | 2005366 | 6410020053667 | KYTKIN SELCAST | VAIHTO 1xPK16 HARM IP44 | S2005B | Pinta-as kytkimet Selcast LB | E | KPL | 135.1 | KPL | 1 | 135.1
S | 2606627 | 4003468120071 | HÄMÄRÄKYTKIN THEBEN | LUNA 127 STAR S | S2616B | Säätimet Theben LB | V | KPL | 135.1 | KPL | 1 | 135.1
S | 2616930 | 4010312328675 | RELEYKSIKKÖ SARJA 64 | YLEISRELE,WIFI,MATTER,POT.VAP. | S2629B | Liiketunn, säätimet Eltako LB | V | KPL | 135.1 | KPL | 1 | 135.1
S | 3425664 | 3250612845385 | MODUULIKOTELO PINTA PS GAMMA | GD413J 4x13-MOD. IP20 | S3408B | Kotelot Hager LB | V | KPL | 135.1 | KPL | 1 | 135.1
S | 3707470 | 4013614053030 | KONTAKTORI ABB | B6S-30-10-1.7. 24VDC. 1.7W | S3702B | Moottorilähtökomp ABB LB | E | KPL | 135.1 | KPL | 1 | 135.1
S | 4103457 | 6438389008012 | ALASVALO VELOX FRAMELESS | ALFD215PU IP44 30W/840 LED | S4104B | Sisävalaisimet Ensto LB | E | KPL | 135.1 | KPL | 1 | 135.1
S | 4103458 | 6438389008050 | ALASVALO VELOX FRAMELESS | ALFD215WPU IP44 30W/830 LED | S4104B | Sisävalaisimet Ensto LB | E | KPL | 135.1 | KPL | 1 | 135.1
S | 4608565 | 6410046085659 | PUUPYLVÄSVARSI TEHOMET | 15TV30 | S4604A | Pylväät ja varret Tehomet LA | V | KPL | 135.1 | KPL | 1 | 135.1
S | 6709928 |  | VIRTAMUUNTAJA AVATTAVA INJAB | TQ30 150/1A Ø 18MM | S6708B | INJAB virtamuuntajat LB | E | KPL | 135.1 | KPL | 1 | 135.1
S | 6712346 |  | VIRTAMUUNTAJA KIINTEÄ REVALCO | 2000/5A, TARKKUUSLUOKKA: 0,5 | S67380 | TSP virtamuuntajat P0 | E | KPL | 135.1 | KPL | 1 | 135.1
S | 7222222 |  | HÄNTÄKAAPELI HEXATRONIC | RAPTOR FTMU 4 -/LCA 150M | S72050 | Häntäkaapelit HEX P0 | V | KPL | 135.1 | KPL | 1 | 135.1
S | 7227157 | 4055626386713 | LIITIN | SI-RND-U1A | S7299B | Tietoverkkotuotteet muut LB | E | KPL | 135.1 | KPL | 1 | 135.1
S | 1445321 | 7321677161966 | T-KAPPALE WIBE | 16/300. KUUMASINKITTY | S1411B | Kaapelitiet Wibe LB | E | KPL | 135.2 | KPL | 1 | 135.2
S | 1459063 | 6438377134181 | JOHTOKANAVA INSTAL | INSTAL 170-2F-45 L=3000 AD | S1450B | Johtokanavat Meka X LB | E | M | 135.2 | M | 1 | 135.2
S | 1623779 | 6410016237798 | JAKORASIA SELCAST | 6mm2 690V 2xPK21 IP67 | S1608B | Pinta-asennusras Selcast LB | E | KPL | 135.2 | KPL | 1 | 135.2
S | 2106123 |  | KESKIÖLEVY IMPRESSIVO | KORTTIKYTKIMELLE ALU | S2106B | Uppoas kytkimet ABB Impress LB | E | KPL | 135.2 | KPL | 1 | 135.2
S | 2704176 | 4063151490744 | TEHOLÄHDE PHOENIX | STEP3-PS/1AC/48DC/2.5/PT | S2713B | Ohjaus säätö Phoenix LB | E | KPL | 135.2 | KPL | 1 | 135.2
S | 3254344 |  | Miniature Circuit breaker | M9F42204 | S3203B | Johdonsuoja-autom Schneider LB | E | KPL | 135.2 | KPL | 1 | 135.2
S | 3212456 | 7612271208301 | SYÖTTÖLIITIN S800 | 3-NAPAINEN 120 MM2 | S3214B | Stotz tarvikkeet ABB LB | E | KPL | 135.2 | KPL | 1 | 135.2
S | 3612179 | 6410036121794 | NOKKAKYTKIN ASKEL KRAUS&NAIMER | CA10.A310.FT2-V 20A, KANSIAS | S3616B | Nokkakytk Krauss&Naimer LB | E | KPL | 135.2 | KPL | 1 | 135.2
S | 5024522 | 6410050245223 | KANNATIN SALOMAA | JTO-24.1 ZNK | S5010B | Linjatarvikkeet Salomaa LB | V | KPL | 135.2 | KPL | 1 | 135.2
S | 6752111 | 0095969207607 | MITTAJOHTOPARI ACC | FLUKE TL76 SILIKONI | S6703B | Osoittavat mittarit Fluke LB | V | KPL | 135.2 | KPL | 1 | 135.2
S | 7110180 | 4049787012512 | MERKKIVALO WERMA 70 | 843.300.55. 24VAC/DC KELTAINEN | S7198B | Hälytinlaitteet LAPP LB | E | KPL | 135.2 | KPL | 1 | 135.2
S | 7110182 | 4049787012697 | MERKKIVALO WERMA 70 | 843.100.55. 24V AC/DC PUNAINEN | S7198B | Hälytinlaitteet LAPP LB | E | KPL | 135.2 | KPL | 1 | 135.2
S | 7110183 | 4049787012604 | MERKKIVALO WERMA 70 | 843.200.55. 24V AC/DC VIHREÄ | S7198B | Hälytinlaitteet LAPP LB | E | KPL | 135.2 | KPL | 1 | 135.2
S | 2506196 |  | Socket outlet w USB |  | S25050 | Uppoas pistorasiat Impress P0 | E | KPL | 135.3 | KPL | 1 | 135.3
S | 2506197 | 6438199033372 | PISTORASIA + USB IMPRESSIVO | 2S/16A/IP21 UKJ 0X USBC+C MVAL | S25050 | Uppoas pistorasiat Impress P0 | E | KPL | 135.3 | KPL | 1 | 135.3
S | 2506199 | 6438199033389 | PISTORASIA + USB IMPRESSIVO | 2S/16A/IP21 UKJ 0X USBC+C MMUS | S25050 | Uppoas pistorasiat Impress P0 | V | KPL | 135.3 | KPL | 1 | 135.3
S | 2719286 | 8428040860590 | AIKARELE PÄÄSTÖHIDASTETTU COM. | CT3A30L | S2750B | RELEET RELECOM OEM X LB | E | KPL | 135.3 | KPL | 1 | 135.3
S | 2719287 | 8428040040251 | AIKARELE PÄÄSTÖHIDASTETTU COM. | CT3A30U | S2750B | RELEET RELECOM OEM X LB | E | KPL | 135.3 | KPL | 1 | 135.3
S | 2719288 | 8428040860637 | AIKARELE VETOHIDASTETTU COMAT | CT3K30L | S2750B | RELEET RELECOM OEM X LB | E | KPL | 135.3 | KPL | 1 | 135.3
S | 2719289 | 8428040040299 | AIKARELE PÄÄSTÖHIDASTETTU COM. | CT3K30U | S2750B | RELEET RELECOM OEM X LB | E | KPL | 135.3 | KPL | 1 | 135.3
S | 3263054 | 3250614613999 | JOHDONSUOJAKATKAISIJA HAGER | NBN306 3x6A B-KÄYRÄ 10kA | S3206B | Johdonsuoja-autom HAGER LB | E | KPL | 135.3 | KPL | 1 | 135.3
S | 3263182 | 3250614614866 | JOHDONSUOJAKATKAISIJA HAGER | NCN302 3x2A C-KÄYRÄ 10kA | S3206B | Johdonsuoja-autom HAGER LB | E | KPL | 135.3 | KPL | 1 | 135.3
S | 3263184 | 3250614614873 | JOHDONSUOJAKATKAISIJA HAGER | NCN303 3x3A C-KÄYRÄ 10kA | S3206B | Johdonsuoja-autom HAGER LB | E | KPL | 135.3 | KPL | 1 | 135.3
S | 3263186 | 3250614614880 | JOHDONSUOJAKATKAISIJA HAGER | NCN304 3x4A C-KÄYRÄ 10kA | S3206B | Johdonsuoja-autom HAGER LB | E | KPL | 135.3 | KPL | 1 | 135.3
S | 3211165 | 8012542643616 | VIKAVIRTAJOHDONSUOJAKAT. DS200 | 2-NAP. B-KÄYRÄ 10A 300MA 6kA | S3216B | Vikavirtajohdonsuojat ABB LB | E | KPL | 135.3 | KPL | 1 | 135.3
S | 3211166 | 8012542643517 | VIKAVIRTAJOHDONSUOJAKAT. DS200 | 2-NAP. B-KÄYRÄ 16A 300MA 6kA | S3216B | Vikavirtajohdonsuojat ABB LB | E | KPL | 135.3 | KPL | 1 | 135.3
S | 3211171 | 8012542062615 | VIKAVIRTAJOHDONSUOJAKAT. DS200 | 2-NAP. C-KÄYRÄ 10A 300MA 6kA | S3216B | Vikavirtajohdonsuojat ABB LB | E | KPL | 135.3 | KPL | 1 | 135.3
S | 3211172 | 8012542886815 | VIKAVIRTAJOHDONSUOJAKAT. DS200 | 2-NAP. C-KÄYRÄ 16A 300MA 6kA | S3216B | Vikavirtajohdonsuojat ABB LB | E | KPL | 135.3 | KPL | 1 | 135.3
S | 3421654 | 6418074038166 | ASENNUSKOTELO PC FIBOX | PCM 200/150 G | S3407B | Kotelot Fibox LB | V | KPL | 135.3 | KPL | 1 | 135.3
S | 3449950 | 6418677157707 | ASENNUSLEVY ENSTO IS | HMP2340B 214x385x1.5mm | S3416B | Kotelot Ensto LB | E | KPL | 135.3 | KPL | 1 | 135.3
S | 4137204 | 4007841069704 | KATTO-/SEINÄVAL SISÄ STEINEL | RS PRO LED P1 FLAT M 3K IP54 | S4247B | TUNNISTINVALAISIMET STEINEL LB | E | KPL | 135.3 | KPL | 1 | 135.3
S | 4137205 | 4007841069698 | KATTO-/SEINÄVAL SISÄ STEINEL | RS PRO LED P1 FLAT M 4K IP54 | S4247B | TUNNISTINVALAISIMET STEINEL LB | E | KPL | 135.3 | KPL | 1 | 135.3
S | 4325482 | 4099854794674 | TEOLLISUUSVAL SULJ DAMP PROOF | DP COMP IP66 1500 54W CCT ML | S4319B | Teollisuusval. Ledvance LB | V | KPL | 135.3 | KPL | 1 | 135.3
S | 5043116 | 6438100303846 | PÄÄTEPIDIN ENSTO UN | SO255 VESITIIVIS PAS/BLL 35-70 | S5002B | Linjatarvikkeet Ensto LB | V | KPL | 135.3 | KPL | 1 | 135.3
S | 7242018 | 3250615949912 | LIITIN-CAT6 HAGER | TN003S RJ45 CAT6 UTP DIN 4kpl | S7245B | Tietoverkkotarv Berker U LB | E | PAK | 135.3 | KPL | 4 | 33.825
S | 1467184 |  | KULMAKAPPALE MP-BOLAGEN | MP-467SV C2 550X50X550 | S1401B | Kaapelitiet MP LB | E | KPL | 135.4 | KPL | 1 | 135.4
S | 2412163 | 4016514031900 | JATKOPISTORASIA BACHMANN | 19" PDU 12 X C13 | S1409B | Pistorasiapaneelit Bachmann LB | E | KPL | 135.4 | KPL | 1 | 135.4
S | 2102970 | 3606480661181 | PEITELEVY RENOVA | 1-KEHYS LASI MUS | S2116B | Uppoas kytkimet RENOVA LB | E | KPL | 135.4 | KPL | 1 | 135.4
S | 2506186 | 4011395303702 | PISTORASIA + USB IMPRESSIVO | 1S/16A/IP21 UKJ 0X 2USB ANT | S2505B | Uppoas pistorasiat Impress LB | E | KPL | 135.4 | KPL | 1 | 135.4
S | 2506187 | 4011395303535 | PISTORASIA + USB IMPRESSIVO | 1S/16A/IP21 UKJ 0X 2USB ALU | S2505B | Uppoas pistorasiat Impress LB | E | KPL | 135.4 | KPL | 1 | 135.4
S | 2712639 | 4013614350634 | AIKARELE MONITOIMI ABB | MONITOIMI | S2703B | Ohjaus säätö ABB LB | E | KPL | 135.4 | KPL | 1 | 135.4
S | 3707868 | 3471523154346 | KONTAKTORI ABB | AF12-30-10K-14 5.5KW 1S 12A | S3702B | Moottorilähtökomp ABB LB | E | KPL | 135.4 | KPL | 1 | 135.4
S | 4579693 | 5410288400662 | SÄHKÖINEN LISÄTARV NOVELLA | 300 TURVAVALOYKSIKKÖ 3 H | S4112B | Sisävalaisimet Sylvania LB | E | KPL | 135.4 | KPL | 1 | 135.4
S | 4299974 |  | TUNNISTINVALAISIN ELIFE | MINIKOTILOISTE IP54 22W 830 | S42510 | Sisäval Elife (Modus) ELP P0 | E | KPL | 135.4 | KPL | 1 | 135.4
S | 4299975 |  | TUNNISTINVALAISIN ELIFE | MINIKOTILOISTE IP54 22W 840 | S42510 | Sisäval Elife (Modus) ELP P0 | E | KPL | 135.4 | KPL | 1 | 135.4
S | 7284618 | 6410072846187 | PANEELI-KUITU NESTOR | NESTOR PANEL PLUS 24 SC-S | S7202B | Kuitutuotteet Nestor X LB | E | KPL | 135.4 | KPL | 1 | 135.4
S | 7284619 | 6410072846194 | PANEELI-KUITU NESCON | NESTOR PANEL PLUS 48 LC-D | S7202B | Kuitutuotteet Nestor X LB | E | KPL | 135.4 | KPL | 1 | 135.4
S | 7284620 | 6410072846200 | PANEELI-KUITU NESTOR | NESTOR PANEL PLUS 48 SC-D | S7202B | Kuitutuotteet Nestor X LB | E | KPL | 135.4 | KPL | 1 | 135.4
S | 7284621 | 6410072846217 | PANEELI-KUITU NESTOR | NESTOR PANEL PLUS 96 LC-Q | S7202B | Kuitutuotteet Nestor X LB | E | KPL | 135.4 | KPL | 1 | 135.4
S | 7284857 |  | HAAROITIN NESTOR | SPLITTER PANEL 1X4 SC/APC | S7202B | Kuitutuotteet Nestor X LB | E | KPL | 135.4 | KPL | 1 | 135.4
S | 7263500 |  | HAAROITIN NAFICON | JAOTINKOTELO 1:4 LCA | S7203B | Kuitutuotteet Naficon X LB | E | KPL | 135.4 | KPL | 1 | 135.4
S | 2302921 | 4015081821433 | ADAPTERI RMQ-TITAN | M30C-FRJ45 | S2305B | Erikoiskytkimet Eaton LB | E | KPL | 135.5 | KPL | 1 | 135.5
S | 2362673 | 3666916057377 | RAJAKYTKIN | XCKM115+ RULLAVARSIOHJAIN | S2309B | Rajakytkimet Schneider LB | E | KPL | 135.5 | KPL | 1 | 135.5
S | 2621167 | 6438100339098 | YHDISTELMÄTERMOSTAATTI ENSTO | ECO16BT-ELKO 16A IP30 U VAL | S2634B | Termostaatit Ensto LB | V | KPL | 135.5 | KPL | 1 | 135.5
S | 2721595 | 3389119400077 | PISTOKANTARELE ZELIO | 24VDC VETOHIDASTUS 4C/O | S2702B | Ohjaus säätö Schne LB | E | KPL | 135.5 | KPL | 1 | 135.5
S | 2703578 | 4010312603284 | AIKARELE MONITOIMI | MFZ12DBT-UC | S2744B | Ohjaus säätö Eltako LB | V | KPL | 135.5 | KPL | 1 | 135.5
S | 3660191 | 6417019140803 | KOSKETUSSUOJA ABB | OZXB5K | S3602B | Tehokytk -katkais ABB LB | E | KPL | 135.5 | KPL | 1 | 135.5
S | 3781581 | 3389110790771 | KONTAKTORI TESYS | LP1K1201BD 12A 1AV 24VDC | S3713B | Kontaktorit K-sarja Schneid LB | V | KPL | 135.5 | KPL | 1 | 135.5
S | 4213087 | 6420611173131 | VALOKUITUVALAISIN CARIITTI | LASIKUITUJATKE 1 M S-FLEX 6 M8 | S4105B | Sisävalaisimet Cariitti LB | E | KPL | 135.5 | KPL | 1 | 135.5
S | 4147072 |  | SAUNAVALAISIN SAUNALED SQ | IP65 8W/827 DIM PCO BK | S4107B | Sisävalaisimet Airam LB | V | KPL | 135.5 | KPL | 1 | 135.5
S | 4122976 | 3606485895987 | TURVAVALAISIN EXIWAY TREND | IP65 ACTIVA 500LM 1-3H | S42300 | Turvavalaisimet Schneider P0 | E | KPL | 135.5 | KPL | 1 | 135.5
S | 4361181 | 6438389014136 | RUNKOVALAISIN LINE | LI12.4300 IP66 36W 840 PC O | S4305B | Teollisuusvalaisimet Ensto LB | E | KPL | 135.5 | KPL | 1 | 135.5
S | 4525184 | 4007841069254 | SEINÄVALAISIN ULKO STEINEL | L 22 E27 60W IP44 AN | S4524B | Ulkovalaisimet Steinel LB | E | KPL | 135.5 | KPL | 1 | 135.5
S | 4525269 | 4007841068882 | SEINÄVALAISIN ULKO STEINEL | L 30 15W/E27 IP44 IK07 ANT | S4524B | Ulkovalaisimet Steinel LB | E | KPL | 135.5 | KPL | 1 | 135.5
S | 1431254 | 6438377009502 | LEVYHYLLY MEKA | KRB-40-400 L=3000 PG | S1447A | Levyhyllyt Meka X LA | E | M | 135.6 | M | 1 | 135.6
S | 1749794 | 4044776456667 | VASTAMUTTERI EMC SKINTOP | BRUSH ADD-ON M63 | S1709B | Holkkitiivisteet Skintop LB | E | KPL | 135.6 | KPL | 1 | 135.6
S | 2001827 | 3414972110228 | KYTKIN PLEXO | 069883L | S2096B | Pint kytkimet Legrand Plexo LB | E | KPL | 135.6 | KPL | 1 | 135.6
S | 2001828 | 3414972110242 | KYTKIN PLEXO | 069873L | S2096B | Pint kytkimet Legrand Plexo LB | E | KPL | 135.6 | KPL | 1 | 135.6
S | 2421706 |  | Connector Tough&Safe | 6h, 63A, IP67/IP69, 2P+E | S2416B | Pistoras. tulpat Amphenol LB | E | KPL | 135.6 | KPL | 1 | 135.6
S | 3271160 | 4015082354374 | VIKAVIRTASUOJAKYTKIN XPOLE | PFIM-25/4/03-A-MW | S3212A | Johdonsuoja-autom Eaton LA | E | KPL | 135.6 | KPL | 1 | 135.6
S | 4117328 | 6438100398927 | YLEISVALAISIN AVR320 | ECO320 IP44 14W 830/840 | S41040 | Sisävalaisimet Ensto P0 | V | KPL | 135.6 | KPL | 1 | 135.6
S | 6776229 |  | SÄHKÖASENNUSTESTERI KAMIC | PISTORASIATESTERI | S6718A | Mittarit Extech LA | V | KPL | 135.6 | KPL | 1 | 135.6
S | 6710773 | 5703498701286 | VIRTAMUUNTAJA KIINTEÄ T-LINE | HF4B 200/1 A | S67370 | VIRTAMUUNTAJA EATON X P0 | E | KPL | 135.6 | KPL | 1 | 135.6
S | 7276030 | 6410072760308 | VALMISKAAPELI DRAKA MNC | JUMPER15M7/16MRA/4.3/10S M BHF | S72150 | Prysmian rf tarvikkeet P0 | V | KPL | 135.6 | KPL | 1 | 135.6
S | 6901391 | 6416198811153 | PÖLYPUSSIASENNUSSARJA ALLAWAY | 20L MIKROKUITU A-SARJA COMBO | S8309B | Tarvikkeet Allaway LB | E | KPL | 135.6 | KPL | 1 | 135.6
S | 6901521 | 6416198807811 | IMULETKUN SUOJA ALLAWAY | IMULETKUN SUOJA 80781 | S8309B | Tarvikkeet Allaway LB | E | KPL | 135.6 | KPL | 1 | 135.6
S | 1458680 | 3606482043831 | KANAVAPISTORASIA SCHNEIDER | CYB USB-C-LATURI PD 65W VALK | S1430B | Kanavakalusteet Schneider LB | E | KPL | 135.7 | KPL | 1 | 135.7
S | 2338425 | 7320500304778 | VALINTAKYTKIN MODULAR | M2SSK3-101 | S2304B | Erikoiskytkimet ABB LB | E | KPL | 135.7 | KPL | 1 | 135.7
S | 3460572 | 3606485126241 | LÄPIVIENTILAIPPA UNIVERSAL ENC | POHJALEVY 2-OSAINEN 600X400 | S3418B | Kotelot Schneider LB | E | KPL | 135.7 | KPL | 1 | 135.7
S | 3653690 | 3606480572197 | VÄÄNNINTARVIKE INTERPACT | LV431050 OVIVÄÄNNIN INS250 | S3607B | Tehokytk -katkais Schneider LB | E | KPL | 135.7 | KPL | 1 | 135.7
S | 3845942 | 4013614332999 | KOSKETUSSUOJA ABB | LT200E | S3702B | Moottorilähtökomp ABB LB | E | KPL | 135.7 | KPL | 1 | 135.7
S | 4018818 | 6410040188189 | FTLIGHT PERFECT RF 4-KAN. 8A | FTLIGHT PERFECT RF 4-KAN. 8A | S4009B | Valaisinkomponentit FTLight LB | E | KPL | 135.7 | KPL | 1 | 135.7
S | 6421770 |  | VETOSUKKA EL-SAR | TERÄS 80-95mm | S6402B | Työ turva tunnusväl Elkris LB | E | KPL | 135.7 | KPL | 1 | 135.7
S | 7120627 | 5052847109328 | LUKKO YALE | YALE SMART KAAPPILUKKO | S71210 | Kulunvalvontajärj. Abloy X P0 | V | KPL | 135.7 | KPL | 1 | 135.7
S | 7139701 | 5099383006537 | YHDISTELMÄILMAISIN | EI3024 230VAC PALOV+LÄMPÖILM. | S7155B | Turvatuotteet FSM LB | E | KPL | 135.7 | KPL | 1 | 135.7
S | 7101639 |  | SIREENI YODALARM | 10..30 VDC. 104DB | S7197B | Hälytinlaitteet StigWahlst LB | E | KPL | 135.7 | KPL | 1 | 135.7
S | 8176245 | 7330778611362 | LATTIALÄMMITYSKAAPELI EBECO | 20W/M27M550W3.4-6.9M2 | S8112A | Lämmityslaitteet Ebeco X LA | V | KPL | 135.7 | KPL | 1 | 135.7
S | 0602074 | 6410006020744 | KUPARIVOIMAKAAPEL-EMC PRYSMIAN | MCCMK-HF DCA 4X50/25 AN EMC | S0617B | Kuparivoimakaap Prysmian LB | E | M | 135.8 | M | 1 | 135.8
S | 1467496 | 7394333031255 | KATTOKANNAKE MP-BOLAGEN | MP-966R MP-V 500R | S1401B | Kaapelitiet MP LB | E | KPL | 135.8 | KPL | 1 | 135.8
S | 2423873 |  | KOJEVASTAKE PCE | 535-6T 63A 5P 400V IP44 SUOJ | S2411B | Pistorasiat tulpat PCE LB | V | KPL | 135.8 | KPL | 1 | 135.8
S | 2707133 | 8595188115919 | SYSÄYSRELE ELKO EP | MR-42 2VK/16A 12-240VUC ELEKTR | S2706B | Ohjaus säätö UTU LB | E | KPL | 135.8 | KPL | 1 | 135.8
S | 3421622 | 6418074038357 | ASENNUSKOTELO PC FIBOX | PCM 200/100 XG | S3407B | Kotelot Fibox LB | E | KPL | 135.8 | KPL | 1 | 135.8
S | 3423737 |  | ALAOSA FIBOX | PC 3819 | S3407B | Kotelot Fibox LB | E | KPL | 135.8 | KPL | 1 | 135.8
S | 3425911 | 3250616240056 | KIINNITYSKISKO UNIVERS | UN06A 900MM 2KPL | S3408B | Kotelot Hager LB | E | PAR | 135.8 | PAR | 1 | 135.8
S | 3425975 | 3250616240018 | KIINNITYSKISKO UNIVERS | UN02A K=300MM 2 KPL | S3408B | Kotelot Hager LB | E | PAR | 135.8 | PAR | 1 | 135.8
S | 3605318 | 7394438051707 | TURVAKYTKIN VÄÄNNIN NORWESCO | ESWP2 340 3x40A 15kW IP65 | S3606A | Tehokytk -katkais Norwesco LA | V | KPL | 135.8 | KPL | 1 | 135.8
S | 3605729 |  | NOKKAKYTKIN KÄYNNISTYS | WAH1228/8ZM/X85 | S3618B | Nokkakytkimet Hedtec LB | E | KPL | 135.8 | KPL | 1 | 135.8
S | 3605762 |  | NOKKAKYTKIN ASKEL | ST34/8ZM/F912 | S3618B | Nokkakytkimet Hedtec LB | E | KPL | 135.8 | KPL | 1 | 135.8
S | 3614525 |  | NOKKAKYTKIN VAIHTO | U2/8ZM/Z32/F604 | S3618B | Nokkakytkimet Hedtec LB | E | KPL | 135.8 | KPL | 1 | 135.8
S | 3614528 |  | NOKKAKYTKIN VAIHTO | U2/8T/Z38/Z32/F604 | S3618B | Nokkakytkimet Hedtec LB | E | KPL | 135.8 | KPL | 1 | 135.8
S | 3614578 |  | NOKKAKYTKIN ASKEL | ST043/8ZM/F316 | S3618B | Nokkakytkimet Hedtec LB | E | KPL | 135.8 | KPL | 1 | 135.8
S | 3614582 |  | NOKKAKYTKIN ASKEL | ST34/8ZM/F636 | S3618B | Nokkakytkimet Hedtec LB | E | KPL | 135.8 | KPL | 1 | 135.8
S | 3614583 |  | NOKKAKYTKIN ASKEL | ST43/8ZM/F637 | S3618B | Nokkakytkimet Hedtec LB | E | KPL | 135.8 | KPL | 1 | 135.8
S | 3781644 | 3389110448559 | KONTAKTORI TESYS | LC1D09BLTQ 9A/AC3 24VDC 2.4W | S3710B | Kontaktorit D-sarja Schneid LB | E | KPL | 135.8 | KPL | 1 | 135.8
S | 4197146 | 6410041971469 | VALOPROFIILI/-NAUHA CARIITTI | HUUHTO EASY 1480 MM 3000K 24W | S4105B | Sisävalaisimet Cariitti LB | E | KPL | 135.8 | KPL | 1 | 135.8
S | 4197148 | 6410041971483 | VALOPROFIILI/-NAUHA CARIITTI | HUUHTO EASY 1480 MM 4000K 24W | S4105B | Sisävalaisimet Cariitti LB | V | KPL | 135.8 | KPL | 1 | 135.8
S | 6755616 | 0095969724395 | ASENNUSTESTERI TARVIKE AMP | PROINSTALL-TL-D | S6703B | Osoittavat mittarit Fluke LB | E | KPL | 135.8 | KPL | 1 | 135.8
S | 7005543 | 6418677330131 | MERKINANTOKOJE JUSSI | MERKKIVALO VIHREÄ | S7004B | Teleasennustarvikkeet ABB LB | E | KPL | 135.8 | KPL | 1 | 135.8
S | 1414928 | 7394333400105 | TIKASHYLLY MP-BOLAGEN | 6005-48 HST 500X55X6000 | S1426B | Kaapelitiet RST MP LB | E | M | 135.9 | M | 1 | 135.9
S | 1431342 | 6438377009984 | KULMAKAPPALE LEVYHYLLY MEKA | SRS-40-200 M | S1447A | Levyhyllyt Meka X LA | E | KPL | 135.9 | KPL | 1 | 135.9
S | 1911177 |  | MONINAPALIITIN EPIC | H-S 4+2xPE BAS | S1910B | Moninapaliittimet LAPP LB | V | KPL | 135.9 | KPL | 1 | 135.9
S | 2318412 |  | KAKSOISPAINIKEKALUSTE HARMONY | XB5AW73731G5 JA MERKKIVALO | S2302B | Erikoiskytkimet Schneider LB | E | KPL | 135.9 | KPL | 1 | 135.9
S | 2520100 | 6410025201001 | PISTORASIA SCHNEIDER | 16A-6H 3P+N+MAAD VA | S2502B | Uppoas pistorasiat SCHN LB | V | KPL | 135.9 | KPL | 1 | 135.9
S | 2616144 | 3800235268209 | VALONSÄÄDIN SHELLY | SHELLY PRO DIMMER 0/1-10V PM | S26520 | Shelly tuotteet X P0 | V | KPL | 135.9 | KPL | 1 | 135.9
S | 2807048 | 4003468905678 | ASENNUSTARVIKE KNX THEBEN | BUSMODUL MIX2 SECURE | S2810B | Kiinteistöautom Theben LB | E | KPL | 135.9 | KPL | 1 | 135.9
S | 3210716 | 4016779551922 | JOHDONSUOJAKATKAISIJA S200 | S201-Z63 1-NAP Z63A | S3202B | Johdonsuoja-automaatit ABB LB | E | KPL | 135.9 | KPL | 1 | 135.9
S | 3212427 | 4016779078658 | JOHDONSUOJAKATKAISIJA S300P | 2-NAPAINEN K-KÄYRÄ 4A | S3202B | Johdonsuoja-automaatit ABB LB | E | KPL | 135.9 | KPL | 1 | 135.9
S | 3212435 | 4016779078542 | JOHDONSUOJAKATKAISIJA S300P | 2-NAPAINEN K-KÄYRÄ 13A | S3202B | Johdonsuoja-automaatit ABB LB | E | KPL | 135.9 | KPL | 1 | 135.9
S | 3212441 | 4016779078467 | JOHDONSUOJAKATKAISIJA S300P | 2-NAPAINEN K-KÄYRÄ 25A | S3202B | Johdonsuoja-automaatit ABB LB | E | KPL | 135.9 | KPL | 1 | 135.9
S | 3444631 |  | ASENNUSKOTELON ALAOSA ABS ENST | OABP306010B 300x600x102mm | S3416B | Kotelot Ensto LB | E | KPL | 135.9 | KPL | 1 | 135.9
S | 3448031 | 3606480183157 | ASENNUSLEVY UNIVERSAL ENCL | NSYMM106 ASENNUSLEVY 1000X600 | S3418B | Kotelot Schneider LB | E | KPL | 135.9 | KPL | 1 | 135.9
S | 3607544 | 9005738183286 | NOKKAKYTKIN ASKEL BENEDICT&JÄG | 1-NAP 0-1 20A AC21A 400V | S3608B | Tehokytkimet UTU LB | E | KPL | 135.9 | KPL | 1 | 135.9
S | 4136200 | 4099854014604 | MODUULIVALAISIN PANEL VALUE | PL CMFT 600 28W/830 UGR19 PS | S4102B | Sisävalaisimet Ledvance LB | E | KPL | 135.9 | KPL | 1 | 135.9
S | 4136201 | 4099854014628 | MODUULIVALAISIN PANEL VALUE | PL CMFT 600 28W/840 UGR19 PS | S4102B | Sisävalaisimet Ledvance LB | E | KPL | 135.9 | KPL | 1 | 135.9
S | 4295612 | 4058075108820 | KEHYS PANEL | PANEL 1200 SURFACE MOUNT KIT | S4102B | Sisävalaisimet Ledvance LB | E | KPL | 135.9 | KPL | 1 | 135.9
S | 4338597 | 6435200308597 | TEOLLISUUSVALAISIN OPTIMUS MP | 1200 IP44 40W 5600LM 840 ACMP | S4302B | Teollisuusvalaisimet Airam LB | V | KPL | 135.9 | KPL | 1 | 135.9
S | 7005861 | 7020161301177 | OVIKELLO ELKO RS NORDIC | OVIKELLO 12-24V AC/DC VAL | S7003B | Teleasennustarvikkeet Elko LB | E | KPL | 135.9 | KPL | 1 | 135.9
S | 2720536 | 3389119036184 | INDUKTIIVINEN TUNNISTIN M8 | XS108B3PAL2 PNP NO SN=2MM 2M | S2740B | Indukt. tunn Schneider LB | E | KPL | 136 | KPL | 1 | 136
S | 2720768 | 3389119036719 | INDUKTIIVINEN TUNNISTIN M30 | XS130B3PAL5. PNP NO 5M SN15MM | S2740B | Indukt. tunn Schneider LB | E | KPL | 136 | KPL | 1 | 136
S | 2719042 | 8428040009746 | PISTOKANTARELE COMAT RELECO | C3-A38FX60D | S2750B | RELEET RELECOM OEM X LB | E | KPL | 136 | KPL | 1 | 136
S | 3210790 | 4016779550208 | JOHDONSUOJAKATKAISIJA S200M | S202M-C0.5 2-NAP C0.5A | S3202B | Johdonsuoja-automaatit ABB LB | E | KPL | 136 | KPL | 1 | 136
S | 3210792 | 4016779550215 | JOHDONSUOJAKATKAISIJA S200M | S202M-C1.6 2-NAP C1.6A | S3202B | Johdonsuoja-automaatit ABB LB | E | KPL | 136 | KPL | 1 | 136
S | 3210794 | 4016779550246 | JOHDONSUOJAKATKAISIJA S200M | S202M-C3 2-NAP C3A | S3202B | Johdonsuoja-automaatit ABB LB | E | KPL | 136 | KPL | 1 | 136
S | 3782340 | 3389110803617 | KONTAKTORI TESYS | LC1D183B7 18A 3S 1S+1A 24V AC | S3710B | Kontaktorit D-sarja Schneid LB | E | KPL | 136 | KPL | 1 | 136
S | 3707150 | 3471523130944 | LIITIN ABB | LIITINSARJA SUUNNANVAIHTOKÄYNN | S3716B | Kontaktorit >100A AC3 ABB LB | E | KPL | 136 | KPL | 1 | 136
S | 6752121 | 0095969103398 | HAUENLEUAT ACC | FLUKE AC220 9.5mm | S6703B | Osoittavat mittarit Fluke LB | V | KPL | 136 | KPL | 1 | 136
S | 6752507 | 0095969400077 | KANTOLAUKKU ACC | FLUKE C35 PEHMEÄ | S6703B | Osoittavat mittarit Fluke LB | E | KPL | 136 | KPL | 1 | 136
S | 7227137 | 4055626025490 | JATKOLIITIN CAT6A PHOENIX | SACC-CC-8QO SH ETH | S7299B | Tietoverkkotuotteet muut LB | E | KPL | 136 | KPL | 1 | 136
S | 0443320 | 4044773008562 | OHJAUSKAAPELI LAPP | ÖLFLEX CLASSIC 100 5G35 K500 | S0432B | Ohjauskaap isot pp Lapp LB | E | M | 136.1 | M | 1 | 136.1
S | 2443598 | 5902082007296 | ADAPTERI AHLSELL | 5X32A - 5X16A | S2400A | Jatkojohd osat A-Collection LA | V | KPL | 136.1 | KPL | 1 | 136.1
S | 3438160 | 6418074050519 | KOSKETUSSUOJA FIBOX | FP 4030-D | S3407B | Kotelot Fibox LB | E | KPL | 136.1 | KPL | 1 | 136.1
S | 4158582 | 7392971151236 | KOHDEVALAISIN OPTIC SPOT | IP20 390LM 5,4W 27/3K WH DIM | S4212B | Sisävalaisimet Hide-a-lite LB | E | KPL | 136.1 | KPL | 1 | 136.1
S | 4158583 | 7392971151243 | KOHDEVALAISIN OPTIC SPOT | IP20 390LM 5,4W 27/3K BL DIM | S4212B | Sisävalaisimet Hide-a-lite LB | E | KPL | 136.1 | KPL | 1 | 136.1
S | 4158587 | 7392971151281 | KOHDEVALAISIN OPTIC TRACK | IP20 390LM 5,4W 27/3K WH DIM | S4212B | Sisävalaisimet Hide-a-lite LB | E | KPL | 136.1 | KPL | 1 | 136.1
S | 4158589 | 7392971151304 | KOHDEVALAISIN OPTIC TRACK | IP20 390LM 5,4W 27/3K BL DIM | S4212B | Sisävalaisimet Hide-a-lite LB | E | KPL | 136.1 | KPL | 1 | 136.1
S | 4209564 | 6435200239280 | RUNKOVALAISIN AIRALINE ECO | IP20 21W/830 ACO WH | S4302B | Teollisuusvalaisimet Airam LB | E | KPL | 136.1 | KPL | 1 | 136.1
S | 4209565 | 6435200239297 | RUNKOVALAISIN AIRALINE ECO | IP20 21W/840 ACO WH | S4302B | Teollisuusvalaisimet Airam LB | E | KPL | 136.1 | KPL | 1 | 136.1
S | 4546511 | 6435200278463 | SEINÄVALAISIN ULKO CIRCLE | IP65 E27 PCO IK07 ANT | S4504B | Ulkovalaisimet Airam LB | E | KPL | 136.1 | KPL | 1 | 136.1
S | 5043119 | 6438100303853 | PÄÄTEPIDIN ENSTO UN | SO255.1 6.36-14.9mm | S5002B | Linjatarvikkeet Ensto LB | V | KPL | 136.1 | KPL | 1 | 136.1
S | 5451024 | 7331980004324 | KYTKINTARVIKE KABELDON | KNB 2 3kpl/pak | S5403B | Jakokaa ja välij.koj. ABB LB | E | KPL | 136.1 | KPL | 1 | 136.1
S | 6718533 | 8433059310141 | VIRTAMUUNTAJA KIINTEÄ CIRCUTOR | TD8 D43MM 500/5 2,5VA LK0,5 | S6706B | Osoittavat mittarit Hager LB | E | KPL | 136.1 | KPL | 1 | 136.1
S | 9835502 |  | LATAUSASEMA SUNGROW | MOUNTING POLE FOR AC CHARGER | S80280 | Sungrow Residential Invert P0 | V | KPL | 136.1 | KPL | 1 | 136.1
S | 9835503 |  | LATAUSASEMA SUNGROW | EVC METER | S80280 | Sungrow Residential Invert P0 | V | KPL | 136.1 | KPL | 1 | 136.1
S | 8745040 | 6418121418941 | AKKU LYIJY SULJETTU CT-LEADER | CT20-12 12V/20AH T3-NAPA | S8709B | Akut CT-Leader LB | E | KPL | 136.1 | KPL | 1 | 136.1
S | 1467461 | 7394333021713 | X-KAPPALE MP-BOLAGEN | MP-142Z TIKASHYLLYLLE 200Z | S1401B | Kaapelitiet MP LB | E | KPL | 136.2 | KPL | 1 | 136.2
S | 2621163 | 6438100339043 | YHDISTELMÄTERMOSTAATTI ENSTO | ECO16BT-IMPRES 16A IP30 U VALK | S2634A | Termostaatit Ensto LA | V | KPL | 136.2 | KPL | 1 | 136.2
S | 3260823 |  | VIKAVIRTASUOJAKYT.QUICKCONNECT | CDS226K 30mA A/2x25A JL | S3206B | Johdonsuoja-autom HAGER LB | V | KPL | 136.2 | KPL | 1 | 136.2
S | 3421623 | 6418074038364 | ASENNUSKOTELO PC FIBOX | PCM 200/125 XG | S3407B | Kotelot Fibox LB | E | KPL | 136.2 | KPL | 1 | 136.2
S | 3642415 | 8015644071172 | LIITINSUOJA ABB | HTC XT5 3P | S3602B | Tehokytk -katkais ABB LB | E | KPL | 136.2 | KPL | 1 | 136.2
S | 3637979 | 3250613196806 | LIITINPAKKAUS H3+ | TAKAL. P160 4N 63-160A | S3608B | Tehokytkimet UTU LB | E | KPL | 136.2 | KPL | 1 | 136.2
S | 4136269 | 4058075834378 | MEKAANINEN LISÄTARVIKE | PL 1200 SURFACE MOUNT KIT BK | S4102B | Sisävalaisimet Ledvance LB | E | KPL | 136.2 | KPL | 1 | 136.2
S | 7123838 |  | TURVAVALAISINTARVIKE | TST9601 VAIHEVALVONTAMODUULI | S4203B | Turvavalaisimet Teknoware LB | E | KPL | 136.2 | KPL | 1 | 136.2
S | 4299267 | 8595073740738 | ALASVALO MODUS | US 38W 840 3850LM PRISMA VA | S4252A | Sisävalaisimet Modus ELP LA | E | KPL | 136.2 | KPL | 1 | 136.2
S | 4299631 |  | ALASVALO MODUS | SPMN 28W 830 2600LM AC VA | S4252A | Sisävalaisimet Modus ELP LA | E | KPL | 136.2 | KPL | 1 | 136.2
S | 4299753 | 8596099014735 | ALASVALO MODUS | US 28W 830 2950LM PC VA | S4252A | Sisävalaisimet Modus ELP LA | E | KPL | 136.2 | KPL | 1 | 136.2
S | 4299755 | 8596099002541 | ALASVALO MODUS | US 38W 830 3650LM PC VA | S4252A | Sisävalaisimet Modus ELP LA | E | KPL | 136.2 | KPL | 1 | 136.2
S | 4299758 | 8596099013660 | ALASVALO MODUS | US 28W 840 2950LM PC VA | S4252A | Sisävalaisimet Modus ELP LA | E | KPL | 136.2 | KPL | 1 | 136.2
S | 4299760 | 8596099002480 | ALASVALO MODUS | US0 38W 840 3650LM PC VA | S4252A | Sisävalaisimet Modus ELP LA | E | KPL | 136.2 | KPL | 1 | 136.2
S | 5044018 | 6418677401220 | LIITINKISKO ENSTO UN | PSS310 CU REIKÄ 22mm 400mm2 | S5002B | Linjatarvikkeet Ensto LB | E | KPL | 136.2 | KPL | 1 | 136.2
S | 6785362 | 6410067853626 | VIRTAMUUNTAJA FRER | TAC040 40x10 600/5 3VA LK0.2S | S6706B | Osoittavat mittarit Hager LB | E | KPL | 136.2 | KPL | 1 | 136.2
S | 6785363 | 6410067853633 | VIRTAMUUNTAJA FRER | TAC040 40x10 750/5 3VA LK0.2S | S6706B | Osoittavat mittarit Hager LB | E | KPL | 136.2 | KPL | 1 | 136.2
S | 7270033 |  | HYLLY LIUKULEVY 19" | 420X420MM. SYVYYS 650MM | S7246B | Tietoverkkokaapit Satmatic LB | V | KPL | 136.2 | KPL | 1 | 136.2
S | 0443487 | 4044773788082 | OHJAUSKAAPELI LAPP | ÖLFLEX CLASSIC 115 CY 5G25K500 | S0432B | Ohjauskaap isot pp Lapp LB | E | M | 136.3 | M | 1 | 136.3
S | 0602044 | 6410006020447 | KUPARIVOIMAKAAPEL-EMC PRYSMIAN | MCCMK-HF DCA 3X70/35 AN EMC | S0617B | Kuparivoimakaap Prysmian LB | E | M | 136.3 | M | 1 | 136.3
S | 1939478 |  | Interconnecting cable,DALI,HF | Socket/Plug 5x2.5 mm2,8m,white | S1906B | Sisäjohtoliittimet Wago LB | E | KPL | 136.3 | KPL | 1 | 136.3
S | 1918506 | 4055626032023 | MONINAPALIITIN PHOENIX | QPD T 3PE1,5 3X4-9 BK | S1912B | Riviliittim Phoenix Contact LB | E | KPL | 136.3 | KPL | 1 | 136.3
S | 6416831 | 4046356527194 | SIVULEIKKURIT PHOENIX | MICROFOX-SP | S1912B | Riviliittim Phoenix Contact LB | E | KPL | 136.3 | KPL | 1 | 136.3
S | 2302767 | 4015081677733 | LIITÄNTÄMODUULI SL7 | SL7-CB-100 | S2319B | Merkkivalot Eaton LB | E | KPL | 136.3 | KPL | 1 | 136.3
S | 2622106 | 3606481918505 | LÄHETIN WISER | 1-OS. LANGATON PAINIKE VAL | S2626A | Liiketunn. säätimet Wiser LA | V | KPL | 136.3 | KPL | 1 | 136.3
S | 9842587 |  | INDUKTIIVINEN TUNNISTIN OMRON | E2E-X15B1T30-M1 | S2737B | Induktiiviset tunn Omron LB | V | KPL | 136.3 | KPL | 1 | 136.3
S | 3225998 | 4018841994729 | VIRTAKISKO FTG | 4P/PIIKKI/16/52MOD SPM ABB SOP | S3223B | Virtakiskot FTG ELP LB | E | KPL | 136.3 | KPL | 1 | 136.3
S | 3423260 | 6418074021953 | ASENNUSKOTELO PC FIBOX | PC 200/175 XHG | S3407B | Kotelot Fibox LB | E | KPL | 136.3 | KPL | 1 | 136.3
S | 3426473 | 3250616464643 | MODUULIKOTELO UPPO FE GOLF | VF212PS 2X12M VAL OVI IP40 | S3408B | Kotelot Hager LB | E | KPL | 136.3 | KPL | 1 | 136.3
S | 3660537 | 6417019931128 | KUORMANKYTKIN VIPU OT PLUS | 4-NAP. 25A 690V AC-22A | S3602B | Tehokytk -katkais ABB LB | E | KPL | 136.3 | KPL | 1 | 136.3
S | 3660557 | 6417019931142 | KUORMANKYTKIN VIPU OT PLUS | 4-NAP. 25A 690V AC-22A | S3602B | Tehokytk -katkais ABB LB | E | KPL | 136.3 | KPL | 1 | 136.3
S | 3633958 | 4015082601683 | VÄÄNNIN NZM | NZM2-XTVD | S3625B | Tehok. ja katk. Eaton LB | E | KPL | 136.3 | KPL | 1 | 136.3
S | 3634135 | 4015082715052 | VÄÄNNIN NZM | NZM2-XTVD-60 | S3625B | Tehok. ja katk. Eaton LB | E | KPL | 136.3 | KPL | 1 | 136.3
S | 4161130 | 4099854528972 | PINTA-ASENNUSVALAISIN LEDVANCE | LN CBO 1200 36W CCT ML 5400LM | S4102B | Sisävalaisimet Ledvance LB | E | KPL | 136.3 | KPL | 1 | 136.3
S | 4210574 | 6438045006642 | OPASTEVALAISIN TEKNOWARE | TW84441W 24 V AC/DC LED | S4203B | Turvavalaisimet Teknoware LB | E | KPL | 136.3 | KPL | 1 | 136.3
S | 5020661 | 6410050206613 | KIILAJATKO ENSTO UN | CIL67 PAS 70-95mm2 BLL 62mm2 | S5002B | Linjatarvikkeet Ensto LB | V | KPL | 136.3 | KPL | 1 | 136.3
S | 5202579 | 6410052025793 | KAAPELIKENKÄ ELPRESS | AK 300 - 12 | S5204B | Kaapelin suoj+liitos Elpre LB | E | KPL | 136.3 | KPL | 1 | 136.3
S | 8290324 | 6417810890402 | VASTUS NARVI | 2260 W VELVET/ SMOOTH | S8205B | Kiukaat varaosat muut LB | E | KPL | 136.3 | KPL | 1 | 136.3
S | 1455647 | 7321678037055 | KESKIKANNAKE MITA | KESKIKANNAKE 600 1.0M PC1 GRP | S1446B | Kaapelitiet Wibe/Mita LB | E | KPL | 136.4 | KPL | 1 | 136.4
S | 2603012 | 4007529926558 | LUXOMAT KELLOKYTKIN | PORRASVALOAUTOMAATTI SCT 1 | S2605B | Liiketunn Luxomat, Extronic LB | V | KPL | 136.4 | KPL | 1 | 136.4
S | 2601005 | 6429830224778 | KELLOKYTKIN DIGITAALINEN ECODE | TSENSE 3PHASE IP44 3X8A A | S26460 | Termostaat Newlec Taelek X L0 | V | KPL | 136.4 | KPL | 1 | 136.4
S | 2721190 | 3606485442013 | PUOLIJOHDERELE ZELIO | SSP1D425BDT 3.5-32V DC 25A | S2702B | Ohjaus säätö Schne LB | E | KPL | 136.4 | KPL | 1 | 136.4
S | 3449866 | 6418677199516 | ASENNUSLEVY CASEMET | FMP5030 485x250x2mm | S3426B | Kotelot Casemet LB | E | KPL | 136.4 | KPL | 1 | 136.4
S | 3449874 | 6418677199554 | ASENNUSLEVY CASEMET | FMP8020 785x150x2mm | S3426B | Kotelot Casemet LB | E | KPL | 136.4 | KPL | 1 | 136.4
S | 3601020 | 7025840058328 | JONOVAROKEALUSTA ABB | XLP00,3-NAP.,160A | S3611B | Kytkinvarokkeet ABB LB | E | KPL | 136.4 | KPL | 1 | 136.4
S | 3706207 | 3471523110236 | KONTAKTORI ABB | 3-NAP. 4KW, 2S,2A, 9 A (AC-3) | S3702B | Moottorilähtökomp ABB LB | E | KPL | 136.4 | KPL | 1 | 136.4
S | 4338565 | 6435200294494 | TEOLLISUUSVALAISIN FUTURA PC | 1200 IP66 IK10 3000lm/840 | S4302B | Teollisuusvalaisimet Airam LB | E | KPL | 136.4 | KPL | 1 | 136.4
S | 7550343 | 8424450030103 | MASTOPUTKI TELEVES | JATKOMASTO 3M 45/2MM | S7505A | Antennituotteet Finnsat LA | E | KPL | 136.4 | KPL | 1 | 136.4
S | 0436744 | 7330778360819 | LÄMMITYSKAAPELI ITSER. ELSR-H+ | 60 W/M10°C,TOFF210°C, TON160°C | S81060 | Teollis lämpökaap Ebeco X P0 | E | M | 136.4 | M | 1 | 136.4
S | 8172660 | 7330778601042 | LÄMPÖKAAPELI EBECO | CABLEFLEX 150W 13.5 M | S8112B | Lämmityslaitteet Ebeco LB | V | KPL | 136.4 | KPL | 1 | 136.4
S | 1441414 | 6438269328254 | TIKASHYLLY SYSTEMAL PRESTO | NH430 AL 300X106X6000 | S1413B | Valaisinkiskot hyllyt Syste LB | V | M | 136.5 | M | 1 | 136.5
S | 2009132 |  | Push button | E-OFF 1NO+1NC 10A KR gray | S20110 | Pinta-as kyktimet UTU P0 | E | KPL | 136.5 | KPL | 1 | 136.5
S | 2363166 | 3666916063835 | RAJAKYTKIN PREVENTA | XY2CZ301 3,2MM X 10,5M | S2309B | Rajakytkimet Schneider LB | E | KPL | 136.5 | KPL | 1 | 136.5
S | 3210250 |  | JOHDONSUOJAKATKAISIJA S200 | S202-B50 2-NAP B50A | S3202B | Johdonsuoja-automaatit ABB LB | V | KPL | 136.5 | KPL | 1 | 136.5
S | 3210550 | 4016779551045 | JOHDONSUOJAKATKAISIJA S200 | S202-C50 2-NAP C50A | S3202B | Johdonsuoja-automaatit ABB LB | E | KPL | 136.5 | KPL | 1 | 136.5
S | 3782458 | 3389110250008 | KONTAKTORI TESYS | LC1D128P7 25A 2S2A 1S1A 230VAC | S3710B | Kontaktorit D-sarja Schneid LB | V | KPL | 136.5 | KPL | 1 | 136.5
S | 3781529 | 3606480088612 | MODUULIKONTAKTORI ACTI9 | ICT 40A 3S 230VAC | S3712B | Kontaktorit A9 Schneider LB | V | KPL | 136.5 | KPL | 1 | 136.5
S | 4170727 | 5410288303680 | ALASVALO NEXO | 150 1500-2350LM 830-835-840 DA | S4112B | Sisävalaisimet Sylvania LB | E | KPL | 136.5 | KPL | 1 | 136.5
S | 4240464 | 7392971137414 | ALASVALO HIDE-A-LITE | IP21 385lm 9,5W 2700K 30D WH | S4212B | Sisävalaisimet Hide-a-lite LB | E | KPL | 136.5 | KPL | 1 | 136.5
S | 4240465 | 7392971137421 | ALASVALO HIDE-A-LITE | IP21 425lm 9,5W 3000K 30D WH | S4212B | Sisävalaisimet Hide-a-lite LB | E | KPL | 136.5 | KPL | 1 | 136.5
S | 7036208 |  | Call button | call w. sl UK white | S7001B | Teleasennustarvikkeet LB | E | KPL | 136.5 | KPL | 1 | 136.5
S | 7036214 | 4011334393689 | PAINIKE Q.3 | SOITTO VARM.MV UPR VAL | S7001B | Teleasennustarvikkeet LB | E | KPL | 136.5 | KPL | 1 | 136.5
S | 7203881 |  | KYTKENTÄKAAPELI-CAT6A S/FTP | NETCONNECT 20 M HARMAA LSZH | S7210B | Tietoverkkot Netconnect LB | E | KPL | 136.5 | KPL | 1 | 136.5
S | 2407102 | 6430022827844 | PISTORASIA LIMENTE | MINI-2 S2/16A/IP20 PPR 0X RST | S2427B | Kulmapistorasiat Limente LB | V | KPL | 136.6 | KPL | 1 | 136.6
S | 2407122 | 6438400000261 | PISTORASIA LIMENTE | MINI-2 S2/16A/IP20 PPR 0X MUS | S2427B | Kulmapistorasiat Limente LB | V | KPL | 136.6 | KPL | 1 | 136.6
S | 1370059 | 5414363072423 | JOHDINSIDE TERÄS ABB T&B | TY-MET 100X4,6MM HST 100 KPL | S1319B | Kiinnitystarvikkeet ABB LB | E | PAK | 136.6 | KPL | 100 | 1.366
S | 2514476 | 4057298000263 | PISTORASIA BACHMANN | DUE, 2 X PISTORASIA. 2M JOHTO. | S1409B | Pistorasiapaneelit Bachmann LB | E | KPL | 136.6 | KPL | 1 | 136.6
S | 1439127 | 7332227011099 | LANKAHYLLY DEFEM | 622/110 L=2500 EG | S1411B | Kaapelitiet Wibe LB | E | KPL | 136.6 | KPL | 1 | 136.6
S | 1414986 |  | KESKIKANNATIN MP-BOLAGEN | 6685-48 HST KESKIKANNATIN 500 | S1426B | Kaapelitiet RST MP LB | E | KPL | 136.6 | KPL | 1 | 136.6
S | 1963256 | 6410019632569 | LIITIN PHOENIX | UKH 240 | S1912B | Riviliittim Phoenix Contact LB | E | KPL | 136.6 | KPL | 1 | 136.6
S | 2412039 | 4016514006533 | LIITÄNTÄJOHTO PUR BACHMANN | SPIRAALI H07BQ-F 3G1.5mm2 2.5m | S2414B | Jatkojohd osat Bachmann LB | E | KPL | 136.6 | KPL | 1 | 136.6
S | 2407108 | 6430022829039 | PISTORASIA LIMENTE | MINI-2 S2/16A/IP20 PPR 0X VAL | S2427B | Kulmapistorasiat Limente LB | V | KPL | 136.6 | KPL | 1 | 136.6
S | 2621174 | 6438100349318 | SIVUOHJAIN ENSTO INTRO | SÄÄTIMELLE 2-J | S2608B | Sulanapitoterm Ensto LB | E | KPL | 136.6 | KPL | 1 | 136.6
S | 2611400 |  | SARJAVIESTIMUUNNIN NOKEVAL | DCS770 USB/RS485/MODBUS RTU | S2734B | Automaatiotuotteet Nokeval LB | E | KPL | 136.6 | KPL | 1 | 136.6
S | 2611401 |  | SARJAVIESTIMUUNNIN NOKEVAL | DCS772 USB/POL/NOKEVAL | S2734B | Automaatiotuotteet Nokeval LB | E | KPL | 136.6 | KPL | 1 | 136.6
S | 2820352 | 3606485012452 | TEHOLÄHDE SPACELOGIC KNX | 24V DC/0,4A | S2803B | Kiint.autom KNX SCHNEIDER LB | V | KPL | 136.6 | KPL | 1 | 136.6
S | 3259440 | 8012542783503 | VIKAVIRTASUOJAKYTKIN F200 | F204A-40/0.03 4-NAP 40A/0.03mA | S3215A | Vikavirtakytkimet ABB LA | V | KPL | 136.6 | KPL | 1 | 136.6
S | 3612260 | 6410036122609 | OHJAUSKYTKIN KRAUS&NAIMER | CG8.A200.VE1.FI22 20A 0-1 1-NA | S3616B | Nokkakytk Krauss&Naimer LB | E | KPL | 136.6 | KPL | 1 | 136.6
S | 3709760 | 4013614562983 | VIRTAKISKO ABB | 65A, 5X MS116/132 + 1 APUKOSK | S3718B | Moottorinsuojak ABB LB | E | KPL | 136.6 | KPL | 1 | 136.6
S | 4357056 | 5410288102436 | TEOLLISUUSVALAISIN RESISTO | 0010243 1500 IP66 30W 840 | S4301B | Teollisuusval Sylvania LB | E | KPL | 136.6 | KPL | 1 | 136.6
S | 3211147 | 8012542969914 | VIKAVIRTAJOHDONSUOJAKAT. DS200 | 2-NAP. B-KÄYRÄ 40A 30MA 6kA | S3216B | Vikavirtajohdonsuojat ABB LB | E | KPL | 136.7 | KPL | 1 | 136.7
S | 2412111 | 4057298145483 | PISTORASIA CASIA | CASIA 2, 3 X PR, ROSTERI | S1409B | Pistorasiapaneelit Bachmann LB | E | KPL | 136.7 | KPL | 1 | 136.7
S | 2412113 | 4057298145506 | PISTORASIA CASIA | CASIA 2, 3 X PR, MUSTA | S1409B | Pistorasiapaneelit Bachmann LB | E | KPL | 136.7 | KPL | 1 | 136.7
S | 2336225 | 4015082794118 | PAINIKE RMQ-TITAN | M22-D4-S 4-AS MUSTA | S2305B | Erikoiskytkimet Eaton LB | E | KPL | 136.7 | KPL | 1 | 136.7
S | 3211160 | 8012542738411 | VIKAVIRTAJOHDONSUOJAKAT. DS200 | 2-NAP. C-KÄYRÄ 40A 30MA 6kA | S3216B | Vikavirtajohdonsuojat ABB LB | E | KPL | 136.7 | KPL | 1 | 136.7
S | 3211181 | 8012542587712 | VIKAVIRTAJOHDONSUOJAKAT. DS200 | 2-NAP. K-KÄYRÄ 10A 30MA 6kA | S3216B | Vikavirtajohdonsuojat ABB LB | E | KPL | 136.7 | KPL | 1 | 136.7
S | 3211182 | 8012542564119 | VIKAVIRTAJOHDONSUOJAKAT. DS200 | 2-NAP. K-KÄYRÄ 16A 30MA 6kA | S3216B | Vikavirtajohdonsuojat ABB LB | E | KPL | 136.7 | KPL | 1 | 136.7
S | 3424830 | 6418074320391 | DIN-KISKOKEHYS EK | DRS EKP 3828 3X14M | S3407B | Kotelot Fibox LB | E | KPL | 136.7 | KPL | 1 | 136.7
S | 3782439 | 3389110495195 | KONTAKTORI TESYS | LP1K09004BD 20A 4S 24V DC | S3713B | Kontaktorit K-sarja Schneid LB | E | KPL | 136.7 | KPL | 1 | 136.7
S | 4130673 | 7021988201862 | VIRTALÄHDE SG | LEDSTAR LIIT.LAITE 24V | S4130B | Sisävalaisimet SG LB | E | KPL | 136.7 | KPL | 1 | 136.7
S | 4156299 | 7021981131029 | YLEISVALAISIN PINTA SG | HURDAL 1500 3000K | S4130B | Sisävalaisimet SG LB | V | KPL | 136.7 | KPL | 1 | 136.7
S | 4156302 | 7021981131050 | YLEISVALAISIN PINTA SG | HURDAL 1500 4000K | S4130B | Sisävalaisimet SG LB | V | KPL | 136.7 | KPL | 1 | 136.7
S | 7143368 |  | Emergency luminaire Schneider | MBE200D EXW-POWER-CBS | S42300 | Turvavalaisimet Schneider P0 | E | KPL | 136.7 | KPL | 1 | 136.7
S | 4522695 | 7021986146400 | SEINÄVALAISIN ULKO SG | UNO E27 MU | S4526B | Ulkovalaisimet SG LB | E | KPL | 136.7 | KPL | 1 | 136.7
S | 4522803 | 7021986235500 | SEINÄVALAISIN ULKO SG | SOLO E27 GR | S4526B | Ulkovalaisimet SG LB | E | KPL | 136.7 | KPL | 1 | 136.7
S | 4522807 | 7021986236408 | SEINÄVALAISIN ULKO SG | UNO E27 GR | S4526B | Ulkovalaisimet SG LB | E | KPL | 136.7 | KPL | 1 | 136.7
S | 4522808 | 7021986116403 | SEINÄVALAISIN ULKO SG | UNO E27 VA | S4526B | Ulkovalaisimet SG LB | E | KPL | 136.7 | KPL | 1 | 136.7
S | 1475566 | 4012002243442 | AUKKOKANSI ELECTRAPLAN.AK | AUKKOKANSI GBZ 250x70 FE | S1442B | Kanavat +osat Electroplan X LB | E | KPL | 136.8 | KPL | 1 | 136.8
S | 2720633 | 3389119045803 | INDUKTIIVINEN TUNNISTIN M18 | XS618B1DAM12 DC NO SN=8MM M12 | S2740B | Indukt. tunn Schneider LB | E | KPL | 136.8 | KPL | 1 | 136.8
S | 3444416 | 6418677166150 | MODUULIKANSI ENSTO IS | OPCG33.125.1DSC 300x300x30mm | S3416B | Kotelot Ensto LB | E | KPL | 136.8 | KPL | 1 | 136.8
S | 3506314 |  | LATAUSASEMATARVIKE NEXT GREEN | SEINÄTELINE WALLPLATE 320 | S35241 | Pylväs adapterit Next Green | E | KPL | 136.8 | KPL | 1 | 136.8
S | 4151426 | 8720169516724 | MODUULIVALAISIN LEDINAIRE PANE | 3400/3600LM CCT ON/OFF OC | S4103B | Sisävalaisimet Philips LB | E | KPL | 136.8 | KPL | 1 | 136.8
S | 4250232 | 8719514941014 | ALASVALO CORELINE | 1000LM 830 10W D68 ALU KIINTEÄ | S4103B | Sisävalaisimet Philips LB | E | KPL | 136.8 | KPL | 1 | 136.8
S | 6785004 | 6410067850045 | VIRTAMUUNTAJA FRER | TAC032 Ø24 300/1 6VA LK0.5 | S6706B | Osoittavat mittarit Hager LB | E | KPL | 136.8 | KPL | 1 | 136.8
S | 6785005 | 6410067850052 | VIRTAMUUNTAJA FRER | TAC032 Ø24 400/1 10VA LK0.5 | S6706B | Osoittavat mittarit Hager LB | E | KPL | 136.8 | KPL | 1 | 136.8
S | 1445324 | 7321677161997 | T-KAPPALE WIBE | 16/600. KUUMASINKITTY | S1411B | Kaapelitiet Wibe LB | E | KPL | 136.9 | KPL | 1 | 136.9
S | 2318324 | 3389110135183 | SIENIPAINIKE HARMONY | ZB5AS964 . PUN.. D=60MM. | S2302B | Erikoiskytkimet Schneider LB | E | KPL | 136.9 | KPL | 1 | 136.9
S | 2320870 | 3389110905847 | AVAINVÄÄNNIN HARMONY | ZB5AG6 | S2302B | Erikoiskytkimet Schneider LB | E | KPL | 136.9 | KPL | 1 | 136.9
S | 2320924 | 3389110136746 | AVAINVÄÄNNIN HARMONY | ZB5AG7D | S2302B | Erikoiskytkimet Schneider LB | E | KPL | 136.9 | KPL | 1 | 136.9
S | 2321458 | 3389110102154 | RESET-PAINIKE HARMONY | XB4BA941 | S2302B | Erikoiskytkimet Schneider LB | E | KPL | 136.9 | KPL | 1 | 136.9
S | 2321462 | 3389110102185 | RESET-PAINIKE HARMONY | XB4BA961 | S2302B | Erikoiskytkimet Schneider LB | E | KPL | 136.9 | KPL | 1 | 136.9
S | 2402625 | 6410024026254 | PISTORASIA DREAMLED PRO MINI + | 2S/16A/IP20/PPJ/KYT/1X/MMUS | S24290 | Pintapistorasiat Dreamled X P0 | E | KPL | 136.9 | KPL | 1 | 136.9
S | 77306873 | 3606481819680 | VENTTIILI SCHNEIDER V211T | 15/2,5 2-TIE,SIS.K.TOISOPUOLI | S2813B | Toimilaitteet Schneider PIE LB | E | KPL | 136.9 | KPL | 1 | 136.9
S | 3216002 | 4016779079143 | JOHDONSUOJAKATKAISIJA S300P | 2-NAPAINEN 1+N B-KÄYRÄ 63A | S3202B | Johdonsuoja-automaatit ABB LB | E | KPL | 136.9 | KPL | 1 | 136.9
S | 3720355 | 4011209831766 | KONTAKTORI S0 | 3RT2024-1AP00 5.5KW 1NO+1NC | S3707B | Moottorilähtökomp. Siemens LB | E | KPL | 136.9 | KPL | 1 | 136.9
S | 3720610 | 4011209831940 | KONTAKTORI S0 | 3RT2024-1AL20 5.5KW 1NO+1NC 23 | S3707B | Moottorilähtökomp. Siemens LB | V | KPL | 136.9 | KPL | 1 | 136.9
S | 3782447 | 3389110334159 | KONTAKTORI TESYS | LC1D098B7 20A 2S2A 1S+1A 24VAC | S3710B | Kontaktorit D-sarja Schneid LB | E | KPL | 136.9 | KPL | 1 | 136.9
S | 3782904 | 3389110363234 | KONTAKTORI TESYS | LP1K0901BD 9A 3S 0S+1A 24V DC | S3713B | Kontaktorit K-sarja Schneid LB | V | KPL | 136.9 | KPL | 1 | 136.9
S | 3782905 | 3389110363241 | KONTAKTORI TESYS | LP1K0910BD 9A 3S 1S+0A 24V DC | S3713B | Kontaktorit K-sarja Schneid LB | V | KPL | 136.9 | KPL | 1 | 136.9
S | 4128285 | 7318307978254 | SEINÄVALAISIN ULKO KONSTSMIDE | PESCARA 7978-250 IP54 3W VA | S4113B | Sisävalaisimet Konstsmide LB | E | KPL | 136.9 | KPL | 1 | 136.9
S | 4128286 | 7318307978377 | SEINÄVALAISIN ULKO KONSTSMIDE | PESCARA 7978-370 IP54 3W ANT | S4113B | Sisävalaisimet Konstsmide LB | E | KPL | 136.9 | KPL | 1 | 136.9
S | 4128287 | 7318307984255 | SEINÄVALAISIN ULKO KONSTSMIDE | CREMONA 7984-250 IP54 4X3W VA | S4113B | Sisävalaisimet Konstsmide LB | E | KPL | 136.9 | KPL | 1 | 136.9
S | 4128337 | 7318307855371 | NUMEROVALAISIN KONSTSMIDE | MONZA 7855-370 IP54 2X4,5W ANT | S4113B | Sisävalaisimet Konstsmide LB | E | KPL | 136.9 | KPL | 1 | 136.9
S | 4533431 | 7318307880373 | PIHAPIIRIVALAISIN KONSTSMIDE | GROUND SPOT 7880-370 IP65 5W | S4113B | Sisävalaisimet Konstsmide LB | E | KPL | 136.9 | KPL | 1 | 136.9
S | 4533432 | 7318307876253 | MAAVALAISIN KONSTSMIDE | GROUND SPOT 7876-250 IP65 6W | S4113B | Sisävalaisimet Konstsmide LB | E | KPL | 136.9 | KPL | 1 | 136.9
S | 4533433 | 7318307876758 | MAAVALAISIN KONSTSMIDE | GROUND SPOT 7876-750 IP65 6W | S4113B | Sisävalaisimet Konstsmide LB | E | KPL | 136.9 | KPL | 1 | 136.9
S | 4533434 | 7318307875256 | KATTOVALAISIN ULKO KONSTSMIDE | RECESSED SPOT 7875-250 IP44 6W | S4113B | Sisävalaisimet Konstsmide LB | E | KPL | 136.9 | KPL | 1 | 136.9
S | 4533435 | 7318307875751 | KATTOVALAISIN ULKO KONSTSMIDE | RECESSED SPOT 7875-750 IP44 6W | S4113B | Sisävalaisimet Konstsmide LB | E | KPL | 136.9 | KPL | 1 | 136.9
S | 4533477 | 7318307352757 | SEINÄVALAISIN ULKO KONSTSMIDE | CARPI 7352-750 IP44 E27 MU | S4113B | Sisävalaisimet Konstsmide LB | E | KPL | 136.9 | KPL | 1 | 136.9
S | 4145550 | 7070938053785 | ALASVALO QI ALLROUND 360° | 10W 580LM IP44 3000K VA | S4249B | Sisävalaisimet SLC LB | E | KPL | 136.9 | KPL | 1 | 136.9
S | 4145552 | 7070938053792 | ALASVALO QI ALLROUND 360° | 10W 550LM IP44 3000K ALU | S4249B | Sisävalaisimet SLC LB | E | KPL | 136.9 | KPL | 1 | 136.9
S | 4145553 | 7070938053815 | ALASVALO QI ALLROUND 360° | 10W 580LM IP44 4000K ALU | S4249B | Sisävalaisimet SLC LB | E | KPL | 136.9 | KPL | 1 | 136.9
S | 8169429 | 5703466223550 | LATTIALÄMMITYSKAAPELI DEVIFLEX | 10T 10m 100W 230V | S8119B | Lämmityskaapelit 10T DEVI LB | V | KPL | 136.9 | KPL | 1 | 136.9
S | 0472515 | 5413260519383 | KUMIKAAPELI EUPEN | NSGAFöu 1x240 1,8/3kV K500 | S0412B | Kumikaapelit LB | E | M | 137 | M | 1 | 137
S | 1370742 | 5022660018572 | JOHDINSIDE HELLERMANN | T120M 7.6x460 NAT 100kpl/PSS | S1305B | Kiinnitystarv Hellermann LB | V | PSS | 137 | KPL | 100 | 1.37
S | 1323408 | 8711893004151 | BETONIRUUVI CASTOR | PWM KIPSI 100kpl | S1317B | Kiinnitystarvikkeet Castor LB | E | PAK | 137 | KPL | 100 | 1.37
S | 2005771 | 6410020057719 | KYTKIN SELCAST | 1-NAP 2xPK16 16A 250V IP44 | S2005B | Pinta-as kytkimet Selcast LB | E | KPL | 137 | KPL | 1 | 137
S | 2005781 |  | KYTKIN SELCAST | 1-NAP 2xPK16 16A 250V IP44 | S2005B | Pinta-as kytkimet Selcast LB | E | KPL | 137 | KPL | 1 | 137
S | 2707084 | 3250612401123 | VÄLIRELE HAGER | ERC263 2s 63A k.230VAC | S2706B | Ohjaus säätö UTU LB | E | KPL | 137 | KPL | 1 | 137
S | 3138010 | 4028854036972 | KAHVASULAKE UR SIBA | GR 000 10A 690V | S31000 | Kahvasulakkeet Hellermann X P0 | E | KPL | 137 | KPL | 1 | 137
S | 3138016 | 4028854036989 | KAHVASULAKE UR SIBA | GR 000 16A 690V | S31000 | Kahvasulakkeet Hellermann X P0 | E | KPL | 137 | KPL | 1 | 137
S | 3138020 | 4028854036996 | KAHVASULAKE UR SIBA | GR 000 20A 690V | S31000 | Kahvasulakkeet Hellermann X P0 | E | KPL | 137 | KPL | 1 | 137
S | 3138025 | 4028854037009 | KAHVASULAKE UR SIBA | GR 000 25A 690V | S31000 | Kahvasulakkeet Hellermann X P0 | E | KPL | 137 | KPL | 1 | 137
S | 3138032 | 4028854037016 | KAHVASULAKE UR SIBA | GR 000 32A 690V | S31000 | Kahvasulakkeet Hellermann X P0 | E | KPL | 137 | KPL | 1 | 137
S | 3138035 | 4028854037023 | KAHVASULAKE UR SIBA | GR 000 35 690V | S31000 | Kahvasulakkeet Hellermann X P0 | E | KPL | 137 | KPL | 1 | 137
S | 3138040 | 4028854037030 | KAHVASULAKE UR SIBA | GR 000 40A 690V | S31000 | Kahvasulakkeet Hellermann X P0 | E | KPL | 137 | KPL | 1 | 137
S | 3138050 | 4028854037047 | KAHVASULAKE UR SIBA | GR 000 50A 690V | S31000 | Kahvasulakkeet Hellermann X P0 | E | KPL | 137 | KPL | 1 | 137
S | 3441587 | 6438100131746 | PYLVÄSASENNUSPAKKAUS | 200MM KOTELOLLE . 2 KISKOA | S3401B | Koteloidut keskukset Ensto LB | E | KPL | 137 | KPL | 1 | 137
S | 3637541 | 3250613360740 | LIITIN HAGER | HZ074 3N TUN. KYTK. H354 | S3608B | Tehokytkimet UTU LB | E | KPL | 137 | KPL | 1 | 137
S | 4170598 | 5410288418094 | SÄHKÖINEN LISÄTARV OTAO LINEAR | L-KULMA 590/640LM 3K/4K OP | S4112B | Sisävalaisimet Sylvania LB | E | KPL | 137 | KPL | 1 | 137
S | 2721451 | 3606480552724 | AIKARELE ZELIO | AIKARELE, TYÖ/TAUKO 24-240V | S2702B | Ohjaus säätö Schne LB | V | KPL | 137.1 | KPL | 1 | 137.1
S | 2721455 | 3606480552762 | AIKARELE ZELIO | AIKA. MONITOIMI 2 12-240VAC/DC | S2702B | Ohjaus säätö Schne LB | V | KPL | 137.1 | KPL | 1 | 137.1
S | 2712640 | 4013614350658 | AIKARELE VETOHIDASTETTU ABB | VETOHIDASTETTU | S2703B | Ohjaus säätö ABB LB | E | KPL | 137.1 | KPL | 1 | 137.1
S | 3607144 | 6419410249208 | PÄÄKYTKIN HAGER | SH280 0-1 4X80A KISKOADAPT DIN | S3608B | Tehokytkimet UTU LB | E | KPL | 137.1 | KPL | 1 | 137.1
S | 3705811 | 3471523116214 | KONTAKTORI ABB | AF09-22-00-11 | S3702B | Moottorilähtökomp ABB LB | E | KPL | 137.1 | KPL | 1 | 137.1
S | 4260135 | 6438100493844 | MODUULIVALAISIN DORA | DO3X6M 2430LM 18W/940 MP | S4104B | Sisävalaisimet Ensto LB | E | KPL | 137.1 | KPL | 1 | 137.1
S | 4260137 | 6438100493851 | MODUULIVALAISIN DORA | DO3X6M 2250LM 18W/930 MP | S4104B | Sisävalaisimet Ensto LB | E | KPL | 137.1 | KPL | 1 | 137.1
S | 4209007 | 6435200183972 | LISÄTARVIKE SLIMLINE 7 OPTICAL | Profiili 2m 60D AL ACC | S4107B | Sisävalaisimet Airam LB | E | KPL | 137.1 | KPL | 1 | 137.1
S | 4222798 | 6435200253644 | KEHYS AIRAM | PINTA-AS.KEHYS A 600X600/78MM | S4107B | Sisävalaisimet Airam LB | E | KPL | 137.1 | KPL | 1 | 137.1
S | 4103080 | 6410041030807 | PIHAPIIRIVALAISIN | AVGP05 60W E27 VA | S4503B | Ulkovalaisimet Ensto LB | E | KPL | 137.1 | KPL | 1 | 137.1
S | 7200674 | 3606480174469 | MAADOITUSSARJA ACTASSI | 19 VAALEANHARMAA | S7241B | Tietoverkkotuott. Schneider LB | E | KPL | 137.1 | KPL | 1 | 137.1
S | 2720537 | 3389119036238 | INDUKTIIVINEN TUNNISTIN M8 | XS108B3PAPNP NO SN=2MM M8 | S2740B | Indukt. tunn Schneider LB | E | KPL | 137.2 | KPL | 1 | 137.2
S | 3442428 | 6418677184598 | ASENNUSKOTELO ABS ENSTO IS | OABP304013G 300x400x132mm | S3416B | Kotelot Ensto LB | E | KPL | 137.2 | KPL | 1 | 137.2
S | 3470307 | 3245066018324 | MODUULIKOTELO PINTA PS PLEXO3 | PLEXO3 KOTELO 24M EI LIITTIMIÄ | S3416B | Kotelot Ensto LB | E | KPL | 137.2 | KPL | 1 | 137.2
S | 3659047 | 6417019252902 | LIITINSUOJA ABB | MATALA HARMAA 3X1-NAP. | S3602B | Tehokytk -katkais ABB LB | E | KPL | 137.2 | KPL | 1 | 137.2
S | 3653600 | 3606480025327 | KOMPAKTIKATKAISIJA COMPACT | TRV00850 RJ45/RJ45 5M 1KPL | S3607B | Tehokytk -katkais Schneider LB | E | KPL | 137.2 | KPL | 1 | 137.2
S | 3658526 | 3606485952710 | APUKOSKETIN TRANSFERPACT | TA25/63 OFF-TILATIETOKOSKETIN | S3607B | Tehokytk -katkais Schneider LB | E | KPL | 137.2 | KPL | 1 | 137.2
S | 3760089 |  | ASENNUSOSA TESYS | LAD322 | S3706B | Moottorisuojak. Schneider LB | E | KPL | 137.2 | KPL | 1 | 137.2
S | 4103576 | 6438100380786 | TUNNISTINVALAISIN LUMO | IP44 LED 10.5W 830/840 R | S41040 | Sisävalaisimet Ensto P0 | V | KPL | 137.2 | KPL | 1 | 137.2
S | 6785006 | 6410067850069 | VIRTAMUUNTAJA FRER | TAC032 Ø24 500/1 12VA LK0.5 | S6706B | Osoittavat mittarit Hager LB | E | KPL | 137.2 | KPL | 1 | 137.2
S | 8470335 | 5703451008353 | SUOJAJÄNNITEMUUNTAJA NORATEL | LF96B-22024-GS 210VA | S8405B | Muuntajat Noratel LB | E | KPL | 137.2 | KPL | 1 | 137.2
S | 8760244 | 7638900430301 | PARISTOVALAISIN ENERGIZER | PANEL LIGHT 1000 | S8706A | Paristot akut käsival Energ LA | E | KPL | 137.2 | KPL | 1 | 137.2
S | 2104161 |  | PEITELEVY ELKO PLUS | 1OS/IP20/116MM VAL LASI OPTION | S2115B | Uppoas kytkimet Elko Plus LB | E | KPL | 137.3 | KPL | 1 | 137.3
S | 3606106 | 3606487034889 | LIITOSJOHTO COMPACT | NSX BSCM MODBUS SL JOHTO 3M | S3619B | Tehok -katk tarv Schneider LB | E | KPL | 137.3 | KPL | 1 | 137.3
S | 5264010 | 8033712907208 | GEELIJATKOS SHARK CLASSIC | KOKO 5 5X6-25MM2 | S52150 | Kaap. suoj.+liitost Bowexim P0 | V | KPL | 137.3 | KPL | 1 | 137.3
S | 5831000 |  | SUURJÄNNITESULAKE ELKAMO | ESJS 24KV 10A | S54180 | Jakokaappitarvikkeet Elkamo P0 | V | KPL | 137.3 | KPL | 1 | 137.3
S | 5831001 |  | SUURJÄNNITESULAKE ELKAMO | ESJS 24KV 16A | S54180 | Jakokaappitarvikkeet Elkamo P0 | V | KPL | 137.3 | KPL | 1 | 137.3
S | 5808020 | 4012195396918 | YLIJÄNNITESUOJATARVIKE TBS | V20-C 0-280. MODULI | S5802B | Ylijännitesuojaus OBO LB | E | KPL | 137.3 | KPL | 1 | 137.3
S | 8174095 | 5703466074091 | KORJAUSPAKKAUS DEVIMAT | 2-JOHDINKAAPELIT JA MATOT | S8120B | Lämmitystarvikkeet DEVI LB | V | KPL | 137.3 | KPL | 1 | 137.3
S | 1444553 | 6410014445539 | LATTIAJALKA PAJAP | PRP1JH 345mm HARMAA RAL9006 | S1419B | Pistorasiapylväät PAJAP LB | V | KPL | 137.4 | KPL | 1 | 137.4
S | 2113803 | 6418677337031 | KESKIÖLEVY ENSTO INTRO | LS590CARD KESKIÖ MUS | S2114B | Upot. merkkivalokal. ENSTO LB | E | KPL | 137.4 | KPL | 1 | 137.4
S | 2814461 | 4010312322406 | ANTURI ELTAKO | LANGAT.LÄMPÖTILA+KOSTEUSANT. | S2805B | Kiinteistöautom ELTAKO LB | V | KPL | 137.4 | KPL | 1 | 137.4
S | 2814473 | 4010312320853 | ANTURI ELTAKO | LANGAT.LÄMPÖTILA+KOSTEUSANTURI | S2805B | Kiinteistöautom ELTAKO LB | V | KPL | 137.4 | KPL | 1 | 137.4
S | 3259609 | 4016779556545 | VIRTAKISKO S200 | PS2/48/16H 16mm2 48MOD | S3214B | Stotz tarvikkeet ABB LB | E | KPL | 137.4 | KPL | 1 | 137.4
S | 3465609 | 4028177997776 | SUODATINTUULETIN RITTAL | SK BLUE E+ 230V 20/25M³/H | S3415B | Kotelot Rittal LB | V | KPL | 137.4 | KPL | 1 | 137.4
S | 3653129 | 3606480019357 | KOMPAKTIKATKAISIJA COMPACT | LV429259 3KPL (1X 120-185MM ) | S3607B | Tehokytk -katkais Schneider LB | E | KPL | 137.4 | KPL | 1 | 137.4
S | 3627022 | 4024537007611 | SUUNNANVAIHTOKYTKIN SÄLZER | P220 1-0-2 3N 20A KOT. IP66 | S3608B | Tehokytkimet UTU LB | E | KPL | 137.4 | KPL | 1 | 137.4
S | 3782450 | 3389110249941 | KONTAKTORI TESYS | LC1D098P7 20A 2S2A 1S1A 230VAC | S3710B | Kontaktorit D-sarja Schneid LB | V | KPL | 137.4 | KPL | 1 | 137.4
S | 4365054 | 8596099001056 | TEOLLISUUSVALAISIN SULJ ELIFE | PL IP65 53W 840 7700LM | S4351A | Teoll val Elife (Modus) ELP LA | V | KPL | 137.4 | KPL | 1 | 137.4
S | 6416139 | 5022660024894 | MERKINTÄTYÖKALU | TJC4-9 | S6408B | Merkintätarv. Hellermann LB | V | KPL | 137.4 | KPL | 1 | 137.4
S | 6752332 | 0095969664608 | JÄNNITTEENKOETIN AMP | 2100-ALPHAjän.-jatk.test. LED | S6703B | Osoittavat mittarit Fluke LB | V | KPL | 137.4 | KPL | 1 | 137.4
S | 8015861 |  | Ohjelmointikaapeli Victron | MK3-TO-USB INTERFACE | S80160 | Aurinkosähk Flinkekenberg X P0 | V | KPL | 137.4 | KPL | 1 | 137.4
S | 1936807 | 6418677707377 | PISTOLIITINJOHTOSARJA ENSTONET | 5N UROS 5x2.5mm2 HF 6.0m | S1913B | Enstonet liittimet LB | E | KPL | 137.5 | KPL | 1 | 137.5
S | 3442437 |  | ASENNUSKOTELO ABS ENSTO IS | OABP303013T 300x300x132mm | S3416B | Kotelot Ensto LB | E | KPL | 137.5 | KPL | 1 | 137.5
S | 3449951 | 6418677157714 | ASENNUSLEVY ENSTO IS | HMP2360B 214x585x1.5mm | S3416B | Kotelot Ensto LB | E | KPL | 137.5 | KPL | 1 | 137.5
S | 3707471 | 4013614053016 | KONTAKTORI ABB | B6S-30-01-1.7. 24VDC. 1.7W | S3702B | Moottorilähtökomp ABB LB | E | KPL | 137.5 | KPL | 1 | 137.5
S | 4031465 | 4099854089558 | ELEKTR. LIITÄNTÄLAITE LEDVANCE | SP DRIVER DALI 8W | S4005B | Valaisinkomp Ledvance LB | E | KPL | 137.5 | KPL | 1 | 137.5
S | 4016044 | 6435200307781 | LED-LIITÄNTÄLAITE AIRAM | TASAJÄNNITEL.24V 100W IP20 DIM | S4014B | Valaisinkomponentit Airam LB | E | KPL | 137.5 | KPL | 1 | 137.5
S | 6003000 | 00054007111566 | KORROOSIONSUOJATEIPPI 3M | SCOTCHRAP 50 50MM X 30 M | S6002B | Eristys+koneenkorj.tarv. 3M LB | E | KPL | 137.5 | KPL | 1 | 137.5
S | 8168450 | 6418677636790 | LÄMPÖKAAPELI ThinKit | 13.5m 130W 0.9-1.6m2 | S8128B | Lattialämmitys Ensto LB | V | KPL | 137.5 | KPL | 1 | 137.5
S | 8176153 | 7330778604289 | SULANAPITOKAAPELI EBECO | FROSTVAKT 10 8M 10W/M | S8132B | Putkien sulanapito Ebeco LB | V | KPL | 137.5 | KPL | 1 | 137.5
S | 1445322 | 7321677161973 | T-KAPPALE WIBE | 16/400. KUUMASINKITTY | S1411B | Kaapelitiet Wibe LB | E | KPL | 137.6 | KPL | 1 | 137.6
S | 1431595 | 6438377011222 | SEINÄKANNAKE LEVYHYLLY MEKA | YPK-500 EG | S1447A | Levyhyllyt Meka X LA | E | KPL | 137.6 | KPL | 1 | 137.6
S | 2504086 |  | PISTORASIA ELKO RS NORDIC | 1S+USB-A+USB-C/16A/250V 3A VAL | S2503B | Uppoas pistorasiat Elko LB | E | KPL | 137.6 | KPL | 1 | 137.6
S | 2613153 | 8595188136143 | ANTURI ELKO EP | -30/+200 PT100 CU L=6m SILIK | S2637B | Termostaatit UTU LB | E | KPL | 137.6 | KPL | 1 | 137.6
S | 2720561 | 3389119036726 | INDUKTIIVINEN TUNNISTIN M30 | XS130B3PAPNP NO SN=15MM M12 | S2740B | Indukt. tunn Schneider LB | E | KPL | 137.6 | KPL | 1 | 137.6
S | 3465484 | 4028177958784 | JALUSTA RITTAL | VX-JALUSTA ETU/TAKA 1000X100 | S3415B | Kotelot Rittal LB | E | KPL | 137.6 | KPL | 1 | 137.6
S | 3444084 | 6418677150753 | ASENNUSKOTELO ABS ENSTO IS | DABP233009T 230x300x86mm | S3416B | Kotelot Ensto LB | E | KPL | 137.6 | KPL | 1 | 137.6
S | 3606082 | 3606480881367 | ASENNUSTARVIKEPAKKAUS COMPACT | LV426992 NSXM/GV4 MRUUVI 6KPL | S3619B | Tehok -katk tarv Schneider LB | E | KPL | 137.6 | KPL | 1 | 137.6
S | 3658554 | 3303430294528 | APUKOSKETIN COMPACT | VAIHTOKOSKETIN OF/SD/SDE/V KOM | S3619B | Tehok -katk tarv Schneider LB | E | KPL | 137.6 | KPL | 1 | 137.6
S | 4146593 | 6435200275912 | KOHDEVALAISIN SPOT-ON P | IP20 13W 830/840 36D DIM BK | S4107B | Sisävalaisimet Airam LB | E | KPL | 137.6 | KPL | 1 | 137.6
S | 4146594 | 6435200275929 | KOHDEVALAISIN SPOT-ON P | IP20 13W 830/840 36D DIM WH | S4107B | Sisävalaisimet Airam LB | E | KPL | 137.6 | KPL | 1 | 137.6
S | 3254205 | 3606480506628 | YLIJÄNNITESUOJAPATRUUNA ACTI 9 | IPRD VARAPATRUUNA 8R VAIHE | S5804B | Ylijännitesuojaus Schneider LB | E | KPL | 137.6 | KPL | 1 | 137.6
S | 6752566 | 0095969812795 | ADAPTERI ACC | UA120B USB | S6703B | Osoittavat mittarit Fluke LB | E | KPL | 137.6 | KPL | 1 | 137.6
S | 6710770 | 5703498701224 | VIRTAMUUNTAJA KIINTEÄ T-LINE | HF4B 600/5 A | S67370 | VIRTAMUUNTAJA EATON X P0 | E | KPL | 137.6 | KPL | 1 | 137.6
S | 6710771 | 5703498701248 | VIRTAMUUNTAJA KIINTEÄ T-LINE | HF4B 100/1 A | S67370 | VIRTAMUUNTAJA EATON X P0 | E | KPL | 137.6 | KPL | 1 | 137.6
S | 7419462 | 6418296000958 | ETHERNET KYTKINTARVIKE WI-TEK | SFP TX/RX 20KM LCUPC SINGLE SM | S7505A | Antennituotteet Finnsat LA | E | PAR | 137.6 | KPL | 2 | 68.8
S | 0452306 | 4044774392189 | OHJAUSKAAPELI-EMC-HF LAPP | ÖLFLEX CLASSIC 110 CH 7G6N | S0432B | Ohjauskaap isot pp Lapp LB | E | M | 137.7 | M | 1 | 137.7
S | 1478182 |  | Cable ladder | KS100-500 L=6000 HDG | S1427B | Kaapelitiet Meka LB | E | M | 137.7 | M | 1 | 137.7
S | 3115414 | 5704057017107 | KAHVASULAKE UR BUSSMANN | 170M1372 315A PULTTI-80 000 | S3101B | Kahvasulakkeet UTU LB | E | KPL | 137.7 | KPL | 1 | 137.7
S | 3411086 | 4011617313694 | MODUULIKOTELO UPPO PS/FE UK600 | UK612N2 1X12M IP30 PS/FE | S3402B | Koteloidut keskukset ABB LB | E | KPL | 137.7 | KPL | 1 | 137.7
S | 3423989 | 6418074034526 | ASENNUSLEVY EURONORD | PM 4040 | S3407B | Kotelot Fibox LB | E | KPL | 137.7 | KPL | 1 | 137.7
S | 3444019 |  | ASENNUSKOTELO PC ENSTO IS | DPCP233009G 230x300x86mm | S3416B | Kotelot Ensto LB | E | KPL | 137.7 | KPL | 1 | 137.7
S | 4161242 | 4099854686962 | ALASVALO LEDVANCE | DL HE D150 15W 830 ML UGR19 | S4102B | Sisävalaisimet Ledvance LB | E | KPL | 137.7 | KPL | 1 | 137.7
S | 4161243 | 4099854686986 | ALASVALO LEDVANCE | DL HE D150 15W 840 ML UGR19 | S4102B | Sisävalaisimet Ledvance LB | E | KPL | 137.7 | KPL | 1 | 137.7
S | 4146557 | 6435200274793 | MEKAANINEN LISÄTARVIKE PUCK | 610 Ripustusvaijeri ON/OFF | S4107B | Sisävalaisimet Airam LB | E | KPL | 137.7 | KPL | 1 | 137.7
S | 4245271 | 6435200254375 | MEKAANINEN LISÄTARVIKE PUCK | 800 Ripustusvaijeri ON/OFF | S4107B | Sisävalaisimet Airam LB | E | KPL | 137.7 | KPL | 1 | 137.7
S | 8264663 | 6417659036870 | VARAOSA HARVIA | SPZSK-510 KELLOKYTKIN (4/8H) | S82110 | Lisätarvikkeet Harvia P0 | V | KPL | 137.7 | KPL | 1 | 137.7
S | 1448706 | 6438377019259 | KIINNITYSTARV LANKAHYLLY MEKA | WMT CL HST | S1449A | Lankahyllyt Meka X LA | E | PAK | 137.8 | KPL | 20 | 6.89
S | 2709783 | 4548583357648 | TEHOLÄHDE 15W | S8VK-G01505. 5V. 3A | S2714B | Ohjaus säätö Omron LB | E | KPL | 137.8 | KPL | 1 | 137.8
S | 2709784 | 4548583357655 | TEHOLÄHDE 15W | S8VK-G01512. 12V. 1.2A | S2714B | Ohjaus säätö Omron LB | E | KPL | 137.8 | KPL | 1 | 137.8
S | 2709785 | 4548583357662 | TEHOLÄHDE 15W | S8VK-G01524. 24V. 0.65A | S2714B | Ohjaus säätö Omron LB | E | KPL | 137.8 | KPL | 1 | 137.8
S | 4161368 | 4099854735769 | MODUULIVALAISIN PANEL VALUE | PL COMP 1200 30W 930940 ML MP | S4102B | Sisävalaisimet Ledvance LB | E | KPL | 137.8 | KPL | 1 | 137.8
S | 4129651 | 6438400000605 | KOHDEVALAISIN LIMENTE | PROFIL 87 4000K 10W | S4188B | Valoprofiilit Limente LB | V | KPL | 137.8 | KPL | 1 | 137.8
S | 4600050 | 6410046000508 | VALAISINVARSI XENRE | X104-2 | S4317B | Teollisuusvalaisimet I-Valo LB | E | KPL | 137.8 | KPL | 1 | 137.8
S | 4525167 | 4007841634315 | TUNNISTINVALAISIN STEINEL | L 560 S 60W/E27 IP44 MUOVI VA | S4524B | Ulkovalaisimet Steinel LB | V | KPL | 137.8 | KPL | 1 | 137.8
S | 4525168 | 4007841634216 | TUNNISTINVALAISIN STEINEL | L 560 S 60W/E27 IP44 MUOVI MU | S4524B | Ulkovalaisimet Steinel LB | V | KPL | 137.8 | KPL | 1 | 137.8
S | 7550622 | 6410075506224 | ANTENNI FINNSAT | 5G/4G/3G/GSM MIMO 2X2M SMA-U | S7505A | Antennituotteet Finnsat LA | E | KPL | 137.8 | KPL | 1 | 137.8
S | 8264729 | 6417659041485 | VARAOSA HARVIA | SP319 DATAKAAPELI 20 M | S8211B | Lisätarvikkeet Harvia LB | E | KPL | 137.8 | KPL | 1 | 137.8
S | 8266961 | 6417659014564 | SAUNOMISTARVIKE HARVIA | SAUNATUOKSU EUKALYPTUS 5 L | S8211B | Lisätarvikkeet Harvia LB | E | KPL | 137.8 | KPL | 1 | 137.8
S | 3246365 | 3250614310539 | JOHDONSUOJAKATKAISIJA HAGER | MBN410 4x10A B-KÄYRÄ 6kA | S3206B | Johdonsuoja-autom HAGER LB | E | KPL | 137.9 | KPL | 1 | 137.9
S | 1936612 | 6418677710995 | PISTOLIITINJOHTOSARJA ENSTONET | 5N NAARAS 5x2.5mm2 HF 6.0m | S1913B | Enstonet liittimet LB | E | KPL | 137.9 | KPL | 1 | 137.9
S | 2104072 | 7020160382405 | PEITELEVY ELKO PLUS | 1OS/IP20/107MM SIN VALOKEHYS | S2115B | Uppoas kytkimet Elko Plus LB | E | KPL | 137.9 | KPL | 1 | 137.9
S | 77306851 | 3606489658236 | VENTTIILI SCHNEIDER V211T | 15/4 2-TIE,SIS.K.TOISOPUOLI | S2813B | Toimilaitteet Schneider PIE LB | E | KPL | 137.9 | KPL | 1 | 137.9
S | 3246364 | 3250614310522 | JOHDONSUOJAKATKAISIJA HAGER | MBN406 4x6A B-KÄYRÄ 6kA | S3206B | Johdonsuoja-autom HAGER LB | E | KPL | 137.9 | KPL | 1 | 137.9
S | 3246367 | 3250614310553 | JOHDONSUOJAKATKAISIJA HAGER | MBN416 4x16A B-KÄYRÄ 6kA | S3206B | Johdonsuoja-autom HAGER LB | E | KPL | 137.9 | KPL | 1 | 137.9
S | 3246641 | 3250614311574 | JOHDONSUOJAKATKAISIJA HAGER | MCN406 4X6A C-KÄYRÄ 6KA | S3206B | Johdonsuoja-autom HAGER LB | E | KPL | 137.9 | KPL | 1 | 137.9
S | 3246642 | 3250614311581 | JOHDONSUOJAKATKAISIJA HAGER | MCN410 4X10A C-KÄYRÄ 6KA | S3206B | Johdonsuoja-autom HAGER LB | E | KPL | 137.9 | KPL | 1 | 137.9
S | 3246643 | 3250614311604 | JOHDONSUOJAKATKAISIJA HAGER | MCN416 4X16A C-KÄYRÄ 6KA | S3206B | Johdonsuoja-autom HAGER LB | E | KPL | 137.9 | KPL | 1 | 137.9
S | 3248806 | 3250614314407 | JOHDONSUOJAKATKAISIJA HAGER | MCN406E 4x6A C-KÄYRÄ 6kA | S3206B | Johdonsuoja-autom HAGER LB | E | KPL | 137.9 | KPL | 1 | 137.9
S | 3248816 | 3250614314438 | JOHDONSUOJAKATKAISIJA HAGER | MCN416E 4x16A C-KÄYRÄ 6kA | S3206B | Johdonsuoja-autom HAGER LB | E | KPL | 137.9 | KPL | 1 | 137.9
S | 3310260 | 6410033102604 | KESKUKSEN LISÄTARVIKE NÄPSÄ | ZY62 500MM FE | S3304B | Keskukset ABB LB | E | KPL | 137.9 | KPL | 1 | 137.9
S | 3630310 | 6419410303825 | KUORMANKYTKIN VIPU KATKO | KE 325 MÖ 3x25A 400V 11kW | S3604B | Tehokytk -katkais Katko LB | E | KPL | 137.9 | KPL | 1 | 137.9
S | 3658528 | 3606486063507 | ASENNUSTARVIKE TRANSFERPACT | TA25 ERISTYSLEVY SYÖTTÖ II | S3607B | Tehokytk -katkais Schneider LB | E | KPL | 137.9 | KPL | 1 | 137.9
S | 4284061 | 7330139260260 | PINTA-ASENNUSVALAISIN KAJSA | KAJSA L60 1900LM 830 O DIM | S41060 | Sisävalaisimet Proton P0 | E | KPL | 137.9 | KPL | 1 | 137.9
S | 4284062 | 7330139260277 | PINTA-ASENNUSVALAISIN KAJSA | KAJSA L60 1900LM 840 O DIM | S41060 | Sisävalaisimet Proton P0 | E | KPL | 137.9 | KPL | 1 | 137.9
S | 4159062 |  | YLEISVALAISIN MODUS | BRSB IP44 27W 1-10V 2400LM | S4252A | Sisävalaisimet Modus ELP LA | E | KPL | 137.9 | KPL | 1 | 137.9
S | 4159065 |  | YLEISVALAISIN MODUS | BRSB IP44 27W 840 1-10V 2400LM | S4252A | Sisävalaisimet Modus ELP LA | E | KPL | 137.9 | KPL | 1 | 137.9
S | 4159066 | 8595073757002 | YLEISVALAISIN MODUS | BRSB IP44 27W 830 DALI 2400LM | S4252A | Sisävalaisimet Modus ELP LA | E | KPL | 137.9 | KPL | 1 | 137.9
S | 4159067 | 8595073707182 | YLEISVALAISIN MODUS | BRSB IP44 27W 840 DALI 2400LM | S4252A | Sisävalaisimet Modus ELP LA | E | KPL | 137.9 | KPL | 1 | 137.9
S | 4299964 |  | YLEISVALAISIN MODUS | BRSB IP44 20W 830 DALI 2000LM | S4252A | Sisävalaisimet Modus ELP LA | E | KPL | 137.9 | KPL | 1 | 137.9
S | 4299965 |  | YLEISVALAISIN MODUS | BRSB IP44 20W 840 DALI 2000LM | S4252A | Sisävalaisimet Modus ELP LA | E | KPL | 137.9 | KPL | 1 | 137.9
S | 7239569 | 4028177682627 | KAAPPITARVIKE DK | POHJALEVY 800X800 | S7207B | Tietoverkkokaap.tarv.Rittal LB | E | PAK | 137.9 | PAK | 1 | 137.9
S | 7239571 | 4028177678897 | KAAPPITARVIKE DK | POHJALEVY KIIN.RAUTA S=1000 | S7207B | Tietoverkkokaap.tarv.Rittal LB | E | PAK | 137.9 | PAK | 1 | 137.9
S | 7427143 |  | KUORINTATYÖKALU MULTIFIT | KUORINTATYÖK. RFA1/2 MULTIFIT | S72120 | Spinner Rf-tuotteet X P0 | E | KPL | 137.9 | KPL | 1 | 137.9
S | 5261250 | 6414908413789 | KAAPELISUOJAPUTKI KAARI UPONOR | PVC 100X45°OPTO PUN. | S5213B | Kaapelin suoj+liitos Uponor LB | V | KPL | 138 | KPL | 1 | 138
S | 1423709 | 7315880103400 | ASENNUSKANAVA THORSMAN | TIR+ T12060 | S1412B | Johtokanavat Schneider LB | E | KPL | 138 | KPL | 1 | 138
S | 1441415 | 6438269328261 | TIKASHYLLY SYSTEMAL PRESTO | NH440 AL 400X106X6000 | S1413B | Valaisinkiskot hyllyt Syste LB | E | M | 138 | M | 1 | 138
S | 1458382 |  | ASENNUSTARVIKE UNICA SYSTEM | MOD.YKS. 4XSCH+USBA/C V/H | S1430B | Kanavakalusteet Schneider LB | E | KPL | 138 | KPL | 1 | 138
S | 2618472 | 4015120427886 | LIIKETUNNISTIN FLAT | MD-FLAT 360I/8 ROUND WHITE | S2648B | Liiketunn, säätimet Esylux LB | E | KPL | 138 | KPL | 1 | 138
S | 2618473 | 4015120427893 | LIIKETUNNISTIN FLAT | MD-FLAT 360I/8 SQUARE WHITE | S2648B | Liiketunn, säätimet Esylux LB | E | KPL | 138 | KPL | 1 | 138
S | 2618528 | 4015120428081 | LIIKETUNNISTIN FLAT | MD-FLAT 360I/8 SQUARE BLACK | S2648B | Liiketunn, säätimet Esylux LB | E | KPL | 138 | KPL | 1 | 138
S | 2618529 | 4015120428074 | LIIKETUNNISTIN FLAT | MD-FLAT 360I/8 ROUND BLACK | S2648B | Liiketunn, säätimet Esylux LB | E | KPL | 138 | KPL | 1 | 138
S | 3604657 |  | NOKKAKYTKIN KÄYNN. SONTHEIMER | WOC/U2/8ZM/NS | S3618B | Nokkakytkimet Hedtec LB | E | KPL | 138 | KPL | 1 | 138
S | 4103428 | 6438389008135 | ALASVALO VELOX-PANEELI | ALSD168NU IP44 14W 830/840 VA | S4104A | Sisävalaisimet Ensto LA | V | KPL | 138 | KPL | 1 | 138
S | 2610155 | 7020161301955 | VALONSÄÄDIN ELKO RS NORDIC | LED 315RC UPK VAL | S2603B | Liiketunn, säätimet Elko LB | V | KPL | 138.1 | KPL | 1 | 138.1
S | 3265261 | 3606480084713 | JOHDONSUOJAKATKAISIJA ACTI 9 | IC60L JOHDONSUOJAK 1P K1,6A 10 | S3203B | Johdonsuoja-autom Schneider LB | E | KPL | 138.1 | KPL | 1 | 138.1
S | 3310167 | 6410033101676 | KAAPELISUOJA NÄPSÄ | KAAPELISUOJA50 500MM FE | S3304B | Keskukset ABB LB | E | KPL | 138.1 | KPL | 1 | 138.1
S | 3436661 | 6410034366616 | PYLVÄSASENNUSPAKKAUS COLLIE | 550/600 | S3403B | Koteloidut keskukset UTU LB | E | KPL | 138.1 | KPL | 1 | 138.1
S | 3760221 |  | ASENNUSOSA TESYS | LA9D65A69 | S3706B | Moottorisuojak. Schneider LB | E | KPL | 138.1 | KPL | 1 | 138.1
S | 3781135 | 3389110496710 | KONTAKTORI TESYS | LP1K0901ED 9A 120VAC 1AV | S3713B | Kontaktorit K-sarja Schneid LB | E | KPL | 138.1 | KPL | 1 | 138.1
S | 6784913 | 6410067849131 | VIRTAMUUNTAJA FRER | TAC017 Ø17 100/1 2VA LK0.5 | S6706B | Osoittavat mittarit Hager LB | E | KPL | 138.1 | KPL | 1 | 138.1
S | 6784914 | 6410067849148 | VIRTAMUUNTAJA FRER | TAC017 Ø17 120/1 2.5VA LK0.5 | S6706B | Osoittavat mittarit Hager LB | E | KPL | 138.1 | KPL | 1 | 138.1
S | 6784915 | 6410067849155 | VIRTAMUUNTAJA FRER | TAC017 Ø17 150/1 4VA LK0.5 | S6706B | Osoittavat mittarit Hager LB | E | KPL | 138.1 | KPL | 1 | 138.1
S | 6784921 | 6410067849216 | VIRTAMUUNTAJA FRER | TAC021 Ø21 100/5 3VA LK0.5 | S6706B | Osoittavat mittarit Hager LB | E | KPL | 138.1 | KPL | 1 | 138.1
S | 6784922 | 6410067849223 | VIRTAMUUNTAJA FRER | TAC021 Ø21 120/5 4VA LK0.5 | S6706B | Osoittavat mittarit Hager LB | E | KPL | 138.1 | KPL | 1 | 138.1
S | 6785364 | 6410067853640 | VIRTAMUUNTAJA FRER | TAC040 40x10 800/5 3VA LK0.2S | S6706B | Osoittavat mittarit Hager LB | E | KPL | 138.1 | KPL | 1 | 138.1
S | 7011000 |  | PAINIKE EXXACT | RWC KUTSUPAINIKE VAL | S7002B | Teleasennustarv Schneider LB | V | KPL | 138.1 | KPL | 1 | 138.1
S | 7133168 |  | Recording system UNV | 1TB Hard drive | S71450 | Kameravalvonta Finnsat P0 | E | KPL | 138.1 | KPL | 1 | 138.1
S | 2313625 | 7320500317136 | VALINTAKYTKIN ABB | KROMI MET. 2-PAIK, PALAUTUMATO | S2304B | Erikoiskytkimet ABB LB | E | KPL | 138.2 | KPL | 1 | 138.2
S | 2613127 | 8595188140560 | HÄMÄRÄKYTKIN ELKO EP | SOU-3 1VK 16A 230VAC IP65 | S2612B | Liiketunn, säätimet UTU LB | E | KPL | 138.2 | KPL | 1 | 138.2
S | 3254124 |  | VIKAVIRTASUOJAKYTKIN ACTI9 | IID 2P 40A 30mA ASI | S3218B | Vikavirtakytkimet Schneider LB | E | KPL | 138.2 | KPL | 1 | 138.2
S | 3421628 | 6418074038401 | ASENNUSKOTELO PC FIBOX | PCM 200/125 XT | S3407B | Kotelot Fibox LB | E | KPL | 138.2 | KPL | 1 | 138.2
S | 4152046 | 4099854296215 | YLEISVALAISIN PINTA LEDVANCE | LN UO 1500 48W CCT ML IP20 | S4102B | Sisävalaisimet Ledvance LB | E | KPL | 138.2 | KPL | 1 | 138.2
S | 4161170 | 4099854616273 | KOHDEVALAISIN LEDVANCE | TR SP XR 20W 930 24D WT 2400LM | S4102B | Sisävalaisimet Ledvance LB | E | KPL | 138.2 | KPL | 1 | 138.2
S | 4161171 |  | Spotlight | TR SP XR 20W 930 24D BK 2400lm | S4102B | Sisävalaisimet Ledvance LB | E | KPL | 138.2 | KPL | 1 | 138.2
S | 4161172 |  | Spotlight | TR SP XR 20W 940 24D WT 2400lm | S4102B | Sisävalaisimet Ledvance LB | E | KPL | 138.2 | KPL | 1 | 138.2
S | 4161173 | 4099854616334 | KOHDEVALAISIN LEDVANCE | TR SP XR 20W 940 24D BK 2400LM | S4102B | Sisävalaisimet Ledvance LB | E | KPL | 138.2 | KPL | 1 | 138.2
S | 4525125 | 4007841058623 | TUNNISTINVALAISIN SPOT | Spot ONE Slave ANT | S4524B | Ulkovalaisimet Steinel LB | E | KPL | 138.2 | KPL | 1 | 138.2
S | 4525227 | 4007841068660 | VALONHEITIN STEINEL | SPOT GARDEN 6,7W 3K IP44 ANT | S4524B | Ulkovalaisimet Steinel LB | E | KPL | 138.2 | KPL | 1 | 138.2
S | 5041074 |  | Animal protector |  | S50600 | Ilmajohtotarv. Hammarprod. P0 | E | KPL | 138.2 | KPL | 1 | 138.2
S | 6710774 | 5703498701309 | VIRTAMUUNTAJA KIINTEÄ T-LINE | HF4B 250/1 A | S67370 | VIRTAMUUNTAJA EATON X P0 | E | KPL | 138.2 | KPL | 1 | 138.2
S | 6712348 |  | VIRTAMUUNTAJA KIINTEÄ REVALCO | 3000/5A, TARKKUUSLUOKKA: 0,5 | S67380 | TSP virtamuuntajat P0 | E | KPL | 138.2 | KPL | 1 | 138.2
S | 8415090 | 3245063109520 | KIINNITYSSARJA KEOR | RAIL KIT RACK DK (2U) | S84090 | UPS-järjestelmät Legrand X P0 | V | KPL | 138.2 | KPL | 1 | 138.2
S | 1464042 | 4012195898375 | KANAVA AV-RASIA OBO | MTG-VGA F RW1. VGA ADAPTERILLA | S1407B | Muovikanavat OBO LB | E | KPL | 138.3 | KPL | 1 | 138.3
S | 3271161 | 4015082354381 | VIKAVIRTASUOJAKYTKIN XPOLE | PFIM-25/4/05-A-MW | S3212A | Johdonsuoja-autom Eaton LA | E | KPL | 138.3 | KPL | 1 | 138.3
S | 3271165 | 4015082354428 | VIKAVIRTASUOJAKYTKIN XPOLE | PFIM-40/4/05-A-MW | S3212A | Johdonsuoja-autom Eaton LA | E | KPL | 138.3 | KPL | 1 | 138.3
S | 3425661 |  | Modular enclos. surface Gamma | GD218S 2x18M IP20 PS | S3408B | Kotelot Hager LB | V | KPL | 138.3 | KPL | 1 | 138.3
S | 3429038 | 4013902704781 | MODUULIKOTELO PINTA SPELSBERG | AK 24 -L | S3409B | Kotelot Spelsberg LB | E | KPL | 138.3 | KPL | 1 | 138.3
S | 3447552 | 3606480001109 | JAKELUKISKO CANALIS | SYÖTTÖ JA PÄÄTE 40A VASEN | S3447B | VIRTAKISKOT CANALIS LB | E | KPL | 138.3 | KPL | 1 | 138.3
S | 3641051 | 6417019046235 | LIITINPAKKAUS ABB | OZXA12 70-185mm2 | S3602B | Tehokytk -katkais ABB LB | E | KPL | 138.3 | KPL | 1 | 138.3
S | 3642969 | 6417019146508 | PEITEPÄÄTY ABB | OEZXPE120 250x180mm | S3602B | Tehokytk -katkais ABB LB | E | KPL | 138.3 | KPL | 1 | 138.3
S | 3609193 | 4015082762896 | PÄÄKYTKIN XPOLE | IS-125/4 | S3625B | Tehok. ja katk. Eaton LB | E | KPL | 138.3 | KPL | 1 | 138.3
S | 4031403 | 4058075240070 | ELEKTR. LIITÄNTÄLAITE LEDVANCE | DR DIM-PFM-100/220-240/24/P | S4005B | Valaisinkomp Ledvance LB | E | KPL | 138.3 | KPL | 1 | 138.3
S | 2720596 | 3389119046657 | INDUKTIIVINEN TUNNISTIN M18 | XS518BLPAL2 PNP NO SN=5MM 2M | S2740B | Indukt. tunn Schneider LB | E | KPL | 138.4 | KPL | 1 | 138.4
S | 2814433 | 4010312321386 | LÄHETIN LANGATON | F4USM61B | S2805B | Kiinteistöautom ELTAKO LB | E | KPL | 138.4 | KPL | 1 | 138.4
S | 3258410 | 3606480441691 | JOHDONSUOJAKATKAISIJA ACTI9 | IC60N 4P D10A 6kA | S3203B | Johdonsuoja-autom Schneider LB | E | KPL | 138.4 | KPL | 1 | 138.4
S | 3258416 | 3606480441714 | JOHDONSUOJAKATKAISIJA ACTI9 | IC60N 4P D16A 6kA | S3203B | Johdonsuoja-autom Schneider LB | E | KPL | 138.4 | KPL | 1 | 138.4
S | 3421678 | 6418074038333 | ASENNUSKOTELO PC FIBOX | PCM 200/150 T | S3407B | Kotelot Fibox LB | E | KPL | 138.4 | KPL | 1 | 138.4
S | 3662128 | 6419410305799 | TURVAKYTKIN VÄÄNNIN KATKO | KEM 325 1NO 3X25A 400V 11KW | S3604B | Tehokytk -katkais Katko LB | E | KPL | 138.4 | KPL | 1 | 138.4
S | 3604665 |  | NOKKAKYTKIN KÄYNN. SONTHEIMER | WAH2144/8ZM/NS | S3618B | Nokkakytkimet Hedtec LB | E | KPL | 138.4 | KPL | 1 | 138.4
S | 3604689 |  | NOKKAKYTKIN KÄYNN. SONTHEIMER | WOC/U5/8ZM/NS | S3618B | Nokkakytkimet Hedtec LB | E | KPL | 138.4 | KPL | 1 | 138.4
S | 3782441 | 3389110428551 | KONTAKTORI TESYS | LP4K0601BW3 6A 3S 0S+1A 24V DC | S3713B | Kontaktorit K-sarja Schneid LB | E | KPL | 138.4 | KPL | 1 | 138.4
S | 4048068 | 7070938057417 | ELEKTRONINEN LIITÄNTÄLAITE | 24VDC 120W IP20 | S4037B | Valaisinkomponentit Hedtec LB | E | KPL | 138.4 | KPL | 1 | 138.4
S | 4170728 | 5410288303697 | ALASVALO NEXO | 205 1600-4250LM 830-835-840 DA | S4112B | Sisävalaisimet Sylvania LB | E | KPL | 138.4 | KPL | 1 | 138.4
S | 4018013 | 6438045013480 | ELEKTRONINEN LIITÄNTÄLAITE | W110001 LIITÄNTÄLAITE 230V | S4203B | Turvavalaisimet Teknoware LB | E | KPL | 138.4 | KPL | 1 | 138.4
S | 7118948 | 6438045007977 | TURVAVALAISINTARVIKE | TST6801 TILAVAHTI | S4203B | Turvavalaisimet Teknoware LB | E | KPL | 138.4 | KPL | 1 | 138.4
S | 4129523 | 6410041295237 | TURVAVALAISIN GUARD | GUARD IP65 ST 230V IP65 3H | S4228B | Turvavalaisimet Exilight LB | E | KPL | 138.4 | KPL | 1 | 138.4
S | 7550661 | 6418296003300 | OPTINEN JAOTIN FINNSAT | PLC 1:32 SC/APC 17DB ABS | S7505A | Antennituotteet Finnsat LA | E | KPL | 138.4 | KPL | 1 | 138.4
S | 8176269 | 7330778611454 | LATTIALÄMMITYSKAAP CABLEFLEX6 | 6W/M18,5M110W | S8112A | Lämmityslaitteet Ebeco X LA | E | KPL | 138.4 | KPL | 1 | 138.4
S | 0431093 | 5017455001723 | JATKOS/LOPPUPÄÄTEPAKK. RAYCHEM | VIA-CE1 EM2-XR -KAAPELILLE | S8137B | Ulkoalueiden sulanap Rayc LB | V | KPL | 138.4 | KPL | 1 | 138.4
S | 1476694 | 4012740029674 | AUKKOKANSI ELECTRAPLAN.VE-EE | UDM FE 360X360/320X320 Q16 ZN | S1442B | Kanavat +osat Electroplan X LB | E | KPL | 138.5 | KPL | 1 | 138.5
S | 2320310 | 3389110887211 | MERKKIVALO HEHKU HARMONY | XB4BV31 | S2302B | Erikoiskytkimet Schneider LB | E | KPL | 138.5 | KPL | 1 | 138.5
S | 2320314 | 3389110887235 | MERKKIVALO HEHKU HARMONY | XB4BV34 | S2302B | Erikoiskytkimet Schneider LB | E | KPL | 138.5 | KPL | 1 | 138.5
S | 2320316 | 3389110887242 | MERKKIVALO HEHKU HARMONY | XB4BV35 | S2302B | Erikoiskytkimet Schneider LB | E | KPL | 138.5 | KPL | 1 | 138.5
S | 3607222 | 4024537396517 | PÄÄKYTKIN SÄLZER | H220 0-1 3N 20A KOT. IP66 | S3608B | Tehokytkimet UTU LB | E | KPL | 138.5 | KPL | 1 | 138.5
S | 3782189 | 3389110803013 | KONTAKTORI TESYS | LC1D123P7 12A 3S 1S+1A 230V AC | S3710B | Kontaktorit D-sarja Schneid LB | E | KPL | 138.5 | KPL | 1 | 138.5
S | 4103555 | 6438389002362 | YLEISVALAISIN UPPO DECK LEDSET | EUDL6SET IP44 LED 4W/830 | S4104B | Sisävalaisimet Ensto LB | E | KPL | 138.5 | KPL | 1 | 138.5
S | 4299546 | 8595073751550 | UPPOASENNUSVALAISIN MODUS | ISRAC 28W 840 3100LM VA | S42520 | Sisävalaisimet Modus ELP P0 | E | KPL | 138.5 | KPL | 1 | 138.5
S | 5831015 | 6410058310152 | SUURJÄNNITESULAKE ELKAMO | ESJS 24KV 40A | S54180 | Jakokaappitarvikkeet Elkamo P0 | V | KPL | 138.5 | KPL | 1 | 138.5
S | 6431215 |  | SAMMUTIN PRESTO 6 KG | P6 43A 233B C JAUHE | S6451B | Sammuttimet Presto LB | E | KPL | 138.5 | KPL | 1 | 138.5
S | 0629516 | 7394479021882 | KUPARIVOIMAKAAPELI-EMC-HF NKT | XCMK-HF EMC 3X70/35 DCA K500 | S0602A | Kuparivoimakaapelit NKT LA | V | M | 138.6 | M | 1 | 138.6
S | 1119717 | 8717114987821 | SUOJALETKULIITIN METALL ANAMET | COMPACT STRAIN IP67 M50 1.1/4" | S1121B | Suojaletkut Anamet LAPP LB | E | KPL | 138.6 | KPL | 1 | 138.6
S | 1627158 | 4012195286738 | JAKORASIA OBO | T350 285x201x120mm IP66 VALK | S1606B | Pinta-asennusras OBO LB | V | KPL | 138.6 | KPL | 1 | 138.6
S | 2520106 |  | PISTORASIA SCHNEIDER | 16A-6H 3P+N+MAAD VA | S25020 | Uppoas pistorasiat SCHN P0 | V | KPL | 138.6 | KPL | 1 | 138.6
S | 2530201 | 3606480203565 | PISTORASIA EXXACT | 1S/16A/IP21 UKJ LED AV VAL | S2506A | Uppoas pistorasiat Exxact LA | V | KPL | 138.6 | KPL | 1 | 138.6
S | 2622124 | 3606481909763 | RELEYKSIKKÖ WISER | WISER KYTKINMODUULI 10AX | S26260 | Liiketunn. säätimet Wiser P0 | V | KPL | 138.6 | KPL | 1 | 138.6
S | 2621277 |  | HUONETERMOSTAATTI | KOJE, 230V | S2634A | Termostaatit Ensto LA | E | KPL | 138.6 | KPL | 1 | 138.6
S | 3782203 | 3389110349535 | KONTAKTORI TESYS | LC1D18P7 18A 3S 1S+1A 230V AC | S37100 | Kontaktorit D-sarja Schneid P0 | V | KPL | 138.6 | KPL | 1 | 138.6
S | 4294795 | 4015120850318 | YLEISVALAISIN PINTA ALMA | ALMA 300 OP 1600 830 IP65 | S4155B | Sisävalaisimet Esylux LB | E | KPL | 138.6 | KPL | 1 | 138.6
S | 4294797 | 4015120850332 | YLEISVALAISIN PINTA ALMA | ALMA 300 OP 1600 840 IP65 | S4155B | Sisävalaisimet Esylux LB | E | KPL | 138.6 | KPL | 1 | 138.6
S | 0474733 |  | OHJAUSKAAPELI TAIP. HELUKABEL | TOPSERV 121PUR (4G25+(2X1)+(2X | S0466B | OHJAUSKAAPELIT-HF CABLEX X LB | E | M | 138.7 | M | 1 | 138.7
S | 1432896 | 6438377017682 | POHJALEVY TIKASHYLLY MEKA | PPU-600 L=3000 M | S1427B | Kaapelitiet Meka LB | E | M | 138.7 | M | 1 | 138.7
S | 3424231 | 6418074099242 | ASENNUSKOTELO ABS EURONORD 3 | ABQ3 162409 | S3407B | Kotelot Fibox LB | E | KPL | 138.7 | KPL | 1 | 138.7
S | 3435484 | 6418074058867 | ASENNUSKOTELO ABS FIBOX | AB 153410 | S3407B | Kotelot Fibox LB | V | KPL | 138.7 | KPL | 1 | 138.7
S | 3430664 | 4012591624417 | MODUULIKOTELO PS ENYBOARD | KV 1518 PINTA HAR 18-MOD IP54 | S34110 | Kotelot Hensel P0 | V | KPL | 138.7 | KPL | 1 | 138.7
S | 3447616 | 3606480147906 | MODUULIKOTELO PINTA PS MINI-PR | PINTA 12MOD 2R SAV | S3418B | Kotelot Schneider LB | E | KPL | 138.7 | KPL | 1 | 138.7
S | 3662121 | 6419410296868 | TURVAKYTKIN VÄÄNNIN EMC KATKO | KEM 316 3X16A 400V 7,5KW | S3604B | Tehokytk -katkais Katko LB | V | KPL | 138.7 | KPL | 1 | 138.7
S | 4103536 | 6438389009705 | YLEISVALAISIN PINTA AMI | AL120L420 IP44 LED 9W/830/840 | S4104A | Sisävalaisimet Ensto LA | V | KPL | 138.7 | KPL | 1 | 138.7
S | 4278450 | 5410288435145 | TUNNISTINVALAISIN | 0043514 IP54 18W 830/840 MW | S4112B | Sisävalaisimet Sylvania LB | V | KPL | 138.7 | KPL | 1 | 138.7
S | 5020588 | 6418677407413 | KIINNITYSPAKKAUS ENSTO UN | SH77 MUUNTAJATELINEELLE SH75.1 | S5002B | Linjatarvikkeet Ensto LB | V | KPL | 138.7 | KPL | 1 | 138.7
S | 7036028 |  | PAINIKE S.1 | SOITTO VARM.MV UK VAL | S7001B | Teleasennustarvikkeet LB | E | KPL | 138.7 | KPL | 1 | 138.7
S | 1622313 | 4013902664580 | JAKORASIA SPELSBERG | ABOX PRO XT SLK-42 | S16040 | Pinta-asennusras Spelsberg P0 | E | KPL | 138.8 | KPL | 1 | 138.8
S | 2721350 | 3606481500205 | TEHOLÄHDE MODICON | TEHOLÄHDE 24V/3.1A, 75 W | S2702B | Ohjaus säätö Schne LB | V | KPL | 138.8 | KPL | 1 | 138.8
S | 2709512 | 4055143804226 | TEHOLÄHDE COMPACT-POWER WAGO | 12 VDC 5 A | S2715B | Ohjaus säätö Wago LB | E | KPL | 138.8 | KPL | 1 | 138.8
S | 3265640 | 3606480424175 | JOHDONSUOJAKATKAISIJA ACTI9 | C60H DC 1P C40A | S3203B | Johdonsuoja-autom Schneider LB | E | KPL | 138.8 | KPL | 1 | 138.8
S | 3450509 |  | KAAPPI SEINÄAS. CETINKAYA PANO | CP5005 (400X600X200) IP65 HF | S3406B | Koteloidut keskukset LB | E | KPL | 138.8 | KPL | 1 | 138.8
S | 3642554 | 6417019926018 | KUORMANKYTKIN VIPU OT PLUS | 4-NAP. 100A 415V AC-22A | S3602B | Tehokytk -katkais ABB LB | E | KPL | 138.8 | KPL | 1 | 138.8
S | 3782860 | 3389110428568 | KONTAKTORI TESYS | LP4K0610BW3 6A 3S 1S+0A 24V DC | S3713B | Kontaktorit K-sarja Schneid LB | E | KPL | 138.8 | KPL | 1 | 138.8
S | 4299695 | 8596099003326 | PINTA-/RIPUSTUSVALAISIN MODUS | EVAL 51W 840 4100LM VA | S4252A | Sisävalaisimet Modus ELP LA | E | KPL | 138.8 | KPL | 1 | 138.8
S | 4299699 | 8596099000752 | PINTA-/RIPUSTUSVALAISIN MODUS | EVAL 51W 830 4100LM VA | S4252A | Sisävalaisimet Modus ELP LA | E | KPL | 138.8 | KPL | 1 | 138.8
S | 4299711 | 8596099064273 | PINTA-/RIPUSTUSVALAISIN MODUS | EVAL 51W 840 4100LM VA | S4252A | Sisävalaisimet Modus ELP LA | E | KPL | 138.8 | KPL | 1 | 138.8
S | 4299715 | 8596099011369 | PINTA-/RIPUSTUSVALAISIN MODUS | EVAL 51W 830 4100LM VA | S4252A | Sisävalaisimet Modus ELP LA | E | KPL | 138.8 | KPL | 1 | 138.8
S | 1370741 | 5022660018619 | JOHDINSIDE HELLERMANN | T120L 7.6x760 NAT 50kpl/PSS | S1305B | Kiinnitystarv Hellermann LB | E | PSS | 138.9 | KPL | 50 | 2.778
S | 2335101 | 4015082165246 | HÄTÄ-/SEIS PAINIKE RMQ-TITAN | M22-PV/KC02/IY KOTELOITU 2AV | S2305B | Erikoiskytkimet Eaton LB | V | KPL | 138.9 | KPL | 1 | 138.9
S | 2720763 | 3389119036603 | INDUKTIIVINEN TUNNISTIN M18 | XS118B3PBL5. PNP NC 5M SN8MM | S2740B | Indukt. tunn Schneider LB | E | KPL | 138.9 | KPL | 1 | 138.9
S | 2616915 | 4010312327685 | TARVIKE ELTAKO DALI | DALI-2-VIRTALÄHDE 80MA, UPPO. | S2744B | Ohjaus säätö Eltako LB | V | KPL | 138.9 | KPL | 1 | 138.9
S | 3425450 | 6418074013712 | ASENNUSKOTELO PC FIBOX | EKHA 130 T | S3407B | Kotelot Fibox LB | V | KPL | 138.9 | KPL | 1 | 138.9
S | 3501726 |  | ASENNUSTARVIKE /-KIINNIKE GARO | VALUKIINNIKE ENTITY JALUSTALLE | S3515B | Latausasemat Garo LB | E | KPL | 138.9 | KPL | 1 | 138.9
S | 4525947 | 7333123011442 | VALONHEITIN AFLOOD LED TEC | IP66 24W/840 2500LM SYM IK07 | S4500B | Ulkovalaisimet a-collection LB | E | KPL | 138.9 | KPL | 1 | 138.9
S | 4524273 | 4015120810749 | VALONHEITIN OFL/AFL BASIC | BASIC OFL TR 5000 840 WH | S4541B | Ulkovalaisimet Esylux LB | E | KPL | 138.9 | KPL | 1 | 138.9
S | 4524274 | 4015120810756 | VALONHEITIN OFL/AFL BASIC | BASIC OFL TR 5000 840 BK | S4541B | Ulkovalaisimet Esylux LB | E | KPL | 138.9 | KPL | 1 | 138.9
S | 4524289 | 4015120810862 | VALONHEITIN OFL/AFL BASIC | BASIC OFL TR 5000 830 WH | S4541B | Ulkovalaisimet Esylux LB | E | KPL | 138.9 | KPL | 1 | 138.9
S | 4524293 | 4015120810879 | VALONHEITIN OFL/AFL BASIC | BASIC OFL TR 5000 830 BK | S4541B | Ulkovalaisimet Esylux LB | E | KPL | 138.9 | KPL | 1 | 138.9
S | 6769314 | 3831063423843 | JÄNNITTEENKOETIN METREL | MD 1160 | S6709B | Osoittavat mittarit Perel LB | V | KPL | 138.9 | KPL | 1 | 138.9
S | 7011024 |  | TELERASIA RENOVA | USB-LATAUS PR. A+C 45W VAL | S7002B | Teleasennustarv Schneider LB | V | KPL | 138.9 | KPL | 1 | 138.9
S | 7237567 |  | HÄNTÄKAAPELI ETD | FTMSU 4F SC/UPC+SC/APC - 80M | S7204B | Kuitutuotteet ETD X LB | E | KPL | 138.9 | KPL | 1 | 138.9
S | 1418771 | 4012195090366 | PYSTYKULMA UFS | KV2 25038, FS, KZNOL | S1405B | Lattiarasiat ja tarv OBO LB | E | KPL | 139 | KPL | 1 | 139
S | 1455400 | 7321679003332 | PYSTYKULMA STAGO | 110/55 AL VALKOINEN | S1440B | Johtokanavat Wibe LB | E | KPL | 139 | KPL | 1 | 139
S | 1963180 | 4017918101671 | D-LIITIN PHOENIX | SUBCON 15/M-SH | S1912B | Riviliittim Phoenix Contact LB | E | KPL | 139 | KPL | 1 | 139
S | 2321518 |  | PAINIKEKOTELO HARMONY | XALD05 5 AUKKOA | S2302B | Erikoiskytkimet Schneider LB | V | KPL | 139 | KPL | 1 | 139
S | 2721463 | 3389119405072 | VALVONTARELE VAIHEJÄRJ. ZELIO | RM17TG20,3-V. 220..440V 2C/O | S2749B | Turvareleet Schneider LB | E | KPL | 139 | KPL | 1 | 139
S | 3115429 | 5704057017466 | KAHVASULAKE UR BUSSMANN | 170M14 315A PULTTI-80 000 T-MI | S3101B | Kahvasulakkeet UTU LB | E | KPL | 139 | KPL | 1 | 139
S | 3444043 | 6418677150739 | ASENNUSKOTELO PC ENSTO IS | DPCP233009T 230x300x86mm | S3416B | Kotelot Ensto LB | E | KPL | 139 | KPL | 1 | 139
S | 3506319 |  | ASENNUSTARVIKE NEXT GREEN | ASENNUSLEVYJA AURA | S34591 | Pylväs adapterit next green | V | KPL | 139 | KPL | 1 | 139
S | 4357218 |  | Sealed industrial luminaire | IP66 1500 3950-6900lm 830 | S4301B | Teollisuusval Sylvania LB | E | KPL | 139 | KPL | 1 | 139
S | 4357220 |  | Sealed industrial luminaire | IP66 1500 4350-7600lm 840 | S4301B | Teollisuusval Sylvania LB | E | KPL | 139 | KPL | 1 | 139
S | 4357222 | 5410288104522 | TEOLLISUUSVAL SUL RESISTO IP66 | 1500 4250-7500LM 865 | S4301B | Teollisuusval Sylvania LB | E | KPL | 139 | KPL | 1 | 139
S | 4820196 | 8720169374195 | YMPÄRISÄTEILEVÄ LAMPPU MAS LED | E27 727 3600LM 50W=19W 230V UE | S4720B | LED-lamput Philips LB | E | KPL | 139 | KPL | 1 | 139
S | 4820197 | 8720169374218 | YMPÄRISÄTEILEVÄ LAMPPU MAS LED | E27 740 4000LM 50W=19W 230V UE | S4720B | LED-lamput Philips LB | E | KPL | 139 | KPL | 1 | 139
S | 6785017 | 6410067850175 | VIRTAMUUNTAJA FRER | TAC033 Ø24 500/5 15VA LK0.5 | S6706B | Osoittavat mittarit Hager LB | E | KPL | 139 | KPL | 1 | 139
S | 6785018 | 6410067850182 | VIRTAMUUNTAJA FRER | TAC033 Ø24 600/5 20VA LK0.5 | S6706B | Osoittavat mittarit Hager LB | E | KPL | 139 | KPL | 1 | 139
S | 6707483 | 0793950370414 | KOSTEUSMITTARI INFRADEX | MR40 KOSTEUSKYNÄ + TASKULAMPPU | S6710B | Osoittavat mittarit Flir LB | E | KPL | 139 | KPL | 1 | 139
S | 6707490 | 0793950370056 | MITTALAITETARVIKE INFRADEX | MR05 PIIKKIANTURI | S6710B | Osoittavat mittarit Flir LB | E | KPL | 139 | KPL | 1 | 139
S | 8470159 | 5703451016945 | SUOJAJÄNNITEMUUNTAJA NORATEL | SUC96C-230/24-1GS 250VA | S8405B | Muuntajat Noratel LB | E | KPL | 139 | KPL | 1 | 139
S | 2721464 | 3389119405089 | VALVONTARELE VAIHEJÄRJ. ZELIO | 3-V. 220..480V 1C/O | S2749B | Turvareleet Schneider LB | E | KPL | 139.1 | KPL | 1 | 139.1
S | 3271164 | 4015082354411 | VIKAVIRTASUOJAKYTKIN XPOLE | PFIM-40/4/03-A-MW | S3212B | Johdonsuoja-autom Eaton LB | V | KPL | 139.1 | KPL | 1 | 139.1
S | 3656494 | 3389110551709 | KYTKINRUNKO TESYS | V2 40A | S3619B | Tehok -katk tarv Schneider LB | E | KPL | 139.1 | KPL | 1 | 139.1
S | 4295761 | 4015120298912 | ALASVALO ELSA-2 | ELSA-2 68 500 840 DALI | S4155B | Sisävalaisimet Esylux LB | E | KPL | 139.1 | KPL | 1 | 139.1
S | 4295763 | 4015120298905 | ALASVALO ELSA-2 | IDL EL2 5W 3K MIL DALI | S4155B | Sisävalaisimet Esylux LB | E | KPL | 139.1 | KPL | 1 | 139.1
S | 4365198 | 8596099108120 | TEOLLISUUSVALAISIN SULJ MODUS | VLO IP65 58W 840 7200LM PCO HA | S43500 | Teollisuusval Modus ELP P0 | E | KPL | 139.1 | KPL | 1 | 139.1
S | 6703188 |  | VIRTAMUUNTAJA KIINTEÄ STE | TC125 LK 0,5 2000/5A 60VA | S67230 | Virtamuuntajat S.T.E ELP P0 | E | KPL | 139.1 | KPL | 1 | 139.1
S | 6703189 |  | VIRTAMUUNTAJA KIINTEÄ STE | TC125 LK 0,5 2500/5A 80VA | S67230 | Virtamuuntajat S.T.E ELP P0 | E | KPL | 139.1 | KPL | 1 | 139.1
S | 7284170 | 6410072841700 | JATKOSLEVY TYKOFLEX | TF JATKOSLEVY 24-K, 2 KPL/PKT | S7202B | Kuitutuotteet Nestor X LB | E | PAK | 139.1 | KPL | 2 | 69.55
S | 7262292 | 6410072622927 | PANEELI-KUITU NAFICON | PANEELI 19 1-24XSC | S7203B | Kuitutuotteet Naficon X LB | V | KPL | 139.1 | KPL | 1 | 139.1
S | 7262293 | 6410072622934 | PANEELI-KUITU NAFICON | PANEELI 19 2-48XSC | S7203B | Kuitutuotteet Naficon X LB | V | KPL | 139.1 | KPL | 1 | 139.1
S | 7269376 | 6410072693767 | JATKOSKOTELO NAFICON | NAF FTTH 12 JATKO | S7203B | Kuitutuotteet Naficon X LB | V | KPL | 139.1 | KPL | 1 | 139.1
S | 7543030 | 6410075430307 | LAAJAKAISTAVAHVISTIN LA | HA 126R65, 34DB | S7509B | Antennituott. Laatuantenni LB | E | KPL | 139.1 | KPL | 1 | 139.1
S | 3017013 | 8012542775027 | PUTKISULAKEALUSTA E90 | 3-NAPAINEN 125A 690VAC | S30120 | Putkisulakealusta ABB X P0 | E | KPL | 139.2 | KPL | 1 | 139.2
S | 1414927 | 7394333400082 | TIKASHYLLY MP-BOLAGEN | 6004-48 HST 400X55X6000 | S1426B | Kaapelitiet RST MP LB | E | M | 139.2 | M | 1 | 139.2
S | 2300432 | 3666916057353 | RAJAKYTKIN | RULLAVIPU 1NC+1NO SNAP M20 | S2309B | Rajakytkimet Schneider LB | E | KPL | 139.2 | KPL | 1 | 139.2
S | 2614304 | 8595188182133 | KELLOKYTKIN MEKAANINEN ELKO EP | ATS-2DR VRK 1VK 16A VARAK DIN | S2612B | Liiketunn, säätimet UTU LB | E | KPL | 139.2 | KPL | 1 | 139.2
S | 77306734 | 3606489661144 | VENTTIILI SCHNEIDER VZ308 | 3-TIE,DN20,KVS6,0,G3/4A, ULKOK | S2813B | Toimilaitteet Schneider PIE LB | E | KPL | 139.2 | KPL | 1 | 139.2
S | 77306738 | 3606489661137 | VENTTIILI SCHNEIDER VZ308 | 3-TIE,DN20,KVS4,0,G3/4A, ULKOK | S2813B | Toimilaitteet Schneider PIE LB | E | KPL | 139.2 | KPL | 1 | 139.2
S | 3600126 | 6417019434100 | VÄÄNNIN ABB | PUNAINEN KAHVA I-O-II OT16-125 | S3602B | Tehokytk -katkais ABB LB | E | KPL | 139.2 | KPL | 1 | 139.2
S | 3601991 | 6417019139159 | VÄÄNNIN ABB | OHB125J12 | S3602B | Tehokytk -katkais ABB LB | E | KPL | 139.2 | KPL | 1 | 139.2
S | 3601993 | 6417019124315 | VÄÄNNIN ABB | OHY125J12 | S3602B | Tehokytk -katkais ABB LB | E | KPL | 139.2 | KPL | 1 | 139.2
S | 3602122 | 6417019124308 | VÄÄNNIN ABB | HARMAA KAHVA I-O OT/OS 630-800 | S3602B | Tehokytk -katkais ABB LB | E | KPL | 139.2 | KPL | 1 | 139.2
S | 3602128 | 6417019261102 | VÄÄNNIN ABB | PUNAINEN KAHVA TEST-O-I OT/OS | S3602B | Tehokytk -katkais ABB LB | E | KPL | 139.2 | KPL | 1 | 139.2
S | 3641549 | 6417019201092 | VÄÄNNIN ABB | MUSTA KAHVA I-O-II OT630-800-C | S3602B | Tehokytk -katkais ABB LB | E | KPL | 139.2 | KPL | 1 | 139.2
S | 3661491 | 6417019215129 | VÄÄNNIN ABB | MUSTA KAHVA I-O-II OT630-800-C | S3602B | Tehokytk -katkais ABB LB | E | KPL | 139.2 | KPL | 1 | 139.2
S | 3783268 | 3606487538677 | KONTAKTORI TESYS | 09A 3P 12V L DC, SNAP-IN | S3710B | Kontaktorit D-sarja Schneid LB | E | KPL | 139.2 | KPL | 1 | 139.2
S | 3705997 | 4013614400131 | MOOTTORINSUOJAKATKAISIJA ABB | MS132-20 | S3718B | Moottorinsuojak ABB LB | V | KPL | 139.2 | KPL | 1 | 139.2
S | 3705998 | 4013614400148 | MOOTTORINSUOJAKATKAISIJA ABB | MS132-25 | S3718B | Moottorinsuojak ABB LB | V | KPL | 139.2 | KPL | 1 | 139.2
S | 4117466 | 6438100486785 | TUNNISTINVALAISIN ENSTO | AVR254 LED IP54 11W 830/840RAD | S4104B | Sisävalaisimet Ensto LB | V | KPL | 139.2 | KPL | 1 | 139.2
S | 5815218 | 3606480387142 | YLIJÄNNITESUOJATARVIKE ACTI9 | IQUICK VARAPATRUUNA C20-350 | S5804B | Ylijännitesuojaus Schneider LB | E | KPL | 139.2 | KPL | 1 | 139.2
S | 1433316 | 6438377108083 | KAAPELITIEN KANSI TIKASH. MEKA | KRL-KS-600 L=3000 XPG | S1427B | Kaapelitiet Meka LB | E | M | 139.3 | M | 1 | 139.3
S | 1455729 | 7321678033873 | X-KAPPALE MITA | CT50 300 PC1 GRP | S1446B | Kaapelitiet Wibe/Mita LB | E | KPL | 139.3 | KPL | 1 | 139.3
S | 1623110 |  | JAKORASIA SELCAST | 2.5mm2 400V 4xPK16 RUSK IP67 | S1608B | Pinta-asennusras Selcast LB | V | KPL | 139.3 | KPL | 1 | 139.3
S | 1623510 | 6410016235107 | JAKORASIA SELCAST | 2.5mm2 4xPK16 HARM IP67 | S1608B | Pinta-asennusras Selcast LB | E | KPL | 139.3 | KPL | 1 | 139.3
S | 3451606 | 7331185214894 | MODUULIKOTELO PINTA ABS GARO | NUPT 2-24 LÄPINÄK OVI, IP65 | S3419B | Kotelot Garo LB | E | KPL | 139.3 | KPL | 1 | 139.3
S | 3614545 |  | NOKKAKYTKIN VAIHTO | WS3/8ZM/Z11/X85 | S3618B | Nokkakytkimet Hedtec LB | E | KPL | 139.3 | KPL | 1 | 139.3
S | 3624584 |  | TURVAKYTKIN VÄÄNNIN | RLO25A/4PM-D1 | S3618B | Nokkakytkimet Hedtec LB | E | KPL | 139.3 | KPL | 1 | 139.3
S | 5215576 | 7393487033801 | RUUVIKAAPELIKENKÄ ELPRESS | SL150R95S-10-12 | S5204B | Kaapelin suoj+liitos Elpre LB | E | KPL | 139.3 | KPL | 1 | 139.3
S | 7120603 | 5052847108468 | KÄYTTÖLAITE YALE | NÄPPÄIMISTÖ YALE | S71210 | Kulunvalvontajärj. Abloy X P0 | V | KPL | 139.3 | KPL | 1 | 139.3
S | 2618654 | 4015120431609 | VALONSÄÄDIN PUSH BUTTON | PUSH BUTTON X2 DALI-2 WH | S2648B | Liiketunn, säätimet Esylux LB | E | KPL | 139.4 | KPL | 1 | 139.4
S | 7124600 | 5713594002415 | ASENNUSTARVIKE FRIENT | ÄLYKÄS NÄPPÄIMISTÖ | S26530 | Develco Frient tuotteet X P0 | V | KPL | 139.4 | KPL | 1 | 139.4
S | 3404352 | 4028177638631 | KAAPPILÄMMITIN SK RITTAL | 3105330 23-30W 110-240VAC | S3415B | Kotelot Rittal LB | V | KPL | 139.4 | KPL | 1 | 139.4
S | 3642568 | 6417019925509 | KUORMANKYTKIN VIPU OT PLUS | 3-NAP. 80A 690V AC-22A | S3602B | Tehokytk -katkais ABB LB | E | KPL | 139.4 | KPL | 1 | 139.4
S | 4261420 | 6438100423520 | ALASVALO CARNIVAL | CAR105ED IP44 8W 830/840 DALI | S4104B | Sisävalaisimet Ensto LB | V | KPL | 139.4 | KPL | 1 | 139.4
S | 4295793 | 4015120132322 | MODUULIVALAISIN CELINE-2 | CELINE-2 OP 3800 8TW IP20 ELC | S4155B | Sisävalaisimet Esylux LB | E | KPL | 139.4 | KPL | 1 | 139.4
S | 4295795 | 4015120132339 | MODUULIVALAISIN CELINE-2 | CELINE-2 TR 4000 830 IP20 ELC | S4155B | Sisävalaisimet Esylux LB | E | KPL | 139.4 | KPL | 1 | 139.4
S | 4143119 | 6430022822054 | VALOPROFIILI/-NAUHA LIMENTE | RIBBONCOM 3K 4M IP44 | S4188B | Valoprofiilit Limente LB | V | KPL | 139.4 | KPL | 1 | 139.4
S | 5808120 | 4012195900498 | MAADOITUSTARVIKE TBS OBO | 205 B-M10 VA. HST. M10 | S5802B | Ylijännitesuojaus OBO LB | E | KPL | 139.4 | KPL | 1 | 139.4
S | 7005807 | 7020160593108 | PAINIKE ELKO RS16 | PAINIKEPISTORASIA VAL | S7003B | Teleasennustarvikkeet Elko LB | E | KPL | 139.4 | KPL | 1 | 139.4
S | 7227159 | 4055626386706 | LIITIN | SI-RND-R1A | S7299B | Tietoverkkotuotteet muut LB | E | KPL | 139.4 | KPL | 1 | 139.4
S | 8706108 | 4057298143663 | LATAUSLAITETARVIKE | CM MINIPORT REPL. LATAUSADAP. | S8702B | Paristot akut käsival muut LB | E | KPL | 139.4 | KPL | 1 | 139.4
S | 7011025 | 3606482164772 | TELERASIA RENOVA | USB-LATAUS PR. A+C 45W MUS | S7002B | Teleasennustarv Schneider LB | E | KPL | 139.5 | KPL | 1 | 139.5
S | 1749543 | 4044773418163 | HOLKKITIIVISTE METALLI SKINTOP | MS PG48 34-44mm IP68 | S1709B | Holkkitiivisteet Skintop LB | V | KPL | 139.5 | KPL | 1 | 139.5
S | 2507779 | 4011334446200 | PISTORASIA INTEGRO FLOW | 2USB/2.5A/12VDC UR RUS | S2512B | Upotettavat pistorasiat UTU LB | E | KPL | 139.5 | KPL | 1 | 139.5
S | 2507780 | 4011334446217 | PISTORASIA INTEGRO FLOW | 2USB/2.5A/12VDC UR ANT | S2512B | Upotettavat pistorasiat UTU LB | E | KPL | 139.5 | KPL | 1 | 139.5
S | 2507781 | 4011334446224 | PISTORASIA INTEGRO FLOW | 2USB/2.5A/12VDC UR HAR | S2512B | Upotettavat pistorasiat UTU LB | E | KPL | 139.5 | KPL | 1 | 139.5
S | 2507782 | 4011334446231 | PISTORASIA INTEGRO FLOW | 2USB/2.5A/12VDC UR VAL | S2512B | Upotettavat pistorasiat UTU LB | E | KPL | 139.5 | KPL | 1 | 139.5
S | 2507783 | 4011334446248 | PISTORASIA INTEGRO FLOW | 2USB/2.5A/12VDC UR MUS | S2512B | Upotettavat pistorasiat UTU LB | E | KPL | 139.5 | KPL | 1 | 139.5
S | 2720731 | 3389119036054 | INDUKTIIVINEN TUNNISTIN M6.5 | XS106B3PBL2 PNP NC 2M SN2MM | S2740B | Indukt. tunn Schneider LB | E | KPL | 139.5 | KPL | 1 | 139.5
S | 3210803 | 4016779543972 | JOHDONSUOJAKATKAISIJA S200M | S202M-C50 2-NAP C50A | S3202B | Johdonsuoja-automaatit ABB LB | E | KPL | 139.5 | KPL | 1 | 139.5
S | 3210955 | 4016779543859 | JOHDONSUOJAKATKAISIJA S200M | S202M-B50 2-NAP B50A | S3202B | Johdonsuoja-automaatit ABB LB | E | KPL | 139.5 | KPL | 1 | 139.5
S | 3246315 | 3250614614378 | JOHDONSUOJAKATKAISIJA HAGER | NBN550 1L+N B-50A 10KA 2M | S3206A | Johdonsuoja-autom HAGER LA | E | KPL | 139.5 | KPL | 1 | 139.5
S | 3246317 | 3250614614385 | JOHDONSUOJAKATKAISIJA HAGER | NBN563 1L+N B-63A 10KA 2M | S3206A | Johdonsuoja-autom HAGER LA | E | KPL | 139.5 | KPL | 1 | 139.5
S | 3246339 | 3250614615276 | JOHDONSUOJAKATKAISIJA HAGER | NCN550 1L+N C-50A 10KA 2M | S3206A | Johdonsuoja-autom HAGER LA | E | KPL | 139.5 | KPL | 1 | 139.5
S | 3246341 | 3250614615283 | JOHDONSUOJAKATKAISIJA HAGER | NCN563 1L+N C-63A 10KA 2M | S3206A | Johdonsuoja-autom HAGER LA | E | KPL | 139.5 | KPL | 1 | 139.5
S | 3211161 | 8012542739210 | VIKAVIRTAJOHDONSUOJAKAT. DS200 | 2-NAP. C-KÄYRÄ 2A 300MA 6kA | S3216B | Vikavirtajohdonsuojat ABB LB | E | KPL | 139.5 | KPL | 1 | 139.5
S | 3211162 | 8012542062714 | VIKAVIRTAJOHDONSUOJAKAT. DS200 | 2-NAP. C-KÄYRÄ 4A 300MA 6kA | S3216B | Vikavirtajohdonsuojat ABB LB | E | KPL | 139.5 | KPL | 1 | 139.5
S | 3211163 | 8012542007814 | VIKAVIRTAJOHDONSUOJAKAT. DS200 | 2-NAP. C-KÄYRÄ 6A 300MA 6kA | S3216B | Vikavirtajohdonsuojat ABB LB | E | KPL | 139.5 | KPL | 1 | 139.5
S | 3211173 | 8012542886617 | VIKAVIRTAJOHDONSUOJAKAT. DS200 | 2-NAP. C-KÄYRÄ 20A 300MA 6kA | S3216B | Vikavirtajohdonsuojat ABB LB | E | KPL | 139.5 | KPL | 1 | 139.5
S | 3421687 | 6418074021960 | ASENNUSKOTELO PC FIBOX | PC 200/175 XHT | S3407B | Kotelot Fibox LB | E | KPL | 139.5 | KPL | 1 | 139.5
S | 4161358 | 4099854734885 | MODUULIVALAISIN PANEL VALUE | PL COMP 600 30W 830840 OP DALI | S4102B | Sisävalaisimet Ledvance LB | E | KPL | 139.5 | KPL | 1 | 139.5
S | 4161359 | 4099854734946 | MODUULIVALAISIN PANEL VALUE | PL COMP 600 30W 840865 OP DALI | S4102B | Sisävalaisimet Ledvance LB | E | KPL | 139.5 | KPL | 1 | 139.5
S | 4103557 | 6438389011968 | YLEISVALAISIN PINTA LUMIA | AVN08 IP44 2X35W GU10 G C VA | S4104B | Sisävalaisimet Ensto LB | E | KPL | 139.5 | KPL | 1 | 139.5
S | 4145116 | 06430079520187 | TYÖPISTEVALAISIN DREAMLED | READY23 1870 IP54 25,9W/940 VA | S41560 | Valaisimet Dreamled X P0 | E | KPL | 139.5 | KPL | 1 | 139.5
S | 4145144 | 06430079520460 | TYÖPISTEVALAISIN DREAMLED | READY23 1870 IP54 25,9W/935 VA | S41560 | Valaisimet Dreamled X P0 | E | KPL | 139.5 | KPL | 1 | 139.5
S | 4145172 | 06430079520743 | TYÖPISTEVALAISIN DREAMLED | READY23 1870 IP54 25,9W/930 VA | S41560 | Valaisimet Dreamled X P0 | E | KPL | 139.5 | KPL | 1 | 139.5
S | 4145416 | 06430079521023 | TYÖPISTEVALAISIN DREAMLED | READY23 1870 IP54 25,9W/940 MU | S41560 | Valaisimet Dreamled X P0 | E | KPL | 139.5 | KPL | 1 | 139.5
S | 4145444 | 06430079521306 | TYÖPISTEVALAISIN DREAMLED | READY23 1870 IP54 25,9W/935 MU | S41560 | Valaisimet Dreamled X P0 | E | KPL | 139.5 | KPL | 1 | 139.5
S | 4145472 | 06430079521580 | TYÖPISTEVALAISIN DREAMLED | READY23 1870 IP54 25,9W/930 MU | S41560 | Valaisimet Dreamled X P0 | E | KPL | 139.5 | KPL | 1 | 139.5
S | 4299797 | 8596099009298 | PINTA-/RIPUSTUSVALAISIN MODUS | HL 17W 830 1450LM PCO AL | S42520 | Sisävalaisimet Modus ELP P0 | E | KPL | 139.5 | KPL | 1 | 139.5
S | 4299798 | 8596099020613 | PINTA-/RIPUSTUSVALAISIN MODUS | HL 17W 840 1450LM PCO AL | S42520 | Sisävalaisimet Modus ELP P0 | E | KPL | 139.5 | KPL | 1 | 139.5
S | 1431565 | 6438377011161 | SEINÄKANNAKE LEVYHYLLY MEKA | SVK-500 M | S1447A | Levyhyllyt Meka X LA | V | KPL | 139.6 | KPL | 1 | 139.6
S | 2166216 | 4011395126615 | PEITELEVY AXCENT | 5OS/IP20/90MM MUS | S2106B | Uppoas kytkimet ABB Impress LB | E | KPL | 139.6 | KPL | 1 | 139.6
S | 2166230 | 4011395113462 | PEITELEVY AXCENT | 5OS/IP20/90MM VIH | S2106B | Uppoas kytkimet ABB Impress LB | E | KPL | 139.6 | KPL | 1 | 139.6
S | 2166240 | 4011395113516 | PEITELEVY AXCENT | 5OS/IP20/90MM SIN | S2106B | Uppoas kytkimet ABB Impress LB | E | KPL | 139.6 | KPL | 1 | 139.6
S | 2166248 | 4011395113424 | PEITELEVY AXCENT | 5OS/IP20/90MM VAL | S2106B | Uppoas kytkimet ABB Impress LB | E | KPL | 139.6 | KPL | 1 | 139.6
S | 2166249 | 4011395113448 | PEITELEVY AXCENT | 5OS/IP20/90MM KEL | S2106B | Uppoas kytkimet ABB Impress LB | E | KPL | 139.6 | KPL | 1 | 139.6
S | 2166250 | 4011395113486 | PEITELEVY AXCENT | 5OS/IP20/90MM PUN | S2106B | Uppoas kytkimet ABB Impress LB | E | KPL | 139.6 | KPL | 1 | 139.6
S | 2314846 | 7320500523834 | MERKKIVALO LED ABB | P9PLNVNG | S2304B | Erikoiskytkimet ABB LB | E | KPL | 139.6 | KPL | 1 | 139.6
S | 2314850 | 7320500523858 | MERKKIVALO LED ABB | P9PLNVNR | S2304B | Erikoiskytkimet ABB LB | E | KPL | 139.6 | KPL | 1 | 139.6
S | 2314853 | 7320500523865 | MERKKIVALO LED ABB | P9PLNVNV | S2304B | Erikoiskytkimet ABB LB | E | KPL | 139.6 | KPL | 1 | 139.6
S | 2314969 | 7320500523827 | MERKKIVALO LED ABB | P9PLNVNB | S2304B | Erikoiskytkimet ABB LB | E | KPL | 139.6 | KPL | 1 | 139.6
S | 2335016 | 4015082165291 | PAINIKE RMQ-TITAN | M22-I2-M1 2AV+2S (0-I) | S2305B | Erikoiskytkimet Eaton LB | E | KPL | 139.6 | KPL | 1 | 139.6
S | 2302630 | 4015081678457 | KIINNITYSMODUULI SL4 | SL4-PIB-FW | S2319B | Merkkivalot Eaton LB | E | KPL | 139.6 | KPL | 1 | 139.6
S | 2443542 | 6410024435421 | HAAROITIN AHLSELL | 5x16A - 3x5x16A | S24000 | Jatkojohd osat A-Collection P0 | V | KPL | 139.6 | KPL | 1 | 139.6
S | 3115445 | 5027590450065 | KAHVASULAKE UR BUSSMANN | 170M3808D 690V 40A KAHVA 1 | S3101B | Kahvasulakkeet UTU LB | E | KPL | 139.6 | KPL | 1 | 139.6
S | 3424188 | 6418074099075 | ASENNUSKOTELO PC EURONORD 3 | PCQ3 122410 | S3407B | Kotelot Fibox LB | E | KPL | 139.6 | KPL | 1 | 139.6
S | 7123878 |  | AKKU | W120004 AKKUPAKETTI | S4203B | Turvavalaisimet Teknoware LB | E | KPL | 139.6 | KPL | 1 | 139.6
S | 4365055 | 8596099000875 | TEOLLISUUSVALAISIN SULJ ELIFE | PL IP65 20W 840 DALI 2700LM | S43510 | Teoll val Elife (Modus) ELP P0 | E | KPL | 139.6 | KPL | 1 | 139.6
S | 6404655 | 0095969888639 | PIHTIKIINNITIN FAC | PLS XLD CLAMP | S6703B | Osoittavat mittarit Fluke LB | E | KPL | 139.6 | KPL | 1 | 139.6
S | 7219752 |  | OHJURIPANEELI HEXATRONIC | KAAPELIOHJURI 19" 0,5U | S7200B | Valokuitutuott. ja tarv. LB | E | KPL | 139.6 | KPL | 1 | 139.6
S | 8408644 | 7640169263781 | UPS-LISÄV. POWERVALUE 11 RT G2 | WEBPRO SNMP ADAPTERI CS141 | S8401B | UPS laitteet ja muuntajat LB | E | KPL | 139.6 | KPL | 1 | 139.6
S | 2720305 | 3389119057981 | INDUKTIIVINEN TUNN. 40X40X70 | XS8C2A1NCM12 NPN NO+NC M12 | S2740B | Indukt. tunn Schneider LB | E | KPL | 139.7 | KPL | 1 | 139.7
S | 2720131 | 3389119010320 | OPTINEN TUNNISTIN M18 LÄHETIN | XUB0SKSNM12T M12 | S2741B | Optiset tunn Schneider LB | E | KPL | 139.7 | KPL | 1 | 139.7
S | 3263332 | 3250614611735 | JOHDONSUOJAKATKAISIJA HAGER | NDN306 3x6A D-KÄYRÄ 10kA | S3206B | Johdonsuoja-autom HAGER LB | E | KPL | 139.7 | KPL | 1 | 139.7
S | 3263334 | 3250614611742 | JOHDONSUOJAKATKAISIJA HAGER | NDN310 3x10A D-KÄYRÄ 10kA | S3206B | Johdonsuoja-autom HAGER LB | E | KPL | 139.7 | KPL | 1 | 139.7
S | 3263336 | 3250614611759 | JOHDONSUOJAKATKAISIJA HAGER | NDN313 3x13A D-KÄYRÄ 10kA | S3206B | Johdonsuoja-autom HAGER LB | E | KPL | 139.7 | KPL | 1 | 139.7
S | 3263338 | 3250614611766 | JOHDONSUOJAKATKAISIJA HAGER | NDN316 3x16A D-KÄYRÄ 10kA | S3206B | Johdonsuoja-autom HAGER LB | V | KPL | 139.7 | KPL | 1 | 139.7
S | 3263340 | 3250614611773 | JOHDONSUOJAKATKAISIJA HAGER | NDN320 3x20A D-KÄYRÄ 10kA | S3206B | Johdonsuoja-autom HAGER LB | E | KPL | 139.7 | KPL | 1 | 139.7
S | 3263342 | 3250614611780 | JOHDONSUOJAKATKAISIJA HAGER | NDN325 3x25A D-KÄYRÄ 10kA | S3206B | Johdonsuoja-autom HAGER LB | E | KPL | 139.7 | KPL | 1 | 139.7
S | 3263344 | 3250614611797 | JOHDONSUOJAKATKAISIJA HAGER | NDN332 3x32A D-KÄYRÄ 10kA | S3206B | Johdonsuoja-autom HAGER LB | E | KPL | 139.7 | KPL | 1 | 139.7
S | 3263346 | 3250614611803 | JOHDONSUOJAKATKAISIJA HAGER | NDN340 3x40A D-KÄYRÄ 10kA | S3206B | Johdonsuoja-autom HAGER LB | E | KPL | 139.7 | KPL | 1 | 139.7
S | 3876199 | 3606480214189 | PUHALLIN ALTISTART | VW3G22U402 ATS22C11...C17S6U | S3805B | Taajuusm pehmokäyn Schneid LB | E | KPL | 139.7 | KPL | 1 | 139.7
S | 4144958 | 6430066031337 | LED NAUHA 24V MULTICOLOR IP65 | LED NAUHA 24V MULTICOLOR IP65 | S4120B | Sisävalaisimet FTLight LB | E | KPL | 139.7 | KPL | 1 | 139.7
S | 6718534 | 8433059310158 | VIRTAMUUNTAJA KIINTEÄ CIRCUTOR | TD8 D43MM 600/5 2,5VA LK0,5 | S6706B | Osoittavat mittarit Hager LB | E | KPL | 139.7 | KPL | 1 | 139.7
S | 8290325 | 6417810890419 | VASTUS NARVI | 3000 W VELVET/ SMOOTH | S8205B | Kiukaat varaosat muut LB | E | KPL | 139.7 | KPL | 1 | 139.7
S | 3607546 | 9005738189585 | NOKKAKYTKIN ASKEL BENEDICT&JÄG | 2-NAP 0-1 20A AC21A 400V | S3608B | Tehokytkimet UTU LB | E | KPL | 139.8 | KPL | 1 | 139.8
S | 3661594 | 6417019252841 | LIITINSUOJA ABB | OSS800G1S/3 | S3611B | Kytkinvarokkeet ABB LB | E | KPL | 139.8 | KPL | 1 | 139.8
S | 4129504 | 6410041295046 | MEKAANINEN LISÄTARVIKE | PALLOSUOJA ELX | S4228B | Turvavalaisimet Exilight LB | E | KPL | 139.8 | KPL | 1 | 139.8
S | 7550274 |  | LAITELIITIN FINNSAT | 3.5/12M SUPERTELLU | S7505A | Antennituotteet Finnsat LA | E | KPL | 139.8 | KPL | 1 | 139.8
S | 1468889 | 7394333050027 | LANKAHYLLY MP-BOLAGEN | MP-727 C4 Z4 600mm 2.5m | S1401B | Kaapelitiet MP LB | E | KPL | 139.9 | KPL | 1 | 139.9
S | 1441638 | 6438269328872 | KULMAKAPPALE SYSTEMAL PRESTO | NB020 KULMA 90° | S1413B | Valaisinkiskot hyllyt Syste LB | E | KPL | 139.9 | KPL | 1 | 139.9
S | 1461317 | 4012740874328 | KATTOKANNAKE TEHALIT.FWK | KTSAB1000 FE 1000mm ZN | S1420B | Asennuskanavat osat Tehalit LB | E | KPL | 139.9 | KPL | 1 | 139.9
S | 1406532 | 7021983144218 | KOSKETINKISKO SG | SHOPLINE 3-VAIHEKISKO 3M MU | S1434B | Kosketinkiskot SG LB | E | KPL | 139.9 | KPL | 1 | 139.9
S | 1406533 | 7021983124210 | KOSKETINKISKO SG | SHOPLINE 3-VAIHEKISKO 3M VA | S1434B | Kosketinkiskot SG LB | E | KPL | 139.9 | KPL | 1 | 139.9
S | 2045433 | 6410020454334 | PAINIKE SELCAST | PAINONAPPI HD 2NC IP68/1 | S2005B | Pinta-as kytkimet Selcast LB | E | KPL | 139.9 | KPL | 1 | 139.9
S | 2320244 |  | HÄTÄ-/SEIS PAINIKE HARMONY | XB4BS8445 VAP KIER NO+NC | S2302A | Erikoiskytkimet Schneider LA | V | KPL | 139.9 | KPL | 1 | 139.9
S | 2309909 | 4548583369528 | RAJAKYTKIN | D4B-4111N. RULLAVÄÄNNIN | S2321B | Rajakytkimet Omron LB | E | KPL | 139.9 | KPL | 1 | 139.9
S | 2607767 | 4003468101995 | LIIKETUNNISTIN TECTA | PIR 180° 14 M 10A IP55 PSE WH | S2616B | Säätimet Theben LB | E | KPL | 139.9 | KPL | 1 | 139.9
S | 2607768 | 4003468102046 | LIIKETUNNISTIN TECTA | PIR 180° 14 M 10A IP55 PSE AN | S2616B | Säätimet Theben LB | E | KPL | 139.9 | KPL | 1 | 139.9
S | 3216380 | 4016779079488 | JOHDONSUOJAKATKAISIJA S300P | 2-NAPAINEN 1+N D-KÄYRÄ 32A | S3202B | Johdonsuoja-automaatit ABB LB | E | KPL | 139.9 | KPL | 1 | 139.9
S | 3423442 | 6418074003690 | ASENNUSKOTELO PC FIBOX | PC 162513 | S3407B | Kotelot Fibox LB | V | KPL | 139.9 | KPL | 1 | 139.9
S | 3442761 | 6418677186738 | ASENNUSLEVY CASEMET | EOU1 330x510x1.5mm | S3426B | Kotelot Casemet LB | E | KPL | 139.9 | KPL | 1 | 139.9
S | 3641553 | 6417019252520 | KISKOPAKKAUS ABB | OTZC14 | S3602B | Tehokytk -katkais ABB LB | E | KPL | 139.9 | KPL | 1 | 139.9
S | 4111897 | 7318307524253 | PIHAPIIRIVALAISIN KONSTSMIDE | TRIESTE 7524-250 IP44 GU10 VA | S4113B | Sisävalaisimet Konstsmide LB | E | KPL | 139.9 | KPL | 1 | 139.9
S | 4111899 | 7318307524376 | PIHAPIIRIVALAISIN KONSTSMIDE | TRIESTE 7524-370 IP44 GU10 ANT | S4113B | Sisävalaisimet Konstsmide LB | V | KPL | 139.9 | KPL | 1 | 139.9
S | 4128283 | 7318307977257 | SEINÄVALAISIN ULKO KONSTSMIDE | PESCARA 7977-250 IP54 3W VA | S4113B | Sisävalaisimet Konstsmide LB | E | KPL | 139.9 | KPL | 1 | 139.9
S | 4128284 | 7318307977370 | SEINÄVALAISIN ULKO KONSTSMIDE | PESCARA 7977-370 IP54 3W ANT | S4113B | Sisävalaisimet Konstsmide LB | E | KPL | 139.9 | KPL | 1 | 139.9
S | 4128320 | 7318307992373 | SEINÄVALAISIN ULKO KONSTSMIDE | CREMONA 7992-370 IP54 3X3W ANT | S4113B | Sisävalaisimet Konstsmide LB | E | KPL | 139.9 | KPL | 1 | 139.9
S | 4533402 | 7318307946376 | SEINÄVALAISIN ULKO KONSTSMIDE | CREMONA 7946-370 IP54 3X3W ANT | S4113B | Sisävalaisimet Konstsmide LB | E | KPL | 139.9 | KPL | 1 | 139.9
S | 4533488 | 7318304292506 | SEINÄVALAISIN ULKO KONSTSMIDE | VEGA 429-250 IP54 E27 VA | S4113B | Sisävalaisimet Konstsmide LB | E | KPL | 139.9 | KPL | 1 | 139.9
S | 4533489 | 7318304293206 | SEINÄVALAISIN ULKO KONSTSMIDE | VEGA 429-320 IP54 E27 GA | S4113B | Sisävalaisimet Konstsmide LB | E | KPL | 139.9 | KPL | 1 | 139.9
S | 4533490 | 7318304297501 | SEINÄVALAISIN ULKO KONSTSMIDE | VEGA 429-750 IP54 E27 MU | S4113B | Sisävalaisimet Konstsmide LB | E | KPL | 139.9 | KPL | 1 | 139.9
S | 4111145 |  | TUNNISTINVALAISIN STEINEL | RS 16 L S IP44 60W/E27 GL O VA | S4247B | TUNNISTINVALAISIMET STEINEL LB | V | KPL | 139.9 | KPL | 1 | 139.9
S | 5204822 | 7393487062160 | KAAPELIKENKÄ ELPRESS | KRFS300A-10 | S5204B | Kaapelin suoj+liitos Elpre LB | E | KPL | 139.9 | KPL | 1 | 139.9
S | 6421705 | 4007140001528 | PORRASPORA PROMAT | HSS 4-30mm | S6402B | Työ turva tunnusväl Elkris LB | V | KPL | 139.9 | KPL | 1 | 139.9
S | 6703198 |  | VIRTAMUUNTAJA KIINTEÄ STE | TC125 5P10 800/5A 5VA | S67230 | Virtamuuntajat S.T.E ELP P0 | E | KPL | 139.9 | KPL | 1 | 139.9
S | 6703199 |  | VIRTAMUUNTAJA KIINTEÄ STE | TC125 5P10 1000/5A 5VA | S67230 | Virtamuuntajat S.T.E ELP P0 | E | KPL | 139.9 | KPL | 1 | 139.9
S | 7526568 | 5707957041845 | JUMPPERIKAAPELI CABELCON | PG11-PG11 70CM | S7505A | Antennituotteet Finnsat LA | E | KPL | 139.9 | KPL | 1 | 139.9
S | 2803474 |  | TULOYKSIKKÖ KNX QUICKLINK | TRM702A 1 TULO 230V UPPO | S2804B | Kiinteistöautom UTU LB | E | KPL | 140 | KPL | 1 | 140
S | 2144738 | 7020160343406 | MERKKIVALOKALUSTE ELKO RS16 | PUN/LED/IP20 UPR VAL + KYTKIN | S2103B | Uppoas kytkimet Elko LB | V | KPL | 140 | KPL | 1 | 140
S | 2111677 | 4011334377740 | PEITELEVY K.5 | 4OS. PYSTY AN-AL | S2112B | Uppoas kytkimet UTU LB | E | KPL | 140 | KPL | 1 | 140
S | 2111681 | 4011334377795 | PEITELEVY K.5 | 4OS. VAAKA AN-AL | S2112B | Uppoas kytkimet UTU LB | E | KPL | 140 | KPL | 1 | 140
S | 3423859 |  | DIN rail frame | DRS ARCA 404021 | S3407B | Kotelot Fibox LB | E | KPL | 140 | KPL | 1 | 140
S | 3639547 | 3250613201210 | LIITIN H3+ | L-LIIT. PLUG-IN P360 1N | S3608B | Tehokytkimet UTU LB | E | KPL | 140 | KPL | 1 | 140
S | 3734035 |  | Motor circuit-breaker | 248394 | S3701B | Moottorilähtökomponentit LB | E | KPL | 140 | KPL | 1 | 140
S | 3734036 |  | Motor circuit-breaker | 248395 | S3701B | Moottorilähtökomponentit LB | E | KPL | 140 | KPL | 1 | 140
S | 3734037 |  | Motor circuit-breaker | 248396 | S3701B | Moottorilähtökomponentit LB | E | KPL | 140 | KPL | 1 | 140
S | 3734038 |  | Motor circuit-breaker | 248397 | S3701B | Moottorilähtökomponentit LB | E | KPL | 140 | KPL | 1 | 140
S | 3734039 |  | Motor circuit-breaker | 248398 | S3701B | Moottorilähtökomponentit LB | E | KPL | 140 | KPL | 1 | 140
S | 3734040 |  | Motor circuit-breaker | 248399 | S3701B | Moottorilähtökomponentit LB | E | KPL | 140 | KPL | 1 | 140
S | 3720565 |  | Contactor | S00, 12KW/400V, AC-1, 18A, 4P, | S3707B | Moottorilähtökomp. Siemens LB | V | KPL | 140 | KPL | 1 | 140
S | 6710772 | 5703498701262 | VIRTAMUUNTAJA KIINTEÄ T-LINE | HF4B 150/1 A | S67370 | VIRTAMUUNTAJA EATON X P0 | E | KPL | 140 | KPL | 1 | 140
S | 7540073 | 6410075400737 | ANTENNI LA | LAI 91, UHF E21-48, G=12-18DB | S7509B | Antennituott. Laatuantenni LB | E | KPL | 140 | KPL | 1 | 140
S | 1467523 | 7394333038247 | HARJATERÄSKIINNIKE | MP-248Z | S1401B | Kaapelitiet MP LB | E | KPL | 140.1 | KPL | 1 | 140.1
S | 2335100 | 4015082165253 | HÄTÄ-/SEIS PAINIKE RMQ-TITAN | M22-PV/KC11/IY KOTELOITU 1S+1A | S2305B | Erikoiskytkimet Eaton LB | V | KPL | 140.1 | KPL | 1 | 140.1
S | 3262602 | 3606480440755 | JOHDONSUOJAKATKAISIJA ACTI9 | IC60N 4P C2A 6kA | S3203B | Johdonsuoja-autom Schneider LB | E | KPL | 140.1 | KPL | 1 | 140.1
S | 3264202 | 3606480085611 | JOHDONSUOJAKATKAISIJA ACTI9 | IC60L 1P Z2A 100kA | S3203B | Johdonsuoja-autom Schneider LB | E | KPL | 140.1 | KPL | 1 | 140.1
S | 3424607 | 6418074305091 | OVITARVIKE ARCA | DSP ARCA VRS | S3407B | Kotelot Fibox LB | E | KPL | 140.1 | KPL | 1 | 140.1
S | 3653257 | 3606480021350 | KAULUS COMPACT | LV429526 SUOJARELEMALLI | S3607B | Tehokytk -katkais Schneider LB | E | KPL | 140.1 | KPL | 1 | 140.1
S | 6703136 |  | VIRTAMUUNTAJA KIINTEÄ STE | TC80 LK 0,2S 2000/5A 15VA | S67230 | Virtamuuntajat S.T.E ELP P0 | E | KPL | 140.1 | KPL | 1 | 140.1
S | 7908360 | 4011334330141 | AV-RASIA S.1 | USB/3.5MM AUDIO UK VAL | S7245B | Tietoverkkotarv Berker U LB | E | KPL | 140.1 | KPL | 1 | 140.1
S | 7908431 | 4011334341628 | AV-RASIA Q.1 | USB/3.5MM AUDIO UK VAL | S7245B | Tietoverkkotarv Berker U LB | E | KPL | 140.1 | KPL | 1 | 140.1
S | 8122251 | 6438100484774 | LÄMMITTIMEN LISÄTARVIKE ENSTO | SEINÄTELINE TASO3/ROTI3/PETA3 | S8108B | Lämmittimien varaosat Ensto LB | E | KPL | 140.1 | KPL | 1 | 140.1
S | 1435637 | 4016514030439 | PISTORASIAPANEELI DESK 1 | 3xPR 1xMODUULIP GST 18i3 | S1409B | Pistorasiapaneelit Bachmann LB | E | KPL | 140.2 | KPL | 1 | 140.2
S | 2507636 | 4011334446569 | PISTORASIA Q.1 | 1S/16A UKR LED ALU | S2512B | Upotettavat pistorasiat UTU LB | E | KPL | 140.2 | KPL | 1 | 140.2
S | 2721445 | 3606480552663 | AIKARELE VILKKU ZELIO | AIKA. MONITOIMI 0.7A 24-240VAC | S2702B | Ohjaus säätö Schne LB | E | KPL | 140.2 | KPL | 1 | 140.2
S | 3260679 | 8012542819004 | VIKAVIRTASUOJAKYTKIN F200 | 2-NAPAINEN 40A 30MA BULK | S3215B | Vikavirtakytkimet ABB LB | E | KPL | 140.2 | KPL | 1 | 140.2
S | 4130624 | 7021983912404 | LED-PROFIILI SG | SLIMLINE PRO 870MM 9.5W 27K | S4130B | Sisävalaisimet SG LB | E | KPL | 140.2 | KPL | 1 | 140.2
S | 4130625 | 7021983912411 | LED-PROFIILI SG | SLIMLINE PRO 870MM 9.5W 3K | S4130B | Sisävalaisimet SG LB | E | KPL | 140.2 | KPL | 1 | 140.2
S | 4130682 | 7021983912497 | VALOPROFIILI/NAUHA SLIMLINEPRO | SLIMLINE PRO 870MM 9,5W 4K | S4130B | Sisävalaisimet SG LB | E | KPL | 140.2 | KPL | 1 | 140.2
S | 4130822 | 7021983914323 | LISÄTARVIKE STRIPLINE | INJEKTOINTI PROFIILI 1.8M VA | S4130B | Sisävalaisimet SG LB | E | KPL | 140.2 | KPL | 1 | 140.2
S | 4130826 | 7021983914361 | LISÄTARVIKE STRIPLINE | KULMA PROFIILI 1.8M VA | S4130B | Sisävalaisimet SG LB | E | KPL | 140.2 | KPL | 1 | 140.2
S | 4130827 | 7021983914378 | LISÄTARVIKE STRIPLINE | KULMA PROFIILI 1.8M MU | S4130B | Sisävalaisimet SG LB | E | KPL | 140.2 | KPL | 1 | 140.2
S | 4018032 | 6438045013862 | LED-MODUULI | W200002 VARAOSAPAKETTI | S4203B | Turvavalaisimet Teknoware LB | E | KPL | 140.2 | KPL | 1 | 140.2
S | 8100800 | 6417659013680 | SÄTEILYLÄMMITIN HARVIA | CARBON INFRAPUNALAITE 380 W | S8212B | Muut tuotteet Harvia LB | E | KPL | 140.3 | KPL | 1 | 140.3
S | 2100885 | 3606489415570 | PEITELEVY EXXACT | 2-PR. KEHYS LASI KIRKAS VAL | S2109B | Uppoas kytkimet Exxact LB | E | KPL | 140.3 | KPL | 1 | 140.3
S | 0437193 |  | KETJUKAAPELI | EFK 300CP 4G16 K500 | S0454B | Teo ketjukaapelit Hedtec LB | E | M | 140.3 | M | 1 | 140.3
S | 1439590 | 3606480518584 | LANKAHYLLY DEFEM | 120/110 L=2500 RUOSTUMATON | S1411B | Kaapelitiet Wibe LB | E | KPL | 140.3 | KPL | 1 | 140.3
S | 2421293 | 7392696674423 | KOJEPISTORASIA TOUGH&SAFE | 6H, 63A, IP67/IP69, 2P+E | S2416B | Pistoras. tulpat Amphenol LB | E | KPL | 140.3 | KPL | 1 | 140.3
S | 2421722 | 7392696668941 | VOIMAJATKOPISTORASIA TOUGH&SAF | 6H, 63A, IP67/IP69, 3P+E | S2416B | Pistoras. tulpat Amphenol LB | E | KPL | 140.3 | KPL | 1 | 140.3
S | 2707108 | 8595188112437 | AIKARELE TÄHTI-KOLMIO ELKO EP | CRM-2T 2VK 16A K.12-240VUC | S2706B | Ohjaus säätö UTU LB | E | KPL | 140.3 | KPL | 1 | 140.3
S | 2735372 | 4549734480956 | INDUKTIIVINEN TUNNISTIN OMRON | E2E-X15B1T30-M1 | S2714B | Ohjaus säätö Omron LB | E | KPL | 140.3 | KPL | 1 | 140.3
S | 3760179 | 3389110555868 | VIRTAKISKO TESYS | VIRTAKISKO 4:LLE KATKAISIJALLE | S3706B | Moottorisuojak. Schneider LB | E | KPL | 140.3 | KPL | 1 | 140.3
S | 3782339 | 3389110803679 | KONTAKTORI TESYS | LC1D183E7 18A 3S 1S+1A 48V AC | S3710B | Kontaktorit D-sarja Schneid LB | E | KPL | 140.3 | KPL | 1 | 140.3
S | 3782024 | 3606481916068 | MEKAANINEN LUKITUS TESYS | LA9G970 TESYS KONTAKTOREILLE | S3714B | Kont. F- ja G-sarja Schneid LB | E | KPL | 140.3 | KPL | 1 | 140.3
S | 6411001 | 6418677408236 | VETOSUKKA ENSTO | ST103.501, PAS 35 - 120 MM2 | S6412B | Työ turva tunnusväl Ensto LB | E | KPL | 140.3 | KPL | 1 | 140.3
S | 1320995 | 7315882705428 | KIINNITYSVANNE THORSMAN | TGB 25 TERÄS 10m | S1302B | Kiinnitystarv Schneider LB | E | KPL | 140.4 | M | 10 | 14.04
S | 3447630 | 3606480148040 | MODUULIKOTELO UPPO MINI-PRAGMA | UPPO 12MOD 2R SAV | S3418B | Kotelot Schneider LB | E | KPL | 140.4 | KPL | 1 | 140.4
S | 7036043 |  | MUUNTAJA HAGER | ST313 16VA 230V/12/24VAC | S7001B | Teleasennustarvikkeet LB | E | KPL | 140.4 | KPL | 1 | 140.4
S | 0603161 | 6410006031610 | KUPARIVOIMAKAAPELI REKA | MCMK 3x70/35 Eca K1000 | S0605B | Kuparivoimakaapelit Reka LB | E | M | 140.5 | M | 1 | 140.5
S | 1464978 | 4012196209231 | SEINÄKANNAKE KTS | AW 30 51 VA4301, RST | S1404B | Kaapelitiet OBO LB | E | KPL | 140.5 | KPL | 1 | 140.5
S | 1439553 | 7321677887309 | LANKAHYLLY DEFEM | 522/110 L=2500 HDG | S1411B | Kaapelitiet Wibe LB | E | KPL | 140.5 | KPL | 1 | 140.5
S | 2001822 | 3245060904609 | KYTKIN PLEXO 66 | 90460 | S2096B | Pint kytkimet Legrand Plexo LB | E | KPL | 140.5 | KPL | 1 | 140.5
S | 2166533 | 4011395318140 | KYTKIN SAGA | 1/16/IP20 UKR 0-1-2-3 | S21080 | Uppoas kytkimet ABB Saga P0 | E | KPL | 140.5 | KPL | 1 | 140.5
S | 2423291 | 9003399102066 | HAAROITIN PCE | HA 16A 400V IP44 16/16+2SUKO | S2411B | Pistorasiat tulpat PCE LB | V | KPL | 140.5 | KPL | 1 | 140.5
S | 2621264 | 6438100509477 | VALONSÄÄDIN ENSTO INTRO | SIVUOHJAIN SÄÄTIMELLE, VALK. | S2614B | Liiketunn ajast säät Ensto LB | E | KPL | 140.5 | KPL | 1 | 140.5
S | 2720632 | 3389119045780 | INDUKTIIVINEN TUNNISTIN M18 | XS618B1DAL2 DC NO SN=8MM 2M | S2740B | Indukt. tunn Schneider LB | E | KPL | 140.5 | KPL | 1 | 140.5
S | 3266110 | 7612271518301 | VIKAVIRTAPISTORASIA SAGA | 1-OS. PISTORASIA, 30MA, IP21 | S32250 | Vikavirtapistor ABB P0 | V | KPL | 140.5 | KPL | 1 | 140.5
S | 3425849 | 3250612778294 | LUKKO UNIVERS | FZ824N SYLINTERI SINET. | S3408B | Kotelot Hager LB | E | KPL | 140.5 | KPL | 1 | 140.5
S | 3465485 | 4028177958807 | JALUSTA RITTAL | VX-JALUSTA ETU/TAKA 1200X100 | S3415B | Kotelot Rittal LB | E | KPL | 140.5 | KPL | 1 | 140.5
S | 3442402 | 6418677184420 | ASENNUSKOTELO PC ENSTO IS | OPCP203013G 200x300x132mm | S3416B | Kotelot Ensto LB | V | KPL | 140.5 | KPL | 1 | 140.5
S | 3442414 | 6418677184352 | ASENNUSKOTELO PC ENSTO IS | OPCP203013T 200x300x132mm | S3416B | Kotelot Ensto LB | E | KPL | 140.5 | KPL | 1 | 140.5
S | 3642593 | 6417019931371 | KUORMANKYTKIN VIPU OT PLUS | 4-NAP. 40A 690V AC-22A | S3602B | Tehokytk -katkais ABB LB | E | KPL | 140.5 | KPL | 1 | 140.5
S | 3655713 | 8015644561062 | LIITINSUOJA ABB | LTC/T4-4P LYHYT T4-4-N | S3602B | Tehokytk -katkais ABB LB | E | KPL | 140.5 | KPL | 1 | 140.5
S | 3655717 | 8015644559175 | LIITINSUOJA ABB | TC-FP/T4-4P T4/4-N KIINTEÄ | S3602B | Tehokytk -katkais ABB LB | E | KPL | 140.5 | KPL | 1 | 140.5
S | 3660536 | 6417019931357 | KUORMANKYTKIN VIPU OT PLUS | 4-NAP. 40A 690V AC-22A | S3602B | Tehokytk -katkais ABB LB | E | KPL | 140.5 | KPL | 1 | 140.5
S | 3637559 | 3250613362591 | LIITINSUOJA HAGER | HZC203 3N KYTK. 200-400A | S3608B | Tehokytkimet UTU LB | E | KPL | 140.5 | KPL | 1 | 140.5
S | 3782551 | 3389110495980 | KONTAKTORI TESYS | LP1K090085BD 20A 2S+2A 24V DC | S3710B | Kontaktorit D-sarja Schneid LB | E | KPL | 140.5 | KPL | 1 | 140.5
S | 4103542 | 6438389009798 | TYÖPISTEVALAISIN AMI | AL122L550 LED 9W/830/840 DSO | S41040 | Sisävalaisimet Ensto P0 | V | KPL | 140.5 | KPL | 1 | 140.5
S | 4143883 | 7392971148151 | ALASVALO ECHO | 150 IP44 1150LM 14W WH DIM | S4212A | Sisävalaisimet Hide-a-lite LA | V | KPL | 140.5 | KPL | 1 | 140.5
S | 4365226 | 8596099038236 | TEOLLISUUSVALAISIN SULJ MODUS | PH IP65 20W 840 2600LM PMMA HA | S4350A | Teollisuusval Modus ELP LA | E | KPL | 140.5 | KPL | 1 | 140.5
S | 4365228 | 8596099040260 | TEOLLISUUSVALAISIN SULJ MODUS | PH IP65 20W 840 2600LM PCO HA | S4350A | Teollisuusval Modus ELP LA | E | KPL | 140.5 | KPL | 1 | 140.5
S | 8172661 | 7330778601066 | LÄMPÖKAAPELI EBECO | CABLEFLEX 200W 18.5 M | S8112B | Lämmityslaitteet Ebeco LB | V | KPL | 140.5 | KPL | 1 | 140.5
S | 8266948 | 6417659011334 | SAUNOMISTARVIKE HARVIA | HÖYRYTUOKSU EUKALYPTUS 5 L | S8211B | Lisätarvikkeet Harvia LB | E | KPL | 140.5 | KPL | 1 | 140.5
S | 0627519 |  | Aluminium power cable | AHXAMK-W HF D 20 kV 3 | S0620B | Keskijännitekaapelit LB | E | M | 140.6 | M | 1 | 140.6
S | 1467366 | 7394333032351 | KATTOKANNAKE MP-BOLAGEN | MP-973Z KATTOKANNATIN MP-DV | S1401B | Kaapelitiet MP LB | V | KPL | 140.6 | KPL | 1 | 140.6
S | 2721098 | 3606480792366 | VETOHIDASTUSAIKARELE ZELIO | RE22R1AMR. 1C/O. 24-240VAC/DC | S2702B | Ohjaus säätö Schne LB | E | KPL | 140.6 | KPL | 1 | 140.6
S | 2721456 | 3606480552779 | AIKARELE VILKKU ZELIO | AIKAREL. MONITOIMI 2 (JOUSIL.) | S2702B | Ohjaus säätö Schne LB | E | KPL | 140.6 | KPL | 1 | 140.6
S | 3246557 | 3250613741587 | VIRTAKISKO HAGER | KBN381 4N 35MM2 90AST SPA180N | S3206B | Johdonsuoja-autom HAGER LB | E | KPL | 140.6 | KPL | 1 | 140.6
S | 3447822 | 3606480520150 | RIVILIITINKOT.UNIVERSAL ENCLO. | FE 200X300X120 | S3418B | Kotelot Schneider LB | V | KPL | 140.6 | KPL | 1 | 140.6
S | 5043144 |  | VALOKAARISUOJA ENSTO UN | SEW20.1 PAS/BLL 35-157mm2 | S5002B | Linjatarvikkeet Ensto LB | V | KPL | 140.6 | KPL | 1 | 140.6
S | 6752199 |  | MITTALAITETARVIKE FLUKE | MC4 HAAROITUSMITTAJOHTOSARJA | S67030 | Osoittavat mittarit Fluke P0 | V | PAK | 140.6 | PAK | 1 | 140.6
S | 6712328 |  | VIRTAMUUNTAJA KIINTEÄ REVALCO | 1600/5A, TARKKUUSLUOKKA: 0,5 | S67380 | TSP virtamuuntajat P0 | E | KPL | 140.6 | KPL | 1 | 140.6
S | 0110059 | 6410001100595 | JOMPPIKÖYSI AMOKABEL | 95 AL R15 | S0114B | AVOJOHDOT JA KÖYDET AMO X LB | V | KPL | 140.7 | KPL | 1 | 140.7
S | 2412157 | 4016514019267 | JATKOPISTORASIA BACHMANN | 19" PDU MUSTA 8 X PR + KYTK. | S1409B | Pistorasiapaneelit Bachmann LB | E | KPL | 140.7 | KPL | 1 | 140.7
S | 2412160 | 4016514019274 | JATKOPISTORASIA BACHMANN | 19" PDU 9 X PR MUSTA | S1409B | Pistorasiapaneelit Bachmann LB | E | KPL | 140.7 | KPL | 1 | 140.7
S | 1904077 | 6410019040777 | MONINAPALIITIN PHOENIX | SAC-4P-25,0-PUR/M12FR | S1912B | Riviliittim Phoenix Contact LB | E | KPL | 140.7 | KPL | 1 | 140.7
S | 2622149 | 3606481086594 | VALONSÄÄDIN EXXACT | LED HIMMENNIN 0-370W ANT 1KPL | S2695B | Kellokytk ja säätim DIY LB | V | KPL | 140.7 | KPL | 1 | 140.7
S | 2720644 | 3389119045605 | INDUKTIIVINEN TUNNISTIN M30 | XS630B3DAL2 DC NO SN=15MM 2M | S2740B | Indukt. tunn Schneider LB | E | KPL | 140.7 | KPL | 1 | 140.7
S | 3429920 | 4013902071180 | ASENNUSKOTELO SPELSBERG | AKL 1-G | S3409B | Kotelot Spelsberg LB | E | KPL | 140.7 | KPL | 1 | 140.7
S | 3449808 | 6418677199271 | ASENNUSLEVY CASEMET | EMP34 370x250x2mm | S3426B | Kotelot Casemet LB | E | KPL | 140.7 | KPL | 1 | 140.7
S | 3500694 | 6438526001562 | LATAUSASEMATARVIKE UTU | PYLV.KANN. 1 LATAUSKYL BPL108X | S3520B | Latausasem. ja piharas. Utu LB | E | KPL | 140.7 | KPL | 1 | 140.7
S | 3500697 | 6438526001579 | LATAUSKAAPELITELINE UTU | KAAPELIPIDIKE T2 PYLVÄÄSEEN | S3520B | Latausasem. ja piharas. Utu LB | E | KPL | 140.7 | KPL | 1 | 140.7
S | 4265956 |  | ALASVALO GREENLED | IP20 20W 150MM 840 DALI WH | S43560 | Teollisuusval Greenled P0 | V | KPL | 140.7 | KPL | 1 | 140.7
S | 4265986 |  | UPPO-/PINTAVALAISIN GREENLED | IP20/IP50 43W 840 DALI WH | S43560 | Teollisuusval Greenled P0 | V | KPL | 140.7 | KPL | 1 | 140.7
S | 4265987 |  | UPPO-/PINTAVALAISIN GREENLED | IP20/IP50 29W 840 DALI WH | S43560 | Teollisuusval Greenled P0 | V | KPL | 140.7 | KPL | 1 | 140.7
S | 4517209 |  | SEINÄ/KATTOVAL. ULKO TWENTY3 | G2 IP65 300 2000LM 3/4K SEN | S4517B | Ulkovalaisimet Willy Meyer LB | E | KPL | 140.7 | KPL | 1 | 140.7
S | 3228503 | 4012196159598 | YLIJÄNNITESUOJAPATRUUNA | V50-0-280 | S5802B | Ylijännitesuojaus OBO LB | E | KPL | 140.7 | KPL | 1 | 140.7
S | 6785050 | 6410067850502 | VIRTAMUUNTAJA FRER | TAC040 Ø32 800/1 18VA LK0.5 | S6706B | Osoittavat mittarit Hager LB | E | KPL | 140.7 | KPL | 1 | 140.7
S | 6769078 | 6410067690788 | VIRTAPIHTIMITTARI KAISE | SK-7601 AC 40A / 300A | S6709B | Osoittavat mittarit Perel LB | V | KPL | 140.7 | KPL | 1 | 140.7
S | 1418691 | 4012196451197 | ULKOKULMA LFS | GKH-A70170RW, HF, PC/ABS, VAL | S1406B | Muovikanavat listat OBO LB | E | KPL | 140.8 | KPL | 1 | 140.8
S | 1418692 | 4012196451241 | TASOKULMA LFS | GKH-F70170RW, HF, PC/BS, VAL | S1406B | Muovikanavat listat OBO LB | E | KPL | 140.8 | KPL | 1 | 140.8
S | 1418694 | 4012196451296 | SISÄKULMA LFS | GKH-I70170RW, HF, PC/ABS, VAL | S1406B | Muovikanavat listat OBO LB | E | KPL | 140.8 | KPL | 1 | 140.8
S | 3420075 | 6418074005762 | KOROTUSKEHYS FIBOX | EKTZR 560x280x50 | S3407B | Kotelot Fibox LB | V | KPL | 140.8 | KPL | 1 | 140.8
S | 3653660 | 3606480531187 | PÄÄKYTKIN ACTI 9 | A9S65392 3P 125A 415V | S3619B | Tehok -katk tarv Schneider LB | E | KPL | 140.8 | KPL | 1 | 140.8
S | 3730516 |  | Connector | 21417 | S3701B | Moottorilähtökomponentit LB | E | KPL | 140.8 | KPL | 1 | 140.8
S | 3735026 | 4015080100058 | KONTAKTORI EATON | DILEM-10(24V50HZ) | S3701B | Moottorilähtökomponentit LB | E | KPL | 140.8 | KPL | 1 | 140.8
S | 3735027 |  | Contactor | 51782 | S3701B | Moottorilähtökomponentit LB | E | KPL | 140.8 | KPL | 1 | 140.8
S | 3735028 |  | Contactor | 51783 | S3701B | Moottorilähtökomponentit LB | E | KPL | 140.8 | KPL | 1 | 140.8
S | 3735030 | 4015080517887 | KONTAKTORI EATON | DILEM-10(400V50HZ,440V60HZ) | S3701B | Moottorilähtökomponentit LB | E | KPL | 140.8 | KPL | 1 | 140.8
S | 3735031 | 4015080100867 | KONTAKTORI EATON | DILEM-01(24V50HZ) | S3701B | Moottorilähtökomponentit LB | E | KPL | 140.8 | KPL | 1 | 140.8
S | 3735032 | 4015080517924 | KONTAKTORI EATON | DILEM-01(110V50HZ,120V60HZ) | S3701B | Moottorilähtökomponentit LB | E | KPL | 140.8 | KPL | 1 | 140.8
S | 3735034 | 4015080517979 | KONTAKTORI EATON | DILEM-01 400V 50HZ | S3701B | Moottorilähtökomponentit LB | E | KPL | 140.8 | KPL | 1 | 140.8
S | 3735035 | 4015080147541 | KONTAKTORI EATON | DILEM 4 24V 50HZ | S3701B | Moottorilähtökomponentit LB | E | KPL | 140.8 | KPL | 1 | 140.8
S | 3735036 | 4015080518013 | KONTAKTORI EATON | DILEM4(110V50HZ,120V60HZ) | S3701B | Moottorilähtökomponentit LB | E | KPL | 140.8 | KPL | 1 | 140.8
S | 3735037 | 4015080518044 | KONTAKTORI EATON | DILEM4(230V50HZ,240V60HZ) | S3701B | Moottorilähtökomponentit LB | E | KPL | 140.8 | KPL | 1 | 140.8
S | 3735038 | 4015080518068 | KONTAKTORI EATON | DILEM4(400V50HZ,440V60HZ) | S3701B | Moottorilähtökomponentit LB | E | KPL | 140.8 | KPL | 1 | 140.8
S | 3735051 |  | Contactor | 51791 | S3701B | Moottorilähtökomponentit LB | E | KPL | 140.8 | KPL | 1 | 140.8
S | 3735052 |  | Contactor | 51800 | S3701B | Moottorilähtökomponentit LB | E | KPL | 140.8 | KPL | 1 | 140.8
S | 7005582 | 6438199005218 | MERKINANTOKOJE JUSSI | KYTKIN 1-NAP SULKU/VAIHTO | S7004B | Teleasennustarvikkeet ABB LB | V | KPL | 140.8 | KPL | 1 | 140.8
S | 1476198 | 4012740014953 | JOHTOKANAVA TEHALIT.GBA | GBA501611 AL 56X162X2000 LVA | S1420B | Asennuskanavat osat Tehalit LB | E | M | 140.9 | M | 1 | 140.9
S | 2109202 | 4823114029301 | KYTKIN AJAX | LIGHTCORE KYTKIN 2-NAP. 600 W | S21180 | FSM Ajax kalusteet X P0 | V | KPL | 140.9 | KPL | 1 | 140.9
S | 2507273 | 3250610091791 | PISTORASIA R.1 | 1S/16A UKR HAKUV. MUS | S2512B | Upotettavat pistorasiat UTU LB | E | KPL | 140.9 | KPL | 1 | 140.9
S | 2720532 | 3389119036085 | INDUKTIIVINEN TUNNISTIN M8 | XS108B3NAL2 NPN NO SN=2MM 2M | S2740B | Indukt. tunn Schneider LB | E | KPL | 140.9 | KPL | 1 | 140.9
S | 77306586 | 7332552015243 | TOIMILAITETARVIKE SCHNEIDER | SP90 10 M:N DIGITAALIK. KETJU | S2813B | Toimilaitteet Schneider PIE LB | E | KPL | 140.9 | KPL | 1 | 140.9
S | 77306604 | 7332552015212 | TOIMILAITETARVIKE SCHNEIDER | SP90 10 M:N DIGITAALIK. PIBCV | S2813B | Toimilaitteet Schneider PIE LB | E | KPL | 140.9 | KPL | 1 | 140.9
S | 3211180 | 8012542647614 | VIKAVIRTAJOHDONSUOJAKAT. DS200 | 2-NAP. K-KÄYRÄ 6A 30MA 6kA | S3216B | Vikavirtajohdonsuojat ABB LB | E | KPL | 140.9 | KPL | 1 | 140.9
S | 3211183 | 8012542586814 | VIKAVIRTAJOHDONSUOJAKAT. DS200 | 2-NAP. K-KÄYRÄ 20A 30MA 6kA | S3216B | Vikavirtajohdonsuojat ABB LB | E | KPL | 140.9 | KPL | 1 | 140.9
S | 3709742 | 4013614550492 | AJASTIN ABB | MREBC10AC2 | S3702B | Moottorilähtökomp ABB LB | E | KPL | 140.9 | KPL | 1 | 140.9
S | 4143866 | 7392971146775 | ALASVALO OPTIC G2 | IP44 470LM 6W 927 WH DA2 | S4212B | Sisävalaisimet Hide-a-lite LB | E | KPL | 140.9 | KPL | 1 | 140.9
S | 4143867 | 7392971146782 | ALASVALO OPTIC G2 | IP44 500LM 6W 930 WH DA2 | S4212B | Sisävalaisimet Hide-a-lite LB | E | KPL | 140.9 | KPL | 1 | 140.9
S | 4222312 | 7392971132563 | LED-PROFIILI HIDE A LITE | LED EXTEND G2 75 2700K | S4212B | Sisävalaisimet Hide-a-lite LB | E | KPL | 140.9 | KPL | 1 | 140.9
S | 7915209 | 4260258612028 | VIRTALÄHDE SCHARGE | UPPOAS. 230V, 12W, USB-C | S7901B | AV järjestelmät LB | E | KPL | 140.9 | KPL | 1 | 140.9
S | 7915211 | 4260258612240 | VIRTALÄHDE SCHARGE | UPPOAS. 230V, 12W, MICROUSB | S7901B | AV järjestelmät LB | E | KPL | 140.9 | KPL | 1 | 140.9
S | 1455381 | 7321679004162 | SISÄKULMA STAGO | 120/65 AL MUSTA | S1440B | Johtokanavat Wibe LB | E | KPL | 141 | KPL | 1 | 141
S | 1455382 | 7321679003479 | SISÄKULMA STAGO | 120/72 AL MUSTA | S1440B | Johtokanavat Wibe LB | E | KPL | 141 | KPL | 1 | 141
S | 1934202 | 6418677707629 | ASENNUSLEVYPISTORASIA ENSTONET | 5NAP V..2x2-OS PISTOR..VAIHEK. | S1904B | Liittimet Ensto LB | E | KPL | 141 | KPL | 1 | 141
S | 2618365 | 4015120425851 | LIIKETUNNISTIN COMPACT | MD-C 360I/6 MINI | S2648B | Liiketunn, säätimet Esylux LB | V | KPL | 141 | KPL | 1 | 141
S | 3210626 |  | Miniature Circuit Breaker | 1-pole B-char. 100A | S3202B | Johdonsuoja-automaatit ABB LB | E | KPL | 141 | KPL | 1 | 141
S | 3210639 |  | Miniature Circuit Breaker | 1-pole C-char. 100A | S3202B | Johdonsuoja-automaatit ABB LB | V | KPL | 141 | KPL | 1 | 141
S | 3449816 | 6418677199318 | ASENNUSLEVY CASEMET | EMP46 570x350x2.5mm | S3426B | Kotelot Casemet LB | E | KPL | 141 | KPL | 1 | 141
S | 3601398 | 6417019545622 | KUORMANKYTKIN VIPU ABB | 1 PIIRI 25A 1000VDC DC-21B | S3602B | Tehokytk -katkais ABB LB | E | KPL | 141 | KPL | 1 | 141
S | 3783291 | 3606487538905 | KONTAKTORI TESYS | 09A 3P 600V AC, SNAP-IN | S3710B | Kontaktorit D-sarja Schneid LB | E | KPL | 141 | KPL | 1 | 141
S | 3783292 | 3606487538912 | KONTAKTORI TESYS | 09A 3P 690V AC, SNAP-IN | S3710B | Kontaktorit D-sarja Schneid LB | E | KPL | 141 | KPL | 1 | 141
S | 3782042 | 3606481915702 | VAIHELEVITIN TESYS | LA9G4611 LEVITYSSARJA 4P | S3714B | Kont. F- ja G-sarja Schneid LB | E | KPL | 141 | KPL | 1 | 141
S | 4202234 |  | Module luminaire Dora | DO6X6M 4420LM 28,1W/840 MP | S4104B | Sisävalaisimet Ensto LB | V | KPL | 141 | KPL | 1 | 141
S | 4202292 |  | Module luminaire Dora | DO6X6M 2110LM 13,5W/840 MP | S4104B | Sisävalaisimet Ensto LB | E | KPL | 141 | KPL | 1 | 141
S | 4202293 |  | Module luminaire Dora | DO6X6M 3020LM 18,9W/840 MP | S4104B | Sisävalaisimet Ensto LB | E | KPL | 141 | KPL | 1 | 141
S | 4202294 |  | Module luminaire Dora | DO6X6M 3320LM 20,8W/840 MP | S4104B | Sisävalaisimet Ensto LB | E | KPL | 141 | KPL | 1 | 141
S | 4202295 |  | Module luminaire Dora | DO6X6M 4160LM 26,4W/840 MP | S4104B | Sisävalaisimet Ensto LB | E | KPL | 141 | KPL | 1 | 141
S | 4202296 | 6438100491864 | MODUULIVALAISIN DORA | DO6X6M 4980LM 32,0W/840 MP | S4104B | Sisävalaisimet Ensto LB | E | KPL | 141 | KPL | 1 | 141
S | 4202297 | 6438100491871 | MODUULIVALAISIN DORA | DO6X6M 5510LM 35,8W/840 MP | S4104B | Sisävalaisimet Ensto LB | E | KPL | 141 | KPL | 1 | 141
S | 4202298 | 6438100491888 | MODUULIVALAISIN DORA | DO6X6M 5830LM 38,0W/840 MP | S4104B | Sisävalaisimet Ensto LB | E | KPL | 141 | KPL | 1 | 141
S | 4202299 | 6438100491901 | MODUULIVALAISIN DORA | DO6X6M 4450LM 30,0W/830 MP | S4104B | Sisävalaisimet Ensto LB | E | KPL | 141 | KPL | 1 | 141
S | 4228916 | 6438100491918 | MODUULIVALAISIN DORA | DO6X6M 2000LM 13,5W/830 MP | S4104B | Sisävalaisimet Ensto LB | E | KPL | 141 | KPL | 1 | 141
S | 4228917 | 6438100491925 | MODUULIVALAISIN DORA | DO6X6M 3140LM 20,8W/830 MP | S4104B | Sisävalaisimet Ensto LB | E | KPL | 141 | KPL | 1 | 141
S | 4228918 | 6438100491932 | MODUULIVALAISIN DORA | DO6X6M 3410LM 22,7W/830 MP | S4104B | Sisävalaisimet Ensto LB | E | KPL | 141 | KPL | 1 | 141
S | 4228919 | 6438100491949 | MODUULIVALAISIN DORA | DO6X6M 4180LM 28,1W/830 MP | S4104B | Sisävalaisimet Ensto LB | E | KPL | 141 | KPL | 1 | 141
S | 4228920 | 6438100491956 | MODUULIVALAISIN DORA | DO6X6M 4970LM 34,0W/830 MP | S4104B | Sisävalaisimet Ensto LB | E | KPL | 141 | KPL | 1 | 141
S | 4228921 | 6438100491963 | MODUULIVALAISIN DORA | DO6X6M 5510LM 38,0W/830 MP | S4104B | Sisävalaisimet Ensto LB | E | KPL | 141 | KPL | 1 | 141
S | 4279689 | 5410288427447 | SÄHKÖINEN LISÄTARVIKE GRADEO | ON/OFF-TURVAVALOYKSIKKÖ | S4112B | Sisävalaisimet Sylvania LB | E | KPL | 141 | KPL | 1 | 141
S | 5219366 |  | KUTISTEJATKOS NEWLEC | PJJ4X150-300 | S52270 | Kaap. Suoj.+liit. Lehtik. P0 | V | KPL | 141 | KPL | 1 | 141
S | 3760232 | 3389119410250 | DIODISUOJA TESYS | LAD4T3S | S3706B | Moottorisuojak. Schneider LB | E | KPL | 141.1 | KPL | 1 | 141.1
S | 2307374 | 7350024460551 | TURVARAJAKYTKIN JOKAB SAFETY | JSM55 SEINÄTELINE JSHD4:LLE | S2304B | Erikoiskytkimet ABB LB | E | KPL | 141.1 | KPL | 1 | 141.1
S | 2818939 | 6955891809406 | ASENNUSTARVIKE ABB WELCOME | USE 6 2/3 IK07 IP55 MUS | S2807B | Ovipuhelimet ABB LB | E | KPL | 141.1 | KPL | 1 | 141.1
S | 2818940 | 6955891809468 | ASENNUSTARVIKE ABB WELCOME | USE 6 2/3 IK07 IP55 HAR | S2807B | Ovipuhelimet ABB LB | E | KPL | 141.1 | KPL | 1 | 141.1
S | 2818942 | 6955891809529 | ASENNUSTARVIKE ABB WELCOME | PSE 6 2/3 IK07 IP55 MUS | S2807B | Ovipuhelimet ABB LB | E | KPL | 141.1 | KPL | 1 | 141.1
S | 2818943 | 6955891809581 | ASENNUSTARVIKE ABB WELCOME | PSE 6 2/3 IK07 IP55 HAR | S2807B | Ovipuhelimet ABB LB | E | KPL | 141.1 | KPL | 1 | 141.1
S | 3655718 | 8015644559182 | LIITINSUOJA ABB | TC-FP/T5-3P T5/3-N KIINTEÄ | S3602B | Tehokytk -katkais ABB LB | E | KPL | 141.1 | KPL | 1 | 141.1
S | 4012222 | 6410040122220 | LAMPUNPIDIN BJB | BJB 25.809.3801.00 | S4013B | Valaisinkomponentit GSBB LB | E | PSS | 141.1 | KPL | 5 | 28.22
S | 4145608 | 8716197070338 | ALASVALO ILLUXTRON FLUXE | 90 HV-FD adj 800Lm 3K 40° VA | S4250B | Sisävalaisimet Illuxtron LB | E | KPL | 141.1 | KPL | 1 | 141.1
S | 4145609 | 8716197070352 | ALASVALO ILLUXTRON FLUXE | 90 HV-FD ADJ 800LM 4K 40° VA | S4250B | Sisävalaisimet Illuxtron LB | E | KPL | 141.1 | KPL | 1 | 141.1
S | 4145610 | 8716197070345 | ALASVALO ILLUXTRON FLUXE | 90 HV-FD adj 800Lm 3K 80° VA | S4250B | Sisävalaisimet Illuxtron LB | E | KPL | 141.1 | KPL | 1 | 141.1
S | 4145611 | 8716197070369 | ALASVALO ILLUXTRON FLUXE | 90 HV-FD ADJ 800LM 4K 80° VA | S4250B | Sisävalaisimet Illuxtron LB | E | KPL | 141.1 | KPL | 1 | 141.1
S | 4145612 | 8716197070017 | ALASVALO ILLUXTRON FLUXE | 90 HV-FD adj 800Lm 3K 40° MU | S4250B | Sisävalaisimet Illuxtron LB | E | KPL | 141.1 | KPL | 1 | 141.1
S | 4145613 | 8716197070031 | ALASVALO ILLUXTRON FLUXE | 90 HV-FD ADJ 800LM 4K 40° MU | S4250B | Sisävalaisimet Illuxtron LB | E | KPL | 141.1 | KPL | 1 | 141.1
S | 4145614 | 8716197070024 | ALASVALO ILLUXTRON FLUXE | 90 HV-FD adj 800Lm 3K 80° MU | S4250B | Sisävalaisimet Illuxtron LB | E | KPL | 141.1 | KPL | 1 | 141.1
S | 4145615 | 8716197070048 | ALASVALO ILLUXTRON FLUXE | 90 HV-FD ADJ 800LM 4K 80° MU | S4250B | Sisävalaisimet Illuxtron LB | E | KPL | 141.1 | KPL | 1 | 141.1
S | 4510220 |  | SEINÄ/KATTOVAL ULKO CESTUS R | IP65 IK10 20W/840 PCO WH | S45040 | Ulkovalaisimet Airam P0 | V | KPL | 141.1 | KPL | 1 | 141.1
S | 7007502 |  | Signal device Ensto Intro | Pullcord/disabl. WC c. s., wh. | S7006B | Teleasennustarvikkeet ENSTO LB | E | KPL | 141.1 | KPL | 1 | 141.1
S | 3637665 | 3250615510273 | KUORMANKYTKIN VIPU HAGER | SBN480 0-1 4N 80A 400VAC DIN | S3608B | Tehokytkimet UTU LB | E | KPL | 141.2 | KPL | 1 | 141.2
S | 3612022 | 6410036120223 | OHJAUSKYTKIN KRAUS&NAIMER | CA20.A200.E 25A 0-1 1-NAP | S3616B | Nokkakytk Krauss&Naimer LB | E | KPL | 141.2 | KPL | 1 | 141.2
S | 6416400 | 5022660046308 | JOHDINMERKKI HELLERMANN | HODS85/0 1000RL | S6408B | Merkintätarv. Hellermann LB | V | KPL | 141.2 | KPL | 1 | 141.2
S | 6416401 | 5022660046315 | JOHDINMERKKI HELLERMANN | HODS85/1 1000RL | S6408B | Merkintätarv. Hellermann LB | V | KPL | 141.2 | KPL | 1 | 141.2
S | 6416402 | 5022660046322 | JOHDINMERKKI HELLERMANN | HODS85/2 1000RL | S6408B | Merkintätarv. Hellermann LB | V | KPL | 141.2 | KPL | 1 | 141.2
S | 6416403 | 5022660046339 | JOHDINMERKKI HELLERMANN | HODS85/3 1000RL | S6408B | Merkintätarv. Hellermann LB | V | KPL | 141.2 | KPL | 1 | 141.2
S | 6416404 | 5022660047039 | JOHDINMERKKI HELLERMANN | HODS85/4 1000RL | S6408B | Merkintätarv. Hellermann LB | V | KPL | 141.2 | KPL | 1 | 141.2
S | 6416405 | 5022660046353 | JOHDINMERKKI HELLERMANN | HODS85/5 1000RL | S6408B | Merkintätarv. Hellermann LB | V | KPL | 141.2 | KPL | 1 | 141.2
S | 6416406 | 5022660046360 | JOHDINMERKKI HELLERMANN | HODS85/6 1000RL | S6408B | Merkintätarv. Hellermann LB | V | KPL | 141.2 | KPL | 1 | 141.2
S | 6416407 | 5022660046377 | JOHDINMERKKI HELLERMANN | HODS85/7 1000RL | S6408B | Merkintätarv. Hellermann LB | V | KPL | 141.2 | KPL | 1 | 141.2
S | 6416408 | 5022660046384 | JOHDINMERKKI HELLERMANN | HODS85/8 1000RL | S6408B | Merkintätarv. Hellermann LB | V | KPL | 141.2 | KPL | 1 | 141.2
S | 6416409 | 5022660046391 | JOHDINMERKKI HELLERMANN | HODS85/9 1000RL | S6408B | Merkintätarv. Hellermann LB | V | KPL | 141.2 | KPL | 1 | 141.2
S | 6416410 | 6410064164107 | JOHDINMERKKI HELLERMANN | HODS85YW 1000RL Ø1,8mm-6,3mm | S6408B | Merkintätarv. Hellermann LB | E | PAK | 141.2 | PAK | 1 | 141.2
S | 6416415 | 5022660046650 | JOHDINMERKKI HELLERMANN | HODS85YW + 1000RL Ø1,8MM-6,3MM | S6408B | Merkintätarv. Hellermann LB | E | PAK | 141.2 | KPL | 1000 | 0.1412
S | 6416416 | 5022660046667 | JOHDINMERKKI HELLERMANN | HO85/ - 1000RL | S6408B | Merkintätarv. Hellermann LB | V | KPL | 141.2 | KPL | 1 | 141.2
S | 6416450 | 5022660046407 | JOHDINMERKKI HELLERMANN | HODS85YW A 1000RL Ø1,8MM-6,3MM | S6408B | Merkintätarv. Hellermann LB | E | PAK | 141.2 | KPL | 1000 | 0.1412
S | 6416451 | 5022660046414 | JOHDINMERKKI HELLERMANN | HODS85YW B 1000RL Ø1,8MM-6,3MM | S6408B | Merkintätarv. Hellermann LB | E | PAK | 141.2 | KPL | 1000 | 0.1412
S | 6416452 | 5022660046421 | JOHDINMERKKI HELLERMANN | HODS85YW C 1000RL Ø1,8MM-6,3MM | S6408B | Merkintätarv. Hellermann LB | E | PAK | 141.2 | KPL | 1000 | 0.1412
S | 6416453 | 5022660046438 | JOHDINMERKKI HELLERMANN | HODS85YW D 1000RL Ø1,8MM-6,3MM | S6408B | Merkintätarv. Hellermann LB | E | PAK | 141.2 | KPL | 1000 | 0.1412
S | 6416454 | 5022660046445 | JOHDINMERKKI HELLERMANN | HODS85YW E 1000RL Ø1,8MM-6,3MM | S6408B | Merkintätarv. Hellermann LB | E | PAK | 141.2 | KPL | 1000 | 0.1412
S | 6416455 | 5022660046452 | JOHDINMERKKI HELLERMANN | HODS85YW F 1000RL Ø1,8MM-6,3MM | S6408B | Merkintätarv. Hellermann LB | E | PAK | 141.2 | KPL | 1000 | 0.1412
S | 6416456 | 5022660046469 | JOHDINMERKKI HELLERMANN | HODS85YW G 1000RL Ø1,8MM-6,3MM | S6408B | Merkintätarv. Hellermann LB | E | PAK | 141.2 | KPL | 1000 | 0.1412
S | 6416457 | 5022660046476 | JOHDINMERKKI HELLERMANN | HODS85YW H 1000RL Ø1,8MM-6,3MM | S6408B | Merkintätarv. Hellermann LB | E | PAK | 141.2 | KPL | 1000 | 0.1412
S | 6416458 | 5022660046483 | JOHDINMERKKI HELLERMANN | HODS85YW I 1000RL Ø1,8MM-6,3MM | S6408B | Merkintätarv. Hellermann LB | E | PAK | 141.2 | KPL | 1000 | 0.1412
S | 6416459 | 5022660046490 | JOHDINMERKKI HELLERMANN | HODS85YW J 1000RL Ø1,8MM-6,3MM | S6408B | Merkintätarv. Hellermann LB | E | PAK | 141.2 | KPL | 1000 | 0.1412
S | 6416460 | 5022660046506 | JOHDINMERKKI HELLERMANN | HODS85YW K 1000RL Ø1,8MM-6,3MM | S6408B | Merkintätarv. Hellermann LB | E | PAK | 141.2 | KPL | 1000 | 0.1412
S | 6416461 | 5022660046513 | JOHDINMERKKI HELLERMANN | HODS85YW L 1000RL Ø1,8MM-6,3MM | S6408B | Merkintätarv. Hellermann LB | E | PAK | 141.2 | KPL | 1000 | 0.1412
S | 6416462 | 5022660046520 | JOHDINMERKKI HELLERMANN | HODS85YW M 1000RL Ø1,8MM-6,3MM | S6408B | Merkintätarv. Hellermann LB | E | PAK | 141.2 | KPL | 1000 | 0.1412
S | 6416463 | 5022660046537 | JOHDINMERKKI HELLERMANN | HODS85YW N 1000RL Ø1,8MM-6,3MM | S6408B | Merkintätarv. Hellermann LB | E | PAK | 141.2 | KPL | 1000 | 0.1412
S | 6416464 | 5022660541940 | JOHDINMERKKI HELLERMANN | HODS85YW O 1000RL Ø1,8MM-6,3MM | S6408B | Merkintätarv. Hellermann LB | E | PAK | 141.2 | KPL | 1000 | 0.1412
S | 6416465 | 5022660046544 | JOHDINMERKKI HELLERMANN | HODS85YW P 1000RL Ø1,8MM-6,3MM | S6408B | Merkintätarv. Hellermann LB | E | PAK | 141.2 | KPL | 1000 | 0.1412
S | 6416466 | 5022660046551 | JOHDINMERKKI HELLERMANN | HODS85YW Q 1000RL Ø1,8MM-6,3MM | S6408B | Merkintätarv. Hellermann LB | E | PAK | 141.2 | KPL | 1000 | 0.1412
S | 6416467 | 5022660046568 | JOHDINMERKKI HELLERMANN | HODS85YW R 1000RL Ø1,8MM-6,3MM | S6408B | Merkintätarv. Hellermann LB | E | PAK | 141.2 | KPL | 1000 | 0.1412
S | 6416468 | 5022660046575 | JOHDINMERKKI HELLERMANN | HODS85YW S 1000RL Ø1,8MM-6,3MM | S6408B | Merkintätarv. Hellermann LB | E | PAK | 141.2 | KPL | 1000 | 0.1412
S | 6416469 | 5022660046582 | JOHDINMERKKI HELLERMANN | HODS85YW T 1000RL Ø1,8MM-6,3MM | S6408B | Merkintätarv. Hellermann LB | E | PAK | 141.2 | KPL | 1000 | 0.1412
S | 6416470 | 5022660046599 | JOHDINMERKKI HELLERMANN | HODS85YW U 1000RL Ø1,8MM-6,3MM | S6408B | Merkintätarv. Hellermann LB | E | PAK | 141.2 | KPL | 1000 | 0.1412
S | 6416471 | 5022660046605 | JOHDINMERKKI HELLERMANN | HODS85YW V 1000RL Ø1,8MM-6,3MM | S6408B | Merkintätarv. Hellermann LB | E | PAK | 141.2 | KPL | 1000 | 0.1412
S | 6416472 | 5022660046612 | JOHDINMERKKI HELLERMANN | HODS85YW W 1000RL Ø1,8MM-6,3MM | S6408B | Merkintätarv. Hellermann LB | E | PAK | 141.2 | KPL | 1000 | 0.1412
S | 6416473 | 5022660046629 | JOHDINMERKKI HELLERMANN | HODS85YW X 1000RL Ø1,8MM-6,3MM | S6408B | Merkintätarv. Hellermann LB | E | PAK | 141.2 | KPL | 1000 | 0.1412
S | 6416474 | 5022660046636 | JOHDINMERKKI HELLERMANN | HODS85YW Y 1000RL Ø1,8MM-6,3MM | S6408B | Merkintätarv. Hellermann LB | E | PAK | 141.2 | KPL | 1000 | 0.1412
S | 6416475 | 5022660046643 | JOHDINMERKKI HELLERMANN | HODS85YW Z 1000RL Ø1,8MM-6,3MM | S6408B | Merkintätarv. Hellermann LB | E | PAK | 141.2 | KPL | 1000 | 0.1412
S | 7908399 | 4011334330325 | AV-RASIA K.1 | VGA 15P D UK ANT | S7245B | Tietoverkkotarv Berker U LB | E | KPL | 141.2 | KPL | 1 | 141.2
S | 7908403 | 4011334330448 | AV-RASIA K.1 | VGA 15P D UKR ANT | S7245B | Tietoverkkotarv Berker U LB | E | KPL | 141.2 | KPL | 1 | 141.2
S | 2722723 | 3389110146387 | INDUKTIIVINEN TUNNISTIN M18 | XS618B1PAM12 | S2740B | Indukt. tunn Schneider LB | V | KPL | 141.3 | KPL | 1 | 141.3
S | 2714599 | 4050118590999 | TEHOLÄHDE PRO INSTA | PRO INSTA 96W 24V 4A | S2751B | Ohjaus säätö Weidmueller X LB | V | KPL | 141.3 | KPL | 1 | 141.3
S | 3660072 | 6417019140681 | LIITINPAKKAUS ABB | OZXB1L | S3602B | Tehokytk -katkais ABB LB | V | KPL | 141.3 | KPL | 1 | 141.3
S | 3617211 |  | PÄÄKYTKIN | HLT125/3E/Z33SW/Z62/Z1 | S3618B | Nokkakytkimet Hedtec LB | E | KPL | 141.3 | KPL | 1 | 141.3
S | 3617259 |  | PÄÄKYTKIN | HLT125/3T/Z20/F908 | S3618B | Nokkakytkimet Hedtec LB | E | KPL | 141.3 | KPL | 1 | 141.3
S | 4579499 | 5410288490366 | MAAVALAISIN INTERRATA | 0049036 XS 3.5W 115LM 3K IP67 | S4506B | Ulkovalaisimet Sylvania LB | E | KPL | 141.3 | KPL | 1 | 141.3
S | 4579501 | 5410288490380 | MAAVALAISIN INTERRATA | 0049038 XS 2.7W 125LM 3K IP67 | S4506B | Ulkovalaisimet Sylvania LB | E | KPL | 141.3 | KPL | 1 | 141.3
S | 5451742 | 7331980029280 | KISKOTARVIKE KABELDON | MSB316/100 | S5403B | Jakokaa ja välij.koj. ABB LB | E | KPL | 141.3 | KPL | 1 | 141.3
S | 6784908 | 6410067849087 | VIRTAMUUNTAJA FRER | TAC017 Ø17 30/1 1.5VA LK3 | S6706B | Osoittavat mittarit Hager LB | E | KPL | 141.3 | KPL | 1 | 141.3
S | 6785057 | 6410067850571 | VIRTAMUUNTAJA FRER | TAC051 30X33 600/5 30VA LK0.5 | S6706B | Osoittavat mittarit Hager LB | E | KPL | 141.3 | KPL | 1 | 141.3
S | 6785058 | 6410067850588 | VIRTAMUUNTAJA FRER | TAC051 30X33 800/5 40VA LK0.5 | S6706B | Osoittavat mittarit Hager LB | E | KPL | 141.3 | KPL | 1 | 141.3
S | 6785094 | 6410067850946 | VIRTAMUUNTAJA FRER | TAT061 Ø51 250/5 3VA LK1 | S6706B | Osoittavat mittarit Hager LB | E | KPL | 141.3 | KPL | 1 | 141.3
S | 6785095 | 6410067850953 | VIRTAMUUNTAJA FRER | TAT061 Ø51 300/5 4VA LK1 | S6706B | Osoittavat mittarit Hager LB | E | KPL | 141.3 | KPL | 1 | 141.3
S | 6785096 | 6410067850960 | VIRTAMUUNTAJA FRER | TAT061 Ø51 400/5 2VA LK0.5 | S6706B | Osoittavat mittarit Hager LB | E | KPL | 141.3 | KPL | 1 | 141.3
S | 6785097 | 6410067850977 | VIRTAMUUNTAJA FRER | TAT061 Ø51 500/5 4VA LK0.5 | S6706B | Osoittavat mittarit Hager LB | E | KPL | 141.3 | KPL | 1 | 141.3
S | 7419419 | 6418296000439 | ETHERNET KYTKIN WI-TEK | 2XGE 230AC/12/24/48V POE INJ. | S7505A | Antennituotteet Finnsat LA | E | KPL | 141.3 | KPL | 1 | 141.3
S | 7914377 | 3185280392902 | AV-LAITE ERARD | HYLLY KANA LATTIAJALUSTALLE | S7505A | Antennituotteet Finnsat LA | E | KPL | 141.3 | KPL | 1 | 141.3
S | 8290481 | 6417810031232 | UPOTUSKAULUS NARVI | LAUDEKAULUS MUSTA,NC ELECTRIC | S82220 | Lisätarvikkeet Narvi P0 | V | KPL | 141.3 | KPL | 1 | 141.3
S | 1445396 | 7321677157280 | KATTOKANNAKE WIBE | 20/3000. KUUMASINKITTY | S1411B | Kaapelitiet Wibe LB | E | KPL | 141.4 | KPL | 1 | 141.4
S | 1449647 | 6438377022532 | ASENNUSKISKO MEKA | AS K L=3015 PG | S1427B | Kaapelitiet Meka LB | V | KPL | 141.4 | KPL | 1 | 141.4
S | 2607174 | 7612748004986 | LIIKETUNNISTIN THEBEN | THEMOVA S360-100 DE VALK | S2616B | Säätimet Theben LB | E | KPL | 141.4 | KPL | 1 | 141.4
S | 3259050 | 3606480438554 | JOHDONSUOJAKATKAISIJA ACTI9 | IC60H 2P C50A 10kA | S3203B | Johdonsuoja-autom Schneider LB | E | KPL | 141.4 | KPL | 1 | 141.4
S | 3423837 | 6418074082763 | ASENNUSLEVY FIBOX ARCA | MPP 5040 KOKO: 500x400x210mm | S3407B | Kotelot Fibox LB | E | KPL | 141.4 | KPL | 1 | 141.4
S | 4250215 | 8719514548176 | ALASVALO CORELINE | 900LM 830 10.2W DIM D78 ALU | S4103B | Sisävalaisimet Philips LB | E | KPL | 141.4 | KPL | 1 | 141.4
S | 4250217 | 8719514938182 | ALASVALO CORELINE | 950LM 840 10.2W DIM D78 ALU | S4103B | Sisävalaisimet Philips LB | E | KPL | 141.4 | KPL | 1 | 141.4
S | 4250225 | 8719514940888 | ALASVALO CORELINE | 1080LM 840 10.2W DIM D68 ALU | S4103B | Sisävalaisimet Philips LB | E | KPL | 141.4 | KPL | 1 | 141.4
S | 4250234 | 8719514941038 | ALASVALO CORELINE | 1300LM 830 12W D68 WH KIINTEÄ | S4103B | Sisävalaisimet Philips LB | E | KPL | 141.4 | KPL | 1 | 141.4
S | 4250237 | 8719514941052 | ALASVALO CORELINE | 1380LM 840 12W D68 WH KIINTEÄ | S4103B | Sisävalaisimet Philips LB | E | KPL | 141.4 | KPL | 1 | 141.4
S | 4299622 | 8595073797848 | ALASVALO MODUS | SPMI IP43 15W 830 DALI 1500LM | S4252A | Sisävalaisimet Modus ELP LA | E | KPL | 141.4 | KPL | 1 | 141.4
S | 4299627 | 8595073713640 | ALASVALO MODUS | SPMI IP43 15W 840 DALI 1500LM | S4252A | Sisävalaisimet Modus ELP LA | E | KPL | 141.4 | KPL | 1 | 141.4
S | 5821920 | 6410058219202 | KIINNITYSTARVIKE GEVEA | ORREN KIINNITYSOSAT 2-P | S5807B | Sähkönjakelu Eurolaite LB | V | KPL | 141.4 | KPL | 1 | 141.4
S | 6314601 | 6410063146012 | TYÖKÄSINEET JT SOFAMEL SL | JT-HANSKA 1KV AC, SGM-50 T9 | S6419B | Työ turva tunnusväl Eurolai LB | E | KPL | 141.4 | KPL | 1 | 141.4
S | 6710789 | 5703498702719 | VIRTAMUUNTAJA KIINTEÄ T-LINE | HF5 300/5 A | S67370 | VIRTAMUUNTAJA EATON X P0 | E | KPL | 141.4 | KPL | 1 | 141.4
S | 7113904 | 06417023000179 | KYTKENTÄRASIA SIGNALINE | KYTKENTÄRASIA UCB | S7152B | Palovaroittimet LB | E | KPL | 141.4 | KPL | 1 | 141.4
S | 8122257 | 6438100484835 | LÄMMITTIMEN LISÄTARVIKE ENSTO | SEINÄTELINE LISTA5/LISTA7 | S8108B | Lämmittimien varaosat Ensto LB | E | KPL | 141.4 | KPL | 1 | 141.4
S | 2614204 | 3250612258758 | LIIKETUNNISTIN HAGER | EE805A 360° 10A IP21 UKA VAL | S2612B | Liiketunn, säätimet UTU LB | E | KPL | 141.5 | KPL | 1 | 141.5
S | 2622107 | 3606481918512 | LÄHETIN WISER | 2-OS. LANGATON PAINIKE VAL | S2626A | Liiketunn. säätimet Wiser LA | V | KPL | 141.5 | KPL | 1 | 141.5
S | 2720569 | 3389119046442 | INDUKTIIVINEN TUNNISTIN M8 | XS508BLPAM12 PNP NO SN15MM M12 | S2740B | Indukt. tunn Schneider LB | E | KPL | 141.5 | KPL | 1 | 141.5
S | 2720613 | 3389119046787 | INDUKTIIVINEN TUNNISTIN M30 | XS530BLPAM12 PNP NO SN10MM M12 | S2740B | Indukt. tunn Schneider LB | E | KPL | 141.5 | KPL | 1 | 141.5
S | 3115447 | 5027590252362 | KAHVASULAKE UR BUSSMANN | 170M3810D 690V 63A KAHVA 1 | S3101B | Kahvasulakkeet UTU LB | E | KPL | 141.5 | KPL | 1 | 141.5
S | 3264916 | 3606480084225 | JOHDONSUOJAKATKAISIJA ACTI9 | IC60L 2P C16A 25kA | S3203B | Johdonsuoja-autom Schneider LB | E | KPL | 141.5 | KPL | 1 | 141.5
S | 3421624 | 6418074038371 | ASENNUSKOTELO PC FIBOX | PCM 200/175 XG | S3407B | Kotelot Fibox LB | E | KPL | 141.5 | KPL | 1 | 141.5
S | 3449870 | 6418677199530 | ASENNUSLEVY CASEMET | FMP6030 585x250x2mm | S3426B | Kotelot Casemet LB | E | KPL | 141.5 | KPL | 1 | 141.5
S | 4103442 | 6438389008203 | ALASVALO VELOX-PANEELI | ALSD240PP IP20 14W 830/840 VA | S4104B | Sisävalaisimet Ensto LB | E | KPL | 141.5 | KPL | 1 | 141.5
S | 4147027 | 6435200320049 | MODUULIVALAISIN PLATA PRO | MP 40W/830 ACMP DA2 | S4107B | Sisävalaisimet Airam LB | E | KPL | 141.5 | KPL | 1 | 141.5
S | 4147031 | 6435200320056 | MODUULIVALAISIN PLATA PRO | OP 40W/840 ACO DA2 | S4107B | Sisävalaisimet Airam LB | E | KPL | 141.5 | KPL | 1 | 141.5
S | 4147032 | 6435200320063 | MODUULIVALAISIN PLATA PRO | OP 40W/830 ACO DA2 | S4107B | Sisävalaisimet Airam LB | E | KPL | 141.5 | KPL | 1 | 141.5
S | 4579665 | 5410288568294 | MEKAANINEN LISÄTARVIKE KALANI | PYLVÄSKIINNIKE 76 MM | S4506B | Ulkovalaisimet Sylvania LB | E | KPL | 141.5 | KPL | 1 | 141.5
S | 6426111 | 4030266023815 | REIKÄSAHA ALFRA | 54,0MM PG42 | S6425A | Lävistintarvik. ALFRA ELP LA | E | KPL | 141.5 | KPL | 1 | 141.5
S | 7241279 | 7333089008005 | LATTIALÄPIVIENTI SÄÄD. EUROLAN | DYNAMIC BASIC LATTIAKAAPEILLE | S7224B | Tietoverkkojak.tarv Eurolan LB | E | KPL | 141.5 | KPL | 1 | 141.5
S | 2321389 | 3606489580285 | VÄÄNNIN HARMONY | XB4FK123B5 VIHR 2-AS 24V | S2302B | Erikoiskytkimet Schneider LB | E | KPL | 141.6 | KPL | 1 | 141.6
S | 2321395 | 3606489580315 | VÄÄNNIN HARMONY | XB4FK124B5 PUN 2-AS 24V | S2302B | Erikoiskytkimet Schneider LB | E | KPL | 141.6 | KPL | 1 | 141.6
S | 2321401 | 3606489580346 | VÄÄNNIN HARMONY | XB4FK125B5 ORAN 2-AS 24V | S2302B | Erikoiskytkimet Schneider LB | E | KPL | 141.6 | KPL | 1 | 141.6
S | 2362649 | 3606489581374 | AVAINVÄÄNNIN HARMONY | ZB4FG0 AVAINVÄÄN TASO 3-AS | S2302B | Erikoiskytkimet Schneider LB | E | KPL | 141.6 | KPL | 1 | 141.6
S | 2362651 | 3606489581398 | AVAINVÄÄNNIN HARMONY | ZB4FG02 AVAINVÄÄN TASO 2-AS | S2302B | Erikoiskytkimet Schneider LB | E | KPL | 141.6 | KPL | 1 | 141.6
S | 2362652 | 3606489581404 | AVAINVÄÄNNIN HARMONY | ZB4FG03 AVAINVÄÄN TASO 3-AS | S2302B | Erikoiskytkimet Schneider LB | E | KPL | 141.6 | KPL | 1 | 141.6
S | 2362653 | 3606489581411 | AVAINVÄÄNNIN HARMONY | ZB4FG04 AVAINVÄÄN TASO 3-AS | S2302B | Erikoiskytkimet Schneider LB | E | KPL | 141.6 | KPL | 1 | 141.6
S | 2362687 | 3606489581442 | AVAINVÄÄNNIN HARMONY | ZB4FG09 AVAINVÄÄN TASO 3-AS | S2302B | Erikoiskytkimet Schneider LB | E | KPL | 141.6 | KPL | 1 | 141.6
S | 2362691 | 3606489581466 | AVAINVÄÄNNIN HARMONY | ZB4FG2 AVAINVÄÄN TASO 2-AS | S2302B | Erikoiskytkimet Schneider LB | E | KPL | 141.6 | KPL | 1 | 141.6
S | 2362697 | 3606489581473 | AVAINVÄÄNNIN HARMONY | ZB4FG3 AVAINVÄÄN TASO 3-AS | S2302B | Erikoiskytkimet Schneider LB | E | KPL | 141.6 | KPL | 1 | 141.6
S | 2362698 | 3606489581480 | AVAINVÄÄNNIN HARMONY | ZB4FG4 AVAINVÄÄN TASO 2-AS | S2302B | Erikoiskytkimet Schneider LB | E | KPL | 141.6 | KPL | 1 | 141.6
S | 2362699 | 3606489581497 | AVAINVÄÄNNIN HARMONY | ZB4FG5 AVAINVÄÄN TASO 3-AS | S2302B | Erikoiskytkimet Schneider LB | E | KPL | 141.6 | KPL | 1 | 141.6
S | 2362814 | 3606489581534 | AVAINVÄÄNNIN HARMONY | ZB4FG9 AVAINVÄÄN TASO 3-AS | S2302B | Erikoiskytkimet Schneider LB | E | KPL | 141.6 | KPL | 1 | 141.6
S | 2338423 | 7320500304501 | VALINTAKYTKIN MODULAR | M2SSK2-101 | S2304B | Erikoiskytkimet ABB LB | E | KPL | 141.6 | KPL | 1 | 141.6
S | 3422771 | 6418074010469 | ASENNUSKOTELON KANSI PC FIBOX | EKP 80-G-2FSH | S3407B | Kotelot Fibox LB | E | KPL | 141.6 | KPL | 1 | 141.6
S | 3447472 | 3606485126562 | SOKKELI UNIVERSAL ENCLOSURES | SOKKELI ETU- JA TAKA 100X600 | S3418B | Kotelot Schneider LB | E | KPL | 141.6 | KPL | 1 | 141.6
S | 3660010 | 6417019140933 | PE-LIITIN ABB | OZXD11 | S3602B | Tehokytk -katkais ABB LB | E | KPL | 141.6 | KPL | 1 | 141.6
S | 4161141 | 4099854541414 | ALASVALO LEDVANCE | DL UNIV D200 18W CCT ML SENSOR | S4102B | Sisävalaisimet Ledvance LB | E | KPL | 141.6 | KPL | 1 | 141.6
S | 4161379 | 4099854789175 | MODUULIVALAISI PANEL INDIVILED | PL INDV 600 38W 930 ZIGBEE WT | S4102B | Sisävalaisimet Ledvance LB | E | KPL | 141.6 | KPL | 1 | 141.6
S | 4103385 | 6438389005295 | TYÖPISTEVALAISIN ALI | AL13215LED/DW LED 8W/8DW DSO | S41041 | Sisävalaisimet Ensto P1 | V | KPL | 141.6 | KPL | 1 | 141.6
S | 5024137 | 6418677409158 | VÄRÄHTELYVAIMENNIN ENSTO UN | CO28 PAS70-150 | S5002B | Linjatarvikkeet Ensto LB | E | KPL | 141.6 | KPL | 1 | 141.6
S | 2420158 | 7392696681032 | KOJEVASTAKE TOUGH&SAFE | 4H, 63A, IP67/IP69, 2P+E | S2416B | Pistoras. tulpat Amphenol LB | E | KPL | 141.7 | KPL | 1 | 141.7
S | 2421968 | 7392696681056 | KOJEVASTAKE TOUGH&SAFE | 9H, 63A, IP67/IP69, 2P+E | S2416B | Pistoras. tulpat Amphenol LB | E | KPL | 141.7 | KPL | 1 | 141.7
S | 2401722 | 6410024017221 | SELV-PISTORASIA SELCAST | 2-OS 12V AC IP34 | S2426B | Pinta-as pistoras Selcast LB | E | KPL | 141.7 | KPL | 1 | 141.7
S | 2401732 | 6410024017320 | SELV-PISTORASIA SELCAST | 2-OS 12V DC IP34 | S2426B | Pinta-as pistoras Selcast LB | E | KPL | 141.7 | KPL | 1 | 141.7
S | 2401734 | 6410024017344 | SELV-PISTORASIA SELCAST | 2-OS 24V DC IP34 | S2426B | Pinta-as pistoras Selcast LB | E | KPL | 141.7 | KPL | 1 | 141.7
S | 2507243 |  | Socket-outlet | VZ00AS 3S/16A/230V DIN/screw | S2512B | Upotettavat pistorasiat UTU LB | E | KPL | 141.7 | KPL | 1 | 141.7
S | 2616135 | 3800235268179 | VALONSÄÄDIN SHELLY | SHELLY PRO DIMMER 2PM | S26520 | Shelly tuotteet X P0 | V | KPL | 141.7 | KPL | 1 | 141.7
S | 2720562 | 3389119036740 | INDUKTIIVINEN TUNNISTIN M30 | XS130B3PBL2 PNP NC SN=15MM 2M | S2740B | Indukt. tunn Schneider LB | E | KPL | 141.7 | KPL | 1 | 141.7
S | 3259106 | 3606480438622 | JOHDONSUOJAKATKAISIJA ACTI9 | IC60H 3P C6A 10kA | S3203B | Johdonsuoja-autom Schneider LB | E | KPL | 141.7 | KPL | 1 | 141.7
S | 3663097 | 3389110563276 | APUKOSKETINTARVIKE TESYS | GS1AN11 GS1AN11 1S+1AV KYTK.VA | S3607B | Tehokytk -katkais Schneider LB | E | KPL | 141.7 | KPL | 1 | 141.7
S | 3782911 | 3389110230437 | LÄMPÖRELE TESYS | LR2K0307 1,2-1,8A LK.10A | S3711B | Lämöpöreleet Schneider LB | V | KPL | 141.7 | KPL | 1 | 141.7
S | 3782916 | 3389110230390 | LÄMPÖRELE TESYS | LR2K0305 0.54-0.80A LK.10A | S3711B | Lämöpöreleet Schneider LB | V | KPL | 141.7 | KPL | 1 | 141.7
S | 3782917 | 3389110230420 | LÄMPÖRELE TESYS | LR2K0306 08-1.2A LK.10A | S3711B | Lämöpöreleet Schneider LB | V | KPL | 141.7 | KPL | 1 | 141.7
S | 3782918 | 3389110230444 | LÄMPÖRELE TESYS | LR2K0308 1.8-2.6A LK.10A | S3711B | Lämöpöreleet Schneider LB | V | KPL | 141.7 | KPL | 1 | 141.7
S | 3782919 | 3389110230499 | LÄMPÖRELE TESYS | LR2K0310 2.6-3.7A LK.10A | S3711B | Lämöpöreleet Schneider LB | V | KPL | 141.7 | KPL | 1 | 141.7
S | 3782920 | 3389110230567 | LÄMPÖRELE TESYS | LR2K0312 3.7-5.5A LK.10A | S3711B | Lämöpöreleet Schneider LB | E | KPL | 141.7 | KPL | 1 | 141.7
S | 3782921 | 3389110230574 | LÄMPÖRELE TESYS | LR2K0314 5.5-8.0A LK.10A | S3711B | Lämöpöreleet Schneider LB | E | KPL | 141.7 | KPL | 1 | 141.7
S | 4011457 | 7392971146331 | ELEKTRONINEN LIITÄNTÄLAITE | IP20 12V 50W DIM | S4001B | Valaisinkomp Hidealite LB | E | KPL | 141.7 | KPL | 1 | 141.7
S | 4011458 | 7392971146348 | ELEKTRONINEN LIITÄNTÄLAITE | IP20 24V 60W DIM | S4001B | Valaisinkomp Hidealite LB | E | KPL | 141.7 | KPL | 1 | 141.7
S | 4146925 | 6435200304513 | VALOPROFIILI/-NAUHA NORMA CSP | 24V IP68 1400LM/M 927 5M | S4107B | Sisävalaisimet Airam LB | E | KPL | 141.7 | KPL | 1 | 141.7
S | 4146926 | 6435200304520 | VALOPROFIILI/-NAUHA NORMA CSP | 24V IP68 1400LM/M 930 5M | S4107B | Sisävalaisimet Airam LB | E | KPL | 141.7 | KPL | 1 | 141.7
S | 4146927 | 6435200304537 | VALOPROFIILI/-NAUHA APUS CSP | 24V IP68 1400LM/M 940 5M | S4107B | Sisävalaisimet Airam LB | E | KPL | 141.7 | KPL | 1 | 141.7
S | 4304101 | 6410043041016 | TYÖMAAVALAISIN WORKLITE | LED 48V 21W KETJUTETTAVA IP44 | S4333B | Työmaavalaisimet TSR LB | E | KPL | 141.7 | KPL | 1 | 141.7
S | 4304102 | 6410043041023 | TYÖMAAVALAISIN WORKLITE | LED 48V 12W IP44 | S4333B | Työmaavalaisimet TSR LB | E | KPL | 141.7 | KPL | 1 | 141.7
S | 6710786 | 5703498701460 | VIRTAMUUNTAJA KIINTEÄ T-LINE | HF4B. 400/5 A CLASS 0.2S | S67370 | VIRTAMUUNTAJA EATON X P0 | E | KPL | 141.7 | KPL | 1 | 141.7
S | 5261226 | 6414908406927 | SUOJAPUTKI UPONOR | B TUPLA 160/140 6 M KELT PE | S5213B | Kaapelin suoj+liitos Uponor LB | E | KPL | 141.8 | KPL | 1 | 141.8
S | 1965754 | 3472599856554 | HAAROITIN TE/ABB ENTRELEC | DBL250 HAAROITUSLIITIN | S1924B | RIVILIITIN Entrelec FinnE X LB | E | KPL | 141.8 | KPL | 1 | 141.8
S | 2318404 |  | KAKSOISPAINIKEKALUSTE HARMONY | XB4BW73731B5 JA MERKKIVALO | S2302B | Erikoiskytkimet Schneider LB | V | KPL | 141.8 | KPL | 1 | 141.8
S | 3600791 | 6419410203682 | KUORMANKYTKIN VÄÄNT KU100-160A | 4X125A 400V 55KW | S3604B | Tehokytk -katkais Katko LB | E | KPL | 141.8 | KPL | 1 | 141.8
S | 3730541 | 4015082766931 | KONTAKTORI DILM | DILM9-10(415V50HZ,480V60HZ) | S3701B | Moottorilähtökomponentit LB | E | KPL | 141.8 | KPL | 1 | 141.8
S | 3735140 |  | Contactor | 276677 | S3701B | Moottorilähtökomponentit LB | E | KPL | 141.8 | KPL | 1 | 141.8
S | 3735141 | 4015082766870 | KONTAKTORI EATON | DILM9-10(110V50HZ,120V60HZ) | S3701B | Moottorilähtökomponentit LB | E | KPL | 141.8 | KPL | 1 | 141.8
S | 3735143 | 4015082766924 | KONTAKTORI EATON | DILM9-10(400V50HZ,440V60HZ) | S3701B | Moottorilähtökomponentit LB | E | KPL | 141.8 | KPL | 1 | 141.8
S | 3735144 |  | KONTAKTORI EATON | DILM9-01(24V50HZ) | S3701B | Moottorilähtökomponentit LB | E | KPL | 141.8 | KPL | 1 | 141.8
S | 3735145 | 4015082767228 | KONTAKTORI EATON | DILM9-01(110V50HZ,120V60HZ) | S3701B | Moottorilähtökomponentit LB | E | KPL | 141.8 | KPL | 1 | 141.8
S | 3735147 | 4015082767273 | KONTAKTORI EATON | DILM9-01(400V50HZ,440V60HZ) | S3701B | Moottorilähtökomponentit LB | E | KPL | 141.8 | KPL | 1 | 141.8
S | 3735213 | 4015082766948 | KONTAKTORI EATON | DILM9-10(24V50/60HZ) | S3701B | Moottorilähtökomponentit LB | E | KPL | 141.8 | KPL | 1 | 141.8
S | 3735214 |  | Contactor | 276729 | S3701B | Moottorilähtökomponentit LB | E | KPL | 141.8 | KPL | 1 | 141.8
S | 4327184 | 5025768254705 | MEKAANINEN LISÄTARVIKE ROCKS | KATTOASENNUSKIINNIKE | S4301B | Teollisuusval Sylvania LB | E | KPL | 141.8 | KPL | 1 | 141.8
S | 4339167 | 5056673228055 | TEOLLISUUSVALAISIN ROISKEV NVC | CORNELL LT 55W 6230LM 3/4K | S43120 | TEOLLISUUSVAL ROISKE NVC BB P0 | V | KPL | 141.8 | KPL | 1 | 141.8
S | 6400562 | 5903031518627 | SAMMUTIN FIRESAFE | 6KG PDM 6 GX 55A 233B C | S6418B | Paloturvallisuus Kidde LB | E | KPL | 141.8 | KPL | 1 | 141.8
S | 3217381 | 4016779079594 | JOHDONSUOJAKATKAISIJA S300P | 2-NAPAINEN 1+N K-KÄYRÄ 1A | S3202B | Johdonsuoja-automaatit ABB LB | E | KPL | 141.9 | KPL | 1 | 141.9
S | 3217382 | 4016779079549 | JOHDONSUOJAKATKAISIJA S300P | 2-NAPAINEN 1+N K-KÄYRÄ 1.6A | S3202B | Johdonsuoja-automaatit ABB LB | E | KPL | 141.9 | KPL | 1 | 141.9
S | 3217384 | 4016779139427 | JOHDONSUOJAKATKAISIJA S300P | 2-NAPAINEN 1+N K-KÄYRÄ 3A | S3202B | Johdonsuoja-automaatit ABB LB | E | KPL | 141.9 | KPL | 1 | 141.9
S | 1472063 |  | X-KAPPALE SKT | VA-R/500 FE KZNOL | S1416B | Kaapelitiet Suomenkaap. ELP LB | E | KPL | 141.9 | KPL | 1 | 141.9
S | 1623775 | 6410016237750 | JAKORASIA SELCAST | 6mm2 690V 3xPK21 IP67 | S1608B | Pinta-asennusras Selcast LB | E | KPL | 141.9 | KPL | 1 | 141.9
S | 2712580 | 7320500192450 | ASENNUSTARVIKE ABB | KIINNITYSKULMA 5KPL, 10KPL NIP | S2703B | Ohjaus säätö ABB LB | E | PAK | 141.9 | PAK | 1 | 141.9
S | 3217338 |  | Miniature Circuit Breaker | 1P B 80A | S3202B | Johdonsuoja-automaatit ABB LB | E | KPL | 141.9 | KPL | 1 | 141.9
S | 3217339 |  | Miniature Circuit Breaker | 1P B 100A | S3202B | Johdonsuoja-automaatit ABB LB | E | KPL | 141.9 | KPL | 1 | 141.9
S | 3217355 | 7612271516956 | JOHDONSUOJAKATKAISIJA S800 | S801P-C80, 1P C 80A | S3202B | Johdonsuoja-automaatit ABB LB | E | KPL | 141.9 | KPL | 1 | 141.9
S | 3217356 | 7612271516963 | JOHDONSUOJAKATKAISIJA S800 | S801P-C100, 1P C 100A | S3202B | Johdonsuoja-automaatit ABB LB | E | KPL | 141.9 | KPL | 1 | 141.9
S | 3217378 |  | Miniature Circuit Breaker | 2-pole 1+N K-char. 0.3A | S3202B | Johdonsuoja-automaatit ABB LB | E | KPL | 141.9 | KPL | 1 | 141.9
S | 3217379 |  | Miniature Circuit Breaker | 2-pole 1+N K-char. 0.5A | S3202B | Johdonsuoja-automaatit ABB LB | E | KPL | 141.9 | KPL | 1 | 141.9
S | 3217383 | 4016779079525 | JOHDONSUOJAKATKAISIJA S300P | 2-NAPAINEN 1+N K-KÄYRÄ 2A | S3202B | Johdonsuoja-automaatit ABB LB | E | KPL | 141.9 | KPL | 1 | 141.9
S | 3217395 | 4016779079228 | JOHDONSUOJAKATKAISIJA S300P | 2-NAPAINEN 1+N K-KÄYRÄ 40A | S3202B | Johdonsuoja-automaatit ABB LB | E | KPL | 141.9 | KPL | 1 | 141.9
S | 3261863 | 3606480439988 | JOHDONSUOJAKATKAISIJA ACTI9 | IC60N 3P B63A 6kA | S3203B | Johdonsuoja-autom Schneider LB | E | KPL | 141.9 | KPL | 1 | 141.9
S | 3611621 |  | Change-over switch |  | S3616B | Nokkakytk Krauss&Naimer LB | E | KPL | 141.9 | KPL | 1 | 141.9
S | 3782561 | 3389110087086 | KOTELO TESYS | KOTELO R-PAINIKE <12A D09-12 | S3715B | Lisätarvikkeet kont. Schn LB | E | KPL | 141.9 | KPL | 1 | 141.9
S | 3706133 | 4013614397820 | LÄMPÖRELE ABB | T16-0.13 LL10 0.10-0.13 A | S3717B | Lämpöreleet ABB LB | E | KPL | 141.9 | KPL | 1 | 141.9
S | 3706135 | 4013614397837 | LÄMPÖRELE ABB | T16-0.23 LL10 0.17-0.23 A | S3717B | Lämpöreleet ABB LB | E | KPL | 141.9 | KPL | 1 | 141.9
S | 3706147 | 4013614397943 | LÄMPÖRELE ABB | T16-7.6 LL10 5.70-7.60 A | S3717B | Lämpöreleet ABB LB | E | KPL | 141.9 | KPL | 1 | 141.9
S | 3886870 | 3606480802249 | JARRUVASTUS ALTIVAR | VW3A7730 100 OHM 0.1 KW | S3805B | Taajuusm pehmokäyn Schneid LB | E | KPL | 141.9 | KPL | 1 | 141.9
S | 8176371 |  | LATTIALÄMMITYSKAAP CABLEFLEX11 | 11W/M 8,9M 100W 0.6-1.3M2 | S8112A | Lämmityslaitteet Ebeco X LA | E | KPL | 141.9 | KPL | 1 | 141.9
S | 1472862 |  | X-KAPPALE SKT | VA-R/400 FE KZNOL | S1416B | Kaapelitiet Suomenkaap. ELP LB | E | KPL | 142 | KPL | 1 | 142
S | 2314705 | 7320500522578 | VIPUKYTKIN ABB | P9MCC | S2304B | Erikoiskytkimet ABB LB | E | KPL | 142 | KPL | 1 | 142
S | 3138063 | 4028854026713 | KAHVASULAKE UR SIBA | GR 00 63A 690V | S31000 | Kahvasulakkeet Hellermann X P0 | E | KPL | 142 | KPL | 1 | 142
S | 3138080 | 4028854026720 | KAHVASULAKE UR SIBA | GR 00 80A 690V | S31000 | Kahvasulakkeet Hellermann X P0 | E | KPL | 142 | KPL | 1 | 142
S | 3447640 | 3606480156724 | LUKKO MINI-PRAGMA | AVAINLUKKO | S3418B | Kotelot Schneider LB | E | KPL | 142 | KPL | 1 | 142
S | 4130627 | 7021988200636 | VIRTALÄHDE SG | SLIMLINE 20W 1-10V/SWD | S4130B | Sisävalaisimet SG LB | E | KPL | 142 | KPL | 1 | 142
S | 4156397 | 7021982125867 | ALASVALO RAX ECO | RAX ECO 150 3000/4000K DALI | S4130B | Sisävalaisimet SG LB | E | KPL | 142 | KPL | 1 | 142
S | 4241881 | 7021986060942 | MEKAANINEN LISÄTARVIKE DISC | DISC/FROSTA RIPUSTUS 5M VA | S4130B | Sisävalaisimet SG LB | E | KPL | 142 | KPL | 1 | 142
S | 4241882 | 7021986060959 | MEKAANINEN LISÄTARVIKE DISC | DISC/FROSTA RIPUSTUS 5M MU | S4130B | Sisävalaisimet SG LB | E | KPL | 142 | KPL | 1 | 142
S | 6710776 | 5703498701347 | VIRTAMUUNTAJA KIINTEÄ T-LINE | HF4B 400/1 A | S67370 | VIRTAMUUNTAJA EATON X P0 | E | KPL | 142 | KPL | 1 | 142
S | 8470004 | 5703451013821 | SUOJAJÄNNITEMUUNTAJA NORATEL | SUL96C-234024 250VA | S8405B | Muuntajat Noratel LB | E | KPL | 142 | KPL | 1 | 142
S | 8471315 | 5703451005963 | VIRTALÄHDE NORATEL | DSD48-22024M6P 48W 2A <48% DIN | S8405B | Muuntajat Noratel LB | E | KPL | 142 | KPL | 1 | 142
S | 8471460 | 5703451010776 | VIRTALÄHDE NORATEL | HAS17-24 17W 24VDC 0.7A R<0.5% | S8405B | Muuntajat Noratel LB | E | KPL | 142 | KPL | 1 | 142
S | 1906603 | 4046356777759 | MONINAPALIITIN PHOENIX | HC-EVO-B06PT-BWSC-HL-M20-PLRBK | S1912B | Riviliittim Phoenix Contact LB | E | KPL | 142.1 | KPL | 1 | 142.1
S | 2412046 | 4016514005055 | LIITÄNTÄJOHTO PUR BACHMANN | SPIRAALI H07BQ-F 7G1.5mm2 2.5m | S2414B | Jatkojohd osat Bachmann LB | E | KPL | 142.1 | KPL | 1 | 142.1
S | 2604436 | 4007841034733 | LIIKETUNNISTIN STEINEL | IS 2360 DE ECO 360 IP54 UKA VA | S2632B | TUNNISTIMET STEINEL LB | V | KPL | 142.1 | KPL | 1 | 142.1
S | 2720560 | 3389119036696 | INDUKTIIVINEN TUNNISTIN M30 | XS130B3PAL2 PNP NO SN=15MM 2M | S2740B | Indukt. tunn Schneider LB | E | KPL | 142.1 | KPL | 1 | 142.1
S | 3210816 | 4016779550482 | JOHDONSUOJAKATKAISIJA S200M | S203M-C32 3-NAP C32A | S3202B | Johdonsuoja-automaatit ABB LB | E | KPL | 142.1 | KPL | 1 | 142.1
S | 3210962 | 4016779549721 | JOHDONSUOJAKATKAISIJA S200M | S203M-B32 3-NAP B32A | S3202B | Johdonsuoja-automaatit ABB LB | E | KPL | 142.1 | KPL | 1 | 142.1
S | 3442873 |  | ASENNUSKOTELON ALAOSA PC ENSTO | OPCM304010B 300x400x102mm | S3416B | Kotelot Ensto LB | E | KPL | 142.1 | KPL | 1 | 142.1
S | 3604624 |  | NOKKAKYTKIN VAIHTO SONTHEIMER | U2/8E/F604 | S3618B | Nokkakytkimet Hedtec LB | E | KPL | 142.1 | KPL | 1 | 142.1
S | 3624534 |  | NOKKAKYTKIN VAIHTO SONTHEIMER | U2/8E/A-0-K | S3618B | Nokkakytkimet Hedtec LB | E | KPL | 142.1 | KPL | 1 | 142.1
S | 3624538 |  | NOKKAKYTKIN VAIHTO SONTHEIMER | U2/8E/K-0-A | S3618B | Nokkakytkimet Hedtec LB | E | KPL | 142.1 | KPL | 1 | 142.1
S | 4299980 | 8596099041038 | PINTA-ASENNUSVALAISIN ELIFE | MINIKOTILOISTE IP54 36W 830 | S42510 | Sisäval Elife (Modus) ELP P0 | E | KPL | 142.1 | KPL | 1 | 142.1
S | 4299981 | 8596099023263 | PINTA-ASENNUSVALAISIN ELIFE | MINIKOTILOISTE IP54 36W 840 | S42510 | Sisäval Elife (Modus) ELP P0 | E | KPL | 142.1 | KPL | 1 | 142.1
S | 5405590 |  | JALUSTATARVIKE POK | BETONIJALUSTAN ETULEVY J00 | S54150 | Jakokaapit ja tarv. POK P0 | V | KPL | 142.1 | KPL | 1 | 142.1
S | 1323404 | 9008439431908 | ASENNUSANKKURI CASTOR | TA 100/55 TB-KIINNIK HA 100kpl | S1317B | Kiinnitystarvikkeet Castor LB | E | PSS | 142.2 | KPL | 100 | 1.422
S | 1415934 | 4012196860685 | KAAPELITIEN KANSI KTS | DFB90 BKR 200 FS | S1404B | Kaapelitiet OBO LB | V | KPL | 142.2 | KPL | 1 | 142.2
S | 2702208 | 4034106029432 | LAAJENNUSMODUULI LOGO | 6ED1055-1CB00-0BA2. DM8 24 | S2716B | Ohjaus säätö Siemens LB | E | KPL | 142.2 | KPL | 1 | 142.2
S | 3404639 | 4028177139336 | ASENNUSKOTELO PC PK | MUOVIKOTELO 130X130X75 4KPL | S3415B | Kotelot Rittal LB | E | PSS | 142.2 | KPL | 4 | 35.55
S | 3782806 | 3389110790849 | KONTAKTORI TESYS | LP1K1210BD 12A 3S 1S+0A 24V DC | S3713B | Kontaktorit K-sarja Schneid LB | E | KPL | 142.2 | KPL | 1 | 142.2
S | 4128038 | 6430025690704 | SISUSTUSVALAISIN SAAS HIGHLINE | POWER SPOT 6W.500MA. 3000K.MU | S4110B | Sisävalaisimet SAAS LB | E | KPL | 142.2 | KPL | 1 | 142.2
S | 4128039 | 6430025690803 | SISUSTUSVALAISIN SAAS HIGHLINE | POWER SPOT 6W 500MA 3000K/AL | S4110B | Sisävalaisimet SAAS LB | E | KPL | 142.2 | KPL | 1 | 142.2
S | 4128040 | 6430025690902 | SISUSTUSVALAISIN SAAS HIGHLINE | POWER SPOT 6W.500MA.3000K/VA | S4110B | Sisävalaisimet SAAS LB | E | KPL | 142.2 | KPL | 1 | 142.2
S | 4128042 | 6430025691008 | SISUSTUSVALAISIN SAAS HIGHLINE | POWER SPOT 6W.500MA.4000K. MU | S4110B | Sisävalaisimet SAAS LB | E | KPL | 142.2 | KPL | 1 | 142.2
S | 4128043 | 6430025691107 | SISUSTUSVALAISIN SAAS HIGHLINE | POWER SPOT 6W.500MA.4000K. AL | S4110B | Sisävalaisimet SAAS LB | E | KPL | 142.2 | KPL | 1 | 142.2
S | 4128044 | 6430025691206 | SISUSTUSVALAISIN SAAS HIGHLINE | POWER SPOT 6W.500MA.4000K. VA | S4110B | Sisävalaisimet SAAS LB | E | KPL | 142.2 | KPL | 1 | 142.2
S | 4159336 | 8596099084660 | ALASVALO MODUS | SPMN IP54 28W 830 DALI 2600LM | S4252A | Sisävalaisimet Modus ELP LA | E | KPL | 142.2 | KPL | 1 | 142.2
S | 4159337 | 8596099073671 | ALASVALO MODUS | SPMN IP54 28W 840 DALI 2600LM | S4252A | Sisävalaisimet Modus ELP LA | E | KPL | 142.2 | KPL | 1 | 142.2
S | 4159340 | 8596099075651 | ALASVALO MODUS | SPMN IP54 36W 830 DALI 3200LM | S4252A | Sisävalaisimet Modus ELP LA | E | KPL | 142.2 | KPL | 1 | 142.2
S | 4159341 | 8596099070335 | ALASVALO MODUS | SPMN IP54 36W 840 DALI 3200LM | S4252A | Sisävalaisimet Modus ELP LA | E | KPL | 142.2 | KPL | 1 | 142.2
S | 8112942 | 7340074401109 | SULANAPITOKAAP ITSERAJ. NEXANS | DEFROST WATER KIT 7M 77W | S81310 | Putkien sulanapito Axjo P0 | V | KPL | 142.2 | KPL | 1 | 142.2
S | 2111686 | 4011334281962 | PEITELEVY K.5 | 4OS. PYSTY RST | S2112B | Uppoas kytkimet UTU LB | E | KPL | 142.3 | KPL | 1 | 142.3
S | 2111690 | 4011334282006 | PEITELEVY K.5 | 4OS. VAAKA RST | S2112B | Uppoas kytkimet UTU LB | E | KPL | 142.3 | KPL | 1 | 142.3
S | 2423894 | 6410024238947 | KOJEVASTAKE PCE | 63A 5P 6H 400V IP67 | S2411B | Pistorasiat tulpat PCE LB | V | KPL | 142.3 | KPL | 1 | 142.3
S | 2500395 | 3606489859992 | PISTORASIA + USB EXXACT | 2-PR + 2X USB LAT. A+C 3A VAL | S2506A | Uppoas pistorasiat Exxact LA | V | KPL | 142.3 | KPL | 1 | 142.3
S | 2613657 | 4011334265207 | VALONSÄÄDIN INTEGRO FLOW | 1-10V 50MA UPR HAR | S2612B | Liiketunn, säätimet UTU LB | E | KPL | 142.3 | KPL | 1 | 142.3
S | 2606657 | 4003468200179 | LÄSNÄOLOTUNNISTIN THEBEN | THEMURA S180 SLAVE B UP | S2616B | Säätimet Theben LB | E | KPL | 142.3 | KPL | 1 | 142.3
S | 2607701 | 4003468101742 | LÄSNÄOLOTUNNISTIN | LUXA 103 S360-101-12 DE-UP WH | S2616B | Säätimet Theben LB | E | KPL | 142.3 | KPL | 1 | 142.3
S | 2720645 | 3389119045629 | INDUKTIIVINEN TUNNISTIN M30 | XS630B3DAM12 DC NO SN=15MM M12 | S2740B | Indukt. tunn Schneider LB | E | KPL | 142.3 | KPL | 1 | 142.3
S | 3257810 | 3606480472695 | VIKAVIRTAJOHDONSUOJAKATK ACTI9 | IDPN 2B10 30mA A 6kA | S3219B | Vikavirtajohdons Schneider LB | V | KPL | 142.3 | KPL | 1 | 142.3
S | 3257816 | 3606480472718 | VIKAVIRTAJOHDONSUOJAKATK ACTI9 | IDPN 2B16 30mA A 6kA | S3219B | Vikavirtajohdons Schneider LB | V | KPL | 142.3 | KPL | 1 | 142.3
S | 3424603 | 6418074305114 | OVITARVIKE ARCA | DSP ARCA HRS | S3407B | Kotelot Fibox LB | E | KPL | 142.3 | KPL | 1 | 142.3
S | 4351119 | 8718291840459 | TEOLLISUUSVALAISIN SULJ WT120C | G2 LED19S/840 PSU L600 | S4303B | Teollisuusval Philips LB | E | KPL | 142.3 | KPL | 1 | 142.3
S | 4803008 | 4099854040702 | LED-LAMPPU HQL LEDVANCE | HQL LED 29W/840 4000LM E27 | S4730B | LED-lamput Ledvance LB | V | KPL | 142.3 | KPL | 1 | 142.3
S | 7914410 | 3185280485406 | SEINÄTELINE WAM | SÄÄDETTÄVÄ 40-80" 127MM VARSI | S7901B | AV järjestelmät LB | E | KPL | 142.3 | KPL | 1 | 142.3
S | 6402612 | 3606480028472 | KATKAISUTYÖKALU OPTILINE | OL MINI KATKAISUTYÖKALU | S6401B | Työ turva tunnusväl LB | E | KPL | 142.4 | KPL | 1 | 142.4
S | 1441416 | 6438269328278 | TIKASHYLLY SYSTEMAL PRESTO | NH450 AL 500X106X6000 | S1413B | Valaisinkiskot hyllyt Syste LB | V | M | 142.5 | M | 1 | 142.5
S | 2609116 | 3606480375965 | ANTURI ACTI 9 | HUONEANTURI TH4/TH7:LLE | S2643B | Termostaatit Acti9 LB | E | KPL | 142.5 | KPL | 1 | 142.5
S | 3439115 | 6410034391151 | ASENNUSKOTELO AL SELCAST | aluEin 160x160x91 IK09 IP66-68 | S3421B | Kotelot ja laipat Selcast LB | E | KPL | 142.5 | KPL | 1 | 142.5
S | 3607066 | 4024537780323 | NOKKAKYTKIN VAIHTO SÄLZER | P220 0-1 6N 20A DIN | S3608B | Tehokytkimet UTU LB | E | KPL | 142.5 | KPL | 1 | 142.5
S | 3607215 | 4024537596016 | NOKKAKYTKIN VAIHTO SÄLZER | P220 1>0<2 3N 20A DIN | S3608B | Tehokytkimet UTU LB | E | KPL | 142.5 | KPL | 1 | 142.5
S | 3607241 | 4024537419964 | NOKKAKYTKIN VAIHTO SÄLZER | P220 1-2 3N 20A DIN | S3608B | Tehokytkimet UTU LB | E | KPL | 142.5 | KPL | 1 | 142.5
S | 4290338 | 6438100362546 | TUNNISTINVALAISIN AVR4 | AVR4 IP44 LED10W/840 PCO RAD | S4104B | Sisävalaisimet Ensto LB | E | KPL | 142.5 | KPL | 1 | 142.5
S | 4290339 | 6438100362553 | TUNNISTINVALAISIN AVR4 | AVR4 IP44 LED10W/830 PCO RAD | S4104B | Sisävalaisimet Ensto LB | E | KPL | 142.5 | KPL | 1 | 142.5
S | 4143697 | 7392971141282 | ALASVALO ECHO | IP44 1150lm 14W 3K,4K WH DIM | S4212B | Sisävalaisimet Hide-a-lite LB | E | KPL | 142.5 | KPL | 1 | 142.5
S | 4143845 | 7392971146560 | ALASVALO COMFORT G4 | IP44 520LM 7,5W TUNE BS TILT | S4212B | Sisävalaisimet Hide-a-lite LB | E | KPL | 142.5 | KPL | 1 | 142.5
S | 4338566 | 6435200294500 | TEOLLISUUSVALAISIN FUTURA PC | 1200 IP66 IK10 4200lm/840 | S4302B | Teollisuusvalaisimet Airam LB | E | KPL | 142.5 | KPL | 1 | 142.5
S | 4338578 | 6435200000002 | TEOLLISUUSVALAISIN FUTURA NANO | 1200 IP66 IK10 2500lm/840 | S4302B | Teollisuusvalaisimet Airam LB | E | KPL | 142.5 | KPL | 1 | 142.5
S | 4338579 | 6435200001054 | TEOLLISUUSVALAISIN FUTURA NANO | 1200 IP66 IK10 3000lm/840 | S4302B | Teollisuusvalaisimet Airam LB | E | KPL | 142.5 | KPL | 1 | 142.5
S | 4338628 | 6435200310217 | TEOLLISUUSVALAISIN FUTURA | 1200 IP66 IK10 2500lm/840 PCC | S4302B | Teollisuusvalaisimet Airam LB | E | KPL | 142.5 | KPL | 1 | 142.5
S | 4338629 | 6435200310224 | TEOLLISUUSVALAISIN FUTURA | 1200 IP66 IK10 3000lm/840 PCC | S4302B | Teollisuusvalaisimet Airam LB | E | KPL | 142.5 | KPL | 1 | 142.5
S | 4338652 | 6435200313126 | TEOLLISUUSVAL SULJ FUTURA NANO | 1200 IP66 IK06 2400lm/840 | S4302B | Teollisuusvalaisimet Airam LB | E | KPL | 142.5 | KPL | 1 | 142.5
S | 4338653 | 6435200313133 | TEOLLISUUSVAL SULJ FUTURA NANO | 1200 IP66 IK06 2900lm/840 | S4302B | Teollisuusvalaisimet Airam LB | E | KPL | 142.5 | KPL | 1 | 142.5
S | 4318373 |  | TEOLLISUUSVAL LITELINE BASIC | IP44 2000LM 18W 830 WH | S4328B | Teollisuusval Hide-a-lite LB | E | KPL | 142.5 | KPL | 1 | 142.5
S | 4318374 |  | TEOLLISUUSVAL LITELINE BASIC | IP44 2100lm 18W 840 WH | S4328B | Teollisuusval Hide-a-lite LB | E | KPL | 142.5 | KPL | 1 | 142.5
S | 3211216 | 8012542592815 | VIKAVIRTAJOHDONSUOJAKAT. DS200 | 2-NAP. C-KÄYRÄ 16A 30MA 10kA | S3216B | Vikavirtajohdonsuojat ABB LB | E | KPL | 142.6 | KPL | 1 | 142.6
S | 0614612 |  | KUPARIVOIMAKAAPELI TT CABLES | FRHF 4X70SM/35 K500 | S0631B | Kuparivoimakaapelit-FR TT X LB | V | M | 142.6 | M | 1 | 142.6
S | 1478183 | 6438377120580 | TIKASHYLLY MEKA | KS100-600 L=6000 HDG | S1427B | Kaapelitiet Meka LB | E | M | 142.6 | M | 1 | 142.6
S | 2115405 |  | Centre plate | f. sw 385103/385203 white | S2112B | Uppoas kytkimet UTU LB | E | KPL | 142.6 | KPL | 1 | 142.6
S | 2115413 |  | Centre plate | f. sw 385103/385203 white | S2112B | Uppoas kytkimet UTU LB | E | KPL | 142.6 | KPL | 1 | 142.6
S | 2115421 |  | Centre plate | f. pb 385103/385203 white | S2112B | Uppoas kytkimet UTU LB | E | KPL | 142.6 | KPL | 1 | 142.6
S | 2115565 |  | Switch for lock cylinder | 6/1A/250V lock UR 0X | S2112B | Uppoas kytkimet UTU LB | E | KPL | 142.6 | KPL | 1 | 142.6
S | 2616815 | 4010312108086 | VALONSÄÄDIN ELTAKO SARJA 12 | DIN 300/100WLED 230V | S2601B | Liiketunn, säätimet LB | E | KPL | 142.6 | KPL | 1 | 142.6
S | 3012089 | 5027590501163 | PUTKISULAKE KERAAMINEN BUSSMAN | 80A 690VAC GR 22X58MM ISKURI | S3101B | Kahvasulakkeet UTU LB | E | KPL | 142.6 | KPL | 1 | 142.6
S | 3211177 | 8012542295310 | VIKAVIRTAJOHDONSUOJAKAT. DS200 | 2-NAP. K-KÄYRÄ 1A 30MA 6kA | S3216B | Vikavirtajohdonsuojat ABB LB | E | KPL | 142.6 | KPL | 1 | 142.6
S | 3211178 | 8012542498513 | VIKAVIRTAJOHDONSUOJAKAT. DS200 | 2-NAP. K-KÄYRÄ 2A 30MA 6kA | S3216B | Vikavirtajohdonsuojat ABB LB | E | KPL | 142.6 | KPL | 1 | 142.6
S | 3211179 | 8012542305415 | VIKAVIRTAJOHDONSUOJAKAT. DS200 | 2-NAP. K-KÄYRÄ 4A 30MA 6kA | S3216B | Vikavirtajohdonsuojat ABB LB | E | KPL | 142.6 | KPL | 1 | 142.6
S | 3211198 | 8012542773313 | VIKAVIRTAJOHDONSUOJAKAT. DS200 | 2-NAP. B-KÄYRÄ 10A 30MA 10kA | S3216B | Vikavirtajohdonsuojat ABB LB | E | KPL | 142.6 | KPL | 1 | 142.6
S | 3211199 | 8012542587217 | VIKAVIRTAJOHDONSUOJAKAT. DS200 | 2-NAP. B-KÄYRÄ 16A 30MA 10kA | S3216B | Vikavirtajohdonsuojat ABB LB | E | KPL | 142.6 | KPL | 1 | 142.6
S | 3211215 |  | VIKAVIRTAJOHDONSUOJAKAT. DS200 | 2-NAP. C-KÄYRÄ 10A 30MA 10kA | S3216B | Vikavirtajohdonsuojat ABB LB | E | KPL | 142.6 | KPL | 1 | 142.6
S | 3465042 | 4028177140356 | ASENNUSKOTELO PC PK | SARANAT MUOVIKOTELOILLE | S3415B | Kotelot Rittal LB | E | PSS | 142.6 | KPL | 10 | 14.26
S | 3606130 | 3606487141075 | APUKOSKETIN TRANSFERPACT | TA1A OFF-TILATIETOKOSK 1600A | S3607B | Tehokytk -katkais Schneider LB | E | KPL | 142.6 | KPL | 1 | 142.6
S | 3607256 | 4024537001886 | PÄÄKYTKIN SÄLZER | H263 0-1 3N 63A 4-PISTE | S3608B | Tehokytkimet UTU LB | E | KPL | 142.6 | KPL | 1 | 142.6
S | 3604682 |  | NOKKAKYTKIN KÄYNN. SONTHEIMER | WAH2152/8ZM/NS/Z54 | S3618B | Nokkakytkimet Hedtec LB | E | KPL | 142.6 | KPL | 1 | 142.6
S | 3782448 | 3389110249965 | KONTAKTORI TESYS | LC1D098E7 20A 2S2A 1S+1A 48VAC | S3710B | Kontaktorit D-sarja Schneid LB | E | KPL | 142.6 | KPL | 1 | 142.6
S | 4139982 | 6430022821033 | VALOPROFIILI/-NAUHA LIMENTE | RIBBON 20 LUX 28W 3000K VAL | S4188B | Valoprofiilit Limente LB | E | KPL | 142.6 | KPL | 1 | 142.6
S | 4143722 | 7392971141657 | VALOPROFIILI/-NAUHA NEON | LEDSTRIP 24V NEONM IP67 3K /M | S4212B | Sisävalaisimet Hide-a-lite LB | E | M | 142.6 | M | 1 | 142.6
S | 4143723 | 7392971141664 | VALOPROFIILI/-NAUHA NEON | LEDSTRIP 24V NEONM IP67 4K /M | S4212B | Sisävalaisimet Hide-a-lite LB | E | M | 142.6 | M | 1 | 142.6
S | 4607965 | 6410046079658 | 1-VARSI KARTIOPYLVÄÄLLE | P110BK 1-PUOLEINEN KARTIOVARSI | S4604B | Pylväät ja varret Tehomet LB | V | KPL | 142.6 | KPL | 1 | 142.6
S | 5808021 |  | Surge arrester for household | V20VA0385 | S5802B | Ylijännitesuojaus OBO LB | E | KPL | 142.6 | KPL | 1 | 142.6
S | 1116612 |  | SUOJALETKULIITIN METALLI HELAG | LTS50-90FMC-M50 90 M50 MS 1kpl | S1111B | Suojaletkut Hellermann LB | E | KPL | 142.7 | KPL | 1 | 142.7
S | 1370770 |  | Wire bond | RLT150 8,9x770 NAT | S1305B | Kiinnitystarv Hellermann LB | E | PAK | 142.7 | PAK | 1 | 142.7
S | 1449610 | 6438377022259 | KATTOKANNAKE MEKA | TP2-500 HDG | S1427B | Kaapelitiet Meka LB | V | KPL | 142.7 | KPL | 1 | 142.7
S | 1966404 | 3472592057798 | KYTKENTÄSILTA TE/ABB ENTRELEC | 3-NAP. LEV:55MM D1850300/55 | S1924B | RIVILIITIN Entrelec FinnE X LB | E | KPL | 142.7 | KPL | 1 | 142.7
S | 2401851 | 6410024018518 | PISTORASIA SELCAST | 1-OS 16A 1xPK16 HARM IP44 | S2426B | Pinta-as pistoras Selcast LB | E | KPL | 142.7 | KPL | 1 | 142.7
S | 2612136 |  | MOOTTORINSÄÄDIN ETHERMA | MOOTTORISÄÄDIN MS 1 PUR | S2601B | Liiketunn, säätimet LB | E | KPL | 142.7 | KPL | 1 | 142.7
S | 2619482 | 4011395293089 | ANTURI IMPRESSIVO | FLEX MUKAVUUSKYTKIN VAL | S2604B | Liiketunn, säätimet ABB LB | E | KPL | 142.7 | KPL | 1 | 142.7
S | 3115446 | 5027590252355 | KAHVASULAKE UR BUSSMANN | 170M3809D 690V 50A KAHVA 1 | S3101B | Kahvasulakkeet UTU LB | E | KPL | 142.7 | KPL | 1 | 142.7
S | 3123562 | 6417019224305 | KAHVASULAKE ABB | OFAF3AM800 | S3102B | Kahvasulakkeet ABB LB | E | KPL | 142.7 | KPL | 1 | 142.7
S | 3465282 | 4028177924666 | KESKUKSEN LISÄTARVIKE VX | 8619730 ASKISKO AX-KOT OVEEN | S3415B | Kotelot Rittal LB | E | PAK | 142.7 | KPL | 4 | 35.675
S | 3417810 | 3245066019857 | MODUULIKOTELO PINTA PS PLEXO3 | PLEXO3 KOTELO 18M, PE+N LIITT. | S3416B | Kotelot Ensto LB | E | KPL | 142.7 | KPL | 1 | 142.7
S | 3460573 | 3606485126258 | LÄPIVIENTILAIPPA UNIVERSAL ENC | POHJALEVY 2-OSAINEN 600X500 | S3418B | Kotelot Schneider LB | E | KPL | 142.7 | KPL | 1 | 142.7
S | 3605381 | 7394438051806 | TURVAKYTKIN VIPU EMC NORWESCO | SA316H 3x16A+APUKOS 7.5kW IP54 | S3606A | Tehokytk -katkais Norwesco LA | V | KPL | 142.7 | KPL | 1 | 142.7
S | 4170701 | 5410288305707 | ALASVALO INSAVER TOPPER | IP54 225 725-2300LM 830 | S4112B | Sisävalaisimet Sylvania LB | E | KPL | 142.7 | KPL | 1 | 142.7
S | 7427148 |  | KUORINTATYÖKALU MULTIFIT | KUORINTATYÖK. RFA7/8 MULTIFIT | S72120 | Spinner Rf-tuotteet X P0 | E | KPL | 142.7 | KPL | 1 | 142.7
S | 7550113 | 5707957085689 | PURISTUSPIHTI | CABELCON FPX-CC F/BNC/IEC | S7505A | Antennituotteet Finnsat LA | V | KPL | 142.7 | KPL | 1 | 142.7
S | 7125052 | 6410071250527 | LÄMPÖILMAISIN ESMI | EDC-50/A2S. LÄMPÖILMAISIN | S7151B | Paloilmoitinjärjestelmät LB | E | KPL | 142.8 | KPL | 1 | 142.8
S | 1630653 | 4012591123958 | GEELIPUSSI ENYCASE | GH 0850 850ml RASIAT WP 060x | S1607B | Pinta-asennusras Hensel LB | E | KPL | 142.8 | KPL | 1 | 142.8
S | 2320632 | 3389110889246 | AVAINVÄÄNNIN HARMONY | ZB4BG6 2-AS P- | S2302B | Erikoiskytkimet Schneider LB | E | KPL | 142.8 | KPL | 1 | 142.8
S | 2321324 | 3389110099492 | SUOJAKEHYS HARMONY | ZBZ1605 | S2302B | Erikoiskytkimet Schneider LB | V | KPL | 142.8 | KPL | 1 | 142.8
S | 2814031 | 4010312311998 | VAHVISTIN ELTAKO SARJA 60 | LANGATON ULKO 2-KA 8-230V IP54 | S2805B | Kiinteistöautom ELTAKO LB | E | KPL | 142.8 | KPL | 1 | 142.8
S | 3262640 | 3606480440854 | JOHDONSUOJAKATKAISIJA ACTI9 | IC60N 4P C40A 6kA | S3203B | Johdonsuoja-autom Schneider LB | E | KPL | 142.8 | KPL | 1 | 142.8
S | 3426801 | 3250616666870 | DIN-KISKOKEHYS VOLTA | VZ48NAV K. VH48NK ILMAN OVIK. | S3408B | Kotelot Hager LB | E | KPL | 142.8 | KPL | 1 | 142.8
S | 3449814 | 6418677199301 | ASENNUSLEVY CASEMET | EMP45 470x350x2.5mm | S3426B | Kotelot Casemet LB | E | KPL | 142.8 | KPL | 1 | 142.8
S | 3783308 | 3606487539094 | KONTAKTORI TESYS | 12A 3P 110V DC SNAP-IN | S3710B | Kontaktorit D-sarja Schneid LB | E | KPL | 142.8 | KPL | 1 | 142.8
S | 4152031 | 4099854276484 | MODUULIVALAISIN LEDVANCE | PL FLEX 600 30W/840 PS 4860LM | S4102B | Sisävalaisimet Ledvance LB | V | KPL | 142.8 | KPL | 1 | 142.8
S | 4299542 | 8596099080600 | UPPOASENNUSVALAISIN MODUS | ISRAC 33W 830 3600LM VA | S4252A | Sisävalaisimet Modus ELP LA | E | KPL | 142.8 | KPL | 1 | 142.8
S | 4299543 | 8595073753028 | UPPOASENNUSVALAISIN MODUS | ISRAC 53W 830 4800LM VA | S4252A | Sisävalaisimet Modus ELP LA | E | KPL | 142.8 | KPL | 1 | 142.8
S | 4299548 | 8596099007362 | UPPOASENNUSVALAISIN MODUS | ISRAC 33W 840 3600LM VA | S4252A | Sisävalaisimet Modus ELP LA | E | KPL | 142.8 | KPL | 1 | 142.8
S | 4299549 | 8595073753066 | UPPOASENNUSVALAISIN MODUS | ISRAC 53W 840 4800LM VA | S4252A | Sisävalaisimet Modus ELP LA | E | KPL | 142.8 | KPL | 1 | 142.8
S | 4360328 | 6410043603283 | YLEISVALAISIN MONIX SLIM | AMSL6O IP44 LED 29W/840 AC O | S4305A | Teollisuusvalaisimet Ensto LA | V | KPL | 142.8 | KPL | 1 | 142.8
S | 4386523 |  | TEOLLISUUSVALAISIN SULJ BASE | BSTP 1.2 4000LM840 DA PC 3X2.5 | S4308B | Teollisuusvalaisimet Zalux LB | E | KPL | 142.8 | KPL | 1 | 142.8
S | 5213463 | 6414900502887 | KAAPELINSUOJAPUTKI UPONOR | 75/61 6M PE MUSTA/KELT SRE | S5213B | Kaapelin suoj+liitos Uponor LB | E | KPL | 142.8 | KPL | 1 | 142.8
S | 7125051 | 6410071250510 | LÄMPÖILMAISIN ESMI | EDC-50/A1S. LÄMPÖILMAISIN | S7151B | Paloilmoitinjärjestelmät LB | E | KPL | 142.8 | KPL | 1 | 142.8
S | 7284459 | 6410072844596 | KAAPPITARVIKE NESTOR | JATKOSLEVYTELINE NC-2000,VAAKA | S7202B | Kuitutuotteet Nestor X LB | E | KPL | 142.8 | KPL | 1 | 142.8
S | 7263117 | 6410072631172 | TYÖKALU-KUITU NAFICON | KEVLAR-SAKSET KC-1 | S7203B | Kuitutuotteet Naficon X LB | E | KPL | 142.8 | KPL | 1 | 142.8
S | 8109120 | 5703466226285 | LATTIALÄMMITYSKAAPELI DEVIFLEX | 18T 17.5m 310W 230V | S8118B | Lämmityskaap 18T DEVI LB | V | KPL | 142.8 | KPL | 1 | 142.8
S | 8264654 | 6417659036917 | VASTUS HARVIA | SPZSC-360 3600W/230V | S82110 | Lisätarvikkeet Harvia P0 | V | KPL | 142.8 | KPL | 1 | 142.8
S | 2514452 | 4016514030576 | PISTORASIA | POWER FRAME S, 2 X PR +1 X CM | S1409B | Pistorasiapaneelit Bachmann LB | E | KPL | 142.9 | KPL | 1 | 142.9
S | 1476299 | 3250617198882 | KANAVA AV-RASIA GALLERY | WXF631 RCA VAL/PUN/KEL 2M | S1432B | Kanavakalusteet UTU LB | E | KPL | 142.9 | KPL | 1 | 142.9
S | 3465189 | 4028177816237 | ASENNUSKOTELO FE KX | 1509000 RIVIL.KOT. 500X300X120 | S3415B | Kotelot Rittal LB | E | KPL | 142.9 | KPL | 1 | 142.9
S | 3445031 | 6418677172137 | ASENNUSKOTELO PC ENSTO IS | CPCF203013G 200x300x132mm | S3416B | Kotelot Ensto LB | V | KPL | 142.9 | KPL | 1 | 142.9
S | 3401088 | 6410034010885 | PIENENNYSLAIPPA OUNEVA | D-C | S3423B | Tarvikkeet Ouneva LB | V | KPL | 142.9 | KPL | 1 | 142.9
S | 4523429 | 7392971130019 | ALASVALO HIDE A LITE | COMFORT QUICK OUTDOOR VALK 3K | S4212B | Sisävalaisimet Hide-a-lite LB | V | KPL | 142.9 | KPL | 1 | 142.9
S | 4523431 |  | ALASVALO HIDE A LITE | COMFORT QUICK OUTDOOR ANTR. 3K | S4212B | Sisävalaisimet Hide-a-lite LB | V | KPL | 142.9 | KPL | 1 | 142.9
S | 5451691 | 7331980009497 | KISKOSTO KABELDON | KSFS473 | S5403B | Jakokaa ja välij.koj. ABB LB | E | KPL | 142.9 | KPL | 1 | 142.9
S | 6718535 | 8433059310165 | VIRTAMUUNTAJA KIINTEÄ CIRCUTOR | TD8 D43MM 750/5 2,5VA LK0,5 | S6706B | Osoittavat mittarit Hager LB | E | KPL | 142.9 | KPL | 1 | 142.9
S | 7125937 |  | MERKKIVALO HARMONY | XV4 24V VILKKUVA JALUSTA JA KA | S7199B | Hälytys- ja valvontalait. LB | E | KPL | 142.9 | KPL | 1 | 142.9
S | 7908363 | 4011334367215 | AV-RASIA R.1 | USB/3.5MM AUDIO UK VAL | S7245B | Tietoverkkotarv Berker U LB | E | KPL | 142.9 | KPL | 1 | 142.9
S | 0430938 | 715629421524 | LÄMMITYSKAAPELI RAYCHEM | 3XTVR2-CT | S8138B | Teollisuuden lämpökaap Rayc LB | E | M | 142.9 | M | 1 | 142.9
S | 2514451 | 4016514030583 | PISTORASIA | POWER FRAME S, 1 X PR + 2 X CM | S1409B | Pistorasiapaneelit Bachmann LB | E | KPL | 143 | KPL | 1 | 143
S | 2320896 | 3389110136524 | AVAINVÄÄNNIN HARMONY | ZB5AG6D | S2302B | Erikoiskytkimet Schneider LB | E | KPL | 143 | KPL | 1 | 143
S | 2321605 | 3389110903485 | AVAINKYTKINKALUSTE HARMONY | XB5AG21 2-AS NO | S2302B | Erikoiskytkimet Schneider LB | E | KPL | 143 | KPL | 1 | 143
S | 2321607 | 3389110903508 | AVAINKYTKINKALUSTE HARMONY | XB5AG41 2-AS NO | S2302B | Erikoiskytkimet Schneider LB | E | KPL | 143 | KPL | 1 | 143
S | 2338427 | 7320500305027 | VALINTAKYTKIN MODULAR | M3SSK1-101 3-AS AVAIN KOODI 71 | S2304B | Erikoiskytkimet ABB LB | E | KPL | 143 | KPL | 1 | 143
S | 2338433 | 7320500305775 | VALINTAKYTKIN MODULAR | M3SSK4-101 3-AS AVAIN KOODI 71 | S2304B | Erikoiskytkimet ABB LB | E | KPL | 143 | KPL | 1 | 143
S | 2338435 | 7320500305898 | VALINTAKYTKIN MODULAR | M3SSK5-101 | S2304B | Erikoiskytkimet ABB LB | E | KPL | 143 | KPL | 1 | 143
S | 3732563 | 4015082831899 | MOOTTORIKÄYNNISTIN PKZM | PKZM0-XRM32 | S3701B | Moottorilähtökomponentit LB | E | KPL | 143 | KPL | 1 | 143
S | 3782909 | 3389110496796 | KONTAKTORI TESYS | LP1K0901JD 9A 3S 0S+1A 12V DC | S3713B | Kontaktorit K-sarja Schneid LB | E | KPL | 143 | KPL | 1 | 143
S | 4128321 | 7318307993318 | KATTOVALAISIN KONSTSMIDE | LED SPOT 7993-310 IP44 5W ST | S4113B | Sisävalaisimet Konstsmide LB | E | KPL | 143 | KPL | 1 | 143
S | 4533414 | 7318307873252 | SEINÄVALAISIN ULKO KONSTSMIDE | FANO 7873-250 IP54 E27 VA | S4113B | Sisävalaisimet Konstsmide LB | E | KPL | 143 | KPL | 1 | 143
S | 4533458 | 7318307865257 | SEINÄVALAISIN ULKO KONSTSMIDE | CHIERI 7865-250 IP54 8X1W VA | S4113B | Sisävalaisimet Konstsmide LB | E | KPL | 143 | KPL | 1 | 143
S | 4533459 | 7318307865370 | SEINÄVALAISIN ULKO KONSTSMIDE | CHIERI 7865-370 IP54 8X1W ANT | S4113B | Sisävalaisimet Konstsmide LB | E | KPL | 143 | KPL | 1 | 143
S | 4533461 | 7318307533750 | PIHAPIIRIVALAISIN KONSTSMIDE | BOLOGNA 7533-750 IP44 E27 MU | S4113B | Sisävalaisimet Konstsmide LB | E | KPL | 143 | KPL | 1 | 143
S | 4222461 | 7392971136127 | ALASVALO GLOBE 2 | IP44 640lm 8W 2700K WH | S4212B | Sisävalaisimet Hide-a-lite LB | E | KPL | 143 | KPL | 1 | 143
S | 4222464 | 7392971136158 | ALASVALO GLOBE 2 | IP44 620lm 8W 2700K BL | S4212B | Sisävalaisimet Hide-a-lite LB | E | KPL | 143 | KPL | 1 | 143
S | 6901039 | 6416198811405 | PÖLYPUSSIASENNUSSARJA ALLAWAY | Z JA X-SARJAN KONEISIIN | S8309B | Tarvikkeet Allaway LB | E | KPL | 143 | KPL | 1 | 143
S | 2312352 | 7612271404215 | LUKITUSTARVIKE E210 | E210-ASV9 | S2304B | Erikoiskytkimet ABB LB | E | KPL | 143.1 | KPL | 1 | 143.1
S | 2443505 | 7318270130109 | JATKOJOHTO AHLSELL | 16A 10m H07RN-F 5G2.5 | S24000 | Jatkojohd osat A-Collection P0 | V | KPL | 143.1 | KPL | 1 | 143.1
S | 3782922 | 3389110230581 | LÄMPÖRELE TESYS | LR2K0316 8.0-11.5A LK.10A | S3711B | Lämöpöreleet Schneider LB | E | KPL | 143.1 | KPL | 1 | 143.1
S | 3889002 | 3389110667134 | PEHMOKÄYNNISTIN ALTISTART | ATS01N103FT 3A 110-480V | S3805B | Taajuusm pehmokäyn Schneid LB | E | KPL | 143.1 | KPL | 1 | 143.1
S | 4289280 | 5410288480947 | MODUULIVALAISIN START PANEL | 600 4700LM 830/840 DALI OPAALI | S4112B | Sisävalaisimet Sylvania LB | E | KPL | 143.1 | KPL | 1 | 143.1
S | 6407001 | 6410064070019 | KELATELINE | KELAPOIKA RB 4.1 PIENKELAT | S6439B | Kaapelinvetolaitteet LB | V | KPL | 143.1 | KPL | 1 | 143.1
S | 7268305 | 6410072683058 | HAAROITIN NAFICON | PLC-JAKAJA 2X4 LCA | S7203B | Kuitutuotteet Naficon X LB | E | KPL | 143.1 | KPL | 1 | 143.1
S | 7403214 | 4779051841448 | ETHERNET KYTKIN TELTONIKA | 8PORT 10/100 INDUSTRIAL POE+ | S7505A | Antennituotteet Finnsat LA | E | KPL | 143.1 | KPL | 1 | 143.1
S | 8264660 | 6417659039994 | VARAOSA HARVIA FORTE | SPZSF-710 PALAUT. YLIKUUMSUOJ | S8211B | Lisätarvikkeet Harvia LB | E | KPL | 143.1 | KPL | 1 | 143.1
S | 1370364 | 4031026195018 | JOHDINSIDE TERÄS HELLERMANN | MBT14HS 7.9x362 SS304 RST 50KP | S1305B | Kiinnitystarv Hellermann LB | V | PSS | 143.2 | KPL | 50 | 2.864
S | 1430254 | 6438377005399 | KESKIKANNAKE TIKASHYLLY MEKA | HST HK13-416 | S1427B | Kaapelitiet Meka LB | E | KPL | 143.2 | KPL | 1 | 143.2
S | 3460574 | 3606485126265 | LÄPIVIENTILAIPPA UNIVERSAL ENC | POHJALEVY 2-OSAINEN 600X600 | S3418B | Kotelot Schneider LB | E | KPL | 143.2 | KPL | 1 | 143.2
S | 3606062 | 3389110804782 | VÄÄNNIN TESYS | VÄÄNNIN 125-175A. MUSTA. V5-V6 | S3619B | Tehok -katk tarv Schneider LB | E | KPL | 143.2 | KPL | 1 | 143.2
S | 3709199 | 3471522121301 | RC-SUOJA ABB | KELAN HÄIRIÖSUOJA 110-250VAC | S3702B | Moottorilähtökomp ABB LB | E | KPL | 143.2 | KPL | 1 | 143.2
S | 4152076 | 4099854286209 | PINTA-AS.VALAISIN LEDVANCE | BLKH RD 300 16W CCT ML BK S | S4102B | Sisävalaisimet Ledvance LB | E | KPL | 143.2 | KPL | 1 | 143.2
S | 4152077 | 4099854286247 | PINTA-AS.VALAISIN LEDVANCE | BLKH RD 300 16W CCT ML WT S | S4102B | Sisävalaisimet Ledvance LB | E | KPL | 143.2 | KPL | 1 | 143.2
S | 4244184 |  | KATTOKIIN TURVAVALAISINTARVIKE | TWTB105 COMBO RIPUSTUSKANNAKE | S4203B | Turvavalaisimet Teknoware LB | E | KPL | 143.2 | KPL | 1 | 143.2
S | 2412404 |  | PISTORASIA ELEKTRO-VALO | 2-OS SCHUKO HAR KULMA | S4227B | Sisävalaisimet Elektrovalo LB | E | KPL | 143.2 | KPL | 1 | 143.2
S | 2412405 |  | PISTORASIA ELEKTRO-VALO | 2-OS SCHUKO MUSTA KULMA | S4227B | Sisävalaisimet Elektrovalo LB | E | KPL | 143.2 | KPL | 1 | 143.2
S | 5204823 | 7393487062177 | KAAPELIKENKÄ ELPRESS | KRFS300A-12 | S5204B | Kaapelin suoj+liitos Elpre LB | E | KPL | 143.2 | KPL | 1 | 143.2
S | 6411068 | 6410064110685 | KAAPELINVETORULLA TEPA | KR 1 x 15 / 130 | S6407B | Työvälineet TEPA LB | E | KPL | 143.2 | KPL | 1 | 143.2
S | 6709926 |  | VIRTAMUUNTAJA AVATTAVA INJAB | TQ30 60/1A Ø 18MM | S6708B | INJAB virtamuuntajat LB | E | KPL | 143.2 | KPL | 1 | 143.2
S | 6709927 |  | VIRTAMUUNTAJA AVATTAVA INJAB | TQ30 100/1A Ø 18MM | S6708B | INJAB virtamuuntajat LB | E | KPL | 143.2 | KPL | 1 | 143.2
S | 7276027 | 6410072760278 | VALMISKAAPELI DRAKA MNC | JUMPER 15M 4.3/10 S M/S M BHF | S72150 | Prysmian rf tarvikkeet P0 | V | KPL | 143.2 | KPL | 1 | 143.2
S | 2412168 | 4016514021550 | JATKOPISTORASIA BACHMANN | 19" PDU 12 X C13 + KLIPSIT | S1409B | Pistorasiapaneelit Bachmann LB | E | KPL | 143.3 | KPL | 1 | 143.3
S | 3210649 |  | Miniature Circuit Breaker | 1P E 20A | S3202B | Johdonsuoja-automaatit ABB LB | E | KPL | 143.3 | KPL | 1 | 143.3
S | 3210651 |  | Miniature Circuit Breaker | 1P E 25A | S3202B | Johdonsuoja-automaatit ABB LB | E | KPL | 143.3 | KPL | 1 | 143.3
S | 3424760 | 6418074320896 | LUKKO EK | MB 10598 EK/SOLID LOCK | S3407B | Kotelot Fibox LB | E | KPL | 143.3 | KPL | 1 | 143.3
S | 3465238 | 4028177816626 | KAAPPI SEINÄASENNUS FE KX | 1576000 380X300X155 | S3415B | Kotelot Rittal LB | V | KPL | 143.3 | KPL | 1 | 143.3
S | 3600176 | 6417019274720 | KISKOPAKKAUS ABB | RINNAKKAISKYTKENTÄKISKOT | S3602B | Tehokytk -katkais ABB LB | E | KPL | 143.3 | KPL | 1 | 143.3
S | 3624614 |  | NOKKAKYTKIN VAIHTO SONTHEIMER | SEA20/13PLM-D0/F312 | S3618B | Nokkakytkimet Hedtec LB | E | KPL | 143.3 | KPL | 1 | 143.3
S | 3751214 | 9005738204738 | MOOTTORINSUOJAKATK.BENEDICT&JÄ | M4-32T 1.0-1.6A 100kA | S3703B | Moottorilähtökomp Hager LB | E | KPL | 143.3 | KPL | 1 | 143.3
S | 3751215 | 9005738204783 | MOOTTORINSUOJAKATK.BENEDICT&JÄ | M4-32T 1.6-2.5A 100kA | S3703B | Moottorilähtökomp Hager LB | E | KPL | 143.3 | KPL | 1 | 143.3
S | 3751216 | 9005738204790 | MOOTTORINSUOJAKATK.BENEDICT&JÄ | M4-32T 2.5-4.0A 100kA | S3703B | Moottorilähtökomp Hager LB | E | KPL | 143.3 | KPL | 1 | 143.3
S | 3751217 | 9005738204806 | MOOTTORINSUOJAKATK.BENEDICT&JÄ | M4-32T 4.0-6A 100kA | S3703B | Moottorilähtökomp Hager LB | E | KPL | 143.3 | KPL | 1 | 143.3
S | 3751218 | 9005738204813 | MOOTTORINSUOJAKATK.BENEDICT&JÄ | M4-32T 5-8A 100kA | S3703B | Moottorilähtökomp Hager LB | E | KPL | 143.3 | KPL | 1 | 143.3
S | 4228782 | 6418536039274 | VALOPROFIILI/-NAUHA STRIP 230V | LED-NAUHA 25M 230V 8W/M 800LM | S4120A | Sisävalaisimet FTLight LA | E | KPL | 143.3 | KPL | 1 | 143.3
S | 4325380 | 4099854440588 | TEOLLISUUSVALAISIN SULJ.DP PFM | DP FLEX 1200 34W 830 ML IP66 | S4319B | Teollisuusval. Ledvance LB | E | KPL | 143.3 | KPL | 1 | 143.3
S | 4325381 | 4099854440601 | TEOLLISUUSVALAISIN SULJ.DP PFM | DP FLEX 1200 34W 840 ML IP66 | S4319B | Teollisuusval. Ledvance LB | E | KPL | 143.3 | KPL | 1 | 143.3
S | 4325382 | 4099854440625 | TEOLLISUUSVALAISIN SULJ.DP PFM | DP FLEX 1200 34W 865 ML IP66 | S4319B | Teollisuusval. Ledvance LB | E | KPL | 143.3 | KPL | 1 | 143.3
S | 6405716 | 7393487035065 | PURISTUSPAKKA ELPRESS | OEB1625 PÄÄTEHOLKIT 16-25mm2 | S6403B | Työ turva tunnusväl Elpress LB | E | KPL | 143.3 | KPL | 1 | 143.3
S | 6405718 | 7393487035041 | PURISTUSPAKKA ELPRESS | OEB3550 PÄÄTEHOLKIT 35-50mm2 | S6403B | Työ turva tunnusväl Elpress LB | E | KPL | 143.3 | KPL | 1 | 143.3
S | 6405734 | 7393487035003 | PURISTUSPAKKA ELPRESS | OMP45 MODULAARILIITTIMET RJ45 | S6403B | Työ turva tunnusväl Elpress LB | E | KPL | 143.3 | KPL | 1 | 143.3
S | 6405736 | 7393487034938 | PURISTUSPAKKA ELPRESS | OMP11 MODULAARILIITTIMET RJ11 | S6403B | Työ turva tunnusväl Elpress LB | E | KPL | 143.3 | KPL | 1 | 143.3
S | 0421744 | 6410004217443 | KUMIKAAPELI TRIFLEX PLUS | H07RN-F 5X50 HF K250 | S0412B | Kumikaapelit LB | V | M | 143.4 | M | 1 | 143.4
S | 2412141 | 4016514019366 | JATKOPISTORASIA BACHMANN | 19" PDU >1U, 7X PR +YLIJ.PVC | S1409B | Pistorasiapaneelit Bachmann LB | E | KPL | 143.4 | KPL | 1 | 143.4
S | 1409618 | 6410014096182 | ASENNUSTARVIKE SMART-WAY | SEINÄSYÖTTÖKOTELO S47MM ALUM. | S1499B | Johtotiet muut LB | E | KPL | 143.4 | KPL | 1 | 143.4
S | 1409620 | 6410014096205 | ASENNUSTARVIKE SMART-WAY | SEINÄSYÖTTÖKOTELO S63MM ALUM. | S1499B | Johtotiet muut LB | E | KPL | 143.4 | KPL | 1 | 143.4
S | 3254430 | 3606480379147 | JOHDONSUOJAKATKAISIJA ACTI 9 | C120N JSK 1P B 63A 10KA | S3203B | Johdonsuoja-autom Schneider LB | E | KPL | 143.4 | KPL | 1 | 143.4
S | 3211174 | 8012542886310 | VIKAVIRTAJOHDONSUOJAKAT. DS200 | 2-NAP. C-KÄYRÄ 25A 300MA 6kA | S3216B | Vikavirtajohdonsuojat ABB LB | E | KPL | 143.4 | KPL | 1 | 143.4
S | 2617200 | 6410026172003 | ANTURITARVIKE FIBOX | FAKM 1 | S3407B | Kotelot Fibox LB | V | KPL | 143.4 | KPL | 1 | 143.4
S | 3423701 | 6418074005403 | ASENNUSKOTELO PC FIBOX | PC 1919 13 G | S3407B | Kotelot Fibox LB | V | KPL | 143.4 | KPL | 1 | 143.4
S | 3518122 |  | ASENNUSTARVIKE PERIFIC | LAN ADAPTERI | S35320 | Latausasematarv. Perific P0 | V | KPL | 143.4 | KPL | 1 | 143.4
S | 3782881 | 3389110160505 | MEKAANINEN LUKITUS TESYS | LA9D80978 MEK. RISTIINLUKITUS | S3710B | Kontaktorit D-sarja Schneid LB | E | KPL | 143.4 | KPL | 1 | 143.4
S | 4579666 | 5410288568300 | MEKAANINEN LISÄTARVIKE KALANI | PYLVÄSKIINNIKE PANTA 60-100 MM | S4506B | Ulkovalaisimet Sylvania LB | E | KPL | 143.4 | KPL | 1 | 143.4
S | 0431136 | 5017455012316 | ASENNUSLEVY RAYCHEM | SB-100 JB, ,,, 2 JALKAA PYSTY | S8136B | Putkien sulanapito Raychem LB | E | KPL | 143.4 | KPL | 1 | 143.4
S | 1472059 |  | T-KAPPALE SKT | RVA-T/600 FE KZNOL | S1416B | Kaapelitiet Suomenkaap. ELP LB | E | KPL | 143.5 | KPL | 1 | 143.5
S | 1476739 | 4012740981507 | T-KAPPALE TEHALIT.BKG | BKG/BKB LEVEYS 200MM | S1442B | Kanavat +osat Electroplan X LB | E | PAK | 143.5 | PAK | 1 | 143.5
S | 2335108 | 4015082168797 | HÄTÄ-/SEIS PAINIKE RMQ-TITAN | M22-PVS LUKOLLA SIS AVAIN PUN | S2305B | Erikoiskytkimet Eaton LB | V | KPL | 143.5 | KPL | 1 | 143.5
S | 2621161 | 6438100339029 | YHDISTELMÄTERMOSTAATTI ENSTO | ECO16BT-IMPRES 16A IP30 U ANTR | S2634B | Termostaatit Ensto LB | E | KPL | 143.5 | KPL | 1 | 143.5
S | 2618507 | 4015120430862 | LIIKETUNNISTIN BASIC | MD 360I/24 BASIC | S2648B | Liiketunn, säätimet Esylux LB | E | KPL | 143.5 | KPL | 1 | 143.5
S | 3425574 | 3250616594203 | MODUULIKOTELO PINTA PS GOLF | VS118PS 1X18M VAL OVI IP40 | S3408B | Kotelot Hager LB | E | KPL | 143.5 | KPL | 1 | 143.5
S | 3760175 |  | LUKITUSOSA TESYS | GV2V03 | S3706B | Moottorisuojak. Schneider LB | E | KPL | 143.5 | KPL | 1 | 143.5
S | 3782455 | 3389110334166 | KONTAKTORI TESYS | LC1D128B7 25A 2S2A 1S+1A 24VAC | S3710B | Kontaktorit D-sarja Schneid LB | E | KPL | 143.5 | KPL | 1 | 143.5
S | 4151427 | 8720169516977 | MODUULIVALAISIN LEDINAIRE PANE | 3400/3600LM CCT DALI 60X60 OC | S4103B | Sisävalaisimet Philips LB | V | KPL | 143.5 | KPL | 1 | 143.5
S | 4339159 | 5056673217646 | TEOLLISUUSVALAISIN ROISKEV NVC | CORNELL 1200 41W7290LM 3/4K | S43120 | TEOLLISUUSVAL ROISKE NVC BB P0 | V | KPL | 143.5 | KPL | 1 | 143.5
S | 5808254 | 4012195050803 | YLIJÄNNITESUOJATARVIKE TBS | 101 VL4000 SIEPPAUSTANKO | S5802B | Ylijännitesuojaus OBO LB | E | KPL | 143.5 | KPL | 1 | 143.5
S | 7101650 |  | VILKKUVALO FLASHALARM | 24 VDC LED ORANSSI | S7197B | Hälytinlaitteet StigWahlst LB | E | KPL | 143.5 | KPL | 1 | 143.5
S | 7101651 |  | VILKKUVALO FLASHALARM | 24 VDC LED PUNAINEN | S7197B | Hälytinlaitteet StigWahlst LB | E | KPL | 143.5 | KPL | 1 | 143.5
S | 7101652 |  | VAROITUSVALO | 24 VDC LED ORANSSI | S7197B | Hälytinlaitteet StigWahlst LB | E | KPL | 143.5 | KPL | 1 | 143.5
S | 7101653 |  | VAROITUSVALO | 24 VDC LED PUNAINEN | S7197B | Hälytinlaitteet StigWahlst LB | E | KPL | 143.5 | KPL | 1 | 143.5
S | 3888996 | 3606480967238 | KOSKETUSSUOJA ALTIVAR | VW3A95819 UL ATV320D11.D15N4B | S3805B | Taajuusm pehmokäyn Schneid LB | E | KPL | 143.6 | KPL | 1 | 143.6
S | 2112316 |  | PEITELEVY EXXACT | 2-PR. KEHYS METALLI | S2109B | Uppoas kytkimet Exxact LB | E | KPL | 143.6 | KPL | 1 | 143.6
S | 2112326 |  | PEITELEVY EXXACT | 2-PR. KEHYS LASI | S2109B | Uppoas kytkimet Exxact LB | E | KPL | 143.6 | KPL | 1 | 143.6
S | 2443541 | 6410024435414 | HAAROITIN AHLSELL | 5x16A - 1x5x16A +3xSCHUKO | S2400A | Jatkojohd osat A-Collection LA | V | KPL | 143.6 | KPL | 1 | 143.6
S | 2719040 | 3593150022277 | VALVONTARELE VAIHEJÄRJESTYS C. | MWG VAIHEVALVONTARELE | S2750B | RELEET RELECOM OEM X LB | E | KPL | 143.6 | KPL | 1 | 143.6
S | 2719098 | 6410027190983 | LIITOSJOHTO DELCON | RC20-200 | S2750B | RELEET RELECOM OEM X LB | E | KPL | 143.6 | KPL | 1 | 143.6
S | 3424809 | 6418074301574 | ASENNUSKOTELON KANSI PC EK | JGL12II-1 | S3407B | Kotelot Fibox LB | E | KPL | 143.6 | KPL | 1 | 143.6
S | 4127290 | 4058075705685 | VALOPROFIILI/-NAUHA LEDVANCE | LS V 2000/827/5M IP66 24V | S4102B | Sisävalaisimet Ledvance LB | E | KPL | 143.6 | KPL | 1 | 143.6
S | 4127291 | 4058075705708 | VALOPROFIILI/-NAUHA LEDVANCE | LS V 2000/830/5M IP66 24V | S4102B | Sisävalaisimet Ledvance LB | E | KPL | 143.6 | KPL | 1 | 143.6
S | 4127292 | 4058075705722 | VALOPROFIILI/-NAUHA LEDVANCE | LS V 2000/840/5M IP66 24V | S4102B | Sisävalaisimet Ledvance LB | E | KPL | 143.6 | KPL | 1 | 143.6
S | 4127293 | 4058075705746 | VALOPROFIILI/-NAUHA LEDVANCE | LS V 2000/865/5M IP66 24V | S4102B | Sisävalaisimet Ledvance LB | E | KPL | 143.6 | KPL | 1 | 143.6
S | 6006901 |  | TIIVISTEMASSA HEXATRONIC | JAKOKAAPIN TIIVISTYSMASSA | S52200 | Mikrokanavat HEX P0 | V | KPL | 143.6 | KPL | 1 | 143.6
S | 7007568 | 6438100494759 | MERKINANTOKOJE ENSTO INTRO | HÄLYTYKSEN KUITTAUSPAINIKE, MU | S7006B | Teleasennustarvikkeet ENSTO LB | E | KPL | 143.6 | KPL | 1 | 143.6
S | 7419406 | 6418296000309 | MEDIAMUUNNIN WI-TEK | SFP-RJ45 100/1000MBPS POE OUT | S7505A | Antennituotteet Finnsat LA | E | KPL | 143.6 | KPL | 1 | 143.6
S | 7419461 | 6418296000507 | ETHERNET KYTKINTARVIKE WI-TEK | SFP TX/RX 20KM SCUPC SINGLE SM | S7505A | Antennituotteet Finnsat LA | E | PAR | 143.6 | KPL | 2 | 71.8
S | 7273495 | 6410072734958 | TYÖKALU-KUITU LA | NÄKYVÄN VALON LÄHETIN | S7509B | Antennituott. Laatuantenni LB | E | KPL | 143.6 | KPL | 1 | 143.6
S | 1444572 | 6410014445720 | JOHTOSARJA PAJAP | RJ45-10 2xRJ45 CAT6UTP 10m | S1419B | Pistorasiapylväät PAJAP LB | E | KPL | 143.7 | KPL | 1 | 143.7
S | 1476082 |  | Skirting outlet | SL20115 2xRJ45 Cat6A white | S1432B | Kanavakalusteet UTU LB | E | KPL | 143.7 | KPL | 1 | 143.7
S | 1455401 | 7321679004216 | PYSTYKULMA STAGO | 120/65 AL VALKOINEN | S1440B | Johtokanavat Wibe LB | E | KPL | 143.7 | KPL | 1 | 143.7
S | 1455402 | 7321679003448 | PYSTYKULMA STAGO | 120/72 AL VALKOINEN | S1440B | Johtokanavat Wibe LB | E | KPL | 143.7 | KPL | 1 | 143.7
S | 2720911 | 3606480092084 | SYSÄYSRELE ACTI9 | ITLC KESKITETTYOH 16A 1S 48VAC | S2739B | Acti9 releet Schneider LB | E | KPL | 143.7 | KPL | 1 | 143.7
S | 2703534 | 4010312108031 | SYSÄYSRELE | EGS12Z2-UC | S2744B | Ohjaus säätö Eltako LB | E | KPL | 143.7 | KPL | 1 | 143.7
S | 3138081 | 4028854026683 | KAHVASULAKE UR SIBA | GR 00 100A 690V | S31000 | Kahvasulakkeet Hellermann X P0 | E | KPL | 143.7 | KPL | 1 | 143.7
S | 3138082 | 4028854026690 | KAHVASULAKE UR SIBA | AR 00 125A 690V | S31000 | Kahvasulakkeet Hellermann X P0 | E | KPL | 143.7 | KPL | 1 | 143.7
S | 3423055 | 6418074031648 | LÄPIVIENTITARVIKE EK | MB 2260 | S3407B | Kotelot Fibox LB | E | KPL | 143.7 | KPL | 1 | 143.7
S | 3424829 | 6418074320377 | DIN-KISKOKEHYS EK | DRS EKP 2838 2X19M | S3407B | Kotelot Fibox LB | E | KPL | 143.7 | KPL | 1 | 143.7
S | 3782186 | 3389110802900 | KONTAKTORI TESYS | LC1D123B7 12A 3S 1S+1A 24V AC | S3710B | Kontaktorit D-sarja Schneid LB | E | KPL | 143.7 | KPL | 1 | 143.7
S | 4151393 | 8720169503038 | ALASVALO CORELINE DOWNLIGHT | 1200LM 830 D150 ON/OFF UGR19 | S4103B | Sisävalaisimet Philips LB | E | KPL | 143.7 | KPL | 1 | 143.7
S | 4151396 | 8720169502994 | ALASVALO CORELINE DOWNLIGHT | 1200LM 840 D150 ON/OFF UGR19 | S4103B | Sisävalaisimet Philips LB | E | KPL | 143.7 | KPL | 1 | 143.7
S | 4279593 | 5410288045429 | KOHDEVALAISIN PIXO | MEDIUM 31W 3650LM 930 WH | S4112B | Sisävalaisimet Sylvania LB | E | KPL | 143.7 | KPL | 1 | 143.7
S | 4279594 | 5410288045436 | KOHDEVALAISIN PIXO | MEDIUM 31W 3650LM 930 BL | S4112B | Sisävalaisimet Sylvania LB | E | KPL | 143.7 | KPL | 1 | 143.7
S | 4279599 | 5410288045481 | KOHDEVALAISIN PIXO | MEDIUM 31W 3680LM 940 WH | S4112B | Sisävalaisimet Sylvania LB | E | KPL | 143.7 | KPL | 1 | 143.7
S | 4279600 |  | Spotlight Pixo | PIXO MEDIUM 3680LM 940 NB MB W | S4112B | Sisävalaisimet Sylvania LB | E | KPL | 143.7 | KPL | 1 | 143.7
S | 4156041 | 7021983207104 | KOHDEVALAISIN | TUBE MICRO R 27K MU | S4130B | Sisävalaisimet SG LB | E | KPL | 143.7 | KPL | 1 | 143.7
S | 4156042 | 7021983207111 | KOHDEVALAISIN | TUBE MICRO R 3K MU | S4130B | Sisävalaisimet SG LB | E | KPL | 143.7 | KPL | 1 | 143.7
S | 4156043 | 7021983207128 | KOHDEVALAISIN | TUBE MICRO R DTW MU | S4130B | Sisävalaisimet SG LB | E | KPL | 143.7 | KPL | 1 | 143.7
S | 4156044 | 7021983207074 | KOHDEVALAISIN | TUBE MICRO R 27K VA | S4130B | Sisävalaisimet SG LB | E | KPL | 143.7 | KPL | 1 | 143.7
S | 4156045 | 7021983207081 | KOHDEVALAISIN | TUBE MICRO R 3K VA | S4130B | Sisävalaisimet SG LB | E | KPL | 143.7 | KPL | 1 | 143.7
S | 4156046 | 7021983207098 | KOHDEVALAISIN | TUBE MICRO R DTW VA | S4130B | Sisävalaisimet SG LB | E | KPL | 143.7 | KPL | 1 | 143.7
S | 4220553 | 7021983910615 | PINTA-ASENNUSVALAISIN SG | CHEF 1X4.5W D2W VA | S4130B | Sisävalaisimet SG LB | E | KPL | 143.7 | KPL | 1 | 143.7
S | 4221370 | 7021980030330 | KOHDEVALAISIN SG | ZIP ZOOM 6W 27K 1-V HT | S4130B | Sisävalaisimet SG LB | E | KPL | 143.7 | KPL | 1 | 143.7
S | 4221371 | 7021980031528 | KOHDEVALAISIN SG | ZIP ZOOM 6W 27K 1-V MU | S4130B | Sisävalaisimet SG LB | E | KPL | 143.7 | KPL | 1 | 143.7
S | 4221374 | 7021980030323 | KOHDEVALAISIN SG | ZIP ZOOM 6W 27K 1-V MV | S4130B | Sisävalaisimet SG LB | E | KPL | 143.7 | KPL | 1 | 143.7
S | 4365195 | 8596099053802 | TEOLLISUUSVALAISIN SULJ MODUS | VLO IP65 38W 840 DALI 4900LM | S43500 | Teollisuusval Modus ELP P0 | E | KPL | 143.7 | KPL | 1 | 143.7
S | 5021147 | 6418677406911 | TUKIPYLVÄÄN NIVEL ENSTO UN | SH167.10 A-PYLV YLÄP KEVYT | S5002B | Linjatarvikkeet Ensto LB | E | KPL | 143.7 | KPL | 1 | 143.7
S | 7218813 |  | KYTKENTÄKAAPELI-CAT6 SYSTIMAX | GS8L UTP 45M/148FT HAR SOLID | S7201B | Tietoverkkot. Systimax LB | V | KPL | 143.7 | KPL | 1 | 143.7
S | 1371607 |  | Spiral binding | 161-64101 | S1305B | Kiinnitystarv Hellermann LB | V | KPL | 143.8 | KPL | 1 | 143.8
S | 1371657 |  | SIDONTASPIRAALI HELAWRAP | HWPP8 VAL 9mm HF 25m | S1305B | Kiinnitystarv Hellermann LB | E | PAK | 143.8 | M | 25 | 5.752
S | 1371687 |  | SIDONTASPIRAALI HELAWRAP | HWPP8 HOP 9mm HF 25m | S1305B | Kiinnitystarv Hellermann LB | E | PAK | 143.8 | M | 25 | 5.752
S | 1468491 | 7394333401690 | ASENNUSLEVY | 6675-33 AS.PROF RST 2000X88 | S1426B | Kaapelitiet RST MP LB | E | KPL | 143.8 | KPL | 1 | 143.8
S | 2618308 | 4015120426063 | LÄSNÄOLOTUNNISTIN VALONM. COMP | PD-C 360/8 MINI SLAVE | S2648B | Liiketunn, säätimet Esylux LB | E | KPL | 143.8 | KPL | 1 | 143.8
S | 2720639 | 3389119045599 | INDUKTIIVINEN TUNNISTIN M18 | XS618B3DBM12 DC NC SN=8MM M12 | S2740B | Indukt. tunn Schneider LB | E | KPL | 143.8 | KPL | 1 | 143.8
S | 2720728 | 3389119036023 | INDUKTIIVINEN TUNNISTIN M6.5 | XS106B3PAM12 PNP NO M12 SN2MM | S2740B | Indukt. tunn Schneider LB | E | KPL | 143.8 | KPL | 1 | 143.8
S | 2814104 | 4010312301357 | TOIMILAITE ELTAKO SARJA 61 | LANGATON SYSÄRI 8-24AC/DC | S2805B | Kiinteistöautom ELTAKO LB | E | KPL | 143.8 | KPL | 1 | 143.8
S | 2814364 | 4010312321119 | PAINIKE LANGATON ENOCEAN | FTTB | S2805B | Kiinteistöautom ELTAKO LB | E | KPL | 143.8 | KPL | 1 | 143.8
S | 4161001 | 4099854401794 | YLEISVALAISIN PINTA LEDVANCE | LN MIR 600 11W CCT ML IP44 | S4102B | Sisävalaisimet Ledvance LB | E | KPL | 143.8 | KPL | 1 | 143.8
S | 4386522 |  | TEOLLISUUSVALAISIN SULJ BASE | BSTP 1.5 6000LM 840 PMMA 5X2.5 | S4308B | Teollisuusvalaisimet Zalux LB | E | KPL | 143.8 | KPL | 1 | 143.8
S | 0430939 | 715629421548 | LÄMMITYSKAAPELI RAYCHEM | 5XTVR2-CT | S8138B | Teollisuuden lämpökaap Rayc LB | E | M | 143.8 | M | 1 | 143.8
S | 8760270 | 7638900448160 | PARISTOVALAISIN ENERGIZER | ENR PRO SERIES WORK LIGHT | S8706A | Paristot akut käsival Energ LA | V | KPL | 143.8 | KPL | 1 | 143.8
S | 0475917 |  | OHJAUSKAAPELI HELUKABEL | TOPFLEX-EMV-UV 4G35 24529 | S0466B | OHJAUSKAAPELIT-HF CABLEX X LB | E | M | 143.9 | M | 1 | 143.9
S | 2504331 | 7020160500946 | PISTORASIA + USB ELKO ONE | 2-PR PL IP20+2XUSB-C 25W PD MU | S2503A | Uppoas pistorasiat Elko LA | V | KPL | 143.9 | KPL | 1 | 143.9
S | 3425612 |  | Modular enclos. surface Vector | VE112AK 1x12M IP54 | S3408B | Kotelot Hager LB | V | KPL | 143.9 | KPL | 1 | 143.9
S | 3881327 | 3606480702228 | OHJAUSPANEELI ALTIVAR | VW3A1113 ATV340 PERUSNÄYTTÖ | S3805B | Taajuusm pehmokäyn Schneid LB | E | KPL | 143.9 | KPL | 1 | 143.9
S | 4117141 |  | SAUNAVALAISIN ENSTO UPPO | AVH11.1 1X40/60W A60/E27 IP34 | S41040 | Sisävalaisimet Ensto P0 | V | KPL | 143.9 | KPL | 1 | 143.9
S | 4517392 |  | Floodlight | 8400lm CCT ON/OFF 70W SWB | S4502B | Ulkovalaisimet Philips LB | E | KPL | 143.9 | KPL | 1 | 143.9
S | 4542202 | 8720169736115 | VALONHEITIN LEDINAIRE | 7300LM CCT ON/OFF 65W AWB | S4502B | Ulkovalaisimet Philips LB | E | KPL | 143.9 | KPL | 1 | 143.9
S | 5040523 | 7393487062917 | C-LIITIN ELPRESS | C150-185 HAAROITUSLIITIN | S5204B | Kaapelin suoj+liitos Elpre LB | E | KPL | 143.9 | KPL | 1 | 143.9
S | 5261438 | 9010459134912 | KAAPELINSUOJAPUTKI PVC | OPTO 110X4,2 SN16 6M PUN | S5207B | Kaapelin suoj+liitos Pipel LB | E | KPL | 143.9 | M | 6 | 23.9833
S | 5243419 | 4046719331833 | VAIPANPAIKKAUSSARJA 3M HDCW | HDCW35E 35-10mm /1200mm | S5208B | Kaapelin suoj+liitos 3M LB | E | KPL | 143.9 | KPL | 1 | 143.9
S | 5236045 | 4031026406626 | KORJAUSKÄÄRE HELLERMANN | RMS 139-38 1000MM MUS | S5209B | Kaapelin suoj+liitos Heller LB | V | KPL | 143.9 | KPL | 1 | 143.9
S | 7402410 | 6410074024101 | TEHONJAKAJA LA-DAS | 2:EEN 3DB 350-3800 4.3-10F | S7509B | Antennituott. Laatuantenni LB | E | KPL | 143.9 | KPL | 1 | 143.9
S | 7402424 | 6430078840613 | TEHONJAKAJA LA-DAS | -1.8/-4.8DB 350-5925 4.3-10F | S7509B | Antennituott. Laatuantenni LB | E | KPL | 143.9 | KPL | 1 | 143.9
S | 7402425 | 6430078840620 | TEHONJAKAJA LA-DAS | -1.3/-6.1DB 350-5925 4.3-10F | S7509B | Antennituott. Laatuantenni LB | E | KPL | 143.9 | KPL | 1 | 143.9
S | 7402426 | 6430078840637 | TEHONJAKAJA LA-DAS | -1.0/-7.0DB 350-5925 4.3-10F | S7509B | Antennituott. Laatuantenni LB | E | KPL | 143.9 | KPL | 1 | 143.9
S | 7402427 | 6430078840644 | TEHONJAKAJA LA-DAS | -0.7/-8.6DB 350-5925 4.3-10F | S7509B | Antennituott. Laatuantenni LB | E | KPL | 143.9 | KPL | 1 | 143.9
S | 7402428 | 6430078840651 | TEHONJAKAJA LA-DAS | -0.4/-10.4DB 350-5925 4.3-10F | S7509B | Antennituott. Laatuantenni LB | E | KPL | 143.9 | KPL | 1 | 143.9
S | 7402429 | 6430078840668 | TEHONJAKAJA LA-DAS | -0.2/-13.2DB 350-5925 4.3-10F | S7509B | Antennituott. Laatuantenni LB | E | KPL | 143.9 | KPL | 1 | 143.9
S | 7402430 | 6430078840675 | TEHONJAKAJA LA-DAS | -0.1/-15.1DB 350-5925 4.3-10F | S7509B | Antennituott. Laatuantenni LB | E | KPL | 143.9 | KPL | 1 | 143.9
S | 7402431 | 6430078840682 | TEHONJAKAJA LA-DAS | -0.1/-20.1DB 350-5925 4.3-10F | S7509B | Antennituott. Laatuantenni LB | E | KPL | 143.9 | KPL | 1 | 143.9
S | 7402432 | 6430078840699 | TEHONJAKAJA LA-DAS | -0.1/-30.1DB 350-5925 4.3-10F | S7509B | Antennituott. Laatuantenni LB | E | KPL | 143.9 | KPL | 1 | 143.9
S | 1448610 | 6438377019044 | LANKAHYLLY MEKA | WMT-50-300 L=3000 HST | S1449A | Lankahyllyt Meka X LA | E | M | 144 | M | 1 | 144
S | 2107695 | 3250610094945 | KYTKIN S.1 | 1S+1A/10A/250V LUK UR 0X | S2112B | Uppoas kytkimet UTU LB | E | KPL | 144 | KPL | 1 | 144
S | 2319328 | 3606481340122 | AVAINVÄÄNNIN HARMONY | ZB5FG06D 3-AS K | S2302B | Erikoiskytkimet Schneider LB | E | KPL | 144 | KPL | 1 | 144
S | 2319329 | 3606481340139 | AVAINVÄÄNNIN HARMONY | ZB5FG07D 3-AS OK | S2302B | Erikoiskytkimet Schneider LB | E | KPL | 144 | KPL | 1 | 144
S | 2319331 | 3606481340146 | AVAINVÄÄNNIN HARMONY | ZB5FG08D 3-AS OK | S2302B | Erikoiskytkimet Schneider LB | E | KPL | 144 | KPL | 1 | 144
S | 2319343 | 3606481340184 | AVAINVÄÄNNIN HARMONY | ZB5FG1D 3-AS VK | S2302B | Erikoiskytkimet Schneider LB | E | KPL | 144 | KPL | 1 | 144
S | 2319607 | 3606481340221 | AVAINVÄÄNNIN HARMONY | ZB5FG7D AVAINVÄÄN TASO 3-AS K | S2302B | Erikoiskytkimet Schneider LB | E | KPL | 144 | KPL | 1 | 144
S | 2319697 | 3606481340245 | AVAINVÄÄNNIN HARMONY | ZB5FG8D TASO 3-AS OK | S2302B | Erikoiskytkimet Schneider LB | E | KPL | 144 | KPL | 1 | 144
S | 2314965 | 7320500523797 | MERKKIVALO LED ABB | P9PLNVJL | S2304B | Erikoiskytkimet ABB LB | E | KPL | 144 | KPL | 1 | 144
S | 2702190 | 4011209777262 | MONITOIMIAIKARELE 12-240 VACDC | 7PV1508-1AW30 0.05S - 100H.1VK | S2716B | Ohjaus säätö Siemens LB | E | KPL | 144 | KPL | 1 | 144
S | 3012073 | 5027590500081 | PUTKISULAKE KERAAMINEN BUSSMAN | 100A 690VAC GR 22X58MM | S3101B | Kahvasulakkeet UTU LB | E | KPL | 144 | KPL | 1 | 144
S | 4136275 | 4099854042058 | PINTA-ASENNUSVALAISIN LEDVANCE | SF SQUARE IP44 24W 3CCT SENSOR | S4102B | Sisävalaisimet Ledvance LB | E | KPL | 144 | KPL | 1 | 144
S | 7284912 |  | PÄÄTEKOTELO ESIKYTKETTY NESTOR | OPTOBOX 24+OPTOBOX 4 2XSC 30M | S7202B | Kuitutuotteet Nestor X LB | E | KPL | 144 | KPL | 1 | 144
S | 1455374 | 7321679003356 | ULKOKULMA STAGO | 110/55 AL VALKOINEN | S1440B | Johtokanavat Wibe LB | E | KPL | 144.1 | KPL | 1 | 144.1
S | 1935422 | 6418677706523 | HAAROITUSRASIA ENSTONET | 5NAP LÄPIMENEVÄ. 6x3 ULOS. MST | S1904B | Liittimet Ensto LB | E | KPL | 144.1 | KPL | 1 | 144.1
S | 2507813 | 4011334528319 | PISTORASIA S.1 | 1S/16A/IP20 USB A+C UKJ VAL | S2512B | Upotettavat pistorasiat UTU LB | E | KPL | 144.1 | KPL | 1 | 144.1
S | 2507816 | 4011334528340 | PISTORASIA Q.1 | 1S/16A/IP20 USB A+C UKJ VAL | S2512B | Upotettavat pistorasiat UTU LB | E | KPL | 144.1 | KPL | 1 | 144.1
S | 3425946 | 3250616365308 | KOSKETUSSUOJA UNIVERS N | US41A2 VAL 250X600MM DIN | S3408B | Kotelot Hager LB | E | KPL | 144.1 | KPL | 1 | 144.1
S | 3426662 | 3250616291928 | KOSKETUSSUOJA UNIVERS N | US41A5 4X12M 600X250 | S3408B | Kotelot Hager LB | E | KPL | 144.1 | KPL | 1 | 144.1
S | 6785099 | 6410067850991 | VIRTAMUUNTAJA FRER | TAT061 Ø51 800/5 8VA LK0.5 | S6706B | Osoittavat mittarit Hager LB | E | KPL | 144.1 | KPL | 1 | 144.1
S | 6785470 | 6410067854708 | VIRTAMUUNTAJA FRER | TAT061 Ø51 750/5 8VA LK0.5 | S6706B | Osoittavat mittarit Hager LB | E | KPL | 144.1 | KPL | 1 | 144.1
S | 8176129 | 7330778604968 | BETONIN KOVETUSKAAPELI EBECO | BHS 85m 3500W/230V PISTOTULPPA | S8134B | Betonin kovetus Ebeco LB | V | KPL | 144.1 | KPL | 1 | 144.1
S | 2045434 | 6410020454341 | PAINIKE SELCAST | PAINONAPPI HD 2NC IP68/2 | S2005B | Pinta-as kytkimet Selcast LB | E | KPL | 144.2 | KPL | 1 | 144.2
S | 2045435 | 6410020454358 | PAINIKE SELCAST | PAINONAPPI HD 2NC IP68/9 | S2005B | Pinta-as kytkimet Selcast LB | E | KPL | 144.2 | KPL | 1 | 144.2
S | 2045436 | 6410020454365 | PAINIKE SELCAST | PAINONAPPI HD 2NO IP68/1 | S2005B | Pinta-as kytkimet Selcast LB | E | KPL | 144.2 | KPL | 1 | 144.2
S | 2045437 | 6410020454372 | PAINIKE SELCAST | PAINONAPPI HD 2NO IP68/2 | S2005B | Pinta-as kytkimet Selcast LB | E | KPL | 144.2 | KPL | 1 | 144.2
S | 2045438 | 6410020454389 | PAINIKE SELCAST | PAINONAPPI HD 2NO IP68/9 | S2005B | Pinta-as kytkimet Selcast LB | E | KPL | 144.2 | KPL | 1 | 144.2
S | 2704007 | 4046356163224 | TEHOLÄHDE PHOENIX | STEP-PS/1AC/24DC/2.5 | S2713B | Ohjaus säätö Phoenix LB | E | KPL | 144.2 | KPL | 1 | 144.2
S | 2704502 | 4046356729208 | TEHOLÄHDE PHOENIX | UNO-PS/1AC/24DC/ 60W | S2713B | Ohjaus säätö Phoenix LB | E | KPL | 144.2 | KPL | 1 | 144.2
S | 2826395 | 4010312328569 | PAINIKE LANGAT. ENOCEAN ELTAKO | KOSKETUSVAPAA KYTKIN,KIILT.VAL | S2744B | Ohjaus säätö Eltako LB | V | KPL | 144.2 | KPL | 1 | 144.2
S | 2814302 | 4010312316078 | LÄHETIN ELTAKO SARJA 14 | LANGATON 4-KANAVAA | S2805B | Kiinteistöautom ELTAKO LB | E | KPL | 144.2 | KPL | 1 | 144.2
S | 3000768 | 6418677160868 | RIVIVAROKEALUSTA ENSTO IS | KVC481 8 x 25A | S3003B | Varokkeet tulppasul Ensto LB | V | KPL | 144.2 | KPL | 1 | 144.2
S | 3259120 | 3606480438660 | JOHDONSUOJAKATKAISIJA ACTI9 | IC60H 3P C20A 10kA | S3203B | Johdonsuoja-autom Schneider LB | E | KPL | 144.2 | KPL | 1 | 144.2
S | 3259125 | 3606480438677 | JOHDONSUOJAKATKAISIJA ACTI9 | IC60H 3P C25A 10kA | S3203B | Johdonsuoja-autom Schneider LB | E | KPL | 144.2 | KPL | 1 | 144.2
S | 3423044 | 6418074079138 | ASENNUSKOTELO PC FIBOX ARCA | 302015 300x200x150mm IP66 HA | S3407B | Kotelot Fibox LB | E | KPL | 144.2 | KPL | 1 | 144.2
S | 3748028 | 3250614565281 | ALIJÄNNITELAUKAISIJA HAGER | MZ528N MOOT.SUOJ. 230VAC | S3703B | Moottorilähtökomp Hager LB | E | KPL | 144.2 | KPL | 1 | 144.2
S | 3748029 | 3250614565298 | ALIJÄNNITELAUKAISIJA HAGER | MZ529N MOOT.SUOJ. 400VAC | S3703B | Moottorilähtökomp Hager LB | E | KPL | 144.2 | KPL | 1 | 144.2
S | 4146526 | 6435200271365 | VALOPROFIILI/-NAUHA AMBIANCE | IP65 24V 12W/M TW 5M | S4107B | Sisävalaisimet Airam LB | E | KPL | 144.2 | KPL | 1 | 144.2
S | 4114900 | 4007841008383 | TUNNISTINVALAISIN STEINEL | RS 16 S PMMA 9,5W 4K 958lm VA | S4247B | TUNNISTINVALAISIMET STEINEL LB | E | KPL | 144.2 | KPL | 1 | 144.2
S | 6719067 | 7612271426705 | ANTURI ABB | INSITE SULJETTU 160A 25MM CA | S6734B | Virtamuunt. ja mitt. ABB LB | E | KPL | 144.2 | KPL | 1 | 144.2
S | 8168451 | 6418677636806 | LÄMPÖKAAPELI ThinKit | 14.5m 150W 1-1.9m2 | S8128B | Lattialämmitys Ensto LB | V | KPL | 144.2 | KPL | 1 | 144.2
S | 2618367 | 4015120041006 | LIIKETUNNISTIN MD/MD-W | MD-W200I VALKOINEN | S2648B | Liiketunn, säätimet Esylux LB | E | KPL | 144.3 | KPL | 1 | 144.3
S | 2618368 | 4015120041020 | LIIKETUNNISTIN MD/MD-W | MD-W200I MUSTA | S2648B | Liiketunn, säätimet Esylux LB | E | KPL | 144.3 | KPL | 1 | 144.3
S | 2618484 | 4015120428548 | LIIKETUNNISTIN FLAT | MD-FLAT-E 360I/8 ROUND WHITE | S2648B | Liiketunn, säätimet Esylux LB | E | KPL | 144.3 | KPL | 1 | 144.3
S | 2618492 | 4015120427602 | LÄSNÄOLOTUNNISTIN VA.M.COMPACT | PD-C 360I/8 ELC | S2648B | Liiketunn, säätimet Esylux LB | E | KPL | 144.3 | KPL | 1 | 144.3
S | 3254114 |  | Residual current device | iID RDC 4P 25A 300mA A | S3218B | Vikavirtakytkimet Schneider LB | E | KPL | 144.3 | KPL | 1 | 144.3
S | 3404588 | 4028177145412 | ASENNUSKOTELO AL GA | ALUMIINIKOTELO 220X120X90 | S3415B | Kotelot Rittal LB | E | KPL | 144.3 | KPL | 1 | 144.3
S | 4018023 | 6438045013404 | LED-LIITÄNTÄLAITE | W100004 LIITÄNTÄLAITE 230V | S4203B | Turvavalaisimet Teknoware LB | E | KPL | 144.3 | KPL | 1 | 144.3
S | 7526274 | 8424450214428 | PIENTALOVAHVISTIN TELEVES | 47-694MHZ, 14 DB, 6-OUT | S7505A | Antennituotteet Finnsat LA | E | KPL | 144.3 | KPL | 1 | 144.3
S | 1918513 | 4055626033624 | MONINAPALIITIN PHOENIX | QPD T 4PE1,5 3X5-10 BK | S1912B | Riviliittim Phoenix Contact LB | E | KPL | 144.4 | KPL | 1 | 144.4
S | 1918514 | 4055626033631 | MONINAPALIITIN PHOENIX | QPD T 4PE1,5 3X9-14 BK | S1912B | Riviliittim Phoenix Contact LB | E | KPL | 144.4 | KPL | 1 | 144.4
S | 2001864 | 3245060904623 | PAINIKE PLEXO 66 | 90462 | S2096B | Pint kytkimet Legrand Plexo LB | E | KPL | 144.4 | KPL | 1 | 144.4
S | 2720614 | 3389119046794 | INDUKTIIVINEN TUNNISTIN M30 | XS530BLPBL2 PNP NC SN=10MM 2M | S2740B | Indukt. tunn Schneider LB | E | KPL | 144.4 | KPL | 1 | 144.4
S | 3449610 | 6418677165702 | ASENNUSKOTELO GRP ENSTO CUBO M | KOKO 160 X 260 X 91 MM | S3416B | Kotelot Ensto LB | E | KPL | 144.4 | KPL | 1 | 144.4
S | 4503206 | 6418584151645 | PYLVÄSVALAISIN AVERIA | AVG01M IP44 75W E27 G O MU | S4503A | Ulkovalaisimet Ensto LA | V | KPL | 144.4 | KPL | 1 | 144.4
S | 5451731 | 7331980003891 | KYTKINLIITIN KABELDON | KSKP 50 63A 6.50mm2 Al/Cu | S5403B | Jakokaa ja välij.koj. ABB LB | E | KPL | 144.4 | KPL | 1 | 144.4
S | 3422773 | 6418074010476 | ASENNUSKOTELON KANSI PC FIBOX | EKP 80-T-2FSH | S3407B | Kotelot Fibox LB | E | KPL | 144.5 | KPL | 1 | 144.5
S | 3429303 | 4013902890729 | MODUULIKOTELO SPELSBERG | AKI 09 PC HF PINTA | S3409B | Kotelot Spelsberg LB | E | KPL | 144.5 | KPL | 1 | 144.5
S | 4146558 | 6435200274809 | MEKAANINEN LISÄTARVIKE PUCK | 610 Ripustusvaijeri DALI | S4107B | Sisävalaisimet Airam LB | E | KPL | 144.5 | KPL | 1 | 144.5
S | 4245272 | 6435200254382 | MEKAANINEN LISÄTARVIKE PUCK | 800 Ripustusvaijeri DALI | S4107B | Sisävalaisimet Airam LB | E | KPL | 144.5 | KPL | 1 | 144.5
S | 4289691 | 6435200200082 | YLEISVALAISIN AIRAM | BRUNO IP44 28W/830 VA | S4107B | Sisävalaisimet Airam LB | E | KPL | 144.5 | KPL | 1 | 144.5
S | 4289692 | 6435200200099 | YLEISVALAISIN AIRAM | BRUNO IP44 28W/840 VA | S4107B | Sisävalaisimet Airam LB | E | KPL | 144.5 | KPL | 1 | 144.5
S | 7270055 |  | AVOSEINÄTELINE 220055 | 16U K711 X S400 | S7246B | Tietoverkkokaapit Satmatic LB | V | KPL | 144.5 | KPL | 1 | 144.5
S | 2514487 | 4057298033223 | PISTORASIA BACHMANN | KAPSA XS, 2 X PISTORASIA | S1409B | Pistorasiapaneelit Bachmann LB | E | KPL | 144.6 | KPL | 1 | 144.6
S | 2615604 | 7330778816736 | ANTURIKAAPELI EBECO | ASENNUSTARVIKE +75ºC 3M | S2617B | Termostaatit Ebeco LB | E | KPL | 144.6 | KPL | 1 | 144.6
S | 3421629 | 6418074038418 | ASENNUSKOTELO PC FIBOX | PCM 200/175 XT | S3407B | Kotelot Fibox LB | E | KPL | 144.6 | KPL | 1 | 144.6
S | 3642308 | 8015644694777 | LIITINPAKKAUS ABB | KIT EF XT2 3PCS | S3602B | Tehokytk -katkais ABB LB | E | KPL | 144.6 | KPL | 1 | 144.6
S | 4019007 | 6430025693200 | LED-LIIT.LAITE SAAS HIGHLINE | STRIP POWER 75W/24V/DIM/IP20 | S4023B | Valaisinkomponentit SAAS LB | V | KPL | 144.6 | KPL | 1 | 144.6
S | 4110363 | 6420611173148 | VALOKUITUVALAISIN CARIITTI | LASIKUITUJATKE 3,5M S-FLEX4 M8 | S4105B | Sisävalaisimet Cariitti LB | E | KPL | 144.6 | KPL | 1 | 144.6
S | 4600065 | 06417344000407 | MEKAANINEN LISÄTARVIKE LUKA | LB320 PUTKIKIINNIKE | S4317B | Teollisuusvalaisimet I-Valo LB | E | KPL | 144.6 | KPL | 1 | 144.6
S | 1300150 | 7394438500410 | LYÖNTIKIINNIKE LETTI | 1-JALK 8mm/16 SS RU 200kpl | S1312B | Kiinnitystarv Norwesco LB | E | LTK | 144.7 | KPL | 200 | 0.7235
S | 2621183 | 6438100349387 | KESKIÖLEVY ENSTO INTRO | PAINIKESÄÄTIMELLE MUS | S2614B | Liiketunn ajast säät Ensto LB | E | KPL | 144.7 | KPL | 1 | 144.7
S | 2607634 | 4003468200001 | LÄSNÄOLOTUNNISTIN THEBEN | THEPICCOLA P360-100 DE WH | S2616B | Säätimet Theben LB | E | KPL | 144.7 | KPL | 1 | 144.7
S | 2707136 | 8595188112444 | AIKARELE MONITOIMI ELKO EP | CRM-91H 1VK 16A 230VAC | S2706B | Ohjaus säätö UTU LB | E | KPL | 144.7 | KPL | 1 | 144.7
S | 3454033 | 6410034540337 | VIRTAKISKO OUNEVA | TAIPUISA 400A 5x32x800 | S3423B | Tarvikkeet Ouneva LB | E | KPL | 144.7 | KPL | 1 | 144.7
S | 3639526 | 3250613201005 | ASENNUSTARVIKEPAKKAUS H3+ | LIITÄNTÄJ. LEVIT. 3N P630 400A | S3608B | Tehokytkimet UTU LB | E | KPL | 144.7 | KPL | 1 | 144.7
S | 4146979 | 6435200313331 | MODUULIVALAISIN PLATA | MP 40W/840 ACMP DA2 | S4107B | Sisävalaisimet Airam LB | E | KPL | 144.7 | KPL | 1 | 144.7
S | 6417482 | 071701001320 | MERKINTÄTARRA DYMO XTL | 24mm MU/VA VINYL | S6416B | Merkintätarvikkeet NWL LB | V | KPL | 144.7 | KPL | 1 | 144.7
S | 7125257 | 6410071252576 | LÄMPÖILMAISIN ESMI | ED5351TE | S7151B | Paloilmoitinjärjestelmät LB | E | KPL | 144.7 | KPL | 1 | 144.7
S | 7125355 | 6410071253559 | SAVUILMAISIN OPTINEN ESMI | ED2351E | S7151B | Paloilmoitinjärjestelmät LB | V | KPL | 144.7 | KPL | 1 | 144.7
S | 7125357 | 6410071253573 | LÄMPÖILMAISIN ESMI | ED4351E | S7151B | Paloilmoitinjärjestelmät LB | E | KPL | 144.7 | KPL | 1 | 144.7
S | 7125359 | 6410071253597 | LÄMPÖILMAISIN ESMI | ED5351E LUOKKA A1R | S7151B | Paloilmoitinjärjestelmät LB | E | KPL | 144.7 | KPL | 1 | 144.7
S | 6435137 | 8424450190418 | KUITUJATKOSKONETARVIKE TELEVES | VIRTALÄHDE T232103 JA T232105 | S7505A | Antennituotteet Finnsat LA | E | KPL | 144.7 | KPL | 1 | 144.7
S | 7526584 | 5707957042750 | JUMPPERIKAAPELI CABELCON | PG11 MVAU3.7 70CM | S7505A | Antennituotteet Finnsat LA | E | KPL | 144.7 | KPL | 1 | 144.7
S | 0430913 | 5017455001051 | LÄMPÖKAAPELI RAYCHEM | 15QTVR2-CT 51W/m | S8138B | Teollisuuden lämpökaap Rayc LB | E | M | 144.7 | M | 1 | 144.7
S | 2005376 | 6410020053766 | KYTKIN SELCAST | VAIHTO 2xPK16 HARM IP44 | S2005B | Pinta-as kytkimet Selcast LB | E | KPL | 144.8 | KPL | 1 | 144.8
S | 2005386 | 6410020053865 | KYTKIN SELCAST | VAIHTO 2xPK16 HARM IP44 | S2005B | Pinta-as kytkimet Selcast LB | E | KPL | 144.8 | KPL | 1 | 144.8
S | 2005776 | 6410020057764 | KYTKIN SELCAST | VAIHTO 2xPK16 16A 250V IP44 | S2005B | Pinta-as kytkimet Selcast LB | E | KPL | 144.8 | KPL | 1 | 144.8
S | 2005786 | 6410020057863 | KYTKIN SELCAST | VAIHTO 2xPK16 16A 250V IP44 | S2005B | Pinta-as kytkimet Selcast LB | E | KPL | 144.8 | KPL | 1 | 144.8
S | 3258710 | 3606480437991 | JOHDONSUOJAKATKAISIJA ACTI9 | IC60H 3P B10A 10kA | S3203B | Johdonsuoja-autom Schneider LB | E | KPL | 144.8 | KPL | 1 | 144.8
S | 3258716 | 3606480438011 | JOHDONSUOJAKATKAISIJA ACTI9 | IC60H 3P B16A 10kA | S3203B | Johdonsuoja-autom Schneider LB | E | KPL | 144.8 | KPL | 1 | 144.8
S | 3707280 | 4013614486913 | YHDYSKAPPALE ABB | KAUKOKUITTAUS,BOWDENVAIJERI PA | S3702B | Moottorilähtökomp ABB LB | E | KPL | 144.8 | KPL | 1 | 144.8
S | 4299726 | 8596099006228 | PINTA-/RIPUSTUSVALAISIN MODUS | ESO IP40 36W 840 4400LM PSO VA | S42520 | Sisävalaisimet Modus ELP P0 | E | KPL | 144.8 | KPL | 1 | 144.8
S | 4299727 | 8596099010072 | PINTA-/RIPUSTUSVALAISIN MODUS | ESO IP40 36W 830 4400LM PSO VA | S42520 | Sisävalaisimet Modus ELP P0 | E | KPL | 144.8 | KPL | 1 | 144.8
S | 4299728 | 8596099005191 | PINTA-/RIPUSTUSVALAISIN MODUS | ESO IP40 36W 840 4600LM PMMA | S42520 | Sisävalaisimet Modus ELP P0 | E | KPL | 144.8 | KPL | 1 | 144.8
S | 4299729 | 8596099006211 | PINTA-/RIPUSTUSVALAISIN MODUS | ESO IP40 26W 840 3300LM PSO VA | S42520 | Sisävalaisimet Modus ELP P0 | E | KPL | 144.8 | KPL | 1 | 144.8
S | 4299730 | 8596099005184 | PINTA-/RIPUSTUSVALAISIN MODUS | ESO IP40 26W 840 3500LM PMMA | S42520 | Sisävalaisimet Modus ELP P0 | E | KPL | 144.8 | KPL | 1 | 144.8
S | 4159322 | 8596099038809 | ALASVALO MODUS | ED IP40 25W 840 4000LM PMMA | S4252B | Sisävalaisimet Modus ELP LB | E | KPL | 144.8 | KPL | 1 | 144.8
S | 4159323 | 8596099044572 | ALASVALO MODUS | ED IP40 25W 830 4000LM PMMA | S4252B | Sisävalaisimet Modus ELP LB | E | KPL | 144.8 | KPL | 1 | 144.8
S | 3211185 | 8012542563211 | VIKAVIRTAJOHDONSUOJAKAT. DS200 | 2-NAP. K-KÄYRÄ 32A 30MA 6kA | S3216B | Vikavirtajohdonsuojat ABB LB | E | KPL | 144.9 | KPL | 1 | 144.9
S | 0614623 |  | KUPARIVOIMAKAAPELI TT CABLES | FRHF-EMC 4X70SM/35 K500 | S0631B | Kuparivoimakaapelit-FR TT X LB | E | M | 144.9 | M | 1 | 144.9
S | 1472863 |  | X-KAPPALE SKT | VA-R/500 FE KZNOL | S1416B | Kaapelitiet Suomenkaap. ELP LB | E | KPL | 144.9 | KPL | 1 | 144.9
S | 1914312 | 6410019143126 | RIVILIITIN OTL | 3XAL/CU 95-300MM2 HARMAA FBB | S1908B | Sisäjohtoliittimet Ouneva LB | E | KPL | 144.9 | KPL | 1 | 144.9
S | 2423918 | 6410024239180 | VOIMAJATKOPISTORASIA PCE | 225-5 32A 5P 690V IP44 | S2411B | Pistorasiat tulpat PCE LB | E | KPL | 144.9 | KPL | 1 | 144.9
S | 2618670 | 4015120431715 | LIIKETUNNISTIN BASIC | MD 360/24 BASIC FM | S2648B | Liiketunn, säätimet Esylux LB | E | KPL | 144.9 | KPL | 1 | 144.9
S | 2815219 | 4016779681582 | OHJAUSYKSIKKÖ KNX ABB | 2X16A, 230V | S2802B | Kiinteistöautom KNX ABB LB | E | KPL | 144.9 | KPL | 1 | 144.9
S | 2815360 | 4011395140352 | PAINIKE KNX ABB | 4 MV T U ANT | S2802B | Kiinteistöautom KNX ABB LB | E | KPL | 144.9 | KPL | 1 | 144.9
S | 2815362 | 4011395140383 | PAINIKE KNX IMPRESSIVO | 4 MV T U VAL | S2802B | Kiinteistöautom KNX ABB LB | E | KPL | 144.9 | KPL | 1 | 144.9
S | 2616887 | 4010312319086 | VALONSÄÄDIN ELTAKO | FD62NPN-230V | S2805B | Kiinteistöautom ELTAKO LB | V | KPL | 144.9 | KPL | 1 | 144.9
S | 3246384 | 3250614313486 | JOHDONSUOJAKATKAISIJA HAGER | MBN606 3+N 6A B-KÄYRÄ 6kA | S3206B | Johdonsuoja-autom HAGER LB | E | KPL | 144.9 | KPL | 1 | 144.9
S | 3246385 | 3250614313493 | JOHDONSUOJAKATKAISIJA HAGER | MBN610 3+N 10A B-KÄYRÄ 6kA | S3206B | Johdonsuoja-autom HAGER LB | E | KPL | 144.9 | KPL | 1 | 144.9
S | 3246386 | 3250614310843 | JOHDONSUOJAKATKAISIJA HAGER | MBN613 3+N 13A B-KÄYRÄ 6kA | S3206B | Johdonsuoja-autom HAGER LB | E | KPL | 144.9 | KPL | 1 | 144.9
S | 3246387 | 3250614313516 | JOHDONSUOJAKATKAISIJA HAGER | MBN616 3+N 16A B-KÄYRÄ 6kA | S3206B | Johdonsuoja-autom HAGER LB | E | KPL | 144.9 | KPL | 1 | 144.9
S | 3248884 | 3250614311871 | JOHDONSUOJAKATKAISIJA HAGER | MCN606 3+N 6A C-KÄYRÄ 6kA | S3206B | Johdonsuoja-autom HAGER LB | E | KPL | 144.9 | KPL | 1 | 144.9
S | 3248885 | 3250614311888 | JOHDONSUOJAKATKAISIJA HAGER | MCN610 3+N 10A C-KÄYRÄ 6kA | S3206B | Johdonsuoja-autom HAGER LB | E | KPL | 144.9 | KPL | 1 | 144.9
S | 3248886 | 3250614311895 | JOHDONSUOJAKATKAISIJA HAGER | MCN613 3+N 13A C-KÄYRÄ 6kA | S3206B | Johdonsuoja-autom HAGER LB | E | KPL | 144.9 | KPL | 1 | 144.9
S | 3248887 | 3250614311901 | JOHDONSUOJAKATKAISIJA HAGER | MCN616 3+N 16A C-KÄYRÄ 6kA | S3206B | Johdonsuoja-autom HAGER LB | E | KPL | 144.9 | KPL | 1 | 144.9
S | 3211184 | 8012542575016 | VIKAVIRTAJOHDONSUOJAKAT. DS200 | 2-NAP. K-KÄYRÄ 25A 30MA 6kA | S3216B | Vikavirtajohdonsuojat ABB LB | E | KPL | 144.9 | KPL | 1 | 144.9
S | 3211186 | 8012542775911 | VIKAVIRTAJOHDONSUOJAKAT. DS200 | 2-NAP. K-KÄYRÄ 40A 30MA 6kA | S3216B | Vikavirtajohdonsuojat ABB LB | E | KPL | 144.9 | KPL | 1 | 144.9
S | 3454042 | 6410034540429 | VIRTAKISKO OUNEVA | TAIPUISA 550A 5x40x700 | S3423B | Tarvikkeet Ouneva LB | E | KPL | 144.9 | KPL | 1 | 144.9
S | 3604651 | 6410036046516 | NOKKAKYTKIN KÄYNNISTYS | A3/8ZM/Z32/F601 | S3618B | Nokkakytkimet Hedtec LB | E | KPL | 144.9 | KPL | 1 | 144.9
S | 3614539 |  | NOKKAKYTKIN VAIHTO | WS1/20ZM/Z11/X85 | S3618B | Nokkakytkimet Hedtec LB | E | KPL | 144.9 | KPL | 1 | 144.9
S | 4360508 | 6438389005806 | TEOLLISUUSVALAISIN MONIX SLIM | AMSL6O20 IP44 LED 21W/840 AC O | S4305B | Teollisuusvalaisimet Ensto LB | V | KPL | 144.9 | KPL | 1 | 144.9
S | 7270051 |  | AVOSEINÄTELINE 220051 | 16U K711 X S300 | S7246B | Tietoverkkokaapit Satmatic LB | V | KPL | 144.9 | KPL | 1 | 144.9
S | 1467721 | 7394333144313 | KULMAKAPPALE MP-BOLAGEN | MP-477S Levyhyl. 500S | S1401B | Kaapelitiet MP LB | E | KPL | 145 | KPL | 1 | 145
S | 2707334 | 3250612369478 | SYSÄYSRELE HAGER | EPN526 2S 48VAC/24VDC | S2706B | Ohjaus säätö UTU LB | V | KPL | 145 | KPL | 1 | 145
S | 3637874 | 3250613346966 | YHDYSKAAPELI H3+ | CIP-ADAPTERI H3+ L=0.5M | S3608B | Tehokytkimet UTU LB | E | KPL | 145 | KPL | 1 | 145
S | 4161084 | 4099854251559 | VALAISINRUNKO LEDVANCE | LN OFFICE SF 34W ML WT ON/OFF | S4102B | Sisävalaisimet Ledvance LB | E | KPL | 145 | KPL | 1 | 145
S | 4161085 | 4099854251573 | VALAISINRUNKO LEDVANCE | LN OFFICE SF 34W ML BK ON/OFF | S4102B | Sisävalaisimet Ledvance LB | E | KPL | 145 | KPL | 1 | 145
S | 4161086 | 4099854251597 | VALAISINRUNKO LEDVANCE | LN OFFICE SF 34W ML GY ON/OFF | S4102B | Sisävalaisimet Ledvance LB | E | KPL | 145 | KPL | 1 | 145
S | 4103531 | 6438389007626 | YLEISVALAISIN ENSTO | AVR320 IP44 LED14W/830/840 | S41040 | Sisävalaisimet Ensto P0 | V | KPL | 145 | KPL | 1 | 145
S | 4503324 | 6418584042714 | KÄPY SEINÄVALAISIN ULKO | AT103ALAP 100W E27 ANTPRONS | S4503B | Ulkovalaisimet Ensto LB | E | KPL | 145 | KPL | 1 | 145
S | 6016555 | 50076308622362 | LASIKUITUTEIPPI 3M | NO 69 19mm/33m 180AST VA | S6002B | Eristys+koneenkorj.tarv. 3M LB | V | KPL | 145 | KPL | 1 | 145
S | 6752117 | 0095969077323 | MITTAPÄÄT ACC | FLUKE AC87 | S6703B | Osoittavat mittarit Fluke LB | E | KPL | 145 | KPL | 1 | 145
S | 6709901 |  | VIRTAMUUNTAJA KIINTEÄ INJAB | IA60B31 100/5A Ø 24.5MM | S6708B | INJAB virtamuuntajat LB | E | KPL | 145 | KPL | 1 | 145
S | 1311906 |  | KAAPELIKIINNIKE | DUTCHCLAMP SE 135-170 | S1303A | Kiinnitystarvikkeet Sormat LA | E | KPL | 145.1 | KPL | 1 | 145.1
S | 1439302 |  | LANKAHYLLY DEFEM | 220/60 HAPONKESTÄVÄ2,5m | S1411A | Kaapelitiet Wibe LA | V | KPL | 145.1 | KPL | 1 | 145.1
S | 2114426 |  | Push-button | EURO KEY BARREL PU GREY MECH | S2196B | Uppo kytkimet Legrand Plexo LB | E | KPL | 145.1 | KPL | 1 | 145.1
S | 2114432 | 3414971878747 | PAINIKE PLEXO | 069549L | S2196B | Uppo kytkimet Legrand Plexo LB | E | KPL | 145.1 | KPL | 1 | 145.1
S | 2114480 | 3245060697952 | KYTKIN PLEXO | 069795 | S2196B | Uppo kytkimet Legrand Plexo LB | E | KPL | 145.1 | KPL | 1 | 145.1
S | 2321612 | 3389110903546 | VÄÄNNIN HARMONY | XB5AK123B5 LED 24V VIHREÄ | S2302B | Erikoiskytkimet Schneider LB | E | KPL | 145.1 | KPL | 1 | 145.1
S | 2321615 | 3389110903577 | VÄÄNNIN HARMONY | XB5AK124B5 LED 24V PUNAINEN | S2302B | Erikoiskytkimet Schneider LB | E | KPL | 145.1 | KPL | 1 | 145.1
S | 2321618 | 3389110903607 | VÄÄNNIN HARMONY | XB5AK125B5 LED 24V KELTAINEN | S2302B | Erikoiskytkimet Schneider LB | E | KPL | 145.1 | KPL | 1 | 145.1
S | 2618509 | 4015120430886 | LIIKETUNNISTIN BASIC | MD 360/24 BASIC SMB | S2648B | Liiketunn, säätimet Esylux LB | E | KPL | 145.1 | KPL | 1 | 145.1
S | 2618652 | 4015120431616 | VALONSÄÄDIN PUSH BUTTON | PUSH BUTTON X4 DALI-2 WH | S2648B | Liiketunn, säätimet Esylux LB | V | KPL | 145.1 | KPL | 1 | 145.1
S | 2719036 | 3593150046662 | AIKARELE MONITOIMI CROUZET | MXR1 24VDC/24-240VAC | S2750B | RELEET RELECOM OEM X LB | E | KPL | 145.1 | KPL | 1 | 145.1
S | 3425575 | 3250616594241 | MODUULIKOTELO PINTA PS GOLF | VS122PS 1X22M VAL OVI IP40 | S3408B | Kotelot Hager LB | E | KPL | 145.1 | KPL | 1 | 145.1
S | 3465206 | 4028177816404 | ASENNUSKOTELO FE KX | 1535000 RIVIL.KOT. 300X300X120 | S3415B | Kotelot Rittal LB | E | KPL | 145.1 | KPL | 1 | 145.1
S | 3445030 | 6418677172205 | ASENNUSKOTELO PC ENSTO IS | CPCF203013T 200x300x132mm | S3416B | Kotelot Ensto LB | V | KPL | 145.1 | KPL | 1 | 145.1
S | 3655669 | 8015644561444 | LIITINPAKKAUS ABB | EF-3/T4 | S3602B | Tehokytk -katkais ABB LB | E | KPL | 145.1 | KPL | 1 | 145.1
S | 3751225 | 9005738205056 | MOOTTORINSUOJAKATK.BENEDICT&JÄ | M4-32R 0.10-0.16A 100kA | S3703B | Moottorilähtökomp Hager LB | E | KPL | 145.1 | KPL | 1 | 145.1
S | 3751226 | 9005738205063 | MOOTTORINSUOJAKATK.BENEDICT&JÄ | M4-32R 0.16-0.25A 100kA | S3703B | Moottorilähtökomp Hager LB | E | KPL | 145.1 | KPL | 1 | 145.1
S | 3751227 | 9005738205070 | MOOTTORINSUOJAKATK.BENEDICT&JÄ | M4-32R 0.25-0.4A 100kA | S3703B | Moottorilähtökomp Hager LB | E | KPL | 145.1 | KPL | 1 | 145.1
S | 3751228 | 9005738205087 | MOOTTORINSUOJAKATK.BENEDICT&JÄ | M4-32R 0.40-0.63A 100kA | S3703B | Moottorilähtökomp Hager LB | E | KPL | 145.1 | KPL | 1 | 145.1
S | 3705816 | 3471523100718 | APUKONTAKTORI ABB | NF44E-11 24-60V50/60Hz | S3719B | Apukontaktorit ABB LB | E | KPL | 145.1 | KPL | 1 | 145.1
S | 3705817 | 3471523100619 | APUKONTAKTORI ABB | NF53E-11 24-60V50/60Hz | S3719B | Apukontaktorit ABB LB | E | KPL | 145.1 | KPL | 1 | 145.1
S | 3705818 | 3471523100510 | APUKONTAKTORI ABB | NF62E-11 24-60V50/60Hz | S3719B | Apukontaktorit ABB LB | E | KPL | 145.1 | KPL | 1 | 145.1
S | 3705819 | 3471523100411 | APUKONTAKTORI ABB | NF71E-11 24-60V50/60Hz | S3719B | Apukontaktorit ABB LB | E | KPL | 145.1 | KPL | 1 | 145.1
S | 3705820 | 3471523100312 | APUKONTAKTORI ABB | NF80E-11 24-60V50/60Hz | S3719B | Apukontaktorit ABB LB | E | KPL | 145.1 | KPL | 1 | 145.1
S | 3706421 | 3471523100725 | APUKONTAKTORI ABB | NF44E-12 48-130V50 | S3719B | Apukontaktorit ABB LB | E | KPL | 145.1 | KPL | 1 | 145.1
S | 3706423 | 3471523100749 | APUKONTAKTORI ABB | NF44E-14 250-500V50 | S3719B | Apukontaktorit ABB LB | E | KPL | 145.1 | KPL | 1 | 145.1
S | 3706428 | 3471523100626 | APUKONTAKTORI ABB | NF53E-12 48-130V50 | S3719B | Apukontaktorit ABB LB | E | KPL | 145.1 | KPL | 1 | 145.1
S | 3706430 | 3471523100640 | APUKONTAKTORI ABB | NF53E-14 250-500V50 | S3719B | Apukontaktorit ABB LB | E | KPL | 145.1 | KPL | 1 | 145.1
S | 3706435 | 3471523100527 | APUKONTAKTORI ABB | NF62E-12 48-130V50 | S3719B | Apukontaktorit ABB LB | E | KPL | 145.1 | KPL | 1 | 145.1
S | 3706437 | 3471523100541 | APUKONTAKTORI ABB | NF62E-14 250-500V50 | S3719B | Apukontaktorit ABB LB | E | KPL | 145.1 | KPL | 1 | 145.1
S | 3706442 | 3471523100428 | APUKONTAKTORI ABB | NF71E-12 48-130V50 | S3719B | Apukontaktorit ABB LB | E | KPL | 145.1 | KPL | 1 | 145.1
S | 3706444 | 3471523100442 | APUKONTAKTORI ABB | NF71E-14 250-500V50 | S3719B | Apukontaktorit ABB LB | E | KPL | 145.1 | KPL | 1 | 145.1
S | 3706449 | 3471523100329 | APUKONTAKTORI ABB | NF80E-12 48-130V50 | S3719B | Apukontaktorit ABB LB | E | KPL | 145.1 | KPL | 1 | 145.1
S | 3706451 | 3471523100343 | APUKONTAKTORI ABB | NF80E-14 250-500V50 | S3719B | Apukontaktorit ABB LB | E | KPL | 145.1 | KPL | 1 | 145.1
S | 4503327 | 6418584042745 | KÄPY SEINÄVALAISIN ULKO | AT103ALM 100W E27 MU | S4503B | Ulkovalaisimet Ensto LB | E | KPL | 145.1 | KPL | 1 | 145.1
S | 4503330 | 6418584042738 | KÄPY SEINÄVALAISIN ULKO | AT103ALV 100W E27 VA | S4503B | Ulkovalaisimet Ensto LB | V | KPL | 145.1 | KPL | 1 | 145.1
S | 1461320 | 4012740893015 | ASENNUSSARJA TEHALIT.FWK | KTSAV00 KANN./KIER.T 10kpl | S1420B | Asennuskanavat osat Tehalit LB | E | KPL | 145.2 | KPL | 1 | 145.2
S | 2721048 | 3606480792397 | PÄÄSTÖHIDASTUSAIKARELE ZELIO | RE22R1CMR. 1C/O. 24-240VAC/DC | S2702B | Ohjaus säätö Schne LB | V | KPL | 145.2 | KPL | 1 | 145.2
S | 2721050 | 3606480792373 | IMPULSSIAIKARELE ZELIO | RE22R1HMR. 1C/O. 24-240VAC/DC | S2702B | Ohjaus säätö Schne LB | E | KPL | 145.2 | KPL | 1 | 145.2
S | 3652090 | 3303430294504 | APUKOSKETIN COMPACT | 29450 OF/SD/SDE/SDV | S3607B | Tehokytk -katkais Schneider LB | E | KPL | 145.2 | KPL | 1 | 145.2
S | 3637616 | 4049857199402 | APUKOSKETIN E3 | LVZ00SA NH00 60MM/NH1-3 185MM | S3608B | Tehokytkimet UTU LB | E | KPL | 145.2 | KPL | 1 | 145.2
S | 3634132 | 4015082666262 | OVIASENNUSPAKKAUS NZM | NZM1-XHB | S3625B | Tehok. ja katk. Eaton LB | E | KPL | 145.2 | KPL | 1 | 145.2
S | 3782862 | 3389110428575 | KONTAKTORI TESYS | LP4K0901BW3 9A 3S 0S+1A 24V DC | S3713B | Kontaktorit K-sarja Schneid LB | V | KPL | 145.2 | KPL | 1 | 145.2
S | 3782863 | 3389110428582 | KONTAKTORI TESYS | LP4K0910BW3 9A 3S 1S+0A 24V DC | S3713B | Kontaktorit K-sarja Schneid LB | V | KPL | 145.2 | KPL | 1 | 145.2
S | 4136198 | 4099854014888 | MODUULIVALAISIN PANEL VALUE | PL CMFT 600 33W/840 PS 4320LM | S4102B | Sisävalaisimet Ledvance LB | V | KPL | 145.2 | KPL | 1 | 145.2
S | 4117355 | 6438100444792 | TUNNISTINVALAISIN LUMO | IP44 11W 830/840 PC RAD BL | S41040 | Sisävalaisimet Ensto P0 | V | KPL | 145.2 | KPL | 1 | 145.2
S | 4018015 | 6438045013510 | ELEKTRONINEN LIITÄNTÄLAITE | W110004 LIITÄNTÄLAITE 24V | S4203B | Turvavalaisimet Teknoware LB | E | KPL | 145.2 | KPL | 1 | 145.2
S | 4244145 | 6438045024707 | TURVAVALAISIN COMBO | YB151WK120 230VAC/DC IP40 | S4203B | Turvavalaisimet Teknoware LB | E | KPL | 145.2 | KPL | 1 | 145.2
S | 7559342 | 4040849703065 | LIITOSJOHTO CLICKTRONIC | HDMI LIITOSJOHTO 7.5 M | S7510B | Antennituotteet muut LB | E | KPL | 145.2 | KPL | 1 | 145.2
S | 9536306 |  | ANTENNIPUTKI PURSO | ANTENNIPUTKI 60*4000*5MM | S1106B | Alumiiniputket ja osat LB | V | KPL | 145.3 | KPL | 1 | 145.3
S | 2607703 | 4003468101766 | LÄSNÄOLOTUNNISTIN | LUXA 103 S360-101-12 AP WH | S2616B | Säätimet Theben LB | E | KPL | 145.3 | KPL | 1 | 145.3
S | 2604302 | 4007841032852 | LIIKETUNNISTIN STEINEL | IS360-1 360 IP54 UKA MU | S2632B | TUNNISTIMET STEINEL LB | E | KPL | 145.3 | KPL | 1 | 145.3
S | 2604303 | 4007841032845 | LIIKETUNNISTIN STEINEL | IS360-1 360 IP54 UKA VA | S2632B | TUNNISTIMET STEINEL LB | E | KPL | 145.3 | KPL | 1 | 145.3
S | 2712515 | 4013614529276 | TARVIKE ABB | CR-UT | S2703B | Ohjaus säätö ABB LB | E | KPL | 145.3 | KPL | 1 | 145.3
S | 2818934 | 6955891808751 | ASENNUSTARVIKE ABB WELCOME | USE 3 IK07 IP55 IP | S2807B | Ovipuhelimet ABB LB | E | KPL | 145.3 | KPL | 1 | 145.3
S | 3660481 | 6417019929903 | ASENNUSALUSTA OT PLUS | SOVITUSLEVY OT PLUS OT300160G- | S3602B | Tehokytk -katkais ABB LB | E | KPL | 145.3 | KPL | 1 | 145.3
S | 3706134 | 4013614404658 | LÄMPÖRELE ABB | T16-0.17 LL10 0.13-0.17 A | S3717B | Lämpöreleet ABB LB | E | KPL | 145.3 | KPL | 1 | 145.3
S | 3706136 | 4013614397844 | LÄMPÖRELE ABB | T16-0.31 LL10 0.23-0.31 A | S3717B | Lämpöreleet ABB LB | E | KPL | 145.3 | KPL | 1 | 145.3
S | 3706143 | 4013614397905 | LÄMPÖRELE ABB | T16-2.3 LL10 1.70-2.30 A | S3717B | Lämpöreleet ABB LB | E | KPL | 145.3 | KPL | 1 | 145.3
S | 4170663 | 5410288408095 | SÄHKÖINEN LISÄTARV OTAO LINEAR | L-KULMA 520/570LM 3/4K OP BL | S4112B | Sisävalaisimet Sylvania LB | E | KPL | 145.3 | KPL | 1 | 145.3
S | 4170705 | 5410288305929 | ALASVALO START DOWLIGHT | 175 IP54 14,5W 1500LM 830 DALI | S4112B | Sisävalaisimet Sylvania LB | E | KPL | 145.3 | KPL | 1 | 145.3
S | 4240463 | 7392971137407 | ALASVALO HIDE-A-LITE | IP21 275lm 9,5W Tune 30D WH | S4212B | Sisävalaisimet Hide-a-lite LB | E | KPL | 145.3 | KPL | 1 | 145.3
S | 4503200 | 6418584151638 | PYLVÄSVALAISIN AVERIA | AVG01 IP44 75W E27 G C VA | S4503B | Ulkovalaisimet Ensto LB | E | KPL | 145.3 | KPL | 1 | 145.3
S | 5051005 |  | Traverse accessory |  | S5217B | Kaapelinsuojaus Eurolaite LB | V | KPL | 145.3 | KPL | 1 | 145.3
S | 6407006 | 6410064070064 | KELATELINE PRYSMIAN | KT 400 KÄTEVÄ PIENKELAT | S6439B | Kaapelinvetolaitteet LB | V | KPL | 145.3 | KPL | 1 | 145.3
S | 7140101 | 3606480886942 | VILKKUVALO HARMONY | XVUC43 VIHR LED YKSIKKÖ VILKKU | S7199B | Hälytys- ja valvontalait. LB | E | KPL | 145.3 | KPL | 1 | 145.3
S | 2307359 | 7350024452266 | ADAPTERI JOKAB SAFETY | M12-3B M12 Y-LIITINHAARA | S2304B | Erikoiskytkimet ABB LB | E | KPL | 145.4 | KPL | 1 | 145.4
S | 2307360 | 7350024452273 | ADAPTERI JOKAB SAFETY | M12-3E M12 Y-LIITINHAARA | S2304B | Erikoiskytkimet ABB LB | E | KPL | 145.4 | KPL | 1 | 145.4
S | 2307361 | 7350024452280 | ADAPTERI JOKAB SAFETY | M12-3D M12 Y-LIITINHAARA | S2304B | Erikoiskytkimet ABB LB | E | KPL | 145.4 | KPL | 1 | 145.4
S | 2613311 | 3250612258406 | LIIKETUNNISTIN HAGER | EE840 360° 10A IP55 PSE VAL | S2612B | Liiketunn, säätimet UTU LB | V | KPL | 145.4 | KPL | 1 | 145.4
S | 2610008 | 7020160315403 | HÄMÄRÄKYTKIN ELKO PLUS | 16A 230V IP44 3600W 3-400LUX | S2618B | Liiketunn säätimet ElkoPlus LB | E | KPL | 145.4 | KPL | 1 | 145.4
S | 2618527 | 4015120428609 | LIIKETUNNISTIN FLAT | MD-FLAT 360I/8 LARGE RW | S2648B | Liiketunn, säätimet Esylux LB | E | KPL | 145.4 | KPL | 1 | 145.4
S | 9826006 | 6438199004006 | AJASTIN JUSSI | T210-214P 15M 8H IP21 VA 1kpl | S2695B | Kellokytk ja säätim DIY LB | E | KPL | 145.4 | KPL | 1 | 145.4
S | 3263286 | 3250614611537 | JOHDONSUOJAKATKAISIJA HAGER | NDN200 2x0.5A D-KÄYRÄ 10kA | S3206B | Johdonsuoja-autom HAGER LB | E | KPL | 145.4 | KPL | 1 | 145.4
S | 3263290 | 3250614611551 | JOHDONSUOJAKATKAISIJA HAGER | NDN202 2x2A D-KÄYRÄ 10kA | S3206B | Johdonsuoja-autom HAGER LB | E | KPL | 145.4 | KPL | 1 | 145.4
S | 3263294 | 3250614611575 | JOHDONSUOJAKATKAISIJA HAGER | NDN204 2x4A D-KÄYRÄ 10kA | S3206B | Johdonsuoja-autom HAGER LB | E | KPL | 145.4 | KPL | 1 | 145.4
S | 3242123 | 7394438971234 | VIKAVIRTAPISTORASIA NRCD 11 | 1S/16A/30MA/250V/IP21 UPJ VAL | S3213A | Vikavirtasuojat Norwesco LA | V | KPL | 145.4 | KPL | 1 | 145.4
S | 3602123 | 6417019124360 | VÄÄNNIN ABB | HARMAA KAHVA I-O OT/OS 630-800 | S3602B | Tehokytk -katkais ABB LB | E | KPL | 145.4 | KPL | 1 | 145.4
S | 3611701 | 6410036117018 | PÄÄKYTKIN KRAUS&NAIMER | KG10B.T203/01.E 20A TURVAKYT | S3616B | Nokkakytk Krauss&Naimer LB | E | KPL | 145.4 | KPL | 1 | 145.4
S | 4128160 | 6430025698502 | LED-PROFIILI SAAS HIGHLINE | STRIP RAIL 49x32 UPPO B | S4110B | Sisävalaisimet SAAS LB | E | KPL | 145.4 | KPL | 1 | 145.4
S | 4338580 | 6435200005786 | TEOLLISUUSVALAISIN FUTURA NANO | 1200 IP66 IK10 4300lm/840 | S4302B | Teollisuusvalaisimet Airam LB | E | KPL | 145.4 | KPL | 1 | 145.4
S | 4338630 | 6435200310231 | TEOLLISUUSVALAISIN FUTURA | 1200 IP66 IK10 4200lm/840 PCC | S4302B | Teollisuusvalaisimet Airam LB | E | KPL | 145.4 | KPL | 1 | 145.4
S | 4338654 | 6435200313140 | TEOLLISUUSVAL SULJ FUTURA NANO | 1200 IP66 IK06 4000lm/840 | S4302B | Teollisuusvalaisimet Airam LB | E | KPL | 145.4 | KPL | 1 | 145.4
S | 4350697 |  | Basic battern luminaire | 2500/4100lm CCT 120cm ON/OFF | S4303B | Teollisuusval Philips LB | E | KPL | 145.4 | KPL | 1 | 145.4
S | 4355543 |  | Basic battern luminaire | 4100lm 840 L1200 ON/OFF IP20 | S4303B | Teollisuusval Philips LB | E | KPL | 145.4 | KPL | 1 | 145.4
S | 4322068 |  | Sealed industrial luminaire | TYSNES 66 1200 4000K | S4322B | Teollisuusvalaisimet SG LB | E | KPL | 145.4 | KPL | 1 | 145.4
S | 4835539 |  | SUURPAINENATRIUMLAMPPU OSRAM | NAV-T 600W SUPER 4Y E40 | S4830B | Purkauslamput Osram LB | E | KPL | 145.4 | KPL | 1 | 145.4
S | 6707640 | 0793950440100 | DATALOGGERI EXTECH | LÄMPÖTILA-/ILMANKOSTEUS | S6718A | Mittarit Extech LA | E | KPL | 145.4 | KPL | 1 | 145.4
S | 2607620 | 7612748005020 | LIIKETUNNISTIN THEBEN | THEMOVA S360-100 AP GR | S2616B | Säätimet Theben LB | E | KPL | 145.5 | KPL | 1 | 145.5
S | 3212175 | 4016779078597 | JOHDONSUOJAKATKAISIJA S300P | 2-NAPAINEN B-KÄYRÄ 40A | S3202B | Johdonsuoja-automaatit ABB LB | E | KPL | 145.5 | KPL | 1 | 145.5
S | 3216060 | 4016779079013 | JOHDONSUOJAKATKAISIJA S300P | 2-NAPAINEN D-KÄYRÄ 6A | S3202B | Johdonsuoja-automaatit ABB LB | E | KPL | 145.5 | KPL | 1 | 145.5
S | 3216063 | 4016779078986 | JOHDONSUOJAKATKAISIJA S300P | 2-NAPAINEN D-KÄYRÄ 8A | S3202B | Johdonsuoja-automaatit ABB LB | E | KPL | 145.5 | KPL | 1 | 145.5
S | 3216154 | 4016779078825 | JOHDONSUOJAKATKAISIJA S300P | 2-NAPAINEN D-KÄYRÄ 20A | S3202B | Johdonsuoja-automaatit ABB LB | E | KPL | 145.5 | KPL | 1 | 145.5
S | 3655709 | 8015644560997 | LIITINSUOJA ABB | HTC/T5-3P | S3602B | Tehokytk -katkais ABB LB | E | KPL | 145.5 | KPL | 1 | 145.5
S | 3607482 | 4024537082588 | NOKKAKYTKIN VAIHTO SÄLZER | P220 KESÄ-0-TALVI 2N 20A 4-PIS | S3608B | Tehokytkimet UTU LB | E | KPL | 145.5 | KPL | 1 | 145.5
S | 3760025 |  | ALIJÄNNITELAUKAISIJA TESYS | GVAU386 | S3706B | Moottorisuojak. Schneider LB | E | KPL | 145.5 | KPL | 1 | 145.5
S | 4146693 | 6435200290670 | KOHDEVALAISIN SPOT-ON P | IP20 14W 918-930 36D DTW BK P | S4107B | Sisävalaisimet Airam LB | E | KPL | 145.5 | KPL | 1 | 145.5
S | 4146694 | 6435200290687 | KOHDEVALAISIN SPOT-ON P | IP20 14W 918-930 36D DTW WH P | S4107B | Sisävalaisimet Airam LB | E | KPL | 145.5 | KPL | 1 | 145.5
S | 4146835 | 6435200295330 | MODUULIVALAISIN PLANO | IP20 28W/840 PSO DA2 WH | S4107B | Sisävalaisimet Airam LB | E | KPL | 145.5 | KPL | 1 | 145.5
S | 4220332 |  | UPPOASENNUSVALAISIN SG | SENSE 190 9W 3K MP VA | S4130B | Sisävalaisimet SG LB | E | KPL | 145.5 | KPL | 1 | 145.5
S | 4223935 |  | Downlight | Sense 190 9W 4K IS VA | S4130B | Sisävalaisimet SG LB | E | KPL | 145.5 | KPL | 1 | 145.5
S | 4318394 |  | SÄHKÖINEN LISÄTAR LITELINE G2 | HÄTÄVALAISINMODULI LITELINE G2 | S4328B | Teollisuusval Hide-a-lite LB | E | KPL | 145.5 | KPL | 1 | 145.5
S | 6785098 | 6410067850984 | VIRTAMUUNTAJA FRER | TAT061 Ø51 600/5 6VA LK0.5 | S6706B | Osoittavat mittarit Hager LB | E | KPL | 145.5 | KPL | 1 | 145.5
S | 0410160 | 3427680015266 | KUMIKAAPELI TITANEX | H07RN-F 4G70 TITANEX T500 | S0448B | Kumikaapelit Nexans LB | E | M | 145.6 | M | 1 | 145.6
S | 2166186 | 4011395056875 | PEITELEVY CARAT | 1OS/IP20/115MM. PRONSSI | S2106B | Uppoas kytkimet ABB Impress LB | E | KPL | 145.6 | KPL | 1 | 145.6
S | 2402626 | 6410024026261 | PISTORASIA DREAMLED | PRO 2S/16A/IP20/PPJ/MMUS | S24290 | Pintapistorasiat Dreamled X P0 | V | KPL | 145.6 | KPL | 1 | 145.6
S | 2613108 | 8595188130431 | KELLOKYTKIN DIGITAAL. ELKO EP | SHT-1 VKO 1-KAN 16A 12-240VUC | S2612B | Liiketunn, säätimet UTU LB | E | KPL | 145.6 | KPL | 1 | 145.6
S | 2620504 | 7021988203903 | YHDISTELMÄTERMOSTAATTI INSTALL | SMART 13A/250V/3000W/IP20 VA | S2644B | Termostaatit SG LB | V | KPL | 145.6 | KPL | 1 | 145.6
S | 3001100 | 6417292601855 | SULAKEKOTELO POLARIA | VARASULAKEKAAPPI | S3001B | Varokkeet tulppasul LB | V | KPL | 145.6 | KPL | 1 | 145.6
S | 3217538 |  | Miniature Circuit Breaker | 2-pole 1+N Z-char. 6A | S3202B | Johdonsuoja-automaatit ABB LB | E | KPL | 145.6 | KPL | 1 | 145.6
S | 3217539 |  | Miniature Circuit Breaker | 2-pole 1+N Z-char. 8A | S3202B | Johdonsuoja-automaatit ABB LB | E | KPL | 145.6 | KPL | 1 | 145.6
S | 3217543 |  | Miniature Circuit Breaker | 2-pole 1+N Z-char. 20A | S3202B | Johdonsuoja-automaatit ABB LB | E | KPL | 145.6 | KPL | 1 | 145.6
S | 3706137 | 4013614404672 | LÄMPÖRELE ABB | T16-0.41 LL10 0.31-0.41 A | S3717B | Lämpöreleet ABB LB | E | KPL | 145.6 | KPL | 1 | 145.6
S | 3706138 | 4013614397851 | LÄMPÖRELE ABB | T16-0.55 LL10 0.41-0.55 A | S3717B | Lämpöreleet ABB LB | E | KPL | 145.6 | KPL | 1 | 145.6
S | 3706139 | 4013614397868 | LÄMPÖRELE ABB | T16-0.74 LL10 0.55-0.74 A | S3717B | Lämpöreleet ABB LB | E | KPL | 145.6 | KPL | 1 | 145.6
S | 3706140 | 4013614397875 | LÄMPÖRELE ABB | T16-1.0 LL10 0.74-1.00 A | S3717B | Lämpöreleet ABB LB | E | KPL | 145.6 | KPL | 1 | 145.6
S | 3706141 | 4013614397882 | LÄMPÖRELE ABB | T16-1.3 LL10 1.00-1.30 A | S3717B | Lämpöreleet ABB LB | E | KPL | 145.6 | KPL | 1 | 145.6
S | 3706142 | 4013614397899 | LÄMPÖRELE ABB | T16-1.7 LL10 1.30-1.70 A | S3717B | Lämpöreleet ABB LB | E | KPL | 145.6 | KPL | 1 | 145.6
S | 3706144 | 4013614397912 | LÄMPÖRELE ABB | T16-3.1 LL10 2.30-3.10 A | S3717B | Lämpöreleet ABB LB | E | KPL | 145.6 | KPL | 1 | 145.6
S | 3706145 | 4013614397929 | LÄMPÖRELE ABB | T16-4.2 LL10 3.10-4.20 A | S3717B | Lämpöreleet ABB LB | E | KPL | 145.6 | KPL | 1 | 145.6
S | 3706146 | 4013614397936 | LÄMPÖRELE ABB | T16-5.7 LL10 4.20-5.70 A | S3717B | Lämpöreleet ABB LB | E | KPL | 145.6 | KPL | 1 | 145.6
S | 3885147 | 3606480075773 | EMC-SUODIN ALTIVAR | VW3A4416 EMC-SUODIN VW3A4416 | S3805B | Taajuusm pehmokäyn Schneid LB | E | KPL | 145.6 | KPL | 1 | 145.6
S | 4278332 | 5410288681696 | VALOPROFIILI/-NAUHA FLEX PRO | 0068169 IP20 2500LM 24W 940 | S4112B | Sisävalaisimet Sylvania LB | E | KPL | 145.6 | KPL | 1 | 145.6
S | 4143822 | 7392971145419 | TYÖPISTEVALAISIN KITCHEN LINE | IP20 770LM 8W 927/930 WH | S4212B | Sisävalaisimet Hide-a-lite LB | E | KPL | 145.6 | KPL | 1 | 145.6
S | 4299765 | 8596099018511 | ALASVALO MODUS | IBP IP54 24W 830 3100LM PCO VA | S42520 | Sisävalaisimet Modus ELP P0 | E | KPL | 145.6 | KPL | 1 | 145.6
S | 4299766 | 8596099018627 | ALASVALO MODUS | IBP IP54 24W 840 3100LM PCO VA | S42520 | Sisävalaisimet Modus ELP P0 | E | KPL | 145.6 | KPL | 1 | 145.6
S | 4299767 | 8596099018733 | ALASVALO MODUS | IBP IP54 32W 830 4100LM PCO VA | S42520 | Sisävalaisimet Modus ELP P0 | E | KPL | 145.6 | KPL | 1 | 145.6
S | 4299768 | 8596099018849 | ALASVALO MODUS | IBP IP54 32W 840 4100LM PCO VA | S42520 | Sisävalaisimet Modus ELP P0 | E | KPL | 145.6 | KPL | 1 | 145.6
S | 6426059 | 4030266105511 | LÄVISTINTARVIKE ALFRA | TYYNY 32,5MM AP-500/600 | S64250 | Lävistintarvik. ALFRA ELP P0 | V | KPL | 145.6 | KPL | 1 | 145.6
S | 0430940 | 715629421555 | LÄMMITYSKAAPELI RAYCHEM | 8XTVR2-CT | S8138B | Teollisuuden lämpökaap Rayc LB | E | M | 145.6 | M | 1 | 145.6
S | 1418015 | 4012195858270 | KANSI UFS | TUK2 GV, KANSI, AVAUSKAHVA, ZN | S1405B | Lattiarasiat ja tarv OBO LB | E | KPL | 145.7 | KPL | 1 | 145.7
S | 2443596 | 6410024435964 | JATKOJOHTO PE | 2-OS 20m H07RN-F 3G2.5 IP44 | S24010 | Jatkojohdot osat P0 | V | KPL | 145.7 | KPL | 1 | 145.7
S | 2519020 | 3606489917326 | PISTORASIA EXXACT | 1-PR + 1XUSB A+1XUSB C ANTR | S2595B | Upotettavat pistorasiat DIY LB | E | KPL | 145.7 | KPL | 1 | 145.7
S | 2721345 | 3606481500151 | TEHOLÄHDE MODICON | TEHOLÄHDE 24V/1.2A, 30 W | S2702B | Ohjaus säätö Schne LB | V | KPL | 145.7 | KPL | 1 | 145.7
S | 3423739 |  | ALAOSA FIBOX | PC 2828 | S3407B | Kotelot Fibox LB | V | KPL | 145.7 | KPL | 1 | 145.7
S | 3444064 | 6418677150784 | ASENNUSKOTELO ABS ENSTO IS | DABP233011G 230x300x111mm | S3416B | Kotelot Ensto LB | E | KPL | 145.7 | KPL | 1 | 145.7
S | 3460576 | 3606485126289 | LÄPIVIENTILAIPPA UNIVERSAL ENC | POHJALEVY 2-OSAINEN 800X400 | S3418B | Kotelot Schneider LB | E | KPL | 145.7 | KPL | 1 | 145.7
S | 3638748 | 8015644693831 | LIITINSUOJA ABB | HTC KORKEA LIITINSUOJA XT4 4P | S3602B | Tehokytk -katkais ABB LB | E | KPL | 145.7 | KPL | 1 | 145.7
S | 4179643 | 6410041796437 | PROJEKTORI CARIITTI | VPL10 IP55 3000K | S4105B | Sisävalaisimet Cariitti LB | E | KPL | 145.7 | KPL | 1 | 145.7
S | 4244142 | 6438045024677 | TURVAVALAISIN COMBO | YB152WM120 230VAC IP40 1H | S4203A | Turvavalaisimet Teknoware LA | V | KPL | 145.7 | KPL | 1 | 145.7
S | 7553504 | 8424450143087 | TUKIPUTKI TELEVES | MAA-ASENNUS 1000X200MM Ø48MM | S7505A | Antennituotteet Finnsat LA | E | KPL | 145.7 | KPL | 1 | 145.7
S | 7915210 | 4260258610246 | VIRTALÄHDE SCHARGE | UPPOAS. 230V, 12W, LIGHTNING | S7901B | AV järjestelmät LB | E | KPL | 145.7 | KPL | 1 | 145.7
S | 1976898 | 4066966486797 | PISTOLIITINJOHTOSJA HF WINSTA | DALI UROS/VAPAA 5X2,5MM2, 8M | S1906B | Sisäjohtoliittimet Wago LB | E | KPL | 145.8 | KPL | 1 | 145.8
S | 1976998 | 4066966486674 | PISTOLIITINJOHTOSJA HF WINSTA | DALI NAARAS/VAPAA 5X2,5MM2, 8M | S1906B | Sisäjohtoliittimet Wago LB | E | KPL | 145.8 | KPL | 1 | 145.8
S | 2320253 | 3389110889659 | MERKKIVALORUNKO HARMONY | ZB 4BV 4 | S2302B | Erikoiskytkimet Schneider LB | E | KPL | 145.8 | KPL | 1 | 145.8
S | 2320354 | 3389110892123 | TASOVALOPAINIKE HARMONY | XB4BW31M5 VALKOINEN LED 230VAC | S2302B | Erikoiskytkimet Schneider LB | V | KPL | 145.8 | KPL | 1 | 145.8
S | 2320356 | 3389110892130 | TASOVALOPAINIKE HARMONY | XB4BW33M5 LED 230V AC VIHREÄ | S2302B | Erikoiskytkimet Schneider LB | V | KPL | 145.8 | KPL | 1 | 145.8
S | 2320358 | 3389110892147 | TASOVALOPAINIKE HARMONY | XB4BW34M5 LED 230C AC PUNAIN | S2302B | Erikoiskytkimet Schneider LB | V | KPL | 145.8 | KPL | 1 | 145.8
S | 2320360 | 3389110892154 | TASOVALOPAINIKE HARMONY | XB4BW35M5 KELTAINEN LED 230VAC | S2302B | Erikoiskytkimet Schneider LB | E | KPL | 145.8 | KPL | 1 | 145.8
S | 2320362 | 3389110119794 | TASOVALOPAINIKE HARMONY | XB4BW36M5 SININEN LED 230VAC | S2302B | Erikoiskytkimet Schneider LB | E | KPL | 145.8 | KPL | 1 | 145.8
S | 2321982 | 3389110889673 | VALOPAINIKERUNKO HARMONY | ZB4BV8 480/6V MUUNT. | S2302B | Erikoiskytkimet Schneider LB | E | KPL | 145.8 | KPL | 1 | 145.8
S | 2421283 |  | Socket Outlet Tough&Safe | 6h, 63A, IP67/IP69, 3P+E | S2416B | Pistoras. tulpat Amphenol LB | E | KPL | 145.8 | KPL | 1 | 145.8
S | 2421529 |  | Socket Inlet Tough&Safe | 6h, 63A, IP67/IP69, 3P+E | S2416B | Pistoras. tulpat Amphenol LB | E | KPL | 145.8 | KPL | 1 | 145.8
S | 3210241 |  | Miniature Circuit Breaker | 1-pole B-char. 6A | S3202B | Johdonsuoja-automaatit ABB LB | E | KPL | 145.8 | KPL | 1 | 145.8
S | 3210252 |  | Miniature Circuit Breaker | 1-pole C-char. 0,5A | S3202B | Johdonsuoja-automaatit ABB LB | E | KPL | 145.8 | KPL | 1 | 145.8
S | 3210253 |  | Miniature Circuit Breaker | 1-pole C-char. 1A | S3202B | Johdonsuoja-automaatit ABB LB | E | KPL | 145.8 | KPL | 1 | 145.8
S | 3210254 |  | Miniature Circuit Breaker | 1-pole C-char. 1,6A | S3202B | Johdonsuoja-automaatit ABB LB | E | KPL | 145.8 | KPL | 1 | 145.8
S | 3210255 |  | Miniature Circuit Breaker | 1-pole C-char. 2A | S3202B | Johdonsuoja-automaatit ABB LB | E | KPL | 145.8 | KPL | 1 | 145.8
S | 3210256 |  | Miniature Circuit Breaker | 1-pole C-char. 3A | S3202B | Johdonsuoja-automaatit ABB LB | E | KPL | 145.8 | KPL | 1 | 145.8
S | 3210257 |  | Miniature Circuit Breaker | 1-pole C-char. 4A | S3202B | Johdonsuoja-automaatit ABB LB | E | KPL | 145.8 | KPL | 1 | 145.8
S | 3210258 |  | Miniature Circuit Breaker | 1-pole C-char. 6A | S3202B | Johdonsuoja-automaatit ABB LB | E | KPL | 145.8 | KPL | 1 | 145.8
S | 3210259 |  | Miniature Circuit Breaker | 1-pole C-char. 8A | S3202B | Johdonsuoja-automaatit ABB LB | E | KPL | 145.8 | KPL | 1 | 145.8
S | 3210265 |  | Miniature Circuit Breaker | 1-pole C-char. 25A | S3202B | Johdonsuoja-automaatit ABB LB | E | KPL | 145.8 | KPL | 1 | 145.8
S | 3210266 |  | Miniature Circuit Breaker | 1-pole C-char. 32A | S3202B | Johdonsuoja-automaatit ABB LB | E | KPL | 145.8 | KPL | 1 | 145.8
S | 3210282 | 4013614430985 | JOHDONSUOJAKATKAISIJA S200MUC | 1-NAPAINEN K-KÄYRÄ 10A | S3202B | Johdonsuoja-automaatit ABB LB | E | KPL | 145.8 | KPL | 1 | 145.8
S | 3210283 | 4013614430992 | JOHDONSUOJAKATKAISIJA S200MUC | 1-NAPAINEN K-KÄYRÄ 13A | S3202B | Johdonsuoja-automaatit ABB LB | E | KPL | 145.8 | KPL | 1 | 145.8
S | 3210284 | 4013614431005 | JOHDONSUOJAKATKAISIJA S200MUC | 1-NAPAINEN K-KÄYRÄ 15A | S3202B | Johdonsuoja-automaatit ABB LB | E | KPL | 145.8 | KPL | 1 | 145.8
S | 3210285 | 4013614431012 | JOHDONSUOJAKATKAISIJA S200MUC | 1-NAPAINEN K-KÄYRÄ 16A | S3202B | Johdonsuoja-automaatit ABB LB | E | KPL | 145.8 | KPL | 1 | 145.8
S | 3210286 | 4013614431029 | JOHDONSUOJAKATKAISIJA S200MUC | 1-NAPAINEN K-KÄYRÄ 20A | S3202B | Johdonsuoja-automaatit ABB LB | E | KPL | 145.8 | KPL | 1 | 145.8
S | 3615507 |  | TURVAKYTKIN VÄÄNNIN NORWESCO | ESWP1 425H S 4X25A 11KW IP65 | S3606A | Tehokytk -katkais Norwesco LA | E | KPL | 145.8 | KPL | 1 | 145.8
S | 3624686 |  | NOKKAKYTKIN KÄYNN. SONTHEIMER | URR2/8T/F312 | S3618B | Nokkakytkimet Hedtec LB | E | KPL | 145.8 | KPL | 1 | 145.8
S | 4521071 | 5703821172851 | HÄIKÄISYSUOJA SG | WAX HÄIKÄISYSUOJA HARMAA | S4526B | Ulkovalaisimet SG LB | E | KPL | 145.8 | KPL | 1 | 145.8
S | 4521081 | 5703821173186 | HÄIKÄISYSUOJA SG | WAX HÄIKÄISYSUOJA MUSTA | S4526B | Ulkovalaisimet SG LB | E | KPL | 145.8 | KPL | 1 | 145.8
S | 4522340 | 7021986141214 | SEINÄVALAISIN ULKO SG | HAMLET 4W E27 27K IP44 MU | S4526B | Ulkovalaisimet SG LB | E | KPL | 145.8 | KPL | 1 | 145.8
S | 4522376 | 7021989032212 | KATTOVALAISIN SG | SOFT ISOSAFE 6W D2W VA | S4526B | Ulkovalaisimet SG LB | E | KPL | 145.8 | KPL | 1 | 145.8
S | 4522377 | 7021989032236 | KATTOVALAISIN SG | SOFT ISOSAFE 6W D2W MU | S4526B | Ulkovalaisimet SG LB | E | KPL | 145.8 | KPL | 1 | 145.8
S | 6773508 | 4049857123049 | VIRTAMUUNTAJA KIINTEÄ E3 | LVZW150 150/5 LK1 NH1-3 | S6706B | Osoittavat mittarit Hager LB | E | KPL | 145.8 | KPL | 1 | 145.8
S | 6773510 | 4049857123131 | VIRTAMUUNTAJA KIINTEÄ E3 | LVZW250 250/5 LK1 NH1-3 | S6706B | Osoittavat mittarit Hager LB | E | KPL | 145.8 | KPL | 1 | 145.8
S | 6773512 | 4049857123230 | VIRTAMUUNTAJA KIINTEÄ E3 | LVZW400 400/5 LK1 NH1-3 | S6706B | Osoittavat mittarit Hager LB | E | KPL | 145.8 | KPL | 1 | 145.8
S | 6773514 | 4049857123650 | VIRTAMUUNTAJA KIINTEÄ E3 | LVZW600 600/1 LK1 NH1-3 | S6706B | Osoittavat mittarit Hager LB | E | KPL | 145.8 | KPL | 1 | 145.8
S | 6773516 | 4049857125289 | VIRTAMUUNTAJA KIINTEÄ E3 | LVZWE150 400/1 LK1 NH1-3 | S6706B | Osoittavat mittarit Hager LB | E | KPL | 145.8 | KPL | 1 | 145.8
S | 6773518 | 4049857125296 | VIRTAMUUNTAJA KIINTEÄ E3 | LVZWE600 600/1 LK1 NH1-3 | S6706B | Osoittavat mittarit Hager LB | E | KPL | 145.8 | KPL | 1 | 145.8
S | 6784917 | 6410067849179 | VIRTAMUUNTAJA FRER | TAC021 Ø21 40/5 3VA LK3 | S6706B | Osoittavat mittarit Hager LB | E | KPL | 145.8 | KPL | 1 | 145.8
S | 6784918 | 6410067849186 | VIRTAMUUNTAJA FRER | TAC021 Ø21 50/5 2VA LK1 | S6706B | Osoittavat mittarit Hager LB | E | KPL | 145.8 | KPL | 1 | 145.8
S | 6784923 | 6410067849230 | VIRTAMUUNTAJA FRER | TAC021 Ø21 150/5 6VA LK0.5 | S6706B | Osoittavat mittarit Hager LB | E | KPL | 145.8 | KPL | 1 | 145.8
S | 6784924 | 6410067849247 | VIRTAMUUNTAJA FRER | TAC021 Ø21 200/5 10VA LK0.5 | S6706B | Osoittavat mittarit Hager LB | E | KPL | 145.8 | KPL | 1 | 145.8
S | 8264673 | 6417659040181 | VARAOSA HARVIA | KONTAKTORI/TURVAKONTAKTORI 30 | S8211B | Lisätarvikkeet Harvia LB | E | KPL | 145.8 | KPL | 1 | 145.8
S | 8470800 | 5703451012954 | MUUNTAJAKOTELO TERÄS NORATEL | SUK-96/120 MUUNTAJAT SU96-120 | S8405B | Muuntajat Noratel LB | E | KPL | 145.8 | KPL | 1 | 145.8
S | 0645898 | 6410006458981 | LAIVAKAAPELI-FRHF HELKAMA | LKSM-FRHF 3X35 FLEX K500 | S0473B | Laivakaapelit-HF HELMACAB LB | E | M | 145.9 | M | 1 | 145.9
S | 1934208 | 6418677717697 | ASENNUSLEVYPISTORASIA ENSTONET | 3-NAP. VALK.. 2x2-OS. PISTOR. | S1904B | Liittimet Ensto LB | E | KPL | 145.9 | KPL | 1 | 145.9
S | 3405520 | 8000126098853 | MODUULIKOTELO PINTA PC MISTRAL | IP65, THERMOPLASTIC | S3402B | Koteloidut keskukset ABB LB | E | KPL | 145.9 | KPL | 1 | 145.9
S | 3658390 | 3606482003866 | VÄÄNNIN COMPACT | NSX100-250 VÄÄNNIN MUST PÄÄLLE | S3607B | Tehokytk -katkais Schneider LB | E | KPL | 145.9 | KPL | 1 | 145.9
S | 3607059 | 4024537001701 | TURVAKYTKIN VÄÄNNIN SÄLZER | H233 0-1 3N 40A Ø22.5 | S3608B | Tehokytkimet UTU LB | E | KPL | 145.9 | KPL | 1 | 145.9
S | 3782653 | 3389110490039 | KONTAKTORI TESYS | LC1K09015M7 9A 3S 0S+1A 220VAC | S3713B | Kontaktorit K-sarja Schneid LB | V | KPL | 145.9 | KPL | 1 | 145.9
S | 3706569 | 7320500481226 | KOSKETUSSUOJA ABB | SARJA, LYHYT (KAAPELIPIDIKKEET | S3716B | Kontaktorit >100A AC3 ABB LB | E | KPL | 145.9 | KPL | 1 | 145.9
S | 3706572 | 7320500494844 | KOSKETUSSUOJA ABB | SARJA, LYHYT (KAAPELIPIDIKKEET | S3716B | Kontaktorit >100A AC3 ABB LB | E | KPL | 145.9 | KPL | 1 | 145.9
S | 4131406 | 6430025700762 | ALASVALO SAAS | POWER SPOT 6W 500MA 2,7K AL | S4110B | Sisävalaisimet SAAS LB | E | KPL | 145.9 | KPL | 1 | 145.9
S | 4131407 | 6430025700816 | ALASVALO SAAS | POWER SPOT 6W 500MA 2,7K MU | S4110B | Sisävalaisimet SAAS LB | E | KPL | 145.9 | KPL | 1 | 145.9
S | 4131408 | 6430025700717 | ALASVALO SAAS | POWER SPOT 6W 500MA 2,7K VA | S4110B | Sisävalaisimet SAAS LB | E | KPL | 145.9 | KPL | 1 | 145.9
S | 4528815 | 7392971146225 | MEKAANINEN LISÄTARVIKE SCOUT | KANNATINVARSI 50CM BL | S4509B | Ulkovalaisimet Hide-a-Lite LB | E | KPL | 145.9 | KPL | 1 | 145.9
S | 4528817 | 7392971146249 | MEKAANINEN LISÄTARVIKE SCOUT | PYLVÄSKIINNIKE Ø55-90MM BL | S4509B | Ulkovalaisimet Hide-a-Lite LB | E | KPL | 145.9 | KPL | 1 | 145.9
S | 6710792 | 5703498701620 | VIRTAMUUNTAJA KIINTEÄ T-LINE | HF5 500/5 A | S67370 | VIRTAMUUNTAJA EATON X P0 | E | KPL | 145.9 | KPL | 1 | 145.9
S | 6712339 |  | VIRTAMUUNTAJA KIINTEÄ REVALCO | 1500/5A, TARKKUUSLUOKKA: 0,2S | S67380 | TSP virtamuuntajat P0 | E | KPL | 145.9 | KPL | 1 | 145.9
S | 2721045 | 3606480376979 | SYSÄYSRELE ITL+ LED | A9C15032. 16A 1S 230VAC | S9920 | SÄHKÖ POISTOTUOTTEET 2 | V | KPL | 145.9 | KPL | 1 | 145.9
S | 6901538 | 6416198802328 | KANSIASENNELMA METALLI ALLAWAY | OPTIMA ANTRAS. MUSTA LUKOTON | S8309B | Tarvikkeet Allaway LB | E | KPL | 146 | KPL | 1 | 146
S | 6901539 | 6416198802335 | KANSIASENNELMA METALLI ALLAWAY | OPTIMA SATIINI LUKOTON | S8309B | Tarvikkeet Allaway LB | E | KPL | 146 | KPL | 1 | 146
S | 2507386 | 4011334365822 | PISTORASIA K.5 | 1S/16A UKR LED ANT | S2512B | Upotettavat pistorasiat UTU LB | E | KPL | 146 | KPL | 1 | 146
S | 0622324 | 6438176300855 | ALUMIINIVOIMAKAAPELI-HF REKA | AXCMK-HF C 3X300/88 CCA K500 | S0608B | Alumiinivoimakaapelit Reka LB | E | M | 146 | M | 1 | 146
S | 1156614 | 4012195924180 | JATKOMUHVI METALLI VBS | SB40 W A4, M40, KAARI 90°,HST | S1110B | Teräsputket OBO LB | E | KPL | 146 | KPL | 1 | 146
S | 2628014 | 4058075837522 | VALONSÄÄDIN VIVARES DALI | MCU SELECT DALI-2 EXC TW | S2651B | Liiketunn. Säätim. Ledvance LB | V | KPL | 146 | KPL | 1 | 146
S | 3009501 | 3389119407328 | PUTKISULAKEALUSTA TESYS | DF103V SULAKEPIDIN 3P32A 10X38 | S3001B | Varokkeet tulppasul LB | E | KPL | 146 | KPL | 1 | 146
S | 3420080 |  | KOROTUSKEHYS FIBOX | EKUZR 560x380x50 | S3407B | Kotelot Fibox LB | V | KPL | 146 | KPL | 1 | 146
S | 3447487 | 3606485133676 | SOKKELI UNIVERSAL ENCLOSURES | AS.KISKOT 2KPL 3RIVI LEV 600MM | S3418B | Kotelot Schneider LB | E | KPL | 146 | KPL | 1 | 146
S | 3605822 |  | NOKKAKYTKIN VAIHTO | WAH2436/8E/Z20/Z11/X85 | S3618B | Nokkakytkimet Hedtec LB | E | KPL | 146 | KPL | 1 | 146
S | 4128271 | 7318307982251 | SEINÄVALAISIN ULKO KONSTSMIDE | POTENZA 7982-250 IP54 4W VA | S4113B | Sisävalaisimet Konstsmide LB | E | KPL | 146 | KPL | 1 | 146
S | 4128272 | 7318307982374 | SEINÄVALAISIN ULKO KONSTSMIDE | POTENZA 7982-370 IP54 4W ANT | S4113B | Sisävalaisimet Konstsmide LB | E | KPL | 146 | KPL | 1 | 146
S | 4226013 | 5205327030685 | OPASTEVALAISIN ECO LIGHT | PLD-25/CBS | S4245B | SISÄVALAISIMET KAMIC LB | V | KPL | 146 | KPL | 1 | 146
S | 6314602 | 6410063146029 | TYÖKÄSINEET JT SOFAMEL SL | JT-HANSKA 1KV AC, SGM-50 T10 | S6419B | Työ turva tunnusväl Eurolai LB | E | KPL | 146 | KPL | 1 | 146
S | 6314603 | 6410063146036 | TYÖKÄSINEET JT SOFAMEL SL | JT-HANSKA 1KV AC, SGM-50 T11 | S6419B | Työ turva tunnusväl Eurolai LB | E | KPL | 146 | KPL | 1 | 146
S | 6901536 | 6416198802304 | KANSIASENNELMA METALLI ALLAWAY | OPTIMA VALKOINEN LUKOTON | S8309B | Tarvikkeet Allaway LB | E | KPL | 146 | KPL | 1 | 146
S | 6901537 | 6416198802311 | KANSIASENNELMA METALLI ALLAWAY | OPTIMA HOPEA LUKOTON | S8309B | Tarvikkeet Allaway LB | E | KPL | 146 | KPL | 1 | 146
S | 1458667 | 3606481069238 | JOHTOKANAVA THORSMAN | TEK-U123/72 KANAVA-ALUSTA MUST | S1412B | Johtokanavat Schneider LB | E | KPL | 146.1 | KPL | 1 | 146.1
S | 1914313 | 6410019143133 | RIVILIITIN OTL | 3XAL/CU 95-300MM2 SININEN FBB | S1908B | Sisäjohtoliittimet Ouneva LB | E | KPL | 146.1 | KPL | 1 | 146.1
S | 1914314 | 6410019143140 | RIVILIITIN OTL | 3XAL/CU 95-300MM2 KEVI FBB | S1908B | Sisäjohtoliittimet Ouneva LB | E | KPL | 146.1 | KPL | 1 | 146.1
S | 3572828 | 3606487968863 | LATAUSASEMATAR SCHNEIDERCHARGE | MODUULI SCHNEIDER CHARGE PRO | S35390 | Latausasem, Schneider Elec. P0 | E | KPL | 146.1 | KPL | 1 | 146.1
S | 3656048 | 3389110443837 | NOKKAKYTKIN ASKEL HARMONY | K1F013U | S3607B | Tehokytk -katkais Schneider LB | E | KPL | 146.1 | KPL | 1 | 146.1
S | 3612258 | 6410036122586 | NOKKAKYTKIN KÄYNN.KRAUS&NAIMER | CG8.A178.VE1.FI21 20A START | S3616B | Nokkakytk Krauss&Naimer LB | E | KPL | 146.1 | KPL | 1 | 146.1
S | 3612268 | 6410036122685 | NOKKAKYTKIN VAIHTO KRAUS&NAIM. | CG8.A210.VE1.FI21 20A 1-0-2 1- | S3616B | Nokkakytk Krauss&Naimer LB | E | KPL | 146.1 | KPL | 1 | 146.1
S | 3782559 | 3389110087048 | KOTELO TESYS | KOTELO 1/0-OHJAUS <12A D09-12 | S3715B | Lisätarvikkeet kont. Schn LB | V | KPL | 146.1 | KPL | 1 | 146.1
S | 4161069 | 4099854441974 | ALASVALO LEDVANCE | DL SLIM ALU D280 25W CCT DALI | S4102B | Sisävalaisimet Ledvance LB | E | KPL | 146.1 | KPL | 1 | 146.1
S | 4145117 | 06430079520194 | TYÖPISTEVALAISIN DREAMLED | READY23 1970 IP54 27,3W/940 VA | S41560 | Valaisimet Dreamled X P0 | E | KPL | 146.1 | KPL | 1 | 146.1
S | 4145145 | 06430079520477 | TYÖPISTEVALAISIN DREAMLED | READY23 1970 IP54 27,3W/935 VA | S41560 | Valaisimet Dreamled X P0 | E | KPL | 146.1 | KPL | 1 | 146.1
S | 4145173 | 06430079520750 | TYÖPISTEVALAISIN DREAMLED | READY23 1970 IP54 27,3W/930 VA | S41560 | Valaisimet Dreamled X P0 | E | KPL | 146.1 | KPL | 1 | 146.1
S | 4145417 | 06430079521030 | TYÖPISTEVALAISIN DREAMLED | READY23 1970 IP54 27,3W/940 MU | S41560 | Valaisimet Dreamled X P0 | E | KPL | 146.1 | KPL | 1 | 146.1
S | 4145445 | 06430079521313 | TYÖPISTEVALAISIN DREAMLED | READY23 1970 IP54 27,3W/935 MU | S41560 | Valaisimet Dreamled X P0 | E | KPL | 146.1 | KPL | 1 | 146.1
S | 4145473 | 06430079521597 | TYÖPISTEVALAISIN DREAMLED | READY23 1970 IP54 27,3W/930 MU | S41560 | Valaisimet Dreamled X P0 | E | KPL | 146.1 | KPL | 1 | 146.1
S | 5261620 | 9010459126979 | KAAPELINSUOJAPUTKEN KAARI PVC | TEL 140X45 B KELT | S5207B | Kaapelin suoj+liitos Pipel LB | V | KPL | 146.1 | KPL | 1 | 146.1
S | 6428376 | 6430069092908 | MERKINTÄKILPI ST | SÄHKÖAUTON LATAUS 600x800 K-AL | S6409B | Merkintätarv Turvakauppa LB | E | KPL | 146.1 | KPL | 1 | 146.1
S | 7282518 | 4028177519565 | KAAPPITARVIKE RITTAL | KAAPELIPUOLA VP=4KPL | S7207B | Tietoverkkokaap.tarv.Rittal LB | E | KPL | 146.1 | KPL | 1 | 146.1
S | 0444656 | 4044774391656 | OHJAUSKAAPELI-HF LAPP | ÖLFLEX CLASSIC 110 H 4G25N | S0432B | Ohjauskaap isot pp Lapp LB | E | M | 146.2 | M | 1 | 146.2
S | 2618311 | 4015120426001 | LIIKETUNNISTIN COMPACT | MD-C 360I/8 MINI | S2648B | Liiketunn, säätimet Esylux LB | E | KPL | 146.2 | KPL | 1 | 146.2
S | 2720568 | 3389119046428 | INDUKTIIVINEN TUNNISTIN M8 | XS508BLPAL2 PNP NO SN=15MM 2M | S2740B | Indukt. tunn Schneider LB | E | KPL | 146.2 | KPL | 1 | 146.2
S | 2815934 | 4053546162417 | SÄÄASEMA KNX ABB | SEINÄKANNAKE V2 WES/A4.1.1 | S2802B | Kiinteistöautom KNX ABB LB | E | KPL | 146.2 | KPL | 1 | 146.2
S | 3423801 |  | ASENNUSKOTELO PC FIBOX | PC 1919 13 T | S3407B | Kotelot Fibox LB | E | KPL | 146.2 | KPL | 1 | 146.2
S | 8471585 | 5703451011506 | HAKKURIVIRTALÄHDE NORATEL | DRA10-24 10W 0.42A RIPPLE<0.5% | S8405B | Muuntajat Noratel LB | E | KPL | 146.2 | KPL | 1 | 146.2
S | 1939135 | 4055143565622 | KYTKINRASIA WINSTA DALI | IN/OUT 3-VAIHE, OUT 3XDALI, VA | S1906B | Sisäjohtoliittimet Wago LB | E | KPL | 146.3 | KPL | 1 | 146.3
S | 2321535 | 3389110114065 | PAINIKEKOTELO HARMONY | XALD213 O-I PAINIKKEET | S2302B | Erikoiskytkimet Schneider LB | E | KPL | 146.3 | KPL | 1 | 146.3
S | 2321538 | 3389110114287 | PAINIKEKOTELO HARMONY | XALD215 START-STOP | S2302B | Erikoiskytkimet Schneider LB | E | KPL | 146.3 | KPL | 1 | 146.3
S | 2321539 | 3389110114164 | PAINIKEKOTELO HARMONY | XALD222 YLÖS-ALAS | S2302B | Erikoiskytkimet Schneider LB | V | KPL | 146.3 | KPL | 1 | 146.3
S | 3212002 | 7612271200008 | JOHDONSUOJAKATKAISIJA S800 | S801S-B10, 1P B 10A | S3202B | Johdonsuoja-automaatit ABB LB | E | KPL | 146.3 | KPL | 1 | 146.3
S | 3212004 | 7612271200015 | JOHDONSUOJAKATKAISIJA S800 | S801S-B13, 1P B 13A | S3202B | Johdonsuoja-automaatit ABB LB | E | KPL | 146.3 | KPL | 1 | 146.3
S | 3212006 | 7612271200022 | JOHDONSUOJAKATKAISIJA S800 | S801S-B16, 1P B 16A | S3202B | Johdonsuoja-automaatit ABB LB | E | KPL | 146.3 | KPL | 1 | 146.3
S | 3212008 | 7612271200039 | JOHDONSUOJAKATKAISIJA S800 | S801S-B20, 1P B 20A | S3202B | Johdonsuoja-automaatit ABB LB | E | KPL | 146.3 | KPL | 1 | 146.3
S | 3212010 | 7612271200046 | JOHDONSUOJAKATKAISIJA S800 | S801S-B25, 1P B 25A | S3202B | Johdonsuoja-automaatit ABB LB | E | KPL | 146.3 | KPL | 1 | 146.3
S | 3212012 | 7612271200053 | JOHDONSUOJAKATKAISIJA S800 | S801S-B32, 1P B 32A | S3202B | Johdonsuoja-automaatit ABB LB | E | KPL | 146.3 | KPL | 1 | 146.3
S | 3212014 | 7612271200060 | JOHDONSUOJAKATKAISIJA S800 | S801S-B40, 1P B 40A | S3202B | Johdonsuoja-automaatit ABB LB | E | KPL | 146.3 | KPL | 1 | 146.3
S | 3212016 | 7612271200077 | JOHDONSUOJAKATKAISIJA S800 | S801S-B50, 1P B 50A | S3202B | Johdonsuoja-automaatit ABB LB | E | KPL | 146.3 | KPL | 1 | 146.3
S | 3212098 | 7612271200480 | JOHDONSUOJAKATKAISIJA S800 | S801S-C10, 1P C 10A | S3202B | Johdonsuoja-automaatit ABB LB | E | KPL | 146.3 | KPL | 1 | 146.3
S | 3212100 | 7612271200497 | JOHDONSUOJAKATKAISIJA S800 | S801S-C13, 1P C 13A | S3202B | Johdonsuoja-automaatit ABB LB | E | KPL | 146.3 | KPL | 1 | 146.3
S | 3212102 | 7612271200503 | JOHDONSUOJAKATKAISIJA S800 | S801S-C16, 1P C 16A | S3202B | Johdonsuoja-automaatit ABB LB | E | KPL | 146.3 | KPL | 1 | 146.3
S | 3212104 |  | JOHDONSUOJAKATKAISIJA S800 | S801S-C20, 1P C 20A | S3202B | Johdonsuoja-automaatit ABB LB | E | KPL | 146.3 | KPL | 1 | 146.3
S | 3212106 | 7612271200527 | JOHDONSUOJAKATKAISIJA S800 | S801S-C25, 1P C 25A | S3202B | Johdonsuoja-automaatit ABB LB | E | KPL | 146.3 | KPL | 1 | 146.3
S | 3212108 | 7612271200534 | JOHDONSUOJAKATKAISIJA S800 | S801S-C32, 1P C 32A | S3202B | Johdonsuoja-automaatit ABB LB | E | KPL | 146.3 | KPL | 1 | 146.3
S | 3212110 | 7612271200541 | JOHDONSUOJAKATKAISIJA S800 | S801S-C40, 1P C 40A | S3202B | Johdonsuoja-automaatit ABB LB | E | KPL | 146.3 | KPL | 1 | 146.3
S | 3212112 | 7612271200558 | JOHDONSUOJAKATKAISIJA S800 | S801S-C50, 1P C 50A | S3202B | Johdonsuoja-automaatit ABB LB | E | KPL | 146.3 | KPL | 1 | 146.3
S | 3401211 | 6410034012117 | PISTORASIALAIPPA SELCAST | 1x16A | S3421B | Kotelot ja laipat Selcast LB | E | KPL | 146.3 | KPL | 1 | 146.3
S | 3601345 | 6417019517414 | LIITINPAKKAUS ABB | OMZB28 | S3602B | Tehokytk -katkais ABB LB | E | KPL | 146.3 | KPL | 1 | 146.3
S | 3642259 | 8015644011000 | LIITINPAKKAUS ABB | KIT FC CUAL 1X2.5...185MM2 XT4 | S3602B | Tehokytk -katkais ABB LB | E | KPL | 146.3 | KPL | 1 | 146.3
S | 3782043 | 3606481915726 | VAIHELEVITIN TESYS | LA9G4612 LEVITYSSARJA 4P | S3714B | Kont. F- ja G-sarja Schneid LB | E | KPL | 146.3 | KPL | 1 | 146.3
S | 4289622 | 6435200199393 | MODUULIVALAISIN PLATEIA Q | 300x300 IP40 9W/830 ACO | S4107B | Sisävalaisimet Airam LB | E | KPL | 146.3 | KPL | 1 | 146.3
S | 4289623 | 6435200199409 | MODUULIVALAISIN PLATEIA Q | 300x300 IP40 9W/840 ACO | S4107B | Sisävalaisimet Airam LB | E | KPL | 146.3 | KPL | 1 | 146.3
S | 3209100 | 4010312502198 | YLIJÄNNITESUOJA KIINTEISTÖ MUA | T2+T3, 3L+N+PE | S6724B | Mittarit Eltako LB | V | KPL | 146.3 | KPL | 1 | 146.3
S | 0403293 | 6410004032930 | ASENNUSJOHTO PRYSMIAN | MKEM90 240 MU Eca K200 | S0426B | As johdot ML MK MKEM Prysm LB | E | M | 146.4 | M | 1 | 146.4
S | 2112346 |  | PEITELEVY EXXACT | 2-PR. KEHYS LASI TITAANI | S2109B | Uppoas kytkimet Exxact LB | E | KPL | 146.4 | KPL | 1 | 146.4
S | 2316983 | 9005738748638 | PAINIKEKOTELO BENEDICT&JÄGER | AVAIMELLA 0-I R455 | S2306B | Erikoiskytkimet UTU LB | E | KPL | 146.4 | KPL | 1 | 146.4
S | 3315699 | 6410033156997 | KAAPELISUOJA BOXER | KAAPELISUOJA FE | S3301B | Keskukset UTU LB | E | KPL | 146.4 | KPL | 1 | 146.4
S | 3611634 | 6410036116349 | PÄÄKYTKIN KRAUS&NAIMER | KG20A.T303/58.VE2 25A, DIN | S3616B | Nokkakytk Krauss&Naimer LB | E | KPL | 146.4 | KPL | 1 | 146.4
S | 4265954 |  | ALASVALO GREENLED | IP20 10W 100MM 840 ON/OFF WH | S43560 | Teollisuusval Greenled P0 | E | KPL | 146.4 | KPL | 1 | 146.4
S | 7284283 | 6410072842837 | PÄÄTEKOTELO NESTOR | PÄÄTEKOTELO NC-112 SC-D | S7202B | Kuitutuotteet Nestor X LB | E | KPL | 146.4 | KPL | 1 | 146.4
S | 7284594 | 6410072845944 | JATKOSKOTELO NESTOR | SEINÄ- JA PYLVÄSTELINE NC-412 | S7202B | Kuitutuotteet Nestor X LB | E | KPL | 146.4 | KPL | 1 | 146.4
S | 9880526 |  | LISÄTARVIKE SUNGROW | EYES4 | S80300 | Sungrow Lisätarvikkeet P0 | E | KPL | 146.4 | KPL | 1 | 146.4
S | 2412146 | 4016514014538 | JATKOPISTORASIA BACHMANN | 19" PDU BASIC 1U, 8 X PR, C14 | S1409B | Pistorasiapaneelit Bachmann LB | E | KPL | 146.5 | KPL | 1 | 146.5
S | 3435416 | 6418074058683 | ASENNUSKOTELO PC FIBOX | PCT 162412 | S3407B | Kotelot Fibox LB | E | KPL | 146.5 | KPL | 1 | 146.5
S | 3735000 | 4015080217046 | APUKONTAKTORI EATON | DILER-22(24V50/60HZ) | S3701B | Moottorilähtökomponentit LB | E | KPL | 146.5 | KPL | 1 | 146.5
S | 3735001 |  | Auxiliary contactor | 51774 | S3701B | Moottorilähtökomponentit LB | E | KPL | 146.5 | KPL | 1 | 146.5
S | 3735002 | 4015080517771 | APUKONTAKTORI EATON | DILER-22(230V50HZ,240V60HZ) | S3701B | Moottorilähtökomponentit LB | E | KPL | 146.5 | KPL | 1 | 146.5
S | 3735003 | 4015080517795 | APUKONTAKTORI EATON | DILER-22(400V50HZ,440V60HZ) | S3701B | Moottorilähtökomponentit LB | E | KPL | 146.5 | KPL | 1 | 146.5
S | 3735004 |  | Auxiliary contactor | 21594 | S3701B | Moottorilähtökomponentit LB | E | KPL | 146.5 | KPL | 1 | 146.5
S | 3735005 | 4015080517658 | APUKONTAKTORI EATON | DILER-31(110V50HZ,120V60HZ) | S3701B | Moottorilähtökomponentit LB | E | KPL | 146.5 | KPL | 1 | 146.5
S | 3735006 |  | Auxiliary contactor | 51768 | S3701B | Moottorilähtökomponentit LB | E | KPL | 146.5 | KPL | 1 | 146.5
S | 3735007 |  | Auxiliary contactor | 51770 | S3701B | Moottorilähtökomponentit LB | E | KPL | 146.5 | KPL | 1 | 146.5
S | 3735008 | 4015080219248 | APUKONTAKTORI EATON | DILER-40(24V50/60HZ) | S3701B | Moottorilähtökomponentit LB | E | KPL | 146.5 | KPL | 1 | 146.5
S | 3735009 | 4015080219613 | APUKONTAKTORI EATON | DILER-40(110V50/60HZ) | S3701B | Moottorilähtökomponentit LB | E | KPL | 146.5 | KPL | 1 | 146.5
S | 3735010 | 4015080517597 | APUKONTAKTORI EATON | DILER-40(230V50HZ,240V60HZ) | S3701B | Moottorilähtökomponentit LB | E | KPL | 146.5 | KPL | 1 | 146.5
S | 3735011 | 4015080517610 | APUKONTAKTORI EATON | DILER-40(400V50HZ,440V60HZ) | S3701B | Moottorilähtökomponentit LB | E | KPL | 146.5 | KPL | 1 | 146.5
S | 4031404 | 4058075240117 | ELEKTR. LIITÄNTÄLAITE LEDVANCE | DR DIM-PFM-150/220-240/24/P | S4005B | Valaisinkomp Ledvance LB | E | KPL | 146.5 | KPL | 1 | 146.5
S | 4147036 | 6435200321947 | MODUULIVALAISIN PLANO PRO | HE IP44 27W/840 PSMP DA2 WH | S4107B | Sisävalaisimet Airam LB | E | KPL | 146.5 | KPL | 1 | 146.5
S | 4147039 | 6435200321985 | MODUULIVALAISIN PLANO PRO | HE IP44 27W/830 PSMP DA2 WH | S4107B | Sisävalaisimet Airam LB | E | KPL | 146.5 | KPL | 1 | 146.5
S | 6718536 | 8433059310172 | VIRTAMUUNTAJA KIINTEÄ CIRCUTOR | TD8 D43MM 800/5 5VA LK0,5 | S6706B | Osoittavat mittarit Hager LB | E | KPL | 146.5 | KPL | 1 | 146.5
S | 8470340 | 5703451008377 | SUOJAJÄNNITEMUUNTAJA NORATEL | LF96C-22024-GS 260VA | S8405B | Muuntajat Noratel LB | E | KPL | 146.5 | KPL | 1 | 146.5
S | 0602230 | 6410006022304 | KUPARIVOIMAKAAPELI-FR REKA | FRHF-EMC 4x50/25 F4B K500 | S0418B | Asennuskaapelit FRHF Reka LB | E | M | 146.6 | M | 1 | 146.6
S | 2005961 | 6410020059614 | KYTKIN SELCAST | 1-NAP 1xPK16 16A 250V IP67 | S2005B | Pinta-as kytkimet Selcast LB | E | KPL | 146.6 | KPL | 1 | 146.6
S | 2302625 | 4015081678419 | KIINNITYSMODUULI SL4 | SL4-PIB-250 | S2319B | Merkkivalot Eaton LB | E | KPL | 146.6 | KPL | 1 | 146.6
S | 2607724 | 4003468190050 | KELLOKYTKIN MEKAANINEN THEBEN | MEM 190 A ANALOG.VIIKKOKELLO | S2616B | Säätimet Theben LB | E | KPL | 146.6 | KPL | 1 | 146.6
S | 7222223 |  | HÄNTÄKAAPELI HEXATRONIC | RAPTOR FTMU 4 -/LCA 175M | S72050 | Häntäkaapelit HEX P0 | V | KPL | 146.6 | KPL | 1 | 146.6
S | 1475658 | 4012002242568 | KANSI ELECTRAPLAN.AK | KANSI 1-PUOL. 800x200x70 FE | S1442B | Kanavat +osat Electroplan X LB | E | KPL | 146.7 | KPL | 1 | 146.7
S | 1976887 | 4066966459012 | PISTOLIITINJOHTOSJA HF WINSTA | DALI UROS/NAARAS 5X2,5MM2, 7M | S1906B | Sisäjohtoliittimet Wago LB | E | KPL | 146.7 | KPL | 1 | 146.7
S | 2610153 | 7020160714602 | VALONSÄÄDIN ELKO RS16 | LED 315RC UPK VAL | S2603B | Liiketunn, säätimet Elko LB | V | KPL | 146.7 | KPL | 1 | 146.7
S | 2610167 | 7020161400115 | VALONSÄÄDIN ELKO RS16 | LED MULTIWIRE 315RC UPK MUS | S2603B | Liiketunn, säätimet Elko LB | V | KPL | 146.7 | KPL | 1 | 146.7
S | 2709750 | 4536854686887 | PUOLIJOHDERELE | G3R-IAZR1SN-UTU AC100-240 | S2714B | Ohjaus säätö Omron LB | E | KPL | 146.7 | KPL | 1 | 146.7
S | 2709526 | 4066966626490 | TEHOLÄHDE WAGO | 24 VDC 10 A, 1-VAIHE, BASE | S2715B | Ohjaus säätö Wago LB | V | KPL | 146.7 | KPL | 1 | 146.7
S | 3782435 | 3389110509175 | KONTAKTORI TESYS | LC1K1610P7 16A 3S 1S+0A 230VAC | S3713A | Kontaktorit K-sarja Schneid LA | V | KPL | 146.7 | KPL | 1 | 146.7
S | 4386532 |  | TEOLLISUUSVALAISIN SULJ DUNA | DHE 1.2 4000LM 840 PMMA 5X2.5 | S43080 | Teollisuusvalaisimet Zalux P0 | V | KPL | 146.7 | KPL | 1 | 146.7
S | 4103083 | 6410041030838 | PIHAPIIRIVALAISIN | AVGP05M 60W E27 MU | S4503B | Ulkovalaisimet Ensto LB | E | KPL | 146.7 | KPL | 1 | 146.7
S | 2014009 | 4011377186675 | PINTAKOTELO JUNG | 2-OS. 152X81X47MM. MATTAMUSTA | S2007B | Pinta-as kytkimet Ensto LB | E | KPL | 146.8 | KPL | 1 | 146.8
S | 3211214 | 8012542595410 | VIKAVIRTAJOHDONSUOJAKAT. DS200 | 2-NAP. C-KÄYRÄ 6A 30MA 10kA | S3216B | Vikavirtajohdonsuojat ABB LB | E | KPL | 146.8 | KPL | 1 | 146.8
S | 1467594 | 7394333111919 | KAAPELITIEN KANSI MP-BOLAGEN | MP-421R Kansi 120x1250mm | S1401B | Kaapelitiet MP LB | E | KPL | 146.8 | KPL | 1 | 146.8
S | 1433413 | 6438377110116 | KAAPELITIEN KANSI TIKASH. MEKA | PSK-300 L=3000 XPG | S1427B | Kaapelitiet Meka LB | E | M | 146.8 | M | 1 | 146.8
S | 1431323 | 6438377009878 | KULMAKAPPALE LEVYHYLLY MEKA | RS90-40-300 M | S1447A | Levyhyllyt Meka X LA | V | KPL | 146.8 | KPL | 1 | 146.8
S | 1936922 | 6418677703317 | PISTOLIITINJOHTOSARJA ENSTONET | 5N 5x2.5mm2 HF 6.0m | S1913B | Enstonet liittimet LB | E | KPL | 146.8 | KPL | 1 | 146.8
S | 2402802 | 6410024028029 | JATKOJOHTO MENNEKES | 32A 10m H07RN-F 5G6 | S24210 | Jatkojohdot 400V P0 | V | KPL | 146.8 | KPL | 1 | 146.8
S | 2619483 | 4011395293058 | ANTURI IMPRESSIVO | FLEX MUKAVUUSKYTKIN ANT | S2604B | Liiketunn, säätimet ABB LB | E | KPL | 146.8 | KPL | 1 | 146.8
S | 3211197 | 8012542775515 | VIKAVIRTAJOHDONSUOJAKAT. DS200 | 2-NAP. B-KÄYRÄ 6A 30MA 10kA | S3216B | Vikavirtajohdonsuojat ABB LB | E | KPL | 146.8 | KPL | 1 | 146.8
S | 3211209 |  | VIKAVIRTAJOHDONSUOJAKAT. DS200 | 2-NAP. B-KÄYRÄ 20A 30MA 10kA | S3216B | Vikavirtajohdonsuojat ABB LB | E | KPL | 146.8 | KPL | 1 | 146.8
S | 3211213 | 8012542570516 | VIKAVIRTAJOHDONSUOJAKAT. DS200 | 2-NAP. C-KÄYRÄ 4A 30MA 10kA | S3216B | Vikavirtajohdonsuojat ABB LB | E | KPL | 146.8 | KPL | 1 | 146.8
S | 3211217 |  | VIKAVIRTAJOHDONSUOJAKAT. DS200 | 2-NAP. C-KÄYRÄ 20A 30MA 10kA | S3216B | Vikavirtajohdonsuojat ABB LB | E | KPL | 146.8 | KPL | 1 | 146.8
S | 4170706 | 5410288305936 | ALASVALO START DOWNLIGHT | 175 IP54 14,5W 1550LM 840 DALI | S4112B | Sisävalaisimet Sylvania LB | E | KPL | 146.8 | KPL | 1 | 146.8
S | 4803040 | 4099854469985 | YMPÄRISÄTEILEVÄ LAMPPU HID LED | HQL FIL P 20W/827 3600LM E27 | S4730B | LED-lamput Ledvance LB | E | KPL | 146.8 | KPL | 1 | 146.8
S | 4803041 | 4099854470004 | YMPÄRISÄTEILEVÄ LAMPPU HID LED | HQL FIL P 22W/840 4000LM E27 | S4730B | LED-lamput Ledvance LB | E | KPL | 146.8 | KPL | 1 | 146.8
S | 6752272 | 0095969288705 | IR KAAPELI ACC | FLUKE IR189USB USB | S6703B | Osoittavat mittarit Fluke LB | E | KPL | 146.8 | KPL | 1 | 146.8
S | 1418544 |  | Socket-outlet panel OBO | VH-4 LG,tyhjä, PA | S1405B | Lattiarasiat ja tarv OBO LB | E | KPL | 146.9 | KPL | 1 | 146.9
S | 1455533 | 7321677958979 | KATTOKANNAKE WIBE | BM20-2000 HDG | S1411B | Kaapelitiet Wibe LB | E | KPL | 146.9 | KPL | 1 | 146.9
S | 2302774 | 4015081679546 | KIINNITYSMODUULI SL7 | SL7-CB-FW | S2319B | Merkkivalot Eaton LB | E | KPL | 146.9 | KPL | 1 | 146.9
S | 2500316 | 6438054019244 | PISTORASIA ROBUST | 2S/16A/IP21 UPJ VAL IK09 | S2502B | Uppoas pistorasiat SCHN LB | E | KPL | 146.9 | KPL | 1 | 146.9
S | 3423820 | 6418074082626 | ASENNUSLEVY ARCA | MPS ARCA 8060 | S3407B | Kotelot Fibox LB | E | KPL | 146.9 | KPL | 1 | 146.9
S | 3447310 | 3606480183447 | ASENNUSLEVY UNIVERSAL ENCL | ASENNUSLEVY 800X800 KXL | S3418B | Kotelot Schneider LB | E | KPL | 146.9 | KPL | 1 | 146.9
S | 3442915 | 6418677157516 | ASENNUSLEVY CASEMET | FMP4040 385x350x2mm | S3426B | Kotelot Casemet LB | E | KPL | 146.9 | KPL | 1 | 146.9
S | 3409102 | 4250157900111 | ASENNUSKOTELO AL EUROMAS | A 117 250x80x57mm AL | S3454B | Asennuskotelot Lapp A LB | E | KPL | 146.9 | KPL | 1 | 146.9
S | 3636362 | 6418677169779 | KUORMANKYTKIN VÄÄNTÖ ENSTO IS | KSM3.125 3x125A | S3609B | Tehokytkimet Ensto LB | E | KPL | 146.9 | KPL | 1 | 146.9
S | 4161296 | 4099854746444 | ALASVALO LEDVANCE | SP ADJ IP20 8W/930 DALI WT | S4102B | Sisävalaisimet Ledvance LB | E | KPL | 146.9 | KPL | 1 | 146.9
S | 4161297 | 4099854746468 | ALASVALO LEDVANCE | SP ADJ IP20 8W/940 DALI WT | S4102B | Sisävalaisimet Ledvance LB | E | KPL | 146.9 | KPL | 1 | 146.9
S | 4010332 | 6438100398965 | LED-MODUULI ENSTO | LED-SARJA 14W DW AVR320 | S4104B | Sisävalaisimet Ensto LB | E | KPL | 146.9 | KPL | 1 | 146.9
S | 4170688 | 5410288305721 | ALASVALO INSAVER | IP54 150 9W 1100LM 830 DALI | S4112B | Sisävalaisimet Sylvania LB | E | KPL | 146.9 | KPL | 1 | 146.9
S | 4170689 | 5410288305738 | ALASVALO INSAVER | IP54 150 9W 1150LM 840 DALI | S4112B | Sisävalaisimet Sylvania LB | E | KPL | 146.9 | KPL | 1 | 146.9
S | 4357216 | 5410288104652 | TEOLLISUUSVAL SUL RESISTO IP66 | 1200 3450-6050 LM 840 5XTH | S4301B | Teollisuusval Sylvania LB | E | KPL | 146.9 | KPL | 1 | 146.9
S | 7219795 |  | Module Hexatronic | RDJ2 12f Fanout module | S7200B | Valokuitutuott. ja tarv. LB | V | KPL | 146.9 | KPL | 1 | 146.9
S | 1476000 |  | LATTIAKANAVA ELECTRAPLAN.UK | UK19028 190x28x2000 1VS. FE | S1442B | Kanavat +osat Electroplan X LB | E | M | 147 | M | 1 | 147
S | 2618369 | 4015120425776 | LIIKETUNNISTIN COMPACT | MD-C 360I/6 MINI 12V | S2648B | Liiketunn, säätimet Esylux LB | E | KPL | 147 | KPL | 1 | 147
S | 2814101 |  | TOIMILAITE ELTAKO SARJA 61 | MOOTTORISÄÄDIN LANGATON RASIA | S2805B | Kiinteistöautom ELTAKO LB | E | KPL | 147 | KPL | 1 | 147
S | 3605401 | 7394438831026 | VERKONVAIHTOKYTKIN NORWESCO | SWD 432 CO 1-0-2 4N 32A DIN | S3606B | Tehokytk -katkais Norwesco LB | E | KPL | 147 | KPL | 1 | 147
S | 4103439 | 6438389008180 | ALASVALO VELOX-PANEELI | ALSD240HPP IP20 14W 830/840 HA | S4104B | Sisävalaisimet Ensto LB | E | KPL | 147 | KPL | 1 | 147
S | 4525241 | 4007841657918 | TUNNISTINVALAISIN STEINEL | L 12 S IP44 60W/E27 HO | S4247B | TUNNISTINVALAISIMET STEINEL LB | E | KPL | 147 | KPL | 1 | 147
S | 5831002 |  | SUURJÄNNITESULAKE ELKAMO | ESJS 24KV 20A | S54180 | Jakokaappitarvikkeet Elkamo P0 | V | KPL | 147 | KPL | 1 | 147
S | 5808197 | 4012195035053 | YLIJÄNNITESUOJA PJ-VERKKO TBS | FC-D T3 HIENOSUOJA | S5802B | Ylijännitesuojaus OBO LB | E | KPL | 147 | KPL | 1 | 147
S | 7218024 |  | PINTARASIA IP44 2x TWIST/SL | NETCONNECT 1711411-1 | S7299B | Tietoverkkotuotteet muut LB | E | KPL | 147 | KPL | 1 | 147
S | 0422110 | 5413260555008 | KUMIKAAPELI HEDTEC | H07RN-F 1X240 ECA K500 | S0412B | Kumikaapelit LB | E | M | 147.1 | M | 1 | 147.1
S | 1435638 | 4016514030446 | PISTORASIAPANEELI DESK 1 | 3xPR 2xMODUULIP GST 18i3 | S1409B | Pistorasiapaneelit Bachmann LB | E | KPL | 147.1 | KPL | 1 | 147.1
S | 2045430 | 6410020454303 | PAINIKE SELCAST | PAINONAPPI HD NO+NC IP68/1 | S2005B | Pinta-as kytkimet Selcast LB | E | KPL | 147.1 | KPL | 1 | 147.1
S | 2820346 | 3606485100265 | TEHOLÄHDE SPACELOGIC KNX | VARATEHOLÄHDEYKSIKKÖ | S2803B | Kiint.autom KNX SCHNEIDER LB | E | KPL | 147.1 | KPL | 1 | 147.1
S | 3426381 | 6410034263816 | JALUSTAN SUOJALEVY BEAGLE | JALUSTA-SUOJALEVY450 FE | S3403B | Koteloidut keskukset UTU LB | E | KPL | 147.1 | KPL | 1 | 147.1
S | 3426471 | 3250616464674 | MODUULIKOTELO UPPO FE GOLF | VF118PS 1X18M VAL OVI IP40 | S3408B | Kotelot Hager LB | E | KPL | 147.1 | KPL | 1 | 147.1
S | 3429872 | 4013902861811 | ASENNUSKOTELO SPELSBERG | TK PC 2518-16-M | S3409B | Kotelot Spelsberg LB | E | KPL | 147.1 | KPL | 1 | 147.1
S | 3429910 | 4013902862092 | ASENNUSKOTELO SPELSBERG | TK PC 2518-16-TM | S3409B | Kotelot Spelsberg LB | E | KPL | 147.1 | KPL | 1 | 147.1
S | 4103400 | 6438389005301 | KYLPYHUONEVALAISIN ALISA | AL143L600/DW IP44 LED 7W/8DWSO | S41040 | Sisävalaisimet Ensto P0 | V | KPL | 147.1 | KPL | 1 | 147.1
S | 4299696 | 8595073715026 | PINTA-/RIPUSTUSVALAISIN MODUS | EVAL 39W 840 3500LM VA | S4252A | Sisävalaisimet Modus ELP LA | E | KPL | 147.1 | KPL | 1 | 147.1
S | 4299700 | 8596099017163 | PINTA-/RIPUSTUSVALAISIN MODUS | EVAL 39W 830 3500LM VA | S4252A | Sisävalaisimet Modus ELP LA | E | KPL | 147.1 | KPL | 1 | 147.1
S | 4299712 | 8596099034986 | PINTA-/RIPUSTUSVALAISIN MODUS | EVAL 39W 840 3500LM VA | S4252A | Sisävalaisimet Modus ELP LA | E | KPL | 147.1 | KPL | 1 | 147.1
S | 4299716 | 8596099022686 | PINTA-/RIPUSTUSVALAISIN MODUS | EVAL 39W 830 3500LM VA | S4252A | Sisävalaisimet Modus ELP LA | E | KPL | 147.1 | KPL | 1 | 147.1
S | 7273440 |  | PUHDISTUSTARVIKE LA | KUITULIITTIMIEN PUHDISTUSKASET | S7509B | Antennituott. Laatuantenni LB | V | KPL | 147.1 | KPL | 1 | 147.1
S | 3123232 | 6417019224114 | KAHVASULAKE ABB | OFAA2AM125 690V. 125A. DIN 2 | S3102B | Kahvasulakkeet ABB LB | V | KPL | 147.2 | KPL | 1 | 147.2
S | 3123235 | 6417019224145 | KAHVASULAKE ABB | OFAA2AM250 690V. 250A. DIN 2 | S3102B | Kahvasulakkeet ABB LB | V | KPL | 147.2 | KPL | 1 | 147.2
S | 3123238 | 6417019224176 | KAHVASULAKE ABB | OFAA2AM400 690V. 400A. DIN 2 | S3102B | Kahvasulakkeet ABB LB | V | KPL | 147.2 | KPL | 1 | 147.2
S | 1427392 | 4012740896207 | LISTADATARASIA TEHALIT.SL | SL20115 2xRJ45 CAT6 MUS | S1432B | Kanavakalusteet UTU LB | E | KPL | 147.2 | KPL | 1 | 147.2
S | 1937066 | 6418677718632 | PISTOLIITINJOHTOSARJA ENSTONET | 5N 5x2.5mm2 HF HARM 6.0m | S1913B | Enstonet liittimet LB | E | KPL | 147.2 | KPL | 1 | 147.2
S | 2619485 | 4011395293119 | ANTURI IMPRESSIVO | FLEX MUKAVUUSKYTKIN MUS | S2604B | Liiketunn, säätimet ABB LB | E | KPL | 147.2 | KPL | 1 | 147.2
S | 2619432 | 6438199012629 | TERMOSTAATTI IMPRESSIVO | BT YHDISTELMÄTERMOSTAATTI MUS | S2606A | Termostaatit ABB LA | V | KPL | 147.2 | KPL | 1 | 147.2
S | 2619433 | 6438199012612 | TERMOSTAATTI IMPRESSIVO | BT YHDISTELMÄTERMOSTAATTI MVAL | S2606A | Termostaatit ABB LA | E | KPL | 147.2 | KPL | 1 | 147.2
S | 3123233 | 6417019224121 | KAHVASULAKE ABB | OFAA2AM160 690V. 160A. DIN 2 | S3102B | Kahvasulakkeet ABB LB | V | KPL | 147.2 | KPL | 1 | 147.2
S | 3262902 | 3606480439193 | JOHDONSUOJAKATKAISIJA ACTI9 | IC60H 2P D2A 10kA | S3203B | Johdonsuoja-autom Schneider LB | E | KPL | 147.2 | KPL | 1 | 147.2
S | 3424239 | 6418074099259 | ASENNUSKOTELO PC EURONORD 3 | PCQ3 162409 | S3407B | Kotelot Fibox LB | E | KPL | 147.2 | KPL | 1 | 147.2
S | 3602956 | 6419410226742 | VAIHTOKYTKIN KU 16-125A | 4X80A 400V 30KW | S3604B | Tehokytk -katkais Katko LB | E | KPL | 147.2 | KPL | 1 | 147.2
S | 4156399 | 7021982125881 | ALASVALO RAX ECO | RAX ECO 180-190 3/4000K DALI | S4130B | Sisävalaisimet SG LB | E | KPL | 147.2 | KPL | 1 | 147.2
S | 4221043 | 7021981118945 | PINTA-ASENNUSVALAISIN SG | ECON 10W E27 27K 230V SEN VA | S4130B | Sisävalaisimet SG LB | E | KPL | 147.2 | KPL | 1 | 147.2
S | 1476166 |  | End piece | R3023 FWK3E 50x60 t.white | S1420B | Asennuskanavat osat Tehalit LB | E | KPL | 147.3 | KPL | 1 | 147.3
S | 1902227 | 4012740885263 | HAAROITUSRASIA HAGER | G8366 6X 3N WIELAND | S1901B | Sisäjohtoliitt Hager Berker LB | E | KPL | 147.3 | KPL | 1 | 147.3
S | 2701826 | 4010312302309 | VALVONTARELE ELTAKO SARJA 61 | KOJERASIA LÄMPÖTILAOHJAUS 1S | S2744B | Ohjaus säätö Eltako LB | E | KPL | 147.3 | KPL | 1 | 147.3
S | 3212443 | 4016779078443 | JOHDONSUOJAKATKAISIJA S300P | 2-NAPAINEN K-KÄYRÄ 32A | S3202B | Johdonsuoja-automaatit ABB LB | E | KPL | 147.3 | KPL | 1 | 147.3
S | 3424418 | 6418074311443 | ASENNUSKOTELO ABS NEO | NEO ABS 323215 G | S3407B | Kotelot Fibox LB | E | KPL | 147.3 | KPL | 1 | 147.3
S | 3605236 | 7394438022523 | TURVAKYTKIN VÄÄNNIN NORWESCO | DCM 425. DC. 4X25A. 1500V.IP66 | S3606A | Tehokytk -katkais Norwesco LA | V | KPL | 147.3 | KPL | 1 | 147.3
S | 3709743 | 4013614550508 | AJASTIN ABB | MREBC20AC2 | S3702B | Moottorilähtökomp ABB LB | E | KPL | 147.3 | KPL | 1 | 147.3
S | 4306619 | 7330139252777 | TEOLLISUUSVALAISIN NAIAD 25G3 | NAIAD L60 3200LM 840 O | S43040 | Teollisuusvalaisimet Proton P0 | E | KPL | 147.3 | KPL | 1 | 147.3
S | 6774902 | 6410067749028 | JÄNNITTEENKOETIN | DT-9332 6-1000 V AC/DC | S6712B | Mittarit laskurit HT-Italia LB | V | KPL | 147.3 | KPL | 1 | 147.3
S | 6710788 | 5703498701507 | VIRTAMUUNTAJA KIINTEÄ T-LINE | HF4B. 600/5 A CLASS 0.2S | S67370 | VIRTAMUUNTAJA EATON X P0 | E | KPL | 147.3 | KPL | 1 | 147.3
S | 6710791 | 5703498701521 | VIRTAMUUNTAJA KIINTEÄ T-LINE | HF5 400/5 A | S67370 | VIRTAMUUNTAJA EATON X P0 | E | KPL | 147.3 | KPL | 1 | 147.3
S | 2721072 | 3606480792588 | Y/D-AIKARELE ZELIO | RE22R2QEMR. 2C/O. 24.240V | S2702B | Ohjaus säätö Schne LB | E | KPL | 147.4 | KPL | 1 | 147.4
S | 2720539 | 3389119036283 | INDUKTIIVINEN TUNNISTIN M8 | XS108B3PBPNP NC SN=2MM M8 | S2740B | Indukt. tunn Schneider LB | E | KPL | 147.4 | KPL | 1 | 147.4
S | 2815361 | 4011395140376 | PAINIKE KNX ABB | 4 MV T U ALU | S2802B | Kiinteistöautom KNX ABB LB | E | KPL | 147.4 | KPL | 1 | 147.4
S | 2818979 |  | Push-button KNX | Control element 4/8gang | S2802B | Kiinteistöautom KNX ABB LB | E | KPL | 147.4 | KPL | 1 | 147.4
S | 3424815 | 6418074300751 | ASENNUSKOTELON KANSI PC EK | JGL13-1 | S3407B | Kotelot Fibox LB | E | KPL | 147.4 | KPL | 1 | 147.4
S | 3501720 | 7331185225043 | ASENNUSTARVIKE /-KIINNIKE GARO | PYLVÄSKIIN 60MM BTB ENTITY PRO | S3515B | Latausasemat Garo LB | V | KPL | 147.4 | KPL | 1 | 147.4
S | 7233204 | 3245060904678 | TELERASIA PLEXO 66 | 90467 | S7006B | Teleasennustarvikkeet ENSTO LB | E | KPL | 147.4 | KPL | 1 | 147.4
S | 1461157 |  | LATTIARASIA ELECTRAPLAN.VE-EE | PA 200x253 HAR 5mm | S1443B | Lattiarasiat Utu LB | E | KPL | 147.5 | KPL | 1 | 147.5
S | 1455600 | 7321678028701 | TIKASHYLLY MITA | LM100 200 3M PC1 GRP | S1446B | Kaapelitiet Wibe/Mita LB | E | M | 147.5 | M | 1 | 147.5
S | 2362979 | 3389110001020 | PAINIKEKOTELO HARMONY | KOTELO HARMAA ILMAN REIKÄÄ | S2302B | Erikoiskytkimet Schneider LB | E | KPL | 147.5 | KPL | 1 | 147.5
S | 2815448 | 6955891805057 | TULOYKSIKKÖ ABB WELCOME | AUDIOSISÄYKSIKKÖ | S2807A | Ovipuhelimet ABB LA | V | KPL | 147.5 | KPL | 1 | 147.5
S | 3424443 | 6418074314710 | ASENNUSLEVY ARCA | MPX ARCA 5050 | S3407B | Kotelot Fibox LB | E | KPL | 147.5 | KPL | 1 | 147.5
S | 3427170 | 3250610671818 | KIINNITYSKISKO ORION PLUS | FL466A KOT. 800X600 | S3408B | Kotelot Hager LB | E | KPL | 147.5 | KPL | 1 | 147.5
S | 3454053 | 6410034540535 | VIRTAKISKO OUNEVA | TAIPUISA 630A 6x40x600 | S3423B | Tarvikkeet Ouneva LB | E | KPL | 147.5 | KPL | 1 | 147.5
S | 4202237 | 6438100492267 | MODUULIVALAISIN DORA | DO6X6O 4380LM 28,1W/940 O | S4104B | Sisävalaisimet Ensto LB | E | KPL | 147.5 | KPL | 1 | 147.5
S | 4228949 | 6438100492274 | MODUULIVALAISIN DORA | DO6X6O 2090LM 13,5W/940 O | S4104B | Sisävalaisimet Ensto LB | E | KPL | 147.5 | KPL | 1 | 147.5
S | 4228950 | 6438100492281 | MODUULIVALAISIN DORA | DO6X6O 2990LM 18,9W/940 O | S4104B | Sisävalaisimet Ensto LB | E | KPL | 147.5 | KPL | 1 | 147.5
S | 4228951 | 6438100492298 | MODUULIVALAISIN DORA | DO6X6O 3280LM 20,8W/940 O | S4104B | Sisävalaisimet Ensto LB | E | KPL | 147.5 | KPL | 1 | 147.5
S | 4228952 | 6438100492304 | MODUULIVALAISIN DORA | DO6X6O 4110LM 26,4W/940 O | S4104B | Sisävalaisimet Ensto LB | E | KPL | 147.5 | KPL | 1 | 147.5
S | 4228953 | 6438100492311 | MODUULIVALAISIN DORA | DO6X6O 4930LM 32,0W/940 O | S4104B | Sisävalaisimet Ensto LB | E | KPL | 147.5 | KPL | 1 | 147.5
S | 4228954 | 6438100492328 | MODUULIVALAISIN DORA | DO6X6O 5760LM 38,0W/940 O | S4104B | Sisävalaisimet Ensto LB | E | KPL | 147.5 | KPL | 1 | 147.5
S | 4228955 | 6438100492335 | MODUULIVALAISIN DORA | DO6X6O 4410LM 32,0W/930 O | S4104B | Sisävalaisimet Ensto LB | E | KPL | 147.5 | KPL | 1 | 147.5
S | 4228956 | 6438100492342 | MODUULIVALAISIN DORA | DO6X6O 1980LM 13,5W/930 O | S4104B | Sisävalaisimet Ensto LB | E | KPL | 147.5 | KPL | 1 | 147.5
S | 4228957 | 6438100492359 | MODUULIVALAISIN DORA | DO6X6O 3110LM 20,8W/930 O | S4104B | Sisävalaisimet Ensto LB | E | KPL | 147.5 | KPL | 1 | 147.5
S | 4228958 | 6438100492366 | MODUULIVALAISIN DORA | DO6X6O 3380LM 22,7W/930 O | S4104B | Sisävalaisimet Ensto LB | E | KPL | 147.5 | KPL | 1 | 147.5
S | 4228959 | 6438100492373 | MODUULIVALAISIN DORA | DO6X6O 4140LM 28,1W/930 O | S4104B | Sisävalaisimet Ensto LB | E | KPL | 147.5 | KPL | 1 | 147.5
S | 4228960 | 6438100492380 | MODUULIVALAISIN DORA | DO6X6O 4930LM 34,0W/930 O | S4104B | Sisävalaisimet Ensto LB | E | KPL | 147.5 | KPL | 1 | 147.5
S | 4228961 | 6438100492397 | MODUULIVALAISIN DORA | DO6X6O 5460LM 38,0W/930 O | S4104B | Sisävalaisimet Ensto LB | E | KPL | 147.5 | KPL | 1 | 147.5
S | 4355415 |  | TEOLLISUUSVAL SULJ LEDINAIRE | LED 80S/840 PSU L1800 | S4303B | Teollisuusval Philips LB | E | KPL | 147.5 | KPL | 1 | 147.5
S | 4528801 | 7392971146089 | VALONHEITIN SCOUT | IP66 1500LM-4250LM 30W 840 | S4509B | Ulkovalaisimet Hide-a-Lite LB | E | KPL | 147.5 | KPL | 1 | 147.5
S | 6703200 |  | VIRTAMUUNTAJA KIINTEÄ STE | TC125 5P10 1200/5A 6VA | S67230 | Virtamuuntajat S.T.E ELP P0 | E | KPL | 147.5 | KPL | 1 | 147.5
S | 6703201 |  | VIRTAMUUNTAJA KIINTEÄ STE | TC125 5P10 1500/5A 6VA | S67230 | Virtamuuntajat S.T.E ELP P0 | E | KPL | 147.5 | KPL | 1 | 147.5
S | 6703202 |  | VIRTAMUUNTAJA KIINTEÄ STE | TC125 5P10 1600/5A 6VA | S67230 | Virtamuuntajat S.T.E ELP P0 | E | KPL | 147.5 | KPL | 1 | 147.5
S | 7110156 | 4049787018606 | VILKKUVALO WERMA 71 | LED-MERKKIVALOELEM. PUN 230V | S7198B | Hälytinlaitteet LAPP LB | E | KPL | 147.5 | KPL | 1 | 147.5
S | 7110157 | 4049787018514 | VILKKUVALO WERMA 71 | LED-MERKKIVALOELEM. VIHR 230V | S7198B | Hälytinlaitteet LAPP LB | E | KPL | 147.5 | KPL | 1 | 147.5
S | 7110158 | 4049787018422 | VILKKUVALO WERMA 71 | LED-MERKKIVALOELEM. KELT 230V | S7198B | Hälytinlaitteet LAPP LB | E | KPL | 147.5 | KPL | 1 | 147.5
S | 7025564 | 6410070255646 | OVIKELLO FRIEDLAND | E2683 PUTKIMALLI 90dB VA | S7005B | Ovikellot painon Friedland LB | E | KPL | 147.6 | KPL | 1 | 147.6
S | 1449103 | 6438377019464 | KAAPELITIEN KANSI TIKASH. MEKA | PSK-400 L=3000 PG | S1427B | Kaapelitiet Meka LB | E | M | 147.6 | M | 1 | 147.6
S | 1431835 | 6438377012168 | KAAPELITIEN KANSI LEVYHYL MEKA | KRL-500 L=3000 M | S1447A | Levyhyllyt Meka X LA | E | M | 147.6 | M | 1 | 147.6
S | 2613656 | 4011334265191 | VALONSÄÄDIN INTEGRO FLOW | 1-10V 50MA UPR ANT | S2612B | Liiketunn, säätimet UTU LB | E | KPL | 147.6 | KPL | 1 | 147.6
S | 2618982 | 7330018211826 | HUONETERMOSTAATTI KELLOLLA TRM | TERMOSTAATTI SA | S2631B | Säätimet Plejd LB | V | KPL | 147.6 | KPL | 1 | 147.6
S | 3400461 | 6410034004617 | PISTORASIALAIPPA BASSET | PRL 13-16+11-16 | S3403B | Koteloidut keskukset UTU LB | E | KPL | 147.6 | KPL | 1 | 147.6
S | 3655665 | 8015644563363 | ASENNUSTARVIKE ABB | 1SDA055173R1 | S3602B | Tehokytk -katkais ABB LB | E | KPL | 147.6 | KPL | 1 | 147.6
S | 3782654 | 3389110496086 | KONTAKTORI TESYS | LP1K09015UD 9A 3S 0S+1A 250VDC | S3713B | Kontaktorit K-sarja Schneid LB | V | KPL | 147.6 | KPL | 1 | 147.6
S | 4161360 | 4099854734922 | MODUULIVALAISIN PANEL VALUE | PL COMP 600 30W 830840 MP DALI | S4102B | Sisävalaisimet Ledvance LB | V | KPL | 147.6 | KPL | 1 | 147.6
S | 4161361 | 4099854734960 | MODUULIVALAISIN PANEL VALUE | PL COMP 600 30W 840865 MP DALI | S4102B | Sisävalaisimet Ledvance LB | E | KPL | 147.6 | KPL | 1 | 147.6
S | 7004529 |  | OVIKELLO HONEYWELL | DW315S LANGALLINEN MYK VA | S7005B | Ovikellot painon Friedland LB | E | KPL | 147.6 | KPL | 1 | 147.6
S | 2514458 | 4057298159145 | PINTAKEHYS TWIST | TWIST 2 KANSI, PYÖREÄ MUSTA | S1409B | Pistorasiapaneelit Bachmann LB | E | KPL | 147.7 | KPL | 1 | 147.7
S | 2514459 | 4057298159169 | PINTAKEHYS TWIST | TWIST 2 KANSI, PYÖREÄ VALK | S1409B | Pistorasiapaneelit Bachmann LB | E | KPL | 147.7 | KPL | 1 | 147.7
S | 2514460 | 4057298159152 | PINTAKEHYS TWIST | TWIST 2 KANSI, NELIÖ MUSTA | S1409B | Pistorasiapaneelit Bachmann LB | E | KPL | 147.7 | KPL | 1 | 147.7
S | 2514461 | 4057298159176 | PINTAKEHYS TWIST | TWIST 2 KANSI, NELIÖ VALK. | S1409B | Pistorasiapaneelit Bachmann LB | E | KPL | 147.7 | KPL | 1 | 147.7
S | 3263044 | 3250614613920 | JOHDONSUOJAKATKAISIJA HAGER | NBN250 2x50A B-KÄYRÄ 10kA | S3206B | Johdonsuoja-autom HAGER LB | E | KPL | 147.7 | KPL | 1 | 147.7
S | 3263046 | 3250614613937 | JOHDONSUOJAKATKAISIJA HAGER | NBN263 2x63A B-KÄYRÄ 10kA | S3206B | Johdonsuoja-autom HAGER LB | E | KPL | 147.7 | KPL | 1 | 147.7
S | 3263168 | 3250614614828 | JOHDONSUOJAKATKAISIJA HAGER | NCN250 2x50A C-KÄYRÄ 10kA | S3206B | Johdonsuoja-autom HAGER LB | E | KPL | 147.7 | KPL | 1 | 147.7
S | 3263170 | 3250614614835 | JOHDONSUOJAKATKAISIJA HAGER | NCN263 2x63A C-KÄYRÄ 10kA | S3206B | Johdonsuoja-autom HAGER LB | E | KPL | 147.7 | KPL | 1 | 147.7
S | 4146806 | 6435200293435 | MODUULIVALAISIN PLATA | IP20 41W/840 DA2 PSO WH | S41070 | Sisävalaisimet Airam P0 | V | KPL | 147.7 | KPL | 1 | 147.7
S | 4146808 | 6435200293459 | MODUULIVALAISIN PLATA | IP20 41W/840 DA2 PSMP WH | S41070 | Sisävalaisimet Airam P0 | V | KPL | 147.7 | KPL | 1 | 147.7
S | 6770731 | 6410067707318 | MITTAUSADAPTERI PEREL | 16A 4mm BANAANILIITTIMET | S6709B | Osoittavat mittarit Perel LB | E | KPL | 147.7 | KPL | 1 | 147.7
S | 6712635 | 4010312501719 | ENERGIAMITTARI DIN | DSZ15DE-3X80A | S6724B | Mittarit Eltako LB | V | KPL | 147.7 | KPL | 1 | 147.7
S | 6710784 | 5703498701422 | VIRTAMUUNTAJA KIINTEÄ T-LINE | HF4B. 250/5 A CLASS 0.2 | S67370 | VIRTAMUUNTAJA EATON X P0 | E | KPL | 147.7 | KPL | 1 | 147.7
S | 1433422 | 6438377110208 | KAAPELITIEN KANSI TIKASH. MEKA | SK-200 L=1550 XPG | S1427B | Kaapelitiet Meka LB | E | KPL | 147.8 | KPL | 1 | 147.8
S | 2720538 | 3389119036252 | INDUKTIIVINEN TUNNISTIN M8 | XS108B3PBL2 PNP NC SN=2MM 2M | S2740B | Indukt. tunn Schneider LB | E | KPL | 147.8 | KPL | 1 | 147.8
S | 3210653 |  | Miniature Circuit Breaker | 1P E 32A | S3202B | Johdonsuoja-automaatit ABB LB | E | KPL | 147.8 | KPL | 1 | 147.8
S | 3438244 | 6418074059406 | ASENNUSKOTELO ABS CARDMASTER | ABS 25/22-3 | S3407B | Kotelot Fibox LB | E | KPL | 147.8 | KPL | 1 | 147.8
S | 3886886 | 3606480802263 | JARRUVASTUS ALTIVAR | VW3A7732 28 OHM 0.3 KW | S3805B | Taajuusm pehmokäyn Schneid LB | E | KPL | 147.8 | KPL | 1 | 147.8
S | 4278151 | 5410288303284 | ALASVALO SYL-LIGHTER START | 0030328 205 21W 1950LM 3K IP44 | S4112B | Sisävalaisimet Sylvania LB | E | KPL | 147.8 | KPL | 1 | 147.8
S | 4278153 | 5410288303291 | ALASVALO SYL-LIGHTER START | 0030329 205 21W 2025LM 4K IP44 | S4112B | Sisävalaisimet Sylvania LB | E | KPL | 147.8 | KPL | 1 | 147.8
S | 4279539 |  | Downlight | START Downlight 220 2025lm 840 | S4112B | Sisävalaisimet Sylvania LB | E | KPL | 147.8 | KPL | 1 | 147.8
S | 4289276 | 5410288480923 | MODUULIVALAISIN START PANEL | 600 4700LM 830/840 UGR19 DALI | S4112B | Sisävalaisimet Sylvania LB | E | KPL | 147.8 | KPL | 1 | 147.8
S | 4159052 | 8595073796803 | TUNNISTINVALAISIN MODUS | BRSB IP44 34W 830 3600LM | S4252A | Sisävalaisimet Modus ELP LA | E | KPL | 147.8 | KPL | 1 | 147.8
S | 4159056 | 8595073796810 | TUNNISTINVALAISIN MODUS | BRSB IP44 34W 830 3600LM | S4252A | Sisävalaisimet Modus ELP LA | E | KPL | 147.8 | KPL | 1 | 147.8
S | 6002701 | 00054007497028 | SÄHKÖTEIPPI TIIVISTEMASSA 3M | 2229 MASTIKTEIPPI, 95MMX3M | S6002B | Eristys+koneenkorj.tarv. 3M LB | V | KPL | 147.8 | KPL | 1 | 147.8
S | 6784146 | 4049857139415 | VIRTAMUUNTAJA KIINTEÄ HAGER | SRE/BG814 Ø60 1250/5 15VA LK1 | S6706B | Osoittavat mittarit Hager LB | E | KPL | 147.8 | KPL | 1 | 147.8
S | 0431047 | 5017455001204 | ALUMIINITEIPPI RAYCHEM | ATE-180 63,5mm 55m | S8136B | Putkien sulanapito Raychem LB | E | KPL | 147.8 | M | 55 | 2.6873
S | 0614539 |  | KUPARIVOIMAKAAPELI TT CABLES | MCMK 4X70 SM/35 K500 | S06300 | Kuparivoimakaapelit TT X P0 | E | M | 147.9 | M | 1 | 147.9
S | 1441417 | 6438269328285 | TIKASHYLLY SYSTEMAL PRESTO | NH460 AL 600X106X6000 | S1413B | Valaisinkiskot hyllyt Syste LB | E | M | 147.9 | M | 1 | 147.9
S | 2613658 | 4011334265214 | VALONSÄÄDIN INTEGRO FLOW | 1-10V 50MA UPR VAL | S2612B | Liiketunn, säätimet UTU LB | E | KPL | 147.9 | KPL | 1 | 147.9
S | 2816101 |  | PAINIKE EXXACT | KNX-PAINIKE 2-OS. VAL | S2803B | Kiint.autom KNX SCHNEIDER LB | V | KPL | 147.9 | KPL | 1 | 147.9
S | 3109915 |  | Handle fuse base | OFAZ1P1 | S3102B | Kahvasulakkeet ABB LB | E | KPL | 147.9 | KPL | 1 | 147.9
S | 3782320 | 3389110349450 | KONTAKTORI TESYS | LC1D18F7 18A 3S 1S+1A 110V AC | S3710B | Kontaktorit D-sarja Schneid LB | E | KPL | 147.9 | KPL | 1 | 147.9
S | 4209006 | 6435200183965 | LISÄTARVIKE SLIMLINE 7 OPTICAL | Profiili 2m 30D AL ACC | S4107B | Sisävalaisimet Airam LB | E | KPL | 147.9 | KPL | 1 | 147.9
S | 4523479 | 7392971133003 | SEINÄVALAISIN ULKO HIDE A LITE | MILO I GU10 VALKOINEN | S4509B | Ulkovalaisimet Hide-a-Lite LB | E | KPL | 147.9 | KPL | 1 | 147.9
S | 4523480 | 7392971133010 | SEINÄVALAISIN ULKO HIDE A LITE | MILO I GU10 HARMAA | S4509B | Ulkovalaisimet Hide-a-Lite LB | E | KPL | 147.9 | KPL | 1 | 147.9
S | 4523481 | 7392971133027 | SEINÄVALAISIN ULKO HIDE A LITE | MILO I GU10 ANTRASIITTI | S4509B | Ulkovalaisimet Hide-a-Lite LB | E | KPL | 147.9 | KPL | 1 | 147.9
S | 5411246 | 7331980001651 | KISKOTARVIKE KABELDON | PENB600Z4 | S5403B | Jakokaa ja välij.koj. ABB LB | E | KPL | 147.9 | KPL | 1 | 147.9
S | 6441932 | 9120045476378 | KAAPELINVETORULLA RUNPOTEC | KAAPELINVETORULLA-SHAFT INSIDE | S6442B | Vetojusitarvike Runpotec X LB | V | KPL | 147.9 | KPL | 1 | 147.9
S | 6441933 | 6410064419337 | KAAPELINVETORULLA RUNPOTEC | KAAPELINVETORULLA- SHAFT | S6442B | Vetojusitarvike Runpotec X LB | V | KPL | 147.9 | KPL | 1 | 147.9
S | 8115046 | 8904131306906 | LÄMPÖKAAPELI THERMOPADS | FHCT 54m /900W 8.0-12m2 | S81090 | Lämmityskaap Thermopads P0 | V | KPL | 147.9 | KPL | 1 | 147.9
S | 2104196 |  | PEITELEVY ELKO PLUS | 1OS+0/IP20/86MM VAL VALOKEHYS | S2115B | Uppoas kytkimet Elko Plus LB | E | KPL | 148 | KPL | 1 | 148
S | 2321320 | 3389110099478 | SUOJAKEHYS HARMONY | ZBZ1602 | S2302B | Erikoiskytkimet Schneider LB | E | KPL | 148 | KPL | 1 | 148
S | 2321322 | 3389110099485 | SUOJAKEHYS HARMONY | ZBZ1604 | S2302B | Erikoiskytkimet Schneider LB | V | KPL | 148 | KPL | 1 | 148
S | 2616808 |  | VALONSÄÄDIN ELTAKO SARJA 12 | DIN 400/100WLED 8-230V | S2629B | Liiketunn, säätimet Eltako LB | V | KPL | 148 | KPL | 1 | 148
S | 2638201 | 3245064126410 | KELLOKYTKIN DIGIT. LEGRAND | DIG. KELLOKYTKIN 2XULOSTULO | S2639B | Kellokytkimet Legrand LB | E | KPL | 148 | KPL | 1 | 148
S | 2712107 | 7320500410837 | TARVIKE JOKAB SAFETY | IDFIX-DATA TUNNISTIN | S2707B | Koneturvatuotteet ABB LB | E | KPL | 148 | KPL | 1 | 148
S | 2704154 | 4046356897082 | TEHOLÄHDE PHOENIX | UNO-PS/1AC/ 5DC/ 25W | S2713B | Ohjaus säätö Phoenix LB | E | KPL | 148 | KPL | 1 | 148
S | 3212295 | 4016779077965 | JOHDONSUOJAKATKAISIJA S300P | 3-NAPAINEN C-KÄYRÄ 25A | S3202B | Johdonsuoja-automaatit ABB LB | E | KPL | 148 | KPL | 1 | 148
S | 3655667 | 8015644557829 | ASENNUSTARVIKE ABB | ADP-12P | S3602B | Tehokytk -katkais ABB LB | E | KPL | 148 | KPL | 1 | 148
S | 3606016 | 3389110194067 | TURVAKYTKIN VÄÄNNIN TESYS | TURVAKYTKIN 16A 5.5KW IP65 | S3619B | Tehok -katk tarv Schneider LB | E | KPL | 148 | KPL | 1 | 148
S | 4016047 | 6435200319890 | LED-LIITÄNTÄLAITE AIRAM | TASAJÄNNITEL.24V 150W IP20 DA2 | S4014B | Valaisinkomponentit Airam LB | E | KPL | 148 | KPL | 1 | 148
S | 4282373 | 6438045022918 | OPASTE TURVAVALAISINTARVIKE | PBV31305E OPASTE YLÖS 2-P | S4203B | Turvavalaisimet Teknoware LB | E | KPL | 148 | KPL | 1 | 148
S | 5011057 | 6438100320089 | ILMAJOHTOLIITIN ENSTO | SEW31 | S5002B | Linjatarvikkeet Ensto LB | E | KPL | 148 | KPL | 1 | 148
S | 5202609 | 7393487042513 | KIINNIKE ELPRESS | TRIPLE51-69 | S5204B | Kaapelin suoj+liitos Elpre LB | E | KPL | 148 | KPL | 1 | 148
S | 5261402 | 9010459140036 | KAAPELINSUOJAPUTKI PVC | ALP 110X5,0 SN32 6M, ORANSSI | S5207A | Kaapelin suoj+liitos Pipel LA | V | KPL | 148 | KPL | 1 | 148
S | 8112999 | 7340074402755 | SULANAPITOKAAP ITSERAJ. NEXANS | DEFROST GUTTER KIT 4M 80W | S8123B | Sulanapitokaap Axjo Kabel LB | V | KPL | 148 | KPL | 1 | 148
S | 2500333 | 3606489429775 | PISTORASIA + USB EXXACT | 1-PR + 2X USB LATAUS 2.4 ANT | S2506B | Uppoas pistorasiat Exxact LB | V | KPL | 148.1 | KPL | 1 | 148.1
S | 1370542 | 5022660018565 | JOHDINSIDE HELLERMANN | T120M 7.6x460 MUS 100kpl/PSS | S1305A | Kiinnitystarv Hellermann LA | V | PSS | 148.1 | KPL | 100 | 1.481
S | 77306915 | 7332552014086 | TOIMILAITE SCHNEIDER MP130 | 230VAC ON/OFF.VENT.VP228E/229E | S2813B | Toimilaitteet Schneider PIE LB | E | KPL | 148.1 | KPL | 1 | 148.1
S | 3465137 | 4028177813458 | KAAPPI SEINÄASENNUS FE AX | 1033000 300X300X210 | S3415A | Kotelot Rittal LA | V | KPL | 148.1 | KPL | 1 | 148.1
S | 3841001 | 4045454633882 | KENTTÄVÄYLÄLIITIN WAGO | 750-972 PROFIBUS | S3701B | Moottorilähtökomponentit LB | E | KPL | 148.1 | KPL | 1 | 148.1
S | 3783330 | 3606487539315 | KONTAKTORI TESYS | 12A 3P 72V DC SNAP-IN | S3710B | Kontaktorit D-sarja Schneid LB | E | KPL | 148.1 | KPL | 1 | 148.1
S | 3783344 | 3606487539476 | KONTAKTORI TESYS | 18A 3P 42V AC SNAP-IN | S3710B | Kontaktorit D-sarja Schneid LB | E | KPL | 148.1 | KPL | 1 | 148.1
S | 3783356 | 3606487539599 | KONTAKTORI TESYS | 18A 3P 12V AC SNAP-IN | S3710B | Kontaktorit D-sarja Schneid LB | E | KPL | 148.1 | KPL | 1 | 148.1
S | 3783380 | 3606487539834 | KONTAKTORI TESYS | 18A 3P 277V AC, SNAP-IN | S3710B | Kontaktorit D-sarja Schneid LB | E | KPL | 148.1 | KPL | 1 | 148.1
S | 3783381 | 3606487539841 | KONTAKTORI TESYS | 18A 3P 600V AC SNAP-IN | S3710B | Kontaktorit D-sarja Schneid LB | E | KPL | 148.1 | KPL | 1 | 148.1
S | 3783382 | 3606487539858 | KONTAKTORI TESYS | 18A 3P 690V AC, PIKAKIINNITETT | S3710B | Kontaktorit D-sarja Schneid LB | E | KPL | 148.1 | KPL | 1 | 148.1
S | 3707949 | 3471523153110 | APUKONTAKTORI ABB | 8-NAP. 24-60VAC 50/60HZ, 20-60 | S3719B | Apukontaktorit ABB LB | E | KPL | 148.1 | KPL | 1 | 148.1
S | 3707959 | 3471523153127 | APUKONTAKTORI ABB | 8-NAP. 48-130VAC/DC 50/60HZ | S3719B | Apukontaktorit ABB LB | E | KPL | 148.1 | KPL | 1 | 148.1
S | 3707960 | 3471523153134 | APUKONTAKTORI ABB | 8-NAP. 100-250 VAC/DC 50/60HZ | S3719B | Apukontaktorit ABB LB | E | KPL | 148.1 | KPL | 1 | 148.1
S | 3707961 | 3471523153141 | APUKONTAKTORI ABB | 8-NAP. 250-500VAC/DC 50/60HZ | S3719B | Apukontaktorit ABB LB | E | KPL | 148.1 | KPL | 1 | 148.1
S | 3707962 | 3471523153011 | APUKONTAKTORI ABB | 8-NAP. 24-60VAC 50/60HZ, 20-60 | S3719B | Apukontaktorit ABB LB | E | KPL | 148.1 | KPL | 1 | 148.1
S | 3707963 | 3471523153028 | APUKONTAKTORI ABB | 8-NAP. 48-130VAC/DC 50/60HZ | S3719B | Apukontaktorit ABB LB | E | KPL | 148.1 | KPL | 1 | 148.1
S | 3707964 | 3471523153035 | APUKONTAKTORI ABB | 8-NAP. 100-250 VAC/DC 50/60HZ | S3719B | Apukontaktorit ABB LB | E | KPL | 148.1 | KPL | 1 | 148.1
S | 3707965 | 3471523153042 | APUKONTAKTORI ABB | 8-NAP. 250-500VAC/DC 50/60HZ | S3719B | Apukontaktorit ABB LB | E | KPL | 148.1 | KPL | 1 | 148.1
S | 3707966 | 3471523152915 | APUKONTAKTORI ABB | 8-NAP. 24-60VAC 50/60HZ, 20-60 | S3719B | Apukontaktorit ABB LB | E | KPL | 148.1 | KPL | 1 | 148.1
S | 3707967 | 3471523152922 | APUKONTAKTORI ABB | 8-NAP. 48-130VAC/DC 50/60HZ | S3719B | Apukontaktorit ABB LB | E | KPL | 148.1 | KPL | 1 | 148.1
S | 3707968 | 3471523152939 | APUKONTAKTORI ABB | 8-NAP. 100-250 VAC/DC 50/60HZ | S3719B | Apukontaktorit ABB LB | E | KPL | 148.1 | KPL | 1 | 148.1
S | 3707969 | 3471523152946 | APUKONTAKTORI ABB | 8-NAP. 250-500VAC/DC 50/60HZ | S3719B | Apukontaktorit ABB LB | E | KPL | 148.1 | KPL | 1 | 148.1
S | 3707970 | 3471523152816 | APUKONTAKTORI ABB | 8-NAP. 24-60VAC 50/60HZ, 20-60 | S3719B | Apukontaktorit ABB LB | E | KPL | 148.1 | KPL | 1 | 148.1
S | 3707971 | 3471523152823 | APUKONTAKTORI ABB | 8-NAP. 48-130VAC/DC 50/60HZ | S3719B | Apukontaktorit ABB LB | E | KPL | 148.1 | KPL | 1 | 148.1
S | 3707972 | 3471523152830 | APUKONTAKTORI ABB | 8-NAP. 100-250 VAC/DC 50/60HZ | S3719B | Apukontaktorit ABB LB | E | KPL | 148.1 | KPL | 1 | 148.1
S | 3707974 | 3471523152847 | APUKONTAKTORI ABB | 8-NAP. 250-500VAC/DC 50/60HZ | S3719B | Apukontaktorit ABB LB | E | KPL | 148.1 | KPL | 1 | 148.1
S | 3707975 | 3471523152717 | APUKONTAKTORI ABB | 8-NAP. 24-60VAC 50/60HZ, 20-60 | S3719B | Apukontaktorit ABB LB | E | KPL | 148.1 | KPL | 1 | 148.1
S | 3707976 | 3471523152724 | APUKONTAKTORI ABB | 8-NAP. 48-130VAC/DC 50/60HZ | S3719B | Apukontaktorit ABB LB | E | KPL | 148.1 | KPL | 1 | 148.1
S | 3707977 | 3471523152731 | APUKONTAKTORI ABB | 8-NAP. 100-250 VAC/DC 50/60HZ | S3719B | Apukontaktorit ABB LB | E | KPL | 148.1 | KPL | 1 | 148.1
S | 3707978 | 3471523152748 | APUKONTAKTORI ABB | 8-NAP. 250-500VAC/DC 50/60HZ | S3719B | Apukontaktorit ABB LB | E | KPL | 148.1 | KPL | 1 | 148.1
S | 4155703 | 6418536029602 | VALOPROFIILI/-NAUHA ELITE | 24V, 2700-6500K, 15W/M, IP65 | S4120A | Sisävalaisimet FTLight LA | E | KPL | 148.1 | KPL | 1 | 148.1
S | 4503306 | 6418584042554 | KÄPY PYLVÄSVALAISIN | AT101ALAP 100W E27 ANTPRONS | S4503A | Ulkovalaisimet Ensto LA | E | KPL | 148.1 | KPL | 1 | 148.1
S | 6710775 | 5703498701323 | VIRTAMUUNTAJA KIINTEÄ T-LINE | HF4B 300/1 A | S67370 | VIRTAMUUNTAJA EATON X P0 | E | KPL | 148.1 | KPL | 1 | 148.1
S | 6712340 |  | VIRTAMUUNTAJA KIINTEÄ REVALCO | 1600/5A, TARKKUUSLUOKKA: 0,2S | S67380 | TSP virtamuuntajat P0 | E | KPL | 148.1 | KPL | 1 | 148.1
S | 7004513 |  | OVIKELLO JA PAINIKE HONEYWELL | DC515N 150m 868MHz MYK VA | S7005B | Ovikellot painon Friedland LB | V | KPL | 148.1 | KPL | 1 | 148.1
S | 7004516 | 5004100965554 | OVIKELLO JA PAINIKE HONEYWELL | DC515NP2 150m 868MHz PR MYK VA | S7005B | Ovikellot painon Friedland LB | V | KPL | 148.1 | KPL | 1 | 148.1
S | 2321790 | 3389110959000 | HÄTÄ-/SEIS PAINIKE HARMONY | XB4BS8444 VAP.KIER. 2NC | S2302A | Erikoiskytkimet Schneider LA | V | KPL | 148.2 | KPL | 1 | 148.2
S | 2319600 | 3606481340214 | AVAINVÄÄNNIN HARMONY | ZB5FG6D 2-AS OV | S2302B | Erikoiskytkimet Schneider LB | E | KPL | 148.2 | KPL | 1 | 148.2
S | 2614300 | 8595188143776 | VALONSÄÄDIN ELKO EP | SMR-M 160W RLCPD USEKA | S2612B | Liiketunn, säätimet UTU LB | E | KPL | 148.2 | KPL | 1 | 148.2
S | 2616828 |  | MOOTTORINSÄÄDIN | 300W,8-230VUC,DIN,DIGI | S2629B | Liiketunn, säätimet Eltako LB | E | KPL | 148.2 | KPL | 1 | 148.2
S | 2735321 | 4549734469241 | INDUKTIIV. TUNNISTIN NEW E2E | E2E-X6B1T12-M1 | S2738B | Optiset tunnistimet Omron LB | E | KPL | 148.2 | KPL | 1 | 148.2
S | 3632003 | 4015080814382 | PÄÄKYTKIN EATON | P1-32/EA/SVB | S3625B | Tehok. ja katk. Eaton LB | E | KPL | 148.2 | KPL | 1 | 148.2
S | 3632019 | 4015080531111 | PÄÄKYTKIN EATON | P1-32/EA/SVB-SW | S3625B | Tehok. ja katk. Eaton LB | E | KPL | 148.2 | KPL | 1 | 148.2
S | 6412615 |  | KÖYSITARVIKE TEPA | 520 KÖYD.SÄILYTYSLAATIKKO | S6407B | Työvälineet TEPA LB | E | KPL | 148.2 | KPL | 1 | 148.2
S | 6756164 | 0095969365314 | YLEISMITTARI DIGITAALINEN AMP | PM55A | S6703B | Osoittavat mittarit Fluke LB | E | KPL | 148.2 | KPL | 1 | 148.2
S | 1300152 | 7394438500434 | LYÖNTIKIINNIKE LETTI | 1-JALK 10mm/16 SS RU 200kpl | S1312B | Kiinnitystarv Norwesco LB | E | LTK | 148.3 | KPL | 200 | 0.7415
S | 1465202 | 4012195166023 | LANKAHYLLY KTS | GRM 55 150VA4401, HST | S1404B | Kaapelitiet OBO LB | E | M | 148.3 | M | 1 | 148.3
S | 2338429 | 7320500305270 | VALINTAKYTKIN MODULAR | M3SSK2-101 | S2304B | Erikoiskytkimet ABB LB | E | KPL | 148.3 | KPL | 1 | 148.3
S | 2338431 | 7320500305522 | VALINTAKYTKIN MODULAR | MUSTA 3-PAIK, PALAUTUVA, AVAIN | S2304B | Erikoiskytkimet ABB LB | E | KPL | 148.3 | KPL | 1 | 148.3
S | 2710504 | 3800235268094 | OHJELMOITAVA RELE SHELLY | SHELLY PRO 3 | S26520 | Shelly tuotteet X P0 | V | KPL | 148.3 | KPL | 1 | 148.3
S | 3734041 |  | Motor circuit-breaker | 248400 | S3701B | Moottorilähtökomponentit LB | E | KPL | 148.3 | KPL | 1 | 148.3
S | 3734042 |  | Motor circuit-breaker | 248401 | S3701B | Moottorilähtökomponentit LB | E | KPL | 148.3 | KPL | 1 | 148.3
S | 4315654 | 4058075541184 | SULJ TEOLLISUUSVAL DAMP PROOF | DP IP65 1500 46W/830 5750LM | S4319B | Teollisuusval. Ledvance LB | E | KPL | 148.3 | KPL | 1 | 148.3
S | 4315655 | 4058075541207 | SULJ TEOLLISUUSVAL DAMP PROOF | DP IP65 1500 46W/840 6400LM | S4319B | Teollisuusval. Ledvance LB | E | KPL | 148.3 | KPL | 1 | 148.3
S | 4315656 | 4058075541221 | SULJ TEOLLISUUSVAL DAMP PROOF | DP IP65 1500 46W/865 6400LM | S4319B | Teollisuusval. Ledvance LB | E | KPL | 148.3 | KPL | 1 | 148.3
S | 5234592 | 5017455001846 | JATKOS RAYCHEM | RAYCLIC-CE-02 HWAT/GM-2X-KAAPE | S5205B | Kaapelin suoj+liitost Raych LB | E | KPL | 148.3 | KPL | 1 | 148.3
S | 2440230 | 6410024402300 | SPIRAALIJATKOJOHTO REIMAX | 3-OS n. 5m H07BQ-F 3G1.5 ORANS | S2407B | Jatkojohd osat Electroplast LB | E | KPL | 148.4 | KPL | 1 | 148.4
S | 2814350 |  | TERMOSTAATTI LANGATON | FTFB-WG | S2805B | Kiinteistöautom ELTAKO LB | E | KPL | 148.4 | KPL | 1 | 148.4
S | 2826312 | 4010312323670 | LÄHETIN LANGATON | FTFB-AM LÄMPÖTILA-KOSTEUS ANT. | S2805B | Kiinteistöautom ELTAKO LB | E | KPL | 148.4 | KPL | 1 | 148.4
S | 3611502 | 6410036115021 | NOKKAKYTKIN ASKEL KRAUS&NAIMER | CA10.A202.UE1 20A 0-1 3-N | S3616B | Nokkakytk Krauss&Naimer LB | E | KPL | 148.4 | KPL | 1 | 148.4
S | 3611510 | 6410036115106 | NOKKAKYTKIN ASKEL KRAUS&NAIMER | CA10.A241.UE1 20A ASKELKYT | S3616B | Nokkakytk Krauss&Naimer LB | E | KPL | 148.4 | KPL | 1 | 148.4
S | 4151392 | 8720169503045 | ALASVALO CORELINE DOWNLIGHT | 1200LM 830 D150 ON/OFF IP54 | S4103B | Sisävalaisimet Philips LB | E | KPL | 148.4 | KPL | 1 | 148.4
S | 4151395 | 8720169503007 | ALASVALO CORELINE DOWNLIGHT | 1200LM 840 D150 ON/OFF IP54 | S4103B | Sisävalaisimet Philips LB | E | KPL | 148.4 | KPL | 1 | 148.4
S | 7118852 | 6438045003627 | KYTKENTÄKAAPELI | XJ997B AKKUKAAPELISARJA 1.5M | S4203B | Turvavalaisimet Teknoware LB | E | KPL | 148.4 | KPL | 1 | 148.4
S | 7215379 |  | PANEELI-KUITUSTERA | SVKP24SC | S7218B | STERA KAAPIT JA TARVIKKEET XLB | V | KPL | 148.4 | KPL | 1 | 148.4
S | 6435101 | 6410064351019 | KUORINTAPIHDIT CORNING | KUORINTAPIHTI | S7505A | Antennituotteet Finnsat LA | E | KPL | 148.4 | KPL | 1 | 148.4
S | 8264759 | 6417659039215 | VASTUS HARVIA | SPSEN-012 2KW KORK. LÄMP. | S8211B | Lisätarvikkeet Harvia LB | E | KPL | 148.4 | KPL | 1 | 148.4
S | 8265900 | 6417659038492 | LISÄTARVIKE HARVIA | SP641 KELLO+AKSELILUKKO | S8211B | Lisätarvikkeet Harvia LB | E | KPL | 148.4 | KPL | 1 | 148.4
S | 8266623 | 6417659019323 | LISÄTARVIKE HARVIA LEGEND | SASPO101 LÖYLYKAUHA | S8211B | Lisätarvikkeet Harvia LB | E | KPL | 148.4 | KPL | 1 | 148.4
S | 1475570 | 4012002243480 | AUKKOKANSI ELECTRAPLAN.AK | AUKKOKANSI GBZ 300x70 FE | S1442B | Kanavat +osat Electroplan X LB | E | KPL | 148.5 | KPL | 1 | 148.5
S | 2613655 | 4011334265184 | VALONSÄÄDIN INTEGRO FLOW | 1-10V 50MA UPR RUS | S2612B | Liiketunn, säätimet UTU LB | E | KPL | 148.5 | KPL | 1 | 148.5
S | 2616933 | 4010312328309 | RELEYKSIKKÖ SARJA 64 | RELEPAKETTI, ESR64NP-IPM+EOA64 | S2744B | Ohjaus säätö Eltako LB | V | KPL | 148.5 | KPL | 1 | 148.5
S | 3420120 | 6418074000088 | ALAOSA FIBOX | EKPE 380x280x100 | S3407A | Kotelot Fibox LA | V | KPL | 148.5 | KPL | 1 | 148.5
S | 3425912 | 3250616240063 | KIINNITYSKISKO UNIVERS | UN07A 1050MM 2KPL | S3408B | Kotelot Hager LB | E | PAR | 148.5 | PAR | 1 | 148.5
S | 3607346 | 4024537007901 | NOKKAKYTKIN ASKEL SÄLZER | P220 A-0-1/2-1/1 20A Ø22.5 | S3608B | Tehokytkimet UTU LB | E | KPL | 148.5 | KPL | 1 | 148.5
S | 3782532 | 3389110790887 | KONTAKTORI TESYS | LP1K1210JD 12A 3S 1S+0A 12V DC | S3713B | Kontaktorit K-sarja Schneid LB | V | KPL | 148.5 | KPL | 1 | 148.5
S | 3706422 | 3471523100732 | APUKONTAKTORI ABB | NF44E-13 | S3719B | Apukontaktorit ABB LB | E | KPL | 148.5 | KPL | 1 | 148.5
S | 3706429 | 3471523100633 | APUKONTAKTORI ABB | NF53E-13 100-250V50 | S3719B | Apukontaktorit ABB LB | E | KPL | 148.5 | KPL | 1 | 148.5
S | 3706436 | 3471523100534 | APUKONTAKTORI ABB | NF62E-13 100-250V50 | S3719B | Apukontaktorit ABB LB | E | KPL | 148.5 | KPL | 1 | 148.5
S | 3706443 | 3471523100435 | APUKONTAKTORI ABB | NF71E-13 100-250V50 | S3719B | Apukontaktorit ABB LB | E | KPL | 148.5 | KPL | 1 | 148.5
S | 3706450 | 3471523100336 | APUKONTAKTORI ABB | NF80E-13 100-250V50 | S3719B | Apukontaktorit ABB LB | E | KPL | 148.5 | KPL | 1 | 148.5
S | 4361183 | 6438389014099 | RUNKOVALAISIN TUBE | TU12.4000 IP65 40W 840 PC O | S4305B | Teollisuusvalaisimet Ensto LB | E | KPL | 148.5 | KPL | 1 | 148.5
S | 5261529 | 9010459139986 | KAAPELINSUOJAPUTKI PVC | TEL 140X4,2 SN8 6M KELT | S5207A | Kaapelin suoj+liitos Pipel LA | V | KPL | 148.5 | M | 6 | 24.75
S | 6712660 |  | ENERGIAMITTARI DIN 16 SARJA | 3-VAIHE, 3X100A, SUORA, MODBUS | S6724B | Mittarit Eltako LB | V | KPL | 148.5 | KPL | 1 | 148.5
S | 6710779 | 5703498702702 | VIRTAMUUNTAJA KIINTEÄ T-LINE | HF4B 100/5 A CLASS 0.2 S SPEC. | S67370 | VIRTAMUUNTAJA EATON X P0 | V | KPL | 148.5 | KPL | 1 | 148.5
S | 6710780 | 5703498702764 | VIRTAMUUNTAJA KIINTEÄ T-LINE | HF4B 150/5 A CLASS 0.2 S SPEC. | S67370 | VIRTAMUUNTAJA EATON X P0 | V | KPL | 148.5 | KPL | 1 | 148.5
S | 6710781 | 5703498702771 | VIRTAMUUNTAJA KIINTEÄ T-LINE | HF4B 200/5 A CLASS 0.2 S SPEC. | S67370 | VIRTAMUUNTAJA EATON X P0 | V | KPL | 148.5 | KPL | 1 | 148.5
S | 6710783 | 5703498701408 | VIRTAMUUNTAJA KIINTEÄ T-LINE | HF4B. 200/5 A CLASS 0.2 | S67370 | VIRTAMUUNTAJA EATON X P0 | E | KPL | 148.5 | KPL | 1 | 148.5
S | 2519009 | 3606489859985 | PISTORASIA EXXACT | 2PR UPJ.LIIKETUN 160°.VALO VAL | S2506B | Uppoas pistorasiat Exxact LB | V | KPL | 148.6 | KPL | 1 | 148.6
S | 3258706 | 3606480437984 | JOHDONSUOJAKATKAISIJA ACTI9 | IC60H 3P B6A 10kAA | S3203B | Johdonsuoja-autom Schneider LB | E | KPL | 148.6 | KPL | 1 | 148.6
S | 3637911 | 3250613152833 | VÄÄNNIN H3+ | P250 SUORA-ASENNUS KATK. | S3608B | Tehokytkimet UTU LB | E | KPL | 148.6 | KPL | 1 | 148.6
S | 3610924 | 6410036109242 | NOKKAKYTKIN ASKEL KRAUS&NAIMER | CA10.A202.E 20A 0-1 3-NAP | S3616B | Nokkakytk Krauss&Naimer LB | E | KPL | 148.6 | KPL | 1 | 148.6
S | 3610934 | 6410036109341 | NOKKAKYTKIN ASKEL KRAUS&NAIMER | CA10.A241.E 20A ASKELKYTK | S3616B | Nokkakytk Krauss&Naimer LB | E | KPL | 148.6 | KPL | 1 | 148.6
S | 3610936 | 6410036109365 | NOKKAKYTKIN RYHMÄ KRAUS&NAIMER | CA10.A311.E 20A, KANSIASE | S3616B | Nokkakytk Krauss&Naimer LB | E | KPL | 148.6 | KPL | 1 | 148.6
S | 3611102 | 9004257111060 | NOKKAKYTKIN ASKEL KRAUS&NAIMER | CA10.A730.E 20A ASKEL | S3616B | Nokkakytk Krauss&Naimer LB | E | KPL | 148.6 | KPL | 1 | 148.6
S | 3611546 | 6410036115465 | NOKKAKYTKIN ASKEL KRAUS&NAIMER | CA10.A230.UE1 20A ASKELKYTKIN | S3616B | Nokkakytk Krauss&Naimer LB | E | KPL | 148.6 | KPL | 1 | 148.6
S | 3612016 | 6410036120162 | NOKKAKYTKIN KÄYNN.KRAUS&NAIMER | CA10.A425.E 20A MOOTTORIN OHJA | S3616B | Nokkakytk Krauss&Naimer LB | E | KPL | 148.6 | KPL | 1 | 148.6
S | 3612030 | 6410036120308 | NOKKAKYTKIN ASKEL KRAUS&NAIMER | CG8.A202.E-V 20A 0-1 3-NAP | S3616B | Nokkakytk Krauss&Naimer LB | E | KPL | 148.6 | KPL | 1 | 148.6
S | 3612095 | 6410036120957 | NOKKAKYTKIN ASKEL KRAUS&NAIMER | CG8.A230.E-V 20A ASKELKYT | S3616B | Nokkakytk Krauss&Naimer LB | E | KPL | 148.6 | KPL | 1 | 148.6
S | 4281244 | 6438045014258 | OPASTEVAL TEKNOWARE OPAS 90 | Y9041W120 24V SIS OPASTEET | S4203A | Turvavalaisimet Teknoware LA | V | KPL | 148.6 | KPL | 1 | 148.6
S | 6402610 | 3606480148354 | TARKKUUSPIHDIT EXXACT | PINTARASIOIDEN JOHTOAUKOTUKSIL | S6401B | Työ turva tunnusväl LB | V | KPL | 148.6 | KPL | 1 | 148.6
S | 7269381 | 6410072693811 | KYTKENTÄKAAPELI-KUITU NAFICON | LC/LC ARM. 2SMT 40M | S7203B | Kuitutuotteet Naficon X LB | E | KPL | 148.6 | KPL | 1 | 148.6
S | 1476172 |  | End piece | R3033 FWK3E 50x110 t.white | S1420B | Asennuskanavat osat Tehalit LB | E | KPL | 148.7 | KPL | 1 | 148.7
S | 2321542 | 3389110114300 | PAINIKEKOTELO HARMONY | XALD225 | S2302B | Erikoiskytkimet Schneider LB | E | KPL | 148.7 | KPL | 1 | 148.7
S | 2618673 | 4015120431746 | LÄSNÄOLOTUNNISTIN BASIC | PD 360/8 BASIC FM KNX | S2648B | Liiketunn, säätimet Esylux LB | E | KPL | 148.7 | KPL | 1 | 148.7
S | 3462046 | 3389110576962 | DIN-ASENNUSALUSTA LINERGY | AK5PA232S | S3465B | Virtakis LinergySchneider X LB | E | KPL | 148.7 | KPL | 1 | 148.7
S | 4019514 | 7333123072924 | ELEKTR LIITÄNTÄLAITE ALINE | IP20 24V 60W DIM | S4025B | Valaisinkomp a-collection LB | V | KPL | 148.7 | KPL | 1 | 148.7
S | 4117388 | 6438100475734 | YLEISVALAISIN TAIKA | IP40 VA 8W 827/830/840 | S4104B | Sisävalaisimet Ensto LB | V | KPL | 148.7 | KPL | 1 | 148.7
S | 4117392 | 6438100475765 | YLEISVALAISIN TAIKA | IP40 MU 8W 827/830/840 | S4104B | Sisävalaisimet Ensto LB | E | KPL | 148.7 | KPL | 1 | 148.7
S | 4133369 | 6438524000413 | VALOPROFIILI/NAUHA STRIP PRO P | SHORTCUT P 2,7K IP20 14,4W/M | S4110B | Sisävalaisimet SAAS LB | E | KPL | 148.7 | KPL | 1 | 148.7
S | 4133370 | 6438524000451 | VALOPROFIILI/NAUHA STRIP PRO P | SHORTCUT P 3K IP20 24V 14,4W/M | S4110B | Sisävalaisimet SAAS LB | E | KPL | 148.7 | KPL | 1 | 148.7
S | 4133371 | 6438524000420 | VALOPROFIILI/NAUHA STRIP PRO P | SHORTCUT P 4K IP20 24V 14,4W/M | S4110B | Sisävalaisimet SAAS LB | E | KPL | 148.7 | KPL | 1 | 148.7
S | 4542517 | 6435200281975 | VALONHEITIN AIRAM | FLOOD IP66 53W 6200LM 4K | S45220 | VALONHEITTIMET BB P0 | V | KPL | 148.7 | KPL | 1 | 148.7
S | 6426700 | 6410064267006 | PURISTUSTYÖKALU NETCONNECT | SL SERIES JACK TOOL | S7210B | Tietoverkkot Netconnect LB | V | KPL | 148.7 | KPL | 1 | 148.7
S | 2363503 | 6410023635037 | RAJAKYTKIN BERNSTEIN | I88-UV16ZW | S2324B | Rajakytkimet OEM Bernstein LB | E | KPL | 148.8 | KPL | 1 | 148.8
S | 0624029 | 6410006240296 | KESKIJÄNNITEKAAPELI AFUMEX | AHXCMK-HF B2CA 3X300/35 20KV | S0611B | KESKIJÄNNITEKAAPELIT PRYSMIAN | E | M | 148.8 | M | 1 | 148.8
S | 2514442 | 4016514089611 | PINTAKEHYS | POWER FRAME KEHYS L, RAL9010 | S1409B | Pistorasiapaneelit Bachmann LB | E | KPL | 148.8 | KPL | 1 | 148.8
S | 2514443 | 4016514029761 | PINTAKEHYS | POWER FRAME KEHYS L, RAL9005 | S1409B | Pistorasiapaneelit Bachmann LB | E | KPL | 148.8 | KPL | 1 | 148.8
S | 2514447 | 4016514031689 | PINTAKEHYS | POWER FRAME KEHYS L RAL9006 | S1409B | Pistorasiapaneelit Bachmann LB | E | KPL | 148.8 | KPL | 1 | 148.8
S | 1936923 | 6418677704246 | PISTOLIITINJOHTOSARJA ENSTONET | 5N 5x2.5mm2 HF MUSTA 6.0m | S1913B | Enstonet liittimet LB | E | KPL | 148.8 | KPL | 1 | 148.8
S | 2111021 | 4011334375906 | KYTKIN S.1 | VERHOK. 4J 5A 230V UR | S2112B | Uppoas kytkimet UTU LB | E | KPL | 148.8 | KPL | 1 | 148.8
S | 3601532 | 6417019217338 | VÄÄNNIN ABB | MUSTA KAHVA I-O SIVUSTA OHJAUS | S3602B | Tehokytk -katkais ABB LB | E | KPL | 148.8 | KPL | 1 | 148.8
S | 3601985 | 6417019124377 | VÄÄNNIN ABB | OHY145J12 | S3602B | Tehokytk -katkais ABB LB | E | KPL | 148.8 | KPL | 1 | 148.8
S | 3601987 | 6417019124353 | VÄÄNNIN ABB | OHB145J12 | S3602B | Tehokytk -katkais ABB LB | V | KPL | 148.8 | KPL | 1 | 148.8
S | 3602129 | 6417019211145 | VÄÄNNIN ABB | MUSTA KAHVA TEST-O-I OT/OS | S3602B | Tehokytk -katkais ABB LB | E | KPL | 148.8 | KPL | 1 | 148.8
S | 3602130 | 6417019419572 | VÄÄNNIN ABB | PUNAINEN KAHVA TEST-O-I OT/OS | S3602B | Tehokytk -katkais ABB LB | E | KPL | 148.8 | KPL | 1 | 148.8
S | 3661492 | 6417019161198 | VÄÄNNIN ABB | MUSTA KAHVA I-O-II OT630-800-C | S3602B | Tehokytk -katkais ABB LB | E | KPL | 148.8 | KPL | 1 | 148.8
S | 4158586 | 7392971151274 | KOHDEVALAISIN OPTIC TRACK | IP20 270LM 5W TUNE WH DIM | S4212B | Sisävalaisimet Hide-a-lite LB | E | KPL | 148.8 | KPL | 1 | 148.8
S | 4158588 | 7392971151298 | KOHDEVALAISIN OPTIC TRACK | IP20 270LM 5W TUNE BL DIM | S4212B | Sisävalaisimet Hide-a-lite LB | E | KPL | 148.8 | KPL | 1 | 148.8
S | 4299268 | 8596099000370 | ALASVALO MODUS | US 28W 830 3000LM PRISMA VA | S4252B | Sisävalaisimet Modus ELP LB | E | KPL | 148.8 | KPL | 1 | 148.8
S | 4299269 | 8596099000424 | ALASVALO MODUS | US 38W 830 3850LM PRISMA VA | S4252B | Sisävalaisimet Modus ELP LB | E | KPL | 148.8 | KPL | 1 | 148.8
S | 4357219 |  | Sealed industrial luminaire | IP66 1500 5300-9300lm 830 | S4301B | Teollisuusval Sylvania LB | E | KPL | 148.8 | KPL | 1 | 148.8
S | 4357221 | 5410288104546 | TEOLLISUUSVAL SUL RESISTO IP66 | 1500 5700-10100LM 840 | S4301B | Teollisuusval Sylvania LB | E | KPL | 148.8 | KPL | 1 | 148.8
S | 4357223 | 5410288104553 | TEOLLISUUSVAL SUL RESISTO IP66 | 1500 5700-10100LM 865 | S4301B | Teollisuusval Sylvania LB | E | KPL | 148.8 | KPL | 1 | 148.8
S | 4103152 | 6410041031521 | PIHAPIIRIVALAISIN. LUMIA | AVN07GH IP44 50W GU10 G C GH | S4503B | Ulkovalaisimet Ensto LB | E | KPL | 148.8 | KPL | 1 | 148.8
S | 2045431 |  | PAINIKE SELCAST | PAINONAPPI HD NO+NC IP68/2 | S2005B | Pinta-as kytkimet Selcast LB | E | KPL | 148.9 | KPL | 1 | 148.9
S | 2045432 | 6410020454327 | PAINIKE SELCAST | PAINONAPPI HD NO+NC IP68/9 | S2005B | Pinta-as kytkimet Selcast LB | E | KPL | 148.9 | KPL | 1 | 148.9
S | 2362947 | 3389110127331 | PAINIKEKOTELO HARMONY | XALK04 PAINIKEKOTELO. 4 AUKKOA | S2302B | Erikoiskytkimet Schneider LB | E | KPL | 148.9 | KPL | 1 | 148.9
S | 2609958 | 3606486863121 | VALONSÄÄDIN WISER | WISER MULTIWIRE SÄÄDINMODUULI | S26260 | Liiketunn. säätimet Wiser P0 | V | KPL | 148.9 | KPL | 1 | 148.9
S | 2816172 |  | PAINIKE EXXACT | KNX PAINIKEVIPU 2 TOIM. ANT | S2803B | Kiint.autom KNX SCHNEIDER LB | E | KPL | 148.9 | KPL | 1 | 148.9
S | 3210263 | 4016779550956 | JOHDONSUOJAKATKAISIJA S200 | S202-B63 2-NAP B63A | S3202B | Johdonsuoja-automaatit ABB LB | V | KPL | 148.9 | KPL | 1 | 148.9
S | 3210563 | 4016779551052 | JOHDONSUOJAKATKAISIJA S200 | S202-C63 2-NAP C63A | S3202B | Johdonsuoja-automaatit ABB LB | E | KPL | 148.9 | KPL | 1 | 148.9
S | 3211175 | 8012542886211 | VIKAVIRTAJOHDONSUOJAKAT. DS200 | 2-NAP. C-KÄYRÄ 32A 300MA 6kA | S3216B | Vikavirtajohdonsuojat ABB LB | E | KPL | 148.9 | KPL | 1 | 148.9
S | 3751344 | 9005738872265 | LÄMPÖRELE K3 | U3 32 SÄÄTÖ 17-24 A K3 | S3703B | Moottorilähtökomp Hager LB | E | KPL | 148.9 | KPL | 1 | 148.9
S | 3889579 | 9005738935427 | ASENNUSOSA K3 BENEDIKT & JÄGER | KONT. K3-07 - K3-22 230VAC | S3703B | Moottorilähtökomp Hager LB | E | KPL | 148.9 | KPL | 1 | 148.9
S | 4134118 | 4018242631360 | UPPOASENNUSVALAISIN | 2330 G3 M73 PW19 36ML-8MC ET | S4241B | Sisävalaisimet Nylund LB | E | KPL | 148.9 | KPL | 1 | 148.9
S | 6404120 |  | VETOSUKKA KM | 40-50mm GALVANOITU | S6404B | Vetojouset LB | E | KPL | 148.9 | KPL | 1 | 148.9
S | 7140160 | 3389110845020 | MERKKIVALOTARVIKE HARMONY | KANTA + KANSI | S7199B | Hälytys- ja valvontalait. LB | V | KPL | 148.9 | KPL | 1 | 148.9
S | 2815715 |  | KESKUSYKSIKKÖ ABB WELCOME | MINIKESKUSYKSIKKÖ 0,65A 4U DIN | S2809B | Kiinteistöautom Free hom LB | V | KPL | 149 | KPL | 1 | 149
S | 3254174 | 3606480441172 | JOHDONSUOJAKATKAISIJA ACTI 9 | IC60N 3+NX63A/C/6KA | S3203B | Johdonsuoja-autom Schneider LB | E | KPL | 149 | KPL | 1 | 149
S | 4005201 | 7318307446005 | ELEKTRON. MUUNTAJA KONSTSMIDE | MUUNTAJA 230/12V 45VA IP44 | S4113B | Sisävalaisimet Konstsmide LB | E | KPL | 149 | KPL | 1 | 149
S | 4128264 | 7318307964004 | PIHAPIIRIVALAISIN KONSTSMIDE | MONZA 7964-000 IP44 2X3W ALU | S4113B | Sisävalaisimet Konstsmide LB | E | KPL | 149 | KPL | 1 | 149
S | 4533429 | 7318307878370 | PIHAPIIRIVALAISIN KONSTSMIDE | GROUND SPOT 7878-370 IP65 4X3W | S4113B | Sisävalaisimet Konstsmide LB | E | KPL | 149 | KPL | 1 | 149
S | 4533430 | 7318307879377 | PIHAPIIRIVALAISIN KONSTSMIDE | GROUND SPOT 7879-370 IP65 2X5W | S4113B | Sisävalaisimet Konstsmide LB | E | KPL | 149 | KPL | 1 | 149
S | 4533454 | 7318307882254 | SEINÄVALAISIN ULKO KONSTSMIDE | GELA 7882-250 IP54 2X6W VA | S4113B | Sisävalaisimet Konstsmide LB | E | KPL | 149 | KPL | 1 | 149
S | 4533455 | 7318307882377 | SEINÄVALAISIN ULKO KONSTSMIDE | GELA 7882-370 IP54 2X6W ANT | S4113B | Sisävalaisimet Konstsmide LB | E | KPL | 149 | KPL | 1 | 149
S | 4533464 | 7318307349757 | SEINÄVALAISIN ULKO KONSTSMIDE | CARPI 7349-750 IP44 E27 MU | S4113B | Sisävalaisimet Konstsmide LB | E | KPL | 149 | KPL | 1 | 149
S | 4533469 | 7318307811759 | PIHAPIIRIVALAISIN KONSTSMIDE | RAVELLO 7811-750 IP54 2,2W MU | S4113B | Sisävalaisimet Konstsmide LB | E | KPL | 149 | KPL | 1 | 149
S | 4130804 | 7021983914033 | VALOPROFIILI/-NAUHA STRIPLINE | STRIPLINE 3.6M 9W/M 27K | S4130B | Sisävalaisimet SG LB | E | KPL | 149 | KPL | 1 | 149
S | 4130805 | 7021983914040 | VALOPROFIILI/-NAUHA STRIPLINE | 3.6M 9W/M 3000K M/2X5M CABLE | S4130B | Sisävalaisimet SG LB | E | KPL | 149 | KPL | 1 | 149
S | 4246236 | 7021983206008 | KOHDEVALAISIN SG | ZIP TUBE MICRO 27K VA | S4130B | Sisävalaisimet SG LB | E | KPL | 149 | KPL | 1 | 149
S | 4246237 | 7021983206015 | KOHDEVALAISIN SG | ZIP TUBE MICRO 3K VA | S4130B | Sisävalaisimet SG LB | E | KPL | 149 | KPL | 1 | 149
S | 4246239 | 7021983206046 | KOHDEVALAISIN SG | ZIP TUBE MICRO 27K MU | S4130B | Sisävalaisimet SG LB | E | KPL | 149 | KPL | 1 | 149
S | 4246240 | 7021983206053 | KOHDEVALAISIN SG | ZIP TUBE MICRO 3K MU | S4130B | Sisävalaisimet SG LB | E | KPL | 149 | KPL | 1 | 149
S | 4299623 | 8595073793796 | ALASVALO MODUS | SPMI IP43 20W DALI 2100LM GLO | S4252A | Sisävalaisimet Modus ELP LA | E | KPL | 149 | KPL | 1 | 149
S | 4299628 | 8595073702798 | ALASVALO MODUS | SPMI IP43 20W 840 DALI 2100LM | S4252A | Sisävalaisimet Modus ELP LA | E | KPL | 149 | KPL | 1 | 149
S | 4103151 | 6410041031514 | PIHAPIIRIVALAISIN. LUMIA | AVN03GH IP44 50W GU10 G C GH | S4503B | Ulkovalaisimet Ensto LB | E | KPL | 149 | KPL | 1 | 149
S | 4503309 | 6418584042585 | KÄPY PYLVÄSVALAISIN | AT101ALM 100W E27 MU | S4503B | Ulkovalaisimet Ensto LB | E | KPL | 149 | KPL | 1 | 149
S | 4503312 | 6418584042578 | KÄPY PYLVÄSVALAISIN | AT101ALV 100W W27 VA | S4503B | Ulkovalaisimet Ensto LB | E | KPL | 149 | KPL | 1 | 149
S | 5451741 | 7331980029297 | KISKOTARVIKE KABELDON | MSB316/23 | S5403B | Jakokaa ja välij.koj. ABB LB | E | KPL | 149 | KPL | 1 | 149
S | 7004520 |  | OVIKELLO JA PAINIKE HONEYWELL | DC915NG 200m 868MHz MYK HA | S7005B | Ovikellot painon Friedland LB | V | KPL | 149 | KPL | 1 | 149
S | 7005813 | 7020160707819 | TELERASIA PLUS | USB-A+USB-C 2.4A VAL SUORA | S7007B | Teleasennustarv. Elko Plus LB | E | KPL | 149 | KPL | 1 | 149
S | 8109115 | 5703466227794 | LATTIALÄMMITYSKAAPELI DEVIFLEX | 10T 15m 135W 230V | S8119B | Lämmityskaapelit 10T DEVI LB | V | KPL | 149 | KPL | 1 | 149
S | 2618981 | 7330018211819 | HUONETERMOSTAATTI KELLOLLA TRM | SW YHTEENSOPIVUUS EXXACT VALK | S2645B | Termostaatit Plejd X LB | V | KPL | 149.1 | KPL | 1 | 149.1
S | 2618983 | 7330018211833 | HUONETERMOSTAATTI KELLOLLA TRM | EW YHTEENSOPIVUUS ELKO VALK | S2645B | Termostaatit Plejd X LB | E | KPL | 149.1 | KPL | 1 | 149.1
S | 2720326 | 3389119058032 | INDUKTIIVINEN TUNN. 40X40X70 | XS8C2A4DAM12 DC2 NO M12 SN40MM | S2740B | Indukt. tunn Schneider LB | E | KPL | 149.1 | KPL | 1 | 149.1
S | 3424762 | 6418074321022 | ASENNUSKOTELO PC EK | EKHA MPI 130 G | S3407B | Kotelot Fibox LB | E | KPL | 149.1 | KPL | 1 | 149.1
S | 8504603 |  | SUODATINTUULETIN ALFA | 230M3/H | S34600 | Kaappitar Alfa Electric ELP P0 | V | KPL | 149.1 | KPL | 1 | 149.1
S | 3655649 | 8015644557034 | APUKOSKETINTARVIKE ABB | 1SDA054919R1 | S3602B | Tehokytk -katkais ABB LB | E | KPL | 149.1 | KPL | 1 | 149.1
S | 3782901 | 3389110485813 | APUKONTAKTORI TESYS | CA4KN40BW3, 4S+0A, 24V DC, 1,8 | S3713B | Kontaktorit K-sarja Schneid LB | V | KPL | 149.1 | KPL | 1 | 149.1
S | 4128048 | 6430025691503 | LED-LIIT.LAITE SAAS HIGHLINE | LED DRI 350MA-750MA/DIN/IP20 | S4023B | Valaisinkomponentit SAAS LB | E | KPL | 149.1 | KPL | 1 | 149.1
S | 4146571 | 6435200274939 | ALASVALO CAROL | CAROL 190 10W/840 VA | S4107B | Sisävalaisimet Airam LB | E | KPL | 149.1 | KPL | 1 | 149.1
S | 4146572 | 6435200274946 | ALASVALO CAROL | CAROL 190 10W/830 VA | S4107B | Sisävalaisimet Airam LB | E | KPL | 149.1 | KPL | 1 | 149.1
S | 4525251 | 4007841657413 | TUNNISTINVALAISIN STEINEL | L 115 S IP44 60W/E27 MUOVI VA | S4247B | TUNNISTINVALAISIMET STEINEL LB | E | KPL | 149.1 | KPL | 1 | 149.1
S | 4315651 | 4058075541924 | SULJ TEOLLISUUSVAL DAMP PROOF | DP IP65 1200 32W/840 4400LM LJ | S4319B | Teollisuusval. Ledvance LB | V | KPL | 149.1 | KPL | 1 | 149.1
S | 1472067 |  | X-KAPPALE SKT | RVA-R/400 FE KZNOL | S1416B | Kaapelitiet Suomenkaap. ELP LB | E | KPL | 149.2 | KPL | 1 | 149.2
S | 1455395 | 7321679004346 | T-KAPPALE STAGO | 110/55 AL ANODISOITU | S1440B | Johtokanavat Wibe LB | E | KPL | 149.2 | KPL | 1 | 149.2
S | 2610206 | 7020160501073 | TERMOSTAATTI ELKO ONE | MATTER, 3680W IP21, VAL | S2628A | Termostaatit Elko LA | V | KPL | 149.2 | KPL | 1 | 149.2
S | 3210248 |  | Miniature Circuit Breaker | 1-pole B-char. 40A | S3202B | Johdonsuoja-automaatit ABB LB | E | KPL | 149.2 | KPL | 1 | 149.2
S | 3214032 | 4016779078559 | JOHDONSUOJAKATKAISIJA S300P | 2-NAPAINEN Z-KÄYRÄ 10A | S3202B | Johdonsuoja-automaatit ABB LB | E | KPL | 149.2 | KPL | 1 | 149.2
S | 3214033 | 4016779078528 | JOHDONSUOJAKATKAISIJA S300P | 2-NAPAINEN Z-KÄYRÄ 16A | S3202B | Johdonsuoja-automaatit ABB LB | E | KPL | 149.2 | KPL | 1 | 149.2
S | 3417887 | 3245060019181 | KESKUKSEN LISÄTARVIKE PLEXO3 | LISÄMOD. 3R PLEXO3 KOTELOLLE | S3416B | Kotelot Ensto LB | E | KPL | 149.2 | KPL | 1 | 149.2
S | 4357227 | 5410288104591 | TEOLLISUUSVAL SUL RESISTO IP66 | 1200 1750-3060LM 840 MW | S4301B | Teollisuusval Sylvania LB | E | KPL | 149.2 | KPL | 1 | 149.2
S | 4338581 | 6435200005793 | TEOLLISUUSVALAISIN FUTURA NANO | 1200 IP66 IK10 6100lm/840 | S4302B | Teollisuusvalaisimet Airam LB | E | KPL | 149.2 | KPL | 1 | 149.2
S | 4338631 | 6435200310248 | TEOLLISUUSVALAISIN FUTURA | 1200 IP66 IK10 6100lm/840 PCC | S4302B | Teollisuusvalaisimet Airam LB | E | KPL | 149.2 | KPL | 1 | 149.2
S | 4338655 | 6435200313157 | TEOLLISUUSVAL SULJ FUTURA NANO | 1200 IP66 IK06 5700lm/840 | S4302B | Teollisuusvalaisimet Airam LB | E | KPL | 149.2 | KPL | 1 | 149.2
S | 4820009 | 8718291120322 | MONIMETALLILAMPPU PHILIPS | CDO-TT PLUS 100W/828 E40 | S4821B | Purkauslamput Philips LB | V | KPL | 149.2 | KPL | 1 | 149.2
S | 4820010 | 8718291120346 | MONIMETALLILAMPPU PHILIPS | CDO-TT PLUS 150W/828 E40 | S4821B | Purkauslamput Philips LB | V | KPL | 149.2 | KPL | 1 | 149.2
S | 4820027 | 8718291158776 | MONIMETALLILAMPPU PHILIPS | CDO-ET PLUS 100W/828 E40 | S4821B | Purkauslamput Philips LB | V | KPL | 149.2 | KPL | 1 | 149.2
S | 4820028 | 8718291158813 | MONIMETALLILAMPPU PHILIPS | CDO-ET PLUS 150W/828 E40 | S4821B | Purkauslamput Philips LB | E | KPL | 149.2 | KPL | 1 | 149.2
S | 2609200 | 5011139085061 | YHDISTELMÄTERMOSTAATTI NOBÖ | TERMOSTAATTI SWT-IZW VAL | S81440 | Ohjaus termost Glen Dimplex P0 | V | KPL | 149.2 | KPL | 1 | 149.2
S | 2609201 | 5011139085078 | YHDISTELMÄTERMOSTAATTI NOBÖ | TERMOSTAATTI SWT-IZB MUS | S81440 | Ohjaus termost Glen Dimplex P0 | V | KPL | 149.2 | KPL | 1 | 149.2
S | 1476693 | 4012740029247 | ASENNUSTARV. ELECTRAPLAN.VE-EE | EKR12D PE TIIVISTE EKR R12 MUS | S1432B | Kanavakalusteet UTU LB | E | KPL | 149.3 | KPL | 1 | 149.3
S | 2707142 | 8595188124201 | AIKARELE TYÖ-TAUKO ELKO EP | CRM-2H 1VK 16A 230VAC | S2706B | Ohjaus säätö UTU LB | E | KPL | 149.3 | KPL | 1 | 149.3
S | 3465225 | 4028177816596 | KAAPPI SEINÄASENNUS FE KX | 1557000 200X500X120 | S3415B | Kotelot Rittal LB | E | KPL | 149.3 | KPL | 1 | 149.3
S | 4019026 | 6438524001861 | MUUNTAJA STRIP POWER | 96W 24V IP65 | S4023B | Valaisinkomponentit SAAS LB | V | KPL | 149.3 | KPL | 1 | 149.3
S | 6415374 | 6410064153743 | MERKINTÄTARVIKE HAMMAR | MERKKITANKO 1250MM EL | S64600 | Merkintätarv. Hammarp. P0 | E | KPL | 149.3 | KPL | 1 | 149.3
S | 7264829 | 6410072648293 | KYTKENTÄKAAPELI-KUITU NAFICON | LC RUBBER/LC RUBBER 2SMT 40M | S7203B | Kuitutuotteet Naficon X LB | E | KPL | 149.3 | KPL | 1 | 149.3
S | 0413013 | 6410004130131 | ASENNUSJOHTO-HF AFUMEX C-PRO | MKEM-HF C-PRO 240 KEVI K11/400 | S0426B | As johdot ML MK MKEM Prysm LB | E | M | 149.4 | M | 1 | 149.4
S | 0413014 | 6410004130148 | ASENNUSJOHTO-HF AFUMEX C-PRO | MKEM-HF C-PRO 240 MU K11/400 | S0426B | As johdot ML MK MKEM Prysm LB | E | M | 149.4 | M | 1 | 149.4
S | 0622387 | 6410006223879 | ALUMIINIVOIMAKAAPELI REKA | AMCMK 4x300/88 Eca K400 | S0608B | Alumiinivoimakaapelit Reka LB | E | M | 149.4 | M | 1 | 149.4
S | 1623279 | 6410016232793 | JAKORASIA SELCAST | 6mm2 690V 2xPK21 RUSK IP67 | S1608B | Pinta-asennusras Selcast LB | E | KPL | 149.4 | KPL | 1 | 149.4
S | 1623579 | 6410016235794 | JAKORASIA SELCAST | 6mm2 2xPK21 HARM IP67 | S1608B | Pinta-asennusras Selcast LB | E | KPL | 149.4 | KPL | 1 | 149.4
S | 2321534 | 3389110114423 | PAINIKEKOTELO HARMONY | XALD211H29 | S2302B | Erikoiskytkimet Schneider LB | E | KPL | 149.4 | KPL | 1 | 149.4
S | 3424190 | 6418074099082 | ASENNUSKOTELO PC EURONORD 3 | PCTQ3 122410 | S3407B | Kotelot Fibox LB | E | KPL | 149.4 | KPL | 1 | 149.4
S | 3501725 | 7331185225050 | ASENNUSTARVIKE /-KIINNIKE GARO | KYTKENTÄSRJ ENTITY PRO JALUSTA | S3515B | Latausasemat Garo LB | E | KPL | 149.4 | KPL | 1 | 149.4
S | 3720436 | 4011209784024 | KONTAKTORI S00 | 3RT2017-1BB41 5.5KW. 1NO | S3707B | Moottorilähtökomp. Siemens LB | E | KPL | 149.4 | KPL | 1 | 149.4
S | 3720439 | 4011209785007 | KONTAKTORI S00 | 3RT2017-1BB42 5.5KW. 1NC | S3707B | Moottorilähtökomp. Siemens LB | V | KPL | 149.4 | KPL | 1 | 149.4
S | 4277694 | 5025768615728 | ALASVALO DOMINO | 2-OS. 6W/930 330LM 55° DALI | S4112B | Sisävalaisimet Sylvania LB | E | KPL | 149.4 | KPL | 1 | 149.4
S | 4278676 | 5025768615735 | ALASVALO DOMINO | 2-OS. 6W/940 370LM 55° DALI | S4112B | Sisävalaisimet Sylvania LB | E | KPL | 149.4 | KPL | 1 | 149.4
S | 4289237 | 0664608505772 | ASENNUSSARJA RANA | 5050577 AS SARJA LÄP NÄKYVÄ | S4112B | Sisävalaisimet Sylvania LB | E | KPL | 149.4 | KPL | 1 | 149.4
S | 4299572 |  | UPPOASENNUSVALAISIN MODUS | ISSAC 33W 830 3600LM VA | S4252A | Sisävalaisimet Modus ELP LA | E | KPL | 149.4 | KPL | 1 | 149.4
S | 4299573 |  | UPPOASENNUSVALAISIN MODUS | ISSAC 53W 830 4800LM VA | S4252A | Sisävalaisimet Modus ELP LA | E | KPL | 149.4 | KPL | 1 | 149.4
S | 4299578 | 8596099036423 | UPPOASENNUSVALAISIN MODUS | ISSAC 33W 840 3600LM VA | S4252A | Sisävalaisimet Modus ELP LA | E | KPL | 149.4 | KPL | 1 | 149.4
S | 4299579 | 8596099008918 | UPPOASENNUSVALAISIN MODUS | ISSAC 53W 840 4800LM VA | S4252A | Sisävalaisimet Modus ELP LA | E | KPL | 149.4 | KPL | 1 | 149.4
S | 4334200 | 7330139295521 | TEOLLISUUSVALAISIN POP LI44 | POP LI44 L120 4700LM FX | S43040 | Teollisuusvalaisimet Proton P0 | E | KPL | 149.4 | KPL | 1 | 149.4
S | 6425981 | 4030266122778 | LÄVISTINTARVIKE ALFRA | TRISTAR STD 37,0MM PG29 | S6425A | Lävistintarvik. ALFRA ELP LA | E | KPL | 149.4 | KPL | 1 | 149.4
S | 2618329 | 4015120426155 | LÄSNÄOLOTUNNISTIN VALONM. COMP | PD-C 360I/8 MINI KNX | S2648B | Liiketunn, säätimet Esylux LB | E | KPL | 149.5 | KPL | 1 | 149.5
S | 3448085 | 3606480000256 | JAKELUKISKO CANALIS | SYÖTTÖ 25A/40A, VASEN | S3447B | VIRTAKISKOT CANALIS LB | E | KPL | 149.5 | KPL | 1 | 149.5
S | 3458135 | 3606480000218 | JAKELUKISKO CANALIS | SYÖTTÖ JA PÄÄTE 40A OIKEA DA | S3447B | VIRTAKISKOT CANALIS LB | E | KPL | 149.5 | KPL | 1 | 149.5
S | 3607053 | 4024537235717 | TURVAKYTKIN VÄÄNNIN SÄLZER | M220 0-1 6N 20A KOT. IP66 | S3608B | Tehokytkimet UTU LB | E | KPL | 149.5 | KPL | 1 | 149.5
S | 3607310 | 4024537083820 | NOKKAKYTKIN VAIHTO SÄLZER | P220 1-0-2 3N 20A KOT. IP66 | S3608B | Tehokytkimet UTU LB | E | KPL | 149.5 | KPL | 1 | 149.5
S | 3637887 | 3250613152451 | YHDYSKAAPELI H3+ | RJ45-RJ45 MODBUS L=5M | S3608B | Tehokytkimet UTU LB | E | KPL | 149.5 | KPL | 1 | 149.5
S | 3637897 | 3250613152802 | VÄÄNNIN H3+ | P160 SUORA-ASENNUS KATK. | S3608B | Tehokytkimet UTU LB | E | KPL | 149.5 | KPL | 1 | 149.5
S | 4161268 | 4099854640544 | PINTA-ASENNUSVALAISIN LEDVANCE | SF DISC 300 21W CCT DIM IP54 | S4102B | Sisävalaisimet Ledvance LB | E | KPL | 149.5 | KPL | 1 | 149.5
S | 4146843 | 6435200295781 | MODUULIVALAISIN | IP44 31W/930 PSMP DIM WH | S4107B | Sisävalaisimet Airam LB | E | KPL | 149.5 | KPL | 1 | 149.5
S | 4146844 | 6435200295798 | MODUULIVALAISIN PLANO PRO | IP44 31W/940 PSMP DIM WH | S4107B | Sisävalaisimet Airam LB | V | KPL | 149.5 | KPL | 1 | 149.5
S | 4522688 | 7021986235401 | SEINÄVALAISIN ULKO SG | TANTO E27 GR | S4526B | Ulkovalaisimet SG LB | E | KPL | 149.5 | KPL | 1 | 149.5
S | 4522691 | 7021986115703 | SEINÄVALAISIN ULKO SG | PRIMO E27 VA | S4526B | Ulkovalaisimet SG LB | V | KPL | 149.5 | KPL | 1 | 149.5
S | 4522692 | 7021986235708 | SEINÄVALAISIN ULKO SG | PRIMO E27 GR | S4526B | Ulkovalaisimet SG LB | E | KPL | 149.5 | KPL | 1 | 149.5
S | 4522693 | 7021986145700 | SEINÄVALAISIN ULKO SG | PRIMO E27 MU | S4526B | Ulkovalaisimet SG LB | E | KPL | 149.5 | KPL | 1 | 149.5
S | 1455375 | 7321679004186 | ULKOKULMA STAGO | 120/65 AL VALKOINEN | S1440B | Johtokanavat Wibe LB | E | KPL | 149.6 | KPL | 1 | 149.6
S | 1455376 | 7321679003462 | ULKOKULMA STAGO | 120/72 AL VALKOINEN | S1440B | Johtokanavat Wibe LB | E | KPL | 149.6 | KPL | 1 | 149.6
S | 2302639 | 4015081679201 | MERKKIVALOELEMENTTI SL4 | SL4-L24-B | S2319B | Merkkivalot Eaton LB | E | KPL | 149.6 | KPL | 1 | 149.6
S | 2302640 | 4015081678549 | MERKKIVALOELEMENTTI SL4 | SL4-L24-G | S2319B | Merkkivalot Eaton LB | E | KPL | 149.6 | KPL | 1 | 149.6
S | 2302641 | 4015081678556 | MERKKIVALOELEMENTTI SL4 | SL4-L24-R | S2319B | Merkkivalot Eaton LB | E | KPL | 149.6 | KPL | 1 | 149.6
S | 2302642 | 4015081678563 | MERKKIVALOELEMENTTI SL4 | SL4-L24-W | S2319B | Merkkivalot Eaton LB | E | KPL | 149.6 | KPL | 1 | 149.6
S | 2302643 | 4015081679218 | MERKKIVALOELEMENTTI SL4 | SL4-L24-Y | S2319B | Merkkivalot Eaton LB | E | KPL | 149.6 | KPL | 1 | 149.6
S | 2302644 | 4015081678570 | MERKKIVALOELEMENTTI SL4 | SL4-L24-A | S2319B | Merkkivalot Eaton LB | E | KPL | 149.6 | KPL | 1 | 149.6
S | 2302768 | 4015081677740 | LIITÄNTÄMODUULI SL7 | SL7-CB-250 | S2319B | Merkkivalot Eaton LB | E | KPL | 149.6 | KPL | 1 | 149.6
S | 2719049 | 3593150047874 | AIKARELE MONITOIMI CROUZET | BM2R, 12-240VAC/DC | S2750B | RELEET RELECOM OEM X LB | E | KPL | 149.6 | KPL | 1 | 149.6
S | 3271159 | 4015082354367 | VIKAVIRTASUOJAKYTKIN XPOLE | PFIM-25/4/01-A-MW | S3212A | Johdonsuoja-autom Eaton LA | E | KPL | 149.6 | KPL | 1 | 149.6
S | 3271163 | 4015082354404 | VIKAVIRTASUOJAKYTKIN XPOLE | PFIM-40/4/01-A-MW | S3212A | Johdonsuoja-autom Eaton LA | E | KPL | 149.6 | KPL | 1 | 149.6
S | 3310118 | 6410033101188 | OVI NÄPSÄ | OVI-IP20-550X1200 IP20C FE | S3304B | Keskukset ABB LB | V | KPL | 149.6 | KPL | 1 | 149.6
S | 3709123 | 4013614351198 | KONTAKTORI ABB | B7-22-00-P/48 | S3702B | Moottorilähtökomp ABB LB | E | KPL | 149.6 | KPL | 1 | 149.6
S | 4280835 | 5025768597581 | HÄIKÄISYSUOJA BEACON LED | 2059758 HÄIK.RENGAS MU | S4112B | Sisävalaisimet Sylvania LB | E | KPL | 149.6 | KPL | 1 | 149.6
S | 7060284 | 4011395065570 | TELERASIA IMPRESSIVO | POTENTIAALIN TASAUS 2-OS VAL | S7004B | Teleasennustarvikkeet ABB LB | V | KPL | 149.6 | KPL | 1 | 149.6
S | 2614239 | 3250612339921 | AJASTIN HAGER | EMS005 30S-10MIN/1H KV 16A JL | S2612B | Liiketunn, säätimet UTU LB | E | KPL | 149.7 | KPL | 1 | 149.7
S | 2722564 | 3666916015261 | INDUKTIIV. TUNNISTIN OSISENSE | XS4P12PA340 10-38VDC-4MM | S2740B | Indukt. tunn Schneider LB | E | KPL | 149.7 | KPL | 1 | 149.7
S | 3782445 | 3389110705881 | LÄMPÖRELE TESYS | LR2K0321 10-14A LK.10A | S3711B | Lämöpöreleet Schneider LB | E | KPL | 149.7 | KPL | 1 | 149.7
S | 3782914 | 3389110230376 | LÄMPÖRELE TESYS | LR2K0303 0.23-0.36A LK.10A | S3711B | Lämöpöreleet Schneider LB | E | KPL | 149.7 | KPL | 1 | 149.7
S | 3782915 | 3389110230383 | LÄMPÖRELE TESYS | LR2K0304 0.36-0.54A LK.10A | S3711B | Lämöpöreleet Schneider LB | E | KPL | 149.7 | KPL | 1 | 149.7
S | 4245223 | 6435200253897 | MEKAANINEN LISÄTARVIKE MEDIC | Pinta-asennuskehys 600x600mm W | S4107B | Sisävalaisimet Airam LB | E | KPL | 149.7 | KPL | 1 | 149.7
S | 5218116 | 6438100306694 | JATKOSPAKKAUS ENSTO | SJK2.1C 50-95 Al/Cu | S5202B | Kaapelin suoj+liitos Ensto LB | V | KPL | 149.7 | KPL | 1 | 149.7
S | 8168666 | 6438100354060 | LÄMPÖKAAPELI TASSUS | TASSU-S 400W 42M 3.6-6.7M2 | S8103A | Lämmityslait Tupa Tassu LA | V | KPL | 149.7 | KPL | 1 | 149.7
S | 1418005 |  | Cover with hole | OKA DG4 300, FS, KZnOL | S1405B | Lattiarasiat ja tarv OBO LB | E | KPL | 149.8 | KPL | 1 | 149.8
S | 2514486 | 4057298016530 | PISTORASIA BACHMANN | KAPSA S PISTORASIA 2 X PR + CM | S1409B | Pistorasiapaneelit Bachmann LB | E | KPL | 149.8 | KPL | 1 | 149.8
S | 1430304 | 6438377005542 | KIINNITYSTARV TIKASHYLLY MEKA | HST VK3 | S1427B | Kaapelitiet Meka LB | E | KPL | 149.8 | KPL | 1 | 149.8
S | 1455628 | 7321678032524 | KAAPELITIEN KANSI MITA | CL 600 3M PC1 GRP | S1446B | Kaapelitiet Wibe/Mita LB | E | M | 149.8 | M | 1 | 149.8
S | 1902226 | 4012740885201 | HAAROITUSRASIA HAGER | G8360 6X 3N WAGO WINSTA | S1901B | Sisäjohtoliitt Hager Berker LB | E | KPL | 149.8 | KPL | 1 | 149.8
S | 2423846 | 6410024238466 | JATKOJOHTO 3-VAIHE HEDTEC | PJ1610 16A 400V IP44 10M | S2411B | Pistorasiat tulpat PCE LB | V | KPL | 149.8 | KPL | 1 | 149.8
S | 2423893 |  | KOJEVASTAKE PCE | 735-6 63A 5P 400V IP67 | S2411B | Pistorasiat tulpat PCE LB | E | KPL | 149.8 | KPL | 1 | 149.8
S | 2619484 | 4011395293072 | ANTURI IMPRESSIVO | MUKAVUUSKYTKIMEN ANTURI, ALU | S2604B | Liiketunn, säätimet ABB LB | E | KPL | 149.8 | KPL | 1 | 149.8
S | 2618571 | 4015120431333 | LIIKETUNNISTIN BASIC | MD 360/24 BASIC IP54 | S2648B | Liiketunn, säätimet Esylux LB | E | KPL | 149.8 | KPL | 1 | 149.8
S | 3246350 |  | JOHDONSUOJAKATKAISIJA HAGER | MBN350E 3x50A B-KÄYRÄ 6kA | S3206B | Johdonsuoja-autom HAGER LB | E | KPL | 149.8 | KPL | 1 | 149.8
S | 3266105 | 7612271473884 | VIKAVIRTAPISTORASIA KOSTI | 1-OS 30MA IP44 JATK. UPPO | S32250 | Vikavirtapistor ABB P0 | V | KPL | 149.8 | KPL | 1 | 149.8
S | 3601399 | 6417019545653 | KUORMANKYTKIN VIPU ABB | 1 PIIRI 32A 1000VDC DC-21B | S3602B | Tehokytk -katkais ABB LB | E | KPL | 149.8 | KPL | 1 | 149.8
S | 3605888 | 6410036058885 | NOKKAKYTKIN KÄYNN. SONTHEIMER | GR22/8ZM/F635 | S3618B | Nokkakytkimet Hedtec LB | E | KPL | 149.8 | KPL | 1 | 149.8
S | 3735040 | 4015080102137 | KONTAKTORI EATON | DILEM-10-G(24VDC) | S3701B | Moottorilähtökomponentit LB | E | KPL | 149.8 | KPL | 1 | 149.8
S | 3735044 | 4015080103431 | KONTAKTORI EATON | DILEM-01-G(24VDC) | S3701B | Moottorilähtökomponentit LB | E | KPL | 149.8 | KPL | 1 | 149.8
S | 4170702 | 5410288305714 | ALASVALO INSAVER TOPPER | IP54 225 750-2350LM 840 | S4112B | Sisävalaisimet Sylvania LB | E | KPL | 149.8 | KPL | 1 | 149.8
S | 4525242 | 4007841617912 | TUNNISTINVALAISIN STEINEL | L 15 S IP44 60W/E27 MUOVI VA | S4247B | TUNNISTINVALAISIMET STEINEL LB | E | KPL | 149.8 | KPL | 1 | 149.8
S | 4525243 | 4007841617813 | TUNNISTINVALAISIN STEINEL | L 15 S IP44 60W/E27 MUOVI MU | S4247B | TUNNISTINVALAISIMET STEINEL LB | E | KPL | 149.8 | KPL | 1 | 149.8
S | 4299976 |  | PINTA-ASENNUSVALAISIN ELIFE | MINIKOTILOISTE IP54 22W 830 | S42510 | Sisäval Elife (Modus) ELP P0 | E | KPL | 149.8 | KPL | 1 | 149.8
S | 4299977 |  | PINTA-ASENNUSVALAISIN ELIFE | MINIKOTILOISTE IP54 22W 840 | S42510 | Sisäval Elife (Modus) ELP P0 | E | KPL | 149.8 | KPL | 1 | 149.8
S | 4324765 | 4058075733114 | TEOLLISUUSVALAISIN ROISKEVESI | LN SF IP44 1200 32W/840 4384LM | S4319B | Teollisuusval. Ledvance LB | V | KPL | 149.8 | KPL | 1 | 149.8
S | 4803007 | 4099854040689 | LED-LAMPPU HQL LEDVANCE | HQL LED 29W/827 3600LM E27 | S4730B | LED-lamput Ledvance LB | E | KPL | 149.8 | KPL | 1 | 149.8
S | 1439396 | 7321677256259 | SEINÄKANNAKE WIBE | 50-600 HAPONKESTÄVÄ | S1411B | Kaapelitiet Wibe LB | E | KPL | 149.9 | KPL | 1 | 149.9
S | 2607173 | 7612748005075 | LIIKETUNNISTIN THEBEN | THEMOVA S360-101 AP WH | S2616B | Säätimet Theben LB | E | KPL | 149.9 | KPL | 1 | 149.9
S | 2712843 | 4013614348778 | VALVONTARELE LÄMPÖTILA ABB | CM-MSE,TERMISTORIRELE | S2703B | Ohjaus säätö ABB LB | E | KPL | 149.9 | KPL | 1 | 149.9
S | 2712844 | 4013614348785 | VALVONTARELE LÄMPÖTILA ABB | CM-MSE,TERMISTORIRELE | S2703B | Ohjaus säätö ABB LB | V | KPL | 149.9 | KPL | 1 | 149.9
S | 2712845 | 4013614348761 | VALVONTARELE LÄMPÖTILA ABB | CM-MSE,TERMISTORIRELE | S2703B | Ohjaus säätö ABB LB | E | KPL | 149.9 | KPL | 1 | 149.9
S | 2818196 | 4011377084155 | ASENNUSTARVIKE KNX JUNG | UPOTUSKOTELO FP701 | S2806B | Kiinteistöautom KNX ENSTO LB | E | KPL | 149.9 | KPL | 1 | 149.9
S | 3637985 | 3250613197063 | ASENNUSALUSTA H3+ | PLUG-IN -AD. P160 3N 63-160A | S3608B | Tehokytkimet UTU LB | E | KPL | 149.9 | KPL | 1 | 149.9
S | 3601587 | 7392696424233 | TURVAKYTKIN VIPU ABB | 3-NAP. 7,5KW 690V AC-23A | S3610B | Turvakytkimet ABB LB | E | KPL | 149.9 | KPL | 1 | 149.9
S | 3782158 | 3389110361100 | KONTAKTORI TESYS | LC1D09EL 9A 3S 1S+1A 48V DC | S3710B | Kontaktorit D-sarja Schneid LB | E | KPL | 149.9 | KPL | 1 | 149.9
S | 4146985 | 6435200319388 | KOHDEVALAISIN DIRECT M | IP20 2550LM 940 36D WH | S41070 | Sisävalaisimet Airam P0 | E | KPL | 149.9 | KPL | 1 | 149.9
S | 4146986 | 6435200319395 | KOHDEVALAISIN DIRECT M | IP20 2500LM 930 36D WH | S41070 | Sisävalaisimet Airam P0 | E | KPL | 149.9 | KPL | 1 | 149.9
S | 4146987 | 6435200319401 | KOHDEVALAISIN DIRECT M | IP20 2550LM 940 36D BK | S41070 | Sisävalaisimet Airam P0 | E | KPL | 149.9 | KPL | 1 | 149.9
S | 4146988 | 6435200319418 | KOHDEVALAISIN DIRECT M | IP20 2500LM 930 36D BK | S41070 | Sisävalaisimet Airam P0 | E | KPL | 149.9 | KPL | 1 | 149.9
S | 4351157 | 8710163349794 | TEOLLISUUSVALAISIN SULJ WT120C | G2 LED37S/840 PSU PCO L1200 | S4303B | Teollisuusval Philips LB | E | KPL | 149.9 | KPL | 1 | 149.9
S | 4361166 | 6438389013634 | RAMPPIASENNUSKANNAKE FORMI | FORK1400.1 PÄÄTYKAN.PR 1.4M 1 | S4305B | Teollisuusvalaisimet Ensto LB | E | KPL | 149.9 | KPL | 1 | 149.9
S | 7007500 | 6418677337505 | OVIKELLO ENSTO INTRO | LS967S VAL | S7006B | Teleasennustarvikkeet ENSTO LB | E | KPL | 149.9 | KPL | 1 | 149.9
S | 7125966 |  | MERKKIVALO HARMONY | XV6 24V JALUSTA 3-NASTAISELLA | S7199B | Hälytys- ja valvontalait. LB | E | KPL | 149.9 | KPL | 1 | 149.9
S | 9512244 |  | KYTKENTÄKAAPELI PROSITE | PROSITE AISG-RET-10M | S7242B | Tietoverkkotuott. muut LB | V | KPL | 149.9 | KPL | 1 | 149.9
S | 1467462 | 7394333021843 | X-KAPPALE MP-BOLAGEN | MP-143Z TIKASHYLLYLLE 300Z | S1401B | Kaapelitiet MP LB | E | KPL | 150 | KPL | 1 | 150
S | 1433487 | 6438377136604 | POHJALEVY TIKASHYLLY MEKA | PPU-600 L=3000 XPG | S1427B | Kaapelitiet Meka LB | E | M | 150 | M | 1 | 150
S | 1749814 | 4044773169775 | HOLKKITIIVISTE ATEX SKINTOP | MS-M 63x1.5 BRASS IP68 | S1709B | Holkkitiivisteet Skintop LB | E | KPL | 150 | KPL | 1 | 150
S | 2412065 | 4016514010554 | ADAPTERI BACHMANN | 1x5x16A-3x5x16A 1.5m KAAP IP44 | S2414B | Jatkojohd osat Bachmann LB | E | KPL | 150 | KPL | 1 | 150
S | 3782110 | 3389110820669 | APUKONTAKTORI TESYS | CAD323BL 3S+2A/24VDC/2,4WJOUSI | S3710B | Kontaktorit D-sarja Schneid LB | E | KPL | 150 | KPL | 1 | 150
S | 3782121 | 3389110820713 | APUKONTAKTORI TESYS | CAD503BL, 5S 24VDC/2,4W, JOUSI | S3710B | Kontaktorit D-sarja Schneid LB | E | KPL | 150 | KPL | 1 | 150
S | 4279495 | 5410288489827 | RUNKOVALAISIN START BATTEN | 1500 3900/7300LM 3/4K MWSENSOR | S4112B | Sisävalaisimet Sylvania LB | E | KPL | 150 | KPL | 1 | 150
S | 4244804 | 6430035362417 | FTLIGHT 30X60 20W 4000K DIM | FTLIGHT 30X60 20W 4000K DIM | S4120B | Sisävalaisimet FTLight LB | E | KPL | 150 | KPL | 1 | 150
S | 7273221 | 6430078841665 | HAAROITIN LA-FIBER | OPTINEN 3-JAKO, SCAPC SM | S7242A | Tietoverkkotuott. muut LA | E | KPL | 150 | KPL | 1 | 150
S | 0430941 | 715629421579 | LÄMMITYSKAAPELI RAYCHEM | 10XTVR2-CT | S8138B | Teollisuuden lämpökaap Rayc LB | E | M | 150 | M | 1 | 150
S | 1323141 |  | KAAPELIKIINNIKE CASTOR | DKS 8-28mm HA 200kpl | S1317B | Kiinnitystarvikkeet Castor LB | E | PSS | 150.1 | KPL | 200 | 0.7505
S | 2312720 | 7320500550540 | TASOPAINIKE COMPACT | CP110W-01 VA MAT PAL 1a IP69 | S2304B | Erikoiskytkimet ABB LB | E | KPL | 150.1 | KPL | 1 | 150.1
S | 2339313 | 7320500225646 | ADAPTERI ABB | KA1-8030 | S2304B | Erikoiskytkimet ABB LB | E | KPL | 150.1 | KPL | 1 | 150.1
S | 2607185 | 4003468010518 | AJASTIN THEBEN | ELPA 1 PORRASVALOAUTOMAATTI | S2616B | Säätimet Theben LB | E | KPL | 150.1 | KPL | 1 | 150.1
S | 2720640 | 3389119045834 | INDUKTIIVINEN TUNNISTIN M30 | XS630B1DAL2 DC NO SN=15MM 2M | S2740B | Indukt. tunn Schneider LB | E | KPL | 150.1 | KPL | 1 | 150.1
S | 2721828 | 3389119113854 | INDUKTIIVINEN TUNNISTIN M12 | XS612B4PAM12. PNP NO M12 SN7MM | S2740B | Indukt. tunn Schneider LB | E | KPL | 150.1 | KPL | 1 | 150.1
S | 3425137 | 6418074318626 | KAAPPI SEINÄASENNUS PC FIBOX | ARCA 203015T NO MP | S3407B | Kotelot Fibox LB | E | KPL | 150.1 | KPL | 1 | 150.1
S | 3632030 | 4015080293828 | PÄÄKYTKIN EATON | T0-3-8342/EA/SVB | S3625B | Tehok. ja katk. Eaton LB | E | KPL | 150.1 | KPL | 1 | 150.1
S | 3632031 | 4015080317555 | PÄÄKYTKIN EATON | T0-3-8342/EA/SVB-SW | S3625B | Tehok. ja katk. Eaton LB | E | KPL | 150.1 | KPL | 1 | 150.1
S | 3889492 | 3389110804102 | PC-KAAPELI ALTIVAR | VW3A8106 | S3805B | Taajuusm pehmokäyn Schneid LB | E | KPL | 150.1 | KPL | 1 | 150.1
S | 4016045 | 6435200307798 | LED-LIITÄNTÄLAITE AIRAM | TASAJÄNNITEL.24V 150W IP20 DIM | S4014B | Valaisinkomponentit Airam LB | E | KPL | 150.1 | KPL | 1 | 150.1
S | 4191183 | 6410041911830 | VALOKUITUVALAISIN CARIITTI | LED SARJAN KIUASKUITU 2700K | S4105B | Sisävalaisimet Cariitti LB | E | KPL | 150.1 | KPL | 1 | 150.1
S | 4315652 | 4058075541146 | SULJ TEOLLISUUSVAL DAMP PROOF | DP IP65 1500 26W/840 3500LM | S4319B | Teollisuusval. Ledvance LB | E | KPL | 150.1 | KPL | 1 | 150.1
S | 4315653 | 4058075541160 | SULJ TEOLLISUUSVAL DAMP PROOF | DP IP65 1500 26W/865 3500LM | S4319B | Teollisuusval. Ledvance LB | E | KPL | 150.1 | KPL | 1 | 150.1
S | 5024095 | 6410050240952 | KIILAJATKO ENSTO UN | CIL65 HALK:12.75-14.86mm | S5002B | Linjatarvikkeet Ensto LB | V | KPL | 150.1 | KPL | 1 | 150.1
S | 5405591 |  | JALUSTATARVIKE POK | BETONIJALUSTAN ETULEVY (J0) | S54150 | Jakokaapit ja tarv. POK P0 | V | KPL | 150.1 | KPL | 1 | 150.1
S | 7005854 | 7020160598509 | TELERASIA ELKO PLUS | 2XUSB-A 2.1A MUS SUORA | S7007B | Teleasennustarv. Elko Plus LB | E | KPL | 150.1 | KPL | 1 | 150.1
S | 7284791 | 6410072847917 | HAAROITIN NESTOR | PYSTYPANEELI NC-320 1:8 LC/A | S7202B | Kuitutuotteet Nestor X LB | E | KPL | 150.1 | KPL | 1 | 150.1
S | 7263323 | 6410072633237 | PÄÄTEKOTELO NAFICON | PÄÄTELAITEKOTELO WIFI | S7203B | Kuitutuotteet Naficon X LB | E | KPL | 150.1 | KPL | 1 | 150.1
S | 7269418 | 6430079300178 | PÄÄTEKOTELO NAFICON | NAF PÄÄTELAITEKOTELO WIFI | S7203B | Kuitutuotteet Naficon X LB | E | KPL | 150.1 | KPL | 1 | 150.1
S | 2336170 | 4015082294892 | POTENTIOMETRI RMQ-TITAN | M22-R1K 1kOhm | S2305B | Erikoiskytkimet Eaton LB | V | KPL | 150.2 | KPL | 1 | 150.2
S | 2336171 | 4015082294908 | POTENTIOMETRI RMQ-TITAN | M22-R4K7 4.7kOhm | S2305B | Erikoiskytkimet Eaton LB | E | KPL | 150.2 | KPL | 1 | 150.2
S | 2336172 | 4015082294915 | POTENTIOMETRI RMQ-TITAN | M22-R10K 10kOhm | S2305B | Erikoiskytkimet Eaton LB | V | KPL | 150.2 | KPL | 1 | 150.2
S | 2336173 | 4015082294922 | POTENTIOMETRI RMQ-TITAN | M22-R47K 47kOhm | S2305B | Erikoiskytkimet Eaton LB | E | KPL | 150.2 | KPL | 1 | 150.2
S | 2336175 | 4015082294946 | POTENTIOMETRI RMQ-TITAN | M22-R470K 470kOhm | S2305B | Erikoiskytkimet Eaton LB | E | KPL | 150.2 | KPL | 1 | 150.2
S | 2814020 | 4010312300206 | TOIMILAITE ELTAKO SARJA 61 | LÄHTÖYKSIKKÖ | S2805B | Kiinteistöautom ELTAKO LB | E | KPL | 150.2 | KPL | 1 | 150.2
S | 2814105 | 4010312301531 | TOIMILAITE ELTAKO SARJA 61 | LANGATON SYSÄRI/RELE 1S 10A | S2805B | Kiinteistöautom ELTAKO LB | V | KPL | 150.2 | KPL | 1 | 150.2
S | 2826372 | 4010312326350 | TERMOSTAATTI LANGATON ELTAKO | FTR55ESB-WG | S2805B | Kiinteistöautom ELTAKO LB | V | KPL | 150.2 | KPL | 1 | 150.2
S | 3465224 | 4028177816589 | KAAPPI SEINÄASENNUS FE KX | 1556000 300X400X120 | S3415B | Kotelot Rittal LB | E | KPL | 150.2 | KPL | 1 | 150.2
S | 4209568 |  | RUNKOVALAISIN AIRALINE ECO | IP20 21W/830 NB ACO WH | S4302B | Teollisuusvalaisimet Airam LB | E | KPL | 150.2 | KPL | 1 | 150.2
S | 4209569 |  | RUNKOVALAISIN AIRALINE ECO | IP20 21W/840 NB ACO WH | S4302B | Teollisuusvalaisimet Airam LB | E | KPL | 150.2 | KPL | 1 | 150.2
S | 4209572 | 6435200239365 | RUNKOVALAISIN AIRALINE ECO | IP20 21W/830 WB ACO WH | S4302B | Teollisuusvalaisimet Airam LB | E | KPL | 150.2 | KPL | 1 | 150.2
S | 4209573 | 6435200239372 | RUNKOVALAISIN AIRALINE ECO | IP20 21W/840 WB ACO WH | S4302B | Teollisuusvalaisimet Airam LB | E | KPL | 150.2 | KPL | 1 | 150.2
S | 8411516 | 731304338420 | UPS LINE-INTERACTIVE EASY UPS | 500VA IEC LIITÄNTÄ | S8402B | UPS- järjestelmät Schneider LB | E | KPL | 150.2 | KPL | 1 | 150.2
S | 8411517 | 731304338444 | UPS LINE-INTERACTIVE EASY UPS | 500VA SCHUKO LIITÄNTÄ | S8402B | UPS- järjestelmät Schneider LB | V | KPL | 150.2 | KPL | 1 | 150.2
S | 1957228 | 4066966613230 | RASIALIITIN 221-SJA | 2-NAP, VIPU, GREEN | S1906B | Sisäjohtoliittimet Wago LB | E | KPL | 150.3 | KPL | 1 | 150.3
S | 2445133 | 6410024451339 | JATKOJOHTO 1-VAIHE REIMAX | TYNNYRI 2- OS.H07BN4-F 3G2,5 | S2407A | Jatkojohd osat Electroplast LA | V | KPL | 150.3 | KPL | 1 | 150.3
S | 2721061 | 3606480676567 | VETOHIDASTUSAIKARELE ZELIO | RE22R2AMU. 24VDC/24-240VAC | S2702B | Ohjaus säätö Schne LB | E | KPL | 150.3 | KPL | 1 | 150.3
S | 2721344 | 3606481500144 | TEHOLÄHDE MODICON | TEHOLÄHDE 12V/2.1A, 25 W | S2702B | Ohjaus säätö Schne LB | E | KPL | 150.3 | KPL | 1 | 150.3
S | 2722051 | 3666916015940 | INDUKTIIVINEN TUNNISTIN OSISE. | M12 SN 8MM 24V DC PNP NO M12 | S2740B | Indukt. tunn Schneider LB | E | KPL | 150.3 | KPL | 1 | 150.3
S | 3056117 | 4028854071614 | PUTKISULAKE KER. UR HELLERMANN | UR 6,35X32MM 0,16A 700V | S3006B | Sulakkeet Siba LB | E | KPL | 150.3 | KPL | 1 | 150.3
S | 3056118 | 4028854071621 | PUTKISULAKE KER. UR HELLERMANN | UR 6,35X32MM 0,2A 700V | S3006B | Sulakkeet Siba LB | E | KPL | 150.3 | KPL | 1 | 150.3
S | 3056119 | 4028854071638 | PUTKISULAKE KER. UR HELLERMANN | UR 6,35X32MM 0,25A 700V | S3006B | Sulakkeet Siba LB | E | KPL | 150.3 | KPL | 1 | 150.3
S | 3056120 |  | Fuse hellermann | ur 6,35x32mm 0,315a 700v | S3006B | Sulakkeet Siba LB | E | KPL | 150.3 | KPL | 1 | 150.3
S | 3056121 | 4028854071652 | PUTKISULAKE KER. UR HELLERMANN | UR 6,35X32MM 0,4A 700V | S3006B | Sulakkeet Siba LB | E | KPL | 150.3 | KPL | 1 | 150.3
S | 3056122 | 4028854071669 | PUTKISULAKE KER. UR HELLERMANN | UR 6,35X32MM 0,5A 700V | S3006B | Sulakkeet Siba LB | E | KPL | 150.3 | KPL | 1 | 150.3
S | 3056123 | 4028854071683 | PUTKISULAKE KER. UR HELLERMANN | UR 6,35X32MM 0,63A 700V | S3006B | Sulakkeet Siba LB | E | KPL | 150.3 | KPL | 1 | 150.3
S | 3056124 | 4028854071690 | PUTKISULAKE KER. UR HELLERMANN | UR 6,35X32MM 0,8A 700V | S3006B | Sulakkeet Siba LB | E | KPL | 150.3 | KPL | 1 | 150.3
S | 3056125 |  | Fuse hellermann | ur 6,35x32mm 1a 700v | S3006B | Sulakkeet Siba LB | E | KPL | 150.3 | KPL | 1 | 150.3
S | 3056126 | 4028854071713 | PUTKISULAKE KER. UR HELLERMANN | UR 6,35X32MM 1,25A 700V | S3006B | Sulakkeet Siba LB | E | KPL | 150.3 | KPL | 1 | 150.3
S | 3056127 | 4028854071720 | PUTKISULAKE KER. UR HELLERMANN | UR 6,35X32MM 1,6A 700V | S3006B | Sulakkeet Siba LB | E | KPL | 150.3 | KPL | 1 | 150.3
S | 3056128 | 4028854071805 | PUTKISULAKE KER. UR HELLERMANN | UR 6,35X32MM 2A 700V | S3006B | Sulakkeet Siba LB | E | KPL | 150.3 | KPL | 1 | 150.3
S | 3056129 | 4028854071812 | PUTKISULAKE KER. UR HELLERMANN | UR 6,35X32MM 2,5A 600V | S3006B | Sulakkeet Siba LB | E | KPL | 150.3 | KPL | 1 | 150.3
S | 3056130 | 4028854071850 | PUTKISULAKE KER. UR HELLERMANN | UR 6,35X32MM 3,15A 600V | S3006B | Sulakkeet Siba LB | E | KPL | 150.3 | KPL | 1 | 150.3
S | 3056131 | 4028854071874 | PUTKISULAKE KER. UR HELLERMANN | UR 6,35X32MM 4A 600V | S3006B | Sulakkeet Siba LB | E | KPL | 150.3 | KPL | 1 | 150.3
S | 3056132 | 4028854071881 | PUTKISULAKE KER. UR HELLERMANN | UR 6,35X32MM 5A 600V | S3006B | Sulakkeet Siba LB | E | KPL | 150.3 | KPL | 1 | 150.3
S | 3056133 | 4028854071904 | PUTKISULAKE KER. UR HELLERMANN | UR 6,35X32MM 6,3A 600V | S3006B | Sulakkeet Siba LB | E | KPL | 150.3 | KPL | 1 | 150.3
S | 3056134 | 4028854071928 | PUTKISULAKE KER. UR HELLERMANN | UR 6,35X32MM 8A 600V | S3006B | Sulakkeet Siba LB | E | KPL | 150.3 | KPL | 1 | 150.3
S | 3056135 | 4028854071744 | PUTKISULAKE KER. UR HELLERMANN | UR 6,35X32MM 10A 600V | S3006B | Sulakkeet Siba LB | E | KPL | 150.3 | KPL | 1 | 150.3
S | 3056136 | 4028854071768 | PUTKISULAKE KER. UR HELLERMANN | UR 6,35X32MM 12,5A 500V | S3006B | Sulakkeet Siba LB | E | KPL | 150.3 | KPL | 1 | 150.3
S | 3056137 | 4028854071782 | PUTKISULAKE KER. UR HELLERMANN | UR 6,35X32MM 16A 500V | S3006B | Sulakkeet Siba LB | E | KPL | 150.3 | KPL | 1 | 150.3
S | 3056138 | 4028854071829 | PUTKISULAKE KER. UR HELLERMANN | UR 6,35X32MM 20A 500V | S3006B | Sulakkeet Siba LB | E | KPL | 150.3 | KPL | 1 | 150.3
S | 5451696 | 7331980004928 | KISKOSTO KABELDON | KSFS 663A KAAPILLE | S5403B | Jakokaa ja välij.koj. ABB LB | E | KPL | 150.3 | KPL | 1 | 150.3
S | 6709975 |  | VIRTAMUUNTAJA KIINTEÄ INJAB | VCT32 16/1A U-MAX 690V | S6708B | INJAB virtamuuntajat LB | E | KPL | 150.3 | KPL | 1 | 150.3
S | 6709976 |  | VIRTAMUUNTAJA KIINTEÄ INJAB | VCT32 35/1A U-MAX 690V | S6708B | INJAB virtamuuntajat LB | E | KPL | 150.3 | KPL | 1 | 150.3
S | 6709977 |  | VIRTAMUUNTAJA KIINTEÄ INJAB | VCT32 64/1A U-MAX 690V | S6708B | INJAB virtamuuntajat LB | E | KPL | 150.3 | KPL | 1 | 150.3
S | 7914109 | 813982022652 | AV-LAITE KANEXPRO | HDMI4K USB2.0 KUVANKAAPPAUS | S7505A | Antennituotteet Finnsat LA | E | KPL | 150.3 | KPL | 1 | 150.3
S | 1475650 | 4012002242483 | KANSI ELECTRAPLAN.AK | KANSI 1-PUOL. 800x250x40 FE | S1442B | Kanavat +osat Electroplan X LB | E | KPL | 150.4 | KPL | 1 | 150.4
S | 4009748 | 6438400004603 | OHJAUSKOMPONENTTI LIMENTE | SMART 540 HIMMENNIN-GL-LX 24V | S2641B | SÄÄTIMET JA TUNN. LIMENTE LB | V | KPL | 150.4 | KPL | 1 | 150.4
S | 2701830 | 4010312302293 | AIKARELE MONIT ELTAKO SARJA 61 | AIKARELE MONITOIMI LANGATON | S2744B | Ohjaus säätö Eltako LB | E | KPL | 150.4 | KPL | 1 | 150.4
S | 3601620 | 7392696424493 | TURVAKYTKIN VIPU EMC ABB | LBAS316E/TPN | S3602B | Tehokytk -katkais ABB LB | E | KPL | 150.4 | KPL | 1 | 150.4
S | 4158598 | 7392971151397 | KOHDEVALAISIN OPTIC TRACK | IP20 390LM 5,4W 27/3K WH DIM | S4212B | Sisävalaisimet Hide-a-lite LB | E | KPL | 150.4 | KPL | 1 | 150.4
S | 4158599 | 7392971151403 | KOHDEVALAISIN OPTIC TRACK | IP20 390LM 5,4W 27/3K BL DIM | S4212B | Sisävalaisimet Hide-a-lite LB | E | KPL | 150.4 | KPL | 1 | 150.4
S | 2412400 |  | PISTORASIA+KYTKIN ELEKTRO-VALO | 2-OS SCHUKO+KYTKIN VAL KULMA | S4227B | Sisävalaisimet Elektrovalo LB | V | KPL | 150.4 | KPL | 1 | 150.4
S | 6785100 | 6410067851004 | VIRTAMUUNTAJA FRER | TAT061 Ø51 1000/5 10VA LK0.5 | S6706B | Osoittavat mittarit Hager LB | E | KPL | 150.4 | KPL | 1 | 150.4
S | 8172620 | 7330778604715 | LÄMPÖKAAPELI ITSERAJOITT EBECO | RÄYSTÄIDEN SULATUS 5m | S8133B | Ulkoal sulanapito Ebeco LB | V | KPL | 150.4 | KPL | 1 | 150.4
S | 1749548 | 4044773745849 | HOLKKITIIVISTE EMC SKINTOP | MS-M BRUSH M63 34-45mm IP68 | S1709B | Holkkitiivisteet Skintop LB | E | KPL | 150.5 | KPL | 1 | 150.5
S | 2814034 | 4010312313770 | VALONSÄÄDIN ELTAKO SARJA 14 | DIN 1-10V | S2601B | Liiketunn, säätimet LB | E | KPL | 150.5 | KPL | 1 | 150.5
S | 3115448 | 5027590252379 | KAHVASULAKE UR BUSSMANN | 170M3811D 690V 80A KAHVA 1 | S3101B | Kahvasulakkeet UTU LB | E | KPL | 150.5 | KPL | 1 | 150.5
S | 3417808 | 3245066019826 | MODUULIKOTELO PINTA PS PLEXO3 | PLEXO3 KOTELO 24M, PE+N LIITT. | S3416B | Kotelot Ensto LB | E | KPL | 150.5 | KPL | 1 | 150.5
S | 3782432 | 3389110124842 | KONTAKTORI TESYS | LC1K1601B7 16A 3S 0S+1A 24V AC | S3713B | Kontaktorit K-sarja Schneid LB | E | KPL | 150.5 | KPL | 1 | 150.5
S | 3782433 | 3389110509113 | KONTAKTORI TESYS | LC1K1601P7 16A 3S 0S+1A 230VAC | S3713B | Kontaktorit K-sarja Schneid LB | E | KPL | 150.5 | KPL | 1 | 150.5
S | 3782434 | 3389110124286 | KONTAKTORI TESYS | LC1K1610B7 16A 3S 1S+0A 24V AC | S3713B | Kontaktorit K-sarja Schneid LB | E | KPL | 150.5 | KPL | 1 | 150.5
S | 4161033 | 4099854490965 | ALASVALO LEDVANCE | DL CMFT D150 18W CCT OP DALI | S4102B | Sisävalaisimet Ledvance LB | E | KPL | 150.5 | KPL | 1 | 150.5
S | 5808023 |  | YLIJÄNNITESUOJA PJ-VERKKO TBS | ÜSM-A, T3, L+N+PE | S5802B | Ylijännitesuojaus OBO LB | V | KPL | 150.5 | KPL | 1 | 150.5
S | 6440104 | 6416280458860 | PURISTUSTYÖKALU | HT336G4 HDSDI-BNC 6 JA 7 | S6401B | Työ turva tunnusväl LB | E | KPL | 150.5 | KPL | 1 | 150.5
S | 7005894 | 7020160723307 | TELERASIA ELKO PLUS | USB PD A+C 45W MUS | S7003B | Teleasennustarvikkeet Elko LB | E | KPL | 150.5 | KPL | 1 | 150.5
S | 7419046 | 8424450223833 | ETHERNET KYTKIN TELEVES | 8XGBE, 10/100/1000 MBPS | S7505A | Antennituotteet Finnsat LA | E | KPL | 150.5 | KPL | 1 | 150.5
S | 8264664 | 6417659036887 | VARAOSA HARVIA | SPZSK-511 KELLOKYTKIN | S82110 | Lisätarvikkeet Harvia P0 | V | KPL | 150.5 | KPL | 1 | 150.5
S | 8264665 | 6417659036894 | TERMOSTAATTI HARVIA | TERMOSTAATTI SÄHKÖKIUKAISIIN | S82110 | Lisätarvikkeet Harvia P0 | V | KPL | 150.5 | KPL | 1 | 150.5
S | 0645790 | 6410006457908 | LAIVAKAAPELI-HF HELKAMA | LKSM-HF 1X185 FLEX | S0473B | Laivakaapelit-HF HELMACAB LB | E | M | 150.6 | M | 1 | 150.6
S | 1467748 | 7394333150611 | X-KAPPALE MP-BOLAGEN | MP-469V Levyhyl. 400V | S1401B | Kaapelitiet MP LB | E | KPL | 150.6 | KPL | 1 | 150.6
S | 3216191 | 4016779079112 | JOHDONSUOJAKATKAISIJA S300P | 2-NAPAINEN 1+N D-KÄYRÄ 0.5A | S3202B | Johdonsuoja-automaatit ABB LB | E | KPL | 150.6 | KPL | 1 | 150.6
S | 3216192 | 4016779079884 | JOHDONSUOJAKATKAISIJA S300P | 2-NAPAINEN 1+N D-KÄYRÄ 1A | S3202B | Johdonsuoja-automaatit ABB LB | E | KPL | 150.6 | KPL | 1 | 150.6
S | 3216193 | 4016779079136 | JOHDONSUOJAKATKAISIJA S300P | 2-NAPAINEN 1+N D-KÄYRÄ 1.6A | S3202B | Johdonsuoja-automaatit ABB LB | E | KPL | 150.6 | KPL | 1 | 150.6
S | 3216194 | 4016779079860 | JOHDONSUOJAKATKAISIJA S300P | 2-NAPAINEN 1+N D-KÄYRÄ 2A | S3202B | Johdonsuoja-automaatit ABB LB | E | KPL | 150.6 | KPL | 1 | 150.6
S | 3216195 | 4016779079846 | JOHDONSUOJAKATKAISIJA S300P | 2-NAPAINEN 1+N D-KÄYRÄ 3A | S3202B | Johdonsuoja-automaatit ABB LB | E | KPL | 150.6 | KPL | 1 | 150.6
S | 3216381 | 4016779079419 | JOHDONSUOJAKATKAISIJA S300P | 2-NAPAINEN 1+N D-KÄYRÄ 40A | S3202B | Johdonsuoja-automaatit ABB LB | E | KPL | 150.6 | KPL | 1 | 150.6
S | 3211068 |  | Residual Current Device ABB | 2-pole 25A 30mA 110V A | S3215B | Vikavirtakytkimet ABB LB | E | KPL | 150.6 | KPL | 1 | 150.6
S | 3465205 | 4028177816398 | ASENNUSKOTELO FE KX | 1533000 RIVIL.KOT. 500X200X120 | S3415B | Kotelot Rittal LB | E | KPL | 150.6 | KPL | 1 | 150.6
S | 3445102 | 6418677182167 | ASENNUSKOTELO PC ENSTO IS | CPCF202018G 200x200x185mm | S3416B | Kotelot Ensto LB | E | KPL | 150.6 | KPL | 1 | 150.6
S | 3606019 | 3389110759990 | TURVAKYTKIN VÄÄNNIN TESYS | TURVAKYTKIN 16A IP55 | S3619B | Tehok -katk tarv Schneider LB | E | KPL | 150.6 | KPL | 1 | 150.6
S | 6006900 | 7333106020881 | LIUKASTINAINE HEXATRONIC | LIUKASTE MIKROKANAVIIN, 1L | S52200 | Mikrokanavat HEX P0 | E | L | 150.6 | L | 1 | 150.6
S | 1449488 | 6438377021283 | PORTTIKANNAKE MEKA | TPK-800 HDG | S1427B | Kaapelitiet Meka LB | E | KPL | 150.7 | KPL | 1 | 150.7
S | 2115406 | 4011334507345 | KESKIÖLEVY K.1 | KYTK. 385103/385203 ANT | S2112B | Uppoas kytkimet UTU LB | E | KPL | 150.7 | KPL | 1 | 150.7
S | 2115414 | 4011334507390 | KESKIÖLEVY K.1 | KYTK. 385103/385203 ANT | S2112B | Uppoas kytkimet UTU LB | E | KPL | 150.7 | KPL | 1 | 150.7
S | 2115422 | 4011334507444 | KESKIÖLEVY K.1 | PAIN. 385103/385203 ANT | S2112B | Uppoas kytkimet UTU LB | E | KPL | 150.7 | KPL | 1 | 150.7
S | 2113566 | 6418677337109 | KYTKIN ENSTO INTRO | 3/16AX/400V/IP20 UR 0X MV | S2114B | Upot. merkkivalokal. ENSTO LB | E | KPL | 150.7 | KPL | 1 | 150.7
S | 2616894 | 4010312320327 | RELEYKSIKKÖ | FR62-230V | S2629B | Liiketunn, säätimet Eltako LB | E | KPL | 150.7 | KPL | 1 | 150.7
S | 2616895 | 4010312319383 | RELEYKSIKKÖ | FL62-230V | S2629B | Liiketunn, säätimet Eltako LB | E | KPL | 150.7 | KPL | 1 | 150.7
S | 2741052 | 4055143487399 | TEHOLÄHDE | MUUNTAJA 12/24 VAC | S2715B | Ohjaus säätö Wago LB | E | KPL | 150.7 | KPL | 1 | 150.7
S | 3118585 | 3838895777731 | KAHVAVAROKEALUSTA ETI | PT 3/1P AL/CU-2XAL/CU | S31060 | Kahvasu ja -tarv ETI ELP P0 | E | KPL | 150.7 | KPL | 1 | 150.7
S | 3438135 | 6418074050175 | ASENNUSLEVY FIBOX | MP 7050 | S3407B | Kotelot Fibox LB | E | KPL | 150.7 | KPL | 1 | 150.7
S | 3443759 |  | ASENNUSKOTELON ALAOSA PC ENSTO | CPCF304010B 300x400x102mm | S3416B | Kotelot Ensto LB | E | KPL | 150.7 | KPL | 1 | 150.7
S | 3662124 | 6419410296967 | TURVAKYTKIN VÄÄNNIN EMC KATKO | KEM 316 NO 3X16A 400V 7,5KW | S3604B | Tehokytk -katkais Katko LB | V | KPL | 150.7 | KPL | 1 | 150.7
S | 4159354 | 8596099095758 | TUNNISTINVALAISIN PIR MODUS | BRSB IP44 44W 840 4600LM | S4252A | Sisävalaisimet Modus ELP LA | E | KPL | 150.7 | KPL | 1 | 150.7
S | 4159355 | 8596099082598 | TUNNISTINVALAISIN PIR MODUS | BRSB IP44 44W 830 4600LM | S4252A | Sisävalaisimet Modus ELP LA | E | KPL | 150.7 | KPL | 1 | 150.7
S | 8470270 | 5703451005291 | SUOJAJÄNNITEMUUNTAJA NORATEL | LF96C-22012-GS 260VA | S8405B | Muuntajat Noratel LB | E | KPL | 150.7 | KPL | 1 | 150.7
S | 2320580 | 3389110888812 | SIENIPAINIKE HARMONY | ZB4BS12 | S2302B | Erikoiskytkimet Schneider LB | E | KPL | 150.8 | KPL | 1 | 150.8
S | 2707245 | 8595188130189 | VALVONTARELE JÄNNITE ELKO EP | 1VK 8A VAIHEJ./ALIJ./VIR. HYST | S2706B | Ohjaus säätö UTU LB | E | KPL | 150.8 | KPL | 1 | 150.8
S | 2707246 | 8595188130196 | VALVONTARELE JÄNNITE ELKO EP | 1VK 8A VAIHEJ./ALIJ./VIR. HYST | S2706B | Ohjaus säätö UTU LB | E | KPL | 150.8 | KPL | 1 | 150.8
S | 3441590 | 6438100131760 | PYLVÄSASENNUSPAKKAUS | 300MM KOTELOLLE. 2 KISKOA | S3401B | Koteloidut keskukset Ensto LB | E | KPL | 150.8 | KPL | 1 | 150.8
S | 3601556 | 6417019478555 | LIITIN ABB | AL/CU 25095MM2, SIS. 3 KPL | S3602B | Tehokytk -katkais ABB LB | E | PAK | 150.8 | KPL | 3 | 50.2667
S | 3642446 | 6417019923338 | RENGASLÄPIVIENTI ABB | RENGASLÄPIVIENTI D28-59MM | S3602B | Tehokytk -katkais ABB LB | V | KPL | 150.8 | KPL | 1 | 150.8
S | 4357166 | 5410288103303 | TEOLLISUUSVAL SULJ RESISTO HE | IP66 1200 HE 2750-4800LM 840 | S4301B | Teollisuusval Sylvania LB | E | KPL | 150.8 | KPL | 1 | 150.8
S | 8176389 |  | LATTIALÄMMITYSKAAP CABLEFLEX20 | 20W/M 23M 440W 2.8-5.5 M2 | S8112A | Lämmityslaitteet Ebeco X LA | E | KPL | 150.8 | KPL | 1 | 150.8
S | 1464396 | 4012195148715 | KANAVAPISTORASIA OBO | CEE16E2 VOIMAPISTORASIA | S1407B | Muovikanavat OBO LB | V | KPL | 150.9 | KPL | 1 | 150.9
S | 1623275 | 6410016232755 | JAKORASIA SELCAST | 6mm2 690V 3xPK21 RUSK IP67 | S1608B | Pinta-asennusras Selcast LB | E | KPL | 150.9 | KPL | 1 | 150.9
S | 1623575 | 6410016235756 | JAKORASIA SELCAST | 6mm2 3xPK21 HARM IP67 | S1608B | Pinta-asennusras Selcast LB | E | KPL | 150.9 | KPL | 1 | 150.9
S | 2618508 | 4015120430909 | LIIKETUNNISTIN BASIC | MD 360I/24 BASIC SMB | S2648B | Liiketunn, säätimet Esylux LB | E | KPL | 150.9 | KPL | 1 | 150.9
S | 2618653 | 4015120431623 | VALONSÄÄDIN PUSH BUTTON | PUSH BUTTON X6 DALI-2 WH | S2648B | Liiketunn, säätimet Esylux LB | V | KPL | 150.9 | KPL | 1 | 150.9
S | 4146682 | 6435200287946 | TUNNISTINVALAISIN BRUNO | 285 IP44 14W/840 RA/MS ACO WH | S4107B | Sisävalaisimet Airam LB | E | KPL | 150.9 | KPL | 1 | 150.9
S | 5237777 | 4031026218649 | KUTISTELETKU HELLERMANN | HIS-A 3/1 MUS 10m/LTK LIIMA | S5209B | Kaapelin suoj+liitos Heller LB | V | PAK | 150.9 | M | 10 | 15.09
S | 5237780 | 4031026218625 | KUTISTELETKU HELLERMANN | HIS-A 12/4 MUS 5m/LTK LIIMA | S5209B | Kaapelin suoj+liitos Heller LB | V | PAK | 150.9 | M | 5 | 30.18
S | 5237781 | 4031026218595 | KUTISTELETKU HELLERMANN | HIS-A 18/6 MUS 4m/LTK LIIMA | S5209B | Kaapelin suoj+liitos Heller LB | V | PAK | 150.9 | M | 4 | 37.725
S | 5237782 | 4031026218632 | KUTISTELETKU HELLERMANN | HIS-A 24/8 MUS 3m/LTK LIIMA | S5209B | Kaapelin suoj+liitos Heller LB | V | PAK | 150.9 | M | 3 | 50.3
S | 5237846 | 4031026270494 | KUTISTELETKU HELLERMANN | HIS-A 12/4 KIR 5m/LTK LIIMA | S5209B | Kaapelin suoj+liitos Heller LB | V | PAK | 150.9 | M | 5 | 30.18
S | 5237848 | 4031026270500 | KUTISTELETKU HELLERMANN | HIS-A 18/6 KIR 4m/LTK LIIMA | S5209B | Kaapelin suoj+liitos Heller LB | V | PAK | 150.9 | M | 4 | 37.725
S | 5237850 | 4031026270517 | KUTISTELETKU HELLERMANN | HIS-A 24/8 KIR 3m/LTK LIIMA | S5209B | Kaapelin suoj+liitos Heller LB | V | PAK | 150.9 | M | 3 | 50.3
S | 6401550 |  | Mounting tool | TKK-N Mounting tool/Head | S6401B | Työ turva tunnusväl LB | V | KPL | 150.9 | KPL | 1 | 150.9
S | 1414970 | 7394333400327 | ASENNUSTARVIKE MP-BOLAGEN | 6105-48 HST SEINÄKANNATIN 600 | S1426B | Kaapelitiet RST MP LB | E | KPL | 151 | KPL | 1 | 151
S | 1431352 | 6438377010041 | T-KAPPALE LEVYHYLLY MEKA | RT-40-200 PG | S1447A | Levyhyllyt Meka X LA | E | KPL | 151 | KPL | 1 | 151
S | 2609137 | 3606480467455 | LÄSNÄOLOTUNNISTIN ARGUS | ARGUS 360. IP20. SLAVE VAL | S2602B | Liiketunn, säätimet SE LB | E | KPL | 151 | KPL | 1 | 151
S | 2815083 | 4011395131220 | PAINIKE KNX ABB | 2- OSAINEN RAAMI PRION | S2802B | Kiinteistöautom KNX ABB LB | E | KPL | 151 | KPL | 1 | 151
S | 3259612 | 4016779556590 | VIRTAKISKO S200 | PS3/39H 10mm2 39MOD | S3214B | Stotz tarvikkeet ABB LB | E | KPL | 151 | KPL | 1 | 151
S | 3442790 | 6418677186899 | KIINNITYSKORVAKEPAKK. CASEMET | EO72.10 B-AUKOLLE | S3426B | Kotelot Casemet LB | E | KPL | 151 | KPL | 1 | 151
S | 3611656 | 6410036116561 | NOKKAKYTKIN KÄYNN.KRAUS&NAIMER | CG8.A176.VE21 20A START-KYTK | S3616B | Nokkakytk Krauss&Naimer LB | E | KPL | 151 | KPL | 1 | 151
S | 3611658 | 6410036116585 | NOKKAKYTKIN KÄYNN.KRAUS&NAIMER | CG8.A178.VE21 20A START-KYTKIN | S3616B | Nokkakytk Krauss&Naimer LB | E | KPL | 151 | KPL | 1 | 151
S | 3611665 |  | Change-over switch |  | S3616B | Nokkakytk Krauss&Naimer LB | E | KPL | 151 | KPL | 1 | 151
S | 3611668 | 6410036116684 | NOKKAKYTKIN VAIHTO KRAUS&NAIM. | CG8.A214.VE21 20A 1-0-2 1-NAP, | S3616B | Nokkakytk Krauss&Naimer LB | E | KPL | 151 | KPL | 1 | 151
S | 3611671 | 6410036116714 | NOKKAKYTKIN VAIHTO KRAUS&NAIM. | CG8.A220.VE21 20A 1-2 1-NAP, D | S3616B | Nokkakytk Krauss&Naimer LB | E | KPL | 151 | KPL | 1 | 151
S | 3611676 | 6410036116769 | NOKKAKYTKIN ASKEL KRAUS&NAIMER | CG8.A240.VE21 20A ASKELKYTKIN | S3616B | Nokkakytk Krauss&Naimer LB | E | KPL | 151 | KPL | 1 | 151
S | 2332510 | 4015082661212 | RAJAKYTKIN LS-TITAN | LSE-11 | S2320B | Rajakytkimet Eaton LB | E | KPL | 151.1 | KPL | 1 | 151.1
S | 2332511 | 4015082661229 | RAJAKYTKIN LS-TITAN | LSE-02 | S2320B | Rajakytkimet Eaton LB | E | KPL | 151.1 | KPL | 1 | 151.1
S | 2412078 | 4016514005314 | LIITÄNTÄJOHTO PUR BACHMANN | SPIRAALIK. 1,5M/7,5M 3x 1,5MM2 | S2414B | Jatkojohd osat Bachmann LB | E | KPL | 151.1 | KPL | 1 | 151.1
S | 2412087 | 4016514005284 | LIITÄNTÄJOHTO PUR BACHMANN | SPIRAALIK. 1,5M/7,5M 3x1.5MM2 | S2414B | Jatkojohd osat Bachmann LB | E | KPL | 151.1 | KPL | 1 | 151.1
S | 2618656 | 4015120428746 | LÄSNÄOLOTUNNISTIN FLAT | MD-FLAT 360I/8 LARGE ROUND BK | S2648B | Liiketunn, säätimet Esylux LB | E | KPL | 151.1 | KPL | 1 | 151.1
S | 2707110 | 8595188113007 | AIKARELE TYÖ-TAUKO ELKO EP | 1VK 16A K.12-240VUC | S2706B | Ohjaus säätö UTU LB | E | KPL | 151.1 | KPL | 1 | 151.1
S | 2704503 | 4046356728805 | TEHOLÄHDE PHOENIX | UNO-PS/1AC/12DC/ 55W | S2713B | Ohjaus säätö Phoenix LB | E | KPL | 151.1 | KPL | 1 | 151.1
S | 2720725 | 3389119035996 | INDUKTIIVINEN TUNNISTIN M6.5 | XS106B3PAL2 PNP NO 2M SN2MM | S2740B | Indukt. tunn Schneider LB | E | KPL | 151.1 | KPL | 1 | 151.1
S | 2814211 | 4010312316351 | LIITÄNTÄPORTTI ELTAKO SARJA 71 | PCT14 OHJELMAAN | S2805B | Kiinteistöautom ELTAKO LB | E | KPL | 151.1 | KPL | 1 | 151.1
S | 3424770 | 6418074321039 | ASENNUSKOTELO PC EK | EKHA MPI 130 T | S3407B | Kotelot Fibox LB | E | KPL | 151.1 | KPL | 1 | 151.1
S | 3642555 | 6417019925721 | KUORMANKYTKIN VIPU OT PLUS | UL/CSA 3-NAP. 32A 600V | S3602B | Tehokytk -katkais ABB LB | E | KPL | 151.1 | KPL | 1 | 151.1
S | 3782883 | 3389110236378 | KELA TESYS | LA4DFB VAHVISTINMODUULI 24V DC | S3710B | Kontaktorit D-sarja Schneid LB | E | KPL | 151.1 | KPL | 1 | 151.1
S | 3705999 | 4013614400155 | MOOTTORINSUOJAKATKAISIJA ABB | MS132-32 | S3718B | Moottorinsuojak ABB LB | V | KPL | 151.1 | KPL | 1 | 151.1
S | 4299540 | 8595073748161 | UPPOASENNUSVALAISIN MODUS | ISRAC 27W 830 3300LM VA | S4252A | Sisävalaisimet Modus ELP LA | E | KPL | 151.1 | KPL | 1 | 151.1
S | 4299541 | 8595073751536 | UPPOASENNUSVALAISIN MODUS | ISRAC 37W 830 4300LM VA | S4252A | Sisävalaisimet Modus ELP LA | E | KPL | 151.1 | KPL | 1 | 151.1
S | 4299547 | 8595073751567 | UPPOASENNUSVALAISIN MODUS | ISRAC 37W 840 4300LM VA | S4252A | Sisävalaisimet Modus ELP LA | E | KPL | 151.1 | KPL | 1 | 151.1
S | 6425982 | 4030266122761 | LÄVISTINTARVIKE ALFRA | TRISTAR STD 40,5MM M40 | S6425A | Lävistintarvik. ALFRA ELP LA | E | KPL | 151.1 | KPL | 1 | 151.1
S | 7127917 | 6430055340341 | VIRTALÄHDE SAFERA | SENSE VIRTALÄHDE | S7199B | Hälytys- ja valvontalait. LB | E | KPL | 151.1 | KPL | 1 | 151.1
S | 7127928 | 6430055340334 | ASENNUSKANTA SAFERA | SENSE PARISTO- JA SUOJAKOTELO | S7199B | Hälytys- ja valvontalait. LB | E | KPL | 151.1 | KPL | 1 | 151.1
S | 8266625 | 6417659019354 | LISÄTARVIKE HARVIA LEGEND | SASPO103 NAULAKKO | S8211B | Lisätarvikkeet Harvia LB | E | KPL | 151.1 | KPL | 1 | 151.1
S | 8266965 | 6417659036931 | VARAOSA HARVIA | SP048 KIUKAAN LASILUUKKU | S8211B | Lisätarvikkeet Harvia LB | E | KPL | 151.1 | KPL | 1 | 151.1
S | 8415019 | 3414971231979 | UPS LINE-INTERACTIVE KEOR SP | UPS KEOR SP 600 IEC | S84090 | UPS-järjestelmät Legrand X P0 | V | KPL | 151.1 | KPL | 1 | 151.1
S | 3211210 | 8012542563617 | VIKAVIRTAJOHDONSUOJAKAT. DS200 | 2-NAP. B-KÄYRÄ 25A 30MA 10kA | S3216B | Vikavirtajohdonsuojat ABB LB | E | KPL | 151.2 | KPL | 1 | 151.2
S | 2609308 | 7350030771313 | OHJAUSYKSIKKÖ VADSBO | BLUETOOTH HIMMENNIN | S26570 | Ohj. ja säätö Flingenberg X P0 | V | KPL | 151.2 | KPL | 1 | 151.2
S | 3211218 | 8012542569213 | VIKAVIRTAJOHDONSUOJAKAT. DS200 | 2-NAP. C-KÄYRÄ 25A 30MA 10kA | S3216B | Vikavirtajohdonsuojat ABB LB | E | KPL | 151.2 | KPL | 1 | 151.2
S | 3444839 | 6418677172991 | MODUULIKANSI ENSTO IS | OPCG34OS ED AVOIN 300x400x30mm | S3416B | Kotelot Ensto LB | E | KPL | 151.2 | KPL | 1 | 151.2
S | 3637562 | 3250613362607 | LIITINSUOJA HAGER | HZC204 4N KYTK. 200-400A | S3608B | Tehokytkimet UTU LB | E | KPL | 151.2 | KPL | 1 | 151.2
S | 3637733 | 3250613360375 | KOSKETUSSUOJA HAGER | HZ037 KYTK. HA363/HA364 | S3608B | Tehokytkimet UTU LB | E | KPL | 151.2 | KPL | 1 | 151.2
S | 3637910 | 3250613197353 | LUKITUSTARVIKE H3+ | RONIS-LUKKO P160/250 | S3608B | Tehokytkimet UTU LB | E | KPL | 151.2 | KPL | 1 | 151.2
S | 3751287 | 9005738930866 | KONTAKTORI BENEDICT&JÄGER | K3-22ND10 11KW 3S 1S AK 230V | S3703B | Moottorilähtökomp Hager LB | E | KPL | 151.2 | KPL | 1 | 151.2
S | 4103425 | 6438389008111 | ALASVALO VELOX-PANEELI | ALSD168HNU IP44 14W 830/840 HA | S4104B | Sisävalaisimet Ensto LB | E | KPL | 151.2 | KPL | 1 | 151.2
S | 4314062 | 7340080742074 | TEOLLISUUSVAL A-COLLECTION | INDY44 LED 840 4000LM | S43000 | Teollisuusval A-collection P0 | V | KPL | 151.2 | KPL | 1 | 151.2
S | 4510221 |  | SEINÄ/KATTOVAL ULKO CESTUS R | IP65 IK10 20W/840 PCO ANT | S4504B | Ulkovalaisimet Airam LB | V | KPL | 151.2 | KPL | 1 | 151.2
S | 5451403 | 7331980009718 | KISKOSTO KABELDON | KSNS498KSIK | S5403B | Jakokaa ja välij.koj. ABB LB | E | KPL | 151.2 | KPL | 1 | 151.2
S | 5451695 | 7331980004911 | KISKOSTO KABELDON | KSFS660 | S5403B | Jakokaa ja välij.koj. ABB LB | E | KPL | 151.2 | KPL | 1 | 151.2
S | 8122252 | 6438100484781 | LÄMMITTIMEN LISÄTARVIKE ENSTO | SEINÄTELINE TASO5/ROTI5 | S8108B | Lämmittimien varaosat Ensto LB | E | KPL | 151.2 | KPL | 1 | 151.2
S | 8408627 | 7640169262142 | UPS-LISÄVARUSTE POWERVALUE 11T | MINI AS400 RELEKORTTI | S8401B | UPS laitteet ja muuntajat LB | E | KPL | 151.2 | KPL | 1 | 151.2
S | 1436902 | 7321677324750 | KAAPELITIEN KANSI WIBE | SUOJAPELTI 65-200 PG 1M | S1411B | Kaapelitiet Wibe LB | E | KPL | 151.3 | KPL | 1 | 151.3
S | 1476738 | 4012740981057 | PÄÄTYKAPPALE TEHALIT.BKG | BKGD FE 500X80 ZN | S1442B | Kanavat +osat Electroplan X LB | E | KPL | 151.3 | KPL | 1 | 151.3
S | 2005362 | 6410020053629 | KYTKIN SELCAST | 2-NAP 1xPK16 HARM IP44 | S2005B | Pinta-as kytkimet Selcast LB | E | KPL | 151.3 | KPL | 1 | 151.3
S | 2005762 |  | KYTKIN SELCAST | 2-NAP 1xPK16 16A 250V IP44 | S2005B | Pinta-as kytkimet Selcast LB | E | KPL | 151.3 | KPL | 1 | 151.3
S | 2618920 | 7330018211208 | OHJAUSYKSIKKÖ PLEJD | GATEWAY LAN LIITÄNTÄ GWY-01 | S26310 | Säätimet Plejd P0 | V | KPL | 151.3 | KPL | 1 | 151.3
S | 3423542 | 6418074003812 | ASENNUSKOTELO PC FIBOX | PCT 162513 | S3407B | Kotelot Fibox LB | V | KPL | 151.3 | KPL | 1 | 151.3
S | 3624758 |  | NOKKAKYTKIN KÄYNNISTYS | WAH2258/8ZM/Z54/NS | S3618B | Nokkakytkimet Hedtec LB | E | KPL | 151.3 | KPL | 1 | 151.3
S | 4217376 | 6418677626159 | TUNNISTINVALAISIN | AVR254 IP54 LED 8W/830 E AC O | S41040 | Sisävalaisimet Ensto P0 | E | KPL | 151.3 | KPL | 1 | 151.3
S | 4138438 | 6410041384382 | YLEISVALAISIN PINTA DELIA 2 | DELIA 2 2XE27 PC IP44 | S4243B | Sisävalaisimet M-Light LB | E | KPL | 151.3 | KPL | 1 | 151.3
S | 4522252 | 7021989230106 | SEINÄ/KATTOVALAISIN ULKO SG | CALLISTO 4W 3000K GR | S4526B | Ulkovalaisimet SG LB | E | KPL | 151.3 | KPL | 1 | 151.3
S | 4522253 | 7021989140108 | SEINÄ/KATTOVALAISIN ULKO SG | CALLISTO 4W 3000K MU | S4526B | Ulkovalaisimet SG LB | V | KPL | 151.3 | KPL | 1 | 151.3
S | 4522254 | 7021989120100 | SEINÄ/KATTOVALAISIN ULKO SG | CALLISTO 4W 3000K VA | S4526B | Ulkovalaisimet SG LB | E | KPL | 151.3 | KPL | 1 | 151.3
S | 4522255 | 7021989230151 | SEINÄVALAISIN ULKO SG | CALLISTO S 4W 3000K GR | S4526B | Ulkovalaisimet SG LB | E | KPL | 151.3 | KPL | 1 | 151.3
S | 4522256 | 7021989140153 | SEINÄVALAISIN ULKO SG | CALLISTO S 4W 3000K MU | S4526B | Ulkovalaisimet SG LB | E | KPL | 151.3 | KPL | 1 | 151.3
S | 4522257 | 7021989120155 | SEINÄVALAISIN ULKO SG | CALLISTO S 4W 3000K VA | S4526B | Ulkovalaisimet SG LB | E | KPL | 151.3 | KPL | 1 | 151.3
S | 4522258 | 7021989140160 | SEINÄVALAISIN ULKO SG | CALLISTO S 4W 4000K MU | S4526B | Ulkovalaisimet SG LB | E | KPL | 151.3 | KPL | 1 | 151.3
S | 4522650 | 7021989030126 | KATTOVALAISIN ULKO CALLISTO | CALLISTO 4W 4000K GR | S4526B | Ulkovalaisimet SG LB | E | KPL | 151.3 | KPL | 1 | 151.3
S | 4522651 | 7021989140115 | KATTO/SEINÄVALAISIN ULKO SG | CALLISTO 4W 4000K MU | S4526B | Ulkovalaisimet SG LB | V | KPL | 151.3 | KPL | 1 | 151.3
S | 4522813 | 7021989230168 | SEINÄVALAISIN ULKO SG | CALLISTO S 4W 4000K GR | S4526B | Ulkovalaisimet SG LB | E | KPL | 151.3 | KPL | 1 | 151.3
S | 2521104 | 3414972088831 | PISTORASIA PLEXO | 069877L | S2596B | Uppo pr Legrand Plexo LB | E | KPL | 151.4 | KPL | 1 | 151.4
S | 2521105 | 3414972088794 | PISTORASIA PLEXO | 069897L | S2596B | Uppo pr Legrand Plexo LB | E | KPL | 151.4 | KPL | 1 | 151.4
S | 2521106 | 3414972088817 | PISTORASIA PLEXO | 069887L | S2596B | Uppo pr Legrand Plexo LB | E | KPL | 151.4 | KPL | 1 | 151.4
S | 2721382 | 3606485441832 | PUOLIJOHDERELE HARMONY | SSP1D440BD | S2702B | Ohjaus säätö Schne LB | E | KPL | 151.4 | KPL | 1 | 151.4
S | 3261910 |  | JOHDONSUOJAKATKAISIJA ACTI9 | IC60N 4P B10A 6kA | S3203B | Johdonsuoja-autom Schneider LB | E | KPL | 151.4 | KPL | 1 | 151.4
S | 3400462 | 6410034004624 | PISTORASIALAIPPA BASSET | PRL 13-32+11-16 | S3403B | Koteloidut keskukset UTU LB | E | KPL | 151.4 | KPL | 1 | 151.4
S | 7276029 | 6410072760292 | VALMISKAAPELI DRAKA MNC | JUMPER 15M 4.3/10 S M/MRA BHF | S72150 | Prysmian rf tarvikkeet P0 | V | KPL | 151.4 | KPL | 1 | 151.4
S | 7552300 | 4710423650619 | MEDIAMUUNNIN FINNSAT | VGA/S-VIDEO, KOMPOSI. RGB, VGA | S7505A | Antennituotteet Finnsat LA | E | KPL | 151.4 | KPL | 1 | 151.4
S | 2109201 | 4823114029295 | KYTKIN AJAX | LIGHTCORE KYTKIN 2-OS. 2X300 W | S21180 | FSM Ajax kalusteet X P0 | V | KPL | 151.5 | KPL | 1 | 151.5
S | 2613348 | 3250617579186 | LÄHETIN HAGER | EE808 TUN. EE815/EE816/TCC52X | S2612B | Liiketunn, säätimet UTU LB | E | KPL | 151.5 | KPL | 1 | 151.5
S | 3442465 | 6418677184765 | ASENNUSKOTELO ABS ENSTO IS | OABP202018G 200x200x185mm | S3416B | Kotelot Ensto LB | E | KPL | 151.5 | KPL | 1 | 151.5
S | 3782163 | 3389110361216 | KONTAKTORI TESYS | LC1D09JL 9A 3S 1S+1A 12V DC | S3710B | Kontaktorit D-sarja Schneid LB | E | KPL | 151.5 | KPL | 1 | 151.5
S | 4260152 | 6438100494346 | MODUULIVALAISIN DORA | DO3X6O 2520LM 18W/940 O DALI | S4104B | Sisävalaisimet Ensto LB | E | KPL | 151.5 | KPL | 1 | 151.5
S | 4260153 | 6438100494353 | MODUULIVALAISIN DORA | DO3X6O 2340LM 18W/930 O DALI | S4104B | Sisävalaisimet Ensto LB | E | KPL | 151.5 | KPL | 1 | 151.5
S | 4299959 | 8596099031183 | PINTA-/RIPUSTUSVALAISIN MODUS | ASTA 35W 840 4500LM VA | S4252A | Sisävalaisimet Modus ELP LA | E | KPL | 151.5 | KPL | 1 | 151.5
S | 4820198 | 8720169374232 | YMPÄRISÄTEILEVÄ LAMPPU MAS LED | E27 727 5400LM 70=29W 230V UE | S4720B | LED-lamput Philips LB | E | KPL | 151.5 | KPL | 1 | 151.5
S | 4820199 | 8720169374256 | YMPÄRISÄTEILEVÄ LAMPPU MAS LED | E27 740 6000LM 70=29W 230V UE | S4720B | LED-lamput Philips LB | E | KPL | 151.5 | KPL | 1 | 151.5
S | 7219715 | 7333106023899 | HÄNTÄKAAPELI HEXATRONIC | STINGRAY ABF 1LCAF/- 200M | S72050 | Häntäkaapelit HEX P0 | E | KPL | 151.5 | KPL | 1 | 151.5
S | 8168683 | 6438100353971 | LÄMPÖKAAPELI TASSU | TASSU 700W 35M 4.7-8.8M2 | S8103B | Lämmityslait Tupa Tassu LB | V | KPL | 151.5 | KPL | 1 | 151.5
S | 0436745 | 7330778360826 | LÄMMITYSKAAPELI ITSER. ELSR-H+ | 75 W/M10°C,TOFF210°C, TON160°C | S81060 | Teollis lämpökaap Ebeco X P0 | E | M | 151.5 | M | 1 | 151.5
S | 3614504 |  | NOKKAKYTKIN KÄYNN. SONTHEIMER | A3/8ZM/F901 | S3618B | Nokkakytkimet Hedtec LB | E | KPL | 151.6 | KPL | 1 | 151.6
S | 2806801 | 4003468480144 | TULO/LÄHTÖYKSIKKÖ THEBEN | LUXORLIVING T4 PAINIKETULO 4-K | S2810B | Kiinteistöautom Theben LB | E | KPL | 151.6 | KPL | 1 | 151.6
S | 3258720 | 3606480438028 | JOHDONSUOJAKATKAISIJA ACTI9 | IC60H 3P B20A 10kA | S3203B | Johdonsuoja-autom Schneider LB | E | KPL | 151.6 | KPL | 1 | 151.6
S | 3258725 | 3606480438035 | JOHDONSUOJAKATKAISIJA ACTI9 | IC60H 3P B25A 10kA | S3203B | Johdonsuoja-autom Schneider LB | E | KPL | 151.6 | KPL | 1 | 151.6
S | 3655646 | 8015644557041 | APUKOSKETINTARVIKE ABB | 1SDA054920R1 | S3602B | Tehokytk -katkais ABB LB | E | KPL | 151.6 | KPL | 1 | 151.6
S | 3782913 | 3389110230369 | LÄMPÖRELE TESYS | LR2K0302 0,16-0,23A LK.10A | S3711B | Lämöpöreleet Schneider LB | E | KPL | 151.6 | KPL | 1 | 151.6
S | 4338520 | 6435200287922 | TEOLLISUUSVALAISIN ROISKEVESI | IP54 25W/840 ACO WH | S4302B | Teollisuusvalaisimet Airam LB | E | KPL | 151.6 | KPL | 1 | 151.6
S | 4338668 | 6435200315809 | TUNNISTINVALAISIN OPTIMUS | 600 IP44 2600LM PIR/MS | S4302B | Teollisuusvalaisimet Airam LB | E | KPL | 151.6 | KPL | 1 | 151.6
S | 4365427 | 8596099001773 | TEOLLISUUSVALAISIN SULJ ELIFE | PL IP65 53W 840 7700LM LJ5x2,5 | S4351A | Teoll val Elife (Modus) ELP LA | V | KPL | 151.6 | KPL | 1 | 151.6
S | 5246072 |  | Add kit belt.paper term 95-240 | STE2 | S5202B | Kaapelin suoj+liitos Ensto LB | E | KPL | 151.6 | KPL | 1 | 151.6
S | 5260804 | 6414900506076 | KAAPELINSUOJAPUTKI UPONOR | OPTO 110X3,2 SN8 KELT. 6M PVC | S5213B | Kaapelin suoj+liitos Uponor LB | V | KPL | 151.6 | KPL | 1 | 151.6
S | 8115112 |  | BETONIN KOVETUSKAAP THERMOPADS | CCC-T 85M 3500W HF SCHUKO | S81260 | Betonin kovetuskaap Thermop P0 | V | KPL | 151.6 | KPL | 1 | 151.6
S | 8176179 | 7330778606900 | PURISTUSPIHDIT EBECO | PURISTUSPIHDIT FOIL KIT | S8135B | Lisätarvikkeet Ebeco LB | E | KPL | 151.6 | KPL | 1 | 151.6
S | 1464783 | 4012195686507 | LANKAHYLLY KTS | G-GRM150 100VA 100X155X3000RST | S1404B | Kaapelitiet OBO LB | E | M | 151.7 | M | 1 | 151.7
S | 2622145 | 3606481056566 | VALONSÄÄDIN EXXACT | LED 0-370W RC UPK ANT | S2624B | Liiketunn, säätimet Exxact LB | V | KPL | 151.7 | KPL | 1 | 151.7
S | 2720733 | 3389119036078 | INDUKTIIVINEN TUNNISTIN M6.5 | XS106B3PBM8 PNP NC M8 SN2MM | S2740B | Indukt. tunn Schneider LB | E | KPL | 151.7 | KPL | 1 | 151.7
S | 3423117 | 6418074079312 | ASENNUSKOTELO PC FIBOX ARCA | 203015 200x300x150mm IP66 HA | S3407B | Kotelot Fibox LB | E | KPL | 151.7 | KPL | 1 | 151.7
S | 3653114 | 3606480019302 | KOMPAKTIKATKAISIJA COMPACT | LV429228 4KPL (1X 25-95MM ) | S3607B | Tehokytk -katkais Schneider LB | E | KPL | 151.7 | KPL | 1 | 151.7
S | 6441929 | 9120045475975 | VETOSUKKA RUNPOTEC | 70-85MM/PITUUS 1320MM | S6442B | Vetojusitarvike Runpotec X LB | E | KPL | 151.7 | KPL | 1 | 151.7
S | 6752568 | 0095969812825 | NÄYTÖN SUOJUS ACC | SP120B | S6703B | Osoittavat mittarit Fluke LB | E | KPL | 151.7 | KPL | 1 | 151.7
S | 3210622 |  | Miniature Circuit Breaker | 1P+N C 1,6A | S3202B | Johdonsuoja-automaatit ABB LB | E | KPL | 151.8 | KPL | 1 | 151.8
S | 3216057 | 4016779079037 | JOHDONSUOJAKATKAISIJA S300P | 2-NAPAINEN D-KÄYRÄ 4A | S3202B | Johdonsuoja-automaatit ABB LB | E | KPL | 151.8 | KPL | 1 | 151.8
S | 3216070 | 4016779078917 | JOHDONSUOJAKATKAISIJA S300P | 2-NAPAINEN D-KÄYRÄ 13A | S3202B | Johdonsuoja-automaatit ABB LB | E | KPL | 151.8 | KPL | 1 | 151.8
S | 3216157 | 4016779078771 | JOHDONSUOJAKATKAISIJA S300P | 2-NAPAINEN D-KÄYRÄ 25A | S3202B | Johdonsuoja-automaatit ABB LB | E | KPL | 151.8 | KPL | 1 | 151.8
S | 3465237 | 4028177816619 | KAAPPI SEINÄASENNUS FE KX | 1575000 300X300X155 | S3415B | Kotelot Rittal LB | V | KPL | 151.8 | KPL | 1 | 151.8
S | 3465250 | 4028177108110 | KESKUKSEN LISÄTARVIKE PS | 4694000 ASENNUSLISTA AX-K OVI | S3415B | Kotelot Rittal LB | E | PAK | 151.8 | KPL | 20 | 7.59
S | 3444609 |  | ASENNUSKOTELON ALAOSA PC ENSTO | OPCP304010B 300x400x102mm | S3416B | Kotelot Ensto LB | E | KPL | 151.8 | KPL | 1 | 151.8
S | 3707469 | 7320500492574 | MEKAANINEN LUKITUS ABB | AF116-AF370 | S3702B | Moottorilähtökomp ABB LB | E | KPL | 151.8 | KPL | 1 | 151.8
S | 4103397 | 6438389005288 | KYLPYHUONEVALAISIN ALISA | AL14218LED/DW IP44 9W/8DW DSO | S41040 | Sisävalaisimet Ensto P0 | V | KPL | 151.8 | KPL | 1 | 151.8
S | 4357053 | 5410288102405 | TEOLLISUUSVALAISIN RESISTO | 0010240 1500 IP66 30W 830 | S4301B | Teollisuusval Sylvania LB | E | KPL | 151.8 | KPL | 1 | 151.8
S | 8176271 | 7330778611461 | LATTIALÄMMITYSKAAP CABLEFLEX6 | 6W/M25M150W | S8112A | Lämmityslaitteet Ebeco X LA | E | KPL | 151.8 | KPL | 1 | 151.8
S | 2616811 | 4010312603208 | KELLOKYTKIN DI ELTAKO SARJA 12 | DIN ASTRO 2 KANAVAA 16A/250V | S2629A | Liiketunn, säätimet Eltako LA | V | KPL | 151.9 | KPL | 1 | 151.9
S | 2616898 | 4010312319390 | RELEYKSIKKÖ | FJ62NP-230V | S2629B | Liiketunn, säätimet Eltako LB | E | KPL | 151.9 | KPL | 1 | 151.9
S | 3254115 | 3606480443220 | VIKAVIRTASUOJAKYTKIN ACTI9 | IID 4P 40A 300mA A | S3218B | Vikavirtakytkimet Schneider LB | V | KPL | 151.9 | KPL | 1 | 151.9
S | 3425165 | 6418074318640 | KAAPPI SEINÄASENNUS PC FIBOX | ARCA 302015T NO MP | S3407B | Kotelot Fibox LB | E | KPL | 151.9 | KPL | 1 | 151.9
S | 3427089 | 3250619272542 | KOTELOLÄMMITIN ORION PLUS | FL254Z 45W ASENNUSKOT. | S3408B | Kotelot Hager LB | E | KPL | 151.9 | KPL | 1 | 151.9
S | 3655701 | 8015644561536 | LIITINPAKKAUS ABB | R-4/T4 TAKAPUOLISET T4 4kpl | S3602B | Tehokytk -katkais ABB LB | E | KPL | 151.9 | KPL | 1 | 151.9
S | 3658112 | 3606482004177 | VÄÄNNIN COMPACT | NSXM VÄÄNNIN MUSTA AS PÄÄLLE | S3607B | Tehokytk -katkais Schneider LB | E | KPL | 151.9 | KPL | 1 | 151.9
S | 4295794 | 4015120132353 | MODUULIVALAISIN CELINE-2 | CELINE-2 TR 4200 8TW IP20 ELC | S4155B | Sisävalaisimet Esylux LB | E | KPL | 151.9 | KPL | 1 | 151.9
S | 4266584 | 5056673202307 | MODUULIVALAISIN NVC | TULSA V2 MP 1200X300 940 | S42000 | MODUULIVALAISIMET NVC BB P0 | V | KPL | 151.9 | KPL | 1 | 151.9
S | 4344001 | 5055943086531 | TEOLLISUUSVALAISIN SULJ NVC | GREENLAND 70W 9865LM 4K HA | S43070 | TEOLLISUUSVAL SULJ NVC BB P0 | V | KPL | 151.9 | KPL | 1 | 151.9
S | 4522264 | 7021986116816 | SEINÄVALAISIN ULKO SG | ECHO S 4.5W 27K VA | S4526B | Ulkovalaisimet SG LB | E | KPL | 151.9 | KPL | 1 | 151.9
S | 4522267 | 7021986236811 | SEINÄVALAISIN ULKO SG | ECHO S 4.5W 27K GR | S4526B | Ulkovalaisimet SG LB | V | KPL | 151.9 | KPL | 1 | 151.9
S | 4522270 | 7021986146813 | SEINÄVALAISIN ULKO SG | ECHO S 4.5W 27K MU | S4526B | Ulkovalaisimet SG LB | E | KPL | 151.9 | KPL | 1 | 151.9
S | 4522273 | 7021986116915 | SEINÄVALAISIN ULKO SG | METRO S 4.5W 27K VA | S4526B | Ulkovalaisimet SG LB | E | KPL | 151.9 | KPL | 1 | 151.9
S | 4522276 | 7021986236910 | SEINÄVALAISIN ULKO SG | METRO S 4.5W 27K GR | S4526B | Ulkovalaisimet SG LB | E | KPL | 151.9 | KPL | 1 | 151.9
S | 4522279 | 7021986146912 | SEINÄVALAISIN ULKO SG | METRO S 4.5W 27K MU | S4526B | Ulkovalaisimet SG LB | E | KPL | 151.9 | KPL | 1 | 151.9
S | 4522783 | 7021986237009 | SEINÄVALAISIN ULKO SG | METRO DECO 4,5W 27K GR | S4526B | Ulkovalaisimet SG LB | E | KPL | 151.9 | KPL | 1 | 151.9
S | 7284751 | 6410072847511 | KAAPPITARVIKE NESTOR | NC-2000 KATTO 2000/2200MM | S7202B | Kuitutuotteet Nestor X LB | E | KPL | 151.9 | KPL | 1 | 151.9
S | 7268355 | 6410072683553 | JATKOSKOTELO NAFICON | NAF PÄÄTEJATKO MIKRO | S7203B | Kuitutuotteet Naficon X LB | E | KPL | 151.9 | KPL | 1 | 151.9
S | 7269388 | 6410072693880 | KYTKENTÄKAAPELI-KUITU NAFICON | LC FLEX RUBBER/LC 2SMT 40M | S7203B | Kuitutuotteet Naficon X LB | E | KPL | 151.9 | KPL | 1 | 151.9
S | 7269447 | 6430079301601 | HÄNTÄKAAPELI NAFICON | LCA/- TRX 1(4) SMT BB 125M | S7203B | Kuitutuotteet Naficon X LB | V | KPL | 151.9 | KPL | 1 | 151.9
S | 7264905 | 6418296691279 | PUHDISTUSTAR. SMARTCLEANER | MINI ADAPTERIT SC-FC-ST-E2000 | S7505A | Antennituotteet Finnsat LA | E | KPL | 151.9 | KPL | 1 | 151.9
S | 1116416 | 4031026306407 | SUOJALETKULIITIN METALLI HELAG | SC50-SM-M50 SUORA M50 MS 1kpl | S1111B | Suojaletkut Hellermann LB | E | KPL | 152 | KPL | 1 | 152
S | 1749788 | 4044773172973 | HOLKKITIIVISTE METALLI SKINTOP | MS-M 63x1.5 PLUS BRASS IP68 | S1709B | Holkkitiivisteet Skintop LB | V | KPL | 152 | KPL | 1 | 152
S | 2104071 | 7020160382306 | PEITELEVY ELKO PLUS | 2OS/IP20/86MM SIN VALOKEHYS | S2115B | Uppoas kytkimet Elko Plus LB | E | KPL | 152 | KPL | 1 | 152
S | 2320238 | 3389110891904 | HÄTÄ-/SEIS PAINIKE HARMONY | XB4BT845 VAP VET NO+NC | S2302B | Erikoiskytkimet Schneider LB | E | KPL | 152 | KPL | 1 | 152
S | 2320828 | 3389110906967 | SIENIPAINIKE HARMONY | ZB5AS944 PUNAINEN D=40mm | S2302B | Erikoiskytkimet Schneider LB | V | KPL | 152 | KPL | 1 | 152
S | 2302883 | 4015081820955 | POTENTIOMETRI RMQ-TITAN | M30C-FR1K | S2305B | Erikoiskytkimet Eaton LB | E | KPL | 152 | KPL | 1 | 152
S | 2302884 | 4015081820962 | POTENTIOMETRI RMQ-TITAN | M30C-FR4K7 | S2305B | Erikoiskytkimet Eaton LB | E | KPL | 152 | KPL | 1 | 152
S | 2302885 | 4015081820979 | POTENTIOMETRI RMQ-TITAN | M30C-FR47K | S2305B | Erikoiskytkimet Eaton LB | E | KPL | 152 | KPL | 1 | 152
S | 2302886 | 4015081820986 | POTENTIOMETRI RMQ-TITAN | M30C-FR100K | S2305B | Erikoiskytkimet Eaton LB | E | KPL | 152 | KPL | 1 | 152
S | 2302887 | 4015081820993 | POTENTIOMETRI RMQ-TITAN | M30C-FR470K | S2305B | Erikoiskytkimet Eaton LB | E | KPL | 152 | KPL | 1 | 152
S | 2302889 | 4015081821013 | POTENTIOMETRI RMQ-TITAN | M30C-FR10K | S2305B | Erikoiskytkimet Eaton LB | E | KPL | 152 | KPL | 1 | 152
S | 2302890 | 4015081821020 | POTENTIOMETRI RMQ-TITAN | M30C-FR22K | S2305B | Erikoiskytkimet Eaton LB | E | KPL | 152 | KPL | 1 | 152
S | 2302891 | 4015081821037 | POTENTIOMETRI RMQ-TITAN | M30C-FR1M | S2305B | Erikoiskytkimet Eaton LB | E | KPL | 152 | KPL | 1 | 152
S | 2316984 | 9005738748645 | PAINIKEKOTELO BENEDICT&JÄGER | AVAIMELLA I-0-II R455 | S2306B | Erikoiskytkimet UTU LB | E | KPL | 152 | KPL | 1 | 152
S | 3217396 | 4016779135665 | JOHDONSUOJAKATKAISIJA S300P | 2-NAPAINEN 1+N K-KÄYRÄ 50A | S3202B | Johdonsuoja-automaatit ABB LB | E | KPL | 152 | KPL | 1 | 152
S | 3217536 |  | Miniature Circuit Breaker | 2-pole 1+N Z-char. 4A | S3202B | Johdonsuoja-automaatit ABB LB | E | KPL | 152 | KPL | 1 | 152
S | 3217544 |  | Miniature Circuit Breaker | 2-pole 1+N Z-char. 25A | S3202B | Johdonsuoja-automaatit ABB LB | E | KPL | 152 | KPL | 1 | 152
S | 4279327 | 5410288429304 | YLEISVALAISIN DELTAWING | 1200 20-35W 2700-4600LM 840 | S4112B | Sisävalaisimet Sylvania LB | V | KPL | 152 | KPL | 1 | 152
S | 4143535 | 7392971139012 | ALASVALO PLANO | IP20/54 2680lm 25W 3K/4K/5,7K | S4212B | Sisävalaisimet Hide-a-lite LB | E | KPL | 152 | KPL | 1 | 152
S | 4222460 | 7392971136110 | ALASVALO GLOBE 2 | IP44 440lm 7,5W Tune WH | S4212B | Sisävalaisimet Hide-a-lite LB | E | KPL | 152 | KPL | 1 | 152
S | 4222463 | 7392971136141 | ALASVALO GLOBE 2 | IP44 400lm 7,5W Tune BL | S4212B | Sisävalaisimet Hide-a-lite LB | E | KPL | 152 | KPL | 1 | 152
S | 4523430 |  | ALASVALO HIDE A LITE | COMFORT QUICK OUTDOOR HARM 3K | S4212B | Sisävalaisimet Hide-a-lite LB | E | KPL | 152 | KPL | 1 | 152
S | 4528909 | 7392971155869 | MEKAANINEN LISÄTARVIKE | PERUSTUSSARJA 365MM | S4212B | Sisävalaisimet Hide-a-lite LB | E | KPL | 152 | KPL | 1 | 152
S | 4528910 | 7392971155876 | MEKAANINEN LISÄTARVIKE | PERUSTUSSARJA 490MM | S4212B | Sisävalaisimet Hide-a-lite LB | E | KPL | 152 | KPL | 1 | 152
S | 4114957 | 4007841056063 | TUNNISTINVALAISIN STEINEL | RS PRO P1 S V3 IP54 968lm 3K | S4247B | TUNNISTINVALAISIMET STEINEL LB | E | KPL | 152 | KPL | 1 | 152
S | 4608283 | 6410046082832 | S-VARSI OLAKEPYLVÄÄLLE TEHOMET | S100BO | S4604B | Pylväät ja varret Tehomet LB | V | KPL | 152 | KPL | 1 | 152
S | 4820026 | 8718291158752 | MONIMETALLILAMPPU PHILIPS | CDO-ET PLUS 70W/828 E27 | S48210 | Purkauslamput Philips P0 | V | KPL | 152 | KPL | 1 | 152
S | 6411721 | 7320896140257 | SAMMUTINKAAPPI CGS | EC12SW 12KG IKKUNA PUNA/MUSTA | S64230 | Sammuttimet Housegard P0 | E | KPL | 152 | KPL | 1 | 152
S | 3601470 | 6417019545608 | KUORMANKYTKIN VIPU ABB | 2 PIIRIÄ 10A 1000VDC DC-21B | S3602B | Tehokytk -katkais ABB LB | E | KPL | 152.1 | KPL | 1 | 152.1
S | 3642295 | 8015644008222 | LIITINPAKKAUS ABB | KIT FC CU XT4 4PCS | S3602B | Tehokytk -katkais ABB LB | E | KPL | 152.1 | KPL | 1 | 152.1
S | 3607039 | 4024537791275 | NOKKAKYTKIN ASKEL SÄLZER | P220 1-2-3-4 1N 20A KOT. IP66 | S3608B | Tehokytkimet UTU LB | E | KPL | 152.1 | KPL | 1 | 152.1
S | 3642911 | 6417019209906 | SUOJALIPPA ABB | OEZXPK120 | S3611B | Kytkinvarokkeet ABB LB | E | KPL | 152.1 | KPL | 1 | 152.1
S | 3617238 |  | PÄÄKYTKIN | HLT100/3V/Z33SW/Z62/Z45 | S3618B | Nokkakytkimet Hedtec LB | E | KPL | 152.1 | KPL | 1 | 152.1
S | 3653662 | 3606480531118 | PÄÄKYTKIN ACTI 9 | A9S65463 4P 63A 415V | S3619B | Tehok -katk tarv Schneider LB | E | KPL | 152.1 | KPL | 1 | 152.1
S | 5243416 | 4046719067305 | VAIPANPAIKKAUSSARJA 3M HDCW | HDCW110C 110-30mm /750mm | S5208B | Kaapelin suoj+liitos 3M LB | E | KPL | 152.1 | KPL | 1 | 152.1
S | 6703137 |  | VIRTAMUUNTAJA KIINTEÄ STE | TC80 LK 0,2S 2500/5A 20VA | S67230 | Virtamuuntajat S.T.E ELP P0 | E | KPL | 152.1 | KPL | 1 | 152.1
S | 1467845 | 6438269325802 | KAAPELITIEN KANSI MP-BOLAGEN | MP-FK1-400S POTKUSUOJAKANSI | S1401B | Kaapelitiet MP LB | V | KPL | 152.2 | KPL | 1 | 152.2
S | 2618397 | 4015120510007 | LIIKETUNNISTIN COMPACT EXPRESS | MD-CE 360I/8 | S2648B | Liiketunn, säätimet Esylux LB | E | KPL | 152.2 | KPL | 1 | 152.2
S | 3210655 |  | Miniature Circuit Breaker | 1P E 40A | S3202B | Johdonsuoja-automaatit ABB LB | E | KPL | 152.2 | KPL | 1 | 152.2
S | 3706231 | 3471523113510 | KONTAKTORI ABB | AF12Z-30-10-21 | S3702B | Moottorilähtökomp ABB LB | V | KPL | 152.2 | KPL | 1 | 152.2
S | 3706562 | 7320500480823 | VIRTAKISKO ABB | AF265/AF305/AF370 JA T5 VÄLILL | S3718B | Moottorinsuojak ABB LB | E | KPL | 152.2 | KPL | 1 | 152.2
S | 3706403 | 3471523101708 | APUKONTAKTORI ABB | NFZ22E-20 12-20VDC | S3719B | Apukontaktorit ABB LB | E | KPL | 152.2 | KPL | 1 | 152.2
S | 3706405 | 3471523101722 | APUKONTAKTORI ABB | NFZ22E-22 48-130V50 | S3719B | Apukontaktorit ABB LB | E | KPL | 152.2 | KPL | 1 | 152.2
S | 3706410 | 3471523101807 | APUKONTAKTORI ABB | NFZ31E-20 12-20VDC | S3719B | Apukontaktorit ABB LB | E | KPL | 152.2 | KPL | 1 | 152.2
S | 3706413 | 3471523101838 | APUKONTAKTORI ABB | NFZ31E-23 100-250V50 | S3719B | Apukontaktorit ABB LB | E | KPL | 152.2 | KPL | 1 | 152.2
S | 3706417 | 3471523101609 | APUKONTAKTORI ABB | NFZ40E-20 12-20VDC | S3719B | Apukontaktorit ABB LB | E | KPL | 152.2 | KPL | 1 | 152.2
S | 3706419 | 3471523101623 | APUKONTAKTORI ABB | NFZ40E-22 48-130V50 | S3719B | Apukontaktorit ABB LB | E | KPL | 152.2 | KPL | 1 | 152.2
S | 4503425 |  | Bollard luminaire | ALVA 700 OP 36 840 HEAD AN | S4541B | Ulkovalaisimet Esylux LB | E | KPL | 152.2 | KPL | 1 | 152.2
S | 4503426 |  | Bollard luminaire | ALVA 700 TR 36 840 HEAD AN | S4541B | Ulkovalaisimet Esylux LB | E | KPL | 152.2 | KPL | 1 | 152.2
S | 4503427 |  | Bollard luminaire | ALVA 700 TR 36 830 HEAD AN | S4541B | Ulkovalaisimet Esylux LB | E | KPL | 152.2 | KPL | 1 | 152.2
S | 4503429 |  | Bollard luminaire | ALVA 700 OP 36 830 HEAD AN | S4541B | Ulkovalaisimet Esylux LB | E | KPL | 152.2 | KPL | 1 | 152.2
S | 5024144 | 6418677408229 | LENTOMERKKIPALLO ENSTO UN | SP43.3 190mm VALKO/ORANSSI | S5002B | Linjatarvikkeet Ensto LB | E | KPL | 152.2 | KPL | 1 | 152.2
S | 5024145 | 6418677408212 | MERKKIPALLO ENSTO UN | SP43.2 190mm RAUTATIE CU-KÖYSI | S5002B | Linjatarvikkeet Ensto LB | E | KPL | 152.2 | KPL | 1 | 152.2
S | 7526221 |  | Connector Cabelcon | PG11 SUPERTRUNK | S7505A | Antennituotteet Finnsat LA | E | KPL | 152.2 | KPL | 1 | 152.2
S | 2614243 | 3250617201087 | KELLOKYTKIN MEKAANINEN HAGER | EHN111 VRK 1VK 16A 230V VAR 3M | S2612B | Liiketunn, säätimet UTU LB | E | KPL | 152.3 | KPL | 1 | 152.3
S | 2720621 | 3389119045704 | INDUKTIIVINEN TUNNISTIN M8 | XS608B1DAM12 DC NO SN=25MM M12 | S2740B | Indukt. tunn Schneider LB | E | KPL | 152.3 | KPL | 1 | 152.3
S | 3445152 | 6418677182235 | ASENNUSKOTELO PC ENSTO IS | CPCF202018T 200x200x185mm | S3416B | Kotelot Ensto LB | E | KPL | 152.3 | KPL | 1 | 152.3
S | 3607047 | 4024537001954 | TURVAKYTKIN VÄÄNNIN SÄLZER | H263 0-1 3N 63A 4-PISTE | S3608B | Tehokytkimet UTU LB | E | KPL | 152.3 | KPL | 1 | 152.3
S | 4018043 | 6438045013978 | LED-LIITÄNTÄLAITE | W100013 LED LIITÄNTÄLAITE | S4203B | Turvavalaisimet Teknoware LB | E | KPL | 152.3 | KPL | 1 | 152.3
S | 4114958 | 4007841056032 | TUNNISTINVALAISIN STEINEL | RS PRO P1 S V3 IP54 980lm 4K | S4247B | TUNNISTINVALAISIMET STEINEL LB | V | KPL | 152.3 | KPL | 1 | 152.3
S | 1416017 | 4012197405687 | KAAPELITIEN KANSI KTS | RBD 90 300 FS | S1404B | Kaapelitiet OBO LB | E | KPL | 152.4 | KPL | 1 | 152.4
S | 1418000 |  | Office trunking | GK-70130RW, 3200mm, PVC, VAL | S1407B | Muovikanavat OBO LB | E | KPL | 152.4 | KPL | 1 | 152.4
S | 2514484 | 4057298016516 | PISTORASIA BACHMANN | KAPSA S 3 X PISTORASIA | S1409B | Pistorasiapaneelit Bachmann LB | E | KPL | 152.4 | KPL | 1 | 152.4
S | 2321556 | 3389119019354 | PAINIKEKOTELO HARMONY | XALG04 | S2302B | Erikoiskytkimet Schneider LB | E | KPL | 152.4 | KPL | 1 | 152.4
S | 2362951 | 3606489744977 | HÄTÄ-/SEIS PAINIKE HARMONY | ZB5AS84W3B PUN/VALK LED KV 24V | S2302B | Erikoiskytkimet Schneider LB | E | KPL | 152.4 | KPL | 1 | 152.4
S | 2610261 | 3606488205059 | VALONSÄÄDIN ELKO ONE | 370W LED 1-200VA IP21 VAL DIY | S2695B | Kellokytk ja säätim DIY LB | E | KPL | 152.4 | KPL | 1 | 152.4
S | 3259132 | 3606480438684 | JOHDONSUOJAKATKAISIJA ACTI9 | IC60H 3P C32A 10kA | S3203B | Johdonsuoja-autom Schneider LB | E | KPL | 152.4 | KPL | 1 | 152.4
S | 3442443 | 6418677184628 | ASENNUSKOTELO PC ENSTO IS | OPCP202018G 200x200x185mm | S3416B | Kotelot Ensto LB | E | KPL | 152.4 | KPL | 1 | 152.4
S | 3662449 | 6419410307243 | TURVAKYTKIN VÄÄNNIN KATKO | KEM 3X32A 400V 15KW | S3604B | Tehokytk -katkais Katko LB | V | KPL | 152.4 | KPL | 1 | 152.4
S | 3656480 | 3389110551952 | PE-LIITIN TESYS | PE-LIITIN 125-185A | S3619B | Tehok -katk tarv Schneider LB | E | KPL | 152.4 | KPL | 1 | 152.4
S | 3782000 | 3606481015969 | ASENNUSOSA TESYS | LA9G3681 KULMALIITIN 3P | S3714B | Kont. F- ja G-sarja Schneid LB | E | KPL | 152.4 | KPL | 1 | 152.4
S | 6710793 | 5703498701552 | VIRTAMUUNTAJA KIINTEÄ T-LINE | HF5 600/5 A | S67370 | VIRTAMUUNTAJA EATON X P0 | E | KPL | 152.4 | KPL | 1 | 152.4
S | 0443488 | 4044773091441 | OHJAUSKAAPELI LAPP | ÖLFLEX CLASSIC 115 CY 4G35K500 | S0432B | Ohjauskaap isot pp Lapp LB | E | M | 152.5 | M | 1 | 152.5
S | 0645946 | 6410006459469 | LAIVAKAAPELI-FRHF HELKAMA | LKSM-FRHF 4X25 FLEX K1000 | S0473B | Laivakaapelit-HF HELMACAB LB | E | M | 152.5 | M | 1 | 152.5
S | 1610002 | 6438100180805 | JAKORASIA E90 ENSTO VULCANO | FPT1815PP416 2.5-16F IP65 E90 | S1601B | Pinta-asennusrasiat LB | V | KPL | 152.5 | KPL | 1 | 152.5
S | 2106124 | 4011395086797 | KESKIÖLEVY IMPRESSIVO | KORTTIKYTKIMELLE RST | S2106B | Uppoas kytkimet ABB Impress LB | E | KPL | 152.5 | KPL | 1 | 152.5
S | 2620510 | 7021988204115 | VALONSÄÄDIN LEDDIM | LEDDIM 400W 2-NAP NY | S2601B | Liiketunn, säätimet LB | E | KPL | 152.5 | KPL | 1 | 152.5
S | 3217779 | 8012542566410 | VIKAVIRTAJOHDONSUOJAKAT. DS200 | DS201TC16A30 2P C 16A 30MA | S3216B | Vikavirtajohdonsuojat ABB LB | E | KPL | 152.5 | KPL | 1 | 152.5
S | 3217780 | 8012542590019 | VIKAVIRTAJOHDONSUOJAKAT. DS200 | 2-NAPAINEN C-KÄYRÄ 10A 30MA | S3216B | Vikavirtajohdonsuojat ABB LB | E | KPL | 152.5 | KPL | 1 | 152.5
S | 3660569 | 6417019228181 | LIITIN ABB | YLZ120-300 | S3602B | Tehokytk -katkais ABB LB | V | KPL | 152.5 | KPL | 1 | 152.5
S | 3637666 | 3250615510310 | KUORMANKYTKIN VIPU HAGER | SBN490 0-1 4N 100A 400VAC DIN | S3608B | Tehokytkimet UTU LB | E | KPL | 152.5 | KPL | 1 | 152.5
S | 4221338 | 7021980030064 | KOHDEVALAISIN SG | ZIP LASI 6W GU10 27K MV | S4130B | Sisävalaisimet SG LB | E | KPL | 152.5 | KPL | 1 | 152.5
S | 4310534 | 6435200235589 | TUNNISTINVALAISIN OPTIMUS | IP44 45W/840 RA PCO WH | S43020 | Teollisuusvalaisimet Airam P0 | E | KPL | 152.5 | KPL | 1 | 152.5
S | 4310649 | 6435200244314 | TUNNISTINVALAISIN OPTIMUS | IP44 45W/830 RA PCO WH | S43020 | Teollisuusvalaisimet Airam P0 | V | KPL | 152.5 | KPL | 1 | 152.5
S | 7207796 | 5050268404671 | LIITIN BRANDREX | 10G LIITINMODUULI - 6-PORT | S7225B | Tietoverkkotuott. Leviton X LB | V | KPL | 152.5 | KPL | 1 | 152.5
S | 5213427 | 6414905651801 | SUOJAPUTKI UPONOR | 110X5,3 6M SN16 PVC KELT. | S5213B | Kaapelin suoj+liitos Uponor LB | E | KPL | 152.51 | KPL | 1 | 152.51
S | 1404376 | 6418677343919 | KANAVAPISTORASIA ENSTO EDUCT | 3-N 8S/16A/IP20 KYT UPR VAL | S1403B | Kanavakalusteet Ensto LB | V | KPL | 152.6 | KPL | 1 | 152.6
S | 1608222 | 4012591126102 | JAKORASIA E90 ENYCASE | FK 0604 4MM2 IP65/66 ORANSSI | S1607B | Pinta-asennusras Hensel LB | E | KPL | 152.6 | KPL | 1 | 152.6
S | 2100737 |  | PAINIKE ROBUST | PAINONAPPI 1A HL ERI PIIR VAL | S2117B | Uppoas kytkimet ROBUST LB | E | KPL | 152.6 | KPL | 1 | 152.6
S | 2421221 |  | Socket Outlet Tough&Safe | 6h, 63A, IP67/IP69, 2P+E | S2416B | Pistoras. tulpat Amphenol LB | E | KPL | 152.6 | KPL | 1 | 152.6
S | 2814142 | 4010312301937 | LÄHETIN LANGAT ELTAKO SARJA 61 | KOJERASIA SÄÄTIETOLÄH MS-MONIT | S2805B | Kiinteistöautom ELTAKO LB | E | KPL | 152.6 | KPL | 1 | 152.6
S | 3263322 | 3250614611681 | JOHDONSUOJAKATKAISIJA HAGER | NDN300 3x0.5A D-KÄYRÄ 10kA | S3206B | Johdonsuoja-autom HAGER LB | E | KPL | 152.6 | KPL | 1 | 152.6
S | 3263324 | 3250614611698 | JOHDONSUOJAKATKAISIJA HAGER | NDN301 3x1A D-KÄYRÄ 10kA | S3206B | Johdonsuoja-autom HAGER LB | E | KPL | 152.6 | KPL | 1 | 152.6
S | 3263326 | 3250614611704 | JOHDONSUOJAKATKAISIJA HAGER | NDN302 3x2A D-KÄYRÄ 10kA | S3206B | Johdonsuoja-autom HAGER LB | E | KPL | 152.6 | KPL | 1 | 152.6
S | 3263330 | 3250614611728 | JOHDONSUOJAKATKAISIJA HAGER | NDN304 3x4A D-KÄYRÄ 10kA | S3206B | Johdonsuoja-autom HAGER LB | E | KPL | 152.6 | KPL | 1 | 152.6
S | 6707489 | 0793950370049 | MITTALAITETARVIKE INFRADEX | MR04 TELESKOOPPIVARSI | S6710B | Osoittavat mittarit Flir LB | E | KPL | 152.6 | KPL | 1 | 152.6
S | 1305011 | 7090009791408 | LYÖNTIKIINNIKE CASTOR | TP-R-12 PUU/MDF VA 200kpl | S1317B | Kiinnitystarvikkeet Castor LB | E | PAK | 152.7 | KPL | 200 | 0.7635
S | 1439556 | 7321677887316 | LANKAHYLLY DEFEM | 622/110 L=2500 HDG | S1411B | Kaapelitiet Wibe LB | E | KPL | 152.7 | KPL | 1 | 152.7
S | 2721047 | 3606480792410 | VETOHIDASTUSAIKARELE ZELIO | RE22R1AKMR. 1C/O. 24-240VAC/DC | S2702B | Ohjaus säätö Schne LB | E | KPL | 152.7 | KPL | 1 | 152.7
S | 3217646 | 3660308525048 | YLIJÄNNITESUOJAPATRUUNA OVR | T1-T2 N C QS | S3214B | Stotz tarvikkeet ABB LB | E | KPL | 152.7 | KPL | 1 | 152.7
S | 3217672 | 3660308519702 | YLIJÄNNITESUOJA KIINTEISTÖ OVR | T2 1P+N P TS QS | S3214B | Stotz tarvikkeet ABB LB | E | KPL | 152.7 | KPL | 1 | 152.7
S | 3217676 | 3660308520654 | YLIJÄNNITESUOJA KIINTEISTÖ OVR | T2-T3 1P+N P TS QS | S3214B | Stotz tarvikkeet ABB LB | E | KPL | 152.7 | KPL | 1 | 152.7
S | 3259626 | 4016779656085 | VIRTAKISKO S200 | PS4/60 10mm2 60MOD | S3214B | Stotz tarvikkeet ABB LB | V | KPL | 152.7 | KPL | 1 | 152.7
S | 3435722 | 6418074052704 | ASENNUSKOTELO PC FIBOX | PC 1919 13 G-2FSH | S3407B | Kotelot Fibox LB | E | KPL | 152.7 | KPL | 1 | 152.7
S | 3407802 | 4012591650089 | ASENNUSKOTELO PC HENSEL | ASENNUSKOTELO MI 0201 | S3411B | Kotelot Hensel LB | V | KPL | 152.7 | KPL | 1 | 152.7
S | 3407811 | 4012591650003 | ASENNUSKOTELO PC HENSEL | ASENNUSKOTELO MI 0100 | S3411B | Kotelot Hensel LB | E | KPL | 152.7 | KPL | 1 | 152.7
S | 3407812 | 4012591650072 | ASENNUSKOTELO PC HENSEL | ASENNUSKOTELO MI 0101 | S3411B | Kotelot Hensel LB | E | KPL | 152.7 | KPL | 1 | 152.7
S | 3751207 | 9005738748737 | HÄTÄ-/SEIS PAINIKE BENEDICT&JÄ | KOT. VAPAUTUU AVAIMELLA EN418 | S3703B | Moottorilähtökomp Hager LB | E | KPL | 152.7 | KPL | 1 | 152.7
S | 4525964 | 7333123081254 | SEINÄVALAISIN ULKO ARMOUR | IP65 18W/830 1920LM IK10 HK WH | S4500B | Ulkovalaisimet a-collection LB | E | KPL | 152.7 | KPL | 1 | 152.7
S | 6718537 | 8433059310189 | VIRTAMUUNTAJA KIINTEÄ CIRCUTOR | TD8 D43MM 1000/5 5VA LK0,5 | S6706B | Osoittavat mittarit Hager LB | E | KPL | 152.7 | KPL | 1 | 152.7
S | 6785051 | 6410067850519 | VIRTAMUUNTAJA FRER | TAC040 Ø32 1000/1 20VA LK0.5 | S6706B | Osoittavat mittarit Hager LB | E | KPL | 152.7 | KPL | 1 | 152.7
S | 8103492 | 7393410000993 | SÄÄDIN FRICO | CBT 16A 230V IP44 | S8140B | Ilmaverhot Frico Hedtec LB | V | KPL | 152.7 | KPL | 1 | 152.7
S | 1323409 | 9008439222209 | PUTKIKIINNIKE CASTOR | USD 2x16-20/25 HA 200kpl | S1317B | Kiinnitystarvikkeet Castor LB | E | PSS | 152.8 | KPL | 200 | 0.764
S | 1460356 |  | JOHTOKANAVA TEHALIT.GBA | GBA 54x162x2000 ALU ANO | S1420B | Asennuskanavat osat Tehalit LB | E | M | 152.8 | M | 1 | 152.8
S | 1476178 | 4012740020169 | PÄÄTYKAPPALE TEHALIT.FWK | R3043 FWK3E 50X210 LVA | S1420B | Asennuskanavat osat Tehalit LB | E | KPL | 152.8 | KPL | 1 | 152.8
S | 2619461 | 4011395293515 | ANTURI JUSSI | ANTURI FLEX COMFORT 180° JUSSI | S2604B | Liiketunn, säätimet ABB LB | E | KPL | 152.8 | KPL | 1 | 152.8
S | 2619471 | 4011395293744 | ANTURI JUSSI | ANTURI FLEX MULTI 180° JUSSI | S2604B | Liiketunn, säätimet ABB LB | E | KPL | 152.8 | KPL | 1 | 152.8
S | 2609111 | 3606480746239 | VALONSÄÄDIN EXXACT | SDM100LED UPPOAS. RCL | S26240 | Liiketunn, säätimet Exxact P0 | V | KPL | 152.8 | KPL | 1 | 152.8
S | 3420181 | 6418074000415 | ASENNUSKOTELON KANSI PC FIBOX | EKU 30-G 560x380x30 | S3407B | Kotelot Fibox LB | V | KPL | 152.8 | KPL | 1 | 152.8
S | 3660164 | 6417019140841 | LIITINPAKKAUS ABB | OZXB7/1 120-240mm2 Al/Cu | S3602B | Tehokytk -katkais ABB LB | E | KPL | 152.8 | KPL | 1 | 152.8
S | 3782446 | 3389110705898 | LÄMPÖRELE TESYS | LR2K0322 12-16A LK.10A | S3711B | Lämöpöreleet Schneider LB | E | KPL | 152.8 | KPL | 1 | 152.8
S | 4136197 | 4099854014864 | MODUULIVALAISIN PANEL VALUE | PL CMFT 600 33W/830 PS 4320LM | S4102B | Sisävalaisimet Ledvance LB | E | KPL | 152.8 | KPL | 1 | 152.8
S | 4136199 | 4099854014901 | MODUULIVALAISIN PANEL VALUE | PL CMFT 600 33W/865 PS 4320LM | S4102B | Sisävalaisimet Ledvance LB | E | KPL | 152.8 | KPL | 1 | 152.8
S | 4161369 | 4099854735806 | MODUULIVALAISIN PANEL VALUE | PL COMP 1200 26W 840 OP DALI | S4102B | Sisävalaisimet Ledvance LB | E | KPL | 152.8 | KPL | 1 | 152.8
S | 4161384 | 4099854789373 | MODUULIVALAISI PANEL INDIVILED | PL INDV 1200 38W 940 ZIGBEE WT | S4102B | Sisävalaisimet Ledvance LB | E | KPL | 152.8 | KPL | 1 | 152.8
S | 4228630 | 6410042286302 | TURVAVALAISIN EXISAFE | EXISAFE-1T | S4228B | Turvavalaisimet Exilight LB | E | KPL | 152.8 | KPL | 1 | 152.8
S | 6426007 | 4030266012901 | LÄVISTINTARVIKE ALFRA | TYYNY 28,3MM AP-500/600 | S6425A | Lävistintarvik. ALFRA ELP LA | E | KPL | 152.8 | KPL | 1 | 152.8
S | 6426008 | 4030266012918 | LÄVISTINTARVIKE ALFRA | TYYNY 30,5MM AP-500/600 | S6425A | Lävistintarvik. ALFRA ELP LA | V | KPL | 152.8 | KPL | 1 | 152.8
S | 6426009 | 4030266012925 | LÄVISTINTARVIKE ALFRA | TYYNY 37,0MM AP-500/600 | S6425A | Lävistintarvik. ALFRA ELP LA | V | KPL | 152.8 | KPL | 1 | 152.8
S | 6426060 | 4030266105498 | LÄVISTINTARVIKE ALFRA | TYYNY 40,5MM AP-500/600 | S6425A | Lävistintarvik. ALFRA ELP LA | V | KPL | 152.8 | KPL | 1 | 152.8
S | 6426062 | 4030266100240 | LÄVISTINTARVIKE ALFRA | TYYNY 37,0MM AP250/400 | S6425A | Lävistintarvik. ALFRA ELP LA | E | KPL | 152.8 | KPL | 1 | 152.8
S | 6426063 | 4030266100257 | LÄVISTINTARVIKE ALFRA | TYYNY 40,5MM AP250 | S6425A | Lävistintarvik. ALFRA ELP LA | E | KPL | 152.8 | KPL | 1 | 152.8
S | 6430714 | 7330965170603 | MERKKIARKKI FLEXIMARK | LABEL LFL9.5-28 KE/VA 10/pak | S6440B | Työ-turva+tunnusväl SKS LB | E | PAK | 152.8 | KPL | 10 | 15.28
S | 6430715 | 7330965170702 | MERKKIARKKI FLEXIMARK | LABEL LFL9.5-35 KE/VA 10/pak | S6440B | Työ-turva+tunnusväl SKS LB | E | PAK | 152.8 | KPL | 10 | 15.28
S | 6430716 | 7330965171549 | MERKKIARKKI FLEXIMARK | LABEL LFL12-38 KE/VA 10/pak | S6440B | Työ-turva+tunnusväl SKS LB | E | PAK | 152.8 | KPL | 10 | 15.28
S | 6430717 | 7330965151978 | MERKKIARKKI FLEXIMARK | LABEL LFL15-45 KE/VA 10/pak | S6440B | Työ-turva+tunnusväl SKS LB | E | PAK | 152.8 | KPL | 10 | 15.28
S | 6430718 | 7330965151985 | MERKKIARKKI FLEXIMARK | LABEL LFL19-50 KE/VA 10/pak | S6440B | Työ-turva+tunnusväl SKS LB | E | PAK | 152.8 | KPL | 10 | 15.28
S | 6430719 | 7330965817904 | MERKKIARKKI FLEXIMARK | LABEL LFL19-100 KE/VA 10/pak | S6440B | Työ-turva+tunnusväl SKS LB | E | PAK | 152.8 | KPL | 10 | 15.28
S | 8176372 |  | LATTIALÄMMITYSKAAP CABLEFLEX11 | 13,5M, 150W, 0.9-2 M2 | S8112A | Lämmityslaitteet Ebeco X LA | E | KPL | 152.8 | KPL | 1 | 152.8
S | 8174085 | 5703466249833 | SULANAPITOKAAPELI DEVI | DEVIPIPEHEAT 10 V3 10M 230V | S8143B | Putkien sulanapito DEVI LB | V | KPL | 152.8 | KPL | 1 | 152.8
S | 1473109 | 3245060897024 | LATTIARASIAN KANSI LEGRAND | 4-MOD IP44 ZAMAK HTERÄS | S1445B | Lattiarasiat Legrand LB | E | KPL | 152.9 | KPL | 1 | 152.9
S | 2321671 | 3389110904109 | TASOVALOPAINIKE HARMONY | XB5AW3345. VIHR.. MUUNTAJA. | S2302B | Erikoiskytkimet Schneider LB | E | KPL | 152.9 | KPL | 1 | 152.9
S | 2321677 | 3389110904161 | TASOVALOPAINIKE HARMONY | XB5AW3445. PUN.. MUUNTAJA. | S2302B | Erikoiskytkimet Schneider LB | E | KPL | 152.9 | KPL | 1 | 152.9
S | 2610204 | 7020160501059 | LIIKETUNNISTIN ELKO ONE | PIR 10A, 160° IP21, VAL | S2603B | Liiketunn, säätimet Elko LB | E | KPL | 152.9 | KPL | 1 | 152.9
S | 2721179 | 3606485442075 | PUOLIJOHDERELE ZELIO | SSP1A175BDT 3-32V DC 75A | S2702B | Ohjaus säätö Schne LB | E | KPL | 152.9 | KPL | 1 | 152.9
S | 3271168 | 4015082354459 | VIKAVIRTASUOJAKYTKIN XPOLE | PFIM-63/4/03-A-MW | S3212B | Johdonsuoja-autom Eaton LB | V | KPL | 152.9 | KPL | 1 | 152.9
S | 3423861 | 6418074082909 | DIN-KISKOKEHYS FIBOX ARCA | DRS 504021 3/16M 500x400x210mm | S3407B | Kotelot Fibox LB | E | KPL | 152.9 | KPL | 1 | 152.9
S | 3639510 | 3250613155322 | LIITINPAKKAUS H3+ | KEH. P250 CU/AL 3N 6X6-35MM2 | S3608B | Tehokytkimet UTU LB | E | KPL | 152.9 | KPL | 1 | 152.9
S | 3782910 | 3389110496420 | KONTAKTORI TESYS | LP1K0910JD 9A 3S 1S+0A 12V DC | S3713B | Kontaktorit K-sarja Schneid LB | E | KPL | 152.9 | KPL | 1 | 152.9
S | 3709317 | 7320500222157 | VIRTAKISKO ABB | AF400/AF460 JA S5 VÄLILLE | S3718B | Moottorinsuojak ABB LB | E | KPL | 152.9 | KPL | 1 | 152.9
S | 4310636 |  | TEOLLISUUSVALAISIN ROISKEVESI | IP54 36W/840 ACO WH | S4302A | Teollisuusvalaisimet Airam LA | E | KPL | 152.9 | KPL | 1 | 152.9
S | 3210350 | 4016779550963 | JOHDONSUOJAKATKAISIJA S200 | S203-B50 3-NAP B50A | S3202B | Johdonsuoja-automaatit ABB LB | E | KPL | 153 | KPL | 1 | 153
S | 3210363 | 4016779550970 | JOHDONSUOJAKATKAISIJA S200 | S203-B63 3-NAP B63A | S3202B | Johdonsuoja-automaatit ABB LB | E | KPL | 153 | KPL | 1 | 153
S | 3210663 | 4016779551076 | JOHDONSUOJAKATKAISIJA S200 | S203-C63 | S3202B | Johdonsuoja-automaatit ABB LB | V | KPL | 153 | KPL | 1 | 153
S | 3246368 | 3250614310560 | JOHDONSUOJAKATKAISIJA HAGER | MBN420 4x20A B-KÄYRÄ 6kA | S3206B | Johdonsuoja-autom HAGER LB | E | KPL | 153 | KPL | 1 | 153
S | 3246369 | 3250614310577 | JOHDONSUOJAKATKAISIJA HAGER | MBN425 4x25A B-KÄYRÄ 6kA | S3206B | Johdonsuoja-autom HAGER LB | E | KPL | 153 | KPL | 1 | 153
S | 3246370 | 3250614310584 | JOHDONSUOJAKATKAISIJA HAGER | MBN432 4x32A B-KÄYRÄ 6kA | S3206B | Johdonsuoja-autom HAGER LB | E | KPL | 153 | KPL | 1 | 153
S | 3246644 | 3250614311611 | JOHDONSUOJAKATKAISIJA HAGER | MCN420 4X20A C-KÄYRÄ 6KA | S3206B | Johdonsuoja-autom HAGER LB | E | KPL | 153 | KPL | 1 | 153
S | 3246645 | 3250614311628 | JOHDONSUOJAKATKAISIJA HAGER | MCN425 4X25A C-KÄYRÄ 6KA | S3206B | Johdonsuoja-autom HAGER LB | E | KPL | 153 | KPL | 1 | 153
S | 3246646 | 3250614311635 | JOHDONSUOJAKATKAISIJA HAGER | MCN432 4X32A C-KÄYRÄ 6KA | S3206B | Johdonsuoja-autom HAGER LB | E | KPL | 153 | KPL | 1 | 153
S | 3248832 | 3250614314469 | JOHDONSUOJAKATKAISIJA HAGER | MCN432E 4x32A C-KÄYRÄ 6kA | S3206B | Johdonsuoja-autom HAGER LB | E | KPL | 153 | KPL | 1 | 153
S | 4151397 | 8720169502970 | ALASVALO CORELINE DOWNLIGHT | 2350LM 830 D200 ON/OFF IP20 | S4103B | Sisävalaisimet Philips LB | E | KPL | 153 | KPL | 1 | 153
S | 4151399 | 8720169502932 | ALASVALO CORELINE DOWNLIGHT | 2350LM 840 D200 ON/OFF IP20 | S4103B | Sisävalaisimet Philips LB | E | KPL | 153 | KPL | 1 | 153
S | 7005863 | 7020161301375 | MERKINANTOKOJE ELKO RS NORDIC | VARATTUVALO+KYT/24/230V | S7003B | Teleasennustarvikkeet Elko LB | E | KPL | 153 | KPL | 1 | 153
S | 7263239 | 6410072632391 | PÄÄTEKOTELO ESIKYTKET. NAFICON | NAF UPK LCA SPK SCA FTMSU 2SMT | S7203B | Kuitutuotteet Naficon X LB | E | KPL | 153 | KPL | 1 | 153
S | 7272526 | 6410072725260 | ASENNUSTARVIKE TELECOM | FACC-DSCT-10 PAKETTI=10 KPL | S7213B | Jatkostarv TOSP Commscope LB | V | PAK | 153 | KPL | 10 | 15.3
S | 1445196 | 7321677182510 | KATTOKANNAKE WIBE | 20F/2000. KUUMASINKITTY | S1411B | Kaapelitiet Wibe LB | E | KPL | 153.1 | KPL | 1 | 153.1
S | 1449532 | 6438377021665 | TIKASHYLLY MEKA | KSF80-200 L=6000 HDG | S1427B | Kaapelitiet Meka LB | E | M | 153.1 | M | 1 | 153.1
S | 1449533 | 6438377021672 | TIKASHYLLY MEKA | KSF80-300 L=6000 HDG | S1427B | Kaapelitiet Meka LB | V | M | 153.1 | M | 1 | 153.1
S | 2720318 | 3389119057905 | INDUKTIIVINEN TUNN. 40X40X70 | XS7C2A1MAU20 AC/DC NO 1/2" | S2740B | Indukt. tunn Schneider LB | E | KPL | 153.1 | KPL | 1 | 153.1
S | 3420122 | 6418074000095 | ALAOSA FIBOX | EKPG 380x280x100 | S3407B | Kotelot Fibox LB | V | KPL | 153.1 | KPL | 1 | 153.1
S | 3435486 | 6418074058874 | ASENNUSKOTELO ABS FIBOX | AB 153412 | S3407B | Kotelot Fibox LB | E | KPL | 153.1 | KPL | 1 | 153.1
S | 4310633 |  | TEOLLISUUSVALAISIN ROISKEVESI | IP54 18W/830 ACO WH | S4302B | Teollisuusvalaisimet Airam LB | E | KPL | 153.1 | KPL | 1 | 153.1
S | 4310634 |  | TEOLLISUUSVALAISIN ROISKEVESI | IP54 18W/840 ACO WH | S4302B | Teollisuusvalaisimet Airam LB | E | KPL | 153.1 | KPL | 1 | 153.1
S | 4532809 | 7021986231724 | SEINÄVALAISIN ULKO BASSI | BASSI E27 PIR SENSOR VAL | S4526B | Ulkovalaisimet SG LB | E | KPL | 153.1 | KPL | 1 | 153.1
S | 4532810 | 7021986231731 | SEINÄVALAISIN ULKO BASSI | BASSI E27 PIR SENSOR MUS | S4526B | Ulkovalaisimet SG LB | V | KPL | 153.1 | KPL | 1 | 153.1
S | 4532811 | 7021986231748 | SEINÄVALAISIN ULKO BASSI | BASSI E27 PIR SENSOR GRA | S4526B | Ulkovalaisimet SG LB | E | KPL | 153.1 | KPL | 1 | 153.1
S | 6441957 | 9120045476323 | VETOSUKKA RUNPOTEC | VETOSUKKA 70-85 MM/1500 MM | S6442B | Vetojusitarvike Runpotec X LB | E | KPL | 153.1 | KPL | 1 | 153.1
S | 7239529 | 4028177709263 | PEITELEVY DK | PEITEPANEELI 3U | S7207B | Tietoverkkokaap.tarv.Rittal LB | E | KPL | 153.1 | KPL | 1 | 153.1
S | 7908361 | 4011334330158 | AV-RASIA S.1 | USB/3.5MM AUDIO UK ANT | S7245B | Tietoverkkotarv Berker U LB | E | KPL | 153.1 | KPL | 1 | 153.1
S | 7908364 | 4011334367222 | AV-RASIA R.1 | USB/3.5MM AUDIO UK MUS | S7245B | Tietoverkkotarv Berker U LB | E | KPL | 153.1 | KPL | 1 | 153.1
S | 7908432 | 4011334379768 | AV-RASIA Q.1 | USB/3.5MM AUDIO UK ANT | S7245B | Tietoverkkotarv Berker U LB | E | KPL | 153.1 | KPL | 1 | 153.1
S | 2319106 | 3389110614343 | KOSKETINELEMENTTI HARMONY | ZB2BZ105 1S+1AV | S2302B | Erikoiskytkimet Schneider LB | E | KPL | 153.2 | KPL | 1 | 153.2
S | 2339547 | 7320500312636 | KOTELO ABB | MEP2-0 | S2304B | Erikoiskytkimet ABB LB | V | KPL | 153.2 | KPL | 1 | 153.2
S | 2610160 | 7020160714800 | VALONSÄÄDIN ELKO PLUS | LED 315RC UPK VAL | S2618B | Liiketunn säätimet ElkoPlus LB | E | KPL | 153.2 | KPL | 1 | 153.2
S | 3425934 | 3250616291737 | KOSKETUSSUOJA UNIVERS N | US22A2 VAL 500X300 DIN | S3408B | Kotelot Hager LB | E | KPL | 153.2 | KPL | 1 | 153.2
S | 3660478 | 6417019931623 | LIITINPAKKAUS OT PLUS | LIITTIMET 3XAL/CU 2X(16-50MM2) | S3602B | Tehokytk -katkais ABB LB | E | KPL | 153.2 | KPL | 1 | 153.2
S | 4145804 | 7070938071956 | ALASVALO SLC SHIFT | PIR Ø160-170 3K/4K IP54 VA | S4249B | Sisävalaisimet SLC LB | E | KPL | 153.2 | KPL | 1 | 153.2
S | 4145807 | 7070938077521 | VALOPROFIILI/-NAUHA SLC COB | 10W IP20 3000K 5M | S4249B | Sisävalaisimet SLC LB | V | KPL | 153.2 | KPL | 1 | 153.2
S | 4145808 | 7070938077538 | VALOPROFIILI/-NAUHA SLC COB | 10W IP20 4000K 5M | S4249B | Sisävalaisimet SLC LB | V | KPL | 153.2 | KPL | 1 | 153.2
S | 4303309 |  | TEOLLISUUSVAL SULJ FTLIGHT | LED SWIFT 60W IP65 3CCT | S4326B | Teollisuusval FTLight LB | E | KPL | 153.2 | KPL | 1 | 153.2
S | 7036210 | 4011334354086 | PAINIKE Q.1 | VETONARULLA UPR VAL | S7001B | Teleasennustarvikkeet LB | E | KPL | 153.2 | KPL | 1 | 153.2
S | 7036216 | 4011334393634 | PAINIKE Q.3 | VETONARULLA UPR VAL | S7001B | Teleasennustarvikkeet LB | E | KPL | 153.2 | KPL | 1 | 153.2
S | 2619637 | 4011395344095 | VALONSÄÄDIN SAGA | 2-100 VA LED UPK VAL | S26042 | Liiketunn, säätimet ABB P2 | V | KPL | 153.3 | KPL | 1 | 153.3
S | 2619638 | 4011395344071 | VALONSÄÄDIN ABB | 2-100 VA LED UPO | S26042 | Liiketunn, säätimet ABB P2 | V | KPL | 153.3 | KPL | 1 | 153.3
S | 2622147 | 3606481056641 | VALONSÄÄDIN RENOVA | LED 0-370W RC UPK VAL | S2623B | Liiketunn, säätimet Renova LB | E | KPL | 153.3 | KPL | 1 | 153.3
S | 3210805 | 4016779550352 | JOHDONSUOJAKATKAISIJA S200M | S203M-C0.5 3-NAP C0.5A | S3202B | Johdonsuoja-automaatit ABB LB | E | KPL | 153.3 | KPL | 1 | 153.3
S | 3210806 | 4016779550376 | JOHDONSUOJAKATKAISIJA S200M | S203M-C1 3-NAP C1A | S3202B | Johdonsuoja-automaatit ABB LB | E | KPL | 153.3 | KPL | 1 | 153.3
S | 3210807 | 4016779550369 | JOHDONSUOJAKATKAISIJA S200M | S203M-C1.6 3-NAP C1.6A | S3202B | Johdonsuoja-automaatit ABB LB | E | KPL | 153.3 | KPL | 1 | 153.3
S | 3210808 | 4016779550383 | JOHDONSUOJAKATKAISIJA S200M | S203M-C2 3-NAP C2A | S3202B | Johdonsuoja-automaatit ABB LB | E | KPL | 153.3 | KPL | 1 | 153.3
S | 3210810 | 4016779550406 | JOHDONSUOJAKATKAISIJA S200M | S203M-C4 3-NAP C4A | S3202B | Johdonsuoja-automaatit ABB LB | E | KPL | 153.3 | KPL | 1 | 153.3
S | 3246573 | 3250615514912 | YLIJÄNNITESUOJAPATRUUNA HAGER | SPC023N SUOJ. SPC203N | S3206B | Johdonsuoja-autom HAGER LB | E | KPL | 153.3 | KPL | 1 | 153.3
S | 3211060 |  | VIRTAKISKO S200 | PS3/57FI 10mm2 57MOD | S3214B | Stotz tarvikkeet ABB LB | E | KPL | 153.3 | KPL | 1 | 153.3
S | 3259611 | 4016779563758 | VIRTAKISKO S200 | PS3/60A 10mm2 60MOD KATK | S3214B | Stotz tarvikkeet ABB LB | E | KPL | 153.3 | KPL | 1 | 153.3
S | 3465308 | 4028177806931 | KESKUKSEN LISÄTARVIKE SZ | 2500100 LED-KAAPPIVALAISIN | S3415B | Kotelot Rittal LB | E | KPL | 153.3 | KPL | 1 | 153.3
S | 3624585 |  | TURVAKYTKIN VÄÄNNIN | RLO32/4PM-D1 | S3618B | Nokkakytkimet Hedtec LB | E | KPL | 153.3 | KPL | 1 | 153.3
S | 4297234 | 6435200220912 | MODUULIVALAISIN MODULE | 600X600 IP54 23W/830 PSO WH | S4107B | Sisävalaisimet Airam LB | E | KPL | 153.3 | KPL | 1 | 153.3
S | 4297235 | 6435200220929 | MODUULIVALAISIN MODULE | 600X600 IP54 23W/840 PSO WH | S4107B | Sisävalaisimet Airam LB | E | KPL | 153.3 | KPL | 1 | 153.3
S | 4297236 | 6435200220936 | MODUULIVALAISIN MODULE | 600X600 IP54 32W/830 PSO WH | S4107B | Sisävalaisimet Airam LB | E | KPL | 153.3 | KPL | 1 | 153.3
S | 4297237 | 6435200220943 | MODUULIVALAISIN MODULE | 600X600 IP54 32W/840 PSO WH | S4107B | Sisävalaisimet Airam LB | E | KPL | 153.3 | KPL | 1 | 153.3
S | 4297238 | 6435200220950 | MODUULIVALAISIN MODULE | 600X600 IP54 23W/830 PSMP WH | S4107B | Sisävalaisimet Airam LB | E | KPL | 153.3 | KPL | 1 | 153.3
S | 4297239 | 6435200220967 | MODUULIVALAISIN MODULE | 600X600 IP54 23W/840 PSMP WH | S4107B | Sisävalaisimet Airam LB | E | KPL | 153.3 | KPL | 1 | 153.3
S | 4297240 | 6435200220974 | MODUULIVALAISIN MODULE | 600X600 IP54 32W/830 PSMP WH | S4107B | Sisävalaisimet Airam LB | E | KPL | 153.3 | KPL | 1 | 153.3
S | 4297241 | 6435200220981 | MODUULIVALAISIN MODULE | 600X600 IP54 32W/840 PSMP WH | S4107B | Sisävalaisimet Airam LB | E | KPL | 153.3 | KPL | 1 | 153.3
S | 8115123 |  | LÄMPÖKAAPELIMATTO THERMOPADS | SFHMT-TP 5M X 0.5M 250W 2.5 M2 | S8124A | Lämpökaapelimat Thermopads LA | V | KPL | 153.3 | KPL | 1 | 153.3
S | 2321537 | 3389110114089 | PAINIKEKOTELO HARMONY | XALD214 | S2302B | Erikoiskytkimet Schneider LB | E | KPL | 153.4 | KPL | 1 | 153.4
S | 2619419 | 4011395316375 | VALONSÄÄDIN SAGA | VALONSÄÄDIN, 2-100VA LED | S2604A | Liiketunn, säätimet ABB LA | V | KPL | 153.4 | KPL | 1 | 153.4
S | 2741024 | 4050821298229 | TEHOLÄHDE COMPACT-POWER WAGO | 787-1002 AC 230V/DC 24V 1.3A | S2715B | Ohjaus säätö Wago LB | E | KPL | 153.4 | KPL | 1 | 153.4
S | 2814010 |  | SYSÄYSRELE ELTAKO SARJA 61 | KOJERASIA 1S 10A/250V | S2805B | Kiinteistöautom ELTAKO LB | V | KPL | 153.4 | KPL | 1 | 153.4
S | 3210724 | 4016779530750 | JOHDONSUOJAKATKAISIJA S200 | S202-Z10 2-NAP Z10A | S3202B | Johdonsuoja-automaatit ABB LB | E | KPL | 153.4 | KPL | 1 | 153.4
S | 3210725 | 4016779530767 | JOHDONSUOJAKATKAISIJA S200 | S202-Z16 2-NAP Z16A | S3202B | Johdonsuoja-automaatit ABB LB | E | KPL | 153.4 | KPL | 1 | 153.4
S | 3427176 | 3250610672334 | DIN-KISKOKEHYS ORION PLUS | FL982A KOT. 500X400 3X18M | S3408B | Kotelot Hager LB | E | KPL | 153.4 | KPL | 1 | 153.4
S | 3465191 | 4028177816251 | ASENNUSKOTELO FE KX | 1511000 RIVIL.KOT. 400X400X120 | S3415B | Kotelot Rittal LB | E | KPL | 153.4 | KPL | 1 | 153.4
S | 3448080 | 3606485126746 | SOKKELI UNIVERSAL ENCLOSURES | NSYSPS6200 SIVUSOKELIT 200X600 | S3418B | Kotelot Schneider LB | E | KPL | 153.4 | KPL | 1 | 153.4
S | 3460577 | 3606485126296 | LÄPIVIENTILAIPPA UNIVERSAL ENC | POHJALEVY 2-OSAINEN 800X500 | S3418B | Kotelot Schneider LB | E | KPL | 153.4 | KPL | 1 | 153.4
S | 3460578 | 3606485126302 | LÄPIVIENTILAIPPA UNIVERSAL ENC | POHJALEVY 2-OSAINEN 800X600 | S3418B | Kotelot Schneider LB | E | KPL | 153.4 | KPL | 1 | 153.4
S | 3639541 | 3250613138950 | LIITINSUOJA H3+ | ALAPUOLI LEVITETTY P630 4N | S3608B | Tehokytkimet UTU LB | E | KPL | 153.4 | KPL | 1 | 153.4
S | 4145566 | 7070938065115 | VALOPROFIILI/-NAUHA SLC STD2.0 | 9,6W IP20 3000K 5M | S41310 | LED PROFIILIT GALAXY P0 | E | KPL | 153.4 | KPL | 1 | 153.4
S | 8290326 | 6417810890426 | VASTUS NARVI | 3500 W VELVET/ SMOOTH | S8205B | Kiukaat varaosat muut LB | E | KPL | 153.4 | KPL | 1 | 153.4
S | 2720612 | 3389119046763 | INDUKTIIVINEN TUNNISTIN M30 | XS530BLPAL2 PNP NO SN=10MM 2M | S2740B | Indukt. tunn Schneider LB | E | KPL | 153.5 | KPL | 1 | 153.5
S | 2720643 | 3389119045872 | INDUKTIIVINEN TUNNISTIN M30 | XS630B1DBM12 DC NC SN=15MM M12 | S2740B | Indukt. tunn Schneider LB | E | KPL | 153.5 | KPL | 1 | 153.5
S | 77307295 | 3606489659325 | TOIMILAITETARVIKE SCHNEIDER | M800-LANDIS&GYR SOVITE | S2813B | Toimilaitteet Schneider PIE LB | E | KPL | 153.5 | KPL | 1 | 153.5
S | 3425401 | 6418074013453 | ASENNUSKOTELO PC FIBOX | EKHA 180G | S3407B | Kotelot Fibox LB | E | KPL | 153.5 | KPL | 1 | 153.5
S | 3460536 | 3606480152160 | KOTELOLÄMMITIN UNIV.ENCLOSURES | LÄMMITIN 55W 110-250VAC | S3418B | Kotelot Schneider LB | V | KPL | 153.5 | KPL | 1 | 153.5
S | 3641554 | 6417019252537 | KISKOPAKKAUS ABB | OTZC23 | S3602B | Tehokytk -katkais ABB LB | E | KPL | 153.5 | KPL | 1 | 153.5
S | 3783065 | 3606487541134 | APUKONTAKTORI TESYS | 3NO 2NC 3P 440V DC SNAP-IN | S3710B | Kontaktorit D-sarja Schneid LB | E | KPL | 153.5 | KPL | 1 | 153.5
S | 3706406 | 3471523101739 | APUKONTAKTORI ABB | NFZ22E-23 100-250V50 | S3719B | Apukontaktorit ABB LB | E | KPL | 153.5 | KPL | 1 | 153.5
S | 4146837 | 6435200295354 | MODUULIVALAISIN PLANO | IP20 36W/840 PSO DA2 WH | S4107B | Sisävalaisimet Airam LB | E | KPL | 153.5 | KPL | 1 | 153.5
S | 1911178 | 6410019111781 | MONINAPALIITIN EPIC | H-S 4+2xPE SAS | S1910B | Moninapaliittimet LAPP LB | V | KPL | 153.6 | KPL | 1 | 153.6
S | 2317276 | 9005738011565 | PAINIKEKOTELO BENEDICT&JÄGER | BG10P34P-11 HÄTÄ/SEIS KIE IP67 | S2306B | Erikoiskytkimet UTU LB | E | KPL | 153.6 | KPL | 1 | 153.6
S | 2609069 | 3606480179587 | KELLOKYTKIN MEKAANINEN ACTI 9 | IH MEKAANINEN 24H 1KAN AKKU | S2602B | Liiketunn, säätimet SE LB | E | KPL | 153.6 | KPL | 1 | 153.6
S | 2618617 | 4015120423024 | LÄSNÄOLOTUNNISTIN FLAT | PD-FLAT 360/8 SW BMS DALI-2 | S2648B | Liiketunn, säätimet Esylux LB | E | KPL | 153.6 | KPL | 1 | 153.6
S | 2618619 | 4015120423031 | LÄSNÄOLOTUNNISTIN FLAT | PD-FLAT 360/8 RW BMS DALI-2 | S2648B | Liiketunn, säätimet Esylux LB | E | KPL | 153.6 | KPL | 1 | 153.6
S | 7125981 |  | MERKKIVALO HARMONY | XV6 VILKKUVA VIHREÄ VÄRILLINEN | S7199B | Hälytys- ja valvontalait. LB | E | KPL | 153.6 | KPL | 1 | 153.6
S | 7125982 |  | MERKKIVALO HARMONY | XV6 VILKKUU PUNAISENA VÄRILLIN | S7199B | Hälytys- ja valvontalait. LB | E | KPL | 153.6 | KPL | 1 | 153.6
S | 7125983 |  | MERKKIVALO HARMONY | XV6 VILKKUVA ORANSSI LINSSI | S7199B | Hälytys- ja valvontalait. LB | E | KPL | 153.6 | KPL | 1 | 153.6
S | 7125984 |  | MERKKIVALO HARMONY | XV6 VILKKUVA SININEN VÄRILLINE | S7199B | Hälytys- ja valvontalait. LB | E | KPL | 153.6 | KPL | 1 | 153.6
S | 7125985 |  | MERKKIVALO HARMONY | XV6 VILKKUVA VALKOINEN VÄRILLI | S7199B | Hälytys- ja valvontalait. LB | E | KPL | 153.6 | KPL | 1 | 153.6
S | 7125986 |  | MERKKIVALO HARMONY | XV6 VILKKUVA KELTAINEN VÄRILLI | S7199B | Hälytys- ja valvontalait. LB | E | KPL | 153.6 | KPL | 1 | 153.6
S | 7233163 | 731304428411 | KAAPPITARVIKE EASY RACK | PDU-KIINNIKE 1100/1200 KAAPIT | S7241B | Tietoverkkotuott. Schneider LB | E | KPL | 153.6 | KPL | 1 | 153.6
S | 1461102 | 4012002238264 | PEITELEVY ELECTRAPLAN.UK | FE 360x360 ZN | S1442B | Kanavat +osat Electroplan X LB | E | KPL | 153.7 | KPL | 1 | 153.7
S | 1475661 | 4012002242599 | KANSI ELECTRAPLAN.AK | KANSI 1-PUOL. 800x250x40 FE | S1442B | Kanavat +osat Electroplan X LB | E | KPL | 153.7 | KPL | 1 | 153.7
S | 2606645 | 4003468200131 | LÄSNÄOLOTUNNISTIN THEBEN | THEMURA S180 SLAVE UP WH | S2616B | Säätimet Theben LB | E | KPL | 153.7 | KPL | 1 | 153.7
S | 2622138 | 3606481056665 | VALONSÄÄDIN RENOVA | LED HIMMENNIN 0-370W VAL 1KPL | S2695B | Kellokytk ja säätim DIY LB | V | KPL | 153.7 | KPL | 1 | 153.7
S | 3242102 | 7394438970022 | VIKAVIRTAPISTORASIA NRCD 14 | 1S/16A/30MA/250V/IP44 UPJ VAL | S3213B | Vikavirtasuojat Norwesco LB | V | KPL | 153.7 | KPL | 1 | 153.7
S | 3600793 | 6419410203514 | KUORMANKYTKIN VÄÄNT KU100-160A | 4X160A 400V 90KW | S3604B | Tehokytk -katkais Katko LB | E | KPL | 153.7 | KPL | 1 | 153.7
S | 3604629 |  | NOKKAKYTKIN KÄYNN. SONTHEIMER | WAH157/8E/A-0-1/2-1/1 | S3618B | Nokkakytkimet Hedtec LB | E | KPL | 153.7 | KPL | 1 | 153.7
S | 3782437 | 3389110493108 | KONTAKTORI TESYS | LC7K0901M7 9A 3S 0S+1A 220V AC | S3713B | Kontaktorit K-sarja Schneid LB | E | KPL | 153.7 | KPL | 1 | 153.7
S | 3782899 | 3389110428599 | APUKONTAKTORI TESYS | CA4KN22BW3, 2S+2A, 24V DC, 1,8 | S3713B | Kontaktorit K-sarja Schneid LB | E | KPL | 153.7 | KPL | 1 | 153.7
S | 4261421 | 6438100423537 | ALASVALO CARNIVAL | CAR150ED IP44 15W 830/840 DALI | S4104B | Sisävalaisimet Ensto LB | V | KPL | 153.7 | KPL | 1 | 153.7
S | 6404102 |  | VETOJOUSI KM114 | 20m SYDÄNLANGALLA PÄÄT M5 | S6404B | Vetojouset LB | E | KPL | 153.7 | KPL | 1 | 153.7
S | 7209907 | 191516035751 | ADAPTERI COMMSCOPE | ADAPTERIKASETTI 12LC OS2 | S7200B | Valokuitutuott. ja tarv. LB | E | KPL | 153.7 | KPL | 1 | 153.7
S | 7263501 |  | HAAROITIN NAFICON | JAOTINKOTELO 1:8 LCA | S7203B | Kuitutuotteet Naficon X LB | E | KPL | 153.7 | KPL | 1 | 153.7
S | 8115032 | 8904131310767 | LÄMPÖKAAPELI SANEER THERMOPADS | UTHCT 48m /480W 4.0-6.5m2 | S81250 | Lämmityskaap san Thermopads P0 | V | KPL | 153.7 | KPL | 1 | 153.7
S | 2336652 | 4015081104680 | HÄTÄ-/SEIS PAINIKE RMQ-TITAN | M22-PV-2KC01-IY1-BVP KOTELOITU | S2305B | Erikoiskytkimet Eaton LB | E | KPL | 153.8 | KPL | 1 | 153.8
S | 2606655 | 4003468200155 | LIIKETUNNISTIN THEBEN | THEMURA S180-100 B UP | S2616B | Säätimet Theben LB | E | KPL | 153.8 | KPL | 1 | 153.8
S | 2604004 | 4007841608811 | LIIKETUNNISTIN STEINEL | IS 140-2 LIIKETUNNISTIN MUSTA | S2632B | TUNNISTIMET STEINEL LB | V | KPL | 153.8 | KPL | 1 | 153.8
S | 2604005 | 4007841608910 | LIIKETUNNISTIN STEINEL | IS140-2 LIIKETUNNISTIN VALK. | S2632B | TUNNISTIMET STEINEL LB | V | KPL | 153.8 | KPL | 1 | 153.8
S | 2707050 | 3250612400270 | VÄLIRELE HAGER | ERC240S 2s 40A k.230VAC hur | S2706B | Ohjaus säätö UTU LB | E | KPL | 153.8 | KPL | 1 | 153.8
S | 2701820 | 4010312108130 | OHJELMOIT RELE ELTAKO SARJA 12 | 4S SYSÄRI/VÄLIRELE+RYHMÄOHJAUS | S2744B | Ohjaus säätö Eltako LB | E | KPL | 153.8 | KPL | 1 | 153.8
S | 3442466 | 6418677184772 | ASENNUSKOTELO ABS ENSTO IS | OABP203018G 200x300x185mm | S3416B | Kotelot Ensto LB | E | KPL | 153.8 | KPL | 1 | 153.8
S | 3444085 | 6418677150791 | ASENNUSKOTELO ABS ENSTO IS | DABP233011T 230x300x111mm | S3416B | Kotelot Ensto LB | E | KPL | 153.8 | KPL | 1 | 153.8
S | 3607201 | 4024537006928 | NOKKAKYTKIN VAIHTO SÄLZER | P220 1-0-2 4N 20A 4-PISTE | S3608B | Tehokytkimet UTU LB | E | KPL | 153.8 | KPL | 1 | 153.8
S | 3607239 | 6410036072393 | NOKKAKYTKIN VAIHTO SÄLZER | P220 1-2 4N 20A 4-PISTE | S3608B | Tehokytkimet UTU LB | E | KPL | 153.8 | KPL | 1 | 153.8
S | 3782277 | 3389110346756 | LÄMPÖRELE TESYS | LRD05 0,63-1A LK.10A | S3711A | Lämöpöreleet Schneider LA | V | KPL | 153.8 | KPL | 1 | 153.8
S | 3782278 | 3389110346763 | LÄMPÖRELE TESYS | LRD06 1-1,6A LK.10A | S3711A | Lämöpöreleet Schneider LA | V | KPL | 153.8 | KPL | 1 | 153.8
S | 3782280 | 3389110346770 | LÄMPÖRELE TESYS | LRD07 1,6-2,5A LK.10A | S3711A | Lämöpöreleet Schneider LA | V | KPL | 153.8 | KPL | 1 | 153.8
S | 3782282 | 3389110346787 | LÄMPÖRELE TESYS | LRD08 2,5-4A LK.10A | S3711A | Lämöpöreleet Schneider LA | V | KPL | 153.8 | KPL | 1 | 153.8
S | 3782284 | 3389110346794 | LÄMPÖRELE TESYS | LRD10 4-6A LK.10A | S3711A | Lämöpöreleet Schneider LA | V | KPL | 153.8 | KPL | 1 | 153.8
S | 6435313 | 6420611520744 | TYÖMAAN VAROITUS/OHJAUSTARVIKE | LIIKENNEMERKKIPUTKI Ø 60 MM | S6410B | Liikenteenohj Turvakauppa LB | E | KPL | 153.8 | KPL | 1 | 153.8
S | 6710787 | 5703498701484 | VIRTAMUUNTAJA KIINTEÄ T-LINE | HF4B. 500/5 A CLASS 0.2S | S67370 | VIRTAMUUNTAJA EATON X P0 | E | KPL | 153.8 | KPL | 1 | 153.8
S | 2600874 | 6438400004771 | LIIKETUNNISTIN LIMENTE | SMART 512 1XIR-TUNNISTIN | S2641B | SÄÄTIMET JA TUNN. LIMENTE LB | V | KPL | 153.9 | KPL | 1 | 153.9
S | 77306993 | 4024627043697 | TOIMILAITE SCHNEIDER MZ18 | MZ18B TOIM.L.3-P.24VAC 6,5MM | S2813B | Toimilaitteet Schneider PIE LB | E | KPL | 153.9 | KPL | 1 | 153.9
S | 3210804 | 4016779543989 | JOHDONSUOJAKATKAISIJA S200M | S202M-C63 2-NAP C63A | S3202B | Johdonsuoja-automaatit ABB LB | E | KPL | 153.9 | KPL | 1 | 153.9
S | 3210956 | 4016779543866 | JOHDONSUOJAKATKAISIJA S200M | S202M-B63 2-NAP B63A | S3202B | Johdonsuoja-automaatit ABB LB | E | KPL | 153.9 | KPL | 1 | 153.9
S | 3635494 | 6419410296899 | TURVAKYTKIN VÄÄNNIN EMC KATKO | KEM 316 1NO 3X16A 400V 7,5KW | S3604B | Tehokytk -katkais Katko LB | V | KPL | 153.9 | KPL | 1 | 153.9
S | 3653126 | 3606480019449 | KOMPAKTIKATKAISIJA COMPACT | LV429256 4KPL CU 120MM | S3607B | Tehokytk -katkais Schneider LB | E | KPL | 153.9 | KPL | 1 | 153.9
S | 3605792 | 6410036057925 | NOKKAKYTKIN VAIHTO | WS2/8T/X85 | S3618B | Nokkakytkimet Hedtec LB | E | KPL | 153.9 | KPL | 1 | 153.9
S | 4351183 |  | TEOLLISUUSVAL SULJETTU CORELIN | 4000LM 840 29W L1200 IP65 3LJ. | S4303B | Teollisuusval Philips LB | V | KPL | 153.9 | KPL | 1 | 153.9
S | 4324870 | 4099854146442 | SULJ TEOLLISUUSVAL DAMP PROOF | DP HOUSING DALI 1200 1XLAMP | S4319B | Teollisuusval. Ledvance LB | E | KPL | 153.9 | KPL | 1 | 153.9
S | 5220213 | 6438389103960 | JATKOSPAKKAUS ENSTO | SJK25.1C JATKOSPAKKAUS 1KV | S5002B | Linjatarvikkeet Ensto LB | V | KPL | 153.9 | KPL | 1 | 153.9
S | 5237840 | 4031026270463 | KUTISTELETKU HELLERMANN | HIS-A 3/1 KIR 10m/LTK LIIMA | S5209B | Kaapelin suoj+liitos Heller LB | E | PAK | 153.9 | M | 10 | 15.39
S | 7139711 | 5099383006544 | YHDISTELMÄILMAISIN | EI3028 HÄKÄ+LÄMPÖ 230VAC | S7155B | Turvatuotteet FSM LB | E | KPL | 153.9 | KPL | 1 | 153.9
S | 8009002 | 6430065150428 | ASENNUSTARVIKEPAKKAUS REVOVALO | JOHDINSARJA 24VDC 160A 1,8M | S80250 | Aurinkosähkö Helppo-Yhtiöt P0 | V | KPL | 153.9 | KPL | 1 | 153.9
S | 8168240 | 6418677635366 | LATTIANLÄMMITYSMATTO ThinMat | 2m 100W 1 m2 100W/m2 | S8128B | Lattialämmitys Ensto LB | V | KPL | 153.9 | KPL | 1 | 153.9
S | 1309412 |  | JOHDINSIDEANKKURI ELEMATIC | 27x27mm ELINT SIN 100kpl/pss | S1320B | Johdinsiteet Elematic LB | V | PSS | 154 | KPL | 100 | 1.54
S | 1476691 | 4012740029100 | ASENNUSTARV. ELECTRAPLAN.VE-EE | EKQ16D PE TIIVISTE EKQ Q16 MUS | S1432B | Kanavakalusteet UTU LB | E | KPL | 154 | KPL | 1 | 154
S | 1964506 | 4046356528498 | KYTKENTÄSILTA PHOENIX | BRIDGE- 8 | S1912B | Riviliittim Phoenix Contact LB | E | KPL | 154 | KPL | 1 | 154
S | 2312708 | 7320500550427 | TASOPAINIKE COMPACT | CP110U-10 | S2304B | Erikoiskytkimet ABB LB | E | KPL | 154 | KPL | 1 | 154
S | 2420048 | 7392696673389 | KOJEVASTAKE TOUGH&SAFE | 4H, 63A, IP67/IP69, 2P+E | S2416B | Pistoras. tulpat Amphenol LB | E | KPL | 154 | KPL | 1 | 154
S | 2420133 | 7392696673723 | KOJEPISTORASIA TOUGH&SAFE | 4H, 63A, IP67/IP69, 2P+E | S2416B | Pistoras. tulpat Amphenol LB | E | KPL | 154 | KPL | 1 | 154
S | 2420148 | 7392696674409 | KOJEPISTORASIA TOUGH&SAFE | 4H, 63A, IP67/IP69, 2P+E | S2416B | Pistoras. tulpat Amphenol LB | E | KPL | 154 | KPL | 1 | 154
S | 2421848 | 7392696673426 | KOJEVASTAKE TOUGH&SAFE | 9H, 63A, IP67/IP69, 2P+E | S2416B | Pistoras. tulpat Amphenol LB | E | KPL | 154 | KPL | 1 | 154
S | 2421943 | 7392696673761 | KOJEPISTORASIA TOUGH&SAFE | 9H, 63A, IP67/IP69, 2P+E | S2416B | Pistoras. tulpat Amphenol LB | E | KPL | 154 | KPL | 1 | 154
S | 2421958 | 7392696674447 | KOJEPISTORASIA TOUGH&SAFE | 9H, 63A, IP67/IP69, 2P+E | S2416B | Pistoras. tulpat Amphenol LB | E | KPL | 154 | KPL | 1 | 154
S | 2622148 | 3606481056658 | VALONSÄÄDIN RENOVA | LED 0-370W RC UPK MUS | S2623B | Liiketunn, säätimet Renova LB | E | KPL | 154 | KPL | 1 | 154
S | 2702210 | 4034106029494 | LAAJENNUSMODUULI LOGO | 6ED1055-1FB00-0BA2. DM8 230R | S2716B | Ohjaus säätö Siemens LB | V | KPL | 154 | KPL | 1 | 154
S | 2702212 | 4034106029449 | LAAJENNUSMODUULI LOGO | 6ED1055-1HB00-0BA2. DM8 24R | S2716B | Ohjaus säätö Siemens LB | E | KPL | 154 | KPL | 1 | 154
S | 2702213 | 4034106029456 | LAAJENNUSMODUULI LOGO | 6ED1055-1MB00-0BA2. DM8 12/24R | S2716B | Ohjaus säätö Siemens LB | V | KPL | 154 | KPL | 1 | 154
S | 3413056 | 6418074033154 | LÄPIVIENTILAIPPA | EPA 2160 SET | S3407B | Kotelot Fibox LB | V | KPL | 154 | KPL | 1 | 154
S | 3442770 | 6418677186783 | ASENNUSLEVY CASEMET | EOZ1 430x710x1.5mm | S3426B | Kotelot Casemet LB | E | KPL | 154 | KPL | 1 | 154
S | 5024146 | 6418677405334 | SUOJASARJA PÄÄTTEELLE ENSTO UN | SP46.3 KAAPELIPÄÄTESUOJASARJA | S5002B | Linjatarvikkeet Ensto LB | V | KPL | 154 | KPL | 1 | 154
S | 7011122 | 3606480207051 | PAINIKE EXXACT | PAINIKE 2-OS/400MA/12-24V ANT | S7002B | Teleasennustarv Schneider LB | V | KPL | 154 | KPL | 1 | 154
S | 8122258 | 6438100484842 | LÄMMITTIMEN LISÄTARVIKE ENSTO | SEINÄTELINE LISTA9 | S8108B | Lämmittimien varaosat Ensto LB | E | KPL | 154 | KPL | 1 | 154
S | 1445323 | 7321677161980 | T-KAPPALE WIBE | 16/500. KUUMASINKITTY | S1411B | Kaapelitiet Wibe LB | E | KPL | 154.1 | KPL | 1 | 154.1
S | 2307431 | 7350024467345 | KÖYSIRAJAKYTKIN JOKAB SAFETY | JOUSI, 220MM, RUOST. TERÄS | S2304B | Erikoiskytkimet ABB LB | E | KPL | 154.1 | KPL | 1 | 154.1
S | 2302893 | 4015081821143 | AVAINVÄÄNNIN RMQ-TITAN | M30C-FWRS-MS10 | S2305B | Erikoiskytkimet Eaton LB | E | KPL | 154.1 | KPL | 1 | 154.1
S | 2302894 | 4015081821150 | AVAINVÄÄNNIN RMQ-TITAN | M30C-FWRS-MS10-A1 | S2305B | Erikoiskytkimet Eaton LB | E | KPL | 154.1 | KPL | 1 | 154.1
S | 2302895 | 4015081821167 | AVAINVÄÄNNIN RMQ-TITAN | M30C-FWRS-MS3 | S2305B | Erikoiskytkimet Eaton LB | E | KPL | 154.1 | KPL | 1 | 154.1
S | 2302896 | 4015081821174 | AVAINVÄÄNNIN RMQ-TITAN | M30C-FWRS-MS3-A1 | S2305B | Erikoiskytkimet Eaton LB | E | KPL | 154.1 | KPL | 1 | 154.1
S | 2302897 | 4015081821181 | AVAINVÄÄNNIN RMQ-TITAN | M30C-FWRS-MS4 | S2305B | Erikoiskytkimet Eaton LB | E | KPL | 154.1 | KPL | 1 | 154.1
S | 2302898 | 4015081821198 | AVAINVÄÄNNIN RMQ-TITAN | M30C-FWRS-MS4-A1 | S2305B | Erikoiskytkimet Eaton LB | E | KPL | 154.1 | KPL | 1 | 154.1
S | 2302899 | 4015081821204 | AVAINVÄÄNNIN RMQ-TITAN | M30C-FWRS-MS5 | S2305B | Erikoiskytkimet Eaton LB | E | KPL | 154.1 | KPL | 1 | 154.1
S | 2302900 | 4015081821211 | AVAINVÄÄNNIN RMQ-TITAN | M30C-FWRS-MS5-A1 | S2305B | Erikoiskytkimet Eaton LB | E | KPL | 154.1 | KPL | 1 | 154.1
S | 2302901 | 4015081821228 | AVAINVÄÄNNIN RMQ-TITAN | M30C-FWRS-MS6 | S2305B | Erikoiskytkimet Eaton LB | E | KPL | 154.1 | KPL | 1 | 154.1
S | 2302902 | 4015081821235 | AVAINVÄÄNNIN RMQ-TITAN | M30C-FWRS-MS7 | S2305B | Erikoiskytkimet Eaton LB | E | KPL | 154.1 | KPL | 1 | 154.1
S | 2302903 | 4015081821242 | AVAINVÄÄNNIN RMQ-TITAN | M30C-FWRS-MS8 | S2305B | Erikoiskytkimet Eaton LB | E | KPL | 154.1 | KPL | 1 | 154.1
S | 2302910 | 4015081821327 | AVAINVÄÄNNIN RMQ-TITAN | M30C-FWS-MS2 | S2305B | Erikoiskytkimet Eaton LB | E | KPL | 154.1 | KPL | 1 | 154.1
S | 2302911 | 4015081821334 | AVAINVÄÄNNIN RMQ-TITAN | M30C-FWS-MS3 | S2305B | Erikoiskytkimet Eaton LB | E | KPL | 154.1 | KPL | 1 | 154.1
S | 2302912 | 4015081821341 | AVAINVÄÄNNIN RMQ-TITAN | M30C-FWS-MS5 | S2305B | Erikoiskytkimet Eaton LB | E | KPL | 154.1 | KPL | 1 | 154.1
S | 2302929 | 4015081821518 | AVAINVÄÄNNIN RMQ-TITAN | M30C-FWRS3-MS3 | S2305B | Erikoiskytkimet Eaton LB | E | KPL | 154.1 | KPL | 1 | 154.1
S | 2720900 | 3606480091902 | SYSÄYSRELE ACTI9 | ITL 16A 4S 230VAC/110VDC | S2739B | Acti9 releet Schneider LB | V | KPL | 154.1 | KPL | 1 | 154.1
S | 3424427 | 6418074314543 | PYLVÄSASENNUSPAKKAUS NEO | PMK NEO 20 | S3407B | Kotelot Fibox LB | E | KPL | 154.1 | KPL | 1 | 154.1
S | 3751288 | 9005738229144 | KONTAKTORI BENEDICT&JÄGER | K3-22A01 11KW 3S 1S AK 230V | S3703B | Moottorilähtökomp Hager LB | E | KPL | 154.1 | KPL | 1 | 154.1
S | 4146585 | 6435200275127 | KOHDEVALAISIN TARGET M | IP20 27W/940 2500LM 36D BK | S41070 | Sisävalaisimet Airam P0 | V | KPL | 154.1 | KPL | 1 | 154.1
S | 4145118 | 06430079520200 | TYÖPISTEVALAISIN DREAMLED | READY23 2070 IP54 28,7W/940 VA | S41560 | Valaisimet Dreamled X P0 | E | KPL | 154.1 | KPL | 1 | 154.1
S | 4145146 | 06430079520484 | TYÖPISTEVALAISIN DREAMLED | READY23 2070 IP54 28,7W/935 VA | S41560 | Valaisimet Dreamled X P0 | E | KPL | 154.1 | KPL | 1 | 154.1
S | 4145174 | 06430079520767 | TYÖPISTEVALAISIN DREAMLED | READY23 2070 IP54 28,7W/930 VA | S41560 | Valaisimet Dreamled X P0 | E | KPL | 154.1 | KPL | 1 | 154.1
S | 4145418 | 06430079521047 | TYÖPISTEVALAISIN DREAMLED | READY23 2070 IP54 28,7W/940 MU | S41560 | Valaisimet Dreamled X P0 | E | KPL | 154.1 | KPL | 1 | 154.1
S | 4145446 | 06430079521320 | TYÖPISTEVALAISIN DREAMLED | READY23 2070 IP54 28,7W/935 MU | S41560 | Valaisimet Dreamled X P0 | E | KPL | 154.1 | KPL | 1 | 154.1
S | 4145474 | 06430079521603 | TYÖPISTEVALAISIN DREAMLED | READY23 2070 IP54 28,7W/930 MU | S41560 | Valaisimet Dreamled X P0 | E | KPL | 154.1 | KPL | 1 | 154.1
S | 4251900 | 8718699798895 | TURVAVALAISIN PHILIPS | 135LM, 3H AKKU, ITSETESTAUS | S4241B | Sisävalaisimet Nylund LB | E | KPL | 154.1 | KPL | 1 | 154.1
S | 7262641 | 6410072626413 | HAAROITIN NAFICON | PLC-JAKAJA 2X8 SCA | S7203B | Kuitutuotteet Naficon X LB | E | KPL | 154.1 | KPL | 1 | 154.1
S | 0614586 |  | KUPARIVOIMAKAAPEL-HF TT CABLES | XCMK-HF/FXQJ 4X70SM/35 DCAK500 | S06300 | Kuparivoimakaapelit TT X P0 | E | M | 154.2 | M | 1 | 154.2
S | 2316999 | 9005738748751 | JALKAPAINIKE BENEDICT&JÄGER | HARMAA HALKAISIJA 70MM | S2306B | Erikoiskytkimet UTU LB | E | KPL | 154.2 | KPL | 1 | 154.2
S | 2721191 | 3606485442020 | PUOLIJOHDERELE ZELIO | SSP1D440BDT 3.5-32V DC 40A | S2702B | Ohjaus säätö Schne LB | E | KPL | 154.2 | KPL | 1 | 154.2
S | 3261310 | 3606480083600 | JOHDONSUOJAKATKAISIJA ACTI9 | IC60L 2P B10A 25kA | S3203B | Johdonsuoja-autom Schneider LB | E | KPL | 154.2 | KPL | 1 | 154.2
S | 3265250 | 3606480084706 | JOHDONSUOJAKATKAISIJA ACTI9 | IC60L 1P K50A 15kA | S3203B | Johdonsuoja-autom Schneider LB | E | KPL | 154.2 | KPL | 1 | 154.2
S | 6403532 | 7320896001244 | SAMMUTIN CGS | JAUHESAMMUTIN 12KG PE12CR-A | S64230 | Sammuttimet Housegard P0 | V | KPL | 154.2 | KPL | 1 | 154.2
S | 1300105 | 7394438500304 | LYÖNTIKIINNIKE LETTI | 2-JALK 5mm/12 SS VA 250kpl | S1312B | Kiinnitystarv Norwesco LB | E | LTK | 154.3 | KPL | 250 | 0.6172
S | 1309220 | 8016650010889 | JOHDINSIDE TERÄS RST ELEMATIC | 362x7.9mm INOX 304 100kpl/pss | S1322B | Johdinsiteet teräs Elematic LB | V | PSS | 154.3 | KPL | 100 | 1.543
S | 1622102 |  | JAKORASIA E90 WKE | WKE 4 - 5 X 4 MM2 | S1604B | Pinta-asennusras Spelsberg LB | E | KPL | 154.3 | KPL | 1 | 154.3
S | 2619490 | 6438199012100 | TERMOSTAATTI SAGA | YHDISTELMÄTERMOSTAATTI 16A | S2606A | Termostaatit ABB LA | V | KPL | 154.3 | KPL | 1 | 154.3
S | 4225688 | 7021989026068 | ALASVALO JUNISTAR LUX SQUARE | LUX SQ 7W 3000K DA MU IP44 | S4130B | Sisävalaisimet SG LB | E | KPL | 154.3 | KPL | 1 | 154.3
S | 4241846 | 7021981120221 | PINTA-ASENNUSVALAISIN SG | NAMSEN 600 2700K W/OUTLET | S4130B | Sisävalaisimet SG LB | E | KPL | 154.3 | KPL | 1 | 154.3
S | 4241847 | 7021981120238 | PINTA-ASENNUSVALAISIN SG | NAMSEN 600 3000K W/OUTLET | S4130B | Sisävalaisimet SG LB | E | KPL | 154.3 | KPL | 1 | 154.3
S | 4286409 | 7021982124150 | UPPOASENNUSVALAISIN | INSPIRE R 150 27K VA | S4130B | Sisävalaisimet SG LB | E | KPL | 154.3 | KPL | 1 | 154.3
S | 4286411 | 7021982124174 | UPPOASENNUSVALAISIN | INSPIRE R 150 3K VA | S4130B | Sisävalaisimet SG LB | E | KPL | 154.3 | KPL | 1 | 154.3
S | 4286413 | 7021982124198 | UPPOASENNUSVALAISIN | INSPIRE R 150 4K VA | S4130B | Sisävalaisimet SG LB | E | KPL | 154.3 | KPL | 1 | 154.3
S | 4286415 | 7021982124211 | UPPOASENNUSVALAISIN | INSPIRE R 150 27K MU | S4130B | Sisävalaisimet SG LB | E | KPL | 154.3 | KPL | 1 | 154.3
S | 4286417 | 7021982124235 | UPPOASENNUSVALAISIN | INSPIRE R 150 3K MU | S4130B | Sisävalaisimet SG LB | E | KPL | 154.3 | KPL | 1 | 154.3
S | 4286419 | 7021982124259 | UPPOASENNUSVALAISIN | INSPIRE R 150 4K MU | S4130B | Sisävalaisimet SG LB | E | KPL | 154.3 | KPL | 1 | 154.3
S | 2720634 | 3389119045810 | INDUKTIIVINEN TUNNISTIN M18 | XS618B1DBL2 DC NC SN=8MM 2M | S2740B | Indukt. tunn Schneider LB | E | KPL | 154.4 | KPL | 1 | 154.4
S | 2720729 | 3389119036030 | INDUKTIIVINEN TUNNISTIN M6.5 | XS106B3PAM8 PNP NO M8 SN2MM | S2740B | Indukt. tunn Schneider LB | E | KPL | 154.4 | KPL | 1 | 154.4
S | 3246442 | 3250611620600 | VIKAVIRTASUOJAKYTKIN HAGER | CDA525D 30MA A/2X25A 10KA | S3206A | Johdonsuoja-autom HAGER LA | E | KPL | 154.4 | KPL | 1 | 154.4
S | 3442453 |  | ASENNUSKOTELO PC ENSTO IS | OPCP202018T 200x200x185mm | S3416B | Kotelot Ensto LB | E | KPL | 154.4 | KPL | 1 | 154.4
S | 4202232 | 6438100489779 | MODUULIVALAISIN DORA | DO6X6O 4410LM 26,4W/840 O DALI | S4104B | Sisävalaisimet Ensto LB | V | KPL | 154.4 | KPL | 1 | 154.4
S | 4202235 | 6438100491970 | MODUULIVALAISIN DORA | DO6X6M 4390LM 30,0W/940 MP | S4104B | Sisävalaisimet Ensto LB | E | KPL | 154.4 | KPL | 1 | 154.4
S | 4202265 | 6438100489786 | MODUULIVALAISIN DORA | DO6X6O 2240LM 13,5W/840 O DALI | S4104B | Sisävalaisimet Ensto LB | E | KPL | 154.4 | KPL | 1 | 154.4
S | 4202266 |  | Module luminaire Dora | DO6X6O 3200LM 18,9W/840 O DALI | S4104B | Sisävalaisimet Ensto LB | E | KPL | 154.4 | KPL | 1 | 154.4
S | 4202267 |  | Module luminaire Dora | DO6X6O 3520LM 20,8W/840 O DALI | S4104B | Sisävalaisimet Ensto LB | E | KPL | 154.4 | KPL | 1 | 154.4
S | 4202268 |  | Module luminaire Dora | DO6X6O 4120LM 24,6W/840 O DALI | S4104B | Sisävalaisimet Ensto LB | E | KPL | 154.4 | KPL | 1 | 154.4
S | 4202269 |  | Module luminaire Dora | DO6X6O 4980LM 30,0W/840 O DALI | S4104B | Sisävalaisimet Ensto LB | E | KPL | 154.4 | KPL | 1 | 154.4
S | 4202270 |  | Module luminaire Dora | DO6X6O 5570LM 34,0W/840 O DALI | S4104B | Sisävalaisimet Ensto LB | E | KPL | 154.4 | KPL | 1 | 154.4
S | 4202271 | 6438100489847 | MODUULIVALAISIN DORA | DO6X6O 6180LM 38,0W/840 O DALI | S4104B | Sisävalaisimet Ensto LB | E | KPL | 154.4 | KPL | 1 | 154.4
S | 4202272 |  | Module luminaire Dora | DO6X6O 4430LM 28,1W/830 O DALI | S4104B | Sisävalaisimet Ensto LB | E | KPL | 154.4 | KPL | 1 | 154.4
S | 4202273 |  | Module luminaire Dora | DO6X6O 2120LM 13,5W/830 O DALI | S4104B | Sisävalaisimet Ensto LB | E | KPL | 154.4 | KPL | 1 | 154.4
S | 4202274 |  | Module luminaire Dora | DO6X6O 3030LM 18,9W/830 O DALI | S4104B | Sisävalaisimet Ensto LB | E | KPL | 154.4 | KPL | 1 | 154.4
S | 4202275 | 6438100489885 | MODUULIVALAISIN DORA | DO6X6O 3330LM 20,8W/830 O DALI | S4104B | Sisävalaisimet Ensto LB | E | KPL | 154.4 | KPL | 1 | 154.4
S | 4202276 | 6438100489892 | MODUULIVALAISIN DORA | DO6X6O 4170LM 26,4W/830 O DALI | S4104B | Sisävalaisimet Ensto LB | E | KPL | 154.4 | KPL | 1 | 154.4
S | 4202277 |  | Module luminaire Dora | DO6X6O 4990LM 32,0W/830 O DALI | S4104B | Sisävalaisimet Ensto LB | E | KPL | 154.4 | KPL | 1 | 154.4
S | 4202278 | 6438100489915 | MODUULIVALAISIN DORA | DO6X6O 5840LM 38,0W/830 O DALI | S4104B | Sisävalaisimet Ensto LB | E | KPL | 154.4 | KPL | 1 | 154.4
S | 4228922 | 6438100491987 | MODUULIVALAISIN DORA | DO6X6M 2000LM 13,5W/940 MP | S4104B | Sisävalaisimet Ensto LB | E | KPL | 154.4 | KPL | 1 | 154.4
S | 4228923 | 6438100491994 | MODUULIVALAISIN DORA | DO6X6M 3090LM 20,8W/940 MP | S4104B | Sisävalaisimet Ensto LB | E | KPL | 154.4 | KPL | 1 | 154.4
S | 4228924 | 6438100492007 | MODUULIVALAISIN DORA | DO6X6M 3360LM 22,7W/940 MP | S4104B | Sisävalaisimet Ensto LB | E | KPL | 154.4 | KPL | 1 | 154.4
S | 4228925 | 6438100492014 | MODUULIVALAISIN DORA | DO6X6M 4130LM 28,1W/940 MP | S4104B | Sisävalaisimet Ensto LB | E | KPL | 154.4 | KPL | 1 | 154.4
S | 4228926 | 6438100492021 | MODUULIVALAISIN DORA | DO6X6M 4900LM 34,0W/940 MP | S4104B | Sisävalaisimet Ensto LB | E | KPL | 154.4 | KPL | 1 | 154.4
S | 4228927 | 6438100492038 | MODUULIVALAISIN DORA | DO6X6M 5430LM 38,0W/940 MP | S4104B | Sisävalaisimet Ensto LB | E | KPL | 154.4 | KPL | 1 | 154.4
S | 4228928 | 6438100492045 | MODUULIVALAISIN DORA | DO6X6M 4410LM 32,0W/930 MP | S4104B | Sisävalaisimet Ensto LB | E | KPL | 154.4 | KPL | 1 | 154.4
S | 4228929 | 6438100492052 | MODUULIVALAISIN DORA | DO6X6M 1870LM 13,5W/930 MP | S4104B | Sisävalaisimet Ensto LB | E | KPL | 154.4 | KPL | 1 | 154.4
S | 4228930 | 6438100492069 | MODUULIVALAISIN DORA | DO6X6M 2930LM 20,8W/930 MP | S4104B | Sisävalaisimet Ensto LB | E | KPL | 154.4 | KPL | 1 | 154.4
S | 4228931 | 6438100492076 | MODUULIVALAISIN DORA | DO6X6M 3440LM 24,6W/930 MP | S4104B | Sisävalaisimet Ensto LB | E | KPL | 154.4 | KPL | 1 | 154.4
S | 4228932 | 6438100492083 | MODUULIVALAISIN DORA | DO6X6M 4160LM 30,0W/930 MP | S4104B | Sisävalaisimet Ensto LB | E | KPL | 154.4 | KPL | 1 | 154.4
S | 4228933 | 6438100492090 | MODUULIVALAISIN DORA | DO6X6M 4880LM 35,8W/930 MP | S4104B | Sisävalaisimet Ensto LB | E | KPL | 154.4 | KPL | 1 | 154.4
S | 4228934 | 6438100492106 | MODUULIVALAISIN DORA | DO6X6M 5150LM 38,0W/930 MP | S4104B | Sisävalaisimet Ensto LB | E | KPL | 154.4 | KPL | 1 | 154.4
S | 4278155 | 5410288303307 | ALASVALO SYL-LIGHTER START | 0030330 225 24W 2275LM 3K IP44 | S4112B | Sisävalaisimet Sylvania LB | E | KPL | 154.4 | KPL | 1 | 154.4
S | 4278156 | 5410288303314 | ALASVALO SYL-LIGHTER START | 0030331 225 24W 2325LM 4K IP44 | S4112B | Sisävalaisimet Sylvania LB | E | KPL | 154.4 | KPL | 1 | 154.4
S | 6680131 |  | Hours counter |  | S6604B | Energiamittarit ABB LB | E | KPL | 154.4 | KPL | 1 | 154.4
S | 1923481 | 4055143067072 | RIVILIITIN 285-SJ WAGO | 2-NAP, CU 50-185 MM², KEVI | S1909B | Riviliittimet Wago LB | E | KPL | 154.5 | KPL | 1 | 154.5
S | 1918541 | 4046356776110 | MONINAPALIITIN PHOENIX | QPD T 4PE 2X9-16 BK | S1912B | Riviliittim Phoenix Contact LB | E | KPL | 154.5 | KPL | 1 | 154.5
S | 2619402 | 6438199005959 | TERMOSTAATTI IMPRESSIVO | 16A 230VAC IP21 KOJE | S2606B | Termostaatit ABB LB | V | KPL | 154.5 | KPL | 1 | 154.5
S | 2622139 | 3606481056672 | VALONSÄÄDIN RENOVA | LED HIMMENNIN 0-370W MU 1KPL | S2695B | Kellokytk ja säätim DIY LB | E | KPL | 154.5 | KPL | 1 | 154.5
S | 3424016 |  | PYLVÄSASENNUSPAKKAUS FIBOX ARC | PMK 20 | S3407B | Kotelot Fibox LB | E | KPL | 154.5 | KPL | 1 | 154.5
S | 3465486 | 4028177958814 | JALUSTA RITTAL | VX-JALUSTA ETU/TAKA 1600X100 | S3415B | Kotelot Rittal LB | E | KPL | 154.5 | KPL | 1 | 154.5
S | 4007755 |  | ELEKTR. LIITÄNTÄLAITE TRIDONIC | DRIVER LC 25W 350-600MA | S35340 | Latausasemat Flingenberg X P0 | E | KPL | 154.5 | KPL | 1 | 154.5
S | 4103560 | 6438389011975 | YLEISVALAISIN AVERIA | AVG01AP IP44 75W E27 G O AP | S4104B | Sisävalaisimet Ensto LB | E | KPL | 154.5 | KPL | 1 | 154.5
S | 5243417 | 4046719067152 | VAIPANPAIKKAUSSARJA 3M HDCW | HDCW140C 140-40mm /750mm | S5208B | Kaapelin suoj+liitos 3M LB | E | KPL | 154.5 | KPL | 1 | 154.5
S | 7284939 |  | KYTKENTÄKAAPELI-KUITU NESTOR | LCA/LCA BC/1/250 STRONGFIBER | S7202B | Kuitutuotteet Nestor X LB | E | KPL | 154.5 | KPL | 1 | 154.5
S | 7419048 | 8424450271797 | MEDIAMUUNNIN TELEVES | 10KM SC SM-RJ45 TX1550 RX1310 | S7505A | Antennituotteet Finnsat LA | E | KPL | 154.5 | KPL | 1 | 154.5
S | 2621263 | 6438100509460 | VALONSÄÄDIN ENSTO INTRO | SIVUOHJAIN SÄÄTIMELLE, MUSTA | S2614B | Liiketunn ajast säät Ensto LB | E | KPL | 154.6 | KPL | 1 | 154.6
S | 3235085 | 3414970351340 | VIKAVIRTAJOHDONSUOJAKATK. DX3 | VVJS, 1L+N, B6, 6KA, 30MA, A | S3205B | Johdonsuoja-autom Ensto LB | E | KPL | 154.6 | KPL | 1 | 154.6
S | 3235088 | 3414970352323 | VIKAVIRTAJOHDONSUOJAKATK. DX3 | VVJS, 1L+N, C6, 6KA, 30MA, A | S3205B | Johdonsuoja-autom Ensto LB | E | KPL | 154.6 | KPL | 1 | 154.6
S | 3642565 | 6417019926063 | KUORMANKYTKIN VIPU OT PLUS | 4-NAP. 63A 690V AC-22A | S3602B | Tehokytk -katkais ABB LB | E | KPL | 154.6 | KPL | 1 | 154.6
S | 5024187 | 6418677405280 | LINTUSUOJA ENSTO UN | SP36.3 SJ-NAPOIHIN | S5002B | Linjatarvikkeet Ensto LB | V | KPL | 154.6 | KPL | 1 | 154.6
S | 9566809 |  | KULJETUSPYÖRÄT HITACHI | KULJETUSPYÖRÄT 200MM | S5701B | JAKELUMUUNTAJA HITACHI X LB | V | KPL | 154.6 | KPL | 1 | 154.6
S | 6421701 | 4953881431059 | PIHDIT MUROMOTO | LISTAPIHTI SX 10 | S6402B | Työ turva tunnusväl Elkris LB | V | KPL | 154.6 | KPL | 1 | 154.6
S | 1455397 | 7321679004131 | T-KAPPALE STAGO | 120/72 AL ANODISOITU | S1440B | Johtokanavat Wibe LB | E | KPL | 154.7 | KPL | 1 | 154.7
S | 2312753 | 7320500551752 | TASOPAINIKE COMPACT | CP210G-01 VI MAT EI-P 1a IP69 | S2304B | Erikoiskytkimet ABB LB | E | KPL | 154.7 | KPL | 1 | 154.7
S | 2312754 | 7320500551769 | TASOPAINIKE COMPACT | CP210Y-01 KE MAT EI-P 1a IP69 | S2304B | Erikoiskytkimet ABB LB | E | KPL | 154.7 | KPL | 1 | 154.7
S | 2312758 | 7320500551806 | TASOPAINIKE COMPACT | CP210U-01 HA MAT EI-P 1a IP69 | S2304B | Erikoiskytkimet ABB LB | E | KPL | 154.7 | KPL | 1 | 154.7
S | 2721343 | 3606481500137 | TEHOLÄHDE MODICON | TEHOLÄHDE 5V/3.6A, 18 W | S2702B | Ohjaus säätö Schne LB | E | KPL | 154.7 | KPL | 1 | 154.7
S | 4129644 | 6438400000537 | VALOPROFIILI/-NAUHA LIMENTE | RIBBON 40 COM 48W 4000K VA | S4188B | Valoprofiilit Limente LB | V | KPL | 154.7 | KPL | 1 | 154.7
S | 5212322 | 4059496528242 | TELEJATKOSTARVIKE PRESSLOK | E-9BM TYÖKALU | S7505A | Antennituotteet Finnsat LA | E | KPL | 154.7 | KPL | 1 | 154.7
S | 1449548 | 6438377021795 | KULMAKAPPALE TIKASHYLLY MEKA | KS90-200 R=300 HDG | S1427B | Kaapelitiet Meka LB | V | KPL | 154.8 | KPL | 1 | 154.8
S | 1473117 | 3414971485594 | LATTIARASIAN KANSI LEGRAND | 4-MOD IP44 ZAMAK TRUSKEA | S1445B | Lattiarasiat Legrand LB | E | KPL | 154.8 | KPL | 1 | 154.8
S | 2507819 | 4011334528388 | PISTORASIA K.1 | 1S/16A/IP20 USB A+C UKJ VAL | S2512B | Upotettavat pistorasiat UTU LB | E | KPL | 154.8 | KPL | 1 | 154.8
S | 2707300 | 3250612230600 | VÄLIRELE HAGER | ERL425SDC 4s 25A 12VDC hur | S2706B | Ohjaus säätö UTU LB | E | KPL | 154.8 | KPL | 1 | 154.8
S | 3610812 | 6410036108122 | NOKKAKYTKIN ASKEL KRAUS&NAIMER | CG8.A241.FT2-V 20A ASKELK | S3616B | Nokkakytk Krauss&Naimer LB | E | KPL | 154.8 | KPL | 1 | 154.8
S | 3612112 | 6410036121121 | NOKKAKYTKIN KÄYNN.KRAUS&NAIMER | CG8.A425.FT2-V 20A MOOTTORI | S3616B | Nokkakytk Krauss&Naimer LB | E | KPL | 154.8 | KPL | 1 | 154.8
S | 3612162 | 6410036121626 | NOKKAKYTKIN ASKEL KRAUS&NAIMER | CG8.A202.FT2-V 20A 0-1 3-NAP | S3616B | Nokkakytk Krauss&Naimer LB | E | KPL | 154.8 | KPL | 1 | 154.8
S | 3612175 | 6410036121756 | NOKKAKYTKIN ASKEL KRAUS&NAIMER | CG8.A230.FT2-V 20A ASKELKYTK | S3616B | Nokkakytk Krauss&Naimer LB | E | KPL | 154.8 | KPL | 1 | 154.8
S | 3612210 | 6410036122104 | NOKKAKYTKIN VAIHTO KRAUS&NAIM. | CG8.A730.FT2-V 20A ASKELKYT | S3616B | Nokkakytk Krauss&Naimer LB | E | KPL | 154.8 | KPL | 1 | 154.8
S | 5051016 |  | Stay set |  | S5217B | Kaapelinsuojaus Eurolaite LB | E | KPL | 154.8 | KPL | 1 | 154.8
S | 3254212 | 3606480506611 | YLIJÄNNITESUOJAPATRUUNA ACTI 9 | IPRD VARAPATRUUNA 20R VAIHE | S5804B | Ylijännitesuojaus Schneider LB | E | KPL | 154.8 | KPL | 1 | 154.8
S | 6752104 | 0095969052894 | LAUKKU SCM | FLUKE C125 LAUKKU 123 124 C125 | S6703B | Osoittavat mittarit Fluke LB | E | KPL | 154.8 | KPL | 1 | 154.8
S | 7011026 |  | TELERASIA ROBUST | USB-LATAUS PR. A+C 45W VAL | S7002B | Teleasennustarv Schneider LB | E | KPL | 154.8 | KPL | 1 | 154.8
S | 7219725 | 7333106023240 | HÄNTÄKAAPELI HEXATRONIC | STINGRAY ABF 1LCAF/LCA 250M | S72050 | Häntäkaapelit HEX P0 | V | KPL | 154.8 | KPL | 1 | 154.8
S | 1455601 | 7321678028718 | TIKASHYLLY MITA | LM100 300 3M PC1 GRP | S1446B | Kaapelitiet Wibe/Mita LB | E | M | 154.9 | M | 1 | 154.9
S | 3246363 |  | JOHDONSUOJAKATKAISIJA HAGER | MBN363E 3x63A B-KÄYRÄ 6kA | S3206B | Johdonsuoja-autom HAGER LB | E | KPL | 154.9 | KPL | 1 | 154.9
S | 3434411 | 06429810720610 | TYÖMAAN PÄÄKESKUS FE VOHEK | TPK KAAPELISUOJALEVY | S3452B | Keskukset Vohek LB | E | KPL | 154.9 | KPL | 1 | 154.9
S | 3642572 | 6417019925486 | KUORMANKYTKIN VIPU OT PLUS | 3-NAP. 100A 690V AC-22A | S3602B | Tehokytk -katkais ABB LB | E | KPL | 154.9 | KPL | 1 | 154.9
S | 3612271 | 6410036122715 | NOKKAKYTKIN VAIHTO KRAUS&NAIM. | CG8.A214.VE1.FI21 20A 1-0-2 1- | S3616B | Nokkakytk Krauss&Naimer LB | E | KPL | 154.9 | KPL | 1 | 154.9
S | 3612275 | 6410036122753 | NOKKAKYTKIN VAIHTO KRAUS&NAIM. | CG8.A220.VE1.FI21 20A 1-2 1-NA | S3616B | Nokkakytk Krauss&Naimer LB | E | KPL | 154.9 | KPL | 1 | 154.9
S | 3612282 | 6410036122821 | NOKKAKYTKIN ASKEL KRAUS&NAIMER | CG8.A240.VE1.FI21 20A ASK | S3616B | Nokkakytk Krauss&Naimer LB | E | KPL | 154.9 | KPL | 1 | 154.9
S | 3782436 | 3389118021662 | KONTAKTORI TESYS | LC1K1610V7 16A 3S 1S+0A 400VAC | S3713B | Kontaktorit K-sarja Schneid LB | E | KPL | 154.9 | KPL | 1 | 154.9
S | 4522244 | 7021986232493 | KULMA-ASENNUSKIINNIKE SG | FEVIK SEINÄ/KULMAKIINNIKE GR | S4526B | Ulkovalaisimet SG LB | E | KPL | 154.9 | KPL | 1 | 154.9
S | 1416001 |  | Corner piece | RB 90 650 FS, 90° | S1404B | Kaapelitiet OBO LB | E | KPL | 155 | KPL | 1 | 155
S | 1440458 | 6438269327509 | KANSI SYSTEMAL PRESTO | DCP60 KANSI 628X80X3000 AL | S1413B | Valaisinkiskot hyllyt Syste LB | E | M | 155 | M | 1 | 155
S | 1449529 | 6438377021641 | TIKASHYLLY MEKA | KS80-900 L=6000 HDG | S1427B | Kaapelitiet Meka LB | E | M | 155 | M | 1 | 155
S | 2507814 | 4011334528302 | PISTORASIA S.1 | 1S/16A/IP20 USB A+C UKJ ANT | S2512B | Upotettavat pistorasiat UTU LB | E | KPL | 155 | KPL | 1 | 155
S | 2507817 | 4011334528333 | PISTORASIA Q.1 | 1S/16A/IP20 USB A+C UKJ ANT | S2512B | Upotettavat pistorasiat UTU LB | E | KPL | 155 | KPL | 1 | 155
S | 2707106 | 8595188137614 | AIKARELE PÄÄSTÖHIDAST. ELKO EP | 2VK 8A K.12-240VUC | S2706B | Ohjaus säätö UTU LB | E | KPL | 155 | KPL | 1 | 155
S | 2720303 | 3389119058063 | INDUKTIIVINEN TUNN. 40X40X70 | XS7C2A1PAM12 PNP NO M12 SN15MM | S2740B | Indukt. tunn Schneider LB | E | KPL | 155 | KPL | 1 | 155
S | 3429752 | 4013902861286 | ASENNUSKOTELO SPELSBERG | TK PS 3625-16-M | S3409B | Kotelot Spelsberg LB | E | KPL | 155 | KPL | 1 | 155
S | 3429762 | 4013902150281 | ASENNUSKOTELO SPELSBERG | TK PS 3625-16-O | S3409B | Kotelot Spelsberg LB | E | KPL | 155 | KPL | 1 | 155
S | 3509311 | 4745010605123 | LATAUSASEMATARVIKE VOOL | PANEELI AITOA SAMMALTA | S35270 | Latausasemat VOOL P0 | E | KPL | 155 | KPL | 1 | 155
S | 4158519 | 7392971149523 | VALOPROF./-NAUHA MIDLUM IP20 | 24V 1125LM/M 9,6W/M 930 5M | S4212B | Sisävalaisimet Hide-a-lite LB | V | KPL | 155 | KPL | 1 | 155
S | 4158521 | 7392971149547 | VALOPROF./-NAUHA MIDLUM IP20 | 24V 1240LM/M 9,6W/M 940 5M | S4212B | Sisävalaisimet Hide-a-lite LB | V | KPL | 155 | KPL | 1 | 155
S | 3400460 | 6410034004600 | PISTORASIALAIPPA BASSET | PRL 13-16+13-32 | S3403B | Koteloidut keskukset UTU LB | E | KPL | 155.1 | KPL | 1 | 155.1
S | 2001868 | 3245066846040 | KYTKIN PLEXO 66 | 684604 | S2096B | Pint kytkimet Legrand Plexo LB | E | KPL | 155.1 | KPL | 1 | 155.1
S | 3424018 | 6418074083210 | PYLVÄSASENNUSPAKKAUS FIBOX ARC | PMK 30 | S3407B | Kotelot Fibox LB | E | KPL | 155.1 | KPL | 1 | 155.1
S | 9557402 |  | LATAUSASEMAN TARVIKE | PWR BOX DOUBLE PYLVÄSKIINNIKE | S35700 | Pwr Box -tolppa-adapterit P0 | V | KPL | 155.1 | KPL | 1 | 155.1
S | 4103548 | 6438389009743 | TYÖPISTEVALAISIN AMI | AL121L420 LED 9W/830/840 SW | S4104B | Sisävalaisimet Ensto LB | E | KPL | 155.1 | KPL | 1 | 155.1
S | 4128098 | 6430025695457 | LED-NAUHA SAAS HIGHLINE | STRIP PRO IP65 2.7K 12V | S4110B | Sisävalaisimet SAAS LB | E | KPL | 155.1 | KPL | 1 | 155.1
S | 4143865 | 7392971146768 | ALASVALO OPTIC G2 | IP44 350LM 6W TUNE WH DA2 | S4212B | Sisävalaisimet Hide-a-lite LB | E | KPL | 155.1 | KPL | 1 | 155.1
S | 6404121 |  | VETOSUKKA KM | 50-65mm GALVANOITU | S6404B | Vetojouset LB | E | KPL | 155.1 | KPL | 1 | 155.1
S | 6785101 | 6410067851011 | VIRTAMUUNTAJA FRER | TAT061 Ø51 1200/5 12VA LK0.5 | S6706B | Osoittavat mittarit Hager LB | E | KPL | 155.1 | KPL | 1 | 155.1
S | 0443322 | 4044773008548 | OHJAUSKAAPELI LAPP | ÖLFLEX CLASSIC 100 4G50 K500 | S0432B | Ohjauskaap isot pp Lapp LB | E | M | 155.2 | M | 1 | 155.2
S | 2618570 | 4015120431326 | LIIKETUNNISTIN BASIC | MD 360I/24 BASIC IP54 | S2648B | Liiketunn, säätimet Esylux LB | E | KPL | 155.2 | KPL | 1 | 155.2
S | 2618691 | 4015120426209 | LÄSNÄOLOTUNNISTIN COMPACT | PD-C 360I/8 MINI KNX BK | S2648B | Liiketunn, säätimet Esylux LB | E | KPL | 155.2 | KPL | 1 | 155.2
S | 3211257 | 4016779930963 | JOHDONSUOJAKATKAISIJA SU200M | 1-NAPAINEN C-KÄYRÄ 63A | S3202B | Johdonsuoja-automaatit ABB LB | E | KPL | 155.2 | KPL | 1 | 155.2
S | 3243638 | 4015081638413 | YLIJÄNNITESUOJATARVIKE XPOLE | SPBT12-280 | S3212A | Johdonsuoja-autom Eaton LA | E | KPL | 155.2 | KPL | 1 | 155.2
S | 3424241 | 6418074099266 | ASENNUSKOTELO PC EURONORD 3 | PCTQ3 162409 | S3407B | Kotelot Fibox LB | E | KPL | 155.2 | KPL | 1 | 155.2
S | 3435376 | 6418074058485 | ASENNUSKOTELO PC FIBOX | PC 162515 | S3407B | Kotelot Fibox LB | E | KPL | 155.2 | KPL | 1 | 155.2
S | 3655702 | 8015644561895 | LIITINPAKKAUS ABB | R-3/T5 TAKAPUOLISET T5 3kpl | S3602B | Tehokytk -katkais ABB LB | E | KPL | 155.2 | KPL | 1 | 155.2
S | 3653680 | 3303430289005 | KOMPAKTIKATKAISIJA COMPACT | 28900 INS40 3P | S3607B | Tehokytk -katkais Schneider LB | E | KPL | 155.2 | KPL | 1 | 155.2
S | 3617272 |  | TURVAKYTKIN VÄÄNNIN | RLO16/6PM/D2/H11 | S3618B | Nokkakytkimet Hedtec LB | E | KPL | 155.2 | KPL | 1 | 155.2
S | 4128081 | 6430025693682 | LED-NAUHA SAAS HIGHLINE | STRIP PRO IP65 4K | S4110B | Sisävalaisimet SAAS LB | E | KPL | 155.2 | KPL | 1 | 155.2
S | 4128082 | 6430025693699 | LED-NAUHA SAAS HIGHLINE | STRIP PRO IP65 3K | S4110B | Sisävalaisimet SAAS LB | E | KPL | 155.2 | KPL | 1 | 155.2
S | 4128083 | 6430025693781 | LED-NAUHA SAAS HIGHLINE | STRIP PRO IP65 5K | S4110B | Sisävalaisimet SAAS LB | E | KPL | 155.2 | KPL | 1 | 155.2
S | 4221004 | 7021989032199 | ALASVALO SG | JUNISTAR SOFT 9W 27K DA VA | S4130B | Sisävalaisimet SG LB | E | KPL | 155.2 | KPL | 1 | 155.2
S | 4221010 | 7021989033196 | ALASVALO SG | JUNISTAR SOFT 9W 3K DA VA | S4130B | Sisävalaisimet SG LB | E | KPL | 155.2 | KPL | 1 | 155.2
S | 4154239 | 4015120820199 | MEKAANINEN LISÄTARVIKE ALVA | ALVA GROUND SPIKE 170 | S4155B | Sisävalaisimet Esylux LB | E | KPL | 155.2 | KPL | 1 | 155.2
S | 4295765 | 4015120298929 | ALASVALO ELSA-2 | ELSA-2 165 900 830 DALI | S4155B | Sisävalaisimet Esylux LB | E | KPL | 155.2 | KPL | 1 | 155.2
S | 4295766 | 4015120298936 | ALASVALO ELSA-2 | ELSA-2 165 900 840 DALI | S4155B | Sisävalaisimet Esylux LB | E | KPL | 155.2 | KPL | 1 | 155.2
S | 4525254 | 4007841035709 | TUNNISTINVALAISIN STEINEL | L 22 S MAX. 60W/E27 IK07 ANTR | S4247B | TUNNISTINVALAISIMET STEINEL LB | E | KPL | 155.2 | KPL | 1 | 155.2
S | 4299650 |  | ALASVALO MODUS | SPMS 17W 830 DALI 1800LM AC VA | S4252A | Sisävalaisimet Modus ELP LA | E | KPL | 155.2 | KPL | 1 | 155.2
S | 4299651 |  | ALASVALO MODUS | SPMS 23W 830 DALI 2300LM AC VA | S4252A | Sisävalaisimet Modus ELP LA | E | KPL | 155.2 | KPL | 1 | 155.2
S | 4299652 |  | ALASVALO MODUS | SPMS 17W 840 DALI 1800LM AC VA | S4252A | Sisävalaisimet Modus ELP LA | E | KPL | 155.2 | KPL | 1 | 155.2
S | 4299653 |  | ALASVALO MODUS | SPMS 23W 840 DALI 2300LM AC VA | S4252A | Sisävalaisimet Modus ELP LA | E | KPL | 155.2 | KPL | 1 | 155.2
S | 4315657 | 4058075541948 | SULJ TEOLLISUUSVAL DAMP PROOF | DP IP65 1500 46W/840 6400LM LJ | S4319B | Teollisuusval. Ledvance LB | V | KPL | 155.2 | KPL | 1 | 155.2
S | 5024175 | 6418677405143 | KANNATIN ENSTO UN | SO86 EXCEL-KAAPELILLE | S5002B | Linjatarvikkeet Ensto LB | E | KPL | 155.2 | KPL | 1 | 155.2
S | 8122238 | 6438100484699 | TERMOSTAATTI MEKAANINEN BETA | TERMOSTAATTI BETA-LÄMMITTIMIIN | S8108B | Lämmittimien varaosat Ensto LB | E | KPL | 155.2 | KPL | 1 | 155.2
S | 1475586 | 4012002243640 | AUKKOKANSI ELECTRAPLAN.AK | AUKKOKANSI E04 400x70 FE | S1442B | Kanavat +osat Electroplan X LB | E | KPL | 155.3 | KPL | 1 | 155.3
S | 1475587 | 4012002243657 | AUKKOKANSI ELECTRAPLAN.AK | AUKKOKANSI E09 400x70 FE | S1442B | Kanavat +osat Electroplan X LB | E | KPL | 155.3 | KPL | 1 | 155.3
S | 1475588 | 4012002243664 | AUKKOKANSI ELECTRAPLAN.AK | AUKKOKANSI Q06 400x70 FE | S1442B | Kanavat +osat Electroplan X LB | E | KPL | 155.3 | KPL | 1 | 155.3
S | 1475589 | 4012002243671 | AUKKOKANSI ELECTRAPLAN.AK | AUKKOKANSI R06 400x70 FE | S1442B | Kanavat +osat Electroplan X LB | E | KPL | 155.3 | KPL | 1 | 155.3
S | 1475590 | 4012002243688 | AUKKOKANSI ELECTRAPLAN.AK | AUKKOKANSI Q12 400x70 FE | S1442B | Kanavat +osat Electroplan X LB | E | KPL | 155.3 | KPL | 1 | 155.3
S | 1475591 | 4012002243695 | AUKKOKANSI ELECTRAPLAN.AK | AUKKOKANSI R10 400x70 FE | S1442B | Kanavat +osat Electroplan X LB | E | KPL | 155.3 | KPL | 1 | 155.3
S | 1475592 | 4012002243701 | AUKKOKANSI ELECTRAPLAN.AK | AUKKOKANSI Q08 400x70 FE | S1442B | Kanavat +osat Electroplan X LB | E | KPL | 155.3 | KPL | 1 | 155.3
S | 1475593 | 4012002243718 | AUKKOKANSI ELECTRAPLAN.AK | AUKKOKANSI R12 400x70 FE | S1442B | Kanavat +osat Electroplan X LB | E | KPL | 155.3 | KPL | 1 | 155.3
S | 2112336 |  | PEITELEVY EXXACT | 2-PR. KEHYS LASI MUS | S2109B | Uppoas kytkimet Exxact LB | E | KPL | 155.3 | KPL | 1 | 155.3
S | 2614218 | 3250612310036 | HUONETERMOSTAATTI HAGER | EK003 1VK 8A ELEKT. KYTK/MV | S2637B | Termostaatit UTU LB | E | KPL | 155.3 | KPL | 1 | 155.3
S | 2814044 |  | ANTENNI ELTAKO SARJA 14 | ANTENNI LANGATON | S2805B | Kiinteistöautom ELTAKO LB | E | KPL | 155.3 | KPL | 1 | 155.3
S | 3206630 | 4015081653379 | VIRTAKISKO XEFFECT, BB-EV | BB-EVF-16/2P-1,5MU | S3212B | Johdonsuoja-autom Eaton LB | E | KPL | 155.3 | KPL | 1 | 155.3
S | 3206656 | 4015081653591 | VIRTAKISKO XEFFECT, BB-EV | BB-EVP-16/2P-1,5MU | S3212B | Johdonsuoja-autom Eaton LB | E | KPL | 155.3 | KPL | 1 | 155.3
S | 3637994 | 3250613155285 | LIITINPAKKAUS H3+ | KEH. P250 AL 3N 1X50-185MM2 | S3608B | Tehokytkimet UTU LB | E | KPL | 155.3 | KPL | 1 | 155.3
S | 3706235 | 3471523113619 | KONTAKTORI ABB | AF12Z-30-01-21 | S3702B | Moottorilähtökomp ABB LB | E | KPL | 155.3 | KPL | 1 | 155.3
S | 4127230 | 4058075707474 | VALOPROFIILI/-NAUHA LEDVANCE | LS P 500/927/5M 24V | S4102B | Sisävalaisimet Ledvance LB | E | KPL | 155.3 | KPL | 1 | 155.3
S | 4127231 | 4058075707498 | VALOPROFIILI/-NAUHA LEDVANCE | LS P 500/930/5M 24V | S4102B | Sisävalaisimet Ledvance LB | E | KPL | 155.3 | KPL | 1 | 155.3
S | 4127232 | 4058075707511 | VALOPROFIILI/-NAUHA LEDVANCE | LS P 500/940/5M 24V | S4102B | Sisävalaisimet Ledvance LB | E | KPL | 155.3 | KPL | 1 | 155.3
S | 4127233 | 4058075707535 | VALOPROFIILI/-NAUHA LEDVANCE | LS P 500/965/5M 24V | S4102B | Sisävalaisimet Ledvance LB | E | KPL | 155.3 | KPL | 1 | 155.3
S | 4250236 | 8719514941045 | ALASVALO CORELINE | 1300LM 830 12W D68 ALU KIINTEÄ | S4103B | Sisävalaisimet Philips LB | E | KPL | 155.3 | KPL | 1 | 155.3
S | 7215391 |  | TELEJAKOKAAPIN JALUSTA STERA | SLJ1066 | S7218B | STERA KAAPIT JA TARVIKKEET XLB | V | KPL | 155.3 | KPL | 1 | 155.3
S | 7908400 |  | VDI outlet | VGA 15p D UK An-Al | S7245B | Tietoverkkotarv Berker U LB | E | KPL | 155.3 | KPL | 1 | 155.3
S | 7908401 | 4011334330332 | AV-RASIA K.5 | VGA 15P D UK RST | S7245B | Tietoverkkotarv Berker U LB | E | KPL | 155.3 | KPL | 1 | 155.3
S | 7908404 | 4011334378358 | AV-RASIA K.5 | VGA 15P D UKR AN-AL | S7245B | Tietoverkkotarv Berker U LB | E | KPL | 155.3 | KPL | 1 | 155.3
S | 7908405 | 4011334330455 | AV-RASIA K.5 | VGA 15P D UKR RST | S7245B | Tietoverkkotarv Berker U LB | E | KPL | 155.3 | KPL | 1 | 155.3
S | 0430942 | 715629421586 | LÄMMITYSKAAPELI RAYCHEM | 12XTVR2-CT | S8138B | Teollisuuden lämpökaap Rayc LB | E | M | 155.3 | M | 1 | 155.3
S | 3760026 | 3389110346107 | ALIJÄNNITELAUKAISIJA TESYS | ALIJÄNN.LAUK. 220-240V50HZ | S3706B | Moottorisuojak. Schneider LB | E | KPL | 155.4 | KPL | 1 | 155.4
S | 3760097 | 3389110346312 | ALIJÄNNITELAUKAISIJA TESYS | ALIJÄNN.LAUK. 380-400V50HZ | S3706B | Moottorisuojak. Schneider LB | E | KPL | 155.4 | KPL | 1 | 155.4
S | 3782288 | 3389110346817 | LÄMPÖRELE TESYS | LRD14 7-10A LK.10A | S3711A | Lämöpöreleet Schneider LA | V | KPL | 155.4 | KPL | 1 | 155.4
S | 3782438 | 3389110493252 | KONTAKTORI TESYS | LC7K0910M7 9A 3S 1S+0A 220V AC | S3713B | Kontaktorit K-sarja Schneid LB | E | KPL | 155.4 | KPL | 1 | 155.4
S | 3782900 | 3389110428605 | APUKONTAKTORI TESYS | CA4KN31BW3, 3S+1A, 24V DC, 1,8 | S3713B | Kontaktorit K-sarja Schneid LB | E | KPL | 155.4 | KPL | 1 | 155.4
S | 7123909 |  | VIRTALÄHDE | W030004 SISÄINEN VIRTALÄHDE | S4203B | Turvavalaisimet Teknoware LB | E | KPL | 155.4 | KPL | 1 | 155.4
S | 4525137 | 4007841065201 | VALONHEITIN XLED ONE -SARJA | XLED ONE IP44 2050lm 3K AN | S4524B | Ulkovalaisimet Steinel LB | E | KPL | 155.4 | KPL | 1 | 155.4
S | 4525138 | 4007841065218 | VALONHEITIN XLED ONE -SARJA | XLED ONE IP44 2050lm 3K VA | S4524B | Ulkovalaisimet Steinel LB | E | KPL | 155.4 | KPL | 1 | 155.4
S | 5021087 |  | KULMARAUTA ENSTO UN | SH244.1 KALLIOPYLVÄÄN VINOTUKI | S5002B | Linjatarvikkeet Ensto LB | V | KPL | 155.4 | KPL | 1 | 155.4
S | 8115639 | 7333123853363 | LÄMPÖPUHALLIN SIIRRETTÄVÄ A-C | 9 KW 400V IP24 495X290 | S81001 | Lämmityslait A-collection P1 | V | KPL | 155.4 | KPL | 1 | 155.4
S | 1449713 | 6438377023157 | KAAPELITIEN KANSI TIKASH. MEKA | SK-300 L=1550 PG | S1427B | Kaapelitiet Meka LB | V | KPL | 155.5 | KPL | 1 | 155.5
S | 2111242 | 4011334376750 | PEITELEVY B.7 | 5OS. ALU | S2112B | Uppoas kytkimet UTU LB | E | KPL | 155.5 | KPL | 1 | 155.5
S | 2318413 |  | KAKSOISPAINIKEKALUSTE HARMONY | XB5AW73731M5 JA MERKKIVALO | S2302B | Erikoiskytkimet Schneider LB | E | KPL | 155.5 | KPL | 1 | 155.5
S | 2721066 | 3606480676598 | MONITOIMIAIKARELE ZELIO | RE22R2MJU. 2C/O. 12VAC/DC | S2702B | Ohjaus säätö Schne LB | E | KPL | 155.5 | KPL | 1 | 155.5
S | 2707258 | 8595188180580 | AIKARELE VILKKU ELKO EP | CRM-183J/UNI | S2706B | Ohjaus säätö UTU LB | E | KPL | 155.5 | KPL | 1 | 155.5
S | 2707259 | 8595188180597 | AIKARELE PÄÄSTÖHIDAST. ELKO EP | CRM-183J/UNI | S2706B | Ohjaus säätö UTU LB | E | KPL | 155.5 | KPL | 1 | 155.5
S | 2707260 | 8595188180603 | AIKARELE VETOHIDASTETT ELKO EP | CRM-183J/UNI | S2706B | Ohjaus säätö UTU LB | E | KPL | 155.5 | KPL | 1 | 155.5
S | 2707261 | 8595188180610 | AIKARELE VETOHIDASTETT ELKO EP | CRM-183J/UNI | S2706B | Ohjaus säätö UTU LB | E | KPL | 155.5 | KPL | 1 | 155.5
S | 3210304 |  | Miniature Circuit Breaker | 1-pole Z-char. 10A | S3202B | Johdonsuoja-automaatit ABB LB | E | KPL | 155.5 | KPL | 1 | 155.5
S | 3210305 |  | Miniature Circuit Breaker | 1-pole Z-char. 15A | S3202B | Johdonsuoja-automaatit ABB LB | E | KPL | 155.5 | KPL | 1 | 155.5
S | 3210307 |  | Miniature Circuit Breaker | 1-pole Z-char. 16A | S3202B | Johdonsuoja-automaatit ABB LB | E | KPL | 155.5 | KPL | 1 | 155.5
S | 3210308 |  | Miniature Circuit Breaker | 1-pole Z-char. 20A | S3202B | Johdonsuoja-automaatit ABB LB | E | KPL | 155.5 | KPL | 1 | 155.5
S | 3425119 | 6418074312303 | DIN-KISKOKEHYS NEO | DRS NEO 322215 | S3407B | Kotelot Fibox LB | E | KPL | 155.5 | KPL | 1 | 155.5
S | 3427922 | 6438100196271 | MODUULIKOTELO ABS ENSTO MODULO | 24 MODUULILLE ABS | S3416B | Kotelot Ensto LB | V | KPL | 155.5 | KPL | 1 | 155.5
S | 4161174 | 4099854616365 | KOHDEVALAISIN LEDVANCE | TR SP XR 30W 930 24D WT 3600LM | S4102B | Sisävalaisimet Ledvance LB | E | KPL | 155.5 | KPL | 1 | 155.5
S | 4161175 | 4099854616389 | KOHDEVALAISIN LEDVANCE | TR SP XR 30W 930 24D BK 3600LM | S4102B | Sisävalaisimet Ledvance LB | E | KPL | 155.5 | KPL | 1 | 155.5
S | 4161176 | 4099854616402 | KOHDEVALAISIN LEDVANCE | TR SP XR 30W 940 24D WT 3600LM | S4102B | Sisävalaisimet Ledvance LB | E | KPL | 155.5 | KPL | 1 | 155.5
S | 4161177 | 4099854616426 | KOHDEVALAISIN LEDVANCE | TR SP XR 30W 940 24D BK 3600LM | S4102B | Sisävalaisimet Ledvance LB | E | KPL | 155.5 | KPL | 1 | 155.5
S | 4310635 |  | TEOLLISUUSVALAISIN ROISKEVESI | IP54 36W/830 ACO WH | S4302B | Teollisuusvalaisimet Airam LB | E | KPL | 155.5 | KPL | 1 | 155.5
S | 5020672 | 6418677418563 | KIPINÄVÄLISARJA ENSTO UN | SDI20.31 PYSTYORRELLE | S5002B | Linjatarvikkeet Ensto LB | E | KPL | 155.5 | KPL | 1 | 155.5
S | 7264901 | 6418296691231 | PUHDISTUSTARVIKE SMARTCLEANER | 2.5MM ADAPTERIT SC-FC-ST-E2000 | S7505A | Antennituotteet Finnsat LA | E | KPL | 155.5 | KPL | 1 | 155.5
S | 1623311 | 6410016233110 | JAKORASIA SELCAST | 2.5mm2 6xPK16 HARM IP67 | S1608B | Pinta-asennusras Selcast LB | V | KPL | 155.6 | KPL | 1 | 155.6
S | 2721301 | 3666916012383 | INDUKTIIVINEN TUNNISTIN OSISE. | IND. M18 PNP NO SN8MM 2M | S2740B | Indukt. tunn Schneider LB | V | KPL | 155.6 | KPL | 1 | 155.6
S | 3211176 | 8012542326311 | VIKAVIRTAJOHDONSUOJAKAT. DS200 | 2-NAP. C-KÄYRÄ 40A 300MA 6kA | S3216B | Vikavirtajohdonsuojat ABB LB | E | KPL | 155.6 | KPL | 1 | 155.6
S | 3211191 | 8012542586715 | VIKAVIRTAJOHDONSUOJAKAT. DS200 | 2-NAP. K-KÄYRÄ 10A 300MA 6kA | S3216B | Vikavirtajohdonsuojat ABB LB | E | KPL | 155.6 | KPL | 1 | 155.6
S | 3211192 | 8012542563112 | VIKAVIRTAJOHDONSUOJAKAT. DS200 | 2-NAP. K-KÄYRÄ 16A 300MA 6kA | S3216B | Vikavirtajohdonsuojat ABB LB | E | KPL | 155.6 | KPL | 1 | 155.6
S | 3427143 | 3250610671672 | ASENNUSLEVY ORION PLUS | FL428A KOT. 800X500 | S3408B | Kotelot Hager LB | E | KPL | 155.6 | KPL | 1 | 155.6
S | 3465207 | 4028177816411 | ASENNUSKOTELO FE KX | 1536000 RIVIL.KOT. 400X300X120 | S3415B | Kotelot Rittal LB | E | KPL | 155.6 | KPL | 1 | 155.6
S | 3751219 | 9005738204837 | MOOTTORINSUOJAKATK.BENEDICT&JÄ | M4-32T 6-10A 50kA | S3703B | Moottorilähtökomp Hager LB | E | KPL | 155.6 | KPL | 1 | 155.6
S | 3751220 | 9005738204844 | MOOTTORINSUOJAKATK.BENEDICT&JÄ | M4-32T 9-13A 50kA | S3703B | Moottorilähtökomp Hager LB | E | KPL | 155.6 | KPL | 1 | 155.6
S | 3751221 | 9005738204851 | MOOTTORINSUOJAKATK.BENEDICT&JÄ | M4-32T 11-17A 20kA | S3703B | Moottorilähtökomp Hager LB | E | KPL | 155.6 | KPL | 1 | 155.6
S | 3751222 | 9005738204868 | MOOTTORINSUOJAKATK.BENEDICT&JÄ | M4-32T 14-22A 15kA | S3703B | Moottorilähtökomp Hager LB | E | KPL | 155.6 | KPL | 1 | 155.6
S | 3751223 | 9005738204875 | MOOTTORINSUOJAKATK.BENEDICT&JÄ | M4-32T 18-26A 15kA | S3703B | Moottorilähtökomp Hager LB | E | KPL | 155.6 | KPL | 1 | 155.6
S | 3760013 | 3389110343694 | TYÖVIRTALAUKAISIJA TESYS | GVAS116 | S3706B | Moottorisuojak. Schneider LB | E | KPL | 155.6 | KPL | 1 | 155.6
S | 4143881 | 7392971147024 | ALASVALO OPTIC G2 L | IP44 610LM 7,5W 927 WH DA2 | S4212A | Sisävalaisimet Hide-a-lite LA | E | KPL | 155.6 | KPL | 1 | 155.6
S | 4143882 | 7392971147031 | ALASVALO OPTIC G2 L | IP44 640LM 7,5W 930 WH DA2 | S4212A | Sisävalaisimet Hide-a-lite LA | E | KPL | 155.6 | KPL | 1 | 155.6
S | 4107197 | 6435200205896 | PIHAPIIRIVAL KARTANO BOLLARD | IP44 E27 GLC WH | S4504B | Ulkovalaisimet Airam LB | E | KPL | 155.6 | KPL | 1 | 155.6
S | 4107198 | 6435200205919 | PIHAPIIRIVAL KARTANO BOLLARD | IP44 E27 GLC BK | S4504B | Ulkovalaisimet Airam LB | E | KPL | 155.6 | KPL | 1 | 155.6
S | 7268358 | 6410072683584 | PÄÄTEKOTELO NAFICON | NAF SPK SCA/- FTMSU 2SMT 60M | S7203B | Kuitutuotteet Naficon X LB | E | KPL | 155.6 | KPL | 1 | 155.6
S | 8103191 | 5703435010464 | KIINNIKE DEVITEMP | 3. 6. 10kW PUHALTIMILLE | S8120B | Lämmitystarvikkeet DEVI LB | E | KPL | 155.6 | KPL | 1 | 155.6
S | 8261198 | 6417659031264 | KIUASKIVET HARVIA | KIUASKIVET ELITE AC3055 | S8211B | Lisätarvikkeet Harvia LB | E | KPL | 155.6 | KPL | 1 | 155.6
S | 1475750 | 4012002246078 | KAAPELISUOJA ELECTRAPLAN.DB-HB | FK1 HF PA 1MTR HAR | S1442B | Kanavat +osat Electroplan X LB | E | KPL | 155.7 | KPL | 1 | 155.7
S | 1475751 | 4012002246085 | KAAPELISUOJA ELECTRAPLAN.DB-HB | FK1 HF PA 1MTR MUS | S1442B | Kanavat +osat Electroplan X LB | E | KPL | 155.7 | KPL | 1 | 155.7
S | 1431334 | 6438377009946 | KULMAKAPPALE LEVYHYLLY MEKA | SRS-40-400 PG | S1447A | Levyhyllyt Meka X LA | E | KPL | 155.7 | KPL | 1 | 155.7
S | 2613110 | 8595188130417 | KELLOKYTKIN DIGITAAL. ELKO EP | SHT-1/2 VKO 2KAN 16A 12-240VUC | S2612B | Liiketunn, säätimet UTU LB | E | KPL | 155.7 | KPL | 1 | 155.7
S | 3271172 | 4015082354497 | VIKAVIRTASUOJAKYTKIN XPOLE | PFIM-25/2/003-G-MW | S3212A | Johdonsuoja-autom Eaton LA | E | KPL | 155.7 | KPL | 1 | 155.7
S | 3271173 | 4015082354503 | VIKAVIRTASUOJAKYTKIN XPOLE | PFIM-25/2/01-G-MW | S3212A | Johdonsuoja-autom Eaton LA | E | KPL | 155.7 | KPL | 1 | 155.7
S | 3271174 | 4015082354510 | VIKAVIRTASUOJAKYTKIN XPOLE | PFIM-40/2/003-G-MW | S3212A | Johdonsuoja-autom Eaton LA | E | KPL | 155.7 | KPL | 1 | 155.7
S | 3271175 | 4015082354527 | VIKAVIRTASUOJAKYTKIN XPOLE | PFIM-40/2/01-G-MW | S3212A | Johdonsuoja-autom Eaton LA | E | KPL | 155.7 | KPL | 1 | 155.7
S | 3271183 | 4015082354602 | VIKAVIRTASUOJAKYTKIN XPOLE | PFIM-40/2/01-S-MW | S3212A | Johdonsuoja-autom Eaton LA | E | KPL | 155.7 | KPL | 1 | 155.7
S | 3271184 | 4015082354619 | VIKAVIRTASUOJAKYTKIN XPOLE | PFIM-40/2/03-S-MW | S3212A | Johdonsuoja-autom Eaton LA | E | KPL | 155.7 | KPL | 1 | 155.7
S | 3439112 | 6410034391120 | ASENNUSKOTELO AL SELCAST | aluEin 220x120x81IK09 IP66-68 | S3421B | Kotelot ja laipat Selcast LB | E | KPL | 155.7 | KPL | 1 | 155.7
S | 3604664 |  | NOKKAKYTKIN KÄYNN. SONTHEIMER | WOC/U6/8ZM/NS | S3618B | Nokkakytkimet Hedtec LB | E | KPL | 155.7 | KPL | 1 | 155.7
S | 3604690 |  | NOKKAKYTKIN KÄYNN. SONTHEIMER | WOC/ST34/8ZM/NS | S3618B | Nokkakytkimet Hedtec LB | E | KPL | 155.7 | KPL | 1 | 155.7
S | 4325377 | 4099854480621 | TEOLLISUUSVALAISIN SULJ.DP PFM | DP HE 1200 29W 840 ML IP65 LJ | S4319B | Teollisuusval. Ledvance LB | E | KPL | 155.7 | KPL | 1 | 155.7
S | 2362650 | 3606489581381 | AVAINVÄÄNNIN HARMONY | ZB4FG01 3-AS PAL VK | S2302B | Erikoiskytkimet Schneider LB | E | KPL | 155.8 | KPL | 1 | 155.8
S | 2362669 | 3606489581428 | AVAINVÄÄNNIN HARMONY | ZB4FG05 3-AS PAL OK | S2302B | Erikoiskytkimet Schneider LB | E | KPL | 155.8 | KPL | 1 | 155.8
S | 2362675 | 3606489581435 | AVAINVÄÄNNIN HARMONY | ZB4FG08 3-AS PAL K | S2302B | Erikoiskytkimet Schneider LB | E | KPL | 155.8 | KPL | 1 | 155.8
S | 2362688 | 3606489581459 | AVAINVÄÄNNIN HARMONY | ZB4FG1 3-AS PAL VK | S2302B | Erikoiskytkimet Schneider LB | E | KPL | 155.8 | KPL | 1 | 155.8
S | 2362800 | 3606489581503 | AVAINVÄÄNNIN HARMONY | ZB4FG6 2-AS PAL OV | S2302B | Erikoiskytkimet Schneider LB | E | KPL | 155.8 | KPL | 1 | 155.8
S | 2362803 | 3606489581510 | AVAINVÄÄNNIN HARMONY | ZB4FG7 3-AS PAL K | S2302B | Erikoiskytkimet Schneider LB | E | KPL | 155.8 | KPL | 1 | 155.8
S | 2362813 | 3606489581527 | AVAINVÄÄNNIN HARMONY | ZB4FG8 3-AS PAL OK | S2302B | Erikoiskytkimet Schneider LB | E | KPL | 155.8 | KPL | 1 | 155.8
S | 3420180 | 6418074000408 | ASENNUSKOTELON KANSI PC FIBOX | EKU 30-T 560x380x30 | S3407B | Kotelot Fibox LB | V | KPL | 155.8 | KPL | 1 | 155.8
S | 3423684 | 6418074082367 | SISÄOVIPANEELI RST FIBOX ARCA | IDS 3020 KOKO: 300x200x150mm | S3407B | Kotelot Fibox LB | E | KPL | 155.8 | KPL | 1 | 155.8
S | 3435746 | 6418074052827 | ASENNUSKOTELO PC FIBOX | PC 1919 13 T-2FSH | S3407B | Kotelot Fibox LB | E | KPL | 155.8 | KPL | 1 | 155.8
S | 4281134 | 6438045007496 | TURVAVALAISINTARVIKE TEKNOWARE | TW77508B-PALLOSUOJA | S4203B | Turvavalaisimet Teknoware LB | E | KPL | 155.8 | KPL | 1 | 155.8
S | 4299167 | 8595073797565 | PINTA-/RIPUSTUSVALAISIN ELIFE | KOTILOISTE IP44 LED 63W 830 | S4251A | Sisäval Elife (Modus) ELP LA | V | KPL | 155.8 | KPL | 1 | 155.8
S | 4299169 | 8595073797558 | PINTA-/RIPUSTUSVALAISIN ELIFE | KOTILOISTE IP44 LED 63W 840 | S4251A | Sisäval Elife (Modus) ELP LA | V | KPL | 155.8 | KPL | 1 | 155.8
S | 8122581 | 7393410209921 | PAKKASVAHTI FRICO | FML200 200W IP31 90X298 | S8116B | Lämmityslaitteet HedTec LB | V | KPL | 155.8 | KPL | 1 | 155.8
S | 3211256 | 4016779930949 | JOHDONSUOJAKATKAISIJA SU200M | 1-NAPAINEN C-KÄYRÄ 50A | S3202B | Johdonsuoja-automaatit ABB LB | E | KPL | 155.9 | KPL | 1 | 155.9
S | 3212177 | 4016779078474 | JOHDONSUOJAKATKAISIJA S300P | 2-NAPAINEN B-KÄYRÄ 50A | S3202B | Johdonsuoja-automaatit ABB LB | E | KPL | 155.9 | KPL | 1 | 155.9
S | 3423759 | 6418074039040 | ASENNUSKOTELO ABS FIBOX | ABS 3819 13 G | S3407B | Kotelot Fibox LB | E | KPL | 155.9 | KPL | 1 | 155.9
S | 3425451 | 6418074013729 | ASENNUSKOTELO PC FIBOX | EKHA 180 T | S3407B | Kotelot Fibox LB | E | KPL | 155.9 | KPL | 1 | 155.9
S | 3782111 | 3389110819519 | APUKONTAKTORI TESYS | CAD323B7, 3S+2A, 24V AC, JOUSI | S3710B | Kontaktorit D-sarja Schneid LB | E | KPL | 155.9 | KPL | 1 | 155.9
S | 4044825 | 6418536038154 | OHJAUSKOMPONENTTI PERFECT | VAKIOJÄNNITELÄHDE 24V RF 4-KAN | S4009B | Valaisinkomponentit FTLight LB | E | KPL | 155.9 | KPL | 1 | 155.9
S | 4262218 | 6413631042013 | ALASVALO MINI LEAN DL | 3480LM/830 36W 30° HO | S4240B | Sisävalaisimet Skilux/Lival LB | E | KPL | 155.9 | KPL | 1 | 155.9
S | 4262219 | 6413631042037 | ALASVALO MINI LEAN DL | 3480LM/830 36W 30° MU | S4240B | Sisävalaisimet Skilux/Lival LB | E | KPL | 155.9 | KPL | 1 | 155.9
S | 4262220 | 6413631042020 | ALASVALO MINI LEAN DL | 3480LM/830 36W 30° VA | S4240B | Sisävalaisimet Skilux/Lival LB | E | KPL | 155.9 | KPL | 1 | 155.9
S | 4262221 | 6413631042075 | ALASVALO MINI LEAN DL | 3464LM/830 36W 20° HO | S4240B | Sisävalaisimet Skilux/Lival LB | E | KPL | 155.9 | KPL | 1 | 155.9
S | 4262222 | 6413631042099 | ALASVALO MINI LEAN DL | 3464LM/830 36W 20° MU | S4240B | Sisävalaisimet Skilux/Lival LB | E | KPL | 155.9 | KPL | 1 | 155.9
S | 4262223 | 6413631042082 | ALASVALO MINI LEAN DL | 3464LM/830 36W 20° VA | S4240B | Sisävalaisimet Skilux/Lival LB | E | KPL | 155.9 | KPL | 1 | 155.9
S | 4262224 | 6413631041986 | ALASVALO MINI LEAN DL | 3520LM/830 36W 15° HO | S4240B | Sisävalaisimet Skilux/Lival LB | E | KPL | 155.9 | KPL | 1 | 155.9
S | 4262225 | 6413631042006 | ALASVALO MINI LEAN DL | 3520LM/830 36W 15° MU | S4240B | Sisävalaisimet Skilux/Lival LB | E | KPL | 155.9 | KPL | 1 | 155.9
S | 4262226 | 6413631041993 | ALASVALO MINI LEAN DL | 3520LM/830 36W 15° VA | S4240B | Sisävalaisimet Skilux/Lival LB | E | KPL | 155.9 | KPL | 1 | 155.9
S | 4262227 | 6413631042044 | ALASVALO MINI LEAN DL | 3329LM/830 36W 50° HO | S4240B | Sisävalaisimet Skilux/Lival LB | E | KPL | 155.9 | KPL | 1 | 155.9
S | 4262228 | 6413631042068 | ALASVALO MINI LEAN DL | 3329LM/830 36W 50° MU | S4240B | Sisävalaisimet Skilux/Lival LB | E | KPL | 155.9 | KPL | 1 | 155.9
S | 4262229 | 6413631042051 | ALASVALO MINI LEAN DL | 3329LM/830 36W 50° VA | S4240B | Sisävalaisimet Skilux/Lival LB | E | KPL | 155.9 | KPL | 1 | 155.9
S | 4262230 | 6413631042143 | ALASVALO MINI LEAN DL | 3570LM/840 36W 30° HO | S4240B | Sisävalaisimet Skilux/Lival LB | E | KPL | 155.9 | KPL | 1 | 155.9
S | 4262231 | 6413631042167 | ALASVALO MINI LEAN DL | 3570LM/840 36W 30° MU | S4240B | Sisävalaisimet Skilux/Lival LB | E | KPL | 155.9 | KPL | 1 | 155.9
S | 4262232 | 6413631042150 | ALASVALO MINI LEAN DL | 3570LM/840 36W 30° VA | S4240B | Sisävalaisimet Skilux/Lival LB | E | KPL | 155.9 | KPL | 1 | 155.9
S | 4262233 | 6413631042204 | ALASVALO MINI LEAN DL | 3554LM/840 36W 20° HO | S4240B | Sisävalaisimet Skilux/Lival LB | E | KPL | 155.9 | KPL | 1 | 155.9
S | 4262234 | 6413631042228 | ALASVALO MINI LEAN DL | 3554LM/840 36W 20° MU | S4240B | Sisävalaisimet Skilux/Lival LB | E | KPL | 155.9 | KPL | 1 | 155.9
S | 4262235 | 6413631042211 | ALASVALO MINI LEAN DL | 3554LM/840 36W 20° VA | S4240B | Sisävalaisimet Skilux/Lival LB | E | KPL | 155.9 | KPL | 1 | 155.9
S | 4262236 | 6413631042112 | ALASVALO MINI LEAN DL | 3611LM/840 36W 15° HO | S4240B | Sisävalaisimet Skilux/Lival LB | E | KPL | 155.9 | KPL | 1 | 155.9
S | 4262237 | 6413631042136 | ALASVALO MINI LEAN DL | 3611LM/840 36W 15° MU | S4240B | Sisävalaisimet Skilux/Lival LB | E | KPL | 155.9 | KPL | 1 | 155.9
S | 4262238 | 6413631042129 | ALASVALO MINI LEAN DL | 3611LM/840 36W 15° VA | S4240B | Sisävalaisimet Skilux/Lival LB | E | KPL | 155.9 | KPL | 1 | 155.9
S | 4262239 | 6413631042174 | ALASVALO MINI LEAN DL | 3415LM/840 36W 50° HO | S4240B | Sisävalaisimet Skilux/Lival LB | E | KPL | 155.9 | KPL | 1 | 155.9
S | 4262240 | 6413631042198 | ALASVALO MINI LEAN DL | 3415LM/840 36W 50° MU | S4240B | Sisävalaisimet Skilux/Lival LB | E | KPL | 155.9 | KPL | 1 | 155.9
S | 4262241 | 6413631042181 | ALASVALO MINI LEAN DL | 3415LM/840 36W 50° VA | S4240B | Sisävalaisimet Skilux/Lival LB | E | KPL | 155.9 | KPL | 1 | 155.9
S | 4262242 | 6413631042563 | ALASVALO MINI LEAN DL | 3064LM/930BBL 36W 30° HO | S4240B | Sisävalaisimet Skilux/Lival LB | E | KPL | 155.9 | KPL | 1 | 155.9
S | 4262243 | 6413631042587 | ALASVALO MINI LEAN DL | 3064LM/930BBL 36W 30° MU | S4240B | Sisävalaisimet Skilux/Lival LB | E | KPL | 155.9 | KPL | 1 | 155.9
S | 4262244 | 6413631042570 | ALASVALO MINI LEAN DL | 3064LM/930BBL 36W 30° VA | S4240B | Sisävalaisimet Skilux/Lival LB | E | KPL | 155.9 | KPL | 1 | 155.9
S | 4262245 | 6413631042624 | ALASVALO MINI LEAN DL | 3050LM/930BBL 36W 20° HO | S4240B | Sisävalaisimet Skilux/Lival LB | E | KPL | 155.9 | KPL | 1 | 155.9
S | 4262246 | 6413631042648 | ALASVALO MINI LEAN DL | 3050LM/930BBL 36W 20° MU | S4240B | Sisävalaisimet Skilux/Lival LB | E | KPL | 155.9 | KPL | 1 | 155.9
S | 4262247 | 6413631042631 | ALASVALO MINI LEAN DL | 3050LM/930BBL 36W 20° VA | S4240B | Sisävalaisimet Skilux/Lival LB | E | KPL | 155.9 | KPL | 1 | 155.9
S | 4262248 | 6413631042532 | ALASVALO MINI LEAN DL | 3100LM/930BBL 36W 15° HO | S4240B | Sisävalaisimet Skilux/Lival LB | E | KPL | 155.9 | KPL | 1 | 155.9
S | 4262249 | 6413631042556 | ALASVALO MINI LEAN DL | 3100LM/930BBL 36W 15° MU | S4240B | Sisävalaisimet Skilux/Lival LB | E | KPL | 155.9 | KPL | 1 | 155.9
S | 4262250 | 6413631042549 | ALASVALO MINI LEAN DL | 3100LM/930BBL 36W 15° VA | S4240B | Sisävalaisimet Skilux/Lival LB | E | KPL | 155.9 | KPL | 1 | 155.9
S | 4262251 | 6413631042594 | ALASVALO MINI LEAN DL | 2931LM/930BBL 36W 50° HO | S4240B | Sisävalaisimet Skilux/Lival LB | E | KPL | 155.9 | KPL | 1 | 155.9
S | 4262252 | 6413631042617 | ALASVALO MINI LEAN DL | 2931LM/930BBL 36W 50° MU | S4240B | Sisävalaisimet Skilux/Lival LB | E | KPL | 155.9 | KPL | 1 | 155.9
S | 4262253 | 6413631042600 | ALASVALO MINI LEAN DL | 2931LM/930BBL 36W 50° VA | S4240B | Sisävalaisimet Skilux/Lival LB | E | KPL | 155.9 | KPL | 1 | 155.9
S | 4262254 | 6413631042952 | ALASVALO MINI LEAN DL | 3272LM/940 36W 30° HO | S4240B | Sisävalaisimet Skilux/Lival LB | E | KPL | 155.9 | KPL | 1 | 155.9
S | 4262255 | 6413631042976 | ALASVALO MINI LEAN DL | 3272LM/940 36W 30° MU | S4240B | Sisävalaisimet Skilux/Lival LB | E | KPL | 155.9 | KPL | 1 | 155.9
S | 4262256 | 6413631042969 | ALASVALO MINI LEAN DL | 3272LM/940 36W 30° VA | S4240B | Sisävalaisimet Skilux/Lival LB | E | KPL | 155.9 | KPL | 1 | 155.9
S | 4262257 | 6413631043010 | ALASVALO MINI LEAN DL | 3257LM/940 36W 20° HO | S4240B | Sisävalaisimet Skilux/Lival LB | E | KPL | 155.9 | KPL | 1 | 155.9
S | 4262258 | 6413631043034 | ALASVALO MINI LEAN DL | 3257LM/940 36W 20° MU | S4240B | Sisävalaisimet Skilux/Lival LB | E | KPL | 155.9 | KPL | 1 | 155.9
S | 4262259 | 6413631043027 | ALASVALO MINI LEAN DL | 3257LM/940 36W 20° VA | S4240B | Sisävalaisimet Skilux/Lival LB | E | KPL | 155.9 | KPL | 1 | 155.9
S | 4262260 | 6413631042921 | ALASVALO MINI LEAN DL | 3310LM/940 36W 15° HO | S4240B | Sisävalaisimet Skilux/Lival LB | E | KPL | 155.9 | KPL | 1 | 155.9
S | 4262261 | 6413631042945 | ALASVALO MINI LEAN DL | 3310LM/940 36W 15° MU | S4240B | Sisävalaisimet Skilux/Lival LB | E | KPL | 155.9 | KPL | 1 | 155.9
S | 4262262 | 6413631042938 | ALASVALO MINI LEAN DL | 3310LM/940 36W 15° VA | S4240B | Sisävalaisimet Skilux/Lival LB | E | KPL | 155.9 | KPL | 1 | 155.9
S | 4262263 | 6413631042983 | ALASVALO MINI LEAN DL | 3130LM/940 36W 50° HO | S4240B | Sisävalaisimet Skilux/Lival LB | E | KPL | 155.9 | KPL | 1 | 155.9
S | 4262264 | 6413631043003 | ALASVALO MINI LEAN DL | 3130LM/940 36W 50° MU | S4240B | Sisävalaisimet Skilux/Lival LB | E | KPL | 155.9 | KPL | 1 | 155.9
S | 4262265 | 6413631042990 | ALASVALO MINI LEAN DL | 3130LM/940 36W 50° VA | S4240B | Sisävalaisimet Skilux/Lival LB | E | KPL | 155.9 | KPL | 1 | 155.9
S | 5024073 | 6418677416934 | HARUSPAKKAUS ENSTO UN | SHS25P.135LA PJ 13.5m LUKOLLA | S5002B | Linjatarvikkeet Ensto LB | V | KPL | 155.9 | KPL | 1 | 155.9
S | 7414145 | 4718937510344 | ETHERNET KYTKINTARVIKE ZYXEL | SFP-SX-D 1000BASESX SFP | S7403B | Aktiivilaitteet Ahlsell X LB | V | KPL | 155.9 | KPL | 1 | 155.9
S | 6416824 | 4046356454155 | KUORINTATYÖKALU PHOENIX | WIREFOX-D 13 | S1912B | Riviliittim Phoenix Contact LB | E | KPL | 156 | KPL | 1 | 156
S | 2614206 | 3250618502435 | KELLOKYTKIN DIGITAALINEN HAGER | EGN103 1K/16A 2M DIN | S2612B | Liiketunn, säätimet UTU LB | E | KPL | 156 | KPL | 1 | 156
S | 3310119 | 6410033101195 | OVI NÄPSÄ | OVI-IP20-550X1350 IP20C FE | S3304B | Keskukset ABB LB | V | KPL | 156 | KPL | 1 | 156
S | 3506332 |  | MAATUKI NEXT GREEN | MAAASENNUS GP60-160 COMBO | S34591 | Pylväs adapterit next green | V | KPL | 156 | KPL | 1 | 156
S | 3707281 | 4013614486920 | YHDYSKAPPALE ABB | KAUKOKUITTAUS,BOWDENVAIJERI PA | S3702B | Moottorilähtökomp ABB LB | E | KPL | 156 | KPL | 1 | 156
S | 4117181 | 6418677623516 | KUPU | AVV370.G KUPU AVD370 VAL. | S4006B | Valaisinkomponentit Ensto LB | E | KPL | 156 | KPL | 1 | 156
S | 4156007 | 7021982125690 | ALASVALO SG | RAX ECO 200 3/4K | S4130B | Sisävalaisimet SG LB | V | KPL | 156 | KPL | 1 | 156
S | 4324721 | 4058075611412 | SÄHKÖINEN LISÄTARVIKE | HB SENSOR 87W - 190W | S4319B | Teollisuusval. Ledvance LB | E | KPL | 156 | KPL | 1 | 156
S | 6902086 | 6415869020863 | PERUSPUTKIPAKETTI | PUZER PP1 | S8310B | Putkipaketit Puzer LB | V | KPL | 156 | KPL | 1 | 156
S | 0627520 |  | Aluminium power cable | AHXAMK-W HF D 20 kV 3 | S0620B | Keskijännitekaapelit LB | E | M | 156.1 | M | 1 | 156.1
S | 1472068 |  | X-KAPPALE SKT | RVA-R/500 FE KZNOL | S1416B | Kaapelitiet Suomenkaap. ELP LB | E | KPL | 156.1 | KPL | 1 | 156.1
S | 1468403 | 7394333401317 | ASENNUSTARVIKE | 6433-33RST KANNATTIMENTUKI1500 | S1426B | Kaapelitiet RST MP LB | E | KPL | 156.1 | KPL | 1 | 156.1
S | 6718752 | 8433059385361 | VIRTAMUUNTAJA KIINTEÄ CIRCUTOR | TDH8 D43 300/5A 1VA LK0,2S | S6706B | Osoittavat mittarit Hager LB | E | KPL | 156.1 | KPL | 1 | 156.1
S | 7914382 | 3700117228126 | AV-RASIA ERARD | 2 X HDMI 86X86MM, JOHDOT 15CM | S7505A | Antennituotteet Finnsat LA | E | KPL | 156.1 | KPL | 1 | 156.1
S | 1430294 | 6438377005504 | NIVELLIITOS TIKASHYLLY MEKA | HST NL | S1427B | Kaapelitiet Meka LB | E | KPL | 156.2 | KPL | 1 | 156.2
S | 2321608 | 3389110134520 | AVAINKYTKINKALUSTE HARMONY | XB5AG61.2 AS.. NO | S2302B | Erikoiskytkimet Schneider LB | V | KPL | 156.2 | KPL | 1 | 156.2
S | 2621360 | 6418677636141 | SULANAPITOTERMOSTAATTI ENSTO | ECO910 16A DIN | S2608B | Sulanapitoterm Ensto LB | V | KPL | 156.2 | KPL | 1 | 156.2
S | 3212283 | 4016779078207 | JOHDONSUOJAKATKAISIJA S300P | 3-NAPAINEN C-KÄYRÄ 6A | S3202B | Johdonsuoja-automaatit ABB LB | E | KPL | 156.2 | KPL | 1 | 156.2
S | 3212285 | 4016779078177 | JOHDONSUOJAKATKAISIJA S300P | 3-NAPAINEN C-KÄYRÄ 8A | S3202B | Johdonsuoja-automaatit ABB LB | E | KPL | 156.2 | KPL | 1 | 156.2
S | 3638669 | 8015644692704 | APUKOSKETIN ABB | AUX-C 2Q+1SY 250VAC/DC XT1-XT4 | S3602B | Tehokytk -katkais ABB LB | E | KPL | 156.2 | KPL | 1 | 156.2
S | 3605403 | 7394438831002 | VERKONVAIHTOKYTKIN NORWESCO | SWD 463 CO 1-0-2 4N 63A DIN | S36060 | Tehokytk -katkais Norwesco P0 | V | KPL | 156.2 | KPL | 1 | 156.2
S | 3706404 | 3471523101715 | APUKONTAKTORI ABB | NFZ22E-21 24-60V50/60Hz | S3719B | Apukontaktorit ABB LB | E | KPL | 156.2 | KPL | 1 | 156.2
S | 3706411 | 3471523101814 | APUKONTAKTORI ABB | NFZ31E-21 24-60V50/60Hz | S3719B | Apukontaktorit ABB LB | E | KPL | 156.2 | KPL | 1 | 156.2
S | 3706412 | 3471523101821 | APUKONTAKTORI ABB | NFZ31E-22 48-130V50 | S3719B | Apukontaktorit ABB LB | E | KPL | 156.2 | KPL | 1 | 156.2
S | 3706418 | 3471523101616 | APUKONTAKTORI ABB | NFZ40E-21 24-60V50/60Hz | S3719B | Apukontaktorit ABB LB | E | KPL | 156.2 | KPL | 1 | 156.2
S | 3706420 | 3471523101630 | APUKONTAKTORI ABB | NFZ40E-23 100-250V50 | S3719B | Apukontaktorit ABB LB | E | KPL | 156.2 | KPL | 1 | 156.2
S | 4128107 | 6430025695808 | LED-PROFIILI SAAS HIGHLINE | STRIP RAIL 35X35 PINTA | S4110B | Sisävalaisimet SAAS LB | E | KPL | 156.2 | KPL | 1 | 156.2
S | 4128152 | 6430025698106 | LED-PROFIILI SAAS HIGHLINE | STRIP RAIL 35X35 PINTA W | S4110B | Sisävalaisimet SAAS LB | E | KPL | 156.2 | KPL | 1 | 156.2
S | 4128153 | 6430025698151 | LED-PROFIILI SAAS HIGHLINE | STRIP RAIL 35X35 PINTA B | S4110B | Sisävalaisimet SAAS LB | E | KPL | 156.2 | KPL | 1 | 156.2
S | 4128158 | 6430025698403 | LED-PROFIILI SAAS HIGHLINE | STRIP RAIL 49x32 UPPO AL | S4110B | Sisävalaisimet SAAS LB | E | KPL | 156.2 | KPL | 1 | 156.2
S | 4128159 | 6430025698458 | LED-PROFIILI SAAS HIGHLINE | STRIP RAIL 49x32 UPPO W | S4110B | Sisävalaisimet SAAS LB | E | KPL | 156.2 | KPL | 1 | 156.2
S | 7269464 | 6430079300482 | HAAROITIN NAFICON | JAOTINMODUULI 1:16 LCA 2MM | S7203B | Kuitutuotteet Naficon X LB | E | KPL | 156.2 | KPL | 1 | 156.2
S | 1323112 |  | KAAPELIKIINNIKE CASTOR | DKS 8-28mm VA 200kpl | S1317A | Kiinnitystarvikkeet Castor LA | V | PSS | 156.3 | KPL | 200 | 0.7815
S | 1431255 | 6438377009519 | LEVYHYLLY MEKA | KRB-40-500 L=3000 PG | S1447A | Levyhyllyt Meka X LA | E | M | 156.3 | M | 1 | 156.3
S | 3115449 | 5027590252386 | KAHVASULAKE UR BUSSMANN | 170M3812D 690V 100A KAHVA 1 | S3101B | Kahvasulakkeet UTU LB | E | KPL | 156.3 | KPL | 1 | 156.3
S | 3655708 | 8015644560980 | LIITINSUOJA ABB | HTC/T4-4P PITKÄ T4-4-N | S3602B | Tehokytk -katkais ABB LB | E | KPL | 156.3 | KPL | 1 | 156.3
S | 7118920 | 6438045006321 | LAITEOHJAIN | TS90695 TILAVAHTI | S4203B | Turvavalaisimet Teknoware LB | V | KPL | 156.3 | KPL | 1 | 156.3
S | 4357228 | 5410288104607 | TEOLLISUUSVAL SUL RESISTO IP66 | 1200 3450-6050LM 840 MW | S4301B | Teollisuusval Sylvania LB | E | KPL | 156.3 | KPL | 1 | 156.3
S | 5219385 |  | SUOJAPUTKI NEWLEC | PE SRE 125X11,4MM 6M MUSTA | S52250 | Suojaputket Hallingplast P0 | V | KPL | 156.3 | KPL | 1 | 156.3
S | 6415801 | 4031026742953 | SEINÄTELINE HELLERMANN | HIS-TELINE | S6401B | Työ turva tunnusväl LB | V | KPL | 156.3 | KPL | 1 | 156.3
S | 6710777 | 5703498701361 | VIRTAMUUNTAJA KIINTEÄ T-LINE | HF4B 500/1 A | S67370 | VIRTAMUUNTAJA EATON X P0 | E | KPL | 156.3 | KPL | 1 | 156.3
S | 2100887 | 3606489415594 | PEITELEVY EXXACT | 2-KEHYS LASI KIRKAS VAL | S2109B | Uppoas kytkimet Exxact LB | E | KPL | 156.4 | KPL | 1 | 156.4
S | 1441503 | 6438269328414 | ASENNUSKISKO SYSTEMAL PRESTO | NSR28 SEINÄKISKO | S1413B | Valaisinkiskot hyllyt Syste LB | E | M | 156.4 | M | 1 | 156.4
S | 6707212 | 3800235261941 | ENERGIAMITTARI DIN SHELLY | SHELLY 3EM-63T GEN3 (TERMINAL) | S26520 | Shelly tuotteet X P0 | V | KPL | 156.4 | KPL | 1 | 156.4
S | 6707213 | 3800235261958 | ENERGIAMITTARI DIN SHELLY | SHELLY 3EM-63W GEN3 (WIRE) | S26520 | Shelly tuotteet X P0 | V | KPL | 156.4 | KPL | 1 | 156.4
S | 2721183 | 3606485442068 | PUOLIJOHDERELE ZELIO | SSP1A450BDT 4-32V DC 50A | S2702B | Ohjaus säätö Schne LB | E | KPL | 156.4 | KPL | 1 | 156.4
S | 2732408 | 4034106036744 | LAAJENNUSMODUULI LOGO | DM8 12/24R 0BA3 | S2716B | Ohjaus säätö Siemens LB | E | KPL | 156.4 | KPL | 1 | 156.4
S | 2732410 | 4034106036737 | LAAJENNUSMODUULI LOGO | DM8 230R 0BA3 | S2716B | Ohjaus säätö Siemens LB | E | KPL | 156.4 | KPL | 1 | 156.4
S | 3445830 | 6418677173523 | MODUULIKOTELO PINTA ENSTO IS | RABP182508G/10M 10 MOD | S3416B | Kotelot Ensto LB | E | KPL | 156.4 | KPL | 1 | 156.4
S | 4017119 | 6410040171198 | ELEKTR. LIITÄNTÄLAITE DREAMLED | TASAJÄNNITELÄHDE/24V/100W/IP20 | S4002B | Valaisinkomponentit muut LB | E | KPL | 156.4 | KPL | 1 | 156.4
S | 6712349 |  | VIRTAMUUNTAJA KIINTEÄ REVALCO | 1000/5A, TARKKUUSLUOKKA: 0,2S | S67380 | TSP virtamuuntajat P0 | E | KPL | 156.4 | KPL | 1 | 156.4
S | 7011085 | 3606480909108 | KIINNITYSTARVIKE EXXACT | POTENTIAALINTASAUSPISTORASIA | S7002B | Teleasennustarv Schneider LB | V | KPL | 156.4 | KPL | 1 | 156.4
S | 8176154 | 7330778604302 | SULANAPITOKAAPELI EBECO | FROSTVAKT 10 10M 10W/M | S8132B | Putkien sulanapito Ebeco LB | V | KPL | 156.4 | KPL | 1 | 156.4
S | 8264622 | 6417659039352 | VASTUS HARVIA | SPZCU-836 2600W/230V | S8211B | Lisätarvikkeet Harvia LB | E | KPL | 156.4 | KPL | 1 | 156.4
S | 8266962 | 6417659033442 | SUOJAKAIDE HARVIA VIRTA | KIINNITYSTARVIKESETTI SUOJAK. | S8211B | Lisätarvikkeet Harvia LB | E | KPL | 156.4 | KPL | 1 | 156.4
S | 0421731 | 6410004217313 | KUMIKAAPELI TRIFLEX PLUS | H07RN-F 4X70 HF K250 | S0412B | Kumikaapelit LB | V | M | 156.5 | M | 1 | 156.5
S | 1476184 | 4012740020220 | PÄÄTYKAPPALE TEHALIT.FWK | R3053 FWK3E 102X160 LVA | S1420B | Asennuskanavat osat Tehalit LB | E | KPL | 156.5 | KPL | 1 | 156.5
S | 2005971 | 6410020059713 | KYTKIN SELCAST | 1-NAP 2xPK16 16A 250V IP67 | S2005B | Pinta-as kytkimet Selcast LB | E | KPL | 156.5 | KPL | 1 | 156.5
S | 2005981 | 6410020059812 | KYTKIN SELCAST | 1-NAP 2xPK16 16A 250V IP67 | S2005B | Pinta-as kytkimet Selcast LB | E | KPL | 156.5 | KPL | 1 | 156.5
S | 4608568 | 6410046085680 | PUUPYLVÄSVARSI TEHOMET | 20TV15 | S4604A | Pylväät ja varret Tehomet LA | V | KPL | 156.5 | KPL | 1 | 156.5
S | 4922996 | 8711500612625 | UV-LAMPPU PHILIPS | TL 80W/10 R | S4722B | Halog+erikoislamput Philips LB | V | KPL | 156.5 | KPL | 1 | 156.5
S | 7120623 | 5052847131145 | SAVUILMAISIN OPTINEN YALE | YALE SAVUILMAISIN HÄLYTTIMELLE | S71210 | Kulunvalvontajärj. Abloy X P0 | V | KPL | 156.5 | KPL | 1 | 156.5
S | 3123236 | 6417019224152 | KAHVASULAKE ABB | OFAA2AM315 690V. 315A. DIN 2 | S3102B | Kahvasulakkeet ABB LB | V | KPL | 156.6 | KPL | 1 | 156.6
S | 3123237 | 6417019224169 | KAHVASULAKE ABB | OFAA2AM355 690V. 355A. DIN 2 | S3102B | Kahvasulakkeet ABB LB | V | KPL | 156.6 | KPL | 1 | 156.6
S | 2339550 | 7320500312674 | KOTELO ABB | MEP3-0 | S2304B | Erikoiskytkimet ABB LB | V | KPL | 156.6 | KPL | 1 | 156.6
S | 2608207 | 5703502615295 | TERMOSTAATTI MICROTEMP | MCD4 YHDISTELMÄTERMOST 16A/230 | S2622B | Termostaatit Microtemp LB | E | KPL | 156.6 | KPL | 1 | 156.6
S | 2618655 | 4015120431630 | VALONSÄÄDIN PUSH BUTTON | PUSH BUTTON X8 DALI-2 WH | S2648B | Liiketunn, säätimet Esylux LB | E | KPL | 156.6 | KPL | 1 | 156.6
S | 3427169 | 3250610671801 | KIINNITYSKISKO ORION PLUS | FL465A KOT. 800X500 | S3408B | Kotelot Hager LB | E | KPL | 156.6 | KPL | 1 | 156.6
S | 4152033 | 4099854276507 | MODUULIVALAISIN LEDVANCE | PL FLEX 600 30W/840 PS UGR19 | S4102B | Sisävalaisimet Ledvance LB | V | KPL | 156.6 | KPL | 1 | 156.6
S | 4161362 | 4099854734984 | MODUULIVALAISIN PANEL VALUE | PL COMP 600 30W 930940 MP DALI | S4102B | Sisävalaisimet Ledvance LB | E | KPL | 156.6 | KPL | 1 | 156.6
S | 7260482 | 6410072604824 | JATKOSKOTELO XOK | XOK 112 | S72110 | Prysmian teletarvikkeet X P0 | V | KPL | 156.6 | KPL | 1 | 156.6
S | 1462914 | 4012196225491 | ASENNUSKISKO KTS | US 3/600 FT | S1404B | Kaapelitiet OBO LB | E | KPL | 156.7 | KPL | 1 | 156.7
S | 2336223 | 4015082794156 | VÄÄNNIN RMQ-TITAN | M22-WRJ4 4-AS ASKELTOIMINTA | S2305B | Erikoiskytkimet Eaton LB | E | KPL | 156.7 | KPL | 1 | 156.7
S | 2336224 | 4015082794170 | VÄÄNNIN RMQ-TITAN | M22-WJ4 4-AS IMPULSSITOIMINTA | S2305B | Erikoiskytkimet Eaton LB | V | KPL | 156.7 | KPL | 1 | 156.7
S | 2603392 | 4007529926688 | LÄSNÄOLOTUNNISTIN LUXOMAT | INDOOR 180-SC | S2605B | Liiketunn Luxomat, Extronic LB | V | KPL | 156.7 | KPL | 1 | 156.7
S | 2604554 | 4007841603212 | LIIKETUNNISTIN STEINEL | IS 180-2 180 IP54 SE/KU VA | S2632B | TUNNISTIMET STEINEL LB | V | KPL | 156.7 | KPL | 1 | 156.7
S | 2604555 | 4007841603113 | LIIKETUNNISTIN STEINEL | IS 180-2 180 IP54 SE/KU MU | S2632B | TUNNISTIMET STEINEL LB | V | KPL | 156.7 | KPL | 1 | 156.7
S | 2703580 | 4010312206836 | VALVONTARELE VIRTA | VIRTARELE,2XS0,16A/250V AC | S2744B | Ohjaus säätö Eltako LB | V | KPL | 156.7 | KPL | 1 | 156.7
S | 77307065 | 3606489658687 | VENTTIILI SCHNEIDER V311T | 15/1,6 3-TIEV.SIS.K.TOISIOPUOL | S2812B | Toimilaitteet Schneider KES LB | E | KPL | 156.7 | KPL | 1 | 156.7
S | 77307071 | 3606489658700 | VENTTIILI SCHNEIDER V311T | 15/4 3-TIEV.SIS.K.TOISIOPUOLI | S2812B | Toimilaitteet Schneider KES LB | E | KPL | 156.7 | KPL | 1 | 156.7
S | 77307075 | 3606489658694 | VENTTIILI SCHNEIDER V311T | 15/2,5 3-TIEV.SIS.K.TOISIOPUOL | S2812B | Toimilaitteet Schneider KES LB | E | KPL | 156.7 | KPL | 1 | 156.7
S | 3260811 |  | VIKAVIRTASUOJAKYTKIN HAGER | CDA240K 30mA A/2x40A | S3206B | Johdonsuoja-autom HAGER LB | V | KPL | 156.7 | KPL | 1 | 156.7
S | 3451501 | 7331185190860 | PIHARASIATARVIKE GARO | PNFE-V KYTKENTÄALUSTA. VAHVIST | S3413B | Piharasiat Garo LB | E | KPL | 156.7 | KPL | 1 | 156.7
S | 3614526 |  | NOKKAKYTKIN VAIHTO | U3/8ZM/Z32/F604 | S3618B | Nokkakytkimet Hedtec LB | E | KPL | 156.7 | KPL | 1 | 156.7
S | 4310535 | 6435200235596 | TEOLLISUUSVALAISIN OPTIMUS | IP44 60W/840 PCO WH | S43021 | Teollisuusvalaisimet Airam P1 | V | KPL | 156.7 | KPL | 1 | 156.7
S | 7240188 | 3606485123028 | ADAPTERI ACTASSI | ADAPTERILEVY + 3XSC DUBLEX ADA | S7241B | Tietoverkkotuott. Schneider LB | E | KPL | 156.7 | KPL | 1 | 156.7
S | 1623780 | 6410016237804 | JAKORASIA SELCAST | 6mm2 690V 4xPK21 IP67 | S1608B | Pinta-asennusras Selcast LB | V | KPL | 156.8 | KPL | 1 | 156.8
S | 3210657 |  | Miniature Circuit Breaker | 1P E 50A | S3202B | Johdonsuoja-automaatit ABB LB | E | KPL | 156.8 | KPL | 1 | 156.8
S | 3210658 |  | Miniature Circuit Breaker | 1P E 63A | S3202B | Johdonsuoja-automaatit ABB LB | E | KPL | 156.8 | KPL | 1 | 156.8
S | 3506336 |  | LATAUSLAITEJALUSTA NEXT GREEN | FUNDAMENTTI GP60 | S35241 | Pylväs adapterit Next Green | E | KPL | 156.8 | KPL | 1 | 156.8
S | 3782199 | 3389110349399 | KONTAKTORI TESYS | LC1D18B7 18A 3S 1S+1A 24V AC | S3710B | Kontaktorit D-sarja Schneid LB | V | KPL | 156.8 | KPL | 1 | 156.8
S | 3781985 | 3606481915672 | ASENNUSOSA TESYS | LA9G4601 LIITINJATKO 4P | S3714B | Kont. F- ja G-sarja Schneid LB | E | KPL | 156.8 | KPL | 1 | 156.8
S | 3706150 | 4013614397974 | LÄMPÖRELE ABB | T16-16 LL10 13.0-16.0 A | S3717B | Lämpöreleet ABB LB | E | KPL | 156.8 | KPL | 1 | 156.8
S | 4184593 | 7330139181688 | MODUULIVALAISIN MOLN POP | MOLNPOP 60X60 5300 MP DALI | S41060 | Sisävalaisimet Proton P0 | E | KPL | 156.8 | KPL | 1 | 156.8
S | 1404587 | 6438100345006 | VALURASIA ELWO | 300X300MM 80MM C1 KZNOL | S1445B | Lattiarasiat Legrand LB | E | KPL | 156.9 | KPL | 1 | 156.9
S | 2166247 | 4011395088395 | PEITELEVY IMPRESSIVO | 4OS/IP20/80MM RST | S2106B | Uppoas kytkimet ABB Impress LB | E | KPL | 156.9 | KPL | 1 | 156.9
S | 2362980 | 3389118039759 | PAINIKEKOTELO HARMONY | KOTELO HARMAA 1 REIKÄ 22 MM | S2302B | Erikoiskytkimet Schneider LB | V | KPL | 156.9 | KPL | 1 | 156.9
S | 2609040 | 3606480333125 | AJASTIN EXXACT | 2-NAP SÄÄDETTÄVÄ VALK 1kpl | S2695B | Kellokytk ja säätim DIY LB | E | KPL | 156.9 | KPL | 1 | 156.9
S | 3264920 | 3606480084584 | JOHDONSUOJAKATKAISIJA ACTI9 | IC60L 2P C20A 25kA | S3203B | Johdonsuoja-autom Schneider LB | E | KPL | 156.9 | KPL | 1 | 156.9
S | 3264925 | 3606480084591 | JOHDONSUOJAKATKAISIJA ACTI9 | IC60L 2P C25A 25kA | S3203B | Johdonsuoja-autom Schneider LB | E | KPL | 156.9 | KPL | 1 | 156.9
S | 4031494 | 4058075851603 | ELEKTR. LIITÄNTÄLAITE LEDVANCE | DR DALI P 150/300-1100/220 NFC | S4005B | Valaisinkomp Ledvance LB | E | KPL | 156.9 | KPL | 1 | 156.9
S | 4134147 | 4069072097055 | MODUULIVALAISIN TWENTY3 | G4 600 IP40 4200LM 3/4K MP DAL | S4241B | Sisävalaisimet Nylund LB | E | KPL | 156.9 | KPL | 1 | 156.9
S | 4114916 | 4007841035105 | TUNNISTINVALAISIN STEINEL | RS16 LED S 9W 3K 840lm VA GL | S4247B | TUNNISTINVALAISIMET STEINEL LB | E | KPL | 156.9 | KPL | 1 | 156.9
S | 4386524 |  | TEOLLISUUSVALAISIN SULJ BASE | BSTP 1.5 6000LM840 DA PC 3X2.5 | S4308B | Teollisuusvalaisimet Zalux LB | E | KPL | 156.9 | KPL | 1 | 156.9
S | 4600008 | 6410046000089 | MEKAANINEN LISÄTARVIKE I-VALO | 6063.030.00 PYLVÄSKIINNIKE | S4317B | Teollisuusvalaisimet I-Valo LB | E | KPL | 156.9 | KPL | 1 | 156.9
S | 6784147 | 4049857139422 | VIRTAMUUNTAJA KIINTEÄ HAGER | SRE/BG814 Ø60 1600/5 15VA LK1 | S6706B | Osoittavat mittarit Hager LB | E | KPL | 156.9 | KPL | 1 | 156.9
S | 7036032 |  | PAINIKE S.1 | VETONARULLA VAL | S7001B | Teleasennustarvikkeet LB | E | KPL | 156.9 | KPL | 1 | 156.9
S | 2408032 | 4007123054640 | JATKOJOHTOKELA GARANT | 3-OS 25m H07RN-F 3G1.5 IP44 | S2408B | Jatkojohd osat Brennenstuhl LB | E | KPL | 157 | KPL | 1 | 157
S | 1310116 |  | Mounting bond | Velcro tape B51-10mm | S1411B | Kaapelitiet Wibe LB | E | KPL | 157 | KPL | 1 | 157
S | 2619462 | 4011395293553 | ANTURI JUSSI | ANTURI FLEX COMFORT 180° VAL | S2604B | Liiketunn, säätimet ABB LB | E | KPL | 157 | KPL | 1 | 157
S | 2619472 | 4011395293782 | ANTURI JUSSI | ANTURI FLEX MULTI 180° VAL | S2604B | Liiketunn, säätimet ABB LB | E | KPL | 157 | KPL | 1 | 157
S | 2701436 |  | PINTAKYTKIN KARI-FINN | M1H YLÄRAJAHÄLYTYS 1S 5M | S2705A | Pintakytkin Kari-finn LA | V | KPL | 157 | KPL | 1 | 157
S | 2815363 | 4011395140437 | PAINIKE KNX ABB | 4 MV T U RST | S2802B | Kiinteistöautom KNX ABB LB | E | KPL | 157 | KPL | 1 | 157
S | 2806877 | 4003468491454 | PAINIKE THEBEN | ION 102 KNX | S2810B | Kiinteistöautom Theben LB | E | KPL | 157 | KPL | 1 | 157
S | 3212125 | 4016779906852 | VIRTAKISKO S200 | 3-NAPAINEN 57 MODUULIA UL 508 | S3214B | Stotz tarvikkeet ABB LB | E | KPL | 157 | KPL | 1 | 157
S | 3783295 | 3606487538967 | KONTAKTORI TESYS | 12A 3P 24V DC SNAP-IN | S3710B | Kontaktorit D-sarja Schneid LB | E | KPL | 157 | KPL | 1 | 157
S | 3783338 | 3606487539414 | KONTAKTORI TESYS | 18A 3P 24V AC, SNAP-IN | S3710B | Kontaktorit D-sarja Schneid LB | E | KPL | 157 | KPL | 1 | 157
S | 3783349 | 3606487539520 | KONTAKTORI TESYS | 18A 3P 110V AC SNAP-IN | S3710B | Kontaktorit D-sarja Schneid LB | E | KPL | 157 | KPL | 1 | 157
S | 3783364 | 3606487539674 | KONTAKTORI TESYS | 18A 3P 220V AC SNAP-IN | S3710B | Kontaktorit D-sarja Schneid LB | E | KPL | 157 | KPL | 1 | 157
S | 3783369 | 3606487539728 | KONTAKTORI TESYS | 18A 3P 230V AC SNAP-IN | S3710B | Kontaktorit D-sarja Schneid LB | E | KPL | 157 | KPL | 1 | 157
S | 4528866 | 7392971147451 | MEKAANINEN LISÄTARVIKE PAVE | VALUSARJA | S4509B | Ulkovalaisimet Hide-a-Lite LB | E | KPL | 157 | KPL | 1 | 157
S | 5237769 | 4031026218731 | KUTISTELETKU HELLERMANN | HIS-3 3/1 KEVI 10m/LTK | S5209B | Kaapelin suoj+liitos Heller LB | E | PAK | 157 | M | 10 | 15.7
S | 7140102 | 3606480886959 | VILKKUVALO HARMONY | XVUC44 PUN LED YKSIKKÖ VILKKU | S7199B | Hälytys- ja valvontalait. LB | E | KPL | 157 | KPL | 1 | 157
S | 7542997 | 6410075429974 | PIENTALOVAHVISTIN LA | MA 049T, 34DB, 3-TULOA, LTE700 | S75090 | Antennituotteet Laatuantenni | V | KPL | 157 | KPL | 1 | 157
S | 8470984 | 5703451013920 | SUOJAEROTUSMUUNTAJA NORATEL | SUL96C-234230 250VA | S8405B | Muuntajat Noratel LB | E | KPL | 157 | KPL | 1 | 157
S | 2331076 | 4015081192892 | HÄTÄ-/SEIS PAINIKE RMQ-TITAN | M22-PVS60P-MS1 PALAUTUS VÄÄNTÄ | S2305B | Erikoiskytkimet Eaton LB | E | KPL | 157.1 | KPL | 1 | 157.1
S | 2613310 | 3250612258314 | LIIKETUNNISTIN HAGER | EE831 200° 10A IP55 PSE ANT | S2612B | Liiketunn, säätimet UTU LB | E | KPL | 157.1 | KPL | 1 | 157.1
S | 3217397 | 4016779079181 | JOHDONSUOJAKATKAISIJA S300P | 2-NAPAINEN 1+N K-KÄYRÄ 63A | S3202B | Johdonsuoja-automaatit ABB LB | E | KPL | 157.1 | KPL | 1 | 157.1
S | 3662147 | 6419410297124 | TURVAKYTKIN VÄÄNNIN KATKO | KEM 3X32A 400V 15KW 1NO | S3604B | Tehokytk -katkais Katko LB | V | KPL | 157.1 | KPL | 1 | 157.1
S | 3607547 | 9005738245717 | NOKKAKYTKIN ASKEL BENEDICT&JÄG | 3-NAP 0-1 20A AC21A 400V | S3608B | Tehokytkimet UTU LB | E | KPL | 157.1 | KPL | 1 | 157.1
S | 4170690 | 5410288305745 | ALASVALO INSAVER | IP54 175 13W 1650LM 830 DALI | S4112B | Sisävalaisimet Sylvania LB | E | KPL | 157.1 | KPL | 1 | 157.1
S | 4170691 | 5410288305752 | ALASVALO INSAVER | IP54 175 13W 1700LM 840 DALI | S4112B | Sisävalaisimet Sylvania LB | E | KPL | 157.1 | KPL | 1 | 157.1
S | 4129763 | 6430022824201 | KOHDEVALAISIN LIMENTE | PROFIL 115 IR-DIM 4000K 10W | S4188B | Valoprofiilit Limente LB | V | KPL | 157.1 | KPL | 1 | 157.1
S | 6406687 | 7393487036635 | PURISTUSTYÖKALU ELPRESS | MOBILE RUNKO | S6403B | Työ turva tunnusväl Elpress LB | E | KPL | 157.1 | KPL | 1 | 157.1
S | 7239684 | 6410072396842 | MAADOITUSTARVIKE RITTAL | MAADOITUSKISKO | S7207B | Tietoverkkokaap.tarv.Rittal LB | E | KPL | 157.1 | KPL | 1 | 157.1
S | 7242017 | 3250615949974 | LIITIN-CAT6 HAGER | TN002S RJ45 CAT6 STP DIN 4kpl | S7245B | Tietoverkkotarv Berker U LB | V | PAK | 157.1 | KPL | 4 | 39.275
S | 8168684 | 6438100353988 | LÄMPÖKAAPELI TASSU | TASSU 800W 38M 5.3-10.0M2 | S8103B | Lämmityslait Tupa Tassu LB | V | KPL | 157.1 | KPL | 1 | 157.1
S | 1441644 | 6438269328926 | KULMAKAPPALE SYSTEMAL PRESTO | NB120 KULMA 90° | S1413B | Valaisinkiskot hyllyt Syste LB | E | KPL | 157.2 | KPL | 1 | 157.2
S | 1475647 | 4012002242452 | KANSI ELECTRAPLAN.AK | KANSI 1-PUOL. 400x450x70 FE | S1442B | Kanavat +osat Electroplan X LB | E | KPL | 157.2 | KPL | 1 | 157.2
S | 1623926 | 6410016239266 | JAKORASIA LÄMMÖNKESTÄV SELCAST | 2.5mm2 400V 4xPK16 180AST IP67 | S1608B | Pinta-asennusras Selcast LB | E | KPL | 157.2 | KPL | 1 | 157.2
S | 1623930 | 6410016239303 | JAKORASIA LÄMMÖNKESTÄV SELCAST | 2.5mm2 400V 4xPK16 180AST IP67 | S1608B | Pinta-asennusras Selcast LB | E | KPL | 157.2 | KPL | 1 | 157.2
S | 7126099 | 3606482046894 | PALOVAROITIN OPTINEN WISER | WISER PALOVAROITIN 230V | S2626B | Liiketunn. säätimet Wiser LB | V | KPL | 157.2 | KPL | 1 | 157.2
S | 2613134 | 8595188138413 | TERMOSTAATTI ELKO EP | +30/+70 0.5-5K NTC DIN | S2637B | Termostaatit UTU LB | E | KPL | 157.2 | KPL | 1 | 157.2
S | 2613135 | 8595188138420 | TERMOSTAATTI ELKO EP | 0/+60 0.5-5K NTC DIN | S2637B | Termostaatit UTU LB | E | KPL | 157.2 | KPL | 1 | 157.2
S | 2815525 |  | TULO/LÄHTÖYKSIKKÖ ABB FREEHOME | 1 1X10AX PV MV T JSEKA | S2809B | Kiinteistöautom Free hom LB | E | KPL | 157.2 | KPL | 1 | 157.2
S | 3640550 | 8015644001865 | ASENNUSTARVIKEPAKKAUS ABB | KIT P MP XT1 3P | S3602B | Tehokytk -katkais ABB LB | E | KPL | 157.2 | KPL | 1 | 157.2
S | 4299674 | 8596099076986 | PINTA-/RIPUSTUSVALAISIN MODUS | LLL 19W 830 DALI 2200LM MATTA | S42520 | Sisävalaisimet Modus ELP P0 | E | KPL | 157.2 | KPL | 1 | 157.2
S | 4299680 | 8596099093792 | PINTA-/RIPUSTUSVALAISIN MODUS | LLL 19W 840 DALI 2200LM MATTA | S42520 | Sisävalaisimet Modus ELP P0 | E | KPL | 157.2 | KPL | 1 | 157.2
S | 4357057 | 5410288102443 | TEOLLISUUSVALAISIN RESISTO | 0010244 1500 IP66 55W 840 | S4301B | Teollisuusval Sylvania LB | E | KPL | 157.2 | KPL | 1 | 157.2
S | 4820008 | 8718291120308 | MONIMETALLILAMPPU PHILIPS | CDO-TT PLUS 70W/828 E27 | S4821A | Purkauslamput Philips LA | V | KPL | 157.2 | KPL | 1 | 157.2
S | 8415020 | 3414971231986 | UPS LINE-INTERACTIVE KEOR SP | UPS KEOR SP 600 GR | S84090 | UPS-järjestelmät Legrand X P0 | V | KPL | 157.2 | KPL | 1 | 157.2
S | 3211212 | 8012542574514 | VIKAVIRTAJOHDONSUOJAKAT. DS200 | 2-NAP. B-KÄYRÄ 40A 30MA 10kA | S3216B | Vikavirtajohdonsuojat ABB LB | E | KPL | 157.3 | KPL | 1 | 157.3
S | 3211220 | 8012542582212 | VIKAVIRTAJOHDONSUOJAKAT. DS200 | 2-NAP. C-KÄYRÄ 40A 30MA 10kA | S3216B | Vikavirtajohdonsuojat ABB LB | E | KPL | 157.3 | KPL | 1 | 157.3
S | 3315190 | 6410033151909 | OVI FE BULLDOG | 600/37 FE | S3301B | Keskukset UTU LB | V | KPL | 157.3 | KPL | 1 | 157.3
S | 2412102 | 4016514014477 | JATKOPISTORASIA BACHMANN | 19" PDU BASIC 1U, 8 X PR+YLIJ. | S1409B | Pistorasiapaneelit Bachmann LB | E | KPL | 157.3 | KPL | 1 | 157.3
S | 2712834 |  | Star-delta timing relay |  | S2703B | Ohjaus säätö ABB LB | E | KPL | 157.3 | KPL | 1 | 157.3
S | 3211211 | 8012542586319 | VIKAVIRTAJOHDONSUOJAKAT. DS200 | 2-NAP. B-KÄYRÄ 32A 30MA 10kA | S3216B | Vikavirtajohdonsuojat ABB LB | E | KPL | 157.3 | KPL | 1 | 157.3
S | 3211219 | 8012542594017 | VIKAVIRTAJOHDONSUOJAKAT. DS200 | 2-NAP. C-KÄYRÄ 32A 30MA 10kA | S3216B | Vikavirtajohdonsuojat ABB LB | E | KPL | 157.3 | KPL | 1 | 157.3
S | 3211237 | 8012542569312 | VIKAVIRTAJOHDONSUOJAKAT. DS200 | 2-NAP. C 32A 30MA 110V 10kA | S3216B | Vikavirtajohdonsuojat ABB LB | E | KPL | 157.3 | KPL | 1 | 157.3
S | 3217309 |  | Residual current device, RCBO | 2-poles B-char. 10A 30mA | S3216B | Vikavirtajohdonsuojat ABB LB | E | KPL | 157.3 | KPL | 1 | 157.3
S | 3217310 | 4022903033707 | VIKAVIRTAJOHDONSUOJAKA.DS202CR | 2-NAPAINEN B-KÄYRÄ 13A 30MA | S3216B | Vikavirtajohdonsuojat ABB LB | E | KPL | 157.3 | KPL | 1 | 157.3
S | 3217311 |  | Residual current device, RCBO | 2-poles B-char. 16A 30mA | S3216B | Vikavirtajohdonsuojat ABB LB | E | KPL | 157.3 | KPL | 1 | 157.3
S | 3217322 | 4022903033677 | VIKAVIRTAJOHDONSUOJAK. DS202CR | 2-NAPAINEN C-KÄYRÄ 10A 30MA | S3216B | Vikavirtajohdonsuojat ABB LB | E | KPL | 157.3 | KPL | 1 | 157.3
S | 3217323 | 4022903033691 | VIKAVIRTAJOHDONSUOJAKA.DS202CR | 2-NAPAINEN C-KÄYRÄ 13A 30MA | S3216B | Vikavirtajohdonsuojat ABB LB | E | KPL | 157.3 | KPL | 1 | 157.3
S | 3217324 | 4022903033714 | VIKAVIRTAJOHDONSUOJAK. DS202CR | 2-NAPAINEN C-KÄYRÄ 16A 30MA | S3216B | Vikavirtajohdonsuojat ABB LB | V | KPL | 157.3 | KPL | 1 | 157.3
S | 3420051 | 6418074016126 | ASENNUSKOTELO AL FIBOX | ALN 161609 | S3407B | Kotelot Fibox LB | E | KPL | 157.3 | KPL | 1 | 157.3
S | 3425041 | 6418074030740 | ASENNUSKOTELO AL ALU | ALN 161609 UP | S3407B | Kotelot Fibox LB | E | KPL | 157.3 | KPL | 1 | 157.3
S | 3401221 | 6410034012216 | PISTORASIALAIPPA SELCAST | 1x32A | S3421B | Kotelot ja laipat Selcast LB | E | KPL | 157.3 | KPL | 1 | 157.3
S | 3610948 | 6410036109488 | NOKKAKYTKIN VAIHTO KRAUS&NAIM. | CG8.C28720.E-V 20A ILMAST | S3616B | Nokkakytk Krauss&Naimer LB | E | KPL | 157.3 | KPL | 1 | 157.3
S | 5450550 | 5711255959344 | KISKOLIITIN ENSTO UN | KISKOLIITIN IC16-35 | S5404B | Jakokaap kj-kojeistot ENSTO LB | V | KPL | 157.3 | KPL | 1 | 157.3
S | 1461398 | 4012002238370 | AUKKOKANSI ELECTRAPLAN.UK | UDM FE 360X360/294X294 Q8 ZN | S1442B | Kanavat +osat Electroplan X LB | E | KPL | 157.4 | KPL | 1 | 157.4
S | 7284483 | 6410072844831 | JATKOSKOTELO NESTOR | SEINÄ- JA PYLVÄSTELINE NC-450 | S7202B | Kuitutuotteet Nestor X LB | E | KPL | 157.4 | KPL | 1 | 157.4
S | 7284578 | 6410072845784 | PÄÄTEKOTELO ESIKYTKETTY NESTOR | OPTOBOX 4 4XLCA FTMSU CCA 50 M | S7202B | Kuitutuotteet Nestor X LB | E | KPL | 157.4 | KPL | 1 | 157.4
S | 7263470 | 6430079301113 | LATTIAKAAPPI NAFICON | SEINÄ 600X600X1600 RÄKKIIN | S7203B | Kuitutuotteet Naficon X LB | E | KPL | 157.4 | KPL | 1 | 157.4
S | 7427162 |  | KUORINTATYÖKALU MULTIFIT | KUORINTATYÖK. RFF1/2, MULTIFIT | S72120 | Spinner Rf-tuotteet X P0 | E | KPL | 157.4 | KPL | 1 | 157.4
S | 8168685 | 6438100353995 | LÄMPÖKAAPELI TASSU | TASSU 900W 40M 6.0-11.3M2 | S8103A | Lämmityslait Tupa Tassu LA | V | KPL | 157.4 | KPL | 1 | 157.4
S | 1458390 |  | ASENNUSTARVIKE UNICA SYSTEM | MOD.YKS. 4XSCH+USBA/C+DATA V/H | S1430B | Kanavakalusteet Schneider LB | E | KPL | 157.5 | KPL | 1 | 157.5
S | 2606678 | 4003468101810 | LIIKETUNNISTIN THEBEN | THEMOVA S360-101 AP BK-BLACK | S2616B | Säätimet Theben LB | E | KPL | 157.5 | KPL | 1 | 157.5
S | 3259103 | 3606480438608 | JOHDONSUOJAKATKAISIJA ACTI9 | IC60H 3P C3A 10kA | S3203B | Johdonsuoja-autom Schneider LB | E | KPL | 157.5 | KPL | 1 | 157.5
S | 3259104 | 3606480438615 | JOHDONSUOJAKATKAISIJA ACTI9 | IC60H 3P C4A 10kA | S3203B | Johdonsuoja-autom Schneider LB | E | KPL | 157.5 | KPL | 1 | 157.5
S | 3261320 | 3606480083655 | JOHDONSUOJAKATKAISIJA ACTI9 | IC60L 2P B20A 25kA | S3203B | Johdonsuoja-autom Schneider LB | E | KPL | 157.5 | KPL | 1 | 157.5
S | 3411172 | 4011617310877 | OVI UK600 | BL621, 497X384X33 MM, FE | S3402B | Koteloidut keskukset ABB LB | E | KPL | 157.5 | KPL | 1 | 157.5
S | 3611607 | 6410036116073 | PÄÄKYTKIN KRAUS&NAIMER | KG20B.T303.E 25A PÄÄKYTKIN 3-N | S3616B | Nokkakytk Krauss&Naimer LB | E | KPL | 157.5 | KPL | 1 | 157.5
S | 4300045 |  | SEINÄKIINNIKE I-VALO XENRE | X110 SEINÄKIINNIKE | S4317B | Teollisuusvalaisimet I-Valo LB | E | KPL | 157.5 | KPL | 1 | 157.5
S | 6703908 |  | Split core current transfomer | 400A/1A,lk 0,5,Ø 42mm,5m | S6711B | Virtamuun. ja mitt. WAGO LB | E | KPL | 157.5 | KPL | 1 | 157.5
S | 6703909 |  | Split core current transfomer | 600A/1A,lk 0,5,Ø 42mm,5m | S6711B | Virtamuun. ja mitt. WAGO LB | E | KPL | 157.5 | KPL | 1 | 157.5
S | 6703910 |  | Split core current transfomer | 1000A/1A,,lk 0,5,Ø 42mm,5m | S6711B | Virtamuun. ja mitt. WAGO LB | E | KPL | 157.5 | KPL | 1 | 157.5
S | 6703917 |  | Split core current transfomer | 400A/5A, lk 1, Ø 42 mm,3m | S6711B | Virtamuun. ja mitt. WAGO LB | E | KPL | 157.5 | KPL | 1 | 157.5
S | 6703918 |  | Split core current transfomer | 600A/5A, lk 0.5, Ø 42 mm,3m | S6711B | Virtamuun. ja mitt. WAGO LB | E | KPL | 157.5 | KPL | 1 | 157.5
S | 6703919 |  | Split core current transfomer | 1000A/5A, lk 0.5, Ø 42 mm,3m | S6711B | Virtamuun. ja mitt. WAGO LB | E | KPL | 157.5 | KPL | 1 | 157.5
S | 7526297 | 8424450206331 | VIRTALÄHDE TELEVES | VIRTALÄHDEMODUULI AVANTX | S7505A | Antennituotteet Finnsat LA | E | KPL | 157.5 | KPL | 1 | 157.5
S | 1476001 |  | LATTIAKANAVA ELECTRAPLAN.UK | UK19028 190x28x2000 2VS. FE | S1442B | Kanavat +osat Electroplan X LB | E | M | 157.6 | M | 1 | 157.6
S | 1476002 |  | LATTIAKANAVA ELECTRAPLAN.UK | UK19038 190x38x2000 1VS. FE | S1442B | Kanavat +osat Electroplan X LB | E | M | 157.6 | M | 1 | 157.6
S | 2302980 | 4015081113255 | AVAINKYTKINKALUSTE RMQ-TITAN | M22-WRS-MS10 | S2305B | Erikoiskytkimet Eaton LB | E | KPL | 157.6 | KPL | 1 | 157.6
S | 2619401 | 6438199005973 | TERMOSTAATTI IMPRESSIVO | 16A 230VAC IP21 IMP VAL | S26060 | Termostaatit ABB P0 | V | KPL | 157.6 | KPL | 1 | 157.6
S | 2722058 | 3666916015759 | INDUKTIIV. TUNNISTIN OSISENSE | M18 SN 16MM 24V DC PNP NO M12 | S2740B | Indukt. tunn Schneider LB | E | KPL | 157.6 | KPL | 1 | 157.6
S | 3612096 | 6410036120964 | NOKKAKYTKIN ASKEL KRAUS&NAIMER | CA10.A230.E 20A ASKELKYTK | S3616B | Nokkakytk Krauss&Naimer LB | E | KPL | 157.6 | KPL | 1 | 157.6
S | 3612103 | 6410036121039 | NOKKAKYTKIN ASKEL KRAUS&NAIMER | CG8.A241.E-V 20A ASKELKYT | S3616B | Nokkakytk Krauss&Naimer LB | E | KPL | 157.6 | KPL | 1 | 157.6
S | 6457408 | 6418677408526 | OKSASAHAN TERÄ ENSTO UN | ST174 TÄYDELLINEN | S6412B | Työ turva tunnusväl Ensto LB | V | KPL | 157.6 | KPL | 1 | 157.6
S | 1627200 | 4012195993100 | JAKORASIA E90 BSS | T 100 ED 6-5 A. IP66. E30/E90 | S1606B | Pinta-asennusras OBO LB | E | KPL | 157.7 | KPL | 1 | 157.7
S | 3212301 | 7612271408107 | JOHDONSUOJAKATKAISIJA S800 | S801S-B6, 1P B 6A | S3202B | Johdonsuoja-automaatit ABB LB | E | KPL | 157.7 | KPL | 1 | 157.7
S | 3212309 | 7612271408145 | JOHDONSUOJAKATKAISIJA S800 | S801S-C6, 1P C 6A | S3202B | Johdonsuoja-automaatit ABB LB | E | KPL | 157.7 | KPL | 1 | 157.7
S | 3445810 | 6418677173486 | MODUULIKOTELO PINTA ENSTO IS | RPCK182508G/10M 10 MOD | S3416B | Kotelot Ensto LB | E | KPL | 157.7 | KPL | 1 | 157.7
S | 3662135 | 6419410297032 | TURVAKYTKIN VÄÄNNIN EMC KATKO | KEM 325 3X25A 400V 11KW | S3604B | Tehokytk -katkais Katko LB | V | KPL | 157.7 | KPL | 1 | 157.7
S | 3607056 | 4024537012349 | NOKKAKYTKIN VAIHTO SÄLZER | P220 1-2 4N 20A Ø22.5MM | S3608B | Tehokytkimet UTU LB | E | KPL | 157.7 | KPL | 1 | 157.7
S | 4212987 | 7333123844514 | KATTOVALAISIN AROUND SLICE | IP54 24/18/10W 3/4K 2400LM S | S41000 | Sisävalaisimet A-C P0 | E | KPL | 157.7 | KPL | 1 | 157.7
S | 4151443 | 8720169735095 | MODUULIVALAISIN CORELINE PANEL | 3600LM 840 ON/OFF 60X60 NOC | S4103B | Sisävalaisimet Philips LB | E | KPL | 157.7 | KPL | 1 | 157.7
S | 4117016 | 6418677620911 | SAUNAVALAISIN ENSTO | AVH15.10 1X40/60W C35/E14 IP44 | S4104A | Sisävalaisimet Ensto LA | V | KPL | 157.7 | KPL | 1 | 157.7
S | 4135808 |  | KOHDEVALAISIN GA-016 CAFETERIA | 3182LM/830 34W 3D 24° HO | S4240B | Sisävalaisimet Skilux/Lival LB | E | KPL | 157.7 | KPL | 1 | 157.7
S | 4135809 |  | KOHDEVALAISIN GA-016 CAFETERIA | 3182LM/830 34W 3D 24° VA | S4240B | Sisävalaisimet Skilux/Lival LB | E | KPL | 157.7 | KPL | 1 | 157.7
S | 4135810 |  | KOHDEVALAISIN GA-016 CAFETERIA | 3182LM/830 34W 3D 24° MU | S4240B | Sisävalaisimet Skilux/Lival LB | E | KPL | 157.7 | KPL | 1 | 157.7
S | 4135811 |  | KOHDEVALAISIN GA-016 CAFETERIA | 3265LM/840 34W 3D 24° HO | S4240B | Sisävalaisimet Skilux/Lival LB | E | KPL | 157.7 | KPL | 1 | 157.7
S | 4135812 |  | KOHDEVALAISIN GA-016 CAFETERIA | 3265LM/840 34W 3D 24° VA | S4240B | Sisävalaisimet Skilux/Lival LB | E | KPL | 157.7 | KPL | 1 | 157.7
S | 4135813 |  | KOHDEVALAISIN GA-016 CAFETERIA | 3265LM/840 34W 3D 24° MU | S4240B | Sisävalaisimet Skilux/Lival LB | E | KPL | 157.7 | KPL | 1 | 157.7
S | 4135814 |  | KOHDEVALAISIN GA-016 CAFETERIA | 1115LM/930BBL 13W 3D 24° HO | S4240B | Sisävalaisimet Skilux/Lival LB | E | KPL | 157.7 | KPL | 1 | 157.7
S | 4135815 |  | KOHDEVALAISIN GA-016 CAFETERIA | 1115LM/930BBL 13W 3D 24° VA | S4240B | Sisävalaisimet Skilux/Lival LB | E | KPL | 157.7 | KPL | 1 | 157.7
S | 4135816 |  | KOHDEVALAISIN GA-016 CAFETERIA | 1115LM/930BBL 13W 3D 24° MU | S4240B | Sisävalaisimet Skilux/Lival LB | E | KPL | 157.7 | KPL | 1 | 157.7
S | 4135817 |  | KOHDEVALAISIN GA-016 CAFETERIA | 1190LM/940 13W 3D 24° HO | S4240B | Sisävalaisimet Skilux/Lival LB | E | KPL | 157.7 | KPL | 1 | 157.7
S | 4135818 |  | KOHDEVALAISIN GA-016 CAFETERIA | 1190LM/940 13W 3D 24° VA | S4240B | Sisävalaisimet Skilux/Lival LB | E | KPL | 157.7 | KPL | 1 | 157.7
S | 4135819 |  | KOHDEVALAISIN GA-016 CAFETERIA | 1190LM/940 13W 3D 24° MU | S4240B | Sisävalaisimet Skilux/Lival LB | E | KPL | 157.7 | KPL | 1 | 157.7
S | 4135820 |  | KOHDEVALAISIN GA-016 CAFETERIA | 1972LM/930BBL 23W 3D 24° HO | S4240B | Sisävalaisimet Skilux/Lival LB | E | KPL | 157.7 | KPL | 1 | 157.7
S | 4135821 |  | KOHDEVALAISIN GA-016 CAFETERIA | 1972LM/930BBL 23W 3D 24° VA | S4240B | Sisävalaisimet Skilux/Lival LB | E | KPL | 157.7 | KPL | 1 | 157.7
S | 4135822 |  | KOHDEVALAISIN GA-016 CAFETERIA | 1972LM/930BBL 23W 3D 24° MU | S4240B | Sisävalaisimet Skilux/Lival LB | E | KPL | 157.7 | KPL | 1 | 157.7
S | 4135823 |  | KOHDEVALAISIN GA-016 CAFETERIA | 2106LM/940 23W 3D 24° HO | S4240B | Sisävalaisimet Skilux/Lival LB | E | KPL | 157.7 | KPL | 1 | 157.7
S | 4135824 |  | KOHDEVALAISIN GA-016 CAFETERIA | 2106LM/940 23W 3D 24° VA | S4240B | Sisävalaisimet Skilux/Lival LB | E | KPL | 157.7 | KPL | 1 | 157.7
S | 4135825 |  | KOHDEVALAISIN GA-016 CAFETERIA | 2106LM/940 23W 3D 24° MU | S4240B | Sisävalaisimet Skilux/Lival LB | E | KPL | 157.7 | KPL | 1 | 157.7
S | 4135826 |  | KOHDEVALAISIN GA-016 CAFETERIA | 2915LM/930BBL 34W 3D 24° HO | S4240B | Sisävalaisimet Skilux/Lival LB | E | KPL | 157.7 | KPL | 1 | 157.7
S | 4135827 |  | KOHDEVALAISIN GA-016 CAFETERIA | 2915LM/930BBL 34W 3D 24° VA | S4240B | Sisävalaisimet Skilux/Lival LB | E | KPL | 157.7 | KPL | 1 | 157.7
S | 4135828 |  | KOHDEVALAISIN GA-016 CAFETERIA | 2915LM/930BBL 34W 3D 24° MU | S4240B | Sisävalaisimet Skilux/Lival LB | E | KPL | 157.7 | KPL | 1 | 157.7
S | 4135829 |  | KOHDEVALAISIN GA-016 CAFETERIA | 3113LM/940 34W 3D 24° HO | S4240B | Sisävalaisimet Skilux/Lival LB | E | KPL | 157.7 | KPL | 1 | 157.7
S | 4135830 |  | KOHDEVALAISIN GA-016 CAFETERIA | 3113LM/940 34W 3D 24° VA | S4240B | Sisävalaisimet Skilux/Lival LB | E | KPL | 157.7 | KPL | 1 | 157.7
S | 4135831 |  | KOHDEVALAISIN GA-016 CAFETERIA | 3113LM/940 34W 3D 24° MU | S4240B | Sisävalaisimet Skilux/Lival LB | E | KPL | 157.7 | KPL | 1 | 157.7
S | 4299570 | 8596099003913 | UPPOASENNUSVALAISIN MODUS | ISSAC 27W 830 3300LM VA | S4252A | Sisävalaisimet Modus ELP LA | E | KPL | 157.7 | KPL | 1 | 157.7
S | 4299571 | 8596099003920 | UPPOASENNUSVALAISIN MODUS | ISSAC 37W 830 4300LM VA | S4252A | Sisävalaisimet Modus ELP LA | E | KPL | 157.7 | KPL | 1 | 157.7
S | 4299576 | 8595073793222 | UPPOASENNUSVALAISIN MODUS | ISSAC 27W 840 3300LM VA | S4252A | Sisävalaisimet Modus ELP LA | E | KPL | 157.7 | KPL | 1 | 157.7
S | 4299577 | 8595073729795 | UPPOASENNUSVALAISIN MODUS | ISSAC 37W 840 4300LM VA | S4252A | Sisävalaisimet Modus ELP LA | E | KPL | 157.7 | KPL | 1 | 157.7
S | 4319324 | 7333123840813 | TYÖMAAVALAISIN AWORK | IP54 60W 4200K 7500LM IK08 | S4313B | Työmaavalaisimet A-C LB | E | KPL | 157.7 | KPL | 1 | 157.7
S | 1404584 | 6438100356279 | VALURASIA ELWO | 370X370MM 80MM C1 KZNOL | S1445B | Lattiarasiat Legrand LB | E | KPL | 157.8 | KPL | 1 | 157.8
S | 2401853 | 6410024018532 | PISTORASIA SELCAST | 1-OS 16A 2xPK16 HARM IP44 | S2426B | Pinta-as pistoras Selcast LB | V | KPL | 157.8 | KPL | 1 | 157.8
S | 2401862 |  | PISTORASIA SELCAST | 1-OS 16A 2xPK16 IP44 | S2426B | Pinta-as pistoras Selcast LB | V | KPL | 157.8 | KPL | 1 | 157.8
S | 2401863 |  | PISTORASIA SELCAST | 1-OS 16A 2xPK16 IP44 | S2426B | Pinta-as pistoras Selcast LB | E | KPL | 157.8 | KPL | 1 | 157.8
S | 2721479 | 3389119405232 | VALVONTARELE PINNANKORK. ZELIO | PINNAN VALV. RESIST. 2C/O | S2749B | Turvareleet Schneider LB | E | KPL | 157.8 | KPL | 1 | 157.8
S | 3264850 | 3606480084539 | JOHDONSUOJAKATKAISIJA ACTI9 | IC60L 1P C50A 15kA | S3203B | Johdonsuoja-autom Schneider LB | E | KPL | 157.8 | KPL | 1 | 157.8
S | 3201011 | 7331185069609 | VIKAVIRTAJOHDONSUOJAKAT. GARO | RCBOGSC10A4P4X10A/C/30MA/A/6KA | S3227B | Johdonsuojakatkaisijat GARO LB | E | KPL | 157.8 | KPL | 1 | 157.8
S | 3201014 | 7331185069630 | VIKAVIRTAJOHDONSUOJAKAT. GARO | RCBOGSC20A4P4X20A/C/30MA/A/6KA | S3227B | Johdonsuojakatkaisijat GARO LB | E | KPL | 157.8 | KPL | 1 | 157.8
S | 3201015 | 7331185069647 | VIKAVIRTAJOHDONSUOJAKAT. GARO | RCBOGSC25A4P4X25A/C/30MA/A/6KA | S3227B | Johdonsuojakatkaisijat GARO LB | E | KPL | 157.8 | KPL | 1 | 157.8
S | 3201016 | 7331185069654 | VIKAVIRTAJOHDONSUOJAKAT. GARO | RCBOGSC32A4P4X32A/C/30MA/A/6KA | S3227B | Johdonsuojakatkaisijat GARO LB | E | KPL | 157.8 | KPL | 1 | 157.8
S | 2617201 | 6410026172010 | ANTURITARVIKE FIBOX | FAKM 2 | S3407B | Kotelot Fibox LB | E | KPL | 157.8 | KPL | 1 | 157.8
S | 3201012 | 7331185069616 | VIKAVIRTAJOHDONSUOJAKAT. GARO | RCBOGSC13A4P4X13A/C/30MA/A/6KA | S3431B | Latausasemat Garo LB | E | KPL | 157.8 | KPL | 1 | 157.8
S | 3201013 | 7331185069623 | VIKAVIRTAJOHDONSUOJAKAT. GARO | RCBOGSC16A4P4X16A/C/30MA/A/6KA | S3431B | Latausasemat Garo LB | E | KPL | 157.8 | KPL | 1 | 157.8
S | 3782273 | 3389110346718 | LÄMPÖRELE TESYS | LRD01 0,1-0,16A LK.10A | S3711B | Lämöpöreleet Schneider LB | V | KPL | 157.8 | KPL | 1 | 157.8
S | 3782274 | 3389110346725 | LÄMPÖRELE TESYS | LRD02 0,16-0,25A LK.10A | S3711B | Lämöpöreleet Schneider LB | V | KPL | 157.8 | KPL | 1 | 157.8
S | 3782276 | 3389110346749 | LÄMPÖRELE TESYS | LRD04 0,4-0,63A LK.10A | S3711B | Lämöpöreleet Schneider LB | V | KPL | 157.8 | KPL | 1 | 157.8
S | 3782286 | 3389110346800 | LÄMPÖRELE TESYS | LRD12 5,5-8A LK.10A | S3711B | Lämöpöreleet Schneider LB | V | KPL | 157.8 | KPL | 1 | 157.8
S | 4003332 | 7021988200933 | ELEKTRONINEN LIITÄNTÄLAITE SG | DRIVER TW LEDDIM SENSE 600/495 | S4130B | Sisävalaisimet SG LB | E | KPL | 157.8 | KPL | 1 | 157.8
S | 4156144 | 7021981411930 | PINTA-ASENNUSVALAISIN | ECON MIDI ALU 2XE27 VA | S4130B | Sisävalaisimet SG LB | E | KPL | 157.8 | KPL | 1 | 157.8
S | 6426112 | 4030266023877 | REIKÄSAHA ALFRA | 60,0MM PG48 | S6425A | Lävistintarvik. ALFRA ELP LA | E | KPL | 157.8 | KPL | 1 | 157.8
S | 8471605 | 5703451011643 | HAKKURIVIRTALÄHDE NORATEL | DRA120-24 FSA 120W 5A RIP<0.5% | S8405B | Muuntajat Noratel LB | E | KPL | 157.8 | KPL | 1 | 157.8
S | 1323165 |  | PUTKIKIINNIKE CASTOR | AKS 25 HA 100kpl | S1317B | Kiinnitystarvikkeet Castor LB | E | PSS | 157.9 | KPL | 100 | 1.579
S | 1446560 | 7321677163076 | ASENNUSKISKO WIBE | KANN-/ANKKURIK 24/20. EPOKSIP | S1411B | Kaapelitiet Wibe LB | E | KPL | 157.9 | KPL | 1 | 157.9
S | 1608179 | 4012591122524 | JAKORASIATARVIKE ENYCASE | DK KS 35. RUUVILIITIN | S1607B | Pinta-asennusras Hensel LB | E | KPL | 157.9 | KPL | 1 | 157.9
S | 2613669 | 4011334510154 | LAAJENNUSMODUULI S.1 | 296210 SÄÄT. 296110 UR | S2612B | Liiketunn, säätimet UTU LB | E | KPL | 157.9 | KPL | 1 | 157.9
S | 2618620 | 4015120423048 | LÄSNÄOLOTUNNISTIN COMPACT MINI | PD-C 360/8 MINI BMS DALI-2 | S2648B | Liiketunn, säätimet Esylux LB | E | KPL | 157.9 | KPL | 1 | 157.9
S | 2707138 | 8595188116008 | AIKARELE MONITOIMI ELKO EP | CRM-9S 1S 0.7A 12-240VAC | S2706B | Ohjaus säätö UTU LB | E | KPL | 157.9 | KPL | 1 | 157.9
S | 2616935 | 4010312328385 | OHJAUSLAITE SARJA 64 | PAKETTI, ESB64NP-IPM+EOA64 | S2744B | Ohjaus säätö Eltako LB | V | KPL | 157.9 | KPL | 1 | 157.9
S | 3271677 | 4015082484415 | TYÖVIRTALAUKAISIJA XPOLE | Z-LHASA/24 | S3212A | Johdonsuoja-autom Eaton LA | E | KPL | 157.9 | KPL | 1 | 157.9
S | 3271678 | 4015082484422 | TYÖVIRTALAUKAISIJA XPOLE | Z-LHASA/230 | S3212A | Johdonsuoja-autom Eaton LA | E | KPL | 157.9 | KPL | 1 | 157.9
S | 3424740 | 6418074320469 | KANSILUUKKU INSP | PW 292409 T | S3407B | Kotelot Fibox LB | E | KPL | 157.9 | KPL | 1 | 157.9
S | 3658173 | 3606482003873 | VÄÄNNIN COMPACT | NSX100-250 VÄÄNNIN PUKE PÄÄLLE | S3607B | Tehokytk -katkais Schneider LB | E | KPL | 157.9 | KPL | 1 | 157.9
S | 3782275 | 3389110346732 | LÄMPÖRELE TESYS | LRD03 0,24-0,4A LK.10A | S3711B | Lämöpöreleet Schneider LB | V | KPL | 157.9 | KPL | 1 | 157.9
S | 4016048 | 6435200319906 | LED-LIITÄNTÄLAITE AIRAM | TASAJÄNNITEL.24V 100W IP67 DIM | S4014B | Valaisinkomponentit Airam LB | E | KPL | 157.9 | KPL | 1 | 157.9
S | 4136238 | 4099854017162 | MODUULIVALAISIN PANEL VALUE | PL COMP 1200 33W/840 3630LM | S4102B | Sisävalaisimet Ledvance LB | E | KPL | 157.9 | KPL | 1 | 157.9
S | 5213457 | 6414906262211 | KAAPELINSUOJAPUTKI UPONOR | 50/40 6M MUSTA PEHD | S5213B | Kaapelin suoj+liitos Uponor LB | E | KPL | 157.9 | KPL | 1 | 157.9
S | 2412149 | 4016514019373 | JATKOPISTORASIA BACHMANN | 19" PDU >1U, 6X PR+YLIJ.+KYTK. | S1409B | Pistorasiapaneelit Bachmann LB | E | KPL | 158 | KPL | 1 | 158
S | 1608180 | 4012591122531 | JAKORASIATARVIKE ENYCASE | DK KS 50. RUUVILIITIN | S1607B | Pinta-asennusras Hensel LB | E | KPL | 158 | KPL | 1 | 158
S | 2609064 | 3303431062621 | AJASTIN ACTI 9 | PORRASVALOAUTOM MINS 0.5-20MIN | S2602B | Liiketunn, säätimet SE LB | E | KPL | 158 | KPL | 1 | 158
S | 3259826 | 8012542795407 | VIKAVIRTALOHKO DDA200 | 2-NAPAINEN 25A 30MA | S3215B | Vikavirtakytkimet ABB LB | E | KPL | 158 | KPL | 1 | 158
S | 3259832 | 8012542796008 | VIKAVIRTALOHKO DDA200 | 2-NAPAINEN 25A 300MA | S3215B | Vikavirtakytkimet ABB LB | E | KPL | 158 | KPL | 1 | 158
S | 3422726 |  | FIBOX SARANAKANSI | EKT 30 G 3 FSH (EK-KOTELOILLE) | S3407B | Kotelot Fibox LB | E | KPL | 158 | KPL | 1 | 158
S | 3424611 | 6418074306265 | LUKKO ARCA | LIS ARCA 455E MID WINGKNOB | S3407B | Kotelot Fibox LB | E | KPL | 158 | KPL | 1 | 158
S | 3751229 | 9005738205100 | MOOTTORINSUOJAKATK.BENEDICT&JÄ | M4-32R 0.63-1.0A 100kA | S3703B | Moottorilähtökomp Hager LB | E | KPL | 158 | KPL | 1 | 158
S | 3751230 | 9005738205117 | MOOTTORINSUOJAKATK.BENEDICT&JÄ | M4-32R 1.0-1.6A 100kA | S3703B | Moottorilähtökomp Hager LB | E | KPL | 158 | KPL | 1 | 158
S | 4019006 | 6430025693156 | LED-LIIT.LAITE SAAS HIGHLINE | STRIP POWER 75W/12V/DIM/IP20 | S4023B | Valaisinkomponentit SAAS LB | V | KPL | 158 | KPL | 1 | 158
S | 7118853 | 6438045003634 | KYTKENTÄKAAPELI | XJ997 AKKUKAAPELISARJA 1.5M | S4203B | Turvavalaisimet Teknoware LB | E | KPL | 158 | KPL | 1 | 158
S | 4546500 | 6435200275875 | SEINÄ/KATTOVAL ULKO HALO | IP65 14W 830/840 PCO ANT | S4504A | Ulkovalaisimet Airam LA | V | KPL | 158 | KPL | 1 | 158
S | 7218804 |  | KYTKENTÄKAAPELI-CAT6 SYSTIMAX | GS8L UTP 50M/164FT HAR SOLID | S7201B | Tietoverkkot. Systimax LB | V | KPL | 158 | KPL | 1 | 158
S | 2409524 | 7392696673488 | KOJEVASTAKE TOUGH&SAFE | 5H, 63A, IP67/IP69, 3P+E | S2416B | Pistoras. tulpat Amphenol LB | E | KPL | 158.1 | KPL | 1 | 158.1
S | 2409546 | 7392696673822 | KOJEPISTORASIA TOUGH&SAFE | 5H, 63A, IP67/IP69, 3P+E | S2416B | Pistoras. tulpat Amphenol LB | E | KPL | 158.1 | KPL | 1 | 158.1
S | 2409554 | 7392696674508 | KOJEPISTORASIA TOUGH&SAFE | 5H, 63A, IP67/IP69, 3P+E | S2416B | Pistoras. tulpat Amphenol LB | E | KPL | 158.1 | KPL | 1 | 158.1
S | 1914144 | 6410019141443 | LIITIN OL-PEN OUNEVA | 95-185mm2 N/PE | S1908B | Sisäjohtoliittimet Ouneva LB | V | KPL | 158.1 | KPL | 1 | 158.1
S | 2420198 |  | Socket Inlet Tough&Safe | 4h, 63A, IP67/IP69, 3P+E | S2416B | Pistoras. tulpat Amphenol LB | E | KPL | 158.1 | KPL | 1 | 158.1
S | 2420288 | 7392696673808 | KOJEPISTORASIA TOUGH&SAFE | 4H, 63A, IP67/IP69, 3P+E | S2416B | Pistoras. tulpat Amphenol LB | E | KPL | 158.1 | KPL | 1 | 158.1
S | 2420308 | 7392696674485 | KOJEPISTORASIA TOUGH&SAFE | 4H, 63A, IP67/IP69, 3P+E | S2416B | Pistoras. tulpat Amphenol LB | E | KPL | 158.1 | KPL | 1 | 158.1
S | 2607760 | 4003468491584 | TULOYKSIKKÖ THEBEN | TA 4 S DALI-2 | S2616B | Säätimet Theben LB | E | KPL | 158.1 | KPL | 1 | 158.1
S | 3447473 | 3606485126579 | SOKKELI UNIVERSAL ENCLOSURES | SOKKELI ETU- JA TAKA 100X800 | S3418B | Kotelot Schneider LB | E | KPL | 158.1 | KPL | 1 | 158.1
S | 3653128 | 3606480019463 | KOMPAKTIKATKAISIJA COMPACT | LV429258 4KPL CU 185MM | S3607B | Tehokytk -katkais Schneider LB | E | KPL | 158.1 | KPL | 1 | 158.1
S | 4161290 | 4058075860711 | SÄHKÖINEN LISÄTARVIKE PANEL VA | EL KIT 55V 4W LI MT/AT 3H | S4102B | Sisävalaisimet Ledvance LB | E | KPL | 158.1 | KPL | 1 | 158.1
S | 4125217 | 7330018213172 | KATTO/SEINÄVALAISIN PLEJD | IP44 294 2200-4000K PCO CCT WH | S4150B | Sisävalaisimet Plejd LB | V | KPL | 158.1 | KPL | 1 | 158.1
S | 4125218 | 7330018213189 | KATTO/SEINÄVALAISIN PLEJD | IP44 294 2200-4000K PCO CCT BL | S4150B | Sisävalaisimet Plejd LB | V | KPL | 158.1 | KPL | 1 | 158.1
S | 7143326 | 3606480894336 | TURVAVAL.TARV. EXIWAY SMARTLED | OPASTE ASENNUSSARJA 5KPL 30M | S42300 | Turvavalaisimet Schneider P0 | E | KPL | 158.1 | KPL | 1 | 158.1
S | 4920519 | 8711500952271 | LOISTELAMPPU T5 | MASTER TL5 HO SECURA 49W/840 | S4920B | Loistelamput Philips LB | E | KPL | 158.1 | KPL | 1 | 158.1
S | 5011063 |  | Arc protection | For line post insulators | S5002B | Linjatarvikkeet Ensto LB | E | KPL | 158.1 | KPL | 1 | 158.1
S | 6710794 | 5703498701569 | VIRTAMUUNTAJA KIINTEÄ T-LINE | HF5 800/5 A | S67370 | VIRTAMUUNTAJA EATON X P0 | E | KPL | 158.1 | KPL | 1 | 158.1
S | 7060844 | 6438199010830 | PAINIKE SAGA | PAINIKE 2-OS/50MA/24V | S70040 | Teleasennustarvikkeet ABB P0 | E | KPL | 158.1 | KPL | 1 | 158.1
S | 7133166 | 718037896199 | TALLENNINJÄRJESTELMÄ UNV | 2TB KIINTOLEVY 3.5" S-ATA CCTV | S71450 | Kameravalvonta Finnsat P0 | E | KPL | 158.1 | KPL | 1 | 158.1
S | 7269316 | 6410072693163 | HAAROITIN NAFICON | JATKOSLEVYKOTELO 1:16 | S7203B | Kuitutuotteet Naficon X LB | V | KPL | 158.1 | KPL | 1 | 158.1
S | 7222224 |  | HÄNTÄKAAPELI HEXATRONIC | RAPTOR FTMU 4 -/LCA 200M | S72050 | Häntäkaapelit HEX P0 | V | KPL | 158.1 | KPL | 1 | 158.1
S | 2817802 | 6948967990290 | OHJAUSYKSIKKÖ SIMPAL T4 | GSM-OHJATTAVA PISTORASIA 16A | S2801B | Kiinteistöautom LB | E | KPL | 158.2 | KPL | 1 | 158.2
S | 3263625 | 3250614645051 | JOHDONSUOJAKATKAISIJA HAGER | NRN240 2x40A C-KÄYRÄ 20kA | S3206B | Johdonsuoja-autom HAGER LB | E | KPL | 158.2 | KPL | 1 | 158.2
S | 3263626 | 3250614645068 | JOHDONSUOJAKATKAISIJA HAGER | NRN250 2x50A C-KÄYRÄ 15kA | S3206B | Johdonsuoja-autom HAGER LB | E | KPL | 158.2 | KPL | 1 | 158.2
S | 3263627 | 3250614645075 | JOHDONSUOJAKATKAISIJA HAGER | NRN263 2x63A C-KÄYRÄ 15kA | S3206B | Johdonsuoja-autom HAGER LB | E | KPL | 158.2 | KPL | 1 | 158.2
S | 3263681 | 3250614646256 | JOHDONSUOJAKATKAISIJA HAGER | NSN240 2x40A D-KÄYRÄ 20kA | S3206B | Johdonsuoja-autom HAGER LB | E | KPL | 158.2 | KPL | 1 | 158.2
S | 3263682 | 3250614646263 | JOHDONSUOJAKATKAISIJA HAGER | NSN250 2x50A D-KÄYRÄ 15kA | S3206B | Johdonsuoja-autom HAGER LB | E | KPL | 158.2 | KPL | 1 | 158.2
S | 3263683 | 3250614646270 | JOHDONSUOJAKATKAISIJA HAGER | NSN263 2x63A D-KÄYRÄ 15kA | S3206B | Johdonsuoja-autom HAGER LB | E | KPL | 158.2 | KPL | 1 | 158.2
S | 3263727 | 3250614645655 | JOHDONSUOJAKATKAISIJA HAGER | NQN240 2X40A B-KÄY 20KA | S3206B | Johdonsuoja-autom HAGER LB | E | KPL | 158.2 | KPL | 1 | 158.2
S | 3263728 | 3250614645662 | JOHDONSUOJAKATKAISIJA HAGER | NQN250 2X50A B-KÄY 15KA | S3206B | Johdonsuoja-autom HAGER LB | E | KPL | 158.2 | KPL | 1 | 158.2
S | 3263729 | 3250614645679 | JOHDONSUOJAKATKAISIJA HAGER | NQN263 2X63A B-KÄY 15KA | S3206B | Johdonsuoja-autom HAGER LB | E | KPL | 158.2 | KPL | 1 | 158.2
S | 3733015 |  | Voltage release | 73184 | S3701B | Moottorilähtökomponentit LB | E | KPL | 158.2 | KPL | 1 | 158.2
S | 3733020 |  | Voltage release | 73187 | S3701B | Moottorilähtökomponentit LB | E | KPL | 158.2 | KPL | 1 | 158.2
S | 3733030 |  | Voltage release | 73190 | S3701B | Moottorilähtökomponentit LB | E | KPL | 158.2 | KPL | 1 | 158.2
S | 3733051 |  | Under voltage release | 73132 | S3701B | Moottorilähtökomponentit LB | E | KPL | 158.2 | KPL | 1 | 158.2
S | 4146646 | 6435200286680 | MODUULIVALAISIN PLATA | IP20 27W/830 DA2 PSO WH | S4107B | Sisävalaisimet Airam LB | E | KPL | 158.2 | KPL | 1 | 158.2
S | 4146647 | 6435200286697 | MODUULIVALAISIN PLATA | IP20 27W/840 DA2 PSO WH | S4107B | Sisävalaisimet Airam LB | V | KPL | 158.2 | KPL | 1 | 158.2
S | 4111831 | 7318307925319 | SEINÄVALAISIN ULKO KONSTSMIDE | SANREMO 7925-310 IP54 9X1W HA | S4113B | Sisävalaisimet Konstsmide LB | E | KPL | 158.2 | KPL | 1 | 158.2
S | 4111898 | 7318307524321 | PIHAPIIRIVALAISIN KONSTSMIDE | TRIESTE 7524-320 IP44 GU10 GA | S4113B | Sisävalaisimet Konstsmide LB | E | KPL | 158.2 | KPL | 1 | 158.2
S | 4533400 | 7318307998375 | SEINÄVALAISIN ULKO KONSTSMIDE | CREMONA 7998-370 IP54 2X3W ANT | S4113B | Sisävalaisimet Konstsmide LB | E | KPL | 158.2 | KPL | 1 | 158.2
S | 4533408 | 7318308632520 | SEINÄ/KATTOVAL ULKO KONSTSMIDE | CESENA 7863-252 IP54 10W VA | S4113B | Sisävalaisimet Konstsmide LB | E | KPL | 158.2 | KPL | 1 | 158.2
S | 4533412 | 7318307871371 | SEINÄVALAISIN ULKO KONSTSMIDE | CREMONA 7871-370 IP54 3X3W ANT | S4113B | Sisävalaisimet Konstsmide LB | E | KPL | 158.2 | KPL | 1 | 158.2
S | 7118946 | 6438045007953 | TURVAVALAISINTARVIKE | TST2802 SYÖTÖNVAIHTOYKSIKKÖ | S4203B | Turvavalaisimet Teknoware LB | E | KPL | 158.2 | KPL | 1 | 158.2
S | 6314807 | 6420611525657 | PELASTUSLAITE VSS | PAARIT SIS. PAARIPUSSI | S6421B | VSS-tuotteet LB | E | KPL | 158.2 | KPL | 1 | 158.2
S | 2320262 | 3389110887136 | AVAINVÄÄNNIN HARMONY | XB4BG21 2 AS NO | S2302B | Erikoiskytkimet Schneider LB | V | KPL | 158.3 | KPL | 1 | 158.3
S | 2320266 | 3389110887143 | AVAINKYTKINKALUSTE HARMONY | XB4BG41 2-AS NO | S2302B | Erikoiskytkimet Schneider LB | V | KPL | 158.3 | KPL | 1 | 158.3
S | 2362950 | 3606489744960 | HÄTÄ-/SEIS PAINIKE HARMONY | ZB5AS84W2M PUN LED KV 230VAC | S2302B | Erikoiskytkimet Schneider LB | E | KPL | 158.3 | KPL | 1 | 158.3
S | 2421629 | 7392696668286 | VOIMAPISTOTULPPA TOUGH & SAFE | 5-NAP 6H 125A IP67 3P+N+E | S2416A | Pistoras. tulpat Amphenol LA | V | KPL | 158.3 | KPL | 1 | 158.3
S | 2607022 | 4003468904268 | ANTURI THEBEN | SUR.-MOUNTED LIGHT SENSOR A. D | S2616B | Säätimet Theben LB | E | KPL | 158.3 | KPL | 1 | 158.3
S | 3449872 | 6418677199547 | ASENNUSLEVY CASEMET | FMP6040 585x350x2mm | S3426B | Kotelot Casemet LB | E | KPL | 158.3 | KPL | 1 | 158.3
S | 3782337 | 3389110349429 | KONTAKTORI TESYS | LC1D18E7 18A 3S 1S+1A 48V AC | S3710B | Kontaktorit D-sarja Schneid LB | E | KPL | 158.3 | KPL | 1 | 158.3
S | 3782545 | 3389110289374 | KONTAKTORI TESYS | LC1D128U7 25A 2S2A 1S1A 240VAC | S3710B | Kontaktorit D-sarja Schneid LB | E | KPL | 158.3 | KPL | 1 | 158.3
S | 3782556 | 3389110349559 | KONTAKTORI TESYS | LC1D18P7TQ 18A 3S 1S+1A 230VAC | S3710B | Kontaktorit D-sarja Schneid LB | E | KPL | 158.3 | KPL | 1 | 158.3
S | 5020696 | 6418677418600 | VALOKAARISUOJA ENSTO | KIPINÄVÄLI LINE POST ERISTIN | S5002B | Linjatarvikkeet Ensto LB | E | KPL | 158.3 | KPL | 1 | 158.3
S | 2514463 | 4057298168529 | PISTORASIA+USB LOOP IN CHARGE | LOOP IN CHARGE, MATTAMUSTA | S1409B | Pistorasiapaneelit Bachmann LB | E | KPL | 158.4 | KPL | 1 | 158.4
S | 2514464 | 4057298168543 | PISTORASIA+USB LOOP IN CHARGE | LOOP IN CHARGE, MATTAMUSTA GST | S1409B | Pistorasiapaneelit Bachmann LB | E | KPL | 158.4 | KPL | 1 | 158.4
S | 2514465 | 4057298168598 | PISTORASIA+USB LOOP IN CHARGE | LOOP IN CHARGE, VALKOINEN | S1409B | Pistorasiapaneelit Bachmann LB | E | KPL | 158.4 | KPL | 1 | 158.4
S | 2514466 | 4057298168611 | PISTORASIA+USB LOOP IN CHARGE | LOOP IN CHARGE, VALKOINEN GST | S1409B | Pistorasiapaneelit Bachmann LB | E | KPL | 158.4 | KPL | 1 | 158.4
S | 2338193 | 7320500307267 | HÄTÄ-/SEIS PAINIKE MODULAR | MPMT4-11R PU PAL KIE 60mm LÄPI | S2304B | Erikoiskytkimet ABB LB | E | KPL | 158.4 | KPL | 1 | 158.4
S | 2338195 | 7320500307366 | HÄTÄ-/SEIS PAINIKE MODULAR | MPMP4-11R PU PAL VET 60mm LÄPI | S2304B | Erikoiskytkimet ABB LB | E | KPL | 158.4 | KPL | 1 | 158.4
S | 3442475 | 6418677184833 | ASENNUSKOTELO ABS ENSTO IS | OABP202018T 200x200x185mm | S3416B | Kotelot Ensto LB | E | KPL | 158.4 | KPL | 1 | 158.4
S | 3607556 |  | NOKKAKYTKIN KÄYNNIST. BENEDICT | STOP-1/START 1N 20A UPR | S3608B | Tehokytkimet UTU LB | E | KPL | 158.4 | KPL | 1 | 158.4
S | 3637977 | 3250613155353 | LIITINPAKKAUS H3+ | KEH. P160 CU/AL 4N 1X35-120MM2 | S3608B | Tehokytkimet UTU LB | E | KPL | 158.4 | KPL | 1 | 158.4
S | 4130687 | 7021989032304 | ALASVALO SOFT | SOFT SLIM 27K DA VA | S4130B | Sisävalaisimet SG LB | E | KPL | 158.4 | KPL | 1 | 158.4
S | 4130688 | 7021989032229 | ALASVALO SOFT | SOFT SLIM 3K DA VA | S4130B | Sisävalaisimet SG LB | E | KPL | 158.4 | KPL | 1 | 158.4
S | 4351053 | 8721103333483 | TEOLLISUUSVAL SULJ CORELINE | 2,7-4,6KLM 840 L1200 IP66 3LJ | S4303B | Teollisuusval Philips LB | V | PAK | 158.4 | PAK | 1 | 158.4
S | 4510224 |  | SEINÄVAL ULKO CESTUS HOR EYE | IP65 IK10 20W/840 PCO WH | S4504B | Ulkovalaisimet Airam LB | E | KPL | 158.4 | KPL | 1 | 158.4
S | 4510225 |  | SEINÄVAL ULKO CESTUS HOR EYE | IP65 IK10 20W/840 PCO ANT | S4504B | Ulkovalaisimet Airam LB | E | KPL | 158.4 | KPL | 1 | 158.4
S | 4510226 |  | SEINÄVAL ULKO CESTUS VERT EYE | IP65 IK10 20W/840 PCO WH | S4504B | Ulkovalaisimet Airam LB | E | KPL | 158.4 | KPL | 1 | 158.4
S | 4510227 |  | SEINÄVAL ULKO CESTUS VERT EYE | IP65 IK10 20W/840 PCO ANT | S4504B | Ulkovalaisimet Airam LB | E | KPL | 158.4 | KPL | 1 | 158.4
S | 2618313 | 4015120426018 | LIIKETUNNISTIN COMPACT | MD-C 360I/12 MINI | S2648B | Liiketunn, säätimet Esylux LB | E | KPL | 158.5 | KPL | 1 | 158.5
S | 2707085 | 3250612401147 | VÄLIRELE HAGER | ERD263 2s 63A k.24VAC | S2706B | Ohjaus säätö UTU LB | E | KPL | 158.5 | KPL | 1 | 158.5
S | 3659023 | 6417019170008 | LIITIN ABB | OZXL1 10.70 AL/CU. 3KPL | S3602B | Tehokytk -katkais ABB LB | E | KPL | 158.5 | KPL | 1 | 158.5
S | 4211238 |  | OPASTEVALAISIN TEKNOWARE | TWT9041W 24V AC/DC LED | S4203B | Turvavalaisimet Teknoware LB | E | KPL | 158.5 | KPL | 1 | 158.5
S | 4211311 | 6438045011790 | OPASTEVALAISIN TEKNOWARE | TWT8041W 24 V AC/DC LED | S4203B | Turvavalaisimet Teknoware LB | E | KPL | 158.5 | KPL | 1 | 158.5
S | 4202115 | 7392971125381 | KIINNIKE HIDE A LITE | RIPUSTUSSARJA M4 2KPL | S4212B | Sisävalaisimet Hide-a-lite LB | E | KPL | 158.5 | KPL | 1 | 158.5
S | 7060726 | 6410070607261 | MERKINANTOKOJE JUSSI | MERKINANTOPAINIKE VETONARULLA | S7004A | Teleasennustarvikkeet ABB LA | V | KPL | 158.5 | KPL | 1 | 158.5
S | 8176390 |  | LATTIALÄMMITYSKAAP CABLEFLEX20 | 20W/M 27M 550W 3.4-6.9 M2 | S8112A | Lämmityslaitteet Ebeco X LA | E | KPL | 158.5 | KPL | 1 | 158.5
S | 0614548 |  | KUPARIVOIMAKAAPELI TT CABLES | MCMK 3X95 SM/50 K500 | S06300 | Kuparivoimakaapelit TT X P0 | E | M | 158.6 | M | 1 | 158.6
S | 1464970 | 4012196350414 | KATTOKANNAKE KTS | US 5 K 50 VA4301 | S1404B | Kaapelitiet OBO LB | E | KPL | 158.6 | KPL | 1 | 158.6
S | 2401852 | 6410024018525 | PISTORASIA SELCAST | 1-OS 16A 2xPK16 HARM IP44 | S2426B | Pinta-as pistoras Selcast LB | E | KPL | 158.6 | KPL | 1 | 158.6
S | 2620512 | 7021988204139 | VALONSÄÄDIN LEDDIM | LEDDIM SMART 2-NAP NY | S2601B | Liiketunn, säätimet LB | E | KPL | 158.6 | KPL | 1 | 158.6
S | 3261920 | 3606480440038 | JOHDONSUOJAKATKAISIJA ACTI9 | IC60N 4P B20A 6kA | S3203B | Johdonsuoja-autom Schneider LB | E | KPL | 158.6 | KPL | 1 | 158.6
S | 3261925 | 3606480440045 | JOHDONSUOJAKATKAISIJA ACTI9 | IC60N 4P B25A 6kA | S3203B | Johdonsuoja-autom Schneider LB | E | KPL | 158.6 | KPL | 1 | 158.6
S | 3271169 | 4015082354466 | VIKAVIRTASUOJAKYTKIN XPOLE | PFIM-63/4/05-A-MW | S3212B | Johdonsuoja-autom Eaton LB | V | KPL | 158.6 | KPL | 1 | 158.6
S | 3642961 | 6417019160924 | PÄÄTY ABB | OEZXP120C | S3602B | Tehokytk -katkais ABB LB | E | KPL | 158.6 | KPL | 1 | 158.6
S | 3633960 | 4015082601782 | VÄÄNNIN NZM | NZM1-XTVDVR | S3625B | Tehok. ja katk. Eaton LB | E | KPL | 158.6 | KPL | 1 | 158.6
S | 3634131 | 4015082715120 | VÄÄNNIN NZM | NZM1-XTVDVR-60 | S3625B | Tehok. ja katk. Eaton LB | E | KPL | 158.6 | KPL | 1 | 158.6
S | 3782207 | 3389110803693 | KONTAKTORI TESYS | LC1D183F7 18A 3S 1S+1A 110V AC | S3710B | Kontaktorit D-sarja Schneid LB | E | KPL | 158.6 | KPL | 1 | 158.6
S | 4146521 | 6435200271334 | VALOPROFIILI/-NAUHA COLORIS | IP20 24V 10W/M RGBTW 5M | S4107B | Sisävalaisimet Airam LB | E | KPL | 158.6 | KPL | 1 | 158.6
S | 4357047 | 5410288102177 | TEOLLISUUSVALAISIN RESISTO | 0010217 1200 IP66 36W 840 5XTH | S4301A | Teollisuusval Sylvania LA | E | KPL | 158.6 | KPL | 1 | 158.6
S | 0602025 | 6410006020256 | KUPARIVOIMAKAAPEL-HF PRYSMIAN | MCMK-HF C-PRO 4X70/35 AN 1KV | S0617B | Kuparivoimakaap Prysmian LB | V | M | 158.7 | M | 1 | 158.7
S | 2720741 | 3389119036207 | INDUKTIIVINEN TUNNISTIN M8 | XS108B3PAL5 PNP NO 5M SN2MM | S2740B | Indukt. tunn Schneider LB | E | KPL | 158.7 | KPL | 1 | 158.7
S | 77306861 | 3606489658243 | VENTTIILI SCHNEIDER V211T | 20/6,3 2-TIE,SIS.K.TOISOPUOLI | S2813B | Toimilaitteet Schneider PIE LB | E | KPL | 158.7 | KPL | 1 | 158.7
S | 3212413 | 4016779078924 | JOHDONSUOJAKATKAISIJA S300P | 2-NAPAINEN K-KÄYRÄ 0.3A | S3202B | Johdonsuoja-automaatit ABB LB | E | KPL | 158.7 | KPL | 1 | 158.7
S | 3212415 | 4016779078887 | JOHDONSUOJAKATKAISIJA S300P | 2-NAPAINEN K-KÄYRÄ 0.5A | S3202B | Johdonsuoja-automaatit ABB LB | E | KPL | 158.7 | KPL | 1 | 158.7
S | 3212417 | 4016779078832 | JOHDONSUOJAKATKAISIJA S300P | 2-NAPAINEN K-KÄYRÄ 0.75A | S3202B | Johdonsuoja-automaatit ABB LB | E | KPL | 158.7 | KPL | 1 | 158.7
S | 3212419 | 4016779078795 | JOHDONSUOJAKATKAISIJA S300P | 2-NAPAINEN K-KÄYRÄ 1A | S3202B | Johdonsuoja-automaatit ABB LB | E | KPL | 158.7 | KPL | 1 | 158.7
S | 3212421 | 4016779078740 | JOHDONSUOJAKATKAISIJA S300P | 2-NAPAINEN K-KÄYRÄ 1.6A | S3202B | Johdonsuoja-automaatit ABB LB | E | KPL | 158.7 | KPL | 1 | 158.7
S | 3212423 | 4016779078726 | JOHDONSUOJAKATKAISIJA S300P | 2-NAPAINEN K-KÄYRÄ 2A | S3202B | Johdonsuoja-automaatit ABB LB | E | KPL | 158.7 | KPL | 1 | 158.7
S | 3212425 | 4016779078702 | JOHDONSUOJAKATKAISIJA S300P | 2-NAPAINEN K-KÄYRÄ 3A | S3202B | Johdonsuoja-automaatit ABB LB | E | KPL | 158.7 | KPL | 1 | 158.7
S | 3212445 | 4016779078429 | JOHDONSUOJAKATKAISIJA S300P | 2-NAPAINEN K-KÄYRÄ 40A | S3202B | Johdonsuoja-automaatit ABB LB | E | KPL | 158.7 | KPL | 1 | 158.7
S | 3246564 | 3250615514875 | YLIJÄNNITESUOJA KIINT. HAGER | SPB115 1N T2 1.35KV 20KA HÄL | S3206B | Johdonsuoja-autom HAGER LB | E | KPL | 158.7 | KPL | 1 | 158.7
S | 3642281 | 6417019131023 | TURVAKYTKIN VIPU ABB | OTP16T6M | S3610B | Turvakytkimet ABB LB | V | KPL | 158.7 | KPL | 1 | 158.7
S | 4260149 | 6438100494322 | MODUULIVALAISIN DORA | DO3X6M 2430LM 18W/940 MP DALI | S4104B | Sisävalaisimet Ensto LB | E | KPL | 158.7 | KPL | 1 | 158.7
S | 4260150 | 6438100494339 | MODUULIVALAISIN DORA | DO3X6M 2250LM 18W/930 MP DALI | S4104B | Sisävalaisimet Ensto LB | E | KPL | 158.7 | KPL | 1 | 158.7
S | 4314397 | 5056673217813 | TEOLLISUUSVALAISIN SULJ NVC | TORONTO IP65 37W5773LM 3CCT | S43070 | TEOLLISUUSVAL SULJ NVC BB P0 | V | KPL | 158.7 | KPL | 1 | 158.7
S | 5800572 | 6418677400384 | TELINE ENSTO UN | PEK42 2xSZ 41 SZ41 + SZ51 | S5805B | Sähkönjakelukojeet Ensto E LB | V | KPL | 158.7 | KPL | 1 | 158.7
S | 1439207 | 7332227012072 | LANKAHYLLY DEFEM | 422/110 KUUMASINKITTY 2,5m | S1411B | Kaapelitiet Wibe LB | E | KPL | 158.8 | KPL | 1 | 158.8
S | 1608257 | 4012591125129 | JAKORASIA ENYCASE | DK 5000 G IP66 HAR PC-HF | S1607B | Pinta-asennusras Hensel LB | E | KPL | 158.8 | KPL | 1 | 158.8
S | 2602095 | 6410026020953 | RELEYKSIKKÖ DIGIDIM | RELEYKSIKKÖ 492 | S2630B | Ohjausjärj. kompon. Helvar LB | V | KPL | 158.8 | KPL | 1 | 158.8
S | 3206939 | 4015082674649 | VIKAVIRTASUOJAKYTKIN | PFGM-63/4/05-A 63A 4-NAP 500MA | S3212B | Johdonsuoja-autom Eaton LB | E | KPL | 158.8 | KPL | 1 | 158.8
S | 3465136 | 4028177813434 | KAAPPI SEINÄASENNUS FE AX | 1031000 380X300X210 | S3415B | Kotelot Rittal LB | V | KPL | 158.8 | KPL | 1 | 158.8
S | 3642575 | 6417019925547 | KUORMANKYTKIN VIPU OT PLUS | 3-NAP. 125A 690V AC-22A | S3602B | Tehokytk -katkais ABB LB | V | KPL | 158.8 | KPL | 1 | 158.8
S | 3614549 |  | NOKKAKYTKIN VAIHTO | WS4/8ZM/Z11/X85 | S3618B | Nokkakytkimet Hedtec LB | E | KPL | 158.8 | KPL | 1 | 158.8
S | 3624586 |  | TURVAKYTKIN VÄÄNNIN | RLO40/4PM-D1 | S3618B | Nokkakytkimet Hedtec LB | E | KPL | 158.8 | KPL | 1 | 158.8
S | 4143885 | 7392971148175 | ALASVALO ECHO | 170 IP44 1150LM 14W WH DIM | S4212A | Sisävalaisimet Hide-a-lite LA | E | KPL | 158.8 | KPL | 1 | 158.8
S | 4103121 | 6410041031217 | PYLVÄSVALAISIN AVERIA | AVG01GH 75W E27 GH | S4503A | Ulkovalaisimet Ensto LA | V | KPL | 158.8 | KPL | 1 | 158.8
S | 1414987 | 7394333400464 | KESKIKANNATIN MP-BOLAGEN | 6686-48 HST KESKIKANNATIN 600 | S1426B | Kaapelitiet RST MP LB | E | KPL | 158.9 | KPL | 1 | 158.9
S | 1449534 | 6438377021689 | TIKASHYLLY MEKA | KSF80-400 L=6000 HDG | S1427B | Kaapelitiet Meka LB | E | M | 158.9 | M | 1 | 158.9
S | 2722041 | 3389119113823 | INDUKTIIVINEN TUNNISTIN M12 | XS612B4PAL2 PNP NO 2M SN7MM | S2740B | Indukt. tunn Schneider LB | E | KPL | 158.9 | KPL | 1 | 158.9
S | 2816102 |  | PAINIKE EXXACT | KNX-PAINIKE 2-OS. ANT | S2803B | Kiint.autom KNX SCHNEIDER LB | E | KPL | 158.9 | KPL | 1 | 158.9
S | 3601989 | 6417019135779 | VÄÄNNIN ABB | OHB145J12E011 | S3602B | Tehokytk -katkais ABB LB | E | KPL | 158.9 | KPL | 1 | 158.9
S | 3601990 | 6417019136851 | VÄÄNNIN ABB | OHB145J12E421 | S3602B | Tehokytk -katkais ABB LB | E | KPL | 158.9 | KPL | 1 | 158.9
S | 3604450 |  | TURVAKYTKIN VÄÄNNIN | RLO63/3PM/D1/H11 | S3618B | Nokkakytkimet Hedtec LB | E | KPL | 158.9 | KPL | 1 | 158.9
S | 3860801 |  | ASENNUS-/KOTELOINTISARJA TESYS | LU9AD7 | S3720B | Moottorinsuojarel Schneider LB | E | KPL | 158.9 | KPL | 1 | 158.9
S | 4170697 | 5410288305660 | ALASVALO INSAVER TOPPER | IP54 175 9,5W 1000LM 830 PIR | S4112B | Sisävalaisimet Sylvania LB | E | KPL | 158.9 | KPL | 1 | 158.9
S | 4170698 | 5410288305677 | ALASVALO INSAVER TOPPER | IP54 175 9,5W 1050LM 840 PIR | S4112B | Sisävalaisimet Sylvania LB | E | KPL | 158.9 | KPL | 1 | 158.9
S | 4607660 | 6410046076602 | PYLVÄSJALUSTA | PERUS-13 | S4611B | Jalustat SJ LB | E | KPL | 158.9 | KPL | 1 | 158.9
S | 6403550 | 7320896020610 | SAMMUTUSPEITE CGS | SUURI 150X180CM | S64230 | Sammuttimet Housegard P0 | E | KPL | 158.9 | KPL | 1 | 158.9
S | 7125963 |  | MERKKIVALO HARMONY | XV6 24V JALUSTA SEINÄSOVITTIME | S7199B | Hälytys- ja valvontalait. LB | E | KPL | 158.9 | KPL | 1 | 158.9
S | 7125964 |  | MERKKIVALO HARMONY | XV6 24V JALUSTA SEINÄSOVITTIME | S7199B | Hälytys- ja valvontalait. LB | E | KPL | 158.9 | KPL | 1 | 158.9
S | 8122580 | 7393410209914 | PAKKASVAHTI FRICO | FMS200 200W IP31 298X90 | S8116A | Lämmityslaitteet HedTec LA | V | KPL | 158.9 | KPL | 1 | 158.9
S | 7281158 | 3700575938568 | LIITIN-CAT6A GIGAMEDIA | STP KEYSTONE TYÖKALUTON 24KPL | S9997B | GIGAMEDIA KAIKKI TUOTTEET LB | V | PAK | 158.9 | PAK | 1 | 158.9
S | 0437197 |  | KETJUKAAPELI | EFK 300CP 5G16 K500 | S0454B | Teo ketjukaapelit Hedtec LB | E | M | 159 | M | 1 | 159
S | 1468874 | 7394333051826 | LANKAHYLLY MP-BOLAGEN | MP-725HE C1 400mm 2.5m | S1401B | Kaapelitiet MP LB | E | KPL | 159 | KPL | 1 | 159
S | 1455410 | 7321679003325 | PYSTYKULMA STAGO | 110/55 AL MUSTA | S1440B | Johtokanavat Wibe LB | E | KPL | 159 | KPL | 1 | 159
S | 1455411 | 7321679004223 | PYSTYKULMA STAGO | 120/65 AL MUSTA | S1440B | Johtokanavat Wibe LB | E | KPL | 159 | KPL | 1 | 159
S | 1455412 | 7321679003431 | PYSTYKULMA STAGO | 120/72 AL MUSTA | S1440B | Johtokanavat Wibe LB | E | KPL | 159 | KPL | 1 | 159
S | 2606614 | 4003468902639 | TARVIKE THEBEN | BLUETOOTH OBELISK TOP3 | S2616B | Säätimet Theben LB | V | KPL | 159 | KPL | 1 | 159
S | 3254428 | 3606480379161 | JOHDONSUOJAKATKAISIJA ACTI 9 | C120N JSK 1P B 100A 10KA | S3203B | Johdonsuoja-autom Schneider LB | E | KPL | 159 | KPL | 1 | 159
S | 3656061 | 3389110478198 | NOKKAKYTKIN ASKEL HARMONY | K2F013U 1-2 330-30AST.3NAP | S3607B | Tehokytk -katkais Schneider LB | E | KPL | 159 | KPL | 1 | 159
S | 7556032 | 6418296730466 | VIRTALÄHDE PROMAX | VIRTALÄHDE AL-101 | S7505A | Antennituotteet Finnsat LA | E | KPL | 159 | KPL | 1 | 159
S | 7557059 | 6410075570591 | AKKU PROMAX | LI-IO 7.4V 2.2MAH AKKUKENNOSTO | S7505A | Antennituotteet Finnsat LA | E | KPL | 159 | KPL | 1 | 159
S | 8264628 | 6417659036856 | VASTUS HARVIA | SPZG-350T 3000W/230V | S8211B | Lisätarvikkeet Harvia LB | E | KPL | 159 | KPL | 1 | 159
S | 8264629 | 6417659036849 | VASTUS HARVIA | SPZG-360T 3600W/230V | S8211B | Lisätarvikkeet Harvia LB | E | KPL | 159 | KPL | 1 | 159
S | 8264742 | 6417659038232 | VARAOSA HARVIA | SP464 OVENKAHVA | S8211B | Lisätarvikkeet Harvia LB | E | KPL | 159 | KPL | 1 | 159
S | 3301657 |  | RYHMÄKESKUSKOT PIKKU-WALTTERI | EHK210.500PS TYHJÄ FE | S3303B | Keskukset Ensto LB | E | KPL | 159.1 | KPL | 1 | 159.1
S | 3426472 | 3250616464711 | MODUULIKOTELO UPPO FE GOLF | VF122PS 1X22M VAL OVI IP40 | S3408B | Kotelot Hager LB | E | KPL | 159.1 | KPL | 1 | 159.1
S | 4137202 | 4007841069681 | TUNNISTINVALAISIN STEINEL | RS PRO LED P1 FLAT S 3K IP54 | S4247B | TUNNISTINVALAISIMET STEINEL LB | E | KPL | 159.1 | KPL | 1 | 159.1
S | 4137203 | 4007841069674 | TUNNISTINVALAISIN STEINEL | RS PRO LED P1 FLAT S 4K IP54 | S4247B | TUNNISTINVALAISIMET STEINEL LB | E | KPL | 159.1 | KPL | 1 | 159.1
S | 4322073 |  | Sealed industrial luminaire | TYSNES 66 650 4000K DALI | S4322B | Teollisuusvalaisimet SG LB | E | KPL | 159.1 | KPL | 1 | 159.1
S | 6314822 | 6420611526081 | KASVONSUOJAIN VSS | CLIMAX SUOJANAAMARI | S6421B | VSS-tuotteet LB | E | KPL | 159.1 | KPL | 1 | 159.1
S | 6710782 | 5703498702788 | VIRTAMUUNTAJA KIINTEÄ T-LINE | HF4B 250/5 A CLASS 0.2 S SPEC. | S67370 | VIRTAMUUNTAJA EATON X P0 | V | KPL | 159.1 | KPL | 1 | 159.1
S | 1116565 | 4031026307886 | SUOJALETKU METALLI HELAGUARD | LTS63 59.7/51.6mm MU PVC 10m | S1111B | Suojaletkut Hellermann LB | E | M | 159.2 | M | 1 | 159.2
S | 1306469 | 7394438501004 | LYÖNTIKIINNIKETYÖKALU LETTI | 8 1-JALK 7 JA 8mm KIINN | S1312B | Kiinnitystarv Norwesco LB | E | KPL | 159.2 | KPL | 1 | 159.2
S | 1306470 | 7394438501011 | LYÖNTIKIINNIKETYÖKALU LETTI | 10 1-JALK 10mm KIINNIKKEET | S1312B | Kiinnitystarv Norwesco LB | E | KPL | 159.2 | KPL | 1 | 159.2
S | 1416046 | 4012197349776 | PYSTYKULMA UFS | KV3 35048-2, FS, KZNOL | S1405B | Lattiarasiat ja tarv OBO LB | E | KPL | 159.2 | KPL | 1 | 159.2
S | 1441639 | 6438269328889 | KULMAKAPPALE SYSTEMAL PRESTO | NB030 KULMA 90° | S1413B | Valaisinkiskot hyllyt Syste LB | V | KPL | 159.2 | KPL | 1 | 159.2
S | 3642278 | 8015644010782 | LIITINPAKKAUS ABB | KIT FC CUAL 1X1...95MM2 XT2 4P | S3602B | Tehokytk -katkais ABB LB | E | KPL | 159.2 | KPL | 1 | 159.2
S | 3600310 | 6419410304013 | KUORMANKYTKIN VIPU KATKO | KE 325 M 3x25A 400V 11kW | S3604B | Tehokytk -katkais Katko LB | E | KPL | 159.2 | KPL | 1 | 159.2
S | 3600320 | 6419410304075 | KUORMANKYTKIN VIPU KATKO | KE 325 MP 3x25A 400V 11kW | S3604B | Tehokytk -katkais Katko LB | E | KPL | 159.2 | KPL | 1 | 159.2
S | 3605224 | 7394438051066 | TURVAKYTKIN VIPU NORWESCO | SA625H 6x25A+AP 415V 11kW IP54 | S3606B | Tehokytk -katkais Norwesco LB | V | KPL | 159.2 | KPL | 1 | 159.2
S | 3605329 | 7394438051417 | TURVAKYTKIN VÄÄNNIN EMC NORWES | ESWP1 316H EMC 3X16A 7.5KWIP65 | S3606B | Tehokytk -katkais Norwesco LB | E | KPL | 159.2 | KPL | 1 | 159.2
S | 3605771 | 6410036057710 | NOKKAKYTKIN VAIHTO | WS2/8T/Z11/X85 | S3618B | Nokkakytkimet Hedtec LB | E | KPL | 159.2 | KPL | 1 | 159.2
S | 3605780 | 6410036057802 | NOKKAKYTKIN VAIHTO | ST023/8T/X85 | S3618B | Nokkakytkimet Hedtec LB | E | KPL | 159.2 | KPL | 1 | 159.2
S | 3605856 |  | NOKKAKYTKIN VAIHTO | ST023/8E/Z20/X85 | S3618B | Nokkakytkimet Hedtec LB | E | KPL | 159.2 | KPL | 1 | 159.2
S | 3614542 |  | NOKKAKYTKIN VAIHTO | WS2/20E/Z11/X85 | S3618B | Nokkakytkimet Hedtec LB | E | KPL | 159.2 | KPL | 1 | 159.2
S | 3889580 | 9005738935526 | ASENNUSOSA K3 BENEDIKT & JÄGER | KONT. K3-24 - K3-40 230VAC | S3703B | Moottorilähtökomp Hager LB | E | KPL | 159.2 | KPL | 1 | 159.2
S | 3889581 | 9005738935700 | ASENNUSOSA K3 BENEDIKT & JÄGER | KONT. K3-50 - K3-74 230VAC | S3703B | Moottorilähtökomp Hager LB | E | KPL | 159.2 | KPL | 1 | 159.2
S | 4136255 | 4099854042157 | PINTA-ASENNUSVAL SF CIRC | SF CIRC IP44 42W/830 PS S | S4102B | Sisävalaisimet Ledvance LB | E | KPL | 159.2 | KPL | 1 | 159.2
S | 4136256 | 4099854042171 | PINTA-ASENNUSVAL SF CIRC | SF CIRC IP44 42W/840 PS S | S4102B | Sisävalaisimet Ledvance LB | E | KPL | 159.2 | KPL | 1 | 159.2
S | 4226370 | 6438045023953 | TURVAVALAIS ZONESPOT II LOWBAY | TWT9241WK 24VAC/DC IP44 | S4203B | Turvavalaisimet Teknoware LB | E | KPL | 159.2 | KPL | 1 | 159.2
S | 4300492 | 6410043004929 | VARAOSAPAKKAUS DANI | DV01X. LED-12W | S4317B | Teollisuusvalaisimet I-Valo LB | E | KPL | 159.2 | KPL | 1 | 159.2
S | 4325384 | 4099854440663 | TEOLLISUUSVALAISIN SULJ.DP PFM | DP FLEX 1500 42W 840 ML IP66 | S4319B | Teollisuusval. Ledvance LB | E | KPL | 159.2 | KPL | 1 | 159.2
S | 4325385 | 4099854440687 | TEOLLISUUSVALAISIN SULJ.DP PFM | DP FLEX 1500 42W 865 ML IP66 | S4319B | Teollisuusval. Ledvance LB | E | KPL | 159.2 | KPL | 1 | 159.2
S | 7263502 |  | HAAROITIN NAFICON | JAOTINKOTELO 1:16 LCA | S7203B | Kuitutuotteet Naficon X LB | V | KPL | 159.2 | KPL | 1 | 159.2
S | 7540084 |  | ANTENNI LA-ANT | UHF LTE700 17DB SINGLEBACK | S7509B | Antennituott. Laatuantenni LB | V | KPL | 159.2 | KPL | 1 | 159.2
S | 2707144 | 8595188112291 | AIKARELE TÄHTI-KOLMIO ELKO EP | CRM-2T 2VK 16A 12-240VUC | S2706B | Ohjaus säätö UTU LB | E | KPL | 159.3 | KPL | 1 | 159.3
S | 3465190 | 4028177816244 | ASENNUSKOTELO FE KX | 1510000 RIVIL.KOT. 600X300X120 | S3415B | Kotelot Rittal LB | E | KPL | 159.3 | KPL | 1 | 159.3
S | 3601594 | 7392696424226 | TURVAKYTKIN VIPU ABB | 6-NAP. 11KW 690V AC-23A | S3610B | Turvakytkimet ABB LB | E | KPL | 159.3 | KPL | 1 | 159.3
S | 3707989 | 3471523153318 | APUKONTAKTORI ABB | 4-NAP. 24-60VAC 50/60HZ, 20-60 | S3719B | Apukontaktorit ABB LB | E | KPL | 159.3 | KPL | 1 | 159.3
S | 3708002 | 3471523153417 | APUKONTAKTORI ABB | 4-NAP. 24-60VAC 50/60HZ, 20-60 | S3719B | Apukontaktorit ABB LB | E | KPL | 159.3 | KPL | 1 | 159.3
S | 3708006 |  | Relay | NFZ40EK-21 | S3719B | Apukontaktorit ABB LB | E | KPL | 159.3 | KPL | 1 | 159.3
S | 4152048 | 4099854292507 | PINTA-AS.VALAISIN LEDVANCE | SF FLAT SQ 330 19W CCT ML | S4102B | Sisävalaisimet Ledvance LB | V | KPL | 159.3 | KPL | 1 | 159.3
S | 4161030 | 4099854491122 | ALASVALO LEDVANCE | DL CMFT D200 30W CCT ML U19 | S4102B | Sisävalaisimet Ledvance LB | V | KPL | 159.3 | KPL | 1 | 159.3
S | 4202134 | 7392971125572 | KISKOKIINNIKE HIDE A LITE | RIPUSTUSSARJA M3 2KPL | S4212B | Sisävalaisimet Hide-a-lite LB | E | KPL | 159.3 | KPL | 1 | 159.3
S | 8112951 | 7340074400904 | BETONIN KOVETUSKAAPELI NEXANS | BK KIT 85m 3300W/230 SCHUKO | S8151B | Betoninkovetuskaapelit Axjo LB | E | KPL | 159.3 | KPL | 1 | 159.3
S | 8471100 |  | SÄÄSTÖMUUNTAJA NORATEL | SU96C-10 4.6A | S8405B | Muuntajat Noratel LB | E | KPL | 159.3 | KPL | 1 | 159.3
S | 1467722 | 7394333144443 | KULMAKAPPALE MP-BOLAGEN | MP-477V Levyhyl. 500V | S1401B | Kaapelitiet MP LB | V | KPL | 159.4 | KPL | 1 | 159.4
S | 3612773 |  | KUORMANKYTKIN VÄÄNTÖ TELERGON | 8X80A 690V 0,85KA DIN-kiin. | S3622B | KYTKIMET TELERGON ELP LB | E | KPL | 159.4 | KPL | 1 | 159.4
S | 4295663 |  | YLEISVALAISIN LEDVANCE | SURFACE COMPACT IK10 24W/3000K | S4102B | Sisävalaisimet Ledvance LB | E | KPL | 159.4 | KPL | 1 | 159.4
S | 4295664 | 4058075062221 | YLEISVALAISIN LEDVANCE | SURFACE COMPACT IK10 24W/4000K | S4102B | Sisävalaisimet Ledvance LB | E | KPL | 159.4 | KPL | 1 | 159.4
S | 4325383 | 4099854440649 | TEOLLISUUSVALAISIN SULJ.DP PFM | DP FLEX 1500 42W 830 ML IP66 | S4319B | Teollisuusval. Ledvance LB | E | KPL | 159.4 | KPL | 1 | 159.4
S | 5220245 | 6438100372392 | RUUVIKAAPELIKENKÄ ENSTO | AL/CU 185-400 MM2, Ø13 | S5202B | Kaapelin suoj+liitos Ensto LB | E | KPL | 159.4 | KPL | 1 | 159.4
S | 5220247 | 6438100372415 | RUUVIKAAPELIKENKÄ ENSTO | AL/CU 185-400 MM2, Ø17 | S5202B | Kaapelin suoj+liitos Ensto LB | E | KPL | 159.4 | KPL | 1 | 159.4
S | 8507246 | 5011139077165 | POISTOPUHALLIN SIMPLY SILENT | NHTS AJASTIN KOSTEUSANT NELIÖ | S8503B | Poistopuh. Glen Dimplex LB | V | KPL | 159.4 | KPL | 1 | 159.4
S | 8507247 | 5011139077240 | POISTOPUHALLIN SIMPLY SILENT | NHTR AJASTIN KOSTEUSANT PYÖREÄ | S8503B | Poistopuh. Glen Dimplex LB | V | KPL | 159.4 | KPL | 1 | 159.4
S | 2318686 | 3389110368611 | AVAINVÄÄNNIN HARMONY | ZB4BG02 NUPPI 2-AS | S2302B | Erikoiskytkimet Schneider LB | E | KPL | 159.5 | KPL | 1 | 159.5
S | 3655647 | 8015644557027 | APUKOSKETINTARVIKE ABB | 1SDA054918R1 | S3602B | Tehokytk -katkais ABB LB | E | KPL | 159.5 | KPL | 1 | 159.5
S | 3605320 | 7394438051714 | TURVAKYTKIN VÄÄNNIN NORWESCO | ESWP2 340H 3x40A+APU 15kW IP65 | S3606B | Tehokytk -katkais Norwesco LB | V | KPL | 159.5 | KPL | 1 | 159.5
S | 4130863 | 7021982125102 | ALASVALO SG | RAX SOFT 150 SAT 3000 3K | S4130B | Sisävalaisimet SG LB | E | KPL | 159.5 | KPL | 1 | 159.5
S | 4130864 | 7021982125126 | ALASVALO SG | RAX SOFT 150 SAT 3000 4K | S4130B | Sisävalaisimet SG LB | E | KPL | 159.5 | KPL | 1 | 159.5
S | 4286470 | 7021982125003 | ALASVALO SG | RAZX SOFT 150 SAT 1600 3K | S4130B | Sisävalaisimet SG LB | E | KPL | 159.5 | KPL | 1 | 159.5
S | 4286472 | 7021982125027 | ALASVALO SG | RAX SOFT 150 SAT 1600 4K | S4130B | Sisävalaisimet SG LB | V | KPL | 159.5 | KPL | 1 | 159.5
S | 4286474 | 7021982125041 | ALASVALO SG | RAX SOFT 150 SAT 2200 3K | S4130B | Sisävalaisimet SG LB | E | KPL | 159.5 | KPL | 1 | 159.5
S | 4286476 | 7021982125065 | ALASVALO SG | RAX SOFT 150 SAT 2200 3K 90 | S4130B | Sisävalaisimet SG LB | E | KPL | 159.5 | KPL | 1 | 159.5
S | 4286491 | 7021982125324 | ALASVALO SG | RAX SOFT 150 SAT ASYM 1600 3K | S4130B | Sisävalaisimet SG LB | E | KPL | 159.5 | KPL | 1 | 159.5
S | 4286495 | 7021982125560 | ALASVALO SG | RAX SOFT 150 MU 1600 3K | S4130B | Sisävalaisimet SG LB | E | KPL | 159.5 | KPL | 1 | 159.5
S | 4286496 | 7021982125584 | ALASVALO SG | RAX SOFT 150 MU 1600 4K | S4130B | Sisävalaisimet SG LB | E | KPL | 159.5 | KPL | 1 | 159.5
S | 4286499 | 7021982125089 | ALASVALO SG | RAX SOFT 150 SAT 2200 4K | S4130B | Sisävalaisimet SG LB | V | KPL | 159.5 | KPL | 1 | 159.5
S | 4226369 | 6438045023939 | TURVAVALAIS LINESPOT II MIDBAY | TWT8841WK 24VAC/DC IP44 | S4203B | Turvavalaisimet Teknoware LB | E | KPL | 159.5 | KPL | 1 | 159.5
S | 4299666 | 8596099006259 | PINTA-/RIPUSTUSVALAISIN MODUS | LLL 43W 830 5200LM MATTA | S4252A | Sisävalaisimet Modus ELP LA | E | KPL | 159.5 | KPL | 1 | 159.5
S | 4299672 | 8596099000561 | PINTA-/RIPUSTUSVALAISIN MODUS | LLL 43W 840 5200LM MATTA | S4252A | Sisävalaisimet Modus ELP LA | V | KPL | 159.5 | KPL | 1 | 159.5
S | 4299697 | 8595073715033 | PINTA-/RIPUSTUSVALAISIN MODUS | EVAL 48W 840 4200LM VA | S4252A | Sisävalaisimet Modus ELP LA | E | KPL | 159.5 | KPL | 1 | 159.5
S | 4299701 | 8596099029456 | PINTA-/RIPUSTUSVALAISIN MODUS | EVAL 48W 830 4200LM VA | S4252A | Sisävalaisimet Modus ELP LA | E | KPL | 159.5 | KPL | 1 | 159.5
S | 4299713 | 8596099052881 | PINTA-/RIPUSTUSVALAISIN MODUS | EVAL 48W 840 4200LM VA | S4252A | Sisävalaisimet Modus ELP LA | E | KPL | 159.5 | KPL | 1 | 159.5
S | 4299717 |  | PINTA-/RIPUSTUSVALAISIN MODUS | EVAL 48W 830 4200LM VA | S4252A | Sisävalaisimet Modus ELP LA | E | KPL | 159.5 | KPL | 1 | 159.5
S | 6752207 | 0095969599672 | JÄNNITEMITTARI EPROD | FLUKE T90 JÄNNITE/JATKUVUUSTES | S6703B | Osoittavat mittarit Fluke LB | V | KPL | 159.5 | KPL | 1 | 159.5
S | 6718538 | 8433059310196 | VIRTAMUUNTAJA KIINTEÄ CIRCUTOR | TD8 D43MM 1200/5 5VA LK0,5 | S6706B | Osoittavat mittarit Hager LB | E | KPL | 159.5 | KPL | 1 | 159.5
S | 7270045 |  | AVOSEINÄTELINE 220045 | 42U K1867 X S400 | S72461 | Tietoverkkokaapit Satmatic P1 | V | KPL | 159.5 | KPL | 1 | 159.5
S | 1418762 | 4012195415565 | LATTIARASIA UFS | DUGRKSUAN9 | S1405B | Lattiarasiat ja tarv OBO LB | E | KPL | 159.6 | KPL | 1 | 159.6
S | 1428409 |  | PISTORASIAPYLVÄS ELIFE | ALPI70-3 ALASOTTOPUTKI VAL | S1437B | Pistorasiapylväät Elife ELP LB | V | KPL | 159.6 | KPL | 1 | 159.6
S | 2619349 | 6438199002231 | AJASTIN JUSSI | T210-214 15M-8H/10A IP21 UK VA | S2604B | Liiketunn, säätimet ABB LB | V | KPL | 159.6 | KPL | 1 | 159.6
S | 3465488 | 4028177958852 | JALUSTA RITTAL | VX-JALUSTA ETU/TAKA 400X200 | S3415B | Kotelot Rittal LB | E | KPL | 159.6 | KPL | 1 | 159.6
S | 3735080 | 4015082784362 | LÄMPÖRELE EATON | ZB12-1,6 | S3701B | Moottorilähtökomponentit LB | E | KPL | 159.6 | KPL | 1 | 159.6
S | 3735081 |  | Thermal overload relay | 278437 | S3701B | Moottorilähtökomponentit LB | E | KPL | 159.6 | KPL | 1 | 159.6
S | 3735082 | 4015082784386 | LÄMPÖRELE EATON | ZB12-4 | S3701B | Moottorilähtökomponentit LB | E | KPL | 159.6 | KPL | 1 | 159.6
S | 3735083 | 4015082784393 | LÄMPÖRELE EATON | ZB12-6 | S3701B | Moottorilähtökomponentit LB | E | KPL | 159.6 | KPL | 1 | 159.6
S | 6710809 | 5703498701729 | VIRTAMUUNTAJA KIINTEÄ T-LINE | HF5. 400/5 A CLASS 0.2S | S67370 | VIRTAMUUNTAJA EATON X P0 | V | KPL | 159.6 | KPL | 1 | 159.6
S | 1918540 | 4046356776080 | MONINAPALIITIN PHOENIX | QPD T 4PE 3X6-11 BK | S1912B | Riviliittim Phoenix Contact LB | E | KPL | 159.7 | KPL | 1 | 159.7
S | 2814320 | 4010312315255 | VALONSÄÄD LED ELTAKO SARJA 61 | LANGATON HAKK PWM 12-36VDC 4A | S2805B | Kiinteistöautom ELTAKO LB | E | KPL | 159.7 | KPL | 1 | 159.7
S | 3258732 | 3606480438042 | JOHDONSUOJAKATKAISIJA ACTI9 | IC60H 3P B32A 10kA | S3203B | Johdonsuoja-autom Schneider LB | E | KPL | 159.7 | KPL | 1 | 159.7
S | 9872416 |  | KAAPPITARVIKE | KUP-LIITÄNTÄPISTE | S7200B | Valokuitutuott. ja tarv. LB | V | KPL | 159.7 | KPL | 1 | 159.7
S | 7914348 | 3185280434206 | SEINÄTELINE ERARD | 90° SÄÄDETTÄVÄ 19-43" NÄYTÖLLE | S7505A | Antennituotteet Finnsat LA | E | KPL | 159.7 | KPL | 1 | 159.7
S | 2362981 | 3389110001037 | PAINIKEKOTELO HARMONY | KOTELO HARMAA 2 REIKÄÄ 22 MM | S2302B | Erikoiskytkimet Schneider LB | E | KPL | 159.8 | KPL | 1 | 159.8
S | 3210763 | 4016779549738 | JOHDONSUOJAKATKAISIJA S200M | S203M-B40 3-NAP B40A | S3202B | Johdonsuoja-automaatit ABB LB | E | KPL | 159.8 | KPL | 1 | 159.8
S | 3210817 | 4016779550499 | JOHDONSUOJAKATKAISIJA S200M | S203M-C40 3-NAP C40A | S3202B | Johdonsuoja-automaatit ABB LB | V | KPL | 159.8 | KPL | 1 | 159.8
S | 4226372 | 6438045023977 | TURVAVALAIS LINESPOT II LOWBAY | TWT9941WK 24VAC/DC IP44 | S4203B | Turvavalaisimet Teknoware LB | E | KPL | 159.8 | KPL | 1 | 159.8
S | 4525244 | 4007841566814 | TUNNISTINVALAISIN STEINEL | L 20 S IP44 60W/E27 MUOVI RST | S4247B | TUNNISTINVALAISIMET STEINEL LB | E | KPL | 159.8 | KPL | 1 | 159.8
S | 4525249 | 4007841009816 | TUNNISTINVALAISIN STEINEL | L 22 S MAX. 60W/E27 IK07 RST | S4247B | TUNNISTINVALAISIMET STEINEL LB | E | KPL | 159.8 | KPL | 1 | 159.8
S | 4525253 | 4007841035693 | TUNNISTINVALAISIN STEINEL | L 20 S IP44 60W/E27 MUOVI ANTR | S4247B | TUNNISTINVALAISIMET STEINEL LB | E | KPL | 159.8 | KPL | 1 | 159.8
S | 4319320 | 7333123142627 | TYÖMAAVALAISIN AWORK | IP54 45W 4200K 4800LM IK08 | S4313B | Työmaavalaisimet A-C LB | V | KPL | 159.8 | KPL | 1 | 159.8
S | 4922968 | 8711500951113 | MUSTAVALOLAMPPU PHILIPS | TL-D 18W/08 G13 | S4920B | Loistelamput Philips LB | E | KPL | 159.8 | KPL | 1 | 159.8
S | 6455805 | 6418677408342 | JOHDONVETOPYÖRÄ ENSTO UN | ST159 3 KOUKKU/KAAPELIHYLLYKII | S6412B | Työ turva tunnusväl Ensto LB | E | KPL | 159.8 | KPL | 1 | 159.8
S | 7060728 | 6410070607285 | MERKINANTOKOJE JUSSI | MERKINANTOPAINIKE TELEPISTORA. | S7004B | Teleasennustarvikkeet ABB LB | E | KPL | 159.8 | KPL | 1 | 159.8
S | 1476740 |  | T-piece | BKG/BKB width 300mm | S1442B | Kanavat +osat Electroplan X LB | E | PAK | 159.9 | PAK | 1 | 159.9
S | 2618674 | 4015120423208 | LÄSNÄOLOTUNNISTIN FLAT | PD-FLAT 360/8 RW BMS FM DALI-2 | S2648B | Liiketunn, säätimet Esylux LB | E | KPL | 159.9 | KPL | 1 | 159.9
S | 2721070 | 3606480676604 | MONITOIMIAIKARELE ZELIO | RE22R2MXMU. 2CO. 24/24-240AC | S2702B | Ohjaus säätö Schne LB | E | KPL | 159.9 | KPL | 1 | 159.9
S | 2709779 | 4548583357907 | TEHOLÄHDE 60W | S8VK-C06024. 24V. 2.5A | S2714B | Ohjaus säätö Omron LB | V | KPL | 159.9 | KPL | 1 | 159.9
S | 9842354 | 4547648149273 | INDUKTIIVINEN TUNNISTIN OMRON | E2A-S08KN04-M5-B1 | S2737B | Induktiiviset tunn Omron LB | E | KPL | 159.9 | KPL | 1 | 159.9
S | 9842359 | 4547648149372 | INDUKTIIVINEN TUNNISTIN OMRON | E2A-S08LS02-M5-B1 | S2737B | Induktiiviset tunn Omron LB | E | KPL | 159.9 | KPL | 1 | 159.9
S | 9842366 | 4547648162630 | INDUKTIIVINEN TUNNISTIN OMRON | E2A-S08KS02-WP-B1 2M | S2737B | Induktiiviset tunn Omron LB | E | KPL | 159.9 | KPL | 1 | 159.9
S | 9842367 | 4547648162739 | INDUKTIIVINEN TUNNISTIN OMRON | E2A-S08LN04-M5-B1 | S2737B | Induktiiviset tunn Omron LB | E | KPL | 159.9 | KPL | 1 | 159.9
S | 2616919 | 4010312110034 | VALONSÄÄDIN SARJA 12 | VALONS./ASTRO-KELLOK.BT,600W | S2744B | Ohjaus säätö Eltako LB | V | KPL | 159.9 | KPL | 1 | 159.9
S | 3258432 | 3606480441745 | JOHDONSUOJAKATKAISIJA ACTI9 | IC60N 4P D32A 6kA | S3203B | Johdonsuoja-autom Schneider LB | E | KPL | 159.9 | KPL | 1 | 159.9
S | 3751231 | 9005738205124 | MOOTTORINSUOJAKATK.BENEDICT&JÄ | M4-32R 1.6-2.5A 100kA | S3703B | Moottorilähtökomp Hager LB | E | KPL | 159.9 | KPL | 1 | 159.9
S | 3751232 | 9005738205131 | MOOTTORINSUOJAKATK.BENEDICT&JÄ | M4-32R 2.5-4.0A 100kA | S3703B | Moottorilähtökomp Hager LB | E | KPL | 159.9 | KPL | 1 | 159.9
S | 3751233 | 9005738205148 | MOOTTORINSUOJAKATK.BENEDICT&JÄ | M4-32R 4.0-6A 100kA | S3703B | Moottorilähtökomp Hager LB | E | KPL | 159.9 | KPL | 1 | 159.9
S | 3751234 | 9005738205155 | MOOTTORINSUOJAKATK.BENEDICT&JÄ | M4-32R 5-8A 100kA | S3703B | Moottorilähtökomp Hager LB | E | KPL | 159.9 | KPL | 1 | 159.9
S | 3782625 | 3389118049208 | APUKOSKETIN TESYS | LUA8E20 | S3720B | Moottorinsuojarel Schneider LB | E | KPL | 159.9 | KPL | 1 | 159.9
S | 6716808 | 0793950401002 | LÄMPÖMITTARI EXTECH | J/K-TYYPPI 1-KAN LAAJA ALUE | S6718A | Mittarit Extech LA | E | KPL | 159.9 | KPL | 1 | 159.9
S | 8172662 | 7330778601080 | LÄMPÖKAAPELI EBECO | CABLEFLEX 260W 23 M | S8112B | Lämmityslaitteet Ebeco LB | V | KPL | 159.9 | KPL | 1 | 159.9
S | 1468876 | 7394333051956 | LANKAHYLLY MP-BOLAGEN | MP-725H C4 Z4 400mm 2.5m | S1401B | Kaapelitiet MP LB | E | KPL | 160 | KPL | 1 | 160
S | 1627186 | 4012195682189 | JAKORASIA OBO | T160KL PP16MM2IP66 7XM25+5XM32 | S1606B | Pinta-asennusras OBO LB | V | KPL | 160 | KPL | 1 | 160
S | 3263312 | 3250614611667 | JOHDONSUOJAKATKAISIJA HAGER | NDN250 2x50A D-KÄYRÄ 10kA | S3206B | Johdonsuoja-autom HAGER LB | E | KPL | 160 | KPL | 1 | 160
S | 3263314 | 3250614611674 | JOHDONSUOJAKATKAISIJA HAGER | NDN263 2x63A D-KÄYRÄ 10kA | S3206B | Johdonsuoja-autom HAGER LB | E | KPL | 160 | KPL | 1 | 160
S | 3460557 | 3606480151200 | TUULETIN UNIVERSAL ENCLOSURES | SUODATINTUULETIN 85M3/H 230V | S3418B | Kotelot Schneider LB | V | KPL | 160 | KPL | 1 | 160
S | 3632004 | 4015080956761 | PÄÄKYTKIN EATON | P1-32/V/SVB | S3625B | Tehok. ja katk. Eaton LB | E | KPL | 160 | KPL | 1 | 160
S | 3632020 | 4015080554844 | PÄÄKYTKIN EATON | P1-32/V/SVB-SW | S3625B | Tehok. ja katk. Eaton LB | E | KPL | 160 | KPL | 1 | 160
S | 3748026 | 3250612401406 | KONTAKTORI HAGER | ETC340 3s 40A k.230VAC LVV | S3703B | Moottorilähtökomp Hager LB | E | KPL | 160 | KPL | 1 | 160
S | 3782429 | 3389110856965 | KONTAKTORI TESYS | LC1K1201V7 12A 3S 0S+1A 400VAC | S3713B | Kontaktorit K-sarja Schneid LB | E | KPL | 160 | KPL | 1 | 160
S | 4133378 | 6438524001182 | VALOPROFIILI/-NAUHA SAAS | STRIP RAIL 27X11 FLOOR | S4110B | Sisävalaisimet SAAS LB | E | KPL | 160 | KPL | 1 | 160
S | 5010280 | 6418677422768 | KOMPOSIITTIERISTIN ENSTO UN | SDI90.280 24kV 70kN SILM-SILM | S5002B | Linjatarvikkeet Ensto LB | V | KPL | 160 | KPL | 1 | 160
S | 7403222 | 4779051843251 | TUKIASEMA LANGATON TELTONIKA | WIFI4 MESH 2XRJ45 P.POE 9-30V | S7404B | Viestintäverkkot. Finnsat LB | E | KPL | 160 | KPL | 1 | 160
S | 8408570 | 7640169260681 | UPS-RELEKORTTI POWERVALUE 11RT | AS400 RELEKORTTI | S8401B | UPS laitteet ja muuntajat LB | E | KPL | 160 | KPL | 1 | 160
S | 1462274 | 4012196001873 | KULMAKAPPALE KTS | GRB 90 540 FT, KZN | S1404B | Kaapelitiet OBO LB | E | KPL | 160.1 | KPL | 1 | 160.1
S | 1448604 | 6438377018986 | LANKAHYLLY MEKA | WMT-30-400 L=3000 HST | S1449A | Lankahyllyt Meka X LA | E | M | 160.1 | M | 1 | 160.1
S | 1939585 |  | Labeling accessory | white,20 mm, 20 m | S1909B | Riviliittimet Wago LB | V | KPL | 160.1 | KPL | 1 | 160.1
S | 2618333 | 4015120055393 | LIIKETUNNISTIN COMPACT | MD-C 360I/8 | S2648B | Liiketunn, säätimet Esylux LB | E | KPL | 160.1 | KPL | 1 | 160.1
S | 3612704 | 8433996013914 | TURVAKYTKIN VÄÄNNIN TELERGON | S5000 1000-3150A&S5000M 800A- | S3622B | KYTKIMET TELERGON ELP LB | E | KPL | 160.1 | KPL | 1 | 160.1
S | 4304117 | 6410043041177 | VALONHEITIN TSR-PROLED PLUS | LED 50W 8000lm 5000K IP44 | S4333B | Työmaavalaisimet TSR LB | E | KPL | 160.1 | KPL | 1 | 160.1
S | 5815217 | 3606480387135 | YLIJÄNNITESUOJATARVIKE ACTI9 | IQUICK VARAPATRUUNA C40-350 | S5804B | Ylijännitesuojaus Schneider LB | E | KPL | 160.1 | KPL | 1 | 160.1
S | 7036036 |  | MUUNTAJA HAGER | ST312 25VA 12/24VAC | S7001B | Teleasennustarvikkeet LB | E | KPL | 160.1 | KPL | 1 | 160.1
S | 7007575 | 6438100494803 | MERKINANTOKOJE ENSTO INTRO | VETONARUHÄTÄKUTSUPAINIKE, MUST | S7006B | Teleasennustarvikkeet ENSTO LB | E | KPL | 160.1 | KPL | 1 | 160.1
S | 7908447 | 4011334443759 | AV-RASIA Q.1 | USB/3.5MM AUDIO UK ALU | S7245B | Tietoverkkotarv Berker U LB | E | KPL | 160.1 | KPL | 1 | 160.1
S | 3501553 | 7331185197012 | ASENNUSTARVIKE /-KIINNIKE GARO | GTB-PB-OVAL | S3515B | Latausasemat Garo LB | V | KPL | 160.2 | KPL | 1 | 160.2
S | 3642595 | 6417019931814 | KUORMANKYTKIN VIPU OT PLUS | 8-NAP. 16A 690V AC-22A | S3602B | Tehokytk -katkais ABB LB | E | KPL | 160.2 | KPL | 1 | 160.2
S | 3782442 | 3389110498912 | KONTAKTORI TESYS | LP4K09008BW3 20A 2S+2A 24V DC | S3713B | Kontaktorit K-sarja Schneid LB | E | KPL | 160.2 | KPL | 1 | 160.2
S | 3781961 | 3606481915627 | ASENNUSOSA TESYS | LA9G4102 KIINNITYSLOHKO 4P | S3714B | Kont. F- ja G-sarja Schneid LB | E | KPL | 160.2 | KPL | 1 | 160.2
S | 4338600 | 6435200308610 | TEOLLISUUSVALAISIN OPTIMUS MP | 1200 IP44 40W 5600LM 840 RA/MS | S4302B | Teollisuusvalaisimet Airam LB | V | KPL | 160.2 | KPL | 1 | 160.2
S | 4365266 | 8596099037444 | TEOLLISUUSVALAISIN SULJ MODUS | PH IP65 37W 840 5400LM PMMA HA | S4350A | Teollisuusval Modus ELP LA | V | KPL | 160.2 | KPL | 1 | 160.2
S | 4365268 | 8596099040222 | TEOLLISUUSVALAISIN SULJ MODUS | PH IP65 37W 840 5400LM PCO HA | S4350A | Teollisuusval Modus ELP LA | E | KPL | 160.2 | KPL | 1 | 160.2
S | 7110202 | 4049787042748 | VILKKUVALO EVOSIGNAL | MINI TWINLIGHT 12VAC/DC RD | S7198B | Hälytinlaitteet LAPP LB | E | KPL | 160.2 | KPL | 1 | 160.2
S | 7110203 | 4049787042793 | VILKKUVALO EVOSIGNAL | MINI TWINLIGHT 24VAC/DC RD | S7198B | Hälytinlaitteet LAPP LB | E | KPL | 160.2 | KPL | 1 | 160.2
S | 7110208 | 4049787042755 | VILKKUVALO EVOSIGNAL | MINI TWINLIGHT 12VAC/DC GN | S7198B | Hälytinlaitteet LAPP LB | E | KPL | 160.2 | KPL | 1 | 160.2
S | 7110209 | 4049787042809 | VILKKUVALO EVOSIGNAL | MINI TWINLIGHT 24VAC/DC GN | S7198B | Hälytinlaitteet LAPP LB | E | KPL | 160.2 | KPL | 1 | 160.2
S | 7110214 | 4049787042762 | VILKKUVALO EVOSIGNAL | MINI TWINLIGHT 12VAC/DC YE | S7198B | Hälytinlaitteet LAPP LB | E | KPL | 160.2 | KPL | 1 | 160.2
S | 7110215 | 4049787042816 | VILKKUVALO EVOSIGNAL | MINI TWINLIGHT 24VAC/DC YE | S7198B | Hälytinlaitteet LAPP LB | E | KPL | 160.2 | KPL | 1 | 160.2
S | 7110220 |  | Signal light | 260 410 74 | S7198B | Hälytinlaitteet LAPP LB | E | KPL | 160.2 | KPL | 1 | 160.2
S | 7110221 | 4049787042823 | VILKKUVALO EVOSIGNAL | MINI TWINLIGHT 24VAC/DC CL | S7198B | Hälytinlaitteet LAPP LB | E | KPL | 160.2 | KPL | 1 | 160.2
S | 7110227 | 4049787042786 | VILKKUVALO EVOSIGNAL | MINI TWINLIGHT 12VAC/DC BU | S7198B | Hälytinlaitteet LAPP LB | E | KPL | 160.2 | KPL | 1 | 160.2
S | 7110228 | 4049787042830 | VILKKUVALO EVOSIGNAL | MINI TWINLIGHT 24VAC/DC BU | S7198B | Hälytinlaitteet LAPP LB | E | KPL | 160.2 | KPL | 1 | 160.2
S | 2622130 | 3606480205194 | TERMOSTAATTI EXXACT | TERMOSTAATTI BIMETALLI 24V VAL | S2627B | Termostaatit Exxact LB | E | KPL | 160.3 | KPL | 1 | 160.3
S | 2638202 | 3245064126571 | KELLOKYTKIN DIGIT. LEGRAND | DIG. KELLOKYTKIN 2XULOS ASTRO | S2639B | Kellokytkimet Legrand LB | E | KPL | 160.3 | KPL | 1 | 160.3
S | 2719035 | 3593150046730 | AIKARELE TYÖ-TAUKO CROUZET | MLR1 TYÖTAUKO 24VDC/24-240VAC | S2750B | RELEET RELECOM OEM X LB | E | KPL | 160.3 | KPL | 1 | 160.3
S | 3605330 | 7394438051769 | TURVAKYTKIN VÄÄNNIN NORWESCO | ESWP2 363 3x63A 30kW IP65 | S36060 | Tehokytk -katkais Norwesco P0 | V | KPL | 160.3 | KPL | 1 | 160.3
S | 3624995 |  | NOKKAKYTKIN KÄYNN. SONTHEIMER | A1/8E/F908 | S3618B | Nokkakytkimet Hedtec LB | E | KPL | 160.3 | KPL | 1 | 160.3
S | 3760340 | 3389119410359 | KELA TESYS | KELA LC1D40A-65A 110VAC | S3710B | Kontaktorit D-sarja Schneid LB | E | KPL | 160.3 | KPL | 1 | 160.3
S | 3760343 | 3389119410427 | KELA TESYS | KELA LC1D40A-65A 230VAC | S3710B | Kontaktorit D-sarja Schneid LB | E | KPL | 160.3 | KPL | 1 | 160.3
S | 2112322 |  | PEITELEVY EXXACT | 2-KEHYS LASI VAL | S2109B | Uppoas kytkimet Exxact LB | E | KPL | 160.4 | KPL | 1 | 160.4
S | 2814027 | 4010312313749 | VALONSÄÄDIN ELTAKO SARJA 14 | DIN 100/400W 12VDC RS485 | S2601B | Liiketunn, säätimet LB | V | KPL | 160.4 | KPL | 1 | 160.4
S | 2619711 | 4015120431814 | LÄSNÄOLOTUNNISTIN | BASIC EXPRESS MD 360 8 GST18 | S2648B | Liiketunn, säätimet Esylux LB | E | KPL | 160.4 | KPL | 1 | 160.4
S | 2814186 | 4010312315927 | VAHVISTIN ELTAKO | 2-TASOINEN | S2805B | Kiinteistöautom ELTAKO LB | E | KPL | 160.4 | KPL | 1 | 160.4
S | 2814389 | 4010312320952 | HÄMÄRÄKYTKIN | FHD60SB | S2805B | Kiinteistöautom ELTAKO LB | E | KPL | 160.4 | KPL | 1 | 160.4
S | 3636431 | 4049857190324 | LIITINSUOJA E3 | LVZALL LIITINPAK. LVZASR | S3608B | Tehokytkimet UTU LB | E | KPL | 160.4 | KPL | 1 | 160.4
S | 4016101 | 6435200279361 | OHJAUSKOMPONENTTI | IP20 12V/24V DALI CCT | S4014B | Valaisinkomponentit Airam LB | E | KPL | 160.4 | KPL | 1 | 160.4
S | 4116550 | 7333123073327 | TYÖPISTEVALAISIN ALIGHT UC | UC8 IP21 7W/830 800LM 580MM | S4100B | Sisävalaisimet A-C LB | E | KPL | 160.4 | KPL | 1 | 160.4
S | 5024185 | 6418677405266 | LINTUSUOJA ENSTO UN | SP31.3 KURKKULETKU | S5002B | Linjatarvikkeet Ensto LB | V | KPL | 160.4 | KPL | 1 | 160.4
S | 1468493 | 7394333401706 | ASENNUSLEVY | 6675-48 AS.PROF HST 2000X88 | S1426B | Kaapelitiet RST MP LB | E | KPL | 160.5 | KPL | 1 | 160.5
S | 2300495 |  | SIENIPAINIKE HARMONY | ZB4BS964 PUN.. D=60 MM. | S2302B | Erikoiskytkimet Schneider LB | E | KPL | 160.5 | KPL | 1 | 160.5
S | 2320588 | 3389110888874 | SIENIPAINIKE HARMONY | ZB4BS934 | S2302B | Erikoiskytkimet Schneider LB | E | KPL | 160.5 | KPL | 1 | 160.5
S | 3212297 | 4016779077873 | JOHDONSUOJAKATKAISIJA S300P | 3-NAPAINEN C-KÄYRÄ 32A | S3202B | Johdonsuoja-automaatit ABB LB | E | KPL | 160.5 | KPL | 1 | 160.5
S | 3246388 | 3250614313523 | JOHDONSUOJAKATKAISIJA HAGER | MBN620 3+N 20A B-KÄYRÄ 6kA | S3206B | Johdonsuoja-autom HAGER LB | E | KPL | 160.5 | KPL | 1 | 160.5
S | 3246389 | 3250614313530 | JOHDONSUOJAKATKAISIJA HAGER | MBN625 3+N 25A B-KÄYRÄ 6kA | S3206B | Johdonsuoja-autom HAGER LB | E | KPL | 160.5 | KPL | 1 | 160.5
S | 3246390 | 3250614313547 | JOHDONSUOJAKATKAISIJA HAGER | MBN632 3+N 32A B-KÄYRÄ 6kA | S3206B | Johdonsuoja-autom HAGER LB | E | KPL | 160.5 | KPL | 1 | 160.5
S | 3248888 | 3250614311918 | JOHDONSUOJAKATKAISIJA HAGER | MCN620 3+N 20A C-KÄYRÄ 6kA | S3206B | Johdonsuoja-autom HAGER LB | E | KPL | 160.5 | KPL | 1 | 160.5
S | 3248889 | 3250614311925 | JOHDONSUOJAKATKAISIJA HAGER | MCN625 3+N 25A C-KÄYRÄ 6kA | S3206B | Johdonsuoja-autom HAGER LB | E | KPL | 160.5 | KPL | 1 | 160.5
S | 3248890 | 3250614311932 | JOHDONSUOJAKATKAISIJA HAGER | MCN632 3+N 32A C-KÄYRÄ 6kA | S3206B | Johdonsuoja-autom HAGER LB | E | KPL | 160.5 | KPL | 1 | 160.5
S | 3266102 | 7612271473822 | VIKAVIRTAPISTORASIA JUSSI | 1-OS 30MA IP20 JATK UPPO KESKI | S32250 | Vikavirtapistor ABB P0 | V | KPL | 160.5 | KPL | 1 | 160.5
S | 3423703 | 6418074005427 | ASENNUSKOTELO PC SOLID | PC 1919 18 G | S3407B | Kotelot Fibox LB | E | KPL | 160.5 | KPL | 1 | 160.5
S | 3428946 | 4013902704743 | MODUULIKOTELO PINTA SPELSBERG | AK 24 BASIC | S3409B | Kotelot Spelsberg LB | E | KPL | 160.5 | KPL | 1 | 160.5
S | 3653459 | 3606480019470 | KOMPAKTIKATKAISIJA COMPACT | LV432500 3KPL CU 240MM | S3607B | Tehokytk -katkais Schneider LB | E | KPL | 160.5 | KPL | 1 | 160.5
S | 4103130 | 6410041031309 | YLEISVALAISIN ALUNO | AL375LED IP54 LED 12W/840 | S4104A | Sisävalaisimet Ensto LA | V | KPL | 160.5 | KPL | 1 | 160.5
S | 4282249 | 6438045020570 | OPASTEVALAISIN OPAS 90 | Y9071W120 24-230V 25M O/V/A | S42030 | Turvavalaisimet Teknoware P0 | V | KPL | 160.5 | KPL | 1 | 160.5
S | 4299961 | 8596099035945 | PINTA-/RIPUSTUSVALAISIN MODUS | ASTA 47W 840 6200LM VA | S4252A | Sisävalaisimet Modus ELP LA | E | KPL | 160.5 | KPL | 1 | 160.5
S | 7273405 | 6410072734057 | TYÖKALU-KUITU LA | KUORINTA 125UM | S7509B | Antennituott. Laatuantenni LB | E | KPL | 160.5 | KPL | 1 | 160.5
S | 1416054 | 4012196860692 | KAAPELITIEN KANSI KTS | DFB90 BKR 300 FS | S1404B | Kaapelitiet OBO LB | E | KPL | 160.6 | KPL | 1 | 160.6
S | 3246569 | 3250615514851 | YLIJÄNNITESUOJAPATRUUNA HAGER | SPB015 SUOJ. SPBX13/X15 VAIHE | S3206B | Johdonsuoja-autom HAGER LB | E | KPL | 160.6 | KPL | 1 | 160.6
S | 3254111 | 3606480442995 | VIKAVIRTASUOJAKYTKIN ACTI9 | IID 2P 25A 300mA A | S3218B | Vikavirtakytkimet Schneider LB | E | KPL | 160.6 | KPL | 1 | 160.6
S | 3424429 | 6418074314550 | PYLVÄSASENNUSPAKKAUS NEO | PMK NEO 30 | S3407B | Kotelot Fibox LB | E | KPL | 160.6 | KPL | 1 | 160.6
S | 3601346 | 6417019517421 | LIITINPAKKAUS ABB | MITTALIITIN OT-6300800E-C | S3602B | Tehokytk -katkais ABB LB | E | KPL | 160.6 | KPL | 1 | 160.6
S | 3660074 | 6417019046266 | LIITINPAKKAUS ABB | OZXA14 | S3602B | Tehokytk -katkais ABB LB | E | KPL | 160.6 | KPL | 1 | 160.6
S | 3607549 | 9005738253934 | NOKKAKYTKIN ASKEL BENEDICT&JÄG | 4-NAP 0-1 20A AC21A 400V | S3608B | Tehokytkimet UTU LB | E | KPL | 160.6 | KPL | 1 | 160.6
S | 3782175 | 3389110361469 | KONTAKTORI TESYS | LC1D12BL 12A 3S 1S+1A 24V DC | S3710B | Kontaktorit D-sarja Schneid LB | V | KPL | 160.6 | KPL | 1 | 160.6
S | 3783303 | 3606487539049 | KONTAKTORI TESYS | 12A 3P 48V DC SNAP-IN | S3710B | Kontaktorit D-sarja Schneid LB | E | KPL | 160.6 | KPL | 1 | 160.6
S | 3783313 | 3606487539148 | KONTAKTORI TESYS | 12A 3P 12V DC SNAP-IN | S3710B | Kontaktorit D-sarja Schneid LB | E | KPL | 160.6 | KPL | 1 | 160.6
S | 3783342 | 3606487539452 | KONTAKTORI TESYS | 18A 3P 32V AC SNAP-IN | S3710B | Kontaktorit D-sarja Schneid LB | E | KPL | 160.6 | KPL | 1 | 160.6
S | 3783345 | 3606487539483 | KONTAKTORI TESYS | 18A 3P 48V AC SNAP-IN | S3710B | Kontaktorit D-sarja Schneid LB | E | KPL | 160.6 | KPL | 1 | 160.6
S | 3783350 | 3606487539544 | KONTAKTORI TESYS | 18A 3P 110V AC SNAP-IN | S3710B | Kontaktorit D-sarja Schneid LB | E | KPL | 160.6 | KPL | 1 | 160.6
S | 3783352 | 3606487539551 | KONTAKTORI TESYS | 18A 3P 115V AC, SNAP-IN | S3710B | Kontaktorit D-sarja Schneid LB | E | KPL | 160.6 | KPL | 1 | 160.6
S | 3783354 | 3606487539575 | KONTAKTORI TESYS | 18A 3P 120V AC SNAP-IN | S3710B | Kontaktorit D-sarja Schneid LB | E | KPL | 160.6 | KPL | 1 | 160.6
S | 3783359 | 3606487539629 | KONTAKTORI TESYS | 18A 3P 100V AC SNAP-IN | S3710B | Kontaktorit D-sarja Schneid LB | E | KPL | 160.6 | KPL | 1 | 160.6
S | 3783362 | 3606487539650 | KONTAKTORI TESYS | 18A 3P 200V AC SNAP-IN | S3710B | Kontaktorit D-sarja Schneid LB | E | KPL | 160.6 | KPL | 1 | 160.6
S | 3783363 | 3606487539667 | KONTAKTORI TESYS | 18A 3P 208V AC SNAP-IN | S3710B | Kontaktorit D-sarja Schneid LB | E | KPL | 160.6 | KPL | 1 | 160.6
S | 3783367 | 3606487539704 | KONTAKTORI TESYS | 18A 3P 415V AC, SNAP-IN | S3710B | Kontaktorit D-sarja Schneid LB | E | KPL | 160.6 | KPL | 1 | 160.6
S | 3783370 | 3606487539735 | KONTAKTORI TESYS | 18A 3P 380V AC SNAP-IN | S3710B | Kontaktorit D-sarja Schneid LB | E | KPL | 160.6 | KPL | 1 | 160.6
S | 3783371 | 3606487539742 | KONTAKTORI TESYS | 18A 3P 440V AC, SNAP-IN | S3710B | Kontaktorit D-sarja Schneid LB | E | KPL | 160.6 | KPL | 1 | 160.6
S | 3783373 | 3606487539766 | KONTAKTORI TESYS | 18A 3P 500V AC SNAP-IN | S3710B | Kontaktorit D-sarja Schneid LB | E | KPL | 160.6 | KPL | 1 | 160.6
S | 3783376 | 3606487539797 | KONTAKTORI TESYS | 18A 3P 480V AC SNAP-IN | S3710B | Kontaktorit D-sarja Schneid LB | E | KPL | 160.6 | KPL | 1 | 160.6
S | 3783377 | 3606487539803 | KONTAKTORI TESYS | 18A 3P 240V AC, SNAP-IN | S3710B | Kontaktorit D-sarja Schneid LB | E | KPL | 160.6 | KPL | 1 | 160.6
S | 3783379 | 3606487539827 | KONTAKTORI TESYS | 18A 3P 400V AC SNAP-IN | S3710B | Kontaktorit D-sarja Schneid LB | E | KPL | 160.6 | KPL | 1 | 160.6
S | 4238541 | 06418391000471 | MEKAANINEN LISÄTARVIKE | N68BP | S42550 | Turvavalaisimet Neptolux P0 | E | KPL | 160.6 | KPL | 1 | 160.6
S | 4327194 | 5025768254712 | SÄHKÖINEN LISÄTARVIKE ROCKS | PIR-TUNNISTIN | S4301B | Teollisuusval Sylvania LB | E | KPL | 160.6 | KPL | 1 | 160.6
S | 7241315 | 7333089009613 | HYLLY EUROLAN | 4-PISTEKIINNITYS. D=720. 50KG | S7224B | Tietoverkkojak.tarv Eurolan LB | E | KPL | 160.6 | KPL | 1 | 160.6
S | 1441645 | 6438269328933 | KULMAKAPPALE SYSTEMAL PRESTO | NB130 KULMA 90° | S1413B | Valaisinkiskot hyllyt Syste LB | V | KPL | 160.7 | KPL | 1 | 160.7
S | 1473113 | 3245060897123 | LATTIARASIAN KANSI LEGRAND | 4-MOD IP44 ZAMAK HKULTA | S1445B | Lattiarasiat Legrand LB | E | KPL | 160.7 | KPL | 1 | 160.7
S | 2102977 | 3606480661136 | PEITELEVY RENOVA | 2-PR.KEHYS LASI VAL | S2116B | Uppoas kytkimet RENOVA LB | E | KPL | 160.7 | KPL | 1 | 160.7
S | 2318321 | 3389110906943 | SIENIPAINIKE HARMONY | ZB5AS934 . PUN.. D=30MM. | S2302B | Erikoiskytkimet Schneider LB | E | KPL | 160.7 | KPL | 1 | 160.7
S | 2619463 | 4011395293522 | ANTURI JUSSI | ANTURI FLEX COMFORT 180° ANT | S2604B | Liiketunn, säätimet ABB LB | E | KPL | 160.7 | KPL | 1 | 160.7
S | 2619464 | 4011395293546 | ANTURI JUSSI | ANTURI FLEX COMFORT 180° ALU | S2604B | Liiketunn, säätimet ABB LB | E | KPL | 160.7 | KPL | 1 | 160.7
S | 2619465 | 4011395293584 | ANTURI JUSSI | ANTURI FLEX COMFORT 180° MUS | S2604B | Liiketunn, säätimet ABB LB | E | KPL | 160.7 | KPL | 1 | 160.7
S | 2619473 | 4011395293751 | ANTURI JUSSI | ANTURI FLEX MULTI 180° ANT | S2604B | Liiketunn, säätimet ABB LB | E | KPL | 160.7 | KPL | 1 | 160.7
S | 2619474 | 4011395293775 | ANTURI JUSSI | ANTURI FLEX MULTI 180° ALU | S2604B | Liiketunn, säätimet ABB LB | E | KPL | 160.7 | KPL | 1 | 160.7
S | 2619475 | 4011395293812 | ANTURI JUSSI | ANTURI FLEX MULTI 180° MUS | S2604B | Liiketunn, säätimet ABB LB | E | KPL | 160.7 | KPL | 1 | 160.7
S | 2619318 | 4011395265697 | VALONSÄÄDIN | 1-10V UK VAL | S26250 | Säätimet Impressivo P0 | E | KPL | 160.7 | KPL | 1 | 160.7
S | 2820847 | 4015120451706 | LÄSNÄOLOTUNNISTIN VALONM FLAT | PD-FLAT 360I/8 RW KNX | S2817B | Kiinteistöautom. Esylux LB | E | KPL | 160.7 | KPL | 1 | 160.7
S | 2820848 | 4015120451713 | LÄSNÄOLOTUNNISTIN VALONM FLAT | PD-FLAT 360I/8 SW KNX | S2817B | Kiinteistöautom. Esylux LB | E | KPL | 160.7 | KPL | 1 | 160.7
S | 2820853 | 4015120451768 | LÄSNÄOLOTUNNISTIN VALONM FLAT | PD-FLAT 360I/8 ROUND BLACK KNX | S2817B | Kiinteistöautom. Esylux LB | E | KPL | 160.7 | KPL | 1 | 160.7
S | 2820854 | 4015120451775 | LÄSNÄOLOTUNNISTIN VALONM FLAT | PD-FLAT 360I/8 SB KNX | S2817B | Kiinteistöautom. Esylux LB | E | KPL | 160.7 | KPL | 1 | 160.7
S | 4325354 | 4099854312465 | TEOLLISUUSVA SULJETTU LEDVANCE | DP IP65 1500 58W/840 8000LM LJ | S4319B | Teollisuusval. Ledvance LB | E | KPL | 160.7 | KPL | 1 | 160.7
S | 4525221 | 4007841069216 | VALONHEITIN STEINEL | LS 150 LED 14,7W 4K IP44 MU | S4524B | Ulkovalaisimet Steinel LB | E | KPL | 160.7 | KPL | 1 | 160.7
S | 4525222 | 4007841069223 | VALONHEITIN STEINEL | LS 150 LED 14,7W 4K IP44 VA | S4524B | Ulkovalaisimet Steinel LB | E | KPL | 160.7 | KPL | 1 | 160.7
S | 4503418 |  | Bollard luminaire | ALVA 700 DETECTOR DALI AN | S4541B | Ulkovalaisimet Esylux LB | E | KPL | 160.7 | KPL | 1 | 160.7
S | 6403540 | 7320896002944 | SAMMUTIN CGS | VESISAMMUTIN 9L | S64230 | Sammuttimet Housegard P0 | E | KPL | 160.7 | KPL | 1 | 160.7
S | 6709929 |  | VIRTAMUUNTAJA AVATTAVA INJAB | TQ40B 100/1A Ø 18MM | S6708B | INJAB virtamuuntajat LB | E | KPL | 160.7 | KPL | 1 | 160.7
S | 6709930 |  | VIRTAMUUNTAJA AVATTAVA INJAB | TQ40B 150/1A Ø 18MM | S6708B | INJAB virtamuuntajat LB | E | KPL | 160.7 | KPL | 1 | 160.7
S | 6709931 |  | VIRTAMUUNTAJA AVATTAVA INJAB | TQ40B 250/1A Ø 18MM | S6708B | INJAB virtamuuntajat LB | E | KPL | 160.7 | KPL | 1 | 160.7
S | 6709932 |  | VIRTAMUUNTAJA AVATTAVA INJAB | TQ40C 200/1A Ø 28MM | S6708B | INJAB virtamuuntajat LB | E | KPL | 160.7 | KPL | 1 | 160.7
S | 6709933 |  | VIRTAMUUNTAJA AVATTAVA INJAB | TQ40C 250/1A Ø 28MM | S6708B | INJAB virtamuuntajat LB | E | KPL | 160.7 | KPL | 1 | 160.7
S | 6709934 |  | VIRTAMUUNTAJA AVATTAVA INJAB | TQ40C 300/1A Ø 28MM | S6708B | INJAB virtamuuntajat LB | E | KPL | 160.7 | KPL | 1 | 160.7
S | 6709935 |  | VIRTAMUUNTAJA AVATTAVA INJAB | TQ40C 400/1A Ø 28MM | S6708B | INJAB virtamuuntajat LB | E | KPL | 160.7 | KPL | 1 | 160.7
S | 6709936 |  | VIRTAMUUNTAJA AVATTAVA INJAB | TQ40C 500/1A Ø 28MM | S6708B | INJAB virtamuuntajat LB | E | KPL | 160.7 | KPL | 1 | 160.7
S | 6709948 |  | VIRTAMUUNTAJA AVATTAVA INJAB | TQ40B 150/5A Ø 18MM | S6708B | INJAB virtamuuntajat LB | V | KPL | 160.7 | KPL | 1 | 160.7
S | 6709949 |  | VIRTAMUUNTAJA AVATTAV INJAB | TQ40B 200/5A Ø 18MM | S6708B | INJAB virtamuuntajat LB | E | KPL | 160.7 | KPL | 1 | 160.7
S | 6709951 |  | VIRTAMUUNTAJA AVATTAV INJAB | TQ40C 250/5A Ø 28MM | S6708B | INJAB virtamuuntajat LB | E | KPL | 160.7 | KPL | 1 | 160.7
S | 6709952 |  | VIRTAMUUNTAJA AVATTAVA INJAB | TQ40C 300/5A Ø 28MM | S6708B | INJAB virtamuuntajat LB | E | KPL | 160.7 | KPL | 1 | 160.7
S | 6709953 |  | VIRTAMUUNTAJA AVATTAV | TQ40C 400/5A Ø 28MM | S6708B | INJAB virtamuuntajat LB | E | KPL | 160.7 | KPL | 1 | 160.7
S | 6709954 |  | VIRTAMUUNTAJA AVATTAVA INJAB | TQ40C 500/5A Ø 28MM | S6708B | INJAB virtamuuntajat LB | E | KPL | 160.7 | KPL | 1 | 160.7
S | 1431314 | 6438377009823 | KULMAKAPPALE LEVYHYLLY MEKA | RS90-40-400 PG | S1447A | Levyhyllyt Meka X LA | E | KPL | 160.8 | KPL | 1 | 160.8
S | 1965753 | 3472599856561 | HAAROITIN TE/ABB ENTRELEC | DBL175 HAAROITUSLIITIN | S1924B | RIVILIITIN Entrelec FinnE X LB | E | KPL | 160.8 | KPL | 1 | 160.8
S | 2500354 | 3606489905842 | PISTORASIA + USB EXXACT | 1-PR + 2XUSB LAT. A+C 3A ANT | S2506B | Uppoas pistorasiat Exxact LB | V | KPL | 160.8 | KPL | 1 | 160.8
S | 2721450 | 3606480552717 | AIKARELE TYÖ-TAUKO ZELIO | AIKARELE, TYÖ/TAUKO 12VAC/DC | S2702B | Ohjaus säätö Schne LB | E | KPL | 160.8 | KPL | 1 | 160.8
S | 2820350 | 3606485100166 | AKKU SPACELOGIC KNX | 18 AH TEHOLÄHTEILLE | S2803B | Kiint.autom KNX SCHNEIDER LB | E | KPL | 160.8 | KPL | 1 | 160.8
S | 4212888 | 7333123057389 | KATTOVALAISIN AROUND SLICE | IP54 24/18/10W 3/4K 2400LM S | S4100B | Sisävalaisimet A-C LB | V | KPL | 160.8 | KPL | 1 | 160.8
S | 4133346 | 6438524000222 | VALOPROFIILI/-NAUHA SUPERIOR | 2,7K IP67 24V RA95 | S4110B | Sisävalaisimet SAAS LB | E | KPL | 160.8 | KPL | 1 | 160.8
S | 4133347 | 6438524000208 | VALOPROFIILI/-NAUHA SUPERIOR | 3K IP67 24V 4,8W/M RA95 | S4110B | Sisävalaisimet SAAS LB | E | KPL | 160.8 | KPL | 1 | 160.8
S | 4133349 | 6438524000246 | VALOPROFIILI/-NAUHA SUPERIOR | 2,7K IP65 NANO 24V 4,8W/M | S4110B | Sisävalaisimet SAAS LB | E | KPL | 160.8 | KPL | 1 | 160.8
S | 4133350 | 6438524000253 | VALOPROFIILI/-NAUHA SUPERIOR | 3K IP65 NANO 24V 4,8W/M RA95 | S4110B | Sisävalaisimet SAAS LB | E | KPL | 160.8 | KPL | 1 | 160.8
S | 4279400 |  | downlight | PIXO LINE 1500 90D BEAM 840 WH | S4112B | Sisävalaisimet Sylvania LB | E | KPL | 160.8 | KPL | 1 | 160.8
S | 4279401 |  | downlight | PIXO LINE 1500 90D BEAM 830 WH | S4112B | Sisävalaisimet Sylvania LB | E | KPL | 160.8 | KPL | 1 | 160.8
S | 4279403 |  | downlight | PIXO LINE 1500 90D BEAM 840 BL | S4112B | Sisävalaisimet Sylvania LB | E | KPL | 160.8 | KPL | 1 | 160.8
S | 4279405 |  | Downlight | PIXO LINE 1500 90D BEAM 830 BL | S4112B | Sisävalaisimet Sylvania LB | E | KPL | 160.8 | KPL | 1 | 160.8
S | 4279407 |  | Downlight | PIXO LINE 1500 UGR19 840 WHITE | S4112B | Sisävalaisimet Sylvania LB | E | KPL | 160.8 | KPL | 1 | 160.8
S | 4279409 |  | Downlight | PIXO LINE 1500 UGR19 830 WHITE | S4112B | Sisävalaisimet Sylvania LB | E | KPL | 160.8 | KPL | 1 | 160.8
S | 4279411 |  | Downlight | PIXO LINE 1500 UGR19 840 BLACK | S4112B | Sisävalaisimet Sylvania LB | E | KPL | 160.8 | KPL | 1 | 160.8
S | 4279413 |  | Downlight | PIXO LINE 1500 UGR19 830 BLACK | S4112B | Sisävalaisimet Sylvania LB | E | KPL | 160.8 | KPL | 1 | 160.8
S | 4579679 | 5410288401539 | TUNNISTINVALAISIN NOVEALLA | IP66 300 1050-2800LM 3/4K WH | S4112B | Sisävalaisimet Sylvania LB | E | KPL | 160.8 | KPL | 1 | 160.8
S | 4579683 | 5410288400532 | TUNNISTINVALAISIN NOVEALLA | IP66 300 1025-2750LM 3/4K BL | S4112B | Sisävalaisimet Sylvania LB | E | KPL | 160.8 | KPL | 1 | 160.8
S | 4299624 | 8595073798074 | ALASVALO MODUS | SPMI IP43 28W DALI 3000LM GLO | S4252A | Sisävalaisimet Modus ELP LA | E | KPL | 160.8 | KPL | 1 | 160.8
S | 4299629 | 8595073715804 | ALASVALO MODUS | SPMI IP43 28W DALI 3000LM GLO | S4252A | Sisävalaisimet Modus ELP LA | E | KPL | 160.8 | KPL | 1 | 160.8
S | 4265957 |  | ALASVALO GREENLED | IP20 20W 200MM 840 DALI WH | S43560 | Teollisuusval Greenled P0 | V | KPL | 160.8 | KPL | 1 | 160.8
S | 5261621 | 9010459126962 | KAAPELINSUOJAPUTKEN KAARI PVC | TEL 140X90 B KELT | S5207B | Kaapelin suoj+liitos Pipel LB | V | KPL | 160.8 | KPL | 1 | 160.8
S | 5041313 |  | Stay set |  | S5217B | Kaapelinsuojaus Eurolaite LB | V | KPL | 160.8 | KPL | 1 | 160.8
S | 7908362 | 4011334330165 | AV-RASIA S.1 | USB/3.5MM AUDIO UK ALU | S7245B | Tietoverkkotarv Berker U LB | E | KPL | 160.8 | KPL | 1 | 160.8
S | 8470873 | 5703451006953 | SUOJAEROTUSMUUNTAJA NORATEL | FR96C-400230 400/230V 250VA | S8405B | Muuntajat Noratel LB | E | KPL | 160.8 | KPL | 1 | 160.8
S | 8470997 | 5703451014460 | SUOJAEROTUSMUUNTAJA NORATEL | SUL96C-460230 250VA | S8405B | Muuntajat Noratel LB | E | KPL | 160.8 | KPL | 1 | 160.8
S | 2005382 | 6410020053827 | KYTKIN SELCAST | 2-NAP 2xPK16 HARM IP44 | S2005B | Pinta-as kytkimet Selcast LB | V | KPL | 160.9 | KPL | 1 | 160.9
S | 1431896 |  | Cover | KRL-RT-600 PG | S1447A | Levyhyllyt Meka X LA | E | KPL | 160.9 | KPL | 1 | 160.9
S | 3258640 | 3606480437953 | JOHDONSUOJAKATKAISIJA ACTI9 | IC60H 2P B40A 10kA | S3203B | Johdonsuoja-autom Schneider LB | E | KPL | 160.9 | KPL | 1 | 160.9
S | 3444804 | 6418677176579 | KAHVA CASEMET | EH1 3-PISTETANKOLUKITUKSELLE | S3426B | Kotelot Casemet LB | E | KPL | 160.9 | KPL | 1 | 160.9
S | 3449876 | 6418677199561 | ASENNUSLEVY CASEMET | FMP8040 785x350x2mm | S3426B | Kotelot Casemet LB | E | KPL | 160.9 | KPL | 1 | 160.9
S | 3658394 | 3389110449341 | TURVAKYTKIN VÄÄNNIN TESYS | VCCF0 | S3607B | Tehokytk -katkais Schneider LB | E | KPL | 160.9 | KPL | 1 | 160.9
S | 3611202 | 6410036112020 | NOKKAKYTKIN VAIHTO KRAUS&NAIM. | CG4.A212.FS2 10A 1-0-2 3-NAP | S3616B | Nokkakytk Krauss&Naimer LB | E | KPL | 160.9 | KPL | 1 | 160.9
S | 4161155 | 4058075850378 | YLEISVALAISIN PINTA LEDVANCE | LN UO 600 21W CCT DALI IP20 | S4102B | Sisävalaisimet Ledvance LB | E | KPL | 160.9 | KPL | 1 | 160.9
S | 4202230 | 6438100489502 | MODUULIVALAISIN DORA | DO6X6M 4420LM 28,1W/840 MP DA | S4104B | Sisävalaisimet Ensto LB | V | KPL | 160.9 | KPL | 1 | 160.9
S | 4202238 | 6438100489519 | MODUULIVALAISIN DORA | DO6X6M 2110LM 13,5W/840 MP DAL | S4104B | Sisävalaisimet Ensto LB | E | KPL | 160.9 | KPL | 1 | 160.9
S | 4202239 | 6438100489526 | MODUULIVALAISIN DORA | DO6X6M 3020LM 18,9W/840 MP DAL | S4104B | Sisävalaisimet Ensto LB | E | KPL | 160.9 | KPL | 1 | 160.9
S | 4202240 | 6438100489533 | MODUULIVALAISIN DORA | DO6X6M 3320LM 20,8W/840 MP DAL | S4104B | Sisävalaisimet Ensto LB | E | KPL | 160.9 | KPL | 1 | 160.9
S | 4202241 |  | Module luminaire Dora | DO6X6M 4160LM 26,4W/840 MP DAL | S4104B | Sisävalaisimet Ensto LB | E | KPL | 160.9 | KPL | 1 | 160.9
S | 4202242 | 6438100489557 | MODUULIVALAISIN DORA | DO6X6M 4980LM 32,0W/840 MP DAL | S4104B | Sisävalaisimet Ensto LB | E | KPL | 160.9 | KPL | 1 | 160.9
S | 4202243 | 6438100489564 | MODUULIVALAISIN DORA | DO6X6M 5510LM 35,8W/840 MP DAL | S4104B | Sisävalaisimet Ensto LB | E | KPL | 160.9 | KPL | 1 | 160.9
S | 4202244 | 6438100489571 | MODUULIVALAISIN DORA | DO6X6M 5830LM 38,0W/840 MP DAL | S4104B | Sisävalaisimet Ensto LB | E | KPL | 160.9 | KPL | 1 | 160.9
S | 4202245 |  | Module luminaire Dora | DO6X6M 4450LM 30,0W/830 MP DAL | S4104B | Sisävalaisimet Ensto LB | E | KPL | 160.9 | KPL | 1 | 160.9
S | 4202246 |  | Module luminaire Dora | DO6X6M 2000LM 13,5W/830 MP DAL | S4104B | Sisävalaisimet Ensto LB | E | KPL | 160.9 | KPL | 1 | 160.9
S | 4202247 |  | Module luminaire Dora | DO6X6M 3140LM 20,8W/830 MP DAL | S4104B | Sisävalaisimet Ensto LB | E | KPL | 160.9 | KPL | 1 | 160.9
S | 4202248 |  | Module luminaire Dora | DO6X6M 3410LM 22,7W/830 MP DAL | S4104B | Sisävalaisimet Ensto LB | E | KPL | 160.9 | KPL | 1 | 160.9
S | 4202249 |  | Module luminaire Dora | DO6X6M 4180LM 28,1W/830 MP DAL | S4104B | Sisävalaisimet Ensto LB | E | KPL | 160.9 | KPL | 1 | 160.9
S | 4202250 |  | Module luminaire Dora | DO6X6M 4970LM 34,0W/830 MP DAL | S4104B | Sisävalaisimet Ensto LB | E | KPL | 160.9 | KPL | 1 | 160.9
S | 4202251 |  | Module luminaire Dora | DO6X6M 5510LM 38,0W/830 MP DAL | S4104B | Sisävalaisimet Ensto LB | E | KPL | 160.9 | KPL | 1 | 160.9
S | 4299675 | 8596099079307 | PINTA-/RIPUSTUSVALAISIN MODUS | LLL 30W 830 DALI 3400LM MATTA | S42520 | Sisävalaisimet Modus ELP P0 | E | KPL | 160.9 | KPL | 1 | 160.9
S | 4299681 | 8596099051075 | PINTA-/RIPUSTUSVALAISIN MODUS | LLL 30W 840 DALI 3400LM MATTA | S42520 | Sisävalaisimet Modus ELP P0 | E | KPL | 160.9 | KPL | 1 | 160.9
S | 7060290 | 6410070602907 | TELERASIA JUSSI | POTENTIAALINTASAUSPISTOR 2-OS | S7004B | Teleasennustarvikkeet ABB LB | V | KPL | 160.9 | KPL | 1 | 160.9
S | 2721169 | 3606480579769 | PUOLIJOHDERELE ZELIO | SSM2A16BD 4-32VDC/24-280VAC 6A | S2702B | Ohjaus säätö Schne LB | E | KPL | 161 | KPL | 1 | 161
S | 3201505 | 4066966442946 | JOHDONSUOJAKATKAISIJA WAGO | 24 VDC, 1-10 A, 4-KANAVAINEN | S2715B | Ohjaus säätö Wago LB | E | KPL | 161 | KPL | 1 | 161
S | 2818944 | 6955891817067 | PEITELEVY ABB WELCOME | K 1 1/1 IK07 IP54 ALU AUDIO | S2807B | Ovipuhelimet ABB LB | E | KPL | 161 | KPL | 1 | 161
S | 3258350 | 3606480439865 | JOHDONSUOJAKATKAISIJA ACTI9 | IC60N 2P B50A 6kA | S3203B | Johdonsuoja-autom Schneider LB | E | KPL | 161 | KPL | 1 | 161
S | 3264203 | 3606480085604 | JOHDONSUOJAKATKAISIJA ACTI9 | IC60L 1P Z3A 100kA | S3203B | Johdonsuoja-autom Schneider LB | E | KPL | 161 | KPL | 1 | 161
S | 3426663 | 3250616291935 | KOSKETUSSUOJA UNIVERS N | US51A5 5X12M 750X250 | S3408B | Kotelot Hager LB | E | KPL | 161 | KPL | 1 | 161
S | 3610968 | 6410036109686 | OHJAUSKYTKIN KRAUS&NAIMER | CA10.A200.PF1 20A 0-1 1-N | S3616B | Nokkakytk Krauss&Naimer LB | V | KPL | 161 | KPL | 1 | 161
S | 3612077 | 6410036120773 | NOKKAKYTKIN VAIHTO KRAUS&NAIM. | CA20.A220.E 25A 1-2 1-NAP | S3616B | Nokkakytk Krauss&Naimer LB | E | KPL | 161 | KPL | 1 | 161
S | 4117666 | 6418677619489 | HÄIKÄISYSUOJA ENSTO | AVL7.1 SAUNAVAL AVH15 HAAPA | S4104B | Sisävalaisimet Ensto LB | E | KPL | 161 | KPL | 1 | 161
S | 5024140 | 6418677408205 | MERKKIPALLO ENSTO | SP43.1 | S5002B | Linjatarvikkeet Ensto LB | E | KPL | 161 | KPL | 1 | 161
S | 7241609 | 754082059233 | KYTKENTÄTYÖKALU JACKRAPID | SYSTIMAX MGS600 LIITTIMILLE | S6704B | Fluke LAN-mittarit LB | E | KPL | 161 | KPL | 1 | 161
S | 8168134 | 5703466223741 | LATTIALÄMMITYSKAAPELI DEVIFLEX | 18T 22m 395W 230V | S8118B | Lämmityskaap 18T DEVI LB | V | KPL | 161 | KPL | 1 | 161
S | 3422728 | 6418074010377 | ASENNUSKOTELON KANSI PC FIBOX | EKT 30-T-3FSH | S3407B | Kotelot Fibox LB | E | KPL | 161.1 | KPL | 1 | 161.1
S | 3438227 | 6418074059376 | ASENNUSKOTELO PC CARDMASTER | PC 25/22-FC3 | S3407B | Kotelot Fibox LB | E | KPL | 161.1 | KPL | 1 | 161.1
S | 3748023 | 3250614565137 | TYÖVIRTALAUKAISIJA HAGER | MZ523N MOOT.SUOJ. 230VAC | S3703B | Moottorilähtökomp Hager LB | E | KPL | 161.1 | KPL | 1 | 161.1
S | 3885125 | 3389118065741 | JARRUVASTUS ALTIVAR | VW3A7702 60 OHM 100W | S3805B | Taajuusm pehmokäyn Schneid LB | E | KPL | 161.1 | KPL | 1 | 161.1
S | 3888856 | 3389118065734 | JARRUVASTUS ALTIVAR | VW3A7701 100 OHM 50W | S3805B | Taajuusm pehmokäyn Schneid LB | E | KPL | 161.1 | KPL | 1 | 161.1
S | 4044808 | 6430035369607 | LED MUUNTAJA DIM MULTI 12V 75W | VAKIOJÄNNITELÄHDE HIM 12V 75W | S4009B | Valaisinkomponentit FTLight LB | E | KPL | 161.1 | KPL | 1 | 161.1
S | 4251957 | 8721103339225 | YLEISVALAISIN CORELINE WALL | 4200LM CCT IP54 ON/OFF D400 | S4103B | Sisävalaisimet Philips LB | E | PAK | 161.1 | PAK | 1 | 161.1
S | 7123904 |  | KYTKIN | W040006 PÄÄKYTKIN | S4203B | Turvavalaisimet Teknoware LB | E | KPL | 161.1 | KPL | 1 | 161.1
S | 4306799 |  | Sensor luminaire | POP Li44 L60 3200lm FX RS | S43040 | Teollisuusvalaisimet Proton P0 | E | KPL | 161.1 | KPL | 1 | 161.1
S | 4510222 |  | SEINÄVAL ULKO CESTUS R EYE | IP65 IK10 20W/840 PCO WH | S4504A | Ulkovalaisimet Airam LA | V | KPL | 161.1 | KPL | 1 | 161.1
S | 5240052 | 6418677418518 | KIINNIKE | COL52 KIILAHARUSPÄÄTE | S5002B | Linjatarvikkeet Ensto LB | V | KPL | 161.1 | KPL | 1 | 161.1
S | 5051004 |  | Traverse accessory |  | S5217B | Kaapelinsuojaus Eurolaite LB | E | KPL | 161.1 | KPL | 1 | 161.1
S | 1464045 | 4012195899082 | KANAVA AV-RASIA EGS | MTS-HD F RW1, HDMI 2.0, PC, VA | S1407B | Muovikanavat OBO LB | V | KPL | 161.2 | KPL | 1 | 161.2
S | 1461021 | 4012002245019 | LATTIARASIA ELECTRAPLAN.VE-EE | PA 244x244 HAR 12mm | S1443B | Lattiarasiat Utu LB | V | KPL | 161.2 | KPL | 1 | 161.2
S | 2618618 | 4015120423055 | LÄSNÄOLOTUNNISTIN FLAT | PD-FLAT-L 360/8 RW BMS DALI-2 | S2648B | Liiketunn, säätimet Esylux LB | E | KPL | 161.2 | KPL | 1 | 161.2
S | 3444014 | 6418677150760 | ASENNUSKOTELO PC ENSTO IS | DPCP233011G 230x300x111mm | S3416B | Kotelot Ensto LB | V | KPL | 161.2 | KPL | 1 | 161.2
S | 3607448 | 4024537073135 | TÄHTIKOLMIOKYTKIN SÄLZER | P225 0-Y-D 3N 25A 4-PISTE | S3608B | Tehokytkimet UTU LB | E | KPL | 161.2 | KPL | 1 | 161.2
S | 3706148 | 4013614397950 | LÄMPÖRELE ABB | T16-10 LL10 7.60-10.0 A | S3717B | Lämpöreleet ABB LB | E | KPL | 161.2 | KPL | 1 | 161.2
S | 3706149 | 4013614397967 | LÄMPÖRELE ABB | T16-13 LL10 10.0-13.0 A | S3717B | Lämpöreleet ABB LB | E | KPL | 161.2 | KPL | 1 | 161.2
S | 5020492 | 6418677407390 | TARVIKESARJA ENSTO UN | SH72 II-PYLVÄÄN ASENNUKSELLE | S5002B | Linjatarvikkeet Ensto LB | V | KPL | 161.2 | KPL | 1 | 161.2
S | 0624277 | 6410006242771 | KUPARIVOIMAKAAPELI-HF PRYSMIAN | XMK-HF C-PRO 1X300 AN 1KV | S0617B | Kuparivoimakaap Prysmian LB | V | M | 161.3 | M | 1 | 161.3
S | 1464727 | 4012196101771 | LANKAHYLLY KTS | GRM 55 300VA4301, RST | S1404B | Kaapelitiet OBO LB | E | M | 161.3 | M | 1 | 161.3
S | 1439361 |  | ASENNUSKISKO WIBE | KANN.-/ANKK.KISKO 24/48 HAPONK | S1411B | Kaapelitiet Wibe LB | E | KPL | 161.3 | KPL | 1 | 161.3
S | 1439564 |  | FIXING ACCESSORY DEFEM | B43/M10 50KPL HAPONKESTÄVÄ | S1411B | Kaapelitiet Wibe LB | E | KPL | 161.3 | KPL | 1 | 161.3
S | 3210908 | 4016779551175 | JOHDONSUOJAKATKAISIJA S200 | S202-K63 2-NAP K63A | S3202B | Johdonsuoja-automaatit ABB LB | V | KPL | 161.3 | KPL | 1 | 161.3
S | 3212131 | 6410032121316 | YLIJÄNNITESUOJA KIINTEIS.NÄPSÄ | OVRT2-J T2 PAKETTI | S3214B | Stotz tarvikkeet ABB LB | V | KPL | 161.3 | KPL | 1 | 161.3
S | 3630370 | 6419410297377 | TURVAKYTKIN VÄÄNNIN KATKO | KEM 332 1NO 3X32A 400V 15KW | S3604B | Tehokytk -katkais Katko LB | E | KPL | 161.3 | KPL | 1 | 161.3
S | 3601596 | 7392696424288 | TURVAKYTKIN VIPU ABB | 6-NAP. 11KW 690V AC-23A | S3610B | Turvakytkimet ABB LB | E | KPL | 161.3 | KPL | 1 | 161.3
S | 4220563 |  | SEINÄVALAISIN SISÄ SG | DUO 10W 27K VA | S4130B | Sisävalaisimet SG LB | E | KPL | 161.3 | KPL | 1 | 161.3
S | 4220564 | 7021982122507 | SEINÄVALAISIN SISÄ SG | DUO 10W 3K VA | S4130B | Sisävalaisimet SG LB | E | KPL | 161.3 | KPL | 1 | 161.3
S | 4221034 | 7021981811938 | PINTA-ASENNUSVALAISIN SG | ECON 10W 3K IP44 VA | S4130B | Sisävalaisimet SG LB | E | KPL | 161.3 | KPL | 1 | 161.3
S | 4221372 | 7021980035298 | KOHDEVALAISIN SG | ZIP ZOOM 6W D2W 1-V MU | S4130B | Sisävalaisimet SG LB | E | KPL | 161.3 | KPL | 1 | 161.3
S | 4221373 | 7021980035274 | KOHDEVALAISIN SG | ZIP ZOOM 6W D2W 1-V MV | S4130B | Sisävalaisimet SG LB | E | KPL | 161.3 | KPL | 1 | 161.3
S | 4225535 | 7021989025092 | ALASVALO SG | LUX 7W 2700K DA VA IP44 | S4130B | Sisävalaisimet SG LB | E | KPL | 161.3 | KPL | 1 | 161.3
S | 4225536 | 7021989025108 | ALASVALO SG | LUX 7W 3000K DA VA IP44 | S4130B | Sisävalaisimet SG LB | E | KPL | 161.3 | KPL | 1 | 161.3
S | 4225537 | 7021989025115 | ALASVALO SG | LUX 7W 4000K DA VA IP44 | S4130B | Sisävalaisimet SG LB | E | KPL | 161.3 | KPL | 1 | 161.3
S | 4225681 | 7021989025993 | ALASVALO SG | LUX SQ 7W 2700K DA VA IP44 | S4130B | Sisävalaisimet SG LB | E | KPL | 161.3 | KPL | 1 | 161.3
S | 4225682 | 7021989026006 | ALASVALO SG | LUX SQ 7W 3000K DA VA IP44 | S4130B | Sisävalaisimet SG LB | E | KPL | 161.3 | KPL | 1 | 161.3
S | 4225687 | 7021989026051 | ALASVALO SG | LUX SQ 7W 2700K DA MU IP44 | S4130B | Sisävalaisimet SG LB | E | KPL | 161.3 | KPL | 1 | 161.3
S | 4241875 | 7021982122248 | MODUULIVALAISIN SG | SENSE ECO 300X1200 3K | S4130B | Sisävalaisimet SG LB | E | KPL | 161.3 | KPL | 1 | 161.3
S | 4241876 | 7021982122255 | MODUULIVALAISIN SG | SENSE ECO 300X1200 4K | S4130B | Sisävalaisimet SG LB | E | KPL | 161.3 | KPL | 1 | 161.3
S | 4603038 | 6438100404352 | MAATUKI SCHREDER | GROUND SUPPORT CITRINE | S4510B | Ulkovalaisimet Schreder LB | E | KPL | 161.3 | KPL | 1 | 161.3
S | 2451525 | 0095969324359 | MITTAJOHTOKELA ACC FLUKE | GEO CABLE REEL 25m | S6703B | Osoittavat mittarit Fluke LB | E | KPL | 161.3 | KPL | 1 | 161.3
S | 6751844 | 0095969096188 | MITTAJOHDOT ACC | FLUKE TL40 SÄÄDETTÄVÄT KÄRJET | S6703B | Osoittavat mittarit Fluke LB | E | KPL | 161.3 | KPL | 1 | 161.3
S | 6752030 | 0095969589840 | LISÄVARUSTEPAKETTI ACC | FLUKE T5-KIT-1 | S6703B | Osoittavat mittarit Fluke LB | E | KPL | 161.3 | KPL | 1 | 161.3
S | 6752116 | 0095969106900 | MITTAPÄÄSARJA ACC | FLUKE TP920 | S6703B | Osoittavat mittarit Fluke LB | V | KPL | 161.3 | KPL | 1 | 161.3
S | 6752588 | 0095969781305 | SÄHKÖASENNUSTESTERITARVI EPROD | FLUKE 166X MTC TESTIJOHTO SCH | S6703B | Osoittavat mittarit Fluke LB | V | KPL | 161.3 | KPL | 1 | 161.3
S | 6784916 | 6410067849162 | VIRTAMUUNTAJA FRER | TAC021 Ø21 30/5 1.5VA LK3 | S6706B | Osoittavat mittarit Hager LB | E | KPL | 161.3 | KPL | 1 | 161.3
S | 6784925 | 6410067849254 | VIRTAMUUNTAJA FRER | TAC021 Ø21 250/5 15VA LK0.5 | S6706B | Osoittavat mittarit Hager LB | E | KPL | 161.3 | KPL | 1 | 161.3
S | 7419540 | 6418296002747 | ETHERNET KYTKINTARVIKE WI-TEK | SFP-PARI 20KM LC-S SM 10GBPS | S7404B | Viestintäverkkot. Finnsat LB | E | PAK | 161.3 | PAK | 1 | 161.3
S | 8169431 | 5703466223567 | LATTIALÄMMITYSKAAPELI DEVIFLEX | 10T 20m 205W 230V | S8119B | Lämmityskaapelit 10T DEVI LB | V | KPL | 161.3 | KPL | 1 | 161.3
S | 1156506 | 4012195923701 | ASENNUSPUTKI METALLI VBS | S63 W V2A, M63X1,5X3000MM, RST | S1110B | Teräsputket OBO LB | E | M | 161.4 | M | 1 | 161.4
S | 1464043 | 4012195899013 | KANAVA AV-RASIA OBO | MTG-HD F RW1. HDMI ADAPTERILLA | S1407B | Muovikanavat OBO LB | E | KPL | 161.4 | KPL | 1 | 161.4
S | 1464044 | 4012195899648 | KANAVA AV-RASIA OBO | MTG-U3A F RW1. USB 3.0 ADAPTE | S1407B | Muovikanavat OBO LB | E | KPL | 161.4 | KPL | 1 | 161.4
S | 2318405 |  | KAKSOISPAINIKEKALUSTE HARMONY | XB4BW73731G5 JA MERKKIVALO | S2302B | Erikoiskytkimet Schneider LB | E | KPL | 161.4 | KPL | 1 | 161.4
S | 2609925 | 3606489524456 | KELLOKYTKIN DIGITAALINEN ACTI9 | IHP 1C W (24H/7D) | S2602B | Liiketunn, säätimet SE LB | E | KPL | 161.4 | KPL | 1 | 161.4
S | 2600870 | 6438400004733 | LIIKETUNNISTIN LIMENTE | SMART 511 1XPIR-TUNNISTIN | S2641B | SÄÄTIMET JA TUNN. LIMENTE LB | V | KPL | 161.4 | KPL | 1 | 161.4
S | 3115450 | 5027590252393 | KAHVASULAKE UR BUSSMANN | 170M3813D 690V 125A KAHVA 1 | S3101B | Kahvasulakkeet UTU LB | E | KPL | 161.4 | KPL | 1 | 161.4
S | 3424308 | 6418074011299 | ASENNUSKOTELO ABS FIBOX | CAB ABSQ 303017 G | S3407B | Kotelot Fibox LB | E | KPL | 161.4 | KPL | 1 | 161.4
S | 4324872 | 4099854146480 | SULJ TEOLLISUUSVAL DAMP PROOF | DP HOUSING DALI 1500 1XLAMP | S4319B | Teollisuusval. Ledvance LB | E | KPL | 161.4 | KPL | 1 | 161.4
S | 7269366 | 6410072693668 | KYTKENTÄKAAPELI-KUITU NAFICON | LC/LC IP67 FTTA 2SMT 2M | S7203B | Kuitutuotteet Naficon X LB | E | KPL | 161.4 | KPL | 1 | 161.4
S | 2618344 | 4015120055010 | LIIKETUNNISTIN STANDARD | MD 180I/R | S2648B | Liiketunn, säätimet Esylux LB | E | KPL | 161.5 | KPL | 1 | 161.5
S | 2618514 | 4015120430879 | LÄSNÄOLOTUNNISTIN VALONM.BASIC | PD 360I/24 BASIC | S2648B | Liiketunn, säätimet Esylux LB | E | KPL | 161.5 | KPL | 1 | 161.5
S | 3211190 | 8012542575818 | VIKAVIRTAJOHDONSUOJAKAT. DS200 | 2-NAP. K-KÄYRÄ 6A 300MA 6kA | S3216B | Vikavirtajohdonsuojat ABB LB | E | KPL | 161.5 | KPL | 1 | 161.5
S | 3211193 | 8012542775812 | VIKAVIRTAJOHDONSUOJAKAT. DS200 | 2-NAP. K-KÄYRÄ 20A 300MA 6kA | S3216B | Vikavirtajohdonsuojat ABB LB | E | KPL | 161.5 | KPL | 1 | 161.5
S | 3427513 | 3250616666092 | UPOTUSKAULUS VOLTA | VZ104N OVELLA K. VH48XX FE | S3408B | Kotelot Hager LB | E | KPL | 161.5 | KPL | 1 | 161.5
S | 3465138 | 4028177813441 | KAAPPI SEINÄASENNUS FE AX | 1034000 300X400X210 | S3415A | Kotelot Rittal LA | V | KPL | 161.5 | KPL | 1 | 161.5
S | 3607453 | 4024537004269 | NOKKAKYTKIN VAIHTO SÄLZER | M220 2-1-0-1-2 3N MOOT. 4-PIST | S3608B | Tehokytkimet UTU LB | E | KPL | 161.5 | KPL | 1 | 161.5
S | 4103540 | 6438389009835 | TYÖPISTEVALAISIN AMI | AL124L580 LED 6W/830/840 2DSO | S4104B | Sisävalaisimet Ensto LB | E | KPL | 161.5 | KPL | 1 | 161.5
S | 4145119 | 06430079520217 | TYÖPISTEVALAISIN DREAMLED | READY23 2170 IP54 30,1W/940 VA | S41560 | Valaisimet Dreamled X P0 | E | KPL | 161.5 | KPL | 1 | 161.5
S | 4145147 | 06430079520491 | TYÖPISTEVALAISIN DREAMLED | READY23 2170 IP54 30,1W/935 VA | S41560 | Valaisimet Dreamled X P0 | E | KPL | 161.5 | KPL | 1 | 161.5
S | 4145175 | 06430079520774 | TYÖPISTEVALAISIN DREAMLED | READY23 2170 IP54 30,1W/930 VA | S41560 | Valaisimet Dreamled X P0 | E | KPL | 161.5 | KPL | 1 | 161.5
S | 4145419 | 06430079521054 | TYÖPISTEVALAISIN DREAMLED | READY23 2170 IP54 30,1W/940 MU | S41560 | Valaisimet Dreamled X P0 | E | KPL | 161.5 | KPL | 1 | 161.5
S | 4145447 | 06430079521337 | TYÖPISTEVALAISIN DREAMLED | READY23 2170 IP54 30,1W/935 MU | S41560 | Valaisimet Dreamled X P0 | E | KPL | 161.5 | KPL | 1 | 161.5
S | 4145475 | 06430079521610 | TYÖPISTEVALAISIN DREAMLED | READY23 2170 IP54 30,1W/930 MU | S41560 | Valaisimet Dreamled X P0 | E | KPL | 161.5 | KPL | 1 | 161.5
S | 4386533 |  | TEOLLISUUSVALAISIN SULJ DUNA | DHE 1.5 6000LM 840 PMMA 5X2.5 | S43081 | Teollisuusvalaisimet Zalux P1 | V | KPL | 161.5 | KPL | 1 | 161.5
S | 4103082 | 6410041030821 | PIHAPIIRIVALAISIN | AVGP05GH 60W E27 GH | S4503B | Ulkovalaisimet Ensto LB | E | KPL | 161.5 | KPL | 1 | 161.5
S | 6707689 |  | AKKUNESTEREFRAKTOMETRI EXTECH | AKKUNESTE/GLYKOLI | S6718A | Mittarit Extech LA | V | KPL | 161.5 | KPL | 1 | 161.5
S | 6714744 | 0793950422304 | DATALOGGERI EXTECH | TH30 USB LÄMPÖTILADATALOGGERI | S6718A | Mittarit Extech LA | E | KPL | 161.5 | KPL | 1 | 161.5
S | 6716835 | 0793950374450 | VIRTAPIHTIMITTARI EXTECH | TRMS400A AC/DC + NCV LCD | S6718A | Mittarit Extech LA | E | KPL | 161.5 | KPL | 1 | 161.5
S | 2111241 | 4011334376743 | PEITELEVY B.7 | 4OS. ALU | S2112B | Uppoas kytkimet UTU LB | E | KPL | 161.6 | KPL | 1 | 161.6
S | 2619635 | 4011395344088 | VALONSÄÄDIN JUSSI | 2-100 VA LED UPK VAL | S26042 | Liiketunn, säätimet ABB P2 | V | KPL | 161.6 | KPL | 1 | 161.6
S | 3118559 | 3838895777830 | KAHVAVAROKEALUSTA ETI | PT 1/3P RUUVI-AL/CU | S31060 | Kahvasu ja -tarv ETI ELP P0 | E | KPL | 161.6 | KPL | 1 | 161.6
S | 3624750 |  | NOKKAKYTKIN ASKEL SONTHEIMER | ST071/8E/F319 | S3618B | Nokkakytkimet Hedtec LB | E | KPL | 161.6 | KPL | 1 | 161.6
S | 3735120 |  | KONTAKTORI EATON | DILA-22(24V50HZ) | S3701B | Moottorilähtökomponentit LB | E | KPL | 161.6 | KPL | 1 | 161.6
S | 3735121 | 4015082763961 | KONTAKTORI EATON | DILA-22(110V50HZ,120V60HZ) | S3701B | Moottorilähtökomponentit LB | E | KPL | 161.6 | KPL | 1 | 161.6
S | 3735122 | 4015082763992 | KONTAKTORI EATON | DILA-22(230V50HZ,240V60HZ) | S3701B | Moottorilähtökomponentit LB | E | KPL | 161.6 | KPL | 1 | 161.6
S | 3735123 | 4015082764012 | KONTAKTORI EATON | DILA-22(400V50HZ,440V60HZ) | S3701B | Moottorilähtökomponentit LB | E | KPL | 161.6 | KPL | 1 | 161.6
S | 3735124 | 4015082763619 | KONTAKTORI EATON | DILA-31(110V50HZ,120V60HZ) | S3701B | Moottorilähtökomponentit LB | E | KPL | 161.6 | KPL | 1 | 161.6
S | 3735125 |  | Contactor | 276364 | S3701B | Moottorilähtökomponentit LB | E | KPL | 161.6 | KPL | 1 | 161.6
S | 3735126 | 4015082763664 | KONTAKTORI EATON | DILA-31(400V50HZ,440V60HZ) | S3701B | Moottorilähtökomponentit LB | E | KPL | 161.6 | KPL | 1 | 161.6
S | 3735127 | 4015082763268 | KONTAKTORI EATON | DILA-40(110V50HZ,120V60HZ) | S3701B | Moottorilähtökomponentit LB | E | KPL | 161.6 | KPL | 1 | 161.6
S | 3735128 | 4015082763299 | KONTAKTORI EATON | DILA-40(230V50HZ,240V60HZ) | S3701B | Moottorilähtökomponentit LB | E | KPL | 161.6 | KPL | 1 | 161.6
S | 3735129 |  | Contactor | 276331 | S3701B | Moottorilähtökomponentit LB | E | KPL | 161.6 | KPL | 1 | 161.6
S | 3735208 | 4015082764036 | KONTAKTORI EATON | DILA-22(24V50/60HZ) | S3701B | Moottorilähtökomponentit LB | E | KPL | 161.6 | KPL | 1 | 161.6
S | 3735209 | 4015082763688 | KONTAKTORI EATON | DILA-31(24V50/60HZ) | S3701B | Moottorilähtökomponentit LB | E | KPL | 161.6 | KPL | 1 | 161.6
S | 3735210 |  | Contactor | 276333 | S3701B | Moottorilähtökomponentit LB | E | KPL | 161.6 | KPL | 1 | 161.6
S | 3706209 | 3471523113206 | KONTAKTORI ABB | AF09Z-30-10-20 | S3702B | Moottorilähtökomp ABB LB | E | KPL | 161.6 | KPL | 1 | 161.6
S | 3706211 | 3471523113220 | KONTAKTORI ABB | AF09Z-30-10-22 | S3702B | Moottorilähtökomp ABB LB | E | KPL | 161.6 | KPL | 1 | 161.6
S | 3706212 | 3471523113237 | KONTAKTORI ABB | AF09Z-30-10-23 | S3702B | Moottorilähtökomp ABB LB | E | KPL | 161.6 | KPL | 1 | 161.6
S | 3706213 | 3471523113305 | KONTAKTORI ABB | AF09Z-30-01-20 | S3702B | Moottorilähtökomp ABB LB | E | KPL | 161.6 | KPL | 1 | 161.6
S | 3706215 | 3471523113329 | KONTAKTORI ABB | AF09Z-30-01-22 | S3702B | Moottorilähtökomp ABB LB | E | KPL | 161.6 | KPL | 1 | 161.6
S | 3706216 | 3471523113336 | KONTAKTORI ABB | AF09Z-30-01-23 | S3702B | Moottorilähtökomp ABB LB | E | KPL | 161.6 | KPL | 1 | 161.6
S | 3709751 | 3471522144843 | MOOTTORIKÄYNNISTIN ABB | DRAF09-14P 250-500V50/60HZ | S3702B | Moottorilähtökomp ABB LB | E | KPL | 161.6 | KPL | 1 | 161.6
S | 3709762 | 3471522144539 | MOOTTORIKÄYNNISTIN ABB | DRAF09-13N 100-250V50/60HZ | S3702B | Moottorilähtökomp ABB LB | E | KPL | 161.6 | KPL | 1 | 161.6
S | 3709763 | 3471522144218 | MOOTTORIKÄYNNISTIN ABB | DRAF09-11S 24-60V50/60HZ | S3702B | Moottorilähtökomp ABB LB | E | KPL | 161.6 | KPL | 1 | 161.6
S | 3709764 | 3471522145116 | MOOTTORIKÄYNNISTIN ABB | DRAF09-11U 24-60V50/60HZ | S3702B | Moottorilähtökomp ABB LB | E | KPL | 161.6 | KPL | 1 | 161.6
S | 3709765 | 3471522145130 | MOOTTORIKÄYNNISTIN ABB | DRAF09-13U 100-250V50/60HZ | S3702B | Moottorilähtökomp ABB LB | E | KPL | 161.6 | KPL | 1 | 161.6
S | 3709766 | 3471522145147 | MOOTTORIKÄYNNISTIN ABB | DRAF09-14U 250-500V50/60HZ | S3702B | Moottorilähtökomp ABB LB | E | KPL | 161.6 | KPL | 1 | 161.6
S | 3782546 | 3389110080308 | MEKAANINEN LUKITUS TESYS | LA9D8002 RIST.LUKITUS MEK/SÄHK | S3710B | Kontaktorit D-sarja Schneid LB | E | KPL | 161.6 | KPL | 1 | 161.6
S | 1323244 | 6410013232444 | PUTKIKIINNIKE CASTOR | DSS 2x20-25mm HA 100kpl | S1317B | Kiinnitystarvikkeet Castor LB | E | PSS | 161.7 | KPL | 100 | 1.617
S | 2005372 | 6410020053728 | KYTKIN SELCAST | 2-NAP 2xPK16 HARM IP44 | S2005B | Pinta-as kytkimet Selcast LB | E | KPL | 161.7 | KPL | 1 | 161.7
S | 2005772 | 6410020057726 | KYTKIN SELCAST | 2-NAP 2xPK16 16A 250V IP44 | S2005B | Pinta-as kytkimet Selcast LB | E | KPL | 161.7 | KPL | 1 | 161.7
S | 2005782 |  | KYTKIN SELCAST | 2-NAP 2xPK16 16A 250V IP44 | S2005B | Pinta-as kytkimet Selcast LB | E | KPL | 161.7 | KPL | 1 | 161.7
S | 2320392 | 3389110892222 | VÄÄNNIN HARMONY | XB4BK123G5 VIHREÄ LED 120VAC | S2302B | Erikoiskytkimet Schneider LB | E | KPL | 161.7 | KPL | 1 | 161.7
S | 2707129 | 8594030331750 | TEHOLÄHDE ELKO EP | ZSR-30 230/5-24VAC 8VA | S2706B | Ohjaus säätö UTU LB | E | KPL | 161.7 | KPL | 1 | 161.7
S | 2720620 | 3389119045681 | INDUKTIIVINEN TUNNISTIN M8 | XS608B1DAL2 DC NO SN=2.5MM 2M | S2740B | Indukt. tunn Schneider LB | E | KPL | 161.7 | KPL | 1 | 161.7
S | 3653862 | 3389110724882 | TURVAKYTKIN VÄÄNNIN TESYS | VCD1 3X32A 400V 22.5MM REIKÄ | S3607B | Tehokytk -katkais Schneider LB | E | KPL | 161.7 | KPL | 1 | 161.7
S | 4179675 | 6410041796758 | UPPO-/PINTAVALAISIN CARIITTI | LED S-PAVER 3200 IP68 KULTA 1W | S4105B | Sisävalaisimet Cariitti LB | E | KPL | 161.7 | KPL | 1 | 161.7
S | 6712652 | 4010312502020 | ENERGIAMITTARI PANEELI ELTAKO | ROIKKAMITTARI,1V,SCHUKO | S6724B | Mittarit Eltako LB | V | KPL | 161.7 | KPL | 1 | 161.7
S | 7414119 | 4718937620241 | VIRTALÄHDE ZYXEL | 60W 1/2,5/5GB 802.3BT POE++ | S7403B | Aktiivilaitteet Ahlsell X LB | V | KPL | 161.7 | KPL | 1 | 161.7
S | 1608223 | 4012591126041 | JAKORASIA E90 ENYCASE | FK 0606 6MM2 IP65/66 ORANSSI | S1607B | Pinta-asennusras Hensel LB | E | KPL | 161.8 | KPL | 1 | 161.8
S | 1976888 | 4066966459142 | PISTOLIITINJOHTOSJA HF WINSTA | DALI UROS/NAARAS 5X2,5MM2, 8M | S1906B | Sisäjohtoliittimet Wago LB | E | KPL | 161.8 | KPL | 1 | 161.8
S | 2619609 | 4011395037188 | VALONSÄÄDIN IMPRESSIVO | 1-10V UO | S2604B | Liiketunn, säätimet ABB LB | V | KPL | 161.8 | KPL | 1 | 161.8
S | 2712829 | 4013614534294 | AIKARELE PÄÄSTÖHIDASTETTU ABB | CT-AHC.12 | S2703B | Ohjaus säätö ABB LB | E | KPL | 161.8 | KPL | 1 | 161.8
S | 2712832 | 4013614534263 | AIKARELE VILKKU ABB | CT-TGC.12 | S2703B | Ohjaus säätö ABB LB | E | KPL | 161.8 | KPL | 1 | 161.8
S | 3504603 | 7333123838995 | LATAUSKAAPELI A-COLLECTION | T2-T2 3X16A TYPE2 11KW 5M | S35290 | Latausasema tarv. A-C P0 | V | KPL | 161.8 | KPL | 1 | 161.8
S | 3633948 | 4015082597368 | TYÖVIRTALAUKAISIJA NZM | NZM1-XAL24AC/DC | S3625B | Tehok. ja katk. Eaton LB | E | KPL | 161.8 | KPL | 1 | 161.8
S | 3633949 | 4015082597443 | TYÖVIRTALAUKAISIJA NZM | NZM1-XAL208-250AC/DC | S3625B | Tehok. ja katk. Eaton LB | E | KPL | 161.8 | KPL | 1 | 161.8
S | 6774351 |  | VIRTAMUUNTAJA KIINTEÄ ENTES | ENT.A125T 125X70 4000/5 30VA | S6733B | Mittarit Entes LB | E | KPL | 161.8 | KPL | 1 | 161.8
S | 8176373 |  | LATTIALÄMMITYSKAAP CABLEFLEX11 | 18,5M 200W 1.3-2.7 M2 | S8112A | Lämmityslaitteet Ebeco X LA | E | KPL | 161.8 | KPL | 1 | 161.8
S | 2616912 | 4010312324707 | RELEYKSIKKÖ | ESB62NP-IP/110-240V | S2629B | Liiketunn, säätimet Eltako LB | E | KPL | 161.9 | KPL | 1 | 161.9
S | 3465037 | 4028177139374 | ASENNUSKOTELO PC PK | MUOVIKOTELO 130X130X99 | S3415B | Kotelot Rittal LB | E | KPL | 161.9 | KPL | 1 | 161.9
S | 3444835 | 6418677172960 | MODUULIKANSI ENSTO IS | OPCG34.125.2DS 300x400x30mm | S3416B | Kotelot Ensto LB | E | KPL | 161.9 | KPL | 1 | 161.9
S | 3447550 | 3606480001000 | JAKELUKISKO CANALIS | SYÖTTÖ JA PÄÄTE 40A OIKEA | S3447B | VIRTAKISKOT CANALIS LB | E | KPL | 161.9 | KPL | 1 | 161.9
S | 3605722 |  | NOKKAKYTKIN VAIHTO | WAH2231/16ZM/Z20 | S3618B | Nokkakytkimet Hedtec LB | E | KPL | 161.9 | KPL | 1 | 161.9
S | 3605844 |  | NOKKAKYTKIN VAIHTO | WS3/8E/Z20/X85 | S3618B | Nokkakytkimet Hedtec LB | E | KPL | 161.9 | KPL | 1 | 161.9
S | 6710778 | 5703498701385 | VIRTAMUUNTAJA KIINTEÄ T-LINE | HF4B 600/1 A | S67370 | VIRTAMUUNTAJA EATON X P0 | E | KPL | 161.9 | KPL | 1 | 161.9
S | 7060804 | 6438199010953 | MERKINANTOKOJE SAGA | MERKINANTOKOJE, HÄL./KUITT. | S70040 | Teleasennustarvikkeet ABB P0 | E | KPL | 161.9 | KPL | 1 | 161.9
S | 8176247 | 7330778611379 | LATTIALÄMMITYSKAAPELI EBECO | 20W/M36M720W4.5-9M2 | S8112A | Lämmityslaitteet Ebeco X LA | V | KPL | 161.9 | KPL | 1 | 161.9
S | 1472064 |  | X-KAPPALE SKT | VA-R/600 FE KZNOL | S1416B | Kaapelitiet Suomenkaap. ELP LB | E | KPL | 162 | KPL | 1 | 162
S | 1444610 |  | ALASOTTOPUTKI PAJAP | PALP 50-2500 2500mm VALKOINEN | S1419B | Pistorasiapylväät PAJAP LB | E | KPL | 162 | KPL | 1 | 162
S | 2613451 | 4011334375944 | OHJAUSYKSIKKÖ S.1 | 25-400W 2J RCLPD UR | S2612B | Liiketunn, säätimet UTU LB | E | KPL | 162 | KPL | 1 | 162
S | 2809202 | 4050118275599 | TEHOLÄHDE PRO ECO | PRO ECO 240W 24V 10A | S2751B | Ohjaus säätö Weidmueller X LB | E | KPL | 162 | KPL | 1 | 162
S | 2814052 | 4010312310137 | VAHVISTIN ELTAKO SARJA 60 | LANGAT ULKO 1/2 TASO 230V IP54 | S2805B | Kiinteistöautom ELTAKO LB | E | KPL | 162 | KPL | 1 | 162
S | 3642338 | 8015644068264 | LIITINPAKKAUS ABB | KIT EF XT5 3PCS | S3602B | Tehokytk -katkais ABB LB | E | KPL | 162 | KPL | 1 | 162
S | 3655715 | 8015644561086 | LIITINSUOJA ABB | LTC/T5-4P LYHYT T5-4-N | S3602B | Tehokytk -katkais ABB LB | E | KPL | 162 | KPL | 1 | 162
S | 6712626 | 4010312501252 | ENERGIAMITTARI ELTAKO SARJA 12 | DIN 1x32A 1 MOD B | S6601B | KWH-Mittarit LB | E | KPL | 162 | KPL | 1 | 162
S | 7219707 | 7333106023875 | HÄNTÄKAAPELI HEXATRONIC | STINGRAY ABF 70M 4XLCAPC | S72050 | Häntäkaapelit HEX P0 | V | KPL | 162 | KPL | 1 | 162
S | 1455602 | 7321678028725 | TIKASHYLLY MITA | LM100 400 3M PC1 GRP | S1446B | Kaapelitiet Wibe/Mita LB | E | M | 162.1 | M | 1 | 162.1
S | 1963085 | 4055626212036 | MERKINTÄKUTISTELETKU PHOENIX | MM-WMS 3.2 (EX5)R C1 VA/MU | S1912B | Riviliittim Phoenix Contact LB | E | KPL | 162.1 | KPL | 1 | 162.1
S | 2113815 | 6418677338052 | MERKKIVALOKALUSTE ENSTO INTRO | SV539LEDFI 230V | S2114B | Upot. merkkivalokal. ENSTO LB | E | KPL | 162.1 | KPL | 1 | 162.1
S | 4170707 | 5410288305943 | ALASVALO START DOWLIGHT | 205 IP54 20W 2000LM 830 DALI | S4112B | Sisävalaisimet Sylvania LB | E | KPL | 162.1 | KPL | 1 | 162.1
S | 4170708 | 5410288305950 | ALASVALO START DOWLIGHT | 205 IP54 20W 2100LM 840 DALI | S4112B | Sisävalaisimet Sylvania LB | E | KPL | 162.1 | KPL | 1 | 162.1
S | 4145186 | 06410024026346 | VALOPROFIILI/-NAUHA ECOLIGHT | ECO2500 IP65 30W 940, VAL | S41560 | Valaisimet Dreamled X P0 | V | KPL | 162.1 | KPL | 1 | 162.1
S | 4145197 | 06410024026322 | VALOPROFIILI/-NAUHA ECOLIGHT | ECO2500 IP65 30W 930, VAL | S41560 | Valaisimet Dreamled X P0 | V | KPL | 162.1 | KPL | 1 | 162.1
S | 4145198 | 06410024026339 | VALOPROFIILI/-NAUHA ECOLIGHT | ECO2500 IP65 30W 935, VAL | S41560 | Valaisimet Dreamled X P0 | E | KPL | 162.1 | KPL | 1 | 162.1
S | 4325378 | 4099854407031 | TEOLLISUUSVALAISIN SULJ.DP PFM | DP HE 1500 40W 840 ML IP65 LJ | S4319B | Teollisuusval. Ledvance LB | E | KPL | 162.1 | KPL | 1 | 162.1
S | 7541520 | 6410075415205 | TYÖKALU LA | COMP TOOL CX3, PURISTUSTYÖKALU | S7509A | Antennituotteet Laatuantenni L | V | KPL | 162.1 | KPL | 1 | 162.1
S | 7140035 | 856963007224 | PALOVAROITIN LANGATON | AJAX FIREPROTECT, VALKOINEN | S21180 | FSM Ajax kalusteet X P0 | V | KPL | 162.2 | KPL | 1 | 162.2
S | 7140066 | 856963007910 | MURTOHÄLYTINTARVIKE | AJAX SOCKET, VALKOINEN | S21180 | FSM Ajax kalusteet X P0 | V | KPL | 162.2 | KPL | 1 | 162.2
S | 7140067 | 856963007422 | MURTOHÄLYTINTARVIKE | AJAX SOCKET, MUSTA | S21180 | FSM Ajax kalusteet X P0 | V | KPL | 162.2 | KPL | 1 | 162.2
S | 2826327 | 4010312324141 | PISTORASIA-ADAPTERI | FSLA-230V | S2805B | Kiinteistöautom ELTAKO LB | E | KPL | 162.2 | KPL | 1 | 162.2
S | 3212179 | 4016779078344 | JOHDONSUOJAKATKAISIJA S300P | 2-NAPAINEN B-KÄYRÄ 63A | S3202B | Johdonsuoja-automaatit ABB LB | E | KPL | 162.2 | KPL | 1 | 162.2
S | 3212185 | 4016779078139 | JOHDONSUOJAKATKAISIJA S300P | 3-NAPAINEN B-KÄYRÄ 10A | S3202B | Johdonsuoja-automaatit ABB LB | E | KPL | 162.2 | KPL | 1 | 162.2
S | 3212189 | 4016779078047 | JOHDONSUOJAKATKAISIJA S300P | 3-NAPAINEN B-KÄYRÄ 16A | S3202B | Johdonsuoja-automaatit ABB LB | E | KPL | 162.2 | KPL | 1 | 162.2
S | 3212290 | 7612271201449 | JOHDONSUOJAKATKAISIJA S800 | S801S-K10, 1P K 10A | S3202B | Johdonsuoja-automaatit ABB LB | E | KPL | 162.2 | KPL | 1 | 162.2
S | 3212292 | 7612271201456 | JOHDONSUOJAKATKAISIJA S800 | S801S-K13, 1P K 13A | S3202B | Johdonsuoja-automaatit ABB LB | E | KPL | 162.2 | KPL | 1 | 162.2
S | 3212294 | 7612271201463 | JOHDONSUOJAKATKAISIJA S800 | S801S-K16, 1P K 16A | S3202B | Johdonsuoja-automaatit ABB LB | E | KPL | 162.2 | KPL | 1 | 162.2
S | 3212296 | 7612271201470 | JOHDONSUOJAKATKAISIJA S800 | S801S-K20, 1P K 20A | S3202B | Johdonsuoja-automaatit ABB LB | E | KPL | 162.2 | KPL | 1 | 162.2
S | 3212298 | 7612271201487 | JOHDONSUOJAKATKAISIJA S800 | S801S-K25, 1P K 25A | S3202B | Johdonsuoja-automaatit ABB LB | E | KPL | 162.2 | KPL | 1 | 162.2
S | 3212300 | 7612271201494 | JOHDONSUOJAKATKAISIJA S800 | S801S-K32, 1P K 32A | S3202B | Johdonsuoja-automaatit ABB LB | E | KPL | 162.2 | KPL | 1 | 162.2
S | 3212302 | 7612271201500 | JOHDONSUOJAKATKAISIJA S800 | S801S-K40, 1P K 40A | S3202B | Johdonsuoja-automaatit ABB LB | E | KPL | 162.2 | KPL | 1 | 162.2
S | 3212304 | 7612271201517 | JOHDONSUOJAKATKAISIJA S800 | S801S-K50, 1P K 50A | S3202B | Johdonsuoja-automaatit ABB LB | E | KPL | 162.2 | KPL | 1 | 162.2
S | 3216382 | 4016779079297 | JOHDONSUOJAKATKAISIJA S300P | 2-NAPAINEN 1+N D-KÄYRÄ 50A | S3202B | Johdonsuoja-automaatit ABB LB | E | KPL | 162.2 | KPL | 1 | 162.2
S | 3217377 | 4016779079761 | JOHDONSUOJAKATKAISIJA S300P | 2-NAPAINEN 1+N K-KÄYRÄ 0.2A | S3202B | Johdonsuoja-automaatit ABB LB | E | KPL | 162.2 | KPL | 1 | 162.2
S | 4803026 | 4099854071959 | LED-LAMPPU HQL LEDVANCE | HQL LED FIL 60W/840 9000LM E40 | S4730B | LED-lamput Ledvance LB | V | KPL | 162.2 | KPL | 1 | 162.2
S | 5021258 | 6418677430022 | HARUSKIRISTIN ENSTO UN | SH49 25-68mm2 | S5002B | Linjatarvikkeet Ensto LB | V | KPL | 162.2 | KPL | 1 | 162.2
S | 7553357 | 6418296540058 | OPTINEN VASTAANOTIN FINNSAT | -10...-3 DBM, 80 DBUV SC/APC | S7505A | Antennituotteet Finnsat LA | E | KPL | 162.2 | KPL | 1 | 162.2
S | 2421229 |  | KOJEPISTORASIA TOUGH & SAFE | 5-NAP 6H 125A IP67 3P+N+E SUOR | S2416B | Pistoras. tulpat Amphenol LB | E | KPL | 162.3 | KPL | 1 | 162.3
S | 3118580 | 3838895778097 | KAHVAVAROKEALUSTA ETI | PT 3/3P RUUVI-RUUVI | S31060 | Kahvasu ja -tarv ETI ELP P0 | V | KPL | 162.3 | KPL | 1 | 162.3
S | 3259063 | 3606480438561 | JOHDONSUOJAKATKAISIJA ACTI9 | IC60H 2P C63A 10kA | S3203B | Johdonsuoja-autom Schneider LB | E | KPL | 162.3 | KPL | 1 | 162.3
S | 3266106 | 7612271497064 | VIKAVIRTAPISTORASIA | 1-OS, 30MA, IP21, JATK. ANT | S32250 | Vikavirtapistor ABB P0 | E | KPL | 162.3 | KPL | 1 | 162.3
S | 3425875 | 3250612778010 | KAAPELISUOJAKANSI UNIVERS | FZ441N VAL L=300MM | S3408B | Kotelot Hager LB | E | KPL | 162.3 | KPL | 1 | 162.3
S | 3425939 | 3250616292178 | KOSKETUSSUOJA UNIVERS N | US22D1 VAL 500X300 4XNH00 | S3408B | Kotelot Hager LB | E | KPL | 162.3 | KPL | 1 | 162.3
S | 3449822 | 6418677199349 | ASENNUSLEVY CASEMET | EMP64 370x550x2.5mm | S3426B | Kotelot Casemet LB | E | KPL | 162.3 | KPL | 1 | 162.3
S | 3572827 | 3606487968856 | LATAUSASEMATARVIKE PRO AC | MODUULI EVLINK PRO AC | S35390 | Latausasem, Schneider Elec. P0 | E | KPL | 162.3 | KPL | 1 | 162.3
S | 3637883 | 3250613152444 | YHDYSKAAPELI H3+ | RJ45-RJ45 MAAD. MODBUS L=5 M | S3608B | Tehokytkimet UTU LB | E | KPL | 162.3 | KPL | 1 | 162.3
S | 4117439 | 6438100477981 | YLEISVALAISIN TAIKA | IP40 T VA 8W 827/830/840 | S4104B | Sisävalaisimet Ensto LB | E | KPL | 162.3 | KPL | 1 | 162.3
S | 4117446 | 6438100478018 | YLEISVALAISIN TAIKA | IP40 T MU 8W 827/830/840 | S4104B | Sisävalaisimet Ensto LB | E | KPL | 162.3 | KPL | 1 | 162.3
S | 4260114 | 6438100492885 | MODUULIVALAISIN DORA | DO3X12O 4410LM 26,4W/840 O | S4104B | Sisävalaisimet Ensto LB | E | KPL | 162.3 | KPL | 1 | 162.3
S | 4260115 | 6438100492892 | MODUULIVALAISIN DORA | DO3X12O 2240LM 13,5W/840 O | S4104B | Sisävalaisimet Ensto LB | E | KPL | 162.3 | KPL | 1 | 162.3
S | 4260116 | 6438100492908 | MODUULIVALAISIN DORA | DO3X12O 3200LM 18,9W/840 O | S4104B | Sisävalaisimet Ensto LB | E | KPL | 162.3 | KPL | 1 | 162.3
S | 4260117 | 6438100492915 | MODUULIVALAISIN DORA | DO3X12O 4980LM 30,0W/840 O | S4104B | Sisävalaisimet Ensto LB | E | KPL | 162.3 | KPL | 1 | 162.3
S | 4260118 | 6438100492922 | MODUULIVALAISIN DORA | DO3X12O 4430LM 28,1W/830 O | S4104B | Sisävalaisimet Ensto LB | E | KPL | 162.3 | KPL | 1 | 162.3
S | 4260119 | 6438100492939 | MODUULIVALAISIN DORA | DO3X12O 2120LM 13,5W/830 O | S4104B | Sisävalaisimet Ensto LB | E | KPL | 162.3 | KPL | 1 | 162.3
S | 4260120 | 6438100492946 | MODUULIVALAISIN DORA | DO3X12O 3030LM 18,9W/830 O | S4104B | Sisävalaisimet Ensto LB | E | KPL | 162.3 | KPL | 1 | 162.3
S | 4260121 | 6438100492953 | MODUULIVALAISIN DORA | DO3X12O 4990LM 32,0W/830 O | S4104B | Sisävalaisimet Ensto LB | E | KPL | 162.3 | KPL | 1 | 162.3
S | 4220779 | 7021989033417 | ALASVALO SG | JUNISTAR ASYM 9W 3K VA | S4130B | Sisävalaisimet SG LB | E | KPL | 162.3 | KPL | 1 | 162.3
S | 5021204 | 6410050212041 | JATKOSSILMUS ENSTO UN | SH99 KJS-20 | S5002B | Linjatarvikkeet Ensto LB | E | KPL | 162.3 | KPL | 1 | 162.3
S | 2312715 | 7320500550496 | TASOPAINIKE COMPACT | CP110U-20 | S2304B | Erikoiskytkimet ABB LB | E | KPL | 162.4 | KPL | 1 | 162.4
S | 3264832 | 3606480084577 | JOHDONSUOJAKATKAISIJA ACTI9 | IC60L 1P C32A 20kA | S3203B | Johdonsuoja-autom Schneider LB | E | KPL | 162.4 | KPL | 1 | 162.4
S | 3271207 | 4015082358662 | VIKAVIRTASUOJAKYTKIN XPOLE | PFR2-1-S/A | S3212A | Johdonsuoja-autom Eaton LA | E | KPL | 162.4 | KPL | 1 | 162.4
S | 3426518 | 3250616450349 | MODUULIKOTELO PINTA PC VECTOR | VE112PN 1x12MOD IP65 PC-UV | S3408B | Kotelot Hager LB | E | KPL | 162.4 | KPL | 1 | 162.4
S | 3426528 | 3250616450448 | MODUULIKOTELO PINTA PC VECTOR | VE112SN 1x12MOD IP65 PC-UV | S3408B | Kotelot Hager LB | E | KPL | 162.4 | KPL | 1 | 162.4
S | 6706066 | 8030956065862 | VIRTAMUUNTAJA AVATTAVA CG | CTV-4X 400A/333MV 1% Ø 20,5MM | S6603B | Enegiamittari Carlo Gavazzi LB | E | KPL | 162.4 | KPL | 1 | 162.4
S | 8109000 | 5703466214503 | LIITOSPAKKAUS DEVI | EASYCONNECT EC-1 IP68 | S8120B | Lämmitystarvikkeet DEVI LB | E | KPL | 162.4 | KPL | 1 | 162.4
S | 0430943 | 715629421609 | LÄMMITYSKAAPELI RAYCHEM | 15XTVR2-CT | S8138B | Teollisuuden lämpökaap Rayc LB | E | M | 162.4 | M | 1 | 162.4
S | 6901540 | 6416198802342 | KANSIASENNELMA METALLI ALLAWAY | OPTIMA VALKOINEN LUKOLLINEN | S8309B | Tarvikkeet Allaway LB | E | KPL | 162.4 | KPL | 1 | 162.4
S | 6901545 | 6416198802359 | KANSIASENNELMA METALLI ALLAWAY | OPTIMA SATIINI LUKOLLINEN | S8309B | Tarvikkeet Allaway LB | E | KPL | 162.4 | KPL | 1 | 162.4
S | 6901548 | 6416198802366 | KANSIASENNELMA METALLI ALLAWAY | OPTIMA HOPEA LUKOLLINEN | S8309B | Tarvikkeet Allaway LB | E | KPL | 162.4 | KPL | 1 | 162.4
S | 6901549 | 6416198802373 | KANSIASENNELMA METALLI ALLAWAY | OPTIMA ANTRAS. MUSTA LUKOLL | S8309B | Tarvikkeet Allaway LB | E | KPL | 162.4 | KPL | 1 | 162.4
S | 3430666 | 4012591622260 | MODUULIKOTELO PS ENYBOARD | KV 2524 PINTA HA 2x12-MOD IP54 | S34110 | Kotelot Hensel P0 | V | KPL | 162.5 | KPL | 1 | 162.5
S | 1418716 | 4012195103080 | LATTIARASIA UFS | GES6 U, 9-MOD, PA, HAR | S1405B | Lattiarasiat ja tarv OBO LB | E | KPL | 162.5 | KPL | 1 | 162.5
S | 1414929 | 7394333400129 | TIKASHYLLY MP-BOLAGEN | 6006-48 HST 600X55X6000 | S1426B | Kaapelitiet RST MP LB | E | M | 162.5 | M | 1 | 162.5
S | 2115120 | 4011334442837 | PEITELEVY Q.1 | 5OS. VAAKA MI ALU | S2112B | Uppoas kytkimet UTU LB | E | KPL | 162.5 | KPL | 1 | 162.5
S | 3271208 | 4015082358679 | VIKAVIRTASUOJAKYTKIN XPOLE | PFR3-1-S/A | S3212A | Johdonsuoja-autom Eaton LA | E | KPL | 162.5 | KPL | 1 | 162.5
S | 3506305 |  | LATAUSASEMATARVIKE NEXT GREEN | PYLVÄSKANNATIN 200 A | S35241 | Pylväs adapterit Next Green | E | KPL | 162.5 | KPL | 1 | 162.5
S | 3506306 |  | LATAUSASEMATARVIKE NEXT GREEN | PYLVÄSKANNATIN 165 | S35241 | Pylväs adapterit Next Green | V | KPL | 162.5 | KPL | 1 | 162.5
S | 3506339 |  | LATAUSASEMATARVIKE NEXT GREEN | PYLVÄSKANNATIN POLEPLATE 150 P | S35241 | Pylväs adapterit Next Green | E | KPL | 162.5 | KPL | 1 | 162.5
S | 3782321 | 3389110404197 | APUKONTAKTORI TESYS | CAD32ED, 5S+0A, 48V DC | S3710B | Kontaktorit D-sarja Schneid LB | E | KPL | 162.5 | KPL | 1 | 162.5
S | 4146648 | 6435200286703 | MODUULIVALAISIN PLATA | IP20 34W/830 DA2 PSO WH | S4107B | Sisävalaisimet Airam LB | E | KPL | 162.5 | KPL | 1 | 162.5
S | 4146649 | 6435200286710 | MODUULIVALAISIN PLATA | IP20 34W/840 DA2 PSO WH | S4107B | Sisävalaisimet Airam LB | E | KPL | 162.5 | KPL | 1 | 162.5
S | 4146654 | 6435200286765 | MODUULIVALAISIN PLATA | IP20 27W/830 DA2 PSMP WH | S4107B | Sisävalaisimet Airam LB | E | KPL | 162.5 | KPL | 1 | 162.5
S | 4146655 | 6435200286772 | MODUULIVALAISIN PLATA | IP20 27W/840 DA2 PSMP WH | S4107B | Sisävalaisimet Airam LB | V | KPL | 162.5 | KPL | 1 | 162.5
S | 4130793 | 7021989032519 | ALASVALO | SOFT SQUARE 3K MU | S4130A | Sisävalaisimet SG LA | E | KPL | 162.5 | KPL | 1 | 162.5
S | 4322069 |  | Sealed industrial luminaire | TYSNES 66 1500 4000K | S4322B | Teollisuusvalaisimet SG LB | E | KPL | 162.5 | KPL | 1 | 162.5
S | 2625022 |  | Centre plate |  | S2604B | Liiketunn, säätimet ABB LB | E | PAK | 162.6 | KPL | 10 | 16.26
S | 2614255 | 3250610092545 | AJASTIN S.1 | 2N 16A 0-120MIN MEK. UJ | S2612B | Liiketunn, säätimet UTU LB | E | KPL | 162.6 | KPL | 1 | 162.6
S | 2622120 | 3606481909756 | VALONSÄÄDIN WISER | WISER SÄÄDINMODUULI 100W RCL | S26260 | Liiketunn. säätimet Wiser P0 | V | KPL | 162.6 | KPL | 1 | 162.6
S | 2712893 | 4013614555626 | AIKARELE MONITOIMI ABB | CT-MKC.31 | S2703B | Ohjaus säätö ABB LB | E | KPL | 162.6 | KPL | 1 | 162.6
S | 3258340 | 3606480439858 | JOHDONSUOJAKATKAISIJA ACTI9 | IC60N 2P B40A 6kA | S3203B | Johdonsuoja-autom Schneider LB | E | KPL | 162.6 | KPL | 1 | 162.6
S | 3266104 |  | VIKAVIRTAPISTORASIA KOSTI | 1-OS. 30MA. IP44. JATK. PINTA | S32250 | Vikavirtapistor ABB P0 | V | KPL | 162.6 | KPL | 1 | 162.6
S | 3460555 | 3606480151378 | TUULETIN UNIVERSAL ENCLOSURES | SUODATINTUULETIN 65M3/H 230V | S3418B | Kotelot Schneider LB | E | KPL | 162.6 | KPL | 1 | 162.6
S | 3656437 | 3389110804775 | VÄÄNNIN TESYS | KCF3PZ 125-175A PUNAKELT V5-V6 | S3607B | Tehokytk -katkais Schneider LB | E | KPL | 162.6 | KPL | 1 | 162.6
S | 3632032 | 4015080365013 | PÄÄKYTKIN EATON | T0-3-8342/V/SVB-SW | S3625B | Tehok. ja katk. Eaton LB | E | KPL | 162.6 | KPL | 1 | 162.6
S | 3632035 | 4015080341284 | PÄÄKYTKIN EATON | T0-3-8342/V/SVB | S3625B | Tehok. ja katk. Eaton LB | E | KPL | 162.6 | KPL | 1 | 162.6
S | 3845944 | 4013614333002 | KOSKETUSSUOJA ABB | LT320E | S3702B | Moottorilähtökomp ABB LB | E | KPL | 162.6 | KPL | 1 | 162.6
S | 6712350 |  | VIRTAMUUNTAJA KIINTEÄ REVALCO | 1200/5A, TARKKUUSLUOKKA: 0,2S | S67380 | TSP virtamuuntajat P0 | E | KPL | 162.6 | KPL | 1 | 162.6
S | 6712351 |  | VIRTAMUUNTAJA KIINTEÄ REVALCO | 1250/5A, TARKKUUSLUOKKA: 0,2S | S67380 | TSP virtamuuntajat P0 | E | KPL | 162.6 | KPL | 1 | 162.6
S | 1370024 |  | Wire bond | Ty-Rap 92 x 2.4 x 1.0 1000 pc | S1319B | Kiinnitystarvikkeet ABB LB | V | PAK | 162.7 | KPL | 1000 | 0.1627
S | 1409639 | 6418296001757 | KANAVAPISTORASIA SMART-WAY | PISTOKE SINGLE GANG 45X45MM | S1499B | Johtotiet muut LB | E | KPL | 162.7 | KPL | 1 | 162.7
S | 2507815 | 4011334527299 | PISTORASIA S.1 | 1S/16A/IP20 USB A+C UKJ ALU | S2512B | Upotettavat pistorasiat UTU LB | E | KPL | 162.7 | KPL | 1 | 162.7
S | 2507818 | 4011334528326 | PISTORASIA Q.1 | 1S/16A/IP20 USB A+C UKJ ALU | S2512B | Upotettavat pistorasiat UTU LB | E | KPL | 162.7 | KPL | 1 | 162.7
S | 2609065 | 3303431062638 | AJASTIN ACTI 9 | PORRASVALOAUTOM MINP 0.5-20MIN | S2602B | Liiketunn, säätimet SE LB | E | KPL | 162.7 | KPL | 1 | 162.7
S | 2609066 | 3303431062645 | AJASTIN ACTI 9 | PORRASVALOAUTOM MINT 0.5-20MIN | S2602B | Liiketunn, säätimet SE LB | E | KPL | 162.7 | KPL | 1 | 162.7
S | 3655648 | 8015644557058 | APUKOSKETINTARVIKE ABB | 1SDA054921R1 | S3602B | Tehokytk -katkais ABB LB | E | KPL | 162.7 | KPL | 1 | 162.7
S | 4131882 |  | LED strip | HQSTRIP5000MM940 | S41560 | Valaisimet Dreamled X P0 | E | KPL | 162.7 | KPL | 1 | 162.7
S | 4145199 | 06410024026353 | VALOPROFIILI/-NAUHA DREAMLED | HQ-LEDNAUHA 3500K 500CM IP65 | S41560 | Valaisimet Dreamled X P0 | E | KPL | 162.7 | KPL | 1 | 162.7
S | 4154477 | 3606486433287 | TURVAVALAISIN EXIWAY SMARTBEAM | IP42 ACT DICUBE ,5LX 1,5H UPPO | S42300 | Turvavalaisimet Schneider P0 | E | KPL | 162.7 | KPL | 1 | 162.7
S | 6785509 | 6410067855095 | VIRTAMUUNTAJA FRER | TAT061 Ø51 1250/5 12VA LK0.5 | S6706B | Osoittavat mittarit Hager LB | E | KPL | 162.7 | KPL | 1 | 162.7
S | 0443324 | 4044773007893 | OHJAUSKAAPELI LAPP | ÖLFLEX CLASSIC 100 3G70 K500 | S0432B | Ohjauskaap isot pp Lapp LB | E | M | 162.8 | M | 1 | 162.8
S | 2320595 | 3389110121360 | VÄÄNNIN HARMONY | ZB4BG212 | S2302B | Erikoiskytkimet Schneider LB | E | KPL | 162.8 | KPL | 1 | 162.8
S | 4338582 | 6435200015693 | TEOLLISUUSVALAISIN FUTURA NANO | 1500 IP66 IK10 3100lm/840 | S4302B | Teollisuusvalaisimet Airam LB | E | KPL | 162.8 | KPL | 1 | 162.8
S | 4338583 | 6435200015709 | TEOLLISUUSVALAISIN FUTURA NANO | 1500 IP66 IK10 3900lm/840 | S4302B | Teollisuusvalaisimet Airam LB | E | KPL | 162.8 | KPL | 1 | 162.8
S | 4338632 | 6435200310255 | TEOLLISUUSVALAISIN FUTURA | 1500 IP66 IK10 3100lm/840 PCC | S4302B | Teollisuusvalaisimet Airam LB | E | KPL | 162.8 | KPL | 1 | 162.8
S | 4338633 | 6435200310262 | TEOLLISUUSVALAISIN FUTURA | 1500 IP66 IK10 3900lm/840 PCC | S4302B | Teollisuusvalaisimet Airam LB | E | KPL | 162.8 | KPL | 1 | 162.8
S | 4338656 | 6435200313164 | TEOLLISUUSVAL SULJ FUTURA NANO | 1500 IP66 IK06 2900lm/840 | S4302B | Teollisuusvalaisimet Airam LB | E | KPL | 162.8 | KPL | 1 | 162.8
S | 4338657 | 6435200313171 | TEOLLISUUSVAL SULJ FUTURA NANO | 1500 IP66 IK06 3700lm/840 | S4302B | Teollisuusvalaisimet Airam LB | E | KPL | 162.8 | KPL | 1 | 162.8
S | 5831021 | 6410058310213 | SUURJÄNNITESULAKE ELKAMO | ESJS 24KV 50A | S54180 | Jakokaappitarvikkeet Elkamo P0 | V | KPL | 162.8 | KPL | 1 | 162.8
S | 1918542 | 4046356776097 | MONINAPALIITIN PHOENIX | QPD T 4PE 3X9-16 BK | S1912B | Riviliittim Phoenix Contact LB | E | KPL | 162.9 | KPL | 1 | 162.9
S | 2319174 | 3666916053812 | RAJAKYTKIN OSISENSE | NO+NC - SÄÄDETTÄVÄ RULLA - M20 | S2309B | Rajakytkimet Schneider LB | E | KPL | 162.9 | KPL | 1 | 162.9
S | 2621278 | 4011377195394 | HUONETERMOSTAATTI | KOJE, 230V, TOIMILAITTEILLE | S2634A | Termostaatit Ensto LA | E | KPL | 162.9 | KPL | 1 | 162.9
S | 2712108 | 7320500410844 | TARVIKE JOKAB SAFETY | IDFIX-PROG ULKOINEN OHJELMAMUI | S2707B | Koneturvatuotteet ABB LB | E | KPL | 162.9 | KPL | 1 | 162.9
S | 77307305 | 7332552014314 | VENTTIILI SCHNEIDER VP228 | PIBCV,DN10,150 L/H | S2813B | Toimilaitteet Schneider PIE LB | E | KPL | 162.9 | KPL | 1 | 162.9
S | 77307311 | 7332552014321 | VENTTIILI SCHNEIDER VP228 | PIBCV,DN10,275 L/H | S2813B | Toimilaitteet Schneider PIE LB | E | KPL | 162.9 | KPL | 1 | 162.9
S | 3206633 | 4015081653195 | VIRTAKISKO XEFFECT, BB-EV | BB-EVF-10/3P-1,5MU | S3212B | Johdonsuoja-autom Eaton LB | E | KPL | 162.9 | KPL | 1 | 162.9
S | 3206659 | 4015081653621 | VIRTAKISKO XEFFECT, BB-EV | BB-EVP-10/3P-1,5MU | S3212B | Johdonsuoja-autom Eaton LB | E | KPL | 162.9 | KPL | 1 | 162.9
S | 3429249 | 4013902313518 | RIVILIITINKOTELO SPELSBERG | RKA 4/34-L RIVILIITINKOTELO | S3409B | Kotelot Spelsberg LB | E | KPL | 162.9 | KPL | 1 | 162.9
S | 4117017 | 6418677620928 | SAUNAVALAISIN ENSTO | AVH15.20 1X40/60W C35/E14 IP44 | S4104B | Sisävalaisimet Ensto LB | V | KPL | 162.9 | KPL | 1 | 162.9
S | 4299677 | 8596099006242 | PINTA-/RIPUSTUSVALAISIN MODUS | LLL 39W 830 DALI 4300LM MATTA | S42520 | Sisävalaisimet Modus ELP P0 | E | KPL | 162.9 | KPL | 1 | 162.9
S | 4299683 | 8596099000226 | PINTA-/RIPUSTUSVALAISIN MODUS | LLL 39W 840 DALI 4300LM MATTA | S42520 | Sisävalaisimet Modus ELP P0 | E | KPL | 162.9 | KPL | 1 | 162.9
S | 1608308 | 4012591125709 | JAKORASIA LIITTIMILLÄ ENYCASE | RK 1024 T IP66 HAR PP-HF | S1607B | Pinta-asennusras Hensel LB | E | KPL | 163 | KPL | 1 | 163
S | 2721053 | 3606480792571 | PÄÄSTÖHIDASTUSAIKARELE ZELIO | RE22R1MKMR. 1C/O. 24-240VAC/DC | S2702B | Ohjaus säätö Schne LB | E | KPL | 163 | KPL | 1 | 163
S | 2712825 | 4013614534331 | AIKARELE MONITOIMI ABB | CT-MFC.12 | S2703B | Ohjaus säätö ABB LB | V | KPL | 163 | KPL | 1 | 163
S | 3271167 | 4015082354442 | VIKAVIRTASUOJAKYTKIN XPOLE | PFIM-63/4/01-A-MW | S3212A | Johdonsuoja-autom Eaton LA | E | KPL | 163 | KPL | 1 | 163
S | 3659027 | 6417019018249 | AKSELITARVIKE ABB | OESAZX167 | S3602B | Tehokytk -katkais ABB LB | E | KPL | 163 | KPL | 1 | 163
S | 3637327 | 3250613346317 | TYÖVIRTALAUKAISIJA H3 | HXA001H P160-P630 24VDC | S3608B | Tehokytkimet UTU LB | E | KPL | 163 | KPL | 1 | 163
S | 3637328 | 3250613346324 | TYÖVIRTALAUKAISIJA H3 | HXA002H P160-P630 48VDC | S3608B | Tehokytkimet UTU LB | E | KPL | 163 | KPL | 1 | 163
S | 3637329 | 3250613346331 | TYÖVIRTALAUKAISIJA H3 | HXA003H P160-P630 100-120VAC | S3608B | Tehokytkimet UTU LB | E | KPL | 163 | KPL | 1 | 163
S | 3637330 | 3250613346348 | TYÖVIRTALAUKAISIJA H3 | HXA004H P160-P630 200-240VAC | S3608B | Tehokytkimet UTU LB | E | KPL | 163 | KPL | 1 | 163
S | 3637331 | 3250613346355 | TYÖVIRTALAUKAISIJA H3 | HXA005H P160-P630 380-450VAC | S3608B | Tehokytkimet UTU LB | E | KPL | 163 | KPL | 1 | 163
S | 3617239 |  | PÄÄKYTKIN | HLT125/3V/Z33SW/Z62/Z45 | S3618B | Nokkakytkimet Hedtec LB | E | KPL | 163 | KPL | 1 | 163
S | 3706245 | 3471523110724 | KONTAKTORI ABB | AF16-30-01-12 | S3702B | Moottorilähtökomp ABB LB | E | KPL | 163 | KPL | 1 | 163
S | 3706337 | 3471523115132 | KONTAKTORI ABB | AF16-40-00-13 | S3702B | Moottorilähtökomp ABB LB | E | KPL | 163 | KPL | 1 | 163
S | 4284063 | 7330139260284 | PINTA-ASENNUSVALAISIN KAJSA | KAJSA L120 4300LM 830 O | S41060 | Sisävalaisimet Proton P0 | E | KPL | 163 | KPL | 1 | 163
S | 4284064 | 7330139260291 | PINTA-ASENNUSVALAISIN KAJSA | KAJSA L120 4300LM 840 O | S41060 | Sisävalaisimet Proton P0 | E | KPL | 163 | KPL | 1 | 163
S | 5232982 | 6418677403279 | LISÄTARVIKEPAKKAUS ENSTO | SJL185 3 1/2-3 1/2 50-185 | S5202B | Kaapelin suoj+liitos Ensto LB | V | KPL | 163 | KPL | 1 | 163
S | 8471095 | 5703451013562 | SÄÄSTÖMUUNTAJA NORATEL | 230/60-80-100-130-145-180V 300 | S8405B | Muuntajat Noratel LB | E | KPL | 163 | KPL | 1 | 163
S | 2321779 |  | ADAPTERI HARMONY | RJ45, ETHERNET, MET.KOT. | S2302B | Erikoiskytkimet Schneider LB | E | KPL | 163.1 | KPL | 1 | 163.1
S | 2321783 |  | ADAPTERI HARMONY | USB 3.0, A-TYYPPI, MET.KOT. | S2302B | Erikoiskytkimet Schneider LB | E | KPL | 163.1 | KPL | 1 | 163.1
S | 2615401 | 5414506014563 | TERMOSTAATTI RAYCHEM | FROSTGUARD ECO R-FG-CONT-ECO | S2611B | Termostaatit Raychem LB | E | KPL | 163.1 | KPL | 1 | 163.1
S | 2613681 | 3250617201100 | KELLOKYTKIN MEKAANINEN COMPACT | EHN711 VRK 1VK 13A 230V VK | S2612B | Liiketunn, säätimet UTU LB | E | KPL | 163.1 | KPL | 1 | 163.1
S | 2618512 | 4015120430893 | LÄSNÄOLOTUNNISTIN VALONM.BASIC | PD 360/24 BASIC SMB | S2648B | Liiketunn, säätimet Esylux LB | E | KPL | 163.1 | KPL | 1 | 163.1
S | 3210650 | 4016779551069 | JOHDONSUOJAKATKAISIJA S200 | S203-C50 3-NAP 6kA | S3202B | Johdonsuoja-automaatit ABB LB | V | KPL | 163.1 | KPL | 1 | 163.1
S | 3211222 | 8012542562610 | VIKAVIRTAJOHDONSUOJAKAT. DS200 | 2-NAP. B-KÄYRÄ 10A 300MA 10kA | S3216B | Vikavirtajohdonsuojat ABB LB | E | KPL | 163.1 | KPL | 1 | 163.1
S | 3211223 | 8012542773115 | VIKAVIRTAJOHDONSUOJAKAT. DS200 | 2-NAP. B-KÄYRÄ 16A 300MA 10kA | S3216B | Vikavirtajohdonsuojat ABB LB | E | KPL | 163.1 | KPL | 1 | 163.1
S | 3211229 | 8012542583417 | VIKAVIRTAJOHDONSUOJAKAT. DS200 | 2-NAP. C-KÄYRÄ 10A 300MA 10kA | S3216B | Vikavirtajohdonsuojat ABB LB | E | KPL | 163.1 | KPL | 1 | 163.1
S | 3211230 | 8012542592716 | VIKAVIRTAJOHDONSUOJAKAT. DS200 | 2-NAP. C-KÄYRÄ 16A 300MA 10kA | S3216B | Vikavirtajohdonsuojat ABB LB | E | KPL | 163.1 | KPL | 1 | 163.1
S | 3423763 |  | ASENNUSKOTELO ABS FIBOX | ABS 2828 13 G | S3407B | Kotelot Fibox LB | E | KPL | 163.1 | KPL | 1 | 163.1
S | 3637953 | 3250613155193 | LIITINPAKKAUS H3+ | KEHIKKO ULKOAS. CU/AL 4N P160 | S3608B | Tehokytkimet UTU LB | E | KPL | 163.1 | KPL | 1 | 163.1
S | 4197150 | 6410041971506 | OPTINEN LISÄTARVIKE CARIITTI | SAUNA LINEAR LASI 1680 MM | S4105B | Sisävalaisimet Cariitti LB | E | KPL | 163.1 | KPL | 1 | 163.1
S | 6718539 | 8433059310202 | VIRTAMUUNTAJA KIINTEÄ CIRCUTOR | TD8 D43MM 1250/5 7,5VA LK0,5 | S6706B | Osoittavat mittarit Hager LB | E | KPL | 163.1 | KPL | 1 | 163.1
S | 7240154 |  | PANEELI-KUPARI ACTASSI | S1 24XRJ45 STP TYHJÄ 1U ADV. | S7241B | Tietoverkkotuott. Schneider LB | V | KPL | 163.1 | KPL | 1 | 163.1
S | 1468409 | 7394333401034 | KATTOKANNAKE | 6401-33 RST KATTOKANNATIN L370 | S1426B | Kaapelitiet RST MP LB | E | KPL | 163.2 | KPL | 1 | 163.2
S | 1622306 | 4013902664153 | JAKORASIA SPELSBERG | ABOX PRO SL-62 | S16040 | Pinta-asennusras Spelsberg P0 | E | KPL | 163.2 | KPL | 1 | 163.2
S | 2607721 | 4003468020081 | KELLOKYTKIN DIGITAALINEN | THEBEN-ELTIMO 020 ASTRO TOP3 | S2616B | Säätimet Theben LB | E | KPL | 163.2 | KPL | 1 | 163.2
S | 2707114 | 8595188118958 | AIKARELE MONITOIMI ELKO EP | 0.1S-10VRK 1VK/16A 12-240VUC | S2706B | Ohjaus säätö UTU LB | E | KPL | 163.2 | KPL | 1 | 163.2
S | 3423882 | 6418074082992 | DIN-KISKOKEHYS FIBOX ARCA | DRS 203015 1/11M 200x300x150mm | S3407B | Kotelot Fibox LB | E | KPL | 163.2 | KPL | 1 | 163.2
S | 3782100 |  | Auxiliary contactor Tesys | Auxiliary Contactor | S3710B | Kontaktorit D-sarja Schneid LB | E | KPL | 163.2 | KPL | 1 | 163.2
S | 4159080 | 8596099023256 | ALASVALO MODUS FIT | 23W 830 2900LM PRISMA 6x6 | S4252B | Sisävalaisimet Modus ELP LB | E | KPL | 163.2 | KPL | 1 | 163.2
S | 4159081 | 8596099024765 | ALASVALO MODUS FIT | 23W 840 2900LM PRISMA 6x6 | S4252B | Sisävalaisimet Modus ELP LB | E | KPL | 163.2 | KPL | 1 | 163.2
S | 4338522 | 6435200294517 | TEOLLISUUSVALAISIN FUTURA PC | 1500 IP66 IK10 5200lm/840 | S4302B | Teollisuusvalaisimet Airam LB | E | KPL | 163.2 | KPL | 1 | 163.2
S | 6445136 | 4012078329095 | PURISTUSPAKKA KLAUKE | R501 LEUKAPARI 0,75-2,5MM2 | S6441B | Työ turva työkalut Klauke LB | V | KPL | 163.2 | KPL | 1 | 163.2
S | 6445137 | 4012078329101 | PURISTUSPAKKA KLAUKE | R502 LEUKAPARI 4-10MM2 | S6441B | Työ turva työkalut Klauke LB | V | KPL | 163.2 | KPL | 1 | 163.2
S | 6445138 | 4012078846134 | PURISTUSPAKKA KLAUKE | R505 LEUKAPARI 16-25MM2 | S6441B | Työ turva työkalut Klauke LB | V | KPL | 163.2 | KPL | 1 | 163.2
S | 6901188 | 6416198809280 | IMULETKU ALLAWAY | IMULETKU 8M 80928 | S8308B | Letkut siivousväl Allaway LB | E | KPL | 163.2 | KPL | 1 | 163.2
S | 2005576 | 6410020055760 | KYTKIN SELCAST | VAIHTO 2xPK16 HARM IP67 | S2005B | Pinta-as kytkimet Selcast LB | E | KPL | 163.3 | KPL | 1 | 163.3
S | 2005586 | 6410020055869 | KYTKIN SELCAST | VAIHTO 6/1 2xPK16 HARM IP67 | S2005B | Pinta-as kytkimet Selcast LB | E | KPL | 163.3 | KPL | 1 | 163.3
S | 2005976 | 6410020059768 | KYTKIN SELCAST | VAIHTO 2xPK16 16A 250V IP67 | S2005B | Pinta-as kytkimet Selcast LB | E | KPL | 163.3 | KPL | 1 | 163.3
S | 2005986 | 6410020059867 | KYTKIN SELCAST | VAIHTO 2xPK16 16A 250V IP67 | S2005B | Pinta-as kytkimet Selcast LB | E | KPL | 163.3 | KPL | 1 | 163.3
S | 2443524 | 7318270161011 | JATKOJOHTO AHLSELL | 16A 10m H07RN-F 5G2.5 VAIHEVAI | S2400B | Jatkojohd osat A-Collection LB | V | KPL | 163.3 | KPL | 1 | 163.3
S | 2621076 | 6418677338366 | LIIKETUNNISTIN ENSTO INTRO | W70 70° 10A IP55 PSE VAL | S2614B | Liiketunn ajast säät Ensto LB | E | KPL | 163.3 | KPL | 1 | 163.3
S | 3261316 | 3606480083631 | JOHDONSUOJAKATKAISIJA ACTI9 | IC60L 2P B16A 25kA | S3203B | Johdonsuoja-autom Schneider LB | E | KPL | 163.3 | KPL | 1 | 163.3
S | 3271205 | 4015082358648 | VIKAVIRTASUOJAKYTKIN XPOLE | PFR2-03-S/A | S3212A | Johdonsuoja-autom Eaton LA | E | KPL | 163.3 | KPL | 1 | 163.3
S | 4125426 | 4058075404441 | VALOPROFIILI/NAUHA LSVALUE RGB | LS VAL-500/RGB/5 | S4102B | Sisävalaisimet Ledvance LB | E | KPL | 163.3 | KPL | 1 | 163.3
S | 4299932 | 8596099070861 | TUNNISTINVALAISIN ELIFE | MINIKOTILOISTE IP54 47W 830 | S42510 | Sisäval Elife (Modus) ELP P0 | E | KPL | 163.3 | KPL | 1 | 163.3
S | 4299933 | 8596099075446 | TUNNISTINVALAISIN ELIFE | MINIKOTILOISTE IP54 47W 840 | S42510 | Sisäval Elife (Modus) ELP P0 | E | KPL | 163.3 | KPL | 1 | 163.3
S | 8122253 | 6438100484798 | LÄMMITTIMEN LISÄTARVIKE ENSTO | SEINÄTELINE TASO8/TASO10/ROTI7 | S8108B | Lämmittimien varaosat Ensto LB | E | KPL | 163.3 | KPL | 1 | 163.3
S | 2312927 | 7320500304518 | VALINTAKYTKIN MODULAR | MUSTA 2-PAIK, PALAUTUMATON, AV | S2304B | Erikoiskytkimet ABB LB | E | KPL | 163.4 | KPL | 1 | 163.4
S | 2621241 | 6438100401733 | LATTIATERMOSTAATTI ENSTO | ECO16BTD 16A DIN | S2634B | Termostaatit Ensto LB | V | KPL | 163.4 | KPL | 1 | 163.4
S | 2619708 | 4015120423246 | LÄSNÄOLOTUNNISTIN COMPACT MINI | PD-C 360/8 MINI BMS DALI-2 BK | S2648B | Liiketunn, säätimet Esylux LB | E | KPL | 163.4 | KPL | 1 | 163.4
S | 3271206 | 4015082358655 | VIKAVIRTASUOJAKYTKIN XPOLE | PFR3-03-S/A | S3212A | Johdonsuoja-autom Eaton LA | E | KPL | 163.4 | KPL | 1 | 163.4
S | 3653450 | 3606480019821 | KOMPAKTIKATKAISIJA COMPACT | LV432484 3KPL +VAIHE-EROT. | S3607B | Tehokytk -katkais Schneider LB | E | KPL | 163.4 | KPL | 1 | 163.4
S | 3659050 | 6417019238654 | LIITINSUOJA ABB | KORKEA HARMAA 4X1-NAP. | S3611B | Kytkinvarokkeet ABB LB | E | KPL | 163.4 | KPL | 1 | 163.4
S | 4146805 | 6435200293428 | MODUULIVALAISIN PLATA | IP20 41W/830 DA2 PSO WH | S4107B | Sisävalaisimet Airam LB | E | KPL | 163.4 | KPL | 1 | 163.4
S | 4146807 | 6435200293442 | MODUULIVALAISIN PLATA | IP20 41W/830 DA2 PSMP WH | S4107B | Sisävalaisimet Airam LB | E | KPL | 163.4 | KPL | 1 | 163.4
S | 4226363 | 6438045023861 | TURVAVALAIS ZONESPOT II LOWBAY | TWT0441WK 24VAC/DC IP20 | S4203B | Turvavalaisimet Teknoware LB | E | KPL | 163.4 | KPL | 1 | 163.4
S | 2606640 | 4003468200117 | LIIKETUNNISTIN THEBEN | THEMURA S180-100 UP WH | S2616B | Säätimet Theben LB | V | KPL | 163.5 | KPL | 1 | 163.5
S | 3610947 | 6410036109471 | NOKKAKYTKIN VAIHTO KRAUS&NAIM. | CG8.C28720.FT2-V 20A ILMA | S3616B | Nokkakytk Krauss&Naimer LB | E | KPL | 163.5 | KPL | 1 | 163.5
S | 7215290 |  | Cooling unit for 19" cabinet | 90000299 | S7218B | STERA KAAPIT JA TARVIKKEET XLB | V | KPL | 163.5 | KPL | 1 | 163.5
S | 2721829 | 3389119113892 | INDUKTIIVINEN TUNNISTIN M18 | XS618B4PAM12. PNP NO M12 | S2740B | Indukt. tunn Schneider LB | E | KPL | 163.6 | KPL | 1 | 163.6
S | 3620234 | 6419410295366 | TURVAKYTKIN VÄÄNNIN KATKO | KEM 416 4X16A 400V 7,5KW | S3604B | Tehokytk -katkais Katko LB | E | KPL | 163.6 | KPL | 1 | 163.6
S | 3658333 | 3606481070890 | ETULEVY COMPACT | COMPACT ETUKANSI NSX400-630 AC | S3607B | Tehokytk -katkais Schneider LB | E | KPL | 163.6 | KPL | 1 | 163.6
S | 6785007 | 6410067850076 | VIRTAMUUNTAJA FRER | TAC032 Ø24 600/1 12VA LK0.5 | S6706B | Osoittavat mittarit Hager LB | E | KPL | 163.6 | KPL | 1 | 163.6
S | 7915235 | 4260258610475 | SEINÄTELINE SBASE | MAGSAFE LANGATON LATAUS | S7901B | AV järjestelmät LB | E | KPL | 163.6 | KPL | 1 | 163.6
S | 1476190 | 4012740020282 | PÄÄTYKAPPALE TEHALIT.FWK | R3063 FWK3E 102X260 LVA | S1420B | Asennuskanavat osat Tehalit LB | E | KPL | 163.7 | KPL | 1 | 163.7
S | 77306580 | 3606489661328 | VENTTIILI SCHNEIDER VZ408 | 4-TIE ,DN20,KVS4,0,G3/4A,ULKOK | S2813B | Toimilaitteet Schneider PIE LB | E | KPL | 163.7 | KPL | 1 | 163.7
S | 3441591 | 6438100209100 | PYLVÄSASENNUSPAKKAUS | 400MM KOTELOLLE. 2 KISKOA | S3401B | Koteloidut keskukset Ensto LB | E | KPL | 163.7 | KPL | 1 | 163.7
S | 3423803 |  | ASENNUSKOTELO PC FIBOX | PC 1919 18 T | S3407B | Kotelot Fibox LB | E | KPL | 163.7 | KPL | 1 | 163.7
S | 3426482 | 3250610673409 | DIN-KISKOKEHYS ORION PLUS | FL990A 350X300 3X10M DIN | S3408B | Kotelot Hager LB | E | KPL | 163.7 | KPL | 1 | 163.7
S | 3458039 | 3606481185594 | ASENNUSKOTELO PS RESI9 | R9H13481 PINTA 13 MOD 1RIV | S34180 | Kotelot Schneider P0 | V | KPL | 163.7 | KPL | 1 | 163.7
S | 3442774 | 6418677186806 | ASENNUSLEVY CASEMET | EOQ1 430x910x1.5mm | S3426B | Kotelot Casemet LB | E | KPL | 163.7 | KPL | 1 | 163.7
S | 3642569 | 6417019926070 | KUORMANKYTKIN VIPU OT PLUS | 4-NAP. 80A 690V AC-22A | S3602B | Tehokytk -katkais ABB LB | E | KPL | 163.7 | KPL | 1 | 163.7
S | 4048069 | 4007841064143 | LED-MODUULI | HÄTÄVALOMODUULI RS PRO CONNECT | S4037B | Valaisinkomponentit Hedtec LB | E | KPL | 163.7 | KPL | 1 | 163.7
S | 4244144 | 6438045024691 | TURVAVALAISIN COMBO | YB153WM120 230VAC IP40 3H | S4203B | Turvavalaisimet Teknoware LB | E | KPL | 163.7 | KPL | 1 | 163.7
S | 2321532 | 3389110113983 | PAINIKEKOTELO HARMONY | XALD144 VÄÄNNIN O-I | S2302B | Erikoiskytkimet Schneider LB | E | KPL | 163.8 | KPL | 1 | 163.8
S | 2507820 | 4011334528371 | PISTORASIA K.1 | 1S/16A/IP20 USB A+C UKJ ANT | S2512B | Upotettavat pistorasiat UTU LB | E | KPL | 163.8 | KPL | 1 | 163.8
S | 77306654 | 3606489661052 | VENTTIILI SCHNEIDER VZ219 | 2-TIE,DN15KVS6,0,G3/4A, ULKOK | S2813B | Toimilaitteet Schneider PIE LB | E | KPL | 163.8 | KPL | 1 | 163.8
S | 3460528 | 3606480152511 | TERMOSTAATTI UNIVERSAL ENCLOSU | KAKSOISTERM 0-60°C 1SULK+1AV | S3418B | Kotelot Schneider LB | E | KPL | 163.8 | KPL | 1 | 163.8
S | 3870107 | 9005738816665 | KONTAKTORI K3 BENEDIKT & JÄGER | K3-24A00 11kW 3S 230V | S3703B | Moottorilähtökomp Hager LB | E | KPL | 163.8 | KPL | 1 | 163.8
S | 3782512 | 3389110248296 | KONTAKTORI TESYS | LC1DT20BL 20A 4S 1S+1A 24V DC | S3710B | Kontaktorit D-sarja Schneid LB | E | KPL | 163.8 | KPL | 1 | 163.8
S | 4299544 | 8596099012083 | UPPOASENNUSVALAISIN MODUS | ISRCC 27W 830 3300LM VA | S4252A | Sisävalaisimet Modus ELP LA | E | KPL | 163.8 | KPL | 1 | 163.8
S | 4299545 | 8596099001766 | UPPOASENNUSVALAISIN MODUS | ISRCC 37W 830 4300LM VA | S4252A | Sisävalaisimet Modus ELP LA | E | KPL | 163.8 | KPL | 1 | 163.8
S | 4299550 | 8596099002848 | UPPOASENNUSVALAISIN MODUS | ISRCC 27W 840 3300LM VA | S4252A | Sisävalaisimet Modus ELP LA | E | KPL | 163.8 | KPL | 1 | 163.8
S | 4299551 | 8596099003463 | UPPOASENNUSVALAISIN MODUS | ISRCC 37W 840 4300LM VA | S4252A | Sisävalaisimet Modus ELP LA | E | KPL | 163.8 | KPL | 1 | 163.8
S | 4600015 | 6410046000157 | KIINNIKE I-VALO | 6065.000.00 PUTKIKIINNIKE | S4317B | Teollisuusvalaisimet I-Valo LB | E | KPL | 163.8 | KPL | 1 | 163.8
S | 7113412 | 06417023000087 | ASENNUSKANTA COFEM | ASENNUSKANTA C50ZSD | S7152B | Palovaroittimet LB | E | KPL | 163.8 | KPL | 1 | 163.8
S | 2407104 | 6430022827547 | PISTORASIA+KYTKIN LIMENTE | LUNA-2 S2/16A/IP20 PPR 1X RST | S2427B | Kulmapistorasiat Limente LB | E | KPL | 163.9 | KPL | 1 | 163.9
S | 2407124 | 6438400000513 | PISTORASIA+KYTKIN LIMENTE | LUNA-2 S2/16A/IP20 PPR 0X MUS | S2427B | Kulmapistorasiat Limente LB | E | KPL | 163.9 | KPL | 1 | 163.9
S | 2507387 | 4011334384250 | PISTORASIA K.5 | 1S/16A UKR LED AN-AL | S2512B | Upotettavat pistorasiat UTU LB | E | KPL | 163.9 | KPL | 1 | 163.9
S | 2507388 | 4011334365846 | PISTORASIA K.5 | 1S/16A UKR LED RST | S2512B | Upotettavat pistorasiat UTU LB | E | KPL | 163.9 | KPL | 1 | 163.9
S | 1475648 | 4012002242469 | KANSI ELECTRAPLAN.AK | KANSI 2-PUOL. 400x350x70 FE | S1442B | Kanavat +osat Electroplan X LB | E | KPL | 163.9 | KPL | 1 | 163.9
S | 1475651 | 4012002242490 | KANSI ELECTRAPLAN.AK | KANSI 2-PUOL. 800x150x40 FE | S1442B | Kanavat +osat Electroplan X LB | E | KPL | 163.9 | KPL | 1 | 163.9
S | 2443545 | 6410024435452 | HAAROITIN AHLSELL | KIINTEÄ ASEN - 5x16A+2xSCHUKO | S2400B | Jatkojohd osat A-Collection LB | V | KPL | 163.9 | KPL | 1 | 163.9
S | 2407111 | 6430022829275 | PISTORASIA+KYTKIN LIMENTE | LUNA-2 S2/16A/IP20 PPR 1X VAL | S2427B | Kulmapistorasiat Limente LB | V | KPL | 163.9 | KPL | 1 | 163.9
S | 77306624 | 3606489656331 | VENTTIILITARVIKE SCHNEIDER | SATCHWELL KARAN TIIVESTESARJA | S2813B | Toimilaitteet Schneider PIE LB | E | KPL | 163.9 | KPL | 1 | 163.9
S | 3509739 | 7350084191815 | LATAUSASEMATARVIKE CHARGE AMPS | LUNA TOLPPA-ADAPTERI 60MM | S35130 | Latausasemat Charge Amps | E | KPL | 163.9 | KPL | 1 | 163.9
S | 3509747 |  | LATAUSASEMATARVIKE CHARGE AMPS | DAWN ISO 15118 MODUULI | S35130 | Latausasemat Charge Amps | V | KPL | 163.9 | KPL | 1 | 163.9
S | 3732042 | 4015082202224 | VIRTAKISKO PKZM | B3.0/4-PKZ4 | S3701B | Moottorilähtökomponentit LB | E | KPL | 163.9 | KPL | 1 | 163.9
S | 4146583 | 6435200275103 | KOHDEVALAISIN TARGET M | IP20 27W/940 2500LM 36D WH | S41070 | Sisävalaisimet Airam P0 | V | KPL | 163.9 | KPL | 1 | 163.9
S | 4018039 | 6438045013909 | LED-MODUULI | W200006 VARAOSAPAKETTI | S4203B | Turvavalaisimet Teknoware LB | E | KPL | 163.9 | KPL | 1 | 163.9
S | 4324884 | 4099854080487 | TEOLLISUUSVA SULJETTU LEDVANCE | DP ECO IP65 1500 52W/840 60D | S4319B | Teollisuusval. Ledvance LB | E | KPL | 163.9 | KPL | 1 | 163.9
S | 4324885 | 4099854080500 | TEOLLISUUSVA SULJETTU LEDVANCE | DP ECO IP65 1500 52W/865 60D | S4319B | Teollisuusval. Ledvance LB | E | KPL | 163.9 | KPL | 1 | 163.9
S | 4324886 | 4099854080449 | TEOLLISUUSVA SULJETTU LEDVANCE | DP ECO IP65 1500 52W/840 30D | S4319B | Teollisuusval. Ledvance LB | E | KPL | 163.9 | KPL | 1 | 163.9
S | 4324887 | 4099854080463 | TEOLLISUUSVA SULJETTU LEDVANCE | DP ECO IP65 1500 52W/865 30D | S4319B | Teollisuusval. Ledvance LB | E | KPL | 163.9 | KPL | 1 | 163.9
S | 6426113 | 4030266023907 | REIKÄSAHA ALFRA | 63,0MM M63 | S6425A | Lävistintarvik. ALFRA ELP LA | E | KPL | 163.9 | KPL | 1 | 163.9
S | 6775264 | 8033100185218 | KOMPONENTTITESTERI HT-ITALIA | HT38 200-250VAC 50Hz SULAKKEET | S67120 | Mittarit laskurit HT-Italia P0 | V | KPL | 163.9 | KPL | 1 | 163.9
S | 7133172 |  | Camera-IP | 4MP Bullet 2.8mm PoE Owlview | S71450 | Kameravalvonta Finnsat P0 | V | KPL | 163.9 | KPL | 1 | 163.9
S | 7133177 | 6937096334242 | KAMERA-IP UNV EASY | 4MP BULLET 4.0MM POE OWLVIEW | S71450 | Kameravalvonta Finnsat P0 | E | KPL | 163.9 | KPL | 1 | 163.9
S | 7133405 | 6937096355858 | KAMERA-IP EASY | 4MP DOME 4.0MM POE OWLVIEW | S71450 | Kameravalvonta Finnsat P0 | E | KPL | 163.9 | KPL | 1 | 163.9
S | 7133406 | 6937096355902 | KAMERA-IP EASY | 4MP DOME 2.8MM POE OWLVIEW | S71450 | Kameravalvonta Finnsat P0 | E | KPL | 163.9 | KPL | 1 | 163.9
S | 1300030 | 7394438500618 | LYÖNTIKIINNIKE LETTI | 16-2B/16 XL | S1312B | Kiinnitystarv Norwesco LB | E | PAK | 164 | KPL | 200 | 0.82
S | 1300627 |  | Hammer-in bracket Letti | 16-2B/16FR flex XL | S1312B | Kiinnitystarv Norwesco LB | E | PAK | 164 | KPL | 200 | 0.82
S | 1430262 | 6438377005429 | PORTTIKANNAKE MEKA | HST TPK-200 | S1427B | Kaapelitiet Meka LB | E | KPL | 164 | KPL | 1 | 164
S | 2621175 | 6438100349356 | SIVUOHJAIN ENSTO INTRO | SÄÄTIMELLE 3-J | S2608B | Sulanapitoterm Ensto LB | E | KPL | 164 | KPL | 1 | 164
S | 2606699 | 4003468030172 | KELLOKYTKIN DIGIT. THEBEN | TIMER AT-1 HYBRID | S26160 | Säätimet Theben P0 | V | KPL | 164 | KPL | 1 | 164
S | 3000655 | 6418677161049 | RIVIVAROKEALUSTA ENSTO IS | KV63.451 5 x 63A | S3003B | Varokkeet tulppasul Ensto LB | V | KPL | 164 | KPL | 1 | 164
S | 4170682 | 5410288429168 | YLEISVALAISIN DELTAWING | 1200 20-35W 2500-4200LM 830 | S4112B | Sisävalaisimet Sylvania LB | E | KPL | 164 | KPL | 1 | 164
S | 4159320 | 8596099040499 | ALASVALO MODUS | ED IP40 26W 840 DALI 3800LM | S4252B | Sisävalaisimet Modus ELP LB | E | KPL | 164 | KPL | 1 | 164
S | 4159321 | 8596099084080 | ALASVALO MODUS | ED IP40 26W 830 DALI 3800LM | S4252B | Sisävalaisimet Modus ELP LB | E | KPL | 164 | KPL | 1 | 164
S | 1455384 | 7321679003349 | ULKOKULMA STAGO | 110/55 AL MUSTA | S1440B | Johtokanavat Wibe LB | E | KPL | 164.1 | KPL | 1 | 164.1
S | 2408800 | 4012002245293 | VOIMAPISTOR. ELECTRAPLAN.GB-EG | ECEE165 16A 5N 6H 400V IP54 | S24170 | Pinta-as pistorasiat UTU P0 | E | KPL | 164.1 | KPL | 1 | 164.1
S | 3435368 | 6418074058447 | ASENNUSKOTELO PC FIBOX | PC 153410 | S3407B | Kotelot Fibox LB | E | KPL | 164.1 | KPL | 1 | 164.1
S | 3658463 | 3606481066152 | KOSKETUSSUOJA TRANSFERPACT | TA KOSKETUSSUOJAT, 1PARI 160A | S3607B | Tehokytk -katkais Schneider LB | E | KPL | 164.1 | KPL | 1 | 164.1
S | 3889004 | 3389110667141 | PEHMOKÄYNNISTIN ALTISTART | ATS01N106FT 6A 110-480V | S3805B | Taajuusm pehmokäyn Schneid LB | E | KPL | 164.1 | KPL | 1 | 164.1
S | 4184582 | 7330139300065 | RUNKOVALAISIN IRIS | IRIS 136 4200LM 840 | S41060 | Sisävalaisimet Proton P0 | E | KPL | 164.1 | KPL | 1 | 164.1
S | 4184583 | 7330139300072 | RUNKOVALAISIN IRIS | IRIS 236 6000LM 840 | S41060 | Sisävalaisimet Proton P0 | E | KPL | 164.1 | KPL | 1 | 164.1
S | 4226368 | 6438045023922 | OPASTEVALAISIN OPAS 80 | TWT8041WK 24VAC/DC IP44 | S4203B | Turvavalaisimet Teknoware LB | E | KPL | 164.1 | KPL | 1 | 164.1
S | 4143833 | 7392971145631 | LISÄTARVIKE MOON SLIM | HÄTÄVALAISINMODULI MOON SLIM | S4212B | Sisävalaisimet Hide-a-lite LB | E | KPL | 164.1 | KPL | 1 | 164.1
S | 2318011 | 3666916045497 | TURVARAJAKYTKIN PREVENTA | TURVARAJAKYTKIN 2XNC+NO MUOVIR | S2309B | Rajakytkimet Schneider LB | E | KPL | 164.2 | KPL | 1 | 164.2
S | 2613401 | 4011334020639 | AJASTIN S.1 | 2N 16A 0-120MIN MEK. UJ | S2612B | Liiketunn, säätimet UTU LB | E | KPL | 164.2 | KPL | 1 | 164.2
S | 2613688 | 3250610092538 | AJASTIN S.1 | 2N 16A 0-15MIN MEK. UJ | S2612B | Liiketunn, säätimet UTU LB | E | KPL | 164.2 | KPL | 1 | 164.2
S | 2720535 | 3389119036177 | INDUKTIIVINEN TUNNISTIN M8 | XS108B3NBNPN NC SN=2MM M8 | S2740B | Indukt. tunn Schneider LB | E | KPL | 164.2 | KPL | 1 | 164.2
S | 3271211 | 4015082358709 | VIKAVIRTASUOJAKYTKIN XPOLE | PFR2-1-U | S3212A | Johdonsuoja-autom Eaton LA | E | KPL | 164.2 | KPL | 1 | 164.2
S | 3271784 | 4015081184903 | VIKAVIRTAJOHDONSUOJAKATK XPOLE | MRB6-16/3N/C/003-A | S3212A | Johdonsuoja-autom Eaton LA | V | KPL | 164.2 | KPL | 1 | 164.2
S | 3424407 | 6418074311337 | ASENNUSKOTELO PC NEO FIBOX | NEO PC 322215 G | S3407B | Kotelot Fibox LB | V | KPL | 164.2 | KPL | 1 | 164.2
S | 3404575 | 4028177325364 | SUODATIN SK | METALLISUODATIN | S3415B | Kotelot Rittal LB | E | KPL | 164.2 | KPL | 1 | 164.2
S | 3444044 | 6418677150777 | ASENNUSKOTELO PC ENSTO IS | DPCP233011T 230x300x111mm | S3416B | Kotelot Ensto LB | E | KPL | 164.2 | KPL | 1 | 164.2
S | 3500715 | 6438526003566 | LATAUSASEMATARVIKE UTU-X | LATAUSKYLTTI 40X60CM, SEINÄ | S3520B | Latausasem. ja piharas. Utu LB | E | KPL | 164.2 | KPL | 1 | 164.2
S | 4361182 | 6438389014143 | RUNKOVALAISIN LINE | LI15.6500 IP66 53W 840 PC O | S4305B | Teollisuusvalaisimet Ensto LB | E | KPL | 164.2 | KPL | 1 | 164.2
S | 1623822 |  | JAKORASIA SELCAST | 6mm2 690V 2xPK21 IP67 | S1608B | Pinta-asennusras Selcast LB | V | KPL | 164.3 | KPL | 1 | 164.3
S | 3271212 | 4015082358716 | VIKAVIRTASUOJAKYTKIN XPOLE | PFR3-1-U | S3212A | Johdonsuoja-autom Eaton LA | E | KPL | 164.3 | KPL | 1 | 164.3
S | 3254134 |  | VIKAVIRTASUOJAKYTKIN ACTI9 | IIDK 4x40A 300mA A | S3218A | Vikavirtakytkimet Schneider LA | V | KPL | 164.3 | KPL | 1 | 164.3
S | 3782103 | 3389110404203 | APUKONTAKTORI TESYS | CAD32FD, 3S+2A, 110V DC | S3710B | Kontaktorit D-sarja Schneid LB | E | KPL | 164.3 | KPL | 1 | 164.3
S | 3782571 | 3389110405118 | APUKONTAKTORI TESYS | CAD32MD, 3S+2A, 220V DC | S3710B | Kontaktorit D-sarja Schneid LB | E | KPL | 164.3 | KPL | 1 | 164.3
S | 4128290 | 7318307528756 | PIHAPIIRIVALAISIN KONSTSMIDE | VICENZA 7528-750 IP44 4W MU | S4113B | Sisävalaisimet Konstsmide LB | E | KPL | 164.3 | KPL | 1 | 164.3
S | 4533411 | 7318307870374 | SEINÄVALAISIN ULKO KONSTSMIDE | CREMONA 7870-370 IP54 2X3W ANT | S4113B | Sisävalaisimet Konstsmide LB | E | KPL | 164.3 | KPL | 1 | 164.3
S | 4533465 | 7318304172501 | SEINÄVALAISIN ULKO KONSTSMIDE | VEGA MINI 417-250 IP44 E27 VA | S4113B | Sisävalaisimet Konstsmide LB | E | KPL | 164.3 | KPL | 1 | 164.3
S | 4533466 | 7318304177506 | SEINÄVALAISIN ULKO KONSTSMIDE | VEGA MINI 417-750 IP44 E27 MU | S4113B | Sisävalaisimet Konstsmide LB | E | KPL | 164.3 | KPL | 1 | 164.3
S | 4159069 | 8595073766851 | YLEISVALAISIN MODUS | BRSB IP44 35W 830 DALI 3300LM | S4252A | Sisävalaisimet Modus ELP LA | E | KPL | 164.3 | KPL | 1 | 164.3
S | 4159070 | 8596099025687 | YLEISVALAISIN MODUS | BRSB IP44 35W 840 DALI 3600LM | S4252A | Sisävalaisimet Modus ELP LA | E | KPL | 164.3 | KPL | 1 | 164.3
S | 4299958 | 8596099093211 | PINTA-/RIPUSTUSVALAISIN MODUS | ASTA 16W 840 DALI 2000LM VA | S4252A | Sisävalaisimet Modus ELP LA | E | KPL | 164.3 | KPL | 1 | 164.3
S | 4546501 | 6435200275882 | SEINÄ/KATTOVAL ULKO HALO EYE | IP65 14W 830/840 PCO ANT | S4504A | Ulkovalaisimet Airam LA | V | KPL | 164.3 | KPL | 1 | 164.3
S | 6406454 | 6410064064544 | TUURNA ELPRESS | P13D | S6403B | Työ turva tunnusväl Elpress LB | E | KPL | 164.3 | KPL | 1 | 164.3
S | 6406455 | 6410064064551 | TUURNA ELPRESS | P20D | S6403B | Työ turva tunnusväl Elpress LB | E | KPL | 164.3 | KPL | 1 | 164.3
S | 6406456 | 6410064064568 | TUURNA ELPRESS | P25D | S6403B | Työ turva tunnusväl Elpress LB | E | KPL | 164.3 | KPL | 1 | 164.3
S | 6406464 | 6410064064643 | TUURNA ELPRESS | P32D | S6403B | Työ turva tunnusväl Elpress LB | E | KPL | 164.3 | KPL | 1 | 164.3
S | 8266936 | 6417659032551 | UPOTUSKAULUS HARVIA DELTA | UPOTUSKAULUS DELTA MUSTA | S8211B | Lisätarvikkeet Harvia LB | E | KPL | 164.3 | KPL | 1 | 164.3
S | 8266938 | 6417659032537 | UPOTUSKAULUS HARVIA VIRTA | UPOTUSKAULUS VIRTA MUSTA | S8211B | Lisätarvikkeet Harvia LB | E | KPL | 164.3 | KPL | 1 | 164.3
S | 8266999 | 6417659038171 | VARAOSA HARVIA RADIANT | SP456 SÄTEILYELEMENTTI 300W | S8211B | Lisätarvikkeet Harvia LB | E | KPL | 164.3 | KPL | 1 | 164.3
S | 1406503 | 7021980031504 | KOSKETINKISKO SG | ZIP 1-VAIHEKISKO 2.00M MV | S1434B | Kosketinkiskot SG LB | E | KPL | 164.4 | KPL | 1 | 164.4
S | 1964620 | 4055626071244 | MONINAPALIITIN PHOENIX | HC-STA-B06PT-BWSC-LS-M20-ELCAL | S1912B | Riviliittim Phoenix Contact LB | E | KPL | 164.4 | KPL | 1 | 164.4
S | 3426382 | 6410034263823 | JALUSTAN SUOJALEVY BEAGLE | JALUSTA-SUOJALEVY550 FE | S3403B | Koteloidut keskukset UTU LB | E | KPL | 164.4 | KPL | 1 | 164.4
S | 3642559 | 6417019925738 | KUORMANKYTKIN VIPU OT PLUS | UL/CSA 3-NAP. 52A 600V | S3602B | Tehokytk -katkais ABB LB | E | KPL | 164.4 | KPL | 1 | 164.4
S | 3705804 | 3471523110618 | KONTAKTORI ABB | AF16-30-10-11 | S3702B | Moottorilähtökomp ABB LB | V | KPL | 164.4 | KPL | 1 | 164.4
S | 3705805 | 3471523110717 | KONTAKTORI ABB | AF16-30-01-11 | S3702B | Moottorilähtökomp ABB LB | E | KPL | 164.4 | KPL | 1 | 164.4
S | 3706242 | 3471523110625 | KONTAKTORI ABB | AF16-30-10-12 | S3702B | Moottorilähtökomp ABB LB | E | KPL | 164.4 | KPL | 1 | 164.4
S | 4278532 | 5410288305066 | ALASVALO INSAVER | 225 IP54 24W 2950LM 830 UGR19 | S4112B | Sisävalaisimet Sylvania LB | E | KPL | 164.4 | KPL | 1 | 164.4
S | 4278533 | 5410288305073 | ALASVALO INSAVER | 225 IP54 24W 3050LM 840 UGR19 | S4112B | Sisävalaisimet Sylvania LB | E | KPL | 164.4 | KPL | 1 | 164.4
S | 4289291 | 5410288481074 | MODUULIVALAISIN QUANTUM | 600 26W 4700LM 840 UGR19 DALI | S4112B | Sisävalaisimet Sylvania LB | E | KPL | 164.4 | KPL | 1 | 164.4
S | 4289292 | 5410288481098 | MODUULIVALAISIN QUANTUM | 600 26W 4400LM 830 UGR19 DALI | S4112B | Sisävalaisimet Sylvania LB | E | KPL | 164.4 | KPL | 1 | 164.4
S | 6475031 | 6420611520751 | KIINTEISTÖPUOMI SWM | 2m PUNAINEN KELTAISIN HEIJAST | S64100 | Liikenteenohj Turvakauppa P0 | V | KPL | 164.4 | KPL | 1 | 164.4
S | 1423710 | 7315885427044 | JOHTOKANAVA THORSMAN | TIR+ 150X60 | S1412B | Johtokanavat Schneider LB | E | KPL | 164.5 | KPL | 1 | 164.5
S | 1449535 | 6438377021696 | TIKASHYLLY MEKA | KSF80-500 L=6000 HDG | S1427B | Kaapelitiet Meka LB | V | M | 164.5 | M | 1 | 164.5
S | 1431605 | 6438377011284 | SEINÄKANNAKE LEVYHYLLY MEKA | YPK-500 M | S1447A | Levyhyllyt Meka X LA | V | KPL | 164.5 | KPL | 1 | 164.5
S | 1622282 | 4013902663484 | JAKORASIA SPELSBERG | ABOX PRO 250-252 | S16040 | Pinta-asennusras Spelsberg P0 | E | KPL | 164.5 | KPL | 1 | 164.5
S | 1622284 | 4013902663545 | JAKORASIA SPELSBERG | ABOX PRO 250-252/SW | S16040 | Pinta-asennusras Spelsberg P0 | E | KPL | 164.5 | KPL | 1 | 164.5
S | 1906601 | 4046356777766 | MONINAPALIITIN PHOENIX | HC-EVO-B10PT-BWD-HL-M25-PLRBK | S1912B | Riviliittim Phoenix Contact LB | E | KPL | 164.5 | KPL | 1 | 164.5
S | 2321519 | 3389110115017 | PAINIKEKOTELO HARMONY | XALD05H7 5 AUKKOA UL/CSA | S2302B | Erikoiskytkimet Schneider LB | E | KPL | 164.5 | KPL | 1 | 164.5
S | 2612117 | 6410026121179 | LATTIATERMOSTAATTI ETHERMA | ETH-7-SEGMENT TERMOSTAATTI | S2309B | Rajakytkimet Schneider LB | E | KPL | 164.5 | KPL | 1 | 164.5
S | 2610053 | 7020160696502 | VALONSÄÄDIN ELKO RS16 | 100W RCL UOR UNI LED SÄÄDINMOD | S2603B | Liiketunn, säätimet Elko LB | E | KPL | 164.5 | KPL | 1 | 164.5
S | 3013906 |  | SULAKEKOTELO HEBO | J954 6-63A TULPPASULAKK TERÄS | S3005B | Sulaketarvikkeet Ahlsell LB | E | KPL | 164.5 | KPL | 1 | 164.5
S | 3259446 | 8012542783602 | VIKAVIRTASUOJAKYTKIN F200 | F204A-63/0.03 4-NAP 63A/30mA | S3215B | Vikavirtakytkimet ABB LB | V | KPL | 164.5 | KPL | 1 | 164.5
S | 3449340 | 4034338902077 | MODUULIKOTELO PS/FE ETHERMA | F-TRONIC UPPOKOTELO 36+6MOD | S3406B | Koteloidut keskukset LB | E | KPL | 164.5 | KPL | 1 | 164.5
S | 3705826 |  | Voltage release |  | S3718B | Moottorinsuojak ABB LB | E | KPL | 164.5 | KPL | 1 | 164.5
S | 6710795 | 5703498701576 | VIRTAMUUNTAJA KIINTEÄ T-LINE | HF5 1000/5 A | S67370 | VIRTAMUUNTAJA EATON X P0 | E | KPL | 164.5 | KPL | 1 | 164.5
S | 8470805 | 5703451012961 | MUUNTAJAKOTELO TERÄS NORATEL | SUK-150/174 MUUNT. SU150-174 | S8405B | Muuntajat Noratel LB | E | KPL | 164.5 | KPL | 1 | 164.5
S | 0622376 | 6438176300992 | ALUMIINIVOIMAKAAPELI-HF REKA | AXCMK-HF C 4X300/88 CCA K500 | S0608B | Alumiinivoimakaapelit Reka LB | E | M | 164.6 | M | 1 | 164.6
S | 2721170 | 3606480579783 | PUOLIJOHDERELE ZELIO | SSM2A16BDR 4-32VDC/24-280VAC | S2702B | Ohjaus säätö Schne LB | E | KPL | 164.6 | KPL | 1 | 164.6
S | 2721465 | 3389119405096 | VALVONTARELE VAIHEJÄRJ. ZELIO | 3-V. 220..480V 1C/O | S2749B | Turvareleet Schneider LB | E | KPL | 164.6 | KPL | 1 | 164.6
S | 3266107 | 7612271497071 | VIKAVIRTASUOJAKYTKIN | 30MA, IP21, JATK. ANT | S32250 | Vikavirtapistor ABB P0 | E | KPL | 164.6 | KPL | 1 | 164.6
S | 3607548 | 9005738001689 | NOKKAKYTKIN ASKEL BENEDICT&JÄG | 3-NAP 0-1 20A AC21A 400V | S3608B | Tehokytkimet UTU LB | E | KPL | 164.6 | KPL | 1 | 164.6
S | 3720606 | 4011209784079 | KONTAKTORI S00 | 3RT2018-1AP01 7.5KW 1NO 230VAC | S3707B | Moottorilähtökomp. Siemens LB | E | KPL | 164.6 | KPL | 1 | 164.6
S | 3720607 | 4011209785045 | KONTAKTORI S00 | 3RT2018-1AP02 7.5KW 1NC 230VAC | S3707B | Moottorilähtökomp. Siemens LB | E | KPL | 164.6 | KPL | 1 | 164.6
S | 4161370 | 4099854735844 | MODUULIVALAISIN PANEL VALUE | PL COMP 1200 26W 840 MP DALI | S4102B | Sisävalaisimet Ledvance LB | E | KPL | 164.6 | KPL | 1 | 164.6
S | 4161386 | 4099854789397 | MODUULIVALAISI PANEL INDIVILED | PL INDV 1200 38W 940 ZIGBEE BK | S4102B | Sisävalaisimet Ledvance LB | E | KPL | 164.6 | KPL | 1 | 164.6
S | 4158708 | 7392971153896 | VALOPROFIIL/NAUHA LEDSTRIP 24V | IP20 1000LM/M 10,3W 927 5M | S4212B | Sisävalaisimet Hide-a-lite LB | E | KPL | 164.6 | KPL | 1 | 164.6
S | 4158710 | 7392971153919 | VALOPROFIIL/NAUHA LEDSTRIP 24V | IP20 1030LM/M 10,3W 930 5M | S4212B | Sisävalaisimet Hide-a-lite LB | E | KPL | 164.6 | KPL | 1 | 164.6
S | 0475903 |  | OHJAUSKAAPELI HELUKABEL | TOPFLEX-EMV-3PLUS 3X50+3G10 | S0466B | OHJAUSKAAPELIT-HF CABLEX X LB | E | M | 164.7 | M | 1 | 164.7
S | 2814449 | 4010312321638 | IKKUNAKOSKETIN | FTK-WG | S2805B | Kiinteistöautom ELTAKO LB | E | KPL | 164.7 | KPL | 1 | 164.7
S | 2814450 | 4010312321645 | IKKUNAKOSKETIN | FTK-AM | S2805B | Kiinteistöautom ELTAKO LB | E | KPL | 164.7 | KPL | 1 | 164.7
S | 3264910 | 3606480084249 | JOHDONSUOJAKATKAISIJA ACTI9 | IC60L 2P C10A 25kA | S3203B | Johdonsuoja-autom Schneider LB | E | KPL | 164.7 | KPL | 1 | 164.7
S | 3660586 | 6417019931845 | KUORMANKYTKIN VIPU OT PLUS | 6-NAP. 25A 690V AC-22A | S3602B | Tehokytk -katkais ABB LB | E | KPL | 164.7 | KPL | 1 | 164.7
S | 3662460 | 6419410300824 | TURVAKYTKIN VÄÄNNIN KATKO | KUM 3X50A 400V 22KW | S3604B | Tehokytk -katkais Katko LB | V | KPL | 164.7 | KPL | 1 | 164.7
S | 3634137 | 4015082666279 | OVIASENNUSPAKKAUS NZM | NZM2-XHB | S3625B | Tehok. ja katk. Eaton LB | E | KPL | 164.7 | KPL | 1 | 164.7
S | 4143694 | 7392971141251 | PINTA-ASENNUSVALAISIN MOON | IP44 1700lm 17W 3/4K WH DIM | S4212A | Sisävalaisimet Hide-a-lite LA | V | KPL | 164.7 | KPL | 1 | 164.7
S | 4338598 | 6435200308603 | TEOLLISUUSVALAISIN OPTIMUS MP | 1500 IP44 47W 6600LM 840 ACMP | S4302B | Teollisuusvalaisimet Airam LB | V | KPL | 164.7 | KPL | 1 | 164.7
S | 5264013 | 8033712908908 | GEELIJATKOS SHARK SIXEIGHT | KOKO 3 5X10-25 MM2 | S52150 | Kaap. suoj.+liitost Bowexim P0 | E | KPL | 164.7 | KPL | 1 | 164.7
S | 7262597 | 6410072625973 | PUHDISTUSTARVIKE SEIKO | PUHDISTUSTYÖKALU 1.25MM | S7203B | Kuitutuotteet Naficon X LB | E | KPL | 164.7 | KPL | 1 | 164.7
S | 7262598 | 6410072625980 | PUHDISTUSTARVIKE SEIKO | PUHDISTUSTYÖKALU 2.5MM | S7203B | Kuitutuotteet Naficon X LB | E | KPL | 164.7 | KPL | 1 | 164.7
S | 7262599 | 6410072625997 | PUHDISTUSTARVIKE SEIKO | LIITTIMIEN PUHD.TYÖKALU HANDI | S7203B | Kuitutuotteet Naficon X LB | E | KPL | 164.7 | KPL | 1 | 164.7
S | 4137225 | 4007841079734 | TUNNISTINVALAISIN STEINEL | RS 20 S LED 9,4W 942LM 3K VA | S2632B | TUNNISTIMET STEINEL LB | E | KPL | 164.8 | KPL | 1 | 164.8
S | 6441987 | 9120045477924 | KELATELINE RUNPOTEC | KAAPELIKOTELO CB260 1 KOTELO | S6442B | Vetojusitarvike Runpotec X LB | E | KPL | 164.8 | KPL | 1 | 164.8
S | 6769044 | 6410067690443 | VIRTAMUUNTAJA KIINTEÄ RISHABH | XMER140/100H-3000/5A | S6720B | Virtamuunt ja mitt Rishabh LB | E | KPL | 164.8 | KPL | 1 | 164.8
S | 6769045 | 6410067690450 | VIRTAMUUNTAJA KIINTEÄ RISHABH | XMER140/100H-4000/5A | S6720B | Virtamuunt ja mitt Rishabh LB | E | KPL | 164.8 | KPL | 1 | 164.8
S | 6710785 | 5703498701446 | VIRTAMUUNTAJA KIINTEÄ T-LINE | HF4B. 300/5 A CLASS 0.2S | S67370 | VIRTAMUUNTAJA EATON X P0 | E | KPL | 164.8 | KPL | 1 | 164.8
S | 7036211 | 4011334354024 | PAINIKE Q.1 | KUTSUN KUIT. UPR VAL | S7001B | Teleasennustarvikkeet LB | E | KPL | 164.8 | KPL | 1 | 164.8
S | 7036217 |  | Cancellation button | reset-PB UK white | S7001B | Teleasennustarvikkeet LB | E | KPL | 164.8 | KPL | 1 | 164.8
S | 0623183 | 7330000189782 | KUPARIVOIMAKAAPELI-EMC NEXANS | MCMK HF EASY EMC 4X70/35 DCA | S0604A | Kuparivoimakaapelit Nexans LA | E | M | 164.9 | M | 1 | 164.9
S | 1472864 |  | X-KAPPALE SKT | VA-R/600 FE KZNOL | S1416B | Kaapelitiet Suomenkaap. ELP LB | E | KPL | 164.9 | KPL | 1 | 164.9
S | 1906494 | 4055626032207 | MONINAPALIITIN PHOENIX | QPD H 2PE1,5 4X4-9 BK | S1912B | Riviliittim Phoenix Contact LB | E | KPL | 164.9 | KPL | 1 | 164.9
S | 2806891 | 4003468491812 | PAINIKE KNX THEBEN | ION 102 KNX 2-OS MUSTA+LÄMPÖT | S2810B | Kiinteistöautom Theben LB | E | KPL | 164.9 | KPL | 1 | 164.9
S | 2806892 | 4003468491881 | PAINIKE KNX THEBEN | ION 102 KNX 2-OS HOPEA+LÄMPÖT | S2810B | Kiinteistöautom Theben LB | E | KPL | 164.9 | KPL | 1 | 164.9
S | 3630311 | 6419410303832 | KUORMANKYTKIN VIPU KATKO | KE 325 MÖM 3x25A 400V 11kW | S3604B | Tehokytk -katkais Katko LB | E | KPL | 164.9 | KPL | 1 | 164.9
S | 4161131 | 4099854529016 | PINTA-ASENNUSVALAISIN LEDVANCE | LN CBO 1500 48W CCT ML 7200LM | S4102B | Sisävalaisimet Ledvance LB | E | KPL | 164.9 | KPL | 1 | 164.9
S | 4158517 | 7392971149509 | VALOPROF./-NAUHA MIDLUM IP20 | 24V 1115LM/M 9,6W/M 927 5M | S4212B | Sisävalaisimet Hide-a-lite LB | E | KPL | 164.9 | KPL | 1 | 164.9
S | 1323292 |  | KAAPELIKIINNIKE CASTOR | TB 20 200mm HA 25kpl | S1317B | Kiinnitystarvikkeet Castor LB | E | PSS | 165 | KPL | 25 | 6.6
S | 1465203 | 4012195166061 | LANKAHYLLY KTS | GRM 55 200VA4401, HST | S1404B | Kaapelitiet OBO LB | E | M | 165 | M | 1 | 165
S | 2613038 | 3250617573917 | VALONSÄÄDIN HAGER | EVN011 300W RCLPD 1M DIN | S2612B | Liiketunn, säätimet UTU LB | E | KPL | 165 | KPL | 1 | 165
S | 2602083 | 5030797100329 | VALONSÄÄDIN | TK4 | S2630B | Ohjausjärj. kompon. Helvar LB | E | KPL | 165 | KPL | 1 | 165
S | 2618466 | 4015120427541 | LÄSNÄOLOTUNNISTIN VALONM. FLAT | PD-FLAT 360I/8 RW DALI | S2648B | Liiketunn, säätimet Esylux LB | E | KPL | 165 | KPL | 1 | 165
S | 2618467 | 4015120427558 | LÄSNÄOLOTUNNISTIN VALONM. FLAT | PD-FLAT 360I/8 SW DALI | S2648B | Liiketunn, säätimet Esylux LB | E | KPL | 165 | KPL | 1 | 165
S | 2618475 | 4015120427916 | LÄSNÄOLOTUNNISTIN VALONM. FLAT | PD-FLAT 360I/8 RB DALI | S2648B | Liiketunn, säätimet Esylux LB | E | KPL | 165 | KPL | 1 | 165
S | 2618476 | 4015120427923 | LÄSNÄOLOTUNNISTIN VALONM. FLAT | PD-FLAT 360I/8 SQUARE WHITE | S2648B | Liiketunn, säätimet Esylux LB | E | KPL | 165 | KPL | 1 | 165
S | 2618477 | 4015120427930 | LÄSNÄOLOTUNNISTIN VALONM. FLAT | PD-FLAT 360I/8 ROUND WHITE | S2648B | Liiketunn, säätimet Esylux LB | E | KPL | 165 | KPL | 1 | 165
S | 2618478 | 4015120427947 | LÄSNÄOLOTUNNISTIN VALONM. FLAT | PD-FLAT 360I/8 SB | S2648B | Liiketunn, säätimet Esylux LB | E | KPL | 165 | KPL | 1 | 165
S | 2618479 | 4015120427954 | LÄSNÄOLOTUNNISTIN VALONM. FLAT | PD-FLAT 360I/8 ROUND BLACK | S2648B | Liiketunn, säätimet Esylux LB | E | KPL | 165 | KPL | 1 | 165
S | 2708329 |  | SIGNAALIMUUNNIN NOKEVAL | 6580-0/10V-4/20MA | S2734B | Automaatiotuotteet Nokeval LB | E | KPL | 165 | KPL | 1 | 165
S | 2708330 |  | SIGNAALIMUUNNIN NOKEVAL | 6580-0/20MA-4/20MA | S2734B | Automaatiotuotteet Nokeval LB | E | KPL | 165 | KPL | 1 | 165
S | 2708331 |  | SIGNAALIMUUNNIN NOKEVAL | 6580-0/5V-4/20MA | S2734B | Automaatiotuotteet Nokeval LB | E | KPL | 165 | KPL | 1 | 165
S | 2708332 |  | SIGNAALIMUUNNIN NOKEVAL | 6580-4/20MA-4/20MA | S2734B | Automaatiotuotteet Nokeval LB | E | KPL | 165 | KPL | 1 | 165
S | 4297242 | 6435200220998 | MODUULIVALAISIN MODULE | 1200X300 IP54 23W/830 PSO WH | S4107B | Sisävalaisimet Airam LB | E | KPL | 165 | KPL | 1 | 165
S | 4297243 | 6435200221001 | MODUULIVALAISIN MODULE | 1200X300 IP54 23W/840 PSO WH | S4107B | Sisävalaisimet Airam LB | E | KPL | 165 | KPL | 1 | 165
S | 4297244 | 6435200221018 | MODUULIVALAISIN MODULE | 1200X300 IP54 32W/830 PSO WH | S4107B | Sisävalaisimet Airam LB | E | KPL | 165 | KPL | 1 | 165
S | 4297245 | 6435200221025 | MODUULIVALAISIN MODULE | 1200X300 IP54 32W/840 PSO WH | S4107B | Sisävalaisimet Airam LB | E | KPL | 165 | KPL | 1 | 165
S | 4297246 | 6435200221032 | MODUULIVALAISIN MODULE | 1200X300 IP54 23W/830 PSMP WH | S4107B | Sisävalaisimet Airam LB | E | KPL | 165 | KPL | 1 | 165
S | 4297247 | 6435200221049 | MODUULIVALAISIN MODULE | 1200X300 IP54 23W/840 PSMP WH | S4107B | Sisävalaisimet Airam LB | E | KPL | 165 | KPL | 1 | 165
S | 4297248 | 6435200221056 | MODUULIVALAISIN MODULE | 1200X300 IP54 32W/830 PSMP WH | S4107B | Sisävalaisimet Airam LB | E | KPL | 165 | KPL | 1 | 165
S | 4297249 | 6435200221063 | MODUULIVALAISIN MODULE | 1200X300 IP54 32W/840 PSMP WH | S4107B | Sisävalaisimet Airam LB | E | KPL | 165 | KPL | 1 | 165
S | 4503416 |  | Bollard luminaire | ALVA 940 DETECTOR DALI AN | S4541B | Ulkovalaisimet Esylux LB | E | KPL | 165 | KPL | 1 | 165
S | 4803046 | 4099854469732 | YMPÄRISÄTEILEVÄ LAMPPU HID LED | NAV FIL P 21W/727 3600LM E27 | S4730B | LED-lamput Ledvance LB | E | KPL | 165 | KPL | 1 | 165
S | 4803047 | 4099854469756 | YMPÄRISÄTEILEVÄ LAMPPU HID LED | NAV FIL P 21W/740 4000LM E27 | S4730B | LED-lamput Ledvance LB | E | KPL | 165 | KPL | 1 | 165
S | 5232992 | 6418677403323 | LISÄTARVIKEPAKKAUS ENSTO | SJP50 PLKVJ 10-50 | S5202B | Kaapelin suoj+liitos Ensto LB | V | KPL | 165 | KPL | 1 | 165
S | 6752115 | 0095969012287 | MITTAPÄÄ ACC | FLUKE AC89 MITTAPÄÄ | S6703B | Osoittavat mittarit Fluke LB | E | KPL | 165 | KPL | 1 | 165
S | 1418019 | 4012195674443 | LATTIARASIA UFS | GES9 55U V, 55MM VALU, PA, MUS | S1405B | Lattiarasiat ja tarv OBO LB | E | KPL | 165.1 | KPL | 1 | 165.1
S | 1937067 | 6418677708077 | PISTOLIITINJOHTOSARJA ENSTONET | 5N 5x2.5mm2 HF HARM 8.0m | S1913B | Enstonet liittimet LB | E | KPL | 165.1 | KPL | 1 | 165.1
S | 3271209 | 4015082358686 | VIKAVIRTASUOJAKYTKIN XPOLE | PFR2-03-U | S3212A | Johdonsuoja-autom Eaton LA | E | KPL | 165.1 | KPL | 1 | 165.1
S | 3423494 | 6418074003584 | ASENNUSKOTELO ABS FIBOX | AB 233009 | S3407B | Kotelot Fibox LB | E | KPL | 165.1 | KPL | 1 | 165.1
S | 3604667 |  | NOKKAKYTKIN KÄYNN. SONTHEIMER | WAH2145/8ZM/NS | S3618B | Nokkakytkimet Hedtec LB | E | KPL | 165.1 | KPL | 1 | 165.1
S | 4161002 | 4099854401817 | YLEISVALAISIN PINTA LEDVANCE | LN MIR 600 11W CCT ML IP44 SEN | S4102B | Sisävalaisimet Ledvance LB | E | KPL | 165.1 | KPL | 1 | 165.1
S | 4510223 |  | SEINÄVAL ULKO CESTUS R EYE | IP65 IK10 20W/840 PCO ANT | S4504B | Ulkovalaisimet Airam LB | V | KPL | 165.1 | KPL | 1 | 165.1
S | 4607672 | 6410046076725 | PYLVÄSJALUSTA SÄHKÖ-JOKINEN | SJR-1 | S4611B | Jalustat SJ LB | E | KPL | 165.1 | KPL | 1 | 165.1
S | 7526565 | 5707957098528 | JUMPPERIKAAPELI CABELCON | PG11 TELLU5 70 CM | S7505A | Antennituotteet Finnsat LA | E | KPL | 165.1 | KPL | 1 | 165.1
S | 1476300 |  | Duct AV box | WXF641 VGA+audio 3.5mm 2M | S1432B | Kanavakalusteet UTU LB | E | KPL | 165.2 | KPL | 1 | 165.2
S | 2112312 |  | PEITELEVY EXXACT | 2-KEHYS METALLI | S2109B | Uppoas kytkimet Exxact LB | E | KPL | 165.2 | KPL | 1 | 165.2
S | 2320312 | 3389110887228 | MERKKIVALO HEHKU HARMONY | XB4BV33 | S2302B | Erikoiskytkimet Schneider LB | E | KPL | 165.2 | KPL | 1 | 165.2
S | 2320318 | 3389110887259 | MERKKIVALO HEHKU HARMONY | XB4BV41 | S2302B | Erikoiskytkimet Schneider LB | E | KPL | 165.2 | KPL | 1 | 165.2
S | 2320320 | 3389110887266 | MERKKIVALO HEHKU HARMONY | XB4BV43 | S2302B | Erikoiskytkimet Schneider LB | E | KPL | 165.2 | KPL | 1 | 165.2
S | 2320386 | 3389110892192 | VÄÄNNIN HARMONY | XB4BK123B5 VIHREÄ LED 24V | S2302B | Erikoiskytkimet Schneider LB | V | KPL | 165.2 | KPL | 1 | 165.2
S | 2320388 | 3389110892208 | VÄÄNNIN HARMONY | XB4BK124B5 PUNAINEN LED 24V | S2302B | Erikoiskytkimet Schneider LB | E | KPL | 165.2 | KPL | 1 | 165.2
S | 2320390 | 3389110892215 | VÄÄNNIN HARMONY | XB4BK125B5 KELTAINEN LED 24V | S2302B | Erikoiskytkimet Schneider LB | E | KPL | 165.2 | KPL | 1 | 165.2
S | 2321375 | 3606489580216 | AVAINVÄÄNNIN HARMONY | XB4FG21 2-AS 1NO | S2302B | Erikoiskytkimet Schneider LB | E | KPL | 165.2 | KPL | 1 | 165.2
S | 2710503 |  | Programmable relay | WiFi DIN relay 2CH power meter | S26520 | Shelly tuotteet X P0 | V | KPL | 165.2 | KPL | 1 | 165.2
S | 3271210 | 4015082358693 | VIKAVIRTASUOJAKYTKIN XPOLE | PFR3-03-U | S3212A | Johdonsuoja-autom Eaton LA | E | KPL | 165.2 | KPL | 1 | 165.2
S | 3266100 | 7612271472283 | VIKAVIRTAPISTORASIA IMPRESSIVO | 1-OS 30MA IP20 JATK UPPO KESKI | S32250 | Vikavirtapistor ABB P0 | V | KPL | 165.2 | KPL | 1 | 165.2
S | 3449910 | 6418677165849 | ASENNUSKOTELO AL ENSTO IS | HALP121209 120x122x92mm | S3416B | Kotelot Ensto LB | E | KPL | 165.2 | KPL | 1 | 165.2
S | 3603743 | 4011209403949 | PÄÄKYTKIN SENTRON | 3LD2250-0TK11 | S3707B | Moottorilähtökomp. Siemens LB | E | KPL | 165.2 | KPL | 1 | 165.2
S | 4240467 | 7392971137445 | ALASVALO HIDE-A-LITE | IP21 525lm 7,5W 2700K WH | S4212B | Sisävalaisimet Hide-a-lite LB | E | KPL | 165.2 | KPL | 1 | 165.2
S | 4240468 | 7392971137452 | ALASVALO HIDE-A-LITE | IP21 575lm 7,5W 3000K WH | S4212B | Sisävalaisimet Hide-a-lite LB | E | KPL | 165.2 | KPL | 1 | 165.2
S | 2115116 | 4011334442745 | PEITELEVY Q.1 | 5OS. PYSTY MI ALU | S2112B | Uppoas kytkimet UTU LB | E | KPL | 165.3 | KPL | 1 | 165.3
S | 2114424 | 3414971878440 | KYTKIN PLEXO | 069534L | S2196B | Uppo kytkimet Legrand Plexo LB | E | KPL | 165.3 | KPL | 1 | 165.3
S | 2519028 | 3606481038296 | PISTORASIA WISER | 1S/16A/IP20 ZB VAL | S2507B | Uppoas pistor kytkim Wiser LB | V | KPL | 165.3 | KPL | 1 | 165.3
S | 3210726 | 4016779530774 | JOHDONSUOJAKATKAISIJA S200 | S202-Z20 2-NAP Z20A | S3202B | Johdonsuoja-automaatit ABB LB | E | KPL | 165.3 | KPL | 1 | 165.3
S | 3212018 | 7612271200084 | JOHDONSUOJAKATKAISIJA S800 | S801S-B63, 1P B 63A | S3202B | Johdonsuoja-automaatit ABB LB | E | KPL | 165.3 | KPL | 1 | 165.3
S | 3212114 | 7612271200565 | JOHDONSUOJAKATKAISIJA S800 | S801S-C63, 1P C 63A | S3202B | Johdonsuoja-automaatit ABB LB | E | KPL | 165.3 | KPL | 1 | 165.3
S | 3212281 | 4016779078221 | JOHDONSUOJAKATKAISIJA S300P | 3-NAPAINEN C-KÄYRÄ 4A | S3202B | Johdonsuoja-automaatit ABB LB | E | KPL | 165.3 | KPL | 1 | 165.3
S | 3212289 | 4016779078108 | JOHDONSUOJAKATKAISIJA S300P | 3-NAPAINEN C-KÄYRÄ 13A | S3202B | Johdonsuoja-automaatit ABB LB | E | KPL | 165.3 | KPL | 1 | 165.3
S | 4338584 | 6435200015716 | TEOLLISUUSVALAISIN FUTURA NANO | 1500 IP66 IK10 5300lm/840 | S4302B | Teollisuusvalaisimet Airam LB | E | KPL | 165.3 | KPL | 1 | 165.3
S | 4338634 | 6435200310279 | TEOLLISUUSVALAISIN FUTURA | 1500 IP66 IK10 5200lm/840 PCC | S4302B | Teollisuusvalaisimet Airam LB | E | KPL | 165.3 | KPL | 1 | 165.3
S | 4338658 | 6435200313188 | TEOLLISUUSVAL SULJ FUTURA NANO | 1500 IP66 IK06 4900lm/840 | S4302B | Teollisuusvalaisimet Airam LB | E | KPL | 165.3 | KPL | 1 | 165.3
S | 5261251 | 6414908413796 | KAAPELISUOJAPUTKI KAARI UPONOR | PVC 100X90°OPTO PUN. | S5213B | Kaapelin suoj+liitos Uponor LB | V | KPL | 165.4 | KPL | 1 | 165.4
S | 2005341 | 6410020053414 | KYTKIN SELCAST | VAIHTO LAMP 1xPK16 HARM IP44 | S2005B | Pinta-as kytkimet Selcast LB | E | KPL | 165.4 | KPL | 1 | 165.4
S | 2806878 | 4003468491461 | TOIMILAITE THEBEN | ION 104 KNX | S2810B | Kiinteistöautom Theben LB | E | KPL | 165.4 | KPL | 1 | 165.4
S | 3404598 | 4028177139855 | ASENNUSKOTELO PC PK | MUOVIKOTELO 360X254X111 | S3415B | Kotelot Rittal LB | E | KPL | 165.4 | KPL | 1 | 165.4
S | 3705810 | 3471523115118 | KONTAKTORI ABB | AF16-40-00-11 | S3702B | Moottorilähtökomp ABB LB | V | KPL | 165.4 | KPL | 1 | 165.4
S | 3782166 | 3389110808483 | KONTAKTORI TESYS | LC1D093BL 9A 3S 1S+1A 24V DC | S3710B | Kontaktorit D-sarja Schneid LB | E | KPL | 165.4 | KPL | 1 | 165.4
S | 3709306 | 7320500222850 | ASENNUSALUSTA ABB | ADAPTERILEVY 278X151X11,5 REIK | S3716B | Kontaktorit >100A AC3 ABB LB | E | KPL | 165.4 | KPL | 1 | 165.4
S | 7004517 | 5004100965592 | OVIKELLO JA PAINIKE HONEYWELL | DC915N 200m 868MHz MYK VA | S7005B | Ovikellot painon Friedland LB | V | KPL | 165.4 | KPL | 1 | 165.4
S | 7004530 |  | OVIKELLO HONEYWELL | DW915S 200m 868MHz (LA) MYK VA | S7005B | Ovikellot painon Friedland LB | V | KPL | 165.4 | KPL | 1 | 165.4
S | 7239693 | 4028177147591 | ASENNUSRUNKO RITTAL | LSA-PLUS 3 U 150 PARIL | S7207B | Tietoverkkokaap.tarv.Rittal LB | E | KPL | 165.4 | KPL | 1 | 165.4
S | 6435133 | 8424450209158 | KUITUJATKOSKONETARVIKE TELEVES | ELEKTRODIT T232105 | S7505A | Antennituotteet Finnsat LA | E | KPL | 165.4 | KPL | 1 | 165.4
S | 8169304 |  | LÄMPÖKAAPELIPAKETTI RAYCHEM | FROSTGUARD 4m JUOMAVESI 10W/m | S8136B | Putkien sulanapito Raychem LB | E | KPL | 165.4 | KPL | 1 | 165.4
S | 1627122 | 4012196577446 | JAKORASIA VBS | X16 LGR | S1606B | Pinta-asennusras OBO LB | E | KPL | 165.5 | KPL | 1 | 165.5
S | 1627123 | 4012196577545 | JAKORASIA VBS | X16 LGR TR | S1606B | Pinta-asennusras OBO LB | E | KPL | 165.5 | KPL | 1 | 165.5
S | 1627124 | 4012196580521 | JAKORASIA VBS | X16 SW | S1606B | Pinta-asennusras OBO LB | E | KPL | 165.5 | KPL | 1 | 165.5
S | 2815070 | 4011395131008 | PAINIKE KNX ABB | 1-OS PRION, VALK | S2802B | Kiinteistöautom KNX ABB LB | E | KPL | 165.5 | KPL | 1 | 165.5
S | 4523482 | 7392971133034 | SEINÄVALAISIN ULKO HIDE A LITE | MILO II GU10 VALKOINEN | S4509B | Ulkovalaisimet Hide-a-Lite LB | E | KPL | 165.5 | KPL | 1 | 165.5
S | 4523483 | 7392971133041 | SEINÄVALAISIN ULKO HIDE A LITE | MILO II GU10 HARMAA | S4509B | Ulkovalaisimet Hide-a-Lite LB | E | KPL | 165.5 | KPL | 1 | 165.5
S | 4523484 | 7392971133058 | SEINÄVALAISIN ULKO HIDE A LITE | MILO II GU10 ANTRASIITTI | S4509B | Ulkovalaisimet Hide-a-Lite LB | E | KPL | 165.5 | KPL | 1 | 165.5
S | 3315191 | 6410033151916 | OVI FE BULLDOG | 850/37 FE | S3301B | Keskukset UTU LB | V | KPL | 165.6 | KPL | 1 | 165.6
S | 1964613 | 4055626069876 | MONINAPALIITIN PHOENIX | HC-STA-B06PT-BWSC-LT-M20-ELCAL | S1912B | Riviliittim Phoenix Contact LB | E | KPL | 165.6 | KPL | 1 | 165.6
S | 2616840 | 4010312316092 | LÄHETIN ELTAKO | LANGATON 3V PATTERILLA | S2601B | Liiketunn, säätimet LB | E | KPL | 165.6 | KPL | 1 | 165.6
S | 2603310 | 6410026033106 | LÄSNÄOLOTUNNISTIN LUXOMAT | INDOOR 180-R + VAL.KESKIÖLEVYT | S26050 | Liiketunn Luxomat, Extronic P0 | V | KPL | 165.6 | KPL | 1 | 165.6
S | 3653444 | 3606480019715 | KOMPAKTIKATKAISIJA COMPACT | LV432475 LYHYT TAKALIITIN 2KPL | S3607B | Tehokytk -katkais Schneider LB | E | KPL | 165.6 | KPL | 1 | 165.6
S | 3658462 | 3606481066145 | KOSKETUSSUOJA TRANSFERPACT | TA KOSKETUSSUOJAT, 1PARI 100A | S3607B | Tehokytk -katkais Schneider LB | E | KPL | 165.6 | KPL | 1 | 165.6
S | 3658465 | 3606481066176 | APUKOSKETIN TRANSFERPACT | TA APUKOSKETIN, OFF-TILA | S3607B | Tehokytk -katkais Schneider LB | E | KPL | 165.6 | KPL | 1 | 165.6
S | 3607557 | 9005738936677 | PÄÄKYTKIN BENEDICT&JÄGER | 0-1 10A/1000VDC 2P KOT. IP67 | S3608B | Tehokytkimet UTU LB | E | KPL | 165.6 | KPL | 1 | 165.6
S | 3760178 | 3389110555929 | VIRTAKISKO TESYS | VIRTAKISKO 2:LLE KATKAISIJALLE | S3706B | Moottorisuojak. Schneider LB | E | KPL | 165.6 | KPL | 1 | 165.6
S | 3782529 | 3389110273588 | RC-SUOJA TESYS | LA4FRCF, RC-SUOJA, 50-110V AC | S3714B | Kont. F- ja G-sarja Schneid LB | E | KPL | 165.6 | KPL | 1 | 165.6
S | 3705824 |  | Voltage release | AA1-24 | S3718B | Moottorinsuojak ABB LB | E | KPL | 165.6 | KPL | 1 | 165.6
S | 4803050 | 4099854473128 | YMPÄRISÄTEILEVÄ LAMPPU HID LED | NAV FIL V 41W/718 7000LM E40 | S4730B | LED-lamput Ledvance LB | E | KPL | 165.6 | KPL | 1 | 165.6
S | 4803051 | 4099854472947 | YMPÄRISÄTEILEVÄ LAMPPU HID LED | NAV FIL V 45W/727 9000LM E40 | S4730B | LED-lamput Ledvance LB | E | KPL | 165.6 | KPL | 1 | 165.6
S | 4803052 | 4099854472961 | YMPÄRISÄTEILEVÄ LAMPPU HID LED | NAV FIL V 48W/740 10000LM E40 | S4730B | LED-lamput Ledvance LB | V | KPL | 165.6 | KPL | 1 | 165.6
S | 1371410 |  | Wire bond | MLTFC6H-LP316 | S1350B | KIINNITYSTARV PANDUIT X LB | E | PAK | 165.7 | PAK | 1 | 165.7
S | 1622314 | 4013902664436 | JAKORASIA SPELSBERG | ABOX PRO XT SL-42 | S16040 | Pinta-asennusras Spelsberg P0 | E | KPL | 165.7 | KPL | 1 | 165.7
S | 2111165 | 4011334252214 | PEITELEVY B.3 | 4OS. AN-AL/VAL | S2112B | Uppoas kytkimet UTU LB | E | KPL | 165.7 | KPL | 1 | 165.7
S | 2111175 | 4011334384687 | PEITELEVY B.3 | 4OS. MUS-AL/VAL | S2112B | Uppoas kytkimet UTU LB | E | KPL | 165.7 | KPL | 1 | 165.7
S | 2111185 | 4011334384748 | PEITELEVY B.3 | 4OS. RUS-AL/VAL | S2112B | Uppoas kytkimet UTU LB | E | KPL | 165.7 | KPL | 1 | 165.7
S | 2111195 | 4011334384809 | PEITELEVY B.3 | 4OS. PUN-AL/VAL | S2112B | Uppoas kytkimet UTU LB | E | KPL | 165.7 | KPL | 1 | 165.7
S | 2111205 | 4011334236610 | PEITELEVY B.3 | 4OS. KULTA-AL/VAL | S2112B | Uppoas kytkimet UTU LB | E | KPL | 165.7 | KPL | 1 | 165.7
S | 2604102 | 7393410006490 | TERMOSTAATTI FRICO | TKS16 5/30 16A 230VAC IP30 P | S2610B | Termostaatit LB | V | KPL | 165.7 | KPL | 1 | 165.7
S | 3012090 | 5027590500098 | PUTKISULAKE KERAAMINEN BUSSMAN | 100A 690VAC GR 22X58MM ISKURI | S3101B | Kahvasulakkeet UTU LB | E | KPL | 165.7 | KPL | 1 | 165.7
S | 3442476 | 6418677184840 | ASENNUSKOTELO ABS ENSTO IS | OABP203018T 200x300x185mm | S3416B | Kotelot Ensto LB | E | KPL | 165.7 | KPL | 1 | 165.7
S | 3439114 | 6410034391144 | ASENNUSKOTELO AL SELCAST | aluEin 220x120x90 IK09 IP66-68 | S3421B | Kotelot ja laipat Selcast LB | E | KPL | 165.7 | KPL | 1 | 165.7
S | 3447538 | 3606480000164 | JAKELUKISKO CANALIS | JAKELUKISKO 25A 3P 3M 3 VO | S3447B | VIRTAKISKOT CANALIS LB | E | KPL | 165.7 | KPL | 1 | 165.7
S | 4018011 | 6438045013558 | ELEKTRONINEN LIITÄNTÄLAITE | W110008 LIITÄNTÄLAITE 110-230V | S4203B | Turvavalaisimet Teknoware LB | E | KPL | 165.7 | KPL | 1 | 165.7
S | 4357143 | 5410288900018 | TYÖMAAVALAISIN SYLWORK | IP65 45W 5000LM 840 AKKU | S4301B | Teollisuusval Sylvania LB | E | KPL | 165.7 | KPL | 1 | 165.7
S | 6712352 |  | VIRTAMUUNTAJA KIINTEÄ REVALCO | 1500/5A, TARKKUUSLUOKKA: 0,2S | S67380 | TSP virtamuuntajat P0 | E | KPL | 165.7 | KPL | 1 | 165.7
S | 2640108 | 7340074402656 | YHDISTELMÄTERMOSTAATTI NEXANS | N-COMFORT TD+ | S2621B | Termostaatit Axjo Kabel LB | V | KPL | 165.8 | KPL | 1 | 165.8
S | 2609342 | 9006210776897 | ANTURI TRIDONIC | ÄLYLIIKETUNNISTIN TRIDONIC | S26570 | Ohj. ja säätö Flingenberg X P0 | E | KPL | 165.8 | KPL | 1 | 165.8
S | 3604638 |  | NOKKAKYTKIN VAIHTO SONTHEIMER | U3/8ZM/K-0-A | S3618B | Nokkakytkimet Hedtec LB | E | KPL | 165.8 | KPL | 1 | 165.8
S | 3604733 |  | NOKKAKYTKIN VAIHTO SONTHEIMER | U2/8ZM/F604 | S3618B | Nokkakytkimet Hedtec LB | E | KPL | 165.8 | KPL | 1 | 165.8
S | 4127238 | 4058075707559 | VALOPROFIILI/-NAUHA LEDVANCE | LS P 1000/927/5M 24V | S4102B | Sisävalaisimet Ledvance LB | E | KPL | 165.8 | KPL | 1 | 165.8
S | 4127239 | 4058075707573 | VALOPROFIILI/-NAUHA LEDVANCE | LS P 1000/930/5M 24V | S4102B | Sisävalaisimet Ledvance LB | E | KPL | 165.8 | KPL | 1 | 165.8
S | 4127240 | 4058075707597 | VALOPROFIILI/-NAUHA LEDVANCE | LS P 1000/940/5M 24V | S4102B | Sisävalaisimet Ledvance LB | E | KPL | 165.8 | KPL | 1 | 165.8
S | 4127241 | 4058075707610 | VALOPROFIILI/-NAUHA LEDVANCE | LS P 1000/965/5M 24V | S4102B | Sisävalaisimet Ledvance LB | E | KPL | 165.8 | KPL | 1 | 165.8
S | 4251911 | 8718699799007 | OPASTEVALAISIN PHILIPS | 85LM, 3H AKKU, MAN. TESTAUS | S4241B | Sisävalaisimet Nylund LB | E | KPL | 165.8 | KPL | 1 | 165.8
S | 4299771 | 8596099032425 | PINTA-/RIPUSTUSVALAISIN MODUS | EVO 25W 840 3800LM VA | S42520 | Sisävalaisimet Modus ELP P0 | E | KPL | 165.8 | KPL | 1 | 165.8
S | 4299910 | 8596099032418 | PINTA-/RIPUSTUSVALAISIN MODUS | EVO 37W 840 5200LM VA | S42520 | Sisävalaisimet Modus ELP P0 | E | KPL | 165.8 | KPL | 1 | 165.8
S | 4522373 | 7021986005806 | KIINNIKE SG | SOLO MAA-ANKKURI | S4526B | Ulkovalaisimet SG LB | E | KPL | 165.8 | KPL | 1 | 165.8
S | 7269367 | 6410072693675 | KYTKENTÄKAAPELI-KUITU NAFICON | LC/LC IP67 FTTA 2SMT 3M | S7203B | Kuitutuotteet Naficon X LB | E | KPL | 165.8 | KPL | 1 | 165.8
S | 5212312 | 4059496518724 | TELEJATKOSTARVIKE CORNING | PRESSLOK E-9J TYÖKALU | S7505A | Antennituotteet Finnsat LA | E | KPL | 165.8 | KPL | 1 | 165.8
S | 8745042 | 6418121418958 | AKKU LYIJY SULJET CT-LEADER | CT25-12 12V/25 AH T3-NAPA | S87090 | Akut CT-Leader P0 | V | KPL | 165.8 | KPL | 1 | 165.8
S | 2618658 | 4015120055416 | LÄSNÄOLOTUNNISTIN COMPACT | MD-C 360I/8 BK | S2648B | Liiketunn, säätimet Esylux LB | E | KPL | 165.9 | KPL | 1 | 165.9
S | 2717036 | 5709870384078 | PINTAKYTKIN CARLO GAVAZZI | ILMAN AJASTINTA | S2720B | Carlo Gavazzi LB | V | KPL | 165.9 | KPL | 1 | 165.9
S | 3612067 | 6410036120674 | NOKKAKYTKIN VAIHTO KRAUS&NAIM. | CA10.A215.E 20A 1-0-2 2-NAP | S3616B | Nokkakytk Krauss&Naimer LB | E | KPL | 165.9 | KPL | 1 | 165.9
S | 3612099 | 6410036120995 | NOKKAKYTKIN ASKEL KRAUS&NAIMER | CA10.A231.E 20A ASKELKYTK | S3616B | Nokkakytk Krauss&Naimer LB | E | KPL | 165.9 | KPL | 1 | 165.9
S | 3706534 | 7320500481288 | VAIHELEVITIN ABB | LIITTIMIEN PIDENNYKSET, AF116- | S3716B | Kontaktorit >100A AC3 ABB LB | E | KPL | 165.9 | KPL | 1 | 165.9
S | 4279445 | 5410288447018 | MODUULIVALAISIN QUADRO | 600 2300-4650LM 840 UGR16 | S4112B | Sisävalaisimet Sylvania LB | E | KPL | 165.9 | KPL | 1 | 165.9
S | 4279447 | 5410288447001 | MODUULIVALAISIN QUADRO | 600 2100-4500LM 830 UGR16 | S4112B | Sisävalaisimet Sylvania LB | E | KPL | 165.9 | KPL | 1 | 165.9
S | 0444485 | 4044774392226 | OHJAUSKAAPELI-EMC-HF LAPP | ÖLFLEX CLASSIC 110 CH 5G16N | S0432B | Ohjauskaap isot pp Lapp LB | E | M | 166 | M | 1 | 166
S | 1473430 | 3414971971486 | PISTORASIAPANEELI INCARA | 1S USB A+C 15W RJ45 VAL | S1403A | Kanavakalusteet Ensto LA | E | KPL | 166 | KPL | 1 | 166
S | 1473432 | 3414972001571 | PISTORASIAPANEELI INCARA | 1S USB A+C 15W RJ45 MUS | S1403A | Kanavakalusteet Ensto LA | E | KPL | 166 | KPL | 1 | 166
S | 3413093 | 6410034130934 | RIVILIITINKOTELO PC FIBOX | RLK3 | S3407B | Kotelot Fibox LB | E | KPL | 166 | KPL | 1 | 166
S | 3425919 | 3250616291539 | KOSKETUSSUOJA UNIVERS N | US13A1 VAL 750X150MM RIVIL. | S3408B | Kotelot Hager LB | E | KPL | 166 | KPL | 1 | 166
S | 3611548 | 6410036115489 | NOKKAKYTKIN ASKEL KRAUS&NAIMER | CA10.A231.UE1 20A ASKELKYTKIN | S3616B | Nokkakytk Krauss&Naimer LB | E | KPL | 166 | KPL | 1 | 166
S | 3781544 | 3606480088629 | MODUULIKONTAKTORI ACTI9 | ICT 40A 4S 230VAC | S3712B | Kontaktorit A9 Schneider LB | V | KPL | 166 | KPL | 1 | 166
S | 6470400 | 6430065754978 | KELATELINE PRYSMIAN | PIENKELATELINE CABLE CARRY | S6439B | Kaapelinvetolaitteet LB | V | KPL | 166 | KPL | 1 | 166
S | 7241495 | 7333089014181 | KYTKENTÄKAAPELI-KUITU EUROLAN | MPO 8XLC/UPC SM 3M LSZH | S7222B | Kuitutuott. Eurolan LB | E | KPL | 166 | KPL | 1 | 166
S | 1435639 | 4016514030453 | PISTORASIAPANEELI DESK 1 | 3xPR 3xMODUULIP GST 18i3 | S1409B | Pistorasiapaneelit Bachmann LB | E | KPL | 166.1 | KPL | 1 | 166.1
S | 1921439 |  | POTENTIAALITASAUSKISKO FTG | 20XM6+2XM8 CU 565MM MAADOITUS | S1918B | Maadoitustuotteet FTG ELP LB | E | KPL | 166.1 | KPL | 1 | 166.1
S | 2363163 | 3606481068743 | HÄTÄ-/SEIS PAINIKE HARMONY | XB4BS84462 | S2302B | Erikoiskytkimet Schneider LB | E | KPL | 166.1 | KPL | 1 | 166.1
S | 2618362 | 4015120425868 | LÄSNÄOLOTUNNISTIN VALONM. COMP | PD-C360I/6 MINI | S2648B | Liiketunn, säätimet Esylux LB | E | KPL | 166.1 | KPL | 1 | 166.1
S | 2721185 | 3606485442082 | PUOLIJOHDERELE ZELIO | SSP1A475BDT 4-32V DC 75A | S2702B | Ohjaus säätö Schne LB | E | KPL | 166.1 | KPL | 1 | 166.1
S | 2814016 |  | TOIMILAITE ELTAKO SARJA 61 | LANGATON RELEVASTAANOTIN 2S | S2805B | Kiinteistöautom ELTAKO LB | V | KPL | 166.1 | KPL | 1 | 166.1
S | 3262920 | 3606480439261 | JOHDONSUOJAKATKAISIJA ACTI9 | IC60H 2P D20A 10kA | S3203B | Johdonsuoja-autom Schneider LB | E | KPL | 166.1 | KPL | 1 | 166.1
S | 3243567 | 4015081548842 | YLIJÄNNITESUOJA KIINT. XPOLE | SPBT12-280/1 | S3212A | Johdonsuoja-autom Eaton LA | E | KPL | 166.1 | KPL | 1 | 166.1
S | 3442890 | 6418677172533 | KESKUKSEN LISÄTARVIKE ENSTO IS | POT1 CUBO P -LUKITUSTAPEILLE | S3416B | Kotelot Ensto LB | E | KPL | 166.1 | KPL | 1 | 166.1
S | 3653151 | 3606480021343 | KOMPAKTIKATKAISIJA COMPACT | LV429286 VAUNUN LUKKOSARJA | S3607B | Tehokytk -katkais Schneider LB | E | KPL | 166.1 | KPL | 1 | 166.1
S | 3636554 | 3250613741280 | ASENNUSTARVIKE QUICKCONNECT | KDN381B 3N 80A L1-L2-L3H 1M | S3608B | Tehokytkimet UTU LB | E | KPL | 166.1 | KPL | 1 | 166.1
S | 3636566 | 3250613740252 | ASENNUSTARVIKE HAGER | KD282N 2-NAP 80A L1,L2,H 1M | S3608B | Tehokytkimet UTU LB | E | KPL | 166.1 | KPL | 1 | 166.1
S | 3637585 | 3250613362379 | VÄÄNNIN HAGER | HZI001 VAIHTOK. 63-125A | S3608B | Tehokytkimet UTU LB | E | KPL | 166.1 | KPL | 1 | 166.1
S | 3637586 | 3250613362409 | VÄÄNNIN HAGER | HZI004 VAIHTOK. 63-125A 3AS | S3608B | Tehokytkimet UTU LB | E | KPL | 166.1 | KPL | 1 | 166.1
S | 4250201 | 8719514528598 | KOHDEVALAISIN CORELINE PROJECT | ST151T LED30S/930 WB BK | S4103B | Sisävalaisimet Philips LB | E | KPL | 166.1 | KPL | 1 | 166.1
S | 4250204 | 8719514528604 | KOHDEVALAISIN CORELINE PROJECT | ST151T LED30S/940 WB BK | S4103B | Sisävalaisimet Philips LB | E | KPL | 166.1 | KPL | 1 | 166.1
S | 4250206 | 8719514528611 | KOHDEVALAISIN CORELINE PROJECT | ST151T LED30S/930 WB WH | S4103B | Sisävalaisimet Philips LB | E | KPL | 166.1 | KPL | 1 | 166.1
S | 4250208 | 8719514528628 | KOHDEVALAISIN CORELINE PROJECT | ST151T LED30S/940 WB WH | S4103B | Sisävalaisimet Philips LB | E | KPL | 166.1 | KPL | 1 | 166.1
S | 6708160 | 0793950371138 | MITTALAITETARVIKE INFRADEX | MR13 LÄMPÖTILA/RH-ANTURI | S6710B | Osoittavat mittarit Flir LB | E | KPL | 166.1 | KPL | 1 | 166.1
S | 1408500 |  | KAAPELISUOJA EL-BJÖRN | KAAPELISUOJA DEFENDER COMPACT | S1499B | Johtotiet muut LB | E | KPL | 166.2 | KPL | 1 | 166.2
S | 2420421 | 7392696266710 | VOIMAPISTORASIA TOUGH&SAFE | 5H, 63A, IP67/IP69, 3P+N+E | S2416B | Pistoras. tulpat Amphenol LB | E | KPL | 166.2 | KPL | 1 | 166.2
S | 2421228 |  | Socket Outlet Tough&Safe | 6h, 63A, IP67/IP69, 3P+E | S2416B | Pistoras. tulpat Amphenol LB | E | KPL | 166.2 | KPL | 1 | 166.2
S | 3254438 | 3606480379529 | JOHDONSUOJAKATKAISIJA ACTI 9 | C120N JSK 1P D 125A 10KA | S3203B | Johdonsuoja-autom Schneider LB | E | KPL | 166.2 | KPL | 1 | 166.2
S | 3315995 | 6410033159950 | UPOTUSKOTELO FE TERRIER | UP.KOTELO IT FE | S3301B | Keskukset UTU LB | E | KPL | 166.2 | KPL | 1 | 166.2
S | 3438232 | 6418074059390 | ASENNUSKOTELO PC CARDMASTER | PC 25/22-3 | S3407B | Kotelot Fibox LB | E | KPL | 166.2 | KPL | 1 | 166.2
S | 3465306 | 4028177806948 | KESKUKSEN LISÄTARVIKE SZ | 2500110 LED-KAAPPIVALAISIN | S3415B | Kotelot Rittal LB | E | KPL | 166.2 | KPL | 1 | 166.2
S | 4226364 | 6438045023878 | TURVAVALAIS LINESPOT II LOWBAY | TWT1441WK 24VAC/DC IP20 | S4203B | Turvavalaisimet Teknoware LB | E | KPL | 166.2 | KPL | 1 | 166.2
S | 4143852 | 7392971146638 | ALASVALO COMFORT G4 | IP44 650LM 7,5W 927 TILT DA2 | S4212B | Sisävalaisimet Hide-a-lite LB | E | KPL | 166.2 | KPL | 1 | 166.2
S | 4143853 | 7392971146645 | ALASVALO COMFORT G4 | IP44 690LM 7,5W 930 TILT DA2 | S4212B | Sisävalaisimet Hide-a-lite LB | E | KPL | 166.2 | KPL | 1 | 166.2
S | 4158584 | 7392971151250 | KOHDEVALAISIN OPTIC SPOT | IP20 770LM 9,7W 27/3K WH DIM | S4212B | Sisävalaisimet Hide-a-lite LB | E | KPL | 166.2 | KPL | 1 | 166.2
S | 4158585 | 7392971151267 | KOHDEVALAISIN OPTIC SPOT | IP20 770LM 9,7W 27/3K BL DIM | S4212B | Sisävalaisimet Hide-a-lite LB | E | KPL | 166.2 | KPL | 1 | 166.2
S | 4158593 | 7392971151342 | KOHDEVALAISIN OPTIC TRACK | IP20 770LM 9,7W 27/3K WH DIM | S4212B | Sisävalaisimet Hide-a-lite LB | E | KPL | 166.2 | KPL | 1 | 166.2
S | 4158595 | 7392971151366 | KOHDEVALAISIN OPTIC TRACK | IP20 770LM 9,7W 27/3K BL DIM | S4212B | Sisävalaisimet Hide-a-lite LB | E | KPL | 166.2 | KPL | 1 | 166.2
S | 4607233 | 6410046072338 | PYLVÄSJALUSTA LUJABETONI | RBJ-3B (100-143MM. 1-6M) | S4606A | Jalustat Lujabetoni LA | V | KPL | 166.2 | KPL | 1 | 166.2
S | 5044010 | 6418677400209 | KISKOLIITIN ENSTO UN | KG26 Al120-300 MAX KISKO 15mm | S5002B | Linjatarvikkeet Ensto LB | V | KPL | 166.2 | KPL | 1 | 166.2
S | 5264030 |  | VALUJATKOS SUBMARINE BRANCH | KOKO 3 5x2.5-35mm2 Y-HAA +LIIT | S52150 | Kaap. suoj.+liitost Bowexim P0 | V | KPL | 166.2 | KPL | 1 | 166.2
S | 8176350 | 7330778606528 | ASENNUS-/KYTKENTÄTARVIKE EBECO | CONNECTION KIT FOIL | S8135B | Lisätarvikkeet Ebeco LB | E | KPL | 166.2 | KPL | 1 | 166.2
S | 1440154 | 6438269326847 | KANSI SYSTEMAL PRESTO | NCP12 SUOJALEVY | S1413B | Valaisinkiskot hyllyt Syste LB | E | KPL | 166.3 | KPL | 1 | 166.3
S | 1936924 | 6418677703324 | PISTOLIITINJOHTOSARJA ENSTONET | 5N 5x2.5mm2 HF 8.0m | S1913B | Enstonet liittimet LB | E | KPL | 166.3 | KPL | 1 | 166.3
S | 2001830 | 3414972110662 | KYTKIN PLEXO | 069836L | S2096B | Pint kytkimet Legrand Plexo LB | E | KPL | 166.3 | KPL | 1 | 166.3
S | 2001831 | 3414972110686 | KYTKIN PLEXO | 069857L | S2096B | Pint kytkimet Legrand Plexo LB | E | KPL | 166.3 | KPL | 1 | 166.3
S | 2001832 | 3414972110723 | KYTKIN PLEXO | 069819L | S2096B | Pint kytkimet Legrand Plexo LB | E | KPL | 166.3 | KPL | 1 | 166.3
S | 2001833 | 3414972110709 | KYTKIN PLEXO | 069835L | S2096B | Pint kytkimet Legrand Plexo LB | E | KPL | 166.3 | KPL | 1 | 166.3
S | 2443587 | 6410024435872 | HAAROITIN AHLSELL | 5x32A - 3x5x32A | S2400B | Jatkojohd osat A-Collection LB | V | KPL | 166.3 | KPL | 1 | 166.3
S | 2712197 | 4016779851398 | AIKARELE MONITOIMI ABB | CT-MVS.12S, RUUVILIITÄNTÄ | S2703B | Ohjaus säätö ABB LB | E | KPL | 166.3 | KPL | 1 | 166.3
S | 2721472 | 3389119405164 | VALVONTARELE LÄMPÖTILA ZELIO | HISSIN LÄMPÖTILA 1C/O | S2749B | Turvareleet Schneider LB | E | KPL | 166.3 | KPL | 1 | 166.3
S | 3217307 | 4022903033660 | VIKAVIRTAJOHDONSUOJAK. DS202CR | 2-NAPAINEN B-KÄYRÄ 6A 30MA | S3216B | Vikavirtajohdonsuojat ABB LB | E | KPL | 166.3 | KPL | 1 | 166.3
S | 3650353 | 6417019395661 | KISKOPAKKAUS ABB | YHDYSKISKOPAKKAUS | S3602B | Tehokytk -katkais ABB LB | E | KPL | 166.3 | KPL | 1 | 166.3
S | 3653142 | 3606480021565 | KOMPAKTIKATKAISIJA COMPACT | LV429272 9-NAP. U+N | S3607B | Tehokytk -katkais Schneider LB | E | KPL | 166.3 | KPL | 1 | 166.3
S | 3653225 | 3606480020407 | KOMPAKTIKATKAISIJA COMPACT | LV429449 LUKITUSMEK. + LUKKO | S3607B | Tehokytk -katkais Schneider LB | E | KPL | 166.3 | KPL | 1 | 166.3
S | 3606018 | 3389110759983 | TURVAKYTKIN VÄÄNNIN TESYS | TURVAKYTKIN 10A IP55 | S3619B | Tehok -katk tarv Schneider LB | E | KPL | 166.3 | KPL | 1 | 166.3
S | 6703209 |  | VIRTAMUUNTAJA KIINTEÄ STE | TC125 5P10 800/1A 5VA | S67230 | Virtamuuntajat S.T.E ELP P0 | E | KPL | 166.3 | KPL | 1 | 166.3
S | 6703210 |  | VIRTAMUUNTAJA KIINTEÄ STE | TC125 5P10 1000/1A 5VA | S67230 | Virtamuuntajat S.T.E ELP P0 | E | KPL | 166.3 | KPL | 1 | 166.3
S | 7133131 | 6937096301268 | KAMERATARVIKE UNW | KYTKENTÄKOTELO PTZ-KAMERALLE | S71450 | Kameravalvonta Finnsat P0 | E | KPL | 166.3 | KPL | 1 | 166.3
S | 1467846 | 6438269325819 | KAAPELITIEN KANSI MP-BOLAGEN | MP-FK1-500S POTKUSUOJAKANSI | S1401A | Kaapelitiet MP LA | V | KPL | 166.4 | KPL | 1 | 166.4
S | 2618676 | 4015120423222 | LÄSNÄOLOTUNNISTIN FLAT | PD-FLAT 360I/8 RW FM KNX | S2648B | Liiketunn, säätimet Esylux LB | E | KPL | 166.4 | KPL | 1 | 166.4
S | 3167710 | 4028854026263 | KAHVASULAKE UR SIBA | AR 00 10A 690V 80MM | S31000 | Kahvasulakkeet Hellermann X P0 | E | KPL | 166.4 | KPL | 1 | 166.4
S | 3167711 | 4028854026294 | KAHVASULAKE UR SIBA | AR 00 16A 690V 80MM | S31000 | Kahvasulakkeet Hellermann X P0 | E | KPL | 166.4 | KPL | 1 | 166.4
S | 3167712 | 4028854026324 | KAHVASULAKE UR SIBA | AR 00 25A 690V 80MM | S31000 | Kahvasulakkeet Hellermann X P0 | E | KPL | 166.4 | KPL | 1 | 166.4
S | 3167713 | 4028854026379 | KAHVASULAKE UR SIBA | AR 00 32A 690V 80MM | S31000 | Kahvasulakkeet Hellermann X P0 | E | KPL | 166.4 | KPL | 1 | 166.4
S | 3167714 | 4028854026393 | KAHVASULAKE UR SIBA | AR 00 35A 690V 80MM | S31000 | Kahvasulakkeet Hellermann X P0 | E | KPL | 166.4 | KPL | 1 | 166.4
S | 3167715 | 4028854026430 | KAHVASULAKE UR SIBA | AR 00 40A 690V 80MM | S31000 | Kahvasulakkeet Hellermann X P0 | E | KPL | 166.4 | KPL | 1 | 166.4
S | 3167716 | 4028854026454 | KAHVASULAKE UR SIBA | AR 00 50A 690V 80MM | S31000 | Kahvasulakkeet Hellermann X P0 | E | KPL | 166.4 | KPL | 1 | 166.4
S | 3167717 | 4028854026461 | KAHVASULAKE UR SIBA | AR 00 63A 690V 80MM | S31000 | Kahvasulakkeet Hellermann X P0 | E | KPL | 166.4 | KPL | 1 | 166.4
S | 3167718 | 4028854026478 | KAHVASULAKE UR SIBA | AR 00 80A 690V 80MM | S31000 | Kahvasulakkeet Hellermann X P0 | E | KPL | 166.4 | KPL | 1 | 166.4
S | 3611702 | 6410036117025 | PÄÄKYTKIN KRAUS&NAIMER | KG20B.T203/01.E 25A TURVAKYT | S3616B | Nokkakytk Krauss&Naimer LB | E | KPL | 166.4 | KPL | 1 | 166.4
S | 3782971 | 3606480567919 | MOOTTORINS.KATKAISIJA EASYPACT | GZ1E,AC-3,3P,24..32A | S3706B | Moottorisuojak. Schneider LB | E | KPL | 166.4 | KPL | 1 | 166.4
S | 4011315 | 7392971121970 | LED-LIITÄNTÄLAITE HIDE A LITE | DIMTRAFO MDR 24V 60W DC | S4001A | Valaisinkomp Hidealite LA | V | KPL | 166.4 | KPL | 1 | 166.4
S | 4355545 |  | Basic battern luminaire | 6400lm 840 L1200 ON/OFF IP20 | S4303B | Teollisuusval Philips LB | E | KPL | 166.4 | KPL | 1 | 166.4
S | 6785059 | 6410067850595 | VIRTAMUUNTAJA FRER | TAC051 30X33 1000/5 50VA LK0.5 | S6706B | Osoittavat mittarit Hager LB | E | KPL | 166.4 | KPL | 1 | 166.4
S | 6785060 | 6410067850601 | VIRTAMUUNTAJA FRER | TAC051 30X33 1200/5 60VA LK0.5 | S6706B | Osoittavat mittarit Hager LB | E | KPL | 166.4 | KPL | 1 | 166.4
S | 2614246 | 3250612256235 | LÄSNÄOLOTUNNISTIN HAGER | EER503 360D 10A D20M IP41 UKA | S2612B | Liiketunn, säätimet UTU LB | E | KPL | 166.5 | KPL | 1 | 166.5
S | 2614247 | 3250612256242 | LIIKETUNNISTIN HAGER | EER505 360D 10A 5X30M IP41 UKA | S2612B | Liiketunn, säätimet UTU LB | E | KPL | 166.5 | KPL | 1 | 166.5
S | 2707317 | 3250612369287 | SYSÄYSRELE HAGER | EPN410 ELEKT. 1S 16A 230VAC RL | S2706B | Ohjaus säätö UTU LB | V | KPL | 166.5 | KPL | 1 | 166.5
S | 2714015 | 4025515153481 | TEHOLÄHDE SITOP SMART | 6EP1333-2BA20 24VDC/5A. 1AC | S2730B | Siemens Automaatio logiikat LB | E | KPL | 166.5 | KPL | 1 | 166.5
S | 3630351 | 6419410303856 | KUORMANKYTKIN VIPU KATKO | KE 325 MKM 3x25A 400V 11kW | S3604B | Tehokytk -katkais Katko LB | E | KPL | 166.5 | KPL | 1 | 166.5
S | 3653146 | 3606480019791 | KOMPAKTIKATKAISIJA COMPACT | LV429276 ERISTETTY KULMALIITIN | S3607B | Tehokytk -katkais Schneider LB | E | KPL | 166.5 | KPL | 1 | 166.5
S | 4130792 | 7021989032502 | ALASVALO | SOFT SQUARE 27K MU | S4130B | Sisävalaisimet SG LB | E | KPL | 166.5 | KPL | 1 | 166.5
S | 4525229 | 4007841069513 | VALONHEITIN STEINEL | XLED PRO ONE 17,7W 3K IP44 AN | S4524B | Ulkovalaisimet Steinel LB | E | KPL | 166.5 | KPL | 1 | 166.5
S | 6425995 | 4030266006825 | LÄVISTINTARVIKE ALFRA | SOVITINHOLKKISARJA AEP-1 | S6425A | Lävistintarvik. ALFRA ELP LA | E | KPL | 166.5 | KPL | 1 | 166.5
S | 6425205 | 810132436062 | KUORINTATYÖKALU VESALA | MS-116 | S6707B | Osoittavat mittarit Vesala LB | E | KPL | 166.5 | KPL | 1 | 166.5
S | 6770733 | 6410067707332 | MITTAUSADAPTERI PEREL | 32A 4mm BANAANILIITTIMET | S6709B | Osoittavat mittarit Perel LB | E | KPL | 166.5 | KPL | 1 | 166.5
S | 6710804 | 5703498701675 | VIRTAMUUNTAJA KIINTEÄ T-LINE | HF5 750/5 A | S67370 | VIRTAMUUNTAJA EATON X P0 | E | KPL | 166.5 | KPL | 1 | 166.5
S | 8411507 | 3606480097836 | SUOJAJÄNNITEMUUNTAJA ACTI9 | ITR 60VA230V 12/24 | S8402B | UPS- järjestelmät Schneider LB | E | KPL | 166.5 | KPL | 1 | 166.5
S | 1323129 | 9008439412006 | PUTKIKIINNIKE CASTOR | EC 40 HA 50kpl | S1317B | Kiinnitystarvikkeet Castor LB | E | PSS | 166.6 | KPL | 50 | 3.332
S | 0474656 |  | OHJAUSKAAPELI TAIP. HELUKABEL | TOPSERV 109 PUR 4G35 | S0466B | OHJAUSKAAPELIT-HF CABLEX X LB | E | M | 166.6 | M | 1 | 166.6
S | 1311915 |  | KAAPELIKIINNIKE DUTCHCLAMP | DUTCHCLAMP TRIPLE 90-118 | S1303A | Kiinnitystarvikkeet Sormat LA | V | KPL | 166.6 | KPL | 1 | 166.6
S | 1622310 | 4013902664139 | JAKORASIA SPELSBERG | ABOX PRO XT-62 | S16040 | Pinta-asennusras Spelsberg P0 | E | KPL | 166.6 | KPL | 1 | 166.6
S | 6416832 | 4046356528382 | TYÖKALULAUKKU PHOENIX | TOOL-BELTPOUCH EMPTY | S1912B | Riviliittim Phoenix Contact LB | E | KPL | 166.6 | KPL | 1 | 166.6
S | 2005566 | 6410020055661 | KYTKIN SELCAST | VAIHTO 1xPK16 HARM IP67 | S2005B | Pinta-as kytkimet Selcast LB | E | KPL | 166.6 | KPL | 1 | 166.6
S | 2005966 | 6410020059669 | KYTKIN SELCAST | VAIHTO 1xPK16 16A 250V IP67 | S2005B | Pinta-as kytkimet Selcast LB | E | KPL | 166.6 | KPL | 1 | 166.6
S | 7116616 | 8714112069085 | SIREENI FLASHNI XE | FL/AL/W/D/SWITCH/24V | S2305B | Erikoiskytkimet Eaton LB | E | KPL | 166.6 | KPL | 1 | 166.6
S | 7116617 | 8714112069078 | SIREENI FLASHNI XE | FL/RL/W/D SEPARATE SWTCH | S2305B | Erikoiskytkimet Eaton LB | E | KPL | 166.6 | KPL | 1 | 166.6
S | 7116618 |  | SIREENI FLASHNI XE | FL/BL/W/S 12V SND5 | S2305B | Erikoiskytkimet Eaton LB | E | KPL | 166.6 | KPL | 1 | 166.6
S | 7116619 |  | SIREENI FLASHNI XE | FL/RL/R/D/SEPARATE/SWITC | S2305B | Erikoiskytkimet Eaton LB | E | KPL | 166.6 | KPL | 1 | 166.6
S | 2507821 | 4011334528357 | PISTORASIA K.5 | 1S/16A/IP20 USB A+C UKJ AN-AL | S2512B | Upotettavat pistorasiat UTU LB | E | KPL | 166.6 | KPL | 1 | 166.6
S | 2507822 | 4011334528364 | PISTORASIA K.5 | 1S/16A/IP20 USB A+C RST | S2512B | Upotettavat pistorasiat UTU LB | E | KPL | 166.6 | KPL | 1 | 166.6
S | 3447831 | 3606480520204 | RIVILIITINKOT.UNIVERSAL ENCLO. | FE 300X300X120 | S3418B | Kotelot Schneider LB | E | KPL | 166.6 | KPL | 1 | 166.6
S | 3458014 | 3606481190369 | LISÄTARVIKE UNIVERSAL ENCLOSUR | LED 230V 5W PITUUS 310MM | S3418B | Kotelot Schneider LB | E | KPL | 166.6 | KPL | 1 | 166.6
S | 8129050 |  | TERMOSTAATTI ELEKTRONINEN KABA | KABA TERMOSTAATTI. UUSI MALLI | S8150B | Tarvikkeet Purmo LB | E | KPL | 166.6 | KPL | 1 | 166.6
S | 8112950 | 7340074400898 | BETONIN KOVETUSKAAPELI NEXANS | BK KIT 85m 3300W/230 CEE | S8151B | Betoninkovetuskaapelit Axjo LB | E | KPL | 166.6 | KPL | 1 | 166.6
S | 1467296 |  | Clip fastenings MP-Bolagen | M140 Stepps 140 mm, 20pcs | S1401B | Kaapelitiet MP LB | E | PAK | 166.7 | KPL | 20 | 8.335
S | 2707126 | 8595188136655 | TEHOLÄHDE ELKO EP | PS-30-R 230VAC/12-24VDC 2,5-1, | S2706B | Ohjaus säätö UTU LB | E | KPL | 166.7 | KPL | 1 | 166.7
S | 2707265 | 8595188180498 | TEHOLÄHDE ELKO EP | PS2M-24 230VAC/12VDC 2A 2M | S2706B | Ohjaus säätö UTU LB | E | KPL | 166.7 | KPL | 1 | 166.7
S | 2707266 | 8595188180504 | TEHOLÄHDE ELKO EP | PS2M-30 230V/24VDC 1.25A 2M | S2706B | Ohjaus säätö UTU LB | E | KPL | 166.7 | KPL | 1 | 166.7
S | 3442438 | 6418677184529 | ASENNUSKOTELO ABS ENSTO IS | OABP304013T 300x400x132mm | S3416B | Kotelot Ensto LB | E | KPL | 166.7 | KPL | 1 | 166.7
S | 3601351 | 6417019525990 | KUORMANKYTKIN VIPU ABB | OTDC16F2 | S3602B | Tehokytk -katkais ABB LB | E | KPL | 166.7 | KPL | 1 | 166.7
S | 4141502 | 06418391000266 | TURVAVALAISIN | N20, OPASTEVALON RUNKO AKULL | S42550 | Turvavalaisimet Neptolux P0 | V | KPL | 166.7 | KPL | 1 | 166.7
S | 4318375 | 7392971148960 | TEOLLISUUSVAL LITELINE BASIC | IP44 2000LM 18W 830 WH S | S4328B | Teollisuusval Hide-a-lite LB | E | KPL | 166.7 | KPL | 1 | 166.7
S | 4318376 | 7392971148977 | TEOLLISUUSVAL LITELINE BASIC | IP44 2100lm 18W 840 WH S | S4328B | Teollisuusval Hide-a-lite LB | E | KPL | 166.7 | KPL | 1 | 166.7
S | 7125902 | 3606487129288 | MERKKIVALO HARMONY | TASAISEN VIHREÄ VÄRILLINEN LIN | S7199B | Hälytys- ja valvontalait. LB | E | KPL | 166.7 | KPL | 1 | 166.7
S | 7125903 | 3606487129295 | MERKKIVALO HARMONY | TASAISEN PUNAINEN LINSSI | S7199B | Hälytys- ja valvontalait. LB | E | KPL | 166.7 | KPL | 1 | 166.7
S | 7125904 | 3606487129301 | MERKKIVALO HARMONY | TASAISEN ORANSSI LINSSI | S7199B | Hälytys- ja valvontalait. LB | E | KPL | 166.7 | KPL | 1 | 166.7
S | 7125905 | 3606487129318 | MERKKIVALO HARMONY | TASAISEN SININEN VÄRILLINEN LI | S7199B | Hälytys- ja valvontalait. LB | E | KPL | 166.7 | KPL | 1 | 166.7
S | 7125906 | 3606487129325 | MERKKIVALO HARMONY | TASAISEN VALKOINEN VÄRILLINEN | S7199B | Hälytys- ja valvontalait. LB | E | KPL | 166.7 | KPL | 1 | 166.7
S | 7125907 | 3606487129332 | MERKKIVALO HARMONY | TASAISEN KELTAINEN VÄRILLINEN | S7199B | Hälytys- ja valvontalait. LB | E | KPL | 166.7 | KPL | 1 | 166.7
S | 0436746 | 7330778360833 | LÄMMITYSKAAPELI ITSER. ELSR-H+ | 15 W/M10°C,TOFF250°C, TON185°C | S81060 | Teollis lämpökaap Ebeco X P0 | E | M | 166.7 | M | 1 | 166.7
S | 2514406 | 4016514046898 | PISTORASIA POWER FRAME | 3xPR+1xMOD.PAIKKA 0,2M GST18i3 | S1409B | Pistorasiapaneelit Bachmann LB | E | KPL | 166.8 | KPL | 1 | 166.8
S | 3254396 | 3606489443528 | VIRTAKISKO ACTI 9 | IC40 VIRTAK 3P+N 80A 48 NAP | S3217B | Acti9 tarvikkeet Schneider LB | E | KPL | 166.8 | KPL | 1 | 166.8
S | 2720306 | 3389119057967 | INDUKTIIVINEN TUNN. 40X40X70 | XS8C2A1PCM12 PNP NO+NC M12 | S2740B | Indukt. tunn Schneider LB | E | KPL | 166.8 | KPL | 1 | 166.8
S | 2802536 | 3250610050545 | TULOYKSIKKÖ KNX KNX ETS | TYBS794A 4PV+4LED-LÄH T JSEKA | S2804B | Kiinteistöautom UTU LB | E | KPL | 166.8 | KPL | 1 | 166.8
S | 3600481 | 6419410399927 | TURVAKYTKIN KATKO | KUM 340U 3-N 50A | S3604B | Tehokytk -katkais Katko LB | V | KPL | 166.8 | KPL | 1 | 166.8
S | 3782188 | 3389110802948 | KONTAKTORI TESYS | LC1D123F7 12A 3S 1S+1A 110V AC | S3710B | Kontaktorit D-sarja Schneid LB | E | KPL | 166.8 | KPL | 1 | 166.8
S | 4146650 | 6435200286727 | MODUULIVALAISIN PLATA | IP20 46W/830 DA2 PSO WH | S4107B | Sisävalaisimet Airam LB | E | KPL | 166.8 | KPL | 1 | 166.8
S | 4146651 | 6435200286734 | MODUULIVALAISIN PLATA | IP20 46W/840 DA2 PSO WH | S4107B | Sisävalaisimet Airam LB | E | KPL | 166.8 | KPL | 1 | 166.8
S | 4146656 | 6435200286789 | MODUULIVALAISIN PLATA | IP20 34W/830 DA2 PSMP WH | S4107B | Sisävalaisimet Airam LB | E | KPL | 166.8 | KPL | 1 | 166.8
S | 4539015 | 5391370090193 | VALONHEITIN ROBUS | SELEST 150W IP65 CCT3 B | S43400 | Teollisuusvalais Robus ELP P0 | E | KPL | 166.8 | KPL | 1 | 166.8
S | 8176277 | 7330778611478 | LATTIALÄMMITYSKAAP CABLEFLEX6 | 6W/M31M190W | S8112A | Lämmityslaitteet Ebeco X LA | E | KPL | 166.8 | KPL | 1 | 166.8
S | 8411668 | 731304629023 | UPS LINE-INTERACTIVE BACK-UPS | BXS 500VA 230V IEC | S8402B | UPS- järjestelmät Schneider LB | V | KPL | 166.8 | KPL | 1 | 166.8
S | 3210270 |  | Miniature Circuit Breaker | 1-pole K-char. 0,2A | S3202B | Johdonsuoja-automaatit ABB LB | E | KPL | 166.9 | KPL | 1 | 166.9
S | 3210271 |  | Miniature Circuit Breaker | 1-pole K-char. 0,3A | S3202B | Johdonsuoja-automaatit ABB LB | E | KPL | 166.9 | KPL | 1 | 166.9
S | 3210272 |  | Miniature Circuit Breaker | 1-pole K-char. 0,5A | S3202B | Johdonsuoja-automaatit ABB LB | E | KPL | 166.9 | KPL | 1 | 166.9
S | 3210273 |  | Miniature Circuit Breaker | 1-pole K-char. 0,75A | S3202B | Johdonsuoja-automaatit ABB LB | E | KPL | 166.9 | KPL | 1 | 166.9
S | 3210274 |  | Miniature Circuit Breaker | 1-pole K-char. 1A | S3202B | Johdonsuoja-automaatit ABB LB | E | KPL | 166.9 | KPL | 1 | 166.9
S | 3210275 |  | Miniature Circuit Breaker | 1-pole K-char. 1,6A | S3202B | Johdonsuoja-automaatit ABB LB | E | KPL | 166.9 | KPL | 1 | 166.9
S | 3210276 | 4013614430923 | JOHDONSUOJAKATKAISIJA S200MUC | S201M-K2UC 1-NAP K-KÄYRÄ 2A | S3202B | Johdonsuoja-automaatit ABB LB | E | KPL | 166.9 | KPL | 1 | 166.9
S | 3210277 |  | Miniature Circuit Breaker | 1-pole K-char. 3A | S3202B | Johdonsuoja-automaatit ABB LB | E | KPL | 166.9 | KPL | 1 | 166.9
S | 3210278 | 4013614430947 | JOHDONSUOJAKATKAISIJA S200MUC | 1-NAPAINEN K-KÄYRÄ 4A | S3202B | Johdonsuoja-automaatit ABB LB | E | KPL | 166.9 | KPL | 1 | 166.9
S | 3210279 | 4013614430954 | JOHDONSUOJAKATKAISIJA S200MUC | 1-NAPAINEN K-KÄYRÄ 5A | S3202B | Johdonsuoja-automaatit ABB LB | E | KPL | 166.9 | KPL | 1 | 166.9
S | 3210280 | 4013614430961 | JOHDONSUOJAKATKAISIJA S200MUC | S201M-K6UC 1-NAP K-KÄYRÄ 6A | S3202B | Johdonsuoja-automaatit ABB LB | E | KPL | 166.9 | KPL | 1 | 166.9
S | 3210281 | 4013614430978 | JOHDONSUOJAKATKAISIJA S200MUC | 1-NAPAINEN K-KÄYRÄ 8A | S3202B | Johdonsuoja-automaatit ABB LB | E | KPL | 166.9 | KPL | 1 | 166.9
S | 3210287 | 4013614431036 | JOHDONSUOJAKATKAISIJA S200MUC | 1-NAPAINEN K-KÄYRÄ 25A | S3202B | Johdonsuoja-automaatit ABB LB | E | KPL | 166.9 | KPL | 1 | 166.9
S | 3210288 | 4013614431043 | JOHDONSUOJAKATKAISIJA S200MUC | 1-NAPAINEN K-KÄYRÄ 30A | S3202B | Johdonsuoja-automaatit ABB LB | E | KPL | 166.9 | KPL | 1 | 166.9
S | 3210289 | 4013614431050 | JOHDONSUOJAKATKAISIJA S200MUC | 1-NAPAINEN K-KÄYRÄ 32A | S3202B | Johdonsuoja-automaatit ABB LB | E | KPL | 166.9 | KPL | 1 | 166.9
S | 3210290 | 4013614431067 | JOHDONSUOJAKATKAISIJA S200MUC | 1-NAPAINEN K-KÄYRÄ 35A | S3202B | Johdonsuoja-automaatit ABB LB | E | KPL | 166.9 | KPL | 1 | 166.9
S | 3210581 |  | Miniature Circuit Breaker | 2-pole K-char. 8A | S3202B | Johdonsuoja-automaatit ABB LB | E | KPL | 166.9 | KPL | 1 | 166.9
S | 3216160 | 4016779078689 | JOHDONSUOJAKATKAISIJA S300P | 2-NAPAINEN D-KÄYRÄ 32A | S3202B | Johdonsuoja-automaatit ABB LB | E | KPL | 166.9 | KPL | 1 | 166.9
S | 3217546 |  | Miniature Circuit Breaker | 2-pole 1+N Z-char. 32A | S3202B | Johdonsuoja-automaatit ABB LB | E | KPL | 166.9 | KPL | 1 | 166.9
S | 3413052 | 6418074033161 | KAAPELIPÄÄTE FIBOX | EPA 2260 SET | S3407B | Kotelot Fibox LB | V | KPL | 166.9 | KPL | 1 | 166.9
S | 3636555 | 3250613741297 | ASENNUSTARVIKE QUICKCONNECT | KDN383B 3N 80A L1H-L2H-L3H 1M | S3608B | Tehokytkimet UTU LB | E | KPL | 166.9 | KPL | 1 | 166.9
S | 3642478 | 6417019252759 | LIITINSUOJA ABB | KORKEA HARMAA 3X1-NAP. | S3611B | Kytkinvarokkeet ABB LB | E | KPL | 166.9 | KPL | 1 | 166.9
S | 3659046 | 6417019252872 | LIITINSUOJA ABB | OTS800G1L/3 | S3611B | Kytkinvarokkeet ABB LB | E | KPL | 166.9 | KPL | 1 | 166.9
S | 4151398 | 8720169502956 | ALASVALO CORELINE DOWNLIGHT | 2300LM 830 D200 ON/OFF UGR19 | S4103B | Sisävalaisimet Philips LB | E | KPL | 166.9 | KPL | 1 | 166.9
S | 4151400 | 8720169502918 | ALASVALO CORELINE DOWNLIGHT | 2300LM 840 D200 ON/OFF UGR19 | S4103B | Sisävalaisimet Philips LB | E | KPL | 166.9 | KPL | 1 | 166.9
S | 4579680 | 5410288401553 | SEINÄ/KATTOVALAIS ULKO NOVELLA | IP66 300 2600/2850LM 3/4K D WH | S4506B | Ulkovalaisimet Sylvania LB | E | KPL | 166.9 | KPL | 1 | 166.9
S | 4579682 | 5410288400556 | SEINÄ/KATTOVALAIS ULKO NOVELLA | IP66 300 2575/2800LM 3/4K D BL | S4506B | Ulkovalaisimet Sylvania LB | E | KPL | 166.9 | KPL | 1 | 166.9
S | 6703203 |  | VIRTAMUUNTAJA KIINTEÄ STE | TC125 5P10 2000/5A 10VA | S67230 | Virtamuuntajat S.T.E ELP P0 | E | KPL | 166.9 | KPL | 1 | 166.9
S | 6703204 |  | VIRTAMUUNTAJA KIINTEÄ STE | TC125 5P10 2500/5A 10VA | S67230 | Virtamuuntajat S.T.E ELP P0 | E | KPL | 166.9 | KPL | 1 | 166.9
S | 6703220 |  | VIRTAMUUNTAJA KIINTEÄ STE | TC125 5P20 2000/5A 2,5VA | S67230 | Virtamuuntajat S.T.E ELP P0 | E | KPL | 166.9 | KPL | 1 | 166.9
S | 6703221 |  | VIRTAMUUNTAJA KIINTEÄ STE | TC125 5P20 2500/5A 2,5VA | S67230 | Virtamuuntajat S.T.E ELP P0 | E | KPL | 166.9 | KPL | 1 | 166.9
S | 7140106 | 3606480886997 | VILKKUVALO HARMONY | XVUC48 KELT LED YKSIKKÖ VILKKU | S7199B | Hälytys- ja valvontalait. LB | E | KPL | 166.9 | KPL | 1 | 166.9
S | 2406041 | 6438199033396 | PISTORASIA + USB IMPRESSIVO | 2S/16A/IP21 PPJ USB C+C VAL | S2425A | Pinta-as pistorasiat Impres LA | V | KPL | 167 | KPL | 1 | 167
S | 2722749 | 3666916011805 | INDUKTIIV. TUNNISTIN OSISENSE | XS630B1PAM12 | S2740B | Indukt. tunn Schneider LB | V | KPL | 167 | KPL | 1 | 167
S | 2807043 | 4003468491775 | TOIMILAITE KNX THEBEN | SU 1 S RF KNX | S2810B | Kiinteistöautom Theben LB | E | KPL | 167 | KPL | 1 | 167
S | 77306602 | 3606489661229 | VENTTIILI SCHNEIDER VZ319 | 3-TIE,DN15KVS4/2,5,G3/4A,ULKOK | S2813B | Toimilaitteet Schneider PIE LB | E | KPL | 167 | KPL | 1 | 167
S | 77306608 | 3606489661236 | VENTTIILI SCHNEIDER VZ319 | 3-TIE,DN15KVS6,0/4,G3/4A,ULKOK | S2813B | Toimilaitteet Schneider PIE LB | E | KPL | 167 | KPL | 1 | 167
S | 3660160 | 6417019140766 | LIITINPAKKAUS ABB | OZXB4/1 | S3602B | Tehokytk -katkais ABB LB | E | KPL | 167 | KPL | 1 | 167
S | 3612752 |  | KUORMANKYTKIN VÄÄNTÖ TELERGON | 6X80A 690V 0,85KA POHJAKIIN. | S3622B | KYTKIMET TELERGON ELP LB | E | KPL | 167 | KPL | 1 | 167
S | 4278236 | 5410288457505 | PINTA-AS VAL START ECO BATTEN | 0045750 1200 36W5200LM 4K IP65 | S4112B | Sisävalaisimet Sylvania LB | E | KPL | 167 | KPL | 1 | 167
S | 4143802 | 7392971143675 | MODUULIVALAISIN SKY OP | IP40 3800LM 3/4K DIM | S4212B | Sisävalaisimet Hide-a-lite LB | V | KPL | 167 | KPL | 1 | 167
S | 4159088 | 8596099053703 | ALASVALO MODUS FIT | 35W 830 4400LM PRISMA 6x6 | S4252B | Sisävalaisimet Modus ELP LB | E | KPL | 167 | KPL | 1 | 167
S | 8266925 | 6417659032636 | UPOTUSKAULUS HARVIA SPIRIT | UPOTUSKAULUS SPIRIT STEEL | S8211B | Lisätarvikkeet Harvia LB | E | KPL | 167 | KPL | 1 | 167
S | 1465103 | 4012196554478 | SEINÄKANNAKE KTS | AW 30 41 VA4571, HST | S1404B | Kaapelitiet OBO LB | E | KPL | 167.1 | KPL | 1 | 167.1
S | 2321379 | 3606489580230 | AVAINVÄÄNNIN HARMONY | XB4FG41 2-AS 1NO | S2302B | Erikoiskytkimet Schneider LB | E | KPL | 167.1 | KPL | 1 | 167.1
S | 2602096 | 6410026020960 | RELEYKSIKKÖ DIGIDIM | 493 | S2630B | Ohjausjärj. kompon. Helvar LB | E | KPL | 167.1 | KPL | 1 | 167.1
S | 2826363 | 4010312327876 | VÄYLÄMUUNNIN | FGW14W-IP | S2805B | Kiinteistöautom ELTAKO LB | E | KPL | 167.1 | KPL | 1 | 167.1
S | 4299639 | 8596099013394 | ALASVALO MODUS | SPMP 28W 830 2600LM AC VA | S4252A | Sisävalaisimet Modus ELP LA | E | KPL | 167.1 | KPL | 1 | 167.1
S | 4299641 | 8596099009656 | ALASVALO MODUS | SPMP 28W 840 2600LM AC VA | S4252A | Sisävalaisimet Modus ELP LA | E | KPL | 167.1 | KPL | 1 | 167.1
S | 2618675 | 4015120423215 | LÄSNÄOLOTUNNISTIN FLAT | PD-FLAT 360/8 LRW BMS DALI-2 | S2648B | Liiketunn, säätimet Esylux LB | E | KPL | 167.2 | KPL | 1 | 167.2
S | 2618678 | 4015120055539 | LÄSNÄOLOTUNNISTIN COMPACT | MD-C 360I/8 FM | S2648B | Liiketunn, säätimet Esylux LB | E | KPL | 167.2 | KPL | 1 | 167.2
S | 3262750 | 3606480441615 | JOHDONSUOJAKATKAISIJA ACTI9 | IC60N 3P D50A 6kA | S3203B | Johdonsuoja-autom Schneider LB | E | KPL | 167.2 | KPL | 1 | 167.2
S | 3653130 | 3606480019364 | KOMPAKTIKATKAISIJA COMPACT | LV429260 4KPL (1X 120-185MM ) | S3607B | Tehokytk -katkais Schneider LB | E | KPL | 167.2 | KPL | 1 | 167.2
S | 3627002 | 4024537081611 | TÄHTIKOLMIOKYTKIN SÄLZER | M220 0-Y-D 3N 20A KOT. IP66 | S3608B | Tehokytkimet UTU LB | E | KPL | 167.2 | KPL | 1 | 167.2
S | 3706244 | 3471523110649 | KONTAKTORI ABB | AF16-30-10-14 | S3702B | Moottorilähtökomp ABB LB | E | KPL | 167.2 | KPL | 1 | 167.2
S | 3706247 | 3471523110748 | KONTAKTORI ABB | AF16-30-01-14 | S3702B | Moottorilähtökomp ABB LB | E | KPL | 167.2 | KPL | 1 | 167.2
S | 3782443 | 3389110791167 | KONTAKTORI TESYS | LP4K1201BW3 12A 3S 0S+1A 24VDC | S3713B | Kontaktorit K-sarja Schneid LB | E | KPL | 167.2 | KPL | 1 | 167.2
S | 3782444 | 3389110791198 | KONTAKTORI TESYS | LP4K1210BW3 12A 3S 1S+0A 24VDC | S3713B | Kontaktorit K-sarja Schneid LB | V | KPL | 167.2 | KPL | 1 | 167.2
S | 4400237 | 6410044002375 | KULMA-ASENNUSKIINNIKE I-VALO | 6036.000.00 KAIDEKIINNIKE | S4317B | Teollisuusvalaisimet I-Valo LB | E | KPL | 167.2 | KPL | 1 | 167.2
S | 4365056 | 8596099004545 | TEOLLISUUSVALAISIN SULJ ELIFE | PL IP65 40W 840 DALI 5500LM | S4351A | Teoll val Elife (Modus) ELP LA | E | KPL | 167.2 | KPL | 1 | 167.2
S | 4365057 | 8596099000837 | TEOLLISUUSVALAISIN SULJ ELIFE | PL IP65 32W 840 DALI 4000LM | S4351A | Teoll val Elife (Modus) ELP LA | E | KPL | 167.2 | KPL | 1 | 167.2
S | 5020670 | 6418677401534 | KIPINÄVÄLISARJA ENSTO UN | SDI20.3 TASO-ORRELLE | S5002B | Linjatarvikkeet Ensto LB | V | KPL | 167.2 | KPL | 1 | 167.2
S | 6403524 | 7320890146606 | SAMMUTIN CGS | X-FOG KÄSISAMMUTIN 6L WA6XF-A | S64230 | Sammuttimet Housegard P0 | E | KPL | 167.2 | KPL | 1 | 167.2
S | 7540477 | 6410075404773 | LAAJAKAISTAVAHVISTIN LA | HS 005T, 30/34DB, LTE700-READY | S7509B | Antennituott. Laatuantenni LB | E | KPL | 167.2 | KPL | 1 | 167.2
S | 1311703 | 7330778350353 | KIINNITYSVANNE EBECO | KIINNITYSVANNE RST 10M | S8135B | Lisätarvikkeet Ebeco LB | E | KPL | 167.2 | KPL | 1 | 167.2
S | 1455405 | 7321679003318 | T-KAPPALE STAGO | 110/55 AL VALKOINEN | S1440B | Johtokanavat Wibe LB | E | KPL | 167.3 | KPL | 1 | 167.3
S | 2320656 | 3389110889352 | VIPUKYTKIN HARMONY | ZB4BD28 | S2302B | Erikoiskytkimet Schneider LB | E | KPL | 167.3 | KPL | 1 | 167.3
S | 2362974 | 3606481499448 | KONTROLLERI HARMONY | ZARC620 LÄHETTIMELLE | S2302B | Erikoiskytkimet Schneider LB | E | KPL | 167.3 | KPL | 1 | 167.3
S | 3465179 | 4028177813427 | KAAPPI SEINÄASENNUS FE AX | 1380000 380X380X210 | S3415B | Kotelot Rittal LB | V | KPL | 167.3 | KPL | 1 | 167.3
S | 3751289 | 9005738229182 | KONTAKTORI BENEDICT&JÄGER | K3-22ND10 11KW 3S 1S AK 400V | S3703B | Moottorilähtökomp Hager LB | E | KPL | 167.3 | KPL | 1 | 167.3
S | 3760338 | 3389119410304 | KELA TESYS | KELA LC1D40A-65A 24VAC | S3710B | Kontaktorit D-sarja Schneid LB | E | KPL | 167.3 | KPL | 1 | 167.3
S | 3760339 | 3389119410335 | KELA TESYS | KELA LC1D40A-65A 48VAC | S3710B | Kontaktorit D-sarja Schneid LB | E | KPL | 167.3 | KPL | 1 | 167.3
S | 3760344 | 3389119410465 | KELA TESYS | KELA LC1D40A-65A 400VAC | S3710B | Kontaktorit D-sarja Schneid LB | E | KPL | 167.3 | KPL | 1 | 167.3
S | 4011437 | 7392971131719 | LED-LIITÄNTÄLAITE HIDE A LITE | SLT 12V DC 60W | S40010 | Valaisinkomp Hidealite P0 | V | KPL | 167.3 | KPL | 1 | 167.3
S | 4128200 | 7318304133205 | SEINÄVALAISIN ULKO KONSTSMIDE | VEGA 413-320 IP54 8W GA | S4113B | Sisävalaisimet Konstsmide LB | E | KPL | 167.3 | KPL | 1 | 167.3
S | 4128265 | 7318307965001 | PIHAPIIRIVALAISIN KONSTSMIDE | MONZA 7965-000 IP44 2X3W ALU | S4113B | Sisävalaisimet Konstsmide LB | E | KPL | 167.3 | KPL | 1 | 167.3
S | 4128325 | 7318307996319 | MAAVALAISIN KONSTSMIDE | MAAVALO 7996-310 IP65 5W ST | S4113B | Sisävalaisimet Konstsmide LB | E | KPL | 167.3 | KPL | 1 | 167.3
S | 4533419 | 7318304112507 | SEINÄVALAISIN ULKO KONSTSMIDE | POLLUX 411-250 IP44 GU10 VA | S4113B | Sisävalaisimet Konstsmide LB | E | KPL | 167.3 | KPL | 1 | 167.3
S | 4533420 | 7318304117502 | SEINÄVALAISIN ULKO KONSTSMIDE | POLLUX 411-750 IP44 GU10 MU | S4113B | Sisävalaisimet Konstsmide LB | E | KPL | 167.3 | KPL | 1 | 167.3
S | 4289520 | 7392971129150 | ALASVALO HIDE A LITE | IP44 540lm 7,5W 2700K DIM WH | S4212B | Sisävalaisimet Hide-a-lite LB | E | KPL | 167.3 | KPL | 1 | 167.3
S | 4289521 | 7392971129167 | ALASVALO HIDE A LITE | IP44 570lm 7,5W 3000K DIM WH | S4212B | Sisävalaisimet Hide-a-lite LB | E | KPL | 167.3 | KPL | 1 | 167.3
S | 9880522 |  | ENERGIAMITTARI SUNGROW | DTSU666-20 | S80300 | Sungrow Lisätarvikkeet P0 | V | KPL | 167.3 | KPL | 1 | 167.3
S | 1421602 | 7315880036463 | JOHTOKANAVA THORSMAN | INKA U 123X72X2500 AL VAL | S1412B | Johtokanavat Schneider LB | E | KPL | 167.4 | KPL | 1 | 167.4
S | 2621103 | 6418677340741 | AJASTIN ENSTO INTRO | LS11030 30M/16A IP21 UK VAL | S2614B | Liiketunn ajast säät Ensto LB | E | KPL | 167.4 | KPL | 1 | 167.4
S | 2621104 | 6418677340758 | AJASTIN ENSTO INTRO | LS11060 60M/16A IP21 UK VAL | S2614B | Liiketunn ajast säät Ensto LB | E | KPL | 167.4 | KPL | 1 | 167.4
S | 3210912 | 4016779507493 | JOHDONSUOJAKATKAISIJA S200 | S203-K2 3-NAP K 2A | S3202B | Johdonsuoja-automaatit ABB LB | E | KPL | 167.4 | KPL | 1 | 167.4
S | 3210914 | 4016779507516 | JOHDONSUOJAKATKAISIJA S200 | S203-K4 3-NAP K4A | S3202B | Johdonsuoja-automaatit ABB LB | E | KPL | 167.4 | KPL | 1 | 167.4
S | 3210915 | 4016779507523 | JOHDONSUOJAKATKAISIJA S200 | S203-K6 3-NAP K6A | S3202B | Johdonsuoja-automaatit ABB LB | V | KPL | 167.4 | KPL | 1 | 167.4
S | 3210916 | 4016779496148 | JOHDONSUOJAKATKAISIJA S200 | S203-K10 3-NAP K10A | S3202B | Johdonsuoja-automaatit ABB LB | V | KPL | 167.4 | KPL | 1 | 167.4
S | 3210917 | 4016779496155 | JOHDONSUOJAKATKAISIJA S200 | S203-K16 3-NAP K16A | S3202B | Johdonsuoja-automaatit ABB LB | V | KPL | 167.4 | KPL | 1 | 167.4
S | 3210918 | 4016779507554 | JOHDONSUOJAKATKAISIJA S200 | S203-K20 3-NAP K20A | S3202B | Johdonsuoja-automaatit ABB LB | V | KPL | 167.4 | KPL | 1 | 167.4
S | 3210919 | 4016779507561 | JOHDONSUOJAKATKAISIJA S200 | S203-K25 3-NAP K25A | S3202B | Johdonsuoja-automaatit ABB LB | V | KPL | 167.4 | KPL | 1 | 167.4
S | 3210920 | 4016779496162 | JOHDONSUOJAKATKAISIJA S200 | S203-K32 3-NAP K32A | S3202B | Johdonsuoja-automaatit ABB LB | V | KPL | 167.4 | KPL | 1 | 167.4
S | 4019044 | 6438524000802 | LED-MODUULI STRIP POWER | LANGATON MODULI DYNAMIC | S4023B | Valaisinkomponentit SAAS LB | E | KPL | 167.4 | KPL | 1 | 167.4
S | 4019045 |  | Control component | Wireless RGBW module | S4023B | Valaisinkomponentit SAAS LB | E | KPL | 167.4 | KPL | 1 | 167.4
S | 4126354 | 6438524003728 | VALOPROFIILI/-NAUHA SAAS | LINESTRIP IP20 11W 3K | S41160 | LED-NAUHAT BB P0 | V | KPL | 167.4 | KPL | 1 | 167.4
S | 4126355 | 6438524003735 | VALOPROFIILI/-NAUHA SAAS | LINESTRIP IP20 11W 4K | S41160 | LED-NAUHAT BB P0 | V | KPL | 167.4 | KPL | 1 | 167.4
S | 4351057 | 8721103390073 | TEOLLISUUSVAL SULJ CORELINE | 4000LM 840 L600 DALI IP66 3LJ | S4303B | Teollisuusval Philips LB | E | PAK | 167.4 | PAK | 1 | 167.4
S | 6785182 | 6410067851820 | VIRTAMUUNTAJA FRER | TAT081 31x81 1000/5 15VA LK0.5 | S6706B | Osoittavat mittarit Hager LB | E | KPL | 167.4 | KPL | 1 | 167.4
S | 7264294 | 6410072642949 | HAAROITIN NAFICON | PLC-JAKAJA 1X16 SCA | S7203B | Kuitutuotteet Naficon X LB | E | KPL | 167.4 | KPL | 1 | 167.4
S | 1445602 |  | KULMAKAPPALE WIBE | 90° ULKOKAARI 15/200. KUUMAS | S1411B | Kaapelitiet Wibe LB | E | KPL | 167.5 | KPL | 1 | 167.5
S | 1428401 | 6410014284015 | LATTIAJALKA ELIFE | PJA360-3 KRR D360 VAL | S1436B | Lattiajalat ELIFE ELP LB | V | KPL | 167.5 | KPL | 1 | 167.5
S | 1428418 | 6410014284183 | LATTIAJALKA ELIFE | KJA364-3 KRR D364 VAL | S1436B | Lattiajalat ELIFE ELP LB | V | KPL | 167.5 | KPL | 1 | 167.5
S | 1428430 | 6410014284305 | LATTIAJALKA ELIFE | PJA360-0 KRR D360 HAR | S1436B | Lattiajalat ELIFE ELP LB | E | KPL | 167.5 | KPL | 1 | 167.5
S | 1428431 | 6410014284312 | LATTIAJALKA ELIFE | KJA364-0 KRR D364 HAR | S1436B | Lattiajalat ELIFE ELP LB | V | KPL | 167.5 | KPL | 1 | 167.5
S | 1428440 |  | LATTIAJALKA ELIFE | KJA364-5 KRR D364 MUS | S1436B | Lattiajalat ELIFE ELP LB | V | KPL | 167.5 | KPL | 1 | 167.5
S | 1428441 |  | LATTIAJALKA ELIFE | PJA360-5 KRR D360 MUS | S1436B | Lattiajalat ELIFE ELP LB | E | KPL | 167.5 | KPL | 1 | 167.5
S | 2115491 |  | Frame | 2f. An-Al | S2112B | Uppoas kytkimet UTU LB | E | KPL | 167.5 | KPL | 1 | 167.5
S | 2115495 |  | Frame | 2f. RST | S2112B | Uppoas kytkimet UTU LB | E | KPL | 167.5 | KPL | 1 | 167.5
S | 2115499 |  | Frame | 2f. glass white | S2112B | Uppoas kytkimet UTU LB | E | KPL | 167.5 | KPL | 1 | 167.5
S | 2115503 |  | Frame | 2f. glass black | S2112B | Uppoas kytkimet UTU LB | E | KPL | 167.5 | KPL | 1 | 167.5
S | 3706335 | 3471523115835 | KONTAKTORI ABB | AF09Z-40-00-23 | S3702B | Moottorilähtökomp ABB LB | E | KPL | 167.5 | KPL | 1 | 167.5
S | 3706346 | 3471523116603 | KONTAKTORI ABB | AF09Z-22-00-20 | S3702B | Moottorilähtökomp ABB LB | E | KPL | 167.5 | KPL | 1 | 167.5
S | 3706349 | 3471523116634 | KONTAKTORI ABB | AF09Z-22-00-23 | S3702B | Moottorilähtökomp ABB LB | E | KPL | 167.5 | KPL | 1 | 167.5
S | 4161036 | 4099854490927 | ALASVALO LEDVANCE | DL CMFT D100 13W CCT U19 DALI | S4102B | Sisävalaisimet Ledvance LB | E | KPL | 167.5 | KPL | 1 | 167.5
S | 5220026 | 6438100305444 | LISÄTARVIKEPAKKAUS ENSTO | SBKP10 | S5202B | Kaapelin suoj+liitos Ensto LB | E | KPL | 167.5 | KPL | 1 | 167.5
S | 5800582 | 6418677405532 | OHJAUSSAUVA ENSTO UN | ST33 VAIHTOSAUVA 1.3/2m | S5805B | Sähkönjakelukojeet Ensto E LB | V | KPL | 167.5 | KPL | 1 | 167.5
S | 8420327 | 743172101747 | UPS OFFLINE 3-SARJA | EATON 3S 450 DIN | S8403B | UPS-Järjestelmät Eaton LB | E | KPL | 167.5 | KPL | 1 | 167.5
S | 1370070 | 5414363072522 | JOHDINSIDE TERÄS ABB T&B | TY-MET 150X4,6MM RST 100 KPL | S1319B | Kiinnitystarvikkeet ABB LB | E | PAK | 167.6 | KPL | 100 | 1.676
S | 3242103 | 7394438970046 | VIKAVIRTAPISTORASIA NRCD 14 | 1S/16A/30MA/250V/IP44 PPJ VAL | S3213B | Vikavirtasuojat Norwesco LB | V | KPL | 167.6 | KPL | 1 | 167.6
S | 4289278 | 5410288480992 | MODUULIVALAISIN START PANEL | 1200 4600LM 830/840 UGR19 DALI | S4112B | Sisävalaisimet Sylvania LB | E | KPL | 167.6 | KPL | 1 | 167.6
S | 6784929 | 6410067849292 | VIRTAMUUNTAJA FRER | TAC021 Ø21 60/1 3VA LK1 | S6706B | Osoittavat mittarit Hager LB | E | KPL | 167.6 | KPL | 1 | 167.6
S | 6784930 | 6410067849308 | VIRTAMUUNTAJA FRER | TAC021 Ø21 80/1 4VA LK1 | S6706B | Osoittavat mittarit Hager LB | E | KPL | 167.6 | KPL | 1 | 167.6
S | 8168452 | 6418677636813 | LÄMPÖKAAPELI ThinKit | 22.5m 220W 1.5-2.8m2 | S8128B | Lattialämmitys Ensto LB | V | KPL | 167.6 | KPL | 1 | 167.6
S | 2115046 | 4011334404798 | KORTTIKYTKIN Q.1 | 10A/230VAC UKR VAL | S2112B | Uppoas kytkimet UTU LB | E | KPL | 167.7 | KPL | 1 | 167.7
S | 2712195 | 4016779851374 | AIKARELE MONITOIMI ABB | CT-MBS.22S, RUUVILIITÄNTÄ | S2703B | Ohjaus säätö ABB LB | E | KPL | 167.7 | KPL | 1 | 167.7
S | 3465283 | 4028177924642 | KESKUKSEN LISÄTARVIKE VX | 8619750 ASKISKO AX-KOTELOON | S3415B | Kotelot Rittal LB | E | PAK | 167.7 | KPL | 4 | 41.925
S | 4202233 |  | Module luminaire Dora | DO6X6O 4380LM 30,0W/940 O DALI | S4104B | Sisävalaisimet Ensto LB | E | KPL | 167.7 | KPL | 1 | 167.7
S | 4202279 | 6438100489939 | MODUULIVALAISIN DORA | DO6X6O 2090LM 13,5W/940 O DALI | S4104B | Sisävalaisimet Ensto LB | E | KPL | 167.7 | KPL | 1 | 167.7
S | 4202280 |  | Module luminaire Dora | DO6X6O 2990LM 18,9W/940 O DALI | S4104B | Sisävalaisimet Ensto LB | E | KPL | 167.7 | KPL | 1 | 167.7
S | 4202281 | 6438100489953 | MODUULIVALAISIN DORA | DO6X6O 3280LM 20,8W/940 O DALI | S4104B | Sisävalaisimet Ensto LB | E | KPL | 167.7 | KPL | 1 | 167.7
S | 4202282 | 6438100489960 | MODUULIVALAISIN DORA | DO6X6O 4110LM 26,4W/940 O DALI | S4104B | Sisävalaisimet Ensto LB | E | KPL | 167.7 | KPL | 1 | 167.7
S | 4202283 |  | Module luminaire Dora | DO6X6O 4930LM 32,0W/940 O DALI | S4104B | Sisävalaisimet Ensto LB | E | KPL | 167.7 | KPL | 1 | 167.7
S | 4202284 | 6438100489984 | MODUULIVALAISIN DORA | DO6X6O 5760LM 38,0W/940 O DALI | S4104B | Sisävalaisimet Ensto LB | E | KPL | 167.7 | KPL | 1 | 167.7
S | 4202285 | 6438100489991 | MODUULIVALAISIN DORA | DO6X6O 4410LM 32,0W/930 O DALI | S4104B | Sisävalaisimet Ensto LB | E | KPL | 167.7 | KPL | 1 | 167.7
S | 4202286 |  | Module luminaire Dora | DO6X6O 1980LM 13,5W/930 O DALI | S4104B | Sisävalaisimet Ensto LB | E | KPL | 167.7 | KPL | 1 | 167.7
S | 4202287 |  | Module luminaire Dora | DO6X6O 3110LM 20,8W/930 O DALI | S4104B | Sisävalaisimet Ensto LB | E | KPL | 167.7 | KPL | 1 | 167.7
S | 4202288 |  | Module luminaire Dora | DO6X6O 3380LM 22,7W/930 O DALI | S4104B | Sisävalaisimet Ensto LB | E | KPL | 167.7 | KPL | 1 | 167.7
S | 4202289 |  | Module luminaire Dora | DO6X6O 4140LM 28,1W/930 O DALI | S4104B | Sisävalaisimet Ensto LB | E | KPL | 167.7 | KPL | 1 | 167.7
S | 4202290 | 6438100490041 | MODUULIVALAISIN DORA | DO6X6O 4930LM 34,0W/930 O DALI | S4104B | Sisävalaisimet Ensto LB | E | KPL | 167.7 | KPL | 1 | 167.7
S | 4202291 |  | Module luminaire Dora | DO6X6O 5460LM 38,0W/930 O DALI | S4104B | Sisävalaisimet Ensto LB | E | KPL | 167.7 | KPL | 1 | 167.7
S | 4522245 | 7021986232479 | KIINNIKE SG | AERO VARSIASENNUSKIINNIKE GR | S4526B | Ulkovalaisimet SG LB | E | KPL | 167.7 | KPL | 1 | 167.7
S | 4820046 | 8718291185635 | MONIMETALLILAMPPU PHILIPS | CDO-ET PLUS 50W/828 E27 | S4821B | Purkauslamput Philips LB | E | KPL | 167.7 | KPL | 1 | 167.7
S | 2618524 | 4015120428685 | LÄSNÄOLOTUNNISTIN VALONM. FLAT | PD-FLAT 360I/8 LRW KNX | S2648B | Liiketunn, säätimet Esylux LB | E | KPL | 167.8 | KPL | 1 | 167.8
S | 2618575 | 4015120431289 | LÄSNÄOLOTUNNISTIN BASIC | PD 360/24 BASIC IP54 | S2648B | Liiketunn, säätimet Esylux LB | E | KPL | 167.8 | KPL | 1 | 167.8
S | 3258362 | 3606480439872 | JOHDONSUOJAKATKAISIJA ACTI9 | IC60N 2P B63A 6kA | S3203B | Johdonsuoja-autom Schneider LB | E | KPL | 167.8 | KPL | 1 | 167.8
S | 3706332 | 3471523115804 | KONTAKTORI ABB | AF09Z-40-00-20 | S3702B | Moottorilähtökomp ABB LB | E | KPL | 167.8 | KPL | 1 | 167.8
S | 3706334 | 3471523115828 | KONTAKTORI ABB | AF09Z-40-00-22 | S3702B | Moottorilähtökomp ABB LB | E | KPL | 167.8 | KPL | 1 | 167.8
S | 3706348 | 3471523116627 | KONTAKTORI ABB | AF09Z-22-00-22 | S3702B | Moottorilähtökomp ABB LB | E | KPL | 167.8 | KPL | 1 | 167.8
S | 4299667 | 8596099002466 | PINTA-/RIPUSTUSVALAISIN MODUS | LLL 60W 830 6900LM MATTA | S4252A | Sisävalaisimet Modus ELP LA | E | KPL | 167.8 | KPL | 1 | 167.8
S | 4299673 | 8596099001346 | PINTA-/RIPUSTUSVALAISIN MODUS | LLL 60W 840 6900LM MATTA | S4252A | Sisävalaisimet Modus ELP LA | V | KPL | 167.8 | KPL | 1 | 167.8
S | 7263237 | 6410072632377 | PÄÄTEKOTELO ESIKYTKET. NAFICON | NAF UPK+SPK SCA/- FTMSU 2SMT 3 | S7203B | Kuitutuotteet Naficon X LB | E | KPL | 167.8 | KPL | 1 | 167.8
S | 3211194 | 8012542773610 | VIKAVIRTAJOHDONSUOJAKAT. DS200 | 2-NAP. K-KÄYRÄ 25A 300MA 6kA | S3216B | Vikavirtajohdonsuojat ABB LB | E | KPL | 167.9 | KPL | 1 | 167.9
S | 3211195 | 8012542771418 | VIKAVIRTAJOHDONSUOJAKAT. DS200 | 2-NAP. K-KÄYRÄ 32A 300MA 6kA | S3216B | Vikavirtajohdonsuojat ABB LB | E | KPL | 167.9 | KPL | 1 | 167.9
S | 3211196 | 8012542587514 | VIKAVIRTAJOHDONSUOJAKAT. DS200 | 2-NAP. K-KÄYRÄ 40A 300MA 6kA | S3216B | Vikavirtajohdonsuojat ABB LB | E | KPL | 167.9 | KPL | 1 | 167.9
S | 3658464 | 3606481066169 | APUKOSKETIN TRANSFERPACT | TA APUKOSKETIN, SI JA SII-TILA | S3607B | Tehokytk -katkais Schneider LB | E | KPL | 167.9 | KPL | 1 | 167.9
S | 3782154 | 3389110353075 | KONTAKTORI TESYS | LC1D09BD 9A 3S 1S+1A 24V DC | S3710A | Kontaktorit D-sarja Schneid LA | V | KPL | 167.9 | KPL | 1 | 167.9
S | 4005729 | 9006210737867 | ELEKTRONINEN LIITÄNTÄLAITE | LC 200 24V IP67 L EXC UNV | S4043A | Valaisinkomp. Tridonic ELP LA | E | KPL | 167.9 | KPL | 1 | 167.9
S | 4103389 | 6438389005257 | TYÖPISTEVALAISIN ALI | AL13418LED/DW LED 9W/8DW 2DSO | S41040 | Sisävalaisimet Ensto P0 | V | KPL | 167.9 | KPL | 1 | 167.9
S | 6402544 | 6410064025446 | KUORINTATYÖKALU CAF | KUORINTATYÖKALU RFF 1/2" CAF | S72120 | Spinner Rf-tuotteet X P0 | E | KPL | 167.9 | KPL | 1 | 167.9
S | 2113645 |  | PAINIKE ENSTO JUNG | HOTELLIPAINIKEKOJE KÄYTÄVÄ | S2114B | Upot. merkkivalokal. ENSTO LB | E | KPL | 168 | KPL | 1 | 168
S | 3217639 | 3660308520661 | YLIJÄNNITESUOJA KIINTEISTÖ OVR | T2-T2 3P P TS QS | S3214B | Stotz tarvikkeet ABB LB | E | KPL | 168 | KPL | 1 | 168
S | 3217667 | 3660308519832 | YLIJÄNNITESUOJA KIINTEISTÖ OVR | T2 3P P TS QS | S3214B | Stotz tarvikkeet ABB LB | E | KPL | 168 | KPL | 1 | 168
S | 3424301 | 6418074020062 | ASENNUSKOTELO ABS FIBOX | CAB ABS 302018 G | S3407B | Kotelot Fibox LB | E | KPL | 168 | KPL | 1 | 168
S | 3707979 | 3471523153301 | APUKONTAKTORI ABB | 4-NAP. 12-20 VDC | S3719B | Apukontaktorit ABB LB | E | KPL | 168 | KPL | 1 | 168
S | 3707998 | 3471523153325 | APUKONTAKTORI ABB | 4-NAP. 48-130VAC/DC 50/60HZ | S3719B | Apukontaktorit ABB LB | E | KPL | 168 | KPL | 1 | 168
S | 3707999 | 3471523153332 | APUKONTAKTORI ABB | 4-NAP. 100-250 VAC/DC 50/60HZ | S3719B | Apukontaktorit ABB LB | E | KPL | 168 | KPL | 1 | 168
S | 3708000 | 3471523153400 | APUKONTAKTORI ABB | 4-NAP. 12-20 VDC | S3719B | Apukontaktorit ABB LB | E | KPL | 168 | KPL | 1 | 168
S | 3708003 |  | Relay | NFZ31EK-22 | S3719B | Apukontaktorit ABB LB | E | KPL | 168 | KPL | 1 | 168
S | 3708004 | 3471523153431 | APUKONTAKTORI ABB | 4-NAP. 100-250 VAC/DC 50/60HZ | S3719B | Apukontaktorit ABB LB | E | KPL | 168 | KPL | 1 | 168
S | 3708005 | 3471523153202 | APUKONTAKTORI ABB | 4-NAP. 12-20 VDC | S3719B | Apukontaktorit ABB LB | E | KPL | 168 | KPL | 1 | 168
S | 3708007 |  | Relay | NFZ40EK-22 | S3719B | Apukontaktorit ABB LB | E | KPL | 168 | KPL | 1 | 168
S | 4546516 | 6435200283795 | SEINÄ/KATTOVAL ULKO HALO | IP65 14W 830/840 PCO WH | S4504B | Ulkovalaisimet Airam LB | V | KPL | 168 | KPL | 1 | 168
S | 6707669 | 0793950051009 | PH-MITTARI EXTECH | EXSTIK pH LÄMPÖTILA | S6718A | Mittarit Extech LA | E | KPL | 168 | KPL | 1 | 168
S | 8411080 | 3389110880281 | SUOJAJÄNNITEMUUNTAJA MODICON | 230/400 / 230V 63VA | S8402B | UPS- järjestelmät Schneider LB | E | KPL | 168 | KPL | 1 | 168
S | 1476003 |  | LATTIAKANAVA ELECTRAPLAN.UK | UK19038 190x38x2000 2VS. FE | S1442B | Kanavat +osat Electroplan X LB | E | M | 168.1 | M | 1 | 168.1
S | 1476004 |  | LATTIAKANAVA ELECTRAPLAN.UK | UK19048 190x48x2000 1VS. FE | S1442B | Kanavat +osat Electroplan X LB | E | M | 168.1 | M | 1 | 168.1
S | 2302784 | 4015081677894 | MERKKIVALOELEMENTTI SL7 | SL7-L24-B | S2319B | Merkkivalot Eaton LB | E | KPL | 168.1 | KPL | 1 | 168.1
S | 2302785 | 4015081677900 | MERKKIVALOELEMENTTI SL7 | SL7-L24-G | S2319B | Merkkivalot Eaton LB | E | KPL | 168.1 | KPL | 1 | 168.1
S | 2302786 | 4015081679560 | MERKKIVALOELEMENTTI SL7 | SL7-L24-R | S2319B | Merkkivalot Eaton LB | E | KPL | 168.1 | KPL | 1 | 168.1
S | 2302787 | 4015081677917 | MERKKIVALOELEMENTTI SL7 | SL7-L24-W | S2319B | Merkkivalot Eaton LB | E | KPL | 168.1 | KPL | 1 | 168.1
S | 2302788 | 4015081677924 | MERKKIVALOELEMENTTI SL7 | SL7-L24-Y | S2319B | Merkkivalot Eaton LB | E | KPL | 168.1 | KPL | 1 | 168.1
S | 2302789 | 4015081677931 | MERKKIVALOELEMENTTI SL7 | SL7-L24-A | S2319B | Merkkivalot Eaton LB | E | KPL | 168.1 | KPL | 1 | 168.1
S | 6707205 | 3800235268148 | ENERGIAMITTARI DIN SHELLY | SHELLY PRO EM 50 2X50A CLAMPS | S26520 | Shelly tuotteet X P0 | V | KPL | 168.1 | KPL | 1 | 168.1
S | 3430652 | 4012591624301 | MODUULIKOTELO ENYBOARD | KV 9220 12-MOD. IP65 | S3411B | Kotelot Hensel LB | E | KPL | 168.1 | KPL | 1 | 168.1
S | 3782117 | 3389110405743 | APUKONTAKTORI TESYS | CAD50FD, 5S+0A, 110V DC | S3710B | Kontaktorit D-sarja Schneid LB | E | KPL | 168.1 | KPL | 1 | 168.1
S | 3782572 | 3389110406641 | APUKONTAKTORI TESYS | CAD50MD, 5S+0A, 220V DC | S3710B | Kontaktorit D-sarja Schneid LB | E | KPL | 168.1 | KPL | 1 | 168.1
S | 3782565 | 3389110087147 | KOTELO TESYS | KOTELO R-PAINIKE <32A D18-32 | S3715B | Lisätarvikkeet kont. Schn LB | E | KPL | 168.1 | KPL | 1 | 168.1
S | 4143887 | 7392971148199 | ALASVALO ECHO | 215 IP44 1150LM 14W WH DIM | S4212A | Sisävalaisimet Hide-a-lite LA | E | KPL | 168.1 | KPL | 1 | 168.1
S | 4251904 | 8718699798932 | TURVAVALAISIN PHILIPS | 273LM, 3H AKKU, MAN. TESTAUS | S4241B | Sisävalaisimet Nylund LB | E | KPL | 168.1 | KPL | 1 | 168.1
S | 4251913 | 8718699799052 | OPASTEVALAISIN PHILIPS | 23LM, 3H AKKU, MAN. TESTAUS | S4241B | Sisävalaisimet Nylund LB | E | KPL | 168.1 | KPL | 1 | 168.1
S | 4212825 | 7333123055415 | VALOPROFIILI/-NAUHA ALINE WORK | IP44 230V 81W 4000K 10M | S4313B | Työmaavalaisimet A-C LB | V | KPL | 168.1 | KPL | 1 | 168.1
S | 5806073 | 6418677449925 | YLIJÄNNITESUOJATELINE ENSTO UN | SH600.1 | S5805B | Sähkönjakelukojeet Ensto E LB | V | KPL | 168.1 | KPL | 1 | 168.1
S | 6759726 | 0095969674652 | MONIMITTARITARVIKE FPQ | FLUKE-1730-HANGER | S6703B | Osoittavat mittarit Fluke LB | E | KPL | 168.1 | KPL | 1 | 168.1
S | 1416018 | 4012197405700 | KAAPELITIEN KANSI KTS | RBD 90 400 FS | S1404B | Kaapelitiet OBO LB | E | KPL | 168.2 | KPL | 1 | 168.2
S | 1622287 | 4013902663453 | JAKORASIA SPELSBERG | ABOX PRO 350-L/SW | S16040 | Pinta-asennusras Spelsberg P0 | V | KPL | 168.2 | KPL | 1 | 168.2
S | 2111170 | 4011334222965 | PEITELEVY B.3 | 4OS. AN-AL/ANT | S2112B | Uppoas kytkimet UTU LB | E | KPL | 168.2 | KPL | 1 | 168.2
S | 2111180 | 4011334371625 | PEITELEVY B.3 | 4OS. MUS-AL/ANT | S2112B | Uppoas kytkimet UTU LB | E | KPL | 168.2 | KPL | 1 | 168.2
S | 2111190 | 4011334371632 | PEITELEVY B.3 | 4OS. RUS-AL/ANT | S2112B | Uppoas kytkimet UTU LB | E | KPL | 168.2 | KPL | 1 | 168.2
S | 2111200 | 4011334384861 | PEITELEVY B.3 | 4OS. PUN-AL/ANT | S2112B | Uppoas kytkimet UTU LB | E | KPL | 168.2 | KPL | 1 | 168.2
S | 2111210 | 4011334384922 | PEITELEVY B.3 | 4OS. KULTA-AL/ANT | S2112B | Uppoas kytkimet UTU LB | E | KPL | 168.2 | KPL | 1 | 168.2
S | 2619636 | 4011395344101 | VALONSÄÄDIN IMPRESSIVO | 2-100 VA LED UPK VAL | S26042 | Liiketunn, säätimet ABB P2 | V | KPL | 168.2 | KPL | 1 | 168.2
S | 2603363 | 4007529921522 | LÄSNÄOLOTUNNISTIN LUXOMAT | PD2-S-AP VALKOINEN | S2605B | Liiketunn Luxomat, Extronic LB | V | KPL | 168.2 | KPL | 1 | 168.2
S | 2603364 | 4007529921669 | LÄSNÄOLOTUNNISTIN | PD2-S-FP VALKOINEN | S2605B | Liiketunn Luxomat, Extronic LB | V | KPL | 168.2 | KPL | 1 | 168.2
S | 3506315 |  | LATAUSASEMATARVIKE NEXT GREEN | POLEPLATE 300 TAK | S35241 | Pylväs adapterit Next Green | E | KPL | 168.2 | KPL | 1 | 168.2
S | 3607550 | 9005738651044 | NOKKAKYTKIN ASKEL BENEDICT&JÄG | 4-NAP 0-1 20A AC21A 400V | S3608B | Tehokytkimet UTU LB | E | KPL | 168.2 | KPL | 1 | 168.2
S | 4226371 | 6438045023960 | TURVAVALAIS ZONESPOT II MIDBAY | TWT9341WK 24VAC/DC IP44 | S4203B | Turvavalaisimet Teknoware LB | E | KPL | 168.2 | KPL | 1 | 168.2
S | 6712654 | 4010312502044 | ENERGIAMITTARI PANEELI ELTAKO | ROIKKAMITTARI,1V,CARAVAN | S6724B | Mittarit Eltako LB | E | KPL | 168.2 | KPL | 1 | 168.2
S | 1465116 | 4012195705437 | KATTOKANNAKE KTS | US 3 K 100VA4301, RST | S1404B | Kaapelitiet OBO LB | E | KPL | 168.3 | KPL | 1 | 168.3
S | 1429151 | 6438377000721 | KULMAKAPPALE MEKA | MEK KU-70 HDG | S1448A | Valaisinkiskot Meka X LA | V | KPL | 168.3 | KPL | 1 | 168.3
S | 1622285 | 4013902663194 | JAKORASIA SPELSBERG | ABOX PRO 350-L | S16040 | Pinta-asennusras Spelsberg P0 | E | KPL | 168.3 | KPL | 1 | 168.3
S | 2302906 | 4015081821273 | KONTROLLERI RMQ-TITAN | M30C-FWRJS2V | S2305B | Erikoiskytkimet Eaton LB | E | KPL | 168.3 | KPL | 1 | 168.3
S | 2302913 | 4015081821358 | KONTROLLERI RMQ-TITAN | M30C-FWJS4 | S2305B | Erikoiskytkimet Eaton LB | E | KPL | 168.3 | KPL | 1 | 168.3
S | 2302914 | 4015081821365 | KONTROLLERI RMQ-TITAN | M30C-FWRJS2H | S2305B | Erikoiskytkimet Eaton LB | E | KPL | 168.3 | KPL | 1 | 168.3
S | 2625040 | 4011395276570 | LÄHETIN IMPRESSIVO | HUE-KYTKINSETTI IMPRESSIVO VAL | S2695B | Kellokytk ja säätim DIY LB | E | KPL | 168.3 | KPL | 1 | 168.3
S | 2815526 |  | TULO/LÄHTÖYKSIKKÖ ABB FREEHOME | 2 1X10AX PV MV T JSEKA | S2809B | Kiinteistöautom Free hom LB | E | KPL | 168.3 | KPL | 1 | 168.3
S | 3266108 | 7612271508203 | VIKAVIRTAPISTORASIA IMPRESSIVO | 1-OS, 30MA, IP21, JATK. MUSTA | S32250 | Vikavirtapistor ABB P0 | E | KPL | 168.3 | KPL | 1 | 168.3
S | 3707877 | 3471523154711 | KONTAKTORI ABB | AF16-30-01K-11 7.5KW 1A 18A | S3702B | Moottorilähtökomp ABB LB | E | KPL | 168.3 | KPL | 1 | 168.3
S | 3707878 | 3471523154728 | KONTAKTORI ABB | AF16-30-01K-12 7.5KW 1A 18A | S3702B | Moottorilähtökomp ABB LB | E | KPL | 168.3 | KPL | 1 | 168.3
S | 3707879 | 3471523154735 | KONTAKTORI ABB | AF16-30-01K-13 7.5KW 1A 18A | S3702B | Moottorilähtökomp ABB LB | E | KPL | 168.3 | KPL | 1 | 168.3
S | 3707882 | 3471523154629 | KONTAKTORI ABB | AF16-30-10K-12 7.5KW 1S 18A | S3702B | Moottorilähtökomp ABB LB | E | KPL | 168.3 | KPL | 1 | 168.3
S | 3707883 | 3471523154636 | KONTAKTORI ABB | AF16-30-10K-13 7.5KW 1S 18A | S3702B | Moottorilähtökomp ABB LB | E | KPL | 168.3 | KPL | 1 | 168.3
S | 3782123 | 3389110819939 | APUKONTAKTORI TESYS | CAD503P7, 5S+0A 230V AC, JOUSI | S3710B | Kontaktorit D-sarja Schneid LB | E | KPL | 168.3 | KPL | 1 | 168.3
S | 4011322 | 7392971121079 | LED-LIITÄNTÄLAITE HIDE A LITE | SLT 24V 75W DC | S40010 | Valaisinkomp Hidealite P0 | V | KPL | 168.3 | KPL | 1 | 168.3
S | 4246238 | 7021983206039 | KOHDEVALAISIN SG | ZIP TUBE MICRO DTW VA | S4130B | Sisävalaisimet SG LB | E | KPL | 168.3 | KPL | 1 | 168.3
S | 4246241 | 7021983206077 | KOHDEVALAISIN SG | ZIP TUBE MICRO DTW MU | S4130B | Sisävalaisimet SG LB | E | KPL | 168.3 | KPL | 1 | 168.3
S | 4246242 | 7021983206084 | KOHDEVALAISIN SG | ZIP TUBE MINI WHITE 2700K | S4130B | Sisävalaisimet SG LB | E | KPL | 168.3 | KPL | 1 | 168.3
S | 4246243 | 7021983206091 | KOHDEVALAISIN SG | ZIP TUBE MINI WHITE 3000K | S4130B | Sisävalaisimet SG LB | E | KPL | 168.3 | KPL | 1 | 168.3
S | 4246245 | 7021983206121 | KOHDEVALAISIN SG | ZIP TUBE MINI BLACK 2700K | S4130B | Sisävalaisimet SG LB | E | KPL | 168.3 | KPL | 1 | 168.3
S | 4246246 | 7021983206138 | KOHDEVALAISIN SG | ZIP TUBE MINI BLACK 3000K | S4130B | Sisävalaisimet SG LB | E | KPL | 168.3 | KPL | 1 | 168.3
S | 7110105 | 4049787028490 | SIREENI WERMA 140.150.50 | 32-ÄÄNIHÄL. 9-28VDC PUN | S7198B | Hälytinlaitteet LAPP LB | V | KPL | 168.3 | KPL | 1 | 168.3
S | 8471570 | 5703451011636 | HAKKURIVIRTALÄHDE NORATEL | DRA120-12 120W 10A RIPPLE<0.5% | S8405B | Muuntajat Noratel LB | E | KPL | 168.3 | KPL | 1 | 168.3
S | 1449104 | 6438377019471 | KAAPELITIEN KANSI TIKASH. MEKA | PSK-500 L=3000 PG | S1427B | Kaapelitiet Meka LB | E | M | 168.4 | M | 1 | 168.4
S | 2613347 | 3250617579179 | LÄHETIN HAGER | EE807 TUN. EE815/EE816/TCC52X | S2612B | Liiketunn, säätimet UTU LB | E | KPL | 168.4 | KPL | 1 | 168.4
S | 3637488 | 3250613140250 | KUORMANKYTKIN VÄÄNTÖ HAGER | HAB304 3X40A 690VAC DIN | S3608B | Tehokytkimet UTU LB | E | KPL | 168.4 | KPL | 1 | 168.4
S | 3705825 |  | Voltage release | AA1-110 | S3718B | Moottorinsuojak ABB LB | E | KPL | 168.4 | KPL | 1 | 168.4
S | 4525282 | 4007841084769 | TUNNISTINVALAISIN STEINEL | L 10 S IP44 15W/E27 MU | S4524B | Ulkovalaisimet Steinel LB | V | KPL | 168.4 | KPL | 1 | 168.4
S | 5207666 | 7393487026803 | JATKOSHOLKKI ELPRESS | SC400R240S | S5204B | Kaapelin suoj+liitos Elpre LB | E | KPL | 168.4 | KPL | 1 | 168.4
S | 7285069 |  | JATKOSKOTELO NESTOR | JATKOSPKT. NSC-XS-MCP-24-HS | S7202B | Kuitutuotteet Nestor X LB | E | KPL | 168.4 | KPL | 1 | 168.4
S | 1444656 |  | LATTIAJALKA PAJAP | PRP1JB | S1433B | Pistorasiapylväät UTU LB | V | KPL | 168.5 | KPL | 1 | 168.5
S | 1458542 | 3606481457363 | LATTIARASIA UNICA SYSTEM+ | VALURASIA M 100X228X228 | S1444B | Lattiarasiat Schneider LB | E | KPL | 168.5 | KPL | 1 | 168.5
S | 1936925 | 6418677708343 | PISTOLIITINJOHTOSARJA ENSTONET | 5N 5x2.5mm2 HF MUSTA 8.0m | S1913B | Enstonet liittimet LB | E | KPL | 168.5 | KPL | 1 | 168.5
S | 2735375 | 4549734481168 | INDUKTIIV. TUNNISTIN NEW E2E | E2E-X22B1T30-M1 | S2738B | Optiset tunnistimet Omron LB | E | KPL | 168.5 | KPL | 1 | 168.5
S | 3210840 | 8012542839804 | ALIJÄNNITELAUKAISIJA S200 | S2C-UA24AC 24VAC S/F/DS200 | S3214B | Stotz tarvikkeet ABB LB | E | KPL | 168.5 | KPL | 1 | 168.5
S | 3210841 | 8012542839903 | ALIJÄNNITELAUKAISIJA S200 | S2C-UA48AC 48VAC S/F/DS200 | S3214B | Stotz tarvikkeet ABB LB | E | KPL | 168.5 | KPL | 1 | 168.5
S | 3210842 | 8012542840008 | ALIJÄNNITELAUKAISIJA S200 | S2C-UA110AC 110VAC S/F/DS200 | S3214B | Stotz tarvikkeet ABB LB | E | KPL | 168.5 | KPL | 1 | 168.5
S | 3210843 | 8012542840107 | ALIJÄNNITELAUKAISIJA S200 | S2C-UA230AC 230VAC S/F/DS200 | S3214B | Stotz tarvikkeet ABB LB | E | KPL | 168.5 | KPL | 1 | 168.5
S | 3210844 | 8012542840206 | ALIJÄNNITELAUKAISIJA S200 | S2C-UA400AC 400VAC S/F/DS200 | S3214B | Stotz tarvikkeet ABB LB | E | KPL | 168.5 | KPL | 1 | 168.5
S | 3210847 | 8012542896500 | ALIJÄNNITELAUKAISIJA S200 | S2C-UA48DC 48VDC S/F/DS200 | S3214B | Stotz tarvikkeet ABB LB | E | KPL | 168.5 | KPL | 1 | 168.5
S | 3210851 | 8012542896609 | ALIJÄNNITELAUKAISIJA S200 | S2C-UA110DC 110VDC S/F/DS200 | S3214B | Stotz tarvikkeet ABB LB | E | KPL | 168.5 | KPL | 1 | 168.5
S | 3210853 | 8012542896708 | ALIJÄNNITELAUKAISIJA S200 | S2C-UA230DC 230VDC S/F/DS200 | S3214B | Stotz tarvikkeet ABB LB | E | KPL | 168.5 | KPL | 1 | 168.5
S | 3705812 | 3471523116313 | KONTAKTORI ABB | AF16-22-00-11 | S3702B | Moottorilähtökomp ABB LB | E | KPL | 168.5 | KPL | 1 | 168.5
S | 3706336 | 3471523115125 | KONTAKTORI ABB | AF16-40-00-12 | S3702B | Moottorilähtökomp ABB LB | E | KPL | 168.5 | KPL | 1 | 168.5
S | 3706338 | 3471523115149 | KONTAKTORI ABB | AF16-40-00-14 | S3702B | Moottorilähtökomp ABB LB | E | KPL | 168.5 | KPL | 1 | 168.5
S | 3706350 | 3471523116320 | KONTAKTORI ABB | AF16-22-00-12 | S3702B | Moottorilähtökomp ABB LB | E | KPL | 168.5 | KPL | 1 | 168.5
S | 3706351 | 3471523116337 | KONTAKTORI ABB | AF16-22-00-13 | S3702B | Moottorilähtökomp ABB LB | E | KPL | 168.5 | KPL | 1 | 168.5
S | 3706352 | 3471523116344 | KONTAKTORI ABB | AF16-22-00-14 | S3702B | Moottorilähtökomp ABB LB | E | KPL | 168.5 | KPL | 1 | 168.5
S | 7123833 |  | TURVAVALAISINTARVIKE | TS98255 OSOITEYKSIKKÖ | S4203B | Turvavalaisimet Teknoware LB | E | KPL | 168.5 | KPL | 1 | 168.5
S | 4299676 | 8596099016401 | PINTA-/RIPUSTUSVALAISIN MODUS | LLL 26W 830 DALI 3200LM MATTA | S42520 | Sisävalaisimet Modus ELP P0 | E | KPL | 168.5 | KPL | 1 | 168.5
S | 4299682 | 8596099010683 | PINTA-/RIPUSTUSVALAISIN MODUS | LLL 26W 840 DALI 3200LM MATTA | S42520 | Sisävalaisimet Modus ELP P0 | E | KPL | 168.5 | KPL | 1 | 168.5
S | 6710798 | 5703498701613 | VIRTAMUUNTAJA KIINTEÄ T-LINE | HF5 400/1 A | S67370 | VIRTAMUUNTAJA EATON X P0 | E | KPL | 168.5 | KPL | 1 | 168.5
S | 2011204 | 06429811329041 | KYTKIN AIMOTION | SEINÄKYTKIN ANTRASIITTI | S26570 | Ohj. ja säätö Flingenberg X P0 | E | KPL | 168.6 | KPL | 1 | 168.6
S | 2011205 | 06429811329065 | KYTKIN AIMOTION | SEINÄKYTKIN 2 KYTKINTÄ | S26570 | Ohj. ja säätö Flingenberg X P0 | E | KPL | 168.6 | KPL | 1 | 168.6
S | 2814078 | 4010312314357 | VALONSÄÄDIN ELTAKO SARJA 14 | KOJERASIA LANGATON 300/700mA | S2601B | Liiketunn, säätimet LB | E | KPL | 168.6 | KPL | 1 | 168.6
S | 2720926 | 3606480377464 | AIKARELE MONITOIMI ACTI9 | IRTMF | S2739B | Acti9 releet Schneider LB | E | KPL | 168.6 | KPL | 1 | 168.6
S | 3216383 | 4016779079167 | JOHDONSUOJAKATKAISIJA S300P | 2-NAPAINEN 1+N D-KÄYRÄ 63A | S3202B | Johdonsuoja-automaatit ABB LB | E | KPL | 168.6 | KPL | 1 | 168.6
S | 7060765 | 6410070607650 | MERKINANTOKOJE JUSSI | MUUNTAJA 2.2VA 230V/15V | S7004A | Teleasennustarvikkeet ABB LA | V | KPL | 168.6 | KPL | 1 | 168.6
S | 7060291 | 4011395003008 | TELERASIA JUSSI | POTENTIAALINTASAUSLIITIN 19MM | S7004B | Teleasennustarvikkeet ABB LB | E | KPL | 168.6 | KPL | 1 | 168.6
S | 2302987 | 4015081469567 | HÄTÄ-/SEIS PAINIKE EATON | M22-SOL-PVT45PMPI11Q | S2305B | Erikoiskytkimet Eaton LB | E | KPL | 168.7 | KPL | 1 | 168.7
S | 3254112 |  | VIKAVIRTASUOJAKYTKIN ACTI9 | IID 2P 40A 300mA A | S3218B | Vikavirtakytkimet Schneider LB | E | KPL | 168.7 | KPL | 1 | 168.7
S | 3637667 | 3250615510037 | KUORMANKYTKIN VIPU HAGER | SBN499 0-1 4N 125A 400VAC DIN | S3608B | Tehokytkimet UTU LB | E | KPL | 168.7 | KPL | 1 | 168.7
S | 5272525 | 6410052725259 | RAYCHEM GEELIJATKOS | GELBOX 25 -5 (4-5x 6-25mm2) | S5201B | Kaapelin suoj+liitostarv LB | V | KPL | 168.7 | KPL | 1 | 168.7
S | 2440360 | 6410024403604 | JATKOJOHTO 3-VAIHE REIMAX | 16A, H07RN-F5X2,5 PIT 20 M | S2407B | Jatkojohd osat Electroplast LB | E | KPL | 168.8 | KPL | 1 | 168.8
S | 2707253 | 8595188181617 | AIKARELE MONITOIMI ELKO EP | 1VK 8A K.24-240VAC/24VDC | S2706B | Ohjaus säätö UTU LB | E | KPL | 168.8 | KPL | 1 | 168.8
S | 2719100 | 6410027191003 | LIITOSJOHTO DELCON | RC20-300 | S2750B | RELEET RELECOM OEM X LB | E | KPL | 168.8 | KPL | 1 | 168.8
S | 3424608 | 6418074306241 | LUKKO ARCA | LIS ARCA 1242E MID WINGKNOB | S3407B | Kotelot Fibox LB | E | KPL | 168.8 | KPL | 1 | 168.8
S | 3642250 | 8015644010898 | LIITINPAKKAUS ABB | KIT FC CUAL 2X35...70MM2 XT2 3 | S3602B | Tehokytk -katkais ABB LB | E | KPL | 168.8 | KPL | 1 | 168.8
S | 3642345 | 8015644008055 | LIITINPAKKAUS ABB | KIT ES XT4 3PCS | S3602B | Tehokytk -katkais ABB LB | E | KPL | 168.8 | KPL | 1 | 168.8
S | 4357054 | 5410288102412 | TEOLLISUUSVALAISIN RESISTO | 0010241 1500 IP66 55W 830 | S4301B | Teollisuusval Sylvania LB | E | KPL | 168.8 | KPL | 1 | 168.8
S | 4357060 | 5410288102474 | TEOLLISUUSVALAISIN RESISTO | 0010247 1500 IP66 55W 865 | S4301B | Teollisuusval Sylvania LB | E | KPL | 168.8 | KPL | 1 | 168.8
S | 4324871 | 4099854146466 | SULJ TEOLLISUUSVAL DAMP PROOF | DP HOUSING DALI 1200 2XLAMP | S4319B | Teollisuusval. Ledvance LB | E | KPL | 168.8 | KPL | 1 | 168.8
S | 9852000 |  | JATKOSTARVIKE EMTELLE | KORJAUSMUHVI 50mmNPBA101103/10 | S5201B | Kaapelin suoj+liitostarv LB | E | KPL | 168.8 | KPL | 1 | 168.8
S | 6427936 | 6420611524933 | MERKINTÄKILPI ST | PELASTUSTIE FI 600x200 ALU | S6409B | Merkintätarv Turvakauppa LB | E | KPL | 168.8 | KPL | 1 | 168.8
S | 6429659 | 6430069094643 | MERKINTÄKILPI | PELASTUSTIE FI/SE 600X300 ALU | S6409B | Merkintätarv Turvakauppa LB | E | KPL | 168.8 | KPL | 1 | 168.8
S | 6406251 | 7393487049031 | KUORINTATYÖKALU ELPRESS | EMBLA RA S KAT+KUOR 0.02-16mm | S6420B | Työ turva työkalut Elpress LB | E | KPL | 168.8 | KPL | 1 | 168.8
S | 6770729 | 6410067707295 | KOESTUSKEPPI PJP PEREL | 85cm 1000V | S6709B | Osoittavat mittarit Perel LB | E | KPL | 168.8 | KPL | 1 | 168.8
S | 2618513 | 4015120430916 | LÄSNÄOLOTUNNISTIN VALONM.BASIC | PD 360I/24 BASIC SMB | S2648B | Liiketunn, säätimet Esylux LB | E | KPL | 168.9 | KPL | 1 | 168.9
S | 2816111 | 3606480206429 | PAINIKE EXXACT | KNX-PAINIKE 4-OS. VAL | S2803B | Kiint.autom KNX SCHNEIDER LB | V | KPL | 168.9 | KPL | 1 | 168.9
S | 3444863 | 6418677174834 | LÄPIVIENTILAIPPA ENSTO IS | PCE3.2 301mm SIVULL 2 KAAPEL | S3416B | Kotelot Ensto LB | E | KPL | 168.9 | KPL | 1 | 168.9
S | 3447467 | 3606485126586 | SOKKELI UNIVERSAL ENCLOSURES | SOKKELI ETU- JA TAKA 100X1000 | S3418B | Kotelot Schneider LB | E | KPL | 168.9 | KPL | 1 | 168.9
S | 3447488 | 3606485133690 | SOKKELI UNIVERSAL ENCLOSURES | AS.KISKOT 2KPL 3RIVI LEV 800MM | S3418B | Kotelot Schneider LB | E | KPL | 168.9 | KPL | 1 | 168.9
S | 4145120 | 06430079520224 | TYÖPISTEVALAISIN DREAMLED | READY23 2270 IP54 31,5W/940 VA | S41560 | Valaisimet Dreamled X P0 | E | KPL | 168.9 | KPL | 1 | 168.9
S | 4145148 | 06430079520507 | TYÖPISTEVALAISIN DREAMLED | READY23 2270 IP54 31,5W/935 VA | S41560 | Valaisimet Dreamled X P0 | E | KPL | 168.9 | KPL | 1 | 168.9
S | 4145176 | 06430079520781 | TYÖPISTEVALAISIN DREAMLED | READY23 2270 IP54 31,5W/930 VA | S41560 | Valaisimet Dreamled X P0 | E | KPL | 168.9 | KPL | 1 | 168.9
S | 4145420 | 06430079521061 | TYÖPISTEVALAISIN DREAMLED | READY23 2270 IP54 31,5W/940 MU | S41560 | Valaisimet Dreamled X P0 | E | KPL | 168.9 | KPL | 1 | 168.9
S | 4145448 | 06430079521344 | TYÖPISTEVALAISIN DREAMLED | READY23 2270 IP54 31,5W/935 MU | S41560 | Valaisimet Dreamled X P0 | E | KPL | 168.9 | KPL | 1 | 168.9
S | 4145476 | 06430079521627 | TYÖPISTEVALAISIN DREAMLED | READY23 2270 IP54 31,5W/930 MU | S41560 | Valaisimet Dreamled X P0 | E | KPL | 168.9 | KPL | 1 | 168.9
S | 6709924 |  | VIRTAMUUNTAJA KIINTEÄ INJAB | IA140A103 2000/5A KISKO 100X50 | S6708B | INJAB virtamuuntajat LB | E | KPL | 168.9 | KPL | 1 | 168.9
S | 6422142 | 4032378342266 | NOSTOLIINA ELKRIS | SILMUKKANOSTOVYÖ 6M, LEV. 60MM | S6402B | Työ turva tunnusväl Elkris LB | V | KPL | 169 | KPL | 1 | 169
S | 2113550 | 6418677336683 | PAINIKE ENSTO INTRO | 4212TSM 1 24V AC/DC MV VAL | S2114B | Upot. merkkivalokal. ENSTO LB | E | KPL | 169 | KPL | 1 | 169
S | 2318379 | 3389110966244 | HÄTÄ-/SEIS PAINIKE HARMONY | XB4BS84441 KIERT/VAPAU 1S+2A | S2302B | Erikoiskytkimet Schneider LB | E | KPL | 169 | KPL | 1 | 169
S | 2318538 | 3606480528514 | PAINIKETARVIKE HARMONY | ZBRA2 ULKOINEN ANTENNI ZBRN | S2302B | Erikoiskytkimet Schneider LB | E | KPL | 169 | KPL | 1 | 169
S | 2363111 | 3606480517822 | PAINIKEKOTELO HARMONY | XALG030 | S2302B | Erikoiskytkimet Schneider LB | E | KPL | 169 | KPL | 1 | 169
S | 3404353 | 4028177638648 | KAAPPILÄMMITIN RITTAL | 3105340 50W 110-240V AC/DC | S3415B | Kotelot Rittal LB | V | KPL | 169 | KPL | 1 | 169
S | 3706347 | 3471523116610 | KONTAKTORI ABB | AF09Z-22-00-21 | S3702B | Moottorilähtökomp ABB LB | E | KPL | 169 | KPL | 1 | 169
S | 3782190 | 3389110803051 | KONTAKTORI TESYS | LC1D123V7 12A 3S 1S+1A 400V DC | S3710B | Kontaktorit D-sarja Schneid LB | E | KPL | 169 | KPL | 1 | 169
S | 4117349 | 6438100430221 | TUNNISTINVALAISIN LUMO | IP44 25W 830/840 PC RAD | S4104A | Sisävalaisimet Ensto LA | V | KPL | 169 | KPL | 1 | 169
S | 6785072 | 6410067850724 | VIRTAMUUNTAJA FRER | TAC053 32X51 200/5 2VA LK0.5 | S6706B | Osoittavat mittarit Hager LB | E | KPL | 169 | KPL | 1 | 169
S | 8150112 | 8904131308238 | SULANAPITOKAAPELI THERMOPADS | 42m 420W JUOMAVESI 10W/m FPC-C | S81220 | Sulanapitokaap Thermopads P0 | V | KPL | 169 | KPL | 1 | 169
S | 8168428 | 6418677638695 | SULANAPITOKAAPELI PLUG'N HEAT | 8 M 80 W 230V ITSERAJ | S8130A | Putkien sulanapito Ensto LA | V | KPL | 169 | KPL | 1 | 169
S | 2720062 | 3389119113229 | INDUKTIIVINEN TUNNISTIN M12 | XS212SANAL2 NPN NO 2M SN7MM | S2740B | Indukt. tunn Schneider LB | E | KPL | 169.1 | KPL | 1 | 169.1
S | 2720322 | 3389119058025 | INDUKTIIVINEN TUNN. 40X40X70 | XS8C2A1DAM12 DC2 NO M12 SN20MM | S2740B | Indukt. tunn Schneider LB | E | KPL | 169.1 | KPL | 1 | 169.1
S | 3707589 | 4013614518478 | MODUULIKONTAKTORI ESB | 2S, 40A, 230VAC/DC | S3723B | Moduulikontaktorit ABB LB | E | KPL | 169.1 | KPL | 1 | 169.1
S | 3707815 | 4013614518805 | MODUULIKONTAKTORI ABB | 2S,40A,OFF-AUTO-ON,230VAC/DC | S3723B | Moduulikontaktorit ABB LB | E | KPL | 169.1 | KPL | 1 | 169.1
S | 4103543 | 6438389009804 | TYÖPISTEVALAISIN AMI | AL122L750 LED 10W/830/840 DSO | S41040 | Sisävalaisimet Ensto P0 | V | KPL | 169.1 | KPL | 1 | 169.1
S | 7218816 |  | HÄNTÄKUITU COMMSCOPE | HÄNTÄKUITUPAKETTI OM4 12 LC | S7200B | Valokuitutuott. ja tarv. LB | V | PAK | 169.1 | KPL | 12 | 14.0917
S | 8103183 | 6410081031833 | LÄMPÖPUHALLIN DANIA | 1530 1.65-3.3 (3kW) 230V IP44 | S8116B | Lämmityslaitteet HedTec LB | V | KPL | 169.1 | KPL | 1 | 169.1
S | 2321974 | 3389110892581 | VALOPAINIKERUNKO HARMONY | ZB4BV5D1 | S2302B | Erikoiskytkimet Schneider LB | E | KPL | 169.2 | KPL | 1 | 169.2
S | 2321975 | 3389110892598 | VALOPAINIKERUNKO HARMONY | ZB4BV5D3 | S2302B | Erikoiskytkimet Schneider LB | E | KPL | 169.2 | KPL | 1 | 169.2
S | 3424609 | 6418074306272 | LUKKO ARCA | LIS ARCA 405E MID WINGKNOB | S3407B | Kotelot Fibox LB | E | KPL | 169.2 | KPL | 1 | 169.2
S | 3656478 | 3389110551921 | N-LIITIN TESYS | N-KOSKETIN 125-175A | S3619B | Tehok -katk tarv Schneider LB | E | KPL | 169.2 | KPL | 1 | 169.2
S | 3706333 | 3471523115811 | KONTAKTORI ABB | AF09Z-40-00-21 | S3702B | Moottorilähtökomp ABB LB | E | KPL | 169.2 | KPL | 1 | 169.2
S | 4133351 | 6438524000260 | VALOPROFIILI/-NAUHA SUPERIOR | 4K IP65 NANO 24V 4,8W/M RA95 | S4110B | Sisävalaisimet SAAS LB | E | KPL | 169.2 | KPL | 1 | 169.2
S | 4232581 | 6410042325810 | RIPUSTUSVALAISIN DEFA | GLOBE KUPU Ø 350 MM | S4213B | Sisävalaisimet Defa LB | E | KPL | 169.2 | KPL | 1 | 169.2
S | 5201093 | 7393487048430 | JATKOSHOLKKI ELPRESS | KS630P | S5204B | Kaapelin suoj+liitos Elpre LB | E | KPL | 169.2 | KPL | 1 | 169.2
S | 7239801 | 4028177679290 | KAAPPITARVIKE RITTAL | KAAPELISANKA | S7207B | Tietoverkkokaap.tarv.Rittal LB | E | SAT | 169.2 | KPL | 14 | 12.0857
S | 2339604 | 7320500301357 | VALINTAKYTKIN MERKKIV. MODULAR | M2SSV1-11G PYSTYAS VI | S2304B | Erikoiskytkimet ABB LB | E | KPL | 169.3 | KPL | 1 | 169.3
S | 2339613 | 7320500301593 | VALINTAKYTKIN MERKKIV. MODULAR | M2SSV2-11G PYSTYAS VI | S2304B | Erikoiskytkimet ABB LB | E | KPL | 169.3 | KPL | 1 | 169.3
S | 2339649 | 7320500302798 | VALINTAKYTKIN MERKKIV. MODULAR | M3SSV1-11G PYSTYAS VI | S2304B | Erikoiskytkimet ABB LB | E | KPL | 169.3 | KPL | 1 | 169.3
S | 3259254 | 8012542783107 | VIKAVIRTASUOJAKYTKIN F200 | F202A-25/0.5 2-NAP 25A/500mA | S3215B | Vikavirtakytkimet ABB LB | E | KPL | 169.3 | KPL | 1 | 169.3
S | 3404634 | 4028177139138 | ASENNUSKOTELO PC PK | MUOVIKOTELO 94X94X81 | S3415B | Kotelot Rittal LB | E | KPL | 169.3 | KPL | 1 | 169.3
S | 4279595 | 5410288045443 | KOHDEVALAISIN PIXO | LARGE 39W 5075LM 930 WH | S4112B | Sisävalaisimet Sylvania LB | E | KPL | 169.3 | KPL | 1 | 169.3
S | 4279596 |  | Spotlight Pixo | PIXO LARGE 5075LM 930 NB MB WB | S4112B | Sisävalaisimet Sylvania LB | E | KPL | 169.3 | KPL | 1 | 169.3
S | 4279601 | 5410288045504 | KOHDEVALAISIN PIXO | LARGE 39W 5175LM 940 WH | S4112B | Sisävalaisimet Sylvania LB | E | KPL | 169.3 | KPL | 1 | 169.3
S | 4279603 | 5410288045511 | KOHDEVALAISIN PIXO | LARGE 39W 5175LM 940 BL | S4112B | Sisävalaisimet Sylvania LB | E | KPL | 169.3 | KPL | 1 | 169.3
S | 4281246 | 6438045014272 | OPASTEVALAISIN OPAS 90 | Y9051W120 230V 25M O/V/A | S4203B | Turvavalaisimet Teknoware LB | V | KPL | 169.3 | KPL | 1 | 169.3
S | 5411247 | 7331980001668 | KISKOTARVIKE KABELDON | PENB850Z4 | S5403B | Jakokaa ja välij.koj. ABB LB | E | KPL | 169.3 | KPL | 1 | 169.3
S | 1323125 |  | PUTKIKIINNIKE CASTOR | EC 25 HA 100kpl | S1317B | Kiinnitystarvikkeet Castor LB | E | PSS | 169.4 | KPL | 100 | 1.694
S | 1455541 | 7321677959037 | KATTOKANNAKE WIBE | BM20F-1500 HDG | S1411B | Kaapelitiet Wibe LB | E | KPL | 169.4 | KPL | 1 | 169.4
S | 1444617 |  | ALASOTTOPUTKI PAJAP | PALP 50-2500A 2500mm ANODISOIT | S1419B | Pistorasiapylväät PAJAP LB | E | KPL | 169.4 | KPL | 1 | 169.4
S | 2621162 | 6438100339036 | YHDISTELMÄTERMOSTAATTI ENSTO | ECO16BT-IMPRES 16A IP30 U ALU | S2634B | Termostaatit Ensto LB | E | KPL | 169.4 | KPL | 1 | 169.4
S | 3455032 | 9003399522710 | MODUULIKOTELO PINTA ABS PCE | FLEX 16-S6 IP66/67 | S3464B | Moduulikotelot PCE X LB | V | KPL | 169.4 | KPL | 1 | 169.4
S | 3748035 | 3250614565304 | HÄTÄ-/SEIS PAINIKE HAGER | MZ530N KOTELOITU IP55 | S3703B | Moottorilähtökomp Hager LB | E | KPL | 169.4 | KPL | 1 | 169.4
S | 3781077 | 3389110209952 | VIRRANRAJOITIN TESYS | OIKOSULKUVIRRAN RAJOITIN | S3706B | Moottorisuojak. Schneider LB | E | KPL | 169.4 | KPL | 1 | 169.4
S | 4279415 |  | Downlight | PIXO LINE DRIVER MULTIPOWER 60 | S4112B | Sisävalaisimet Sylvania LB | E | KPL | 169.4 | KPL | 1 | 169.4
S | 4279417 |  | Downlight | PIXO LINE DRIVER MULTIPOWER 60 | S4112B | Sisävalaisimet Sylvania LB | E | KPL | 169.4 | KPL | 1 | 169.4
S | 4289519 | 7392971129143 | ALASVALO HIDE A LITE | IP44 430lm 7,5W Tune DIM WH | S4212B | Sisävalaisimet Hide-a-lite LB | E | KPL | 169.4 | KPL | 1 | 169.4
S | 4277323 |  | YLEISVALAIS ZEETA LINEAR GEN2 | IP44/40 (IP20) 40W 840 DALI WH | S43560 | Teollisuusval Greenled P0 | V | KPL | 169.4 | KPL | 1 | 169.4
S | 2815248 |  | LÄHTÖYKSIKKÖ ABB WELCOME | AUDIO B/T IK05 IP30 ALU | S2809B | Kiinteistöautom Free hom LB | E | KPL | 169.5 | KPL | 1 | 169.5
S | 3607205 | 4024537055308 | NOKKAKYTKIN VAIHTO SÄLZER | P220 1-0-2 4N 20A DIN | S3608B | Tehokytkimet UTU LB | E | KPL | 169.5 | KPL | 1 | 169.5
S | 3607242 | 4024537901308 | NOKKAKYTKIN VAIHTO SÄLZER | P220 1-2 4N 20A DIN | S3608B | Tehokytkimet UTU LB | E | KPL | 169.5 | KPL | 1 | 169.5
S | 3617266 |  | PÄÄKYTKIN | HLT100/4T/Z20/F908 | S3618B | Nokkakytkimet Hedtec LB | E | KPL | 169.5 | KPL | 1 | 169.5
S | 4228994 | 6438100492724 | MODUULIVALAISIN DORA | DO3X12M 4420LM 28,1W/840 MP | S4104B | Sisävalaisimet Ensto LB | E | KPL | 169.5 | KPL | 1 | 169.5
S | 4228995 | 6438100492731 | MODUULIVALAISIN DORA | DO3X12M 2110LM 13,5W/840 MP | S4104B | Sisävalaisimet Ensto LB | E | KPL | 169.5 | KPL | 1 | 169.5
S | 4228996 | 6438100492748 | MODUULIVALAISIN DORA | DO3X12M 3020LM 18,9W/840 MP | S4104B | Sisävalaisimet Ensto LB | E | KPL | 169.5 | KPL | 1 | 169.5
S | 4228997 | 6438100492755 | MODUULIVALAISIN DORA | DO3X12M 4980LM 32,0W/840 MP | S4104B | Sisävalaisimet Ensto LB | E | KPL | 169.5 | KPL | 1 | 169.5
S | 4228998 | 6438100492762 | MODUULIVALAISIN DORA | DO3X12M 4450LM 30,0W/830 MP | S4104B | Sisävalaisimet Ensto LB | E | KPL | 169.5 | KPL | 1 | 169.5
S | 4228999 | 6438100492779 | MODUULIVALAISIN DORA | DO3X12M 2000LM 13,5W/830 MP | S4104B | Sisävalaisimet Ensto LB | E | KPL | 169.5 | KPL | 1 | 169.5
S | 4260102 | 6438100492786 | MODUULIVALAISIN DORA | DO3X12M 3140LM 20,8W/830 MP | S4104B | Sisävalaisimet Ensto LB | E | KPL | 169.5 | KPL | 1 | 169.5
S | 4260103 | 6438100492793 | MODUULIVALAISIN DORA | DO3X12M 4970LM 34,0W/830 MP | S4104B | Sisävalaisimet Ensto LB | E | KPL | 169.5 | KPL | 1 | 169.5
S | 4522830 | 7021986300376 | VALONHEITIN FLOM | FLOM MIDI 20W 4K SEN GR | S4526B | Ulkovalaisimet SG LB | E | KPL | 169.5 | KPL | 1 | 169.5
S | 4522838 | 7021986300215 | VALONHEITIN FLOM | FLOM MIDI 20W 3K SEN GR | S4526B | Ulkovalaisimet SG LB | E | KPL | 169.5 | KPL | 1 | 169.5
S | 6785102 | 6410067851028 | VIRTAMUUNTAJA FRER | TAT061 Ø51 1500/5 20VA LK0.5 | S6706B | Osoittavat mittarit Hager LB | E | KPL | 169.5 | KPL | 1 | 169.5
S | 6785110 | 6410067851103 | VIRTAMUUNTAJA FRER | TAT061 Ø51 2000/5 25VA LK0.5 | S6706B | Osoittavat mittarit Hager LB | E | KPL | 169.5 | KPL | 1 | 169.5
S | 6709910 |  | VIRTAMUUNTAJA KIINTEÄ INJAB | IA85B61 300/5A Ø 43MM | S6708B | INJAB virtamuuntajat LB | E | KPL | 169.5 | KPL | 1 | 169.5
S | 2104172 | 7020160442406 | PEITELEVY ELKO PLUS | 2OS/IP20/86MM VAL HUURRELASI | S2115B | Uppoas kytkimet Elko Plus LB | E | KPL | 169.6 | KPL | 1 | 169.6
S | 1465245 | 4012195705659 | KATTOKANNAKE KTS | US 3 K 50VA4571, HST | S1404B | Kaapelitiet OBO LB | E | KPL | 169.6 | KPL | 1 | 169.6
S | 1455385 | 7321679004193 | ULKOKULMA STAGO | 120/65 AL MUSTA | S1440B | Johtokanavat Wibe LB | E | KPL | 169.6 | KPL | 1 | 169.6
S | 1455386 | 7321679003455 | ULKOKULMA STAGO | 120/72 AL MUSTA | S1440B | Johtokanavat Wibe LB | E | KPL | 169.6 | KPL | 1 | 169.6
S | 2314708 | 7320500522585 | VIPUKYTKIN ABB | P9MMN2F | S2304B | Erikoiskytkimet ABB LB | E | KPL | 169.6 | KPL | 1 | 169.6
S | 2314709 | 7320500522592 | VIPUKYTKIN ABB | P9MMN2T | S2304B | Erikoiskytkimet ABB LB | E | KPL | 169.6 | KPL | 1 | 169.6
S | 2314710 | 7320500522608 | VIPUKYTKIN ABB | P9MMN2A | S2304B | Erikoiskytkimet ABB LB | E | KPL | 169.6 | KPL | 1 | 169.6
S | 2314715 | 7320500522615 | VIPUKYTKIN ABB | P9MMN2B | S2304B | Erikoiskytkimet ABB LB | E | KPL | 169.6 | KPL | 1 | 169.6
S | 2707107 | 8595188117401 | AIKARELE VETOHIDASTETT ELKO EP | 2VK 16A K.12-240VUC | S2706B | Ohjaus säätö UTU LB | E | KPL | 169.6 | KPL | 1 | 169.6
S | 3211221 |  | VIKAVIRTAJOHDONSUOJAKAT. DS200 | 2-NAP. B-KÄYRÄ 6A 300MA 10kA | S3216B | Vikavirtajohdonsuojat ABB LB | E | KPL | 169.6 | KPL | 1 | 169.6
S | 3211224 | 8012542770916 | VIKAVIRTAJOHDONSUOJAKAT. DS200 | 2-NAP. B-KÄYRÄ 20A 300MA 10kA | S3216B | Vikavirtajohdonsuojat ABB LB | E | KPL | 169.6 | KPL | 1 | 169.6
S | 3211228 |  | VIKAVIRTAJOHDONSUOJAKAT. DS200 | 2-NAP. C-KÄYRÄ 6A 300MA 10kA | S3216B | Vikavirtajohdonsuojat ABB LB | E | KPL | 169.6 | KPL | 1 | 169.6
S | 3211231 | 8012542580911 | VIKAVIRTAJOHDONSUOJAKAT. DS200 | 2-NAP. C-KÄYRÄ 20A 300MA 10kA | S3216B | Vikavirtajohdonsuojat ABB LB | E | KPL | 169.6 | KPL | 1 | 169.6
S | 3429928 | 4013902071258 | ASENNUSKOTELO SPELSBERG | AKL 1-T | S3409B | Kotelot Spelsberg LB | E | KPL | 169.6 | KPL | 1 | 169.6
S | 3660573 | 6417019931883 | KUORMANKYTKIN VIPU OT PLUS | 6-NAP. 40A 690V AC-22A | S3602B | Tehokytk -katkais ABB LB | E | KPL | 169.6 | KPL | 1 | 169.6
S | 3783047 | 3606487540953 | APUKONTAKTORI TESYS | 3NO 2NC 3P 110V DC SNAP-IN | S3710B | Kontaktorit D-sarja Schneid LB | E | KPL | 169.6 | KPL | 1 | 169.6
S | 3783089 | 3606487541394 | APUKONTAKTORI TESYS | 5NO 3P 110V DC SNAP-IN | S3710B | Kontaktorit D-sarja Schneid LB | E | KPL | 169.6 | KPL | 1 | 169.6
S | 3783201 | 3606487541516 | APUKONTAKTORI TESYS | 5NO 3P 220V DC SNAP-IN | S3710B | Kontaktorit D-sarja Schneid LB | E | KPL | 169.6 | KPL | 1 | 169.6
S | 4134123 |  | MEKAANINEN LISÄTARVIKE | PINTA-ASENNUSKEHYS 2330 ZD/3 | S4241B | Sisävalaisimet Nylund LB | E | KPL | 169.6 | KPL | 1 | 169.6
S | 4145562 | 7070938054591 | KATTOVALAISIN QI MOON | 15W 1650LM IP40 3000K VA | S4249B | Sisävalaisimet SLC LB | E | KPL | 169.6 | KPL | 1 | 169.6
S | 7227145 | 4046356082341 | LIITIN PHOENIX | SUBCON-PLUS-CAN/SC2 | S7299B | Tietoverkkotuotteet muut LB | V | KPL | 169.6 | KPL | 1 | 169.6
S | 7264904 | 6418296691262 | PUHDISTUSTARVIKE SMARTCLEANER | MINI ADAPTEREILLE LC-MU | S7505A | Antennituotteet Finnsat LA | E | KPL | 169.6 | KPL | 1 | 169.6
S | 8264630 | 6417659036832 | VASTUS HARVIA | SPZG-365T 5000W/230V | S8211B | Lisätarvikkeet Harvia LB | E | KPL | 169.6 | KPL | 1 | 169.6
S | 8264637 | 6417659039413 | VASTUS HARVIA | SPZH-104 2000W/230V HÖYRYSTIN | S8211B | Lisätarvikkeet Harvia LB | E | KPL | 169.6 | KPL | 1 | 169.6
S | 2321391 | 3606489580292 | VÄÄNNIN HARMONY | XB4FK123G5 VIHR 2-AS 120V | S2302B | Erikoiskytkimet Schneider LB | E | KPL | 169.7 | KPL | 1 | 169.7
S | 2321393 | 3606489580308 | VÄÄNNIN HARMONY | XB4FK123M5 VIHR 2-AS 230V | S2302B | Erikoiskytkimet Schneider LB | E | KPL | 169.7 | KPL | 1 | 169.7
S | 2321399 | 3606489580339 | VÄÄNNIN HARMONY | XB4FK124M5 PUN 2-AS 230V | S2302B | Erikoiskytkimet Schneider LB | E | KPL | 169.7 | KPL | 1 | 169.7
S | 2321403 | 3606489580353 | VÄÄNNIN HARMONY | XB4FK125G5 ORAN 2-AS 120V | S2302B | Erikoiskytkimet Schneider LB | E | KPL | 169.7 | KPL | 1 | 169.7
S | 2321405 | 3606489580360 | VÄÄNNIN HARMONY | XB4FK125M5 ORAN 2-AS 230V | S2302B | Erikoiskytkimet Schneider LB | E | KPL | 169.7 | KPL | 1 | 169.7
S | 7116611 | 8714112056818 | SIREENI SOLISTA BEACON LED | ROLPSB/SV/RL/R/D | S2305B | Erikoiskytkimet Eaton LB | E | KPL | 169.7 | KPL | 1 | 169.7
S | 3435494 | 6418074058911 | ASENNUSKOTELO ABS FIBOX | AB 163610 | S3407B | Kotelot Fibox LB | E | KPL | 169.7 | KPL | 1 | 169.7
S | 3444831 | 6418677172939 | MODUULIKANSI ENSTO IS | OPCG34CS 300x400x30mm | S3416B | Kotelot Ensto LB | E | KPL | 169.7 | KPL | 1 | 169.7
S | 4143880 | 7392971147017 | ALASVALO OPTIC G2 L | IP44 460LM 7,5W TUNE WH DA2 | S4212A | Sisävalaisimet Hide-a-lite LA | E | KPL | 169.7 | KPL | 1 | 169.7
S | 4524271 | 4015120810763 | VALONHEITIN OFL/AFL BASIC | BASIC AFL TR 5000 840 MD WH | S4541B | Ulkovalaisimet Esylux LB | E | KPL | 169.7 | KPL | 1 | 169.7
S | 4524272 | 4015120810770 | VALONHEITIN OFL/AFL BASIC | BASIC AFL TR 5000 840 MD BK | S4541B | Ulkovalaisimet Esylux LB | E | KPL | 169.7 | KPL | 1 | 169.7
S | 4524290 | 4015120810886 | VALONHEITIN OFL/AFL BASIC | BASIC AFL TR 5000 830 MD WH | S4541B | Ulkovalaisimet Esylux LB | E | KPL | 169.7 | KPL | 1 | 169.7
S | 4524292 | 4015120810893 | VALONHEITIN OFL/AFL BASIC | BASIC AFL TR 5000 830 MD BK | S4541B | Ulkovalaisimet Esylux LB | E | KPL | 169.7 | KPL | 1 | 169.7
S | 5010284 | 6418677422805 | KOMPOSIITTIERISTIN ENSTO UN | SDI90.284 24-36 kV 70kN | S5002B | Linjatarvikkeet Ensto LB | E | KPL | 169.7 | KPL | 1 | 169.7
S | 6709921 |  | VIRTAMUUNTAJA KIINTEÄ INJAB | IA140A102 2000/5A KISKO 100X30 | S6708B | INJAB virtamuuntajat LB | E | KPL | 169.7 | KPL | 1 | 169.7
S | 7007571 | 6438100381301 | MUUNTAJA ENSTO INTRO | USB-LATURI, A+C-TYYPPI,3A,VAL | S7006B | Teleasennustarvikkeet ENSTO LB | E | KPL | 169.7 | KPL | 1 | 169.7
S | 7210819 | 4056418536101 | KYTKENTÄKAAPELI-CAT6 CORNING | FRNC IP67/65-RJ45 1M | S7242A | Tietoverkkotuott. muut LA | E | KPL | 169.7 | KPL | 1 | 169.7
S | 7908394 | 4011334330189 | AV-RASIA K.1 | USB/3.5MM AUDIO UK VAL | S7245B | Tietoverkkotarv Berker U LB | E | KPL | 169.7 | KPL | 1 | 169.7
S | 1323153 | 9008439401406 | PUTKIKIINNIKE CASTOR | ESS 22 20-25mm HA 200kpl | S1317B | Kiinnitystarvikkeet Castor LB | E | PSS | 169.8 | KPL | 200 | 0.849
S | 2606609 | 4003468101148 | LIIKETUNNISTIN THEBEN | LUXA 103-100 UA WH | S2616B | Säätimet Theben LB | V | KPL | 169.8 | KPL | 1 | 169.8
S | 3636403 | 3250615561008 | VAIHTOKYTKIN HAGER | SF263 1-0-2 2N 63A DIN | S3608B | Tehokytkimet UTU LB | E | KPL | 169.8 | KPL | 1 | 169.8
S | 4197147 | 6410041971476 | VALOPROFIILI/-NAUHA CARIITTI | HUUHTO EASY 1960 MM 3000K 32W | S4105B | Sisävalaisimet Cariitti LB | E | KPL | 169.8 | KPL | 1 | 169.8
S | 4197149 | 6410041971490 | VALOPROFIILI/-NAUHA CARIITTI | HUUHTO EASY 1960 MM 4000K 32W | S4105B | Sisävalaisimet Cariitti LB | V | KPL | 169.8 | KPL | 1 | 169.8
S | 7036038 | 4011334353973 | PAINIKE S.1 | KUTSUN KUIT. UK VAL | S7001B | Teleasennustarvikkeet LB | E | KPL | 169.8 | KPL | 1 | 169.8
S | 7273438 | 6410072734385 | PUHDISTUSTARVIKE LA | PUHDISTUSNESTE 284G | S7509B | Antennituott. Laatuantenni LB | E | KPL | 169.8 | KPL | 1 | 169.8
S | 7540090 |  | ANTENNI LA-ANT | UHF LTE700 17/34DB SINGLEBACK | S7509B | Antennituott. Laatuantenni LB | V | KPL | 169.8 | KPL | 1 | 169.8
S | 8745047 | 6430031123210 | AKKU LYIJY SULJETTU | CT12-80W 12V/21.2AH (C20) T12 | S8709B | Akut CT-Leader LB | V | KPL | 169.8 | KPL | 1 | 169.8
S | 1458394 | 3606489820015 | ASENNUSTARVIKE UNICA SYSTEM | MOD.YKS. 2W/2R+USBA/C+DATA V/H | S1430B | Kanavakalusteet Schneider LB | E | KPL | 169.9 | KPL | 1 | 169.9
S | 2613118 | 8595188140690 | VALONSÄÄDIN ELKO EP | DIM-15 HIM. LED/ESL | S2612B | Liiketunn, säätimet UTU LB | E | KPL | 169.9 | KPL | 1 | 169.9
S | 2618315 | 4015120055379 | LÄSNÄOLOTUNNISTIN VALONM. COMP | PD-C 360/8 SLAVE | S2648B | Liiketunn, säätimet Esylux LB | V | KPL | 169.9 | KPL | 1 | 169.9
S | 2712202 | 4016779851442 | AIKARELE VETOHIDASTETTU ABB | CT-ERS.21S, RUUVILIITÄNTÄ | S2703B | Ohjaus säätö ABB LB | E | KPL | 169.9 | KPL | 1 | 169.9
S | 2803468 |  | output unit knx hager quicklin | trm600 1no 0,5a bat 3v flushm. | S2804B | Kiinteistöautom UTU LB | E | KPL | 169.9 | KPL | 1 | 169.9
S | 77307187 | 7332552014345 | VENTTIILI SCHNEIDER VP228 | PIBCV,DN15,450 L/H | S2813B | Toimilaitteet Schneider PIE LB | E | KPL | 169.9 | KPL | 1 | 169.9
S | 77307197 | 7332552014444 | VENTTIILI SCHNEIDER VP228 | PIBCV,DN15,275 L/H,M-YHT | S2813B | Toimilaitteet Schneider PIE LB | E | KPL | 169.9 | KPL | 1 | 169.9
S | 77307203 | 7332552014338 | VENTTIILI SCHNEIDER VP228 | PIBCV,DN15,275 L/H | S2813B | Toimilaitteet Schneider PIE LB | E | KPL | 169.9 | KPL | 1 | 169.9
S | 3639505 | 3250613310004 | DIN-KISKOKIINNITIN H3+ | ADAPTERI P250 3N/4N | S3608B | Tehokytkimet UTU LB | E | KPL | 169.9 | KPL | 1 | 169.9
S | 3656495 | 3389110551716 | KYTKINRUNKO TESYS | V3 63A | S3619B | Tehok -katk tarv Schneider LB | E | KPL | 169.9 | KPL | 1 | 169.9
S | 3735065 | 4015080142638 | LÄMPÖRELE EATON | ZE-0,16, 0,1-0,16 A | S3701B | Moottorilähtökomponentit LB | E | KPL | 169.9 | KPL | 1 | 169.9
S | 3735066 | 4015080142850 | LÄMPÖRELE EATON | ZE-0,24, 0,16-0,24 A | S3701B | Moottorilähtökomponentit LB | E | KPL | 169.9 | KPL | 1 | 169.9
S | 3735067 | 4015080143000 | LÄMPÖRELE EATON | ZE-0,4, 0,24-0,4 A | S3701B | Moottorilähtökomponentit LB | E | KPL | 169.9 | KPL | 1 | 169.9
S | 3735068 | 4015080143338 | LÄMPÖRELE EATON | ZE-0,6, 0,4-0,6 A | S3701B | Moottorilähtökomponentit LB | E | KPL | 169.9 | KPL | 1 | 169.9
S | 3735069 | 4015080143765 | LÄMPÖRELE EATON | ZE-1,0, 0,6-1 A | S3701B | Moottorilähtökomponentit LB | E | KPL | 169.9 | KPL | 1 | 169.9
S | 3735070 | 4015080144328 | LÄMPÖRELE EATON | ZE-1,6, 1-1,6 A | S3701B | Moottorilähtökomponentit LB | E | KPL | 169.9 | KPL | 1 | 169.9
S | 3735071 |  | Thermal overload relay | 14479 | S3701B | Moottorilähtökomponentit LB | E | KPL | 169.9 | KPL | 1 | 169.9
S | 3735072 | 4015080145189 | LÄMPÖRELE EATON | ZE-4, 2,4-4 A | S3701B | Moottorilähtökomponentit LB | E | KPL | 169.9 | KPL | 1 | 169.9
S | 3735073 | 4015080145653 | LÄMPÖRELE EATON | ZE-6, 4-6 A | S3701B | Moottorilähtökomponentit LB | E | KPL | 169.9 | KPL | 1 | 169.9
S | 3735074 | 4015080147084 | LÄMPÖRELE EATON | ZE-9, 6-9 A | S3701B | Moottorilähtökomponentit LB | E | KPL | 169.9 | KPL | 1 | 169.9
S | 3720931 | 4011209781498 | LÄMPÖRELE S00 | 3RU2116-0AB0 CL10 0.11-0.16A | S3707B | Moottorilähtökomp. Siemens LB | E | KPL | 169.9 | KPL | 1 | 169.9
S | 3720933 | 4011209781504 | LÄMPÖRELE S00 | 3RU2116-0BB0 CL10 0.14-0.20A | S3707B | Moottorilähtökomp. Siemens LB | E | KPL | 169.9 | KPL | 1 | 169.9
S | 3720935 | 4011209781511 | LÄMPÖRELE S00 | 3RU2116-0CB0 CL10 0.18-0.25A | S3707B | Moottorilähtökomp. Siemens LB | E | KPL | 169.9 | KPL | 1 | 169.9
S | 3720937 | 4011209781528 | LÄMPÖRELE S00 | 3RU2116-0DB0 CL10 0.22-0.32A | S3707B | Moottorilähtökomp. Siemens LB | E | KPL | 169.9 | KPL | 1 | 169.9
S | 3720939 | 4011209781535 | LÄMPÖRELE S00 | 3RU2116-0EB0 CL10 0.28-0.40A | S3707B | Moottorilähtökomp. Siemens LB | E | KPL | 169.9 | KPL | 1 | 169.9
S | 3720941 | 4011209781542 | LÄMPÖRELE S00 | 3RU2116-0FB0 CL10 0.35-0.50A | S3707B | Moottorilähtökomp. Siemens LB | E | KPL | 169.9 | KPL | 1 | 169.9
S | 3720943 | 4011209781559 | LÄMPÖRELE S00 | 3RU2116-0GB0 CL10 0.45-0.63A | S3707B | Moottorilähtökomp. Siemens LB | V | KPL | 169.9 | KPL | 1 | 169.9
S | 3720945 | 4011209781566 | LÄMPÖRELE S00 | 3RU2116-0HB0 CL10 0.55-0.80A | S3707B | Moottorilähtökomp. Siemens LB | V | KPL | 169.9 | KPL | 1 | 169.9
S | 3720947 | 4011209781573 | LÄMPÖRELE S00 | 3RU2116-0JB0 CL10 0.70-1.0A | S3707B | Moottorilähtökomp. Siemens LB | E | KPL | 169.9 | KPL | 1 | 169.9
S | 3720949 | 4011209781580 | LÄMPÖRELE S00 | 3RU2116-0KB0 CL10 0.90-1.25A | S3707B | Moottorilähtökomp. Siemens LB | V | KPL | 169.9 | KPL | 1 | 169.9
S | 3720951 | 4011209781597 | LÄMPÖRELE S00 | 3RU2116-1AB0 CL10 1.1-1.6A | S3707B | Moottorilähtökomp. Siemens LB | V | KPL | 169.9 | KPL | 1 | 169.9
S | 3720953 | 4011209781603 | LÄMPÖRELE S00 | 3RU2116-1BB0 CL10 1.4-2.0A | S3707B | Moottorilähtökomp. Siemens LB | V | KPL | 169.9 | KPL | 1 | 169.9
S | 3720955 | 4011209781610 | LÄMPÖRELE S00 | 3RU2116-1CB0 CL10 1.8-2.5A | S3707B | Moottorilähtökomp. Siemens LB | E | KPL | 169.9 | KPL | 1 | 169.9
S | 3720957 | 4011209781627 | LÄMPÖRELE S00 | 3RU2116-1DB0 CL10 2.2-3.2A | S3707B | Moottorilähtökomp. Siemens LB | V | KPL | 169.9 | KPL | 1 | 169.9
S | 3720959 | 4011209781634 | LÄMPÖRELE S00 | 3RU2116-1EB0 CL10 2.8-4.0A | S3707B | Moottorilähtökomp. Siemens LB | V | KPL | 169.9 | KPL | 1 | 169.9
S | 3720961 | 4011209781641 | LÄMPÖRELE S00 | 3RU2116-1FB0 CL10 3.5-5.0A | S3707B | Moottorilähtökomp. Siemens LB | V | KPL | 169.9 | KPL | 1 | 169.9
S | 3720963 | 4011209781658 | LÄMPÖRELE S00 | 3RU2116-1GB0 CL10 4.5-6.3A | S3707B | Moottorilähtökomp. Siemens LB | E | KPL | 169.9 | KPL | 1 | 169.9
S | 3720965 | 4011209781665 | LÄMPÖRELE S00 | 3RU2116-1HB0 CL10 5.5-8.0A | S3707B | Moottorilähtökomp. Siemens LB | E | KPL | 169.9 | KPL | 1 | 169.9
S | 3720967 | 4011209781672 | LÄMPÖRELE S00 | 3RU2116-1JB0 CL10 7.0-10A | S3707B | Moottorilähtökomp. Siemens LB | V | KPL | 169.9 | KPL | 1 | 169.9
S | 3720969 | 4011209781689 | LÄMPÖRELE S00 | 3RU2116-1KB0 CL10 9.0-12.5A | S3707B | Moottorilähtökomp. Siemens LB | V | KPL | 169.9 | KPL | 1 | 169.9
S | 3720971 | 4011209781696 | LÄMPÖRELE S00 | 3RU2116-4AB0 CL10 11-16A | S3707B | Moottorilähtökomp. Siemens LB | E | KPL | 169.9 | KPL | 1 | 169.9
S | 5451427 | 7331980028252 | KAAPPITARVIKE KABELDON | MPT-S73 | S5403B | Jakokaa ja välij.koj. ABB LB | E | KPL | 169.9 | KPL | 1 | 169.9
S | 6417413 | 3501170968932 | TARRAKIRJOITIN DYMO | LABELMANAGER 280 | S64240 | Tarratulostimet Dymo P0 | V | KPL | 169.9 | KPL | 1 | 169.9
S | 8122583 | 7393410209938 | PAKKASVAHTI FRICO | FML300 300W IP31 90X398 | S8116B | Lämmityslaitteet HedTec LB | V | KPL | 169.9 | KPL | 1 | 169.9
S | 2009160 |  | Switch | 6/10A/IP55 KL PPR white | S20110 | Pinta-as kyktimet UTU P0 | E | KPL | 170 | KPL | 1 | 170
S | 3109913 |  | Handle fuse base | OFAZ00S2L | S3102B | Kahvasulakkeet ABB LB | V | KPL | 170 | KPL | 1 | 170
S | 3600470 | 6419410348352 | TURVAKYTKIN KATKO | TKM 616U 6-N 20A | S3604B | Tehokytk -katkais Katko LB | E | KPL | 170 | KPL | 1 | 170
S | 3624551 | 6410036245513 | TÄHTIKOLMIOKYTKIN | SD/11PL/F607 Y/D 5.5KW | S3618B | Nokkakytkimet Hedtec LB | E | KPL | 170 | KPL | 1 | 170
S | 4111682 |  | Outdoors ceiling/wall luminair | 7092-000 | S4113B | Sisävalaisimet Konstsmide LB | E | KPL | 170 | KPL | 1 | 170
S | 4156566 | 5703821205719 | MEK LISÄTARV ECOLINE OFFICE R | 1500 UPPOKEHYS VA 1600X220 | S4130A | Sisävalaisimet SG LA | V | KPL | 170 | KPL | 1 | 170
S | 4156567 | 5703821205726 | MEK LISÄTARV ECOLINE OFFICE R | 1500 UPPOKEHYS VA 1600X280 | S4130A | Sisävalaisimet SG LA | V | KPL | 170 | KPL | 1 | 170
S | 4156568 | 5703821205696 | MEK LISÄTARV ECOLINE OFFICE R | 1200 UPPOKEHYS VA 1300X220 | S4130A | Sisävalaisimet SG LA | V | KPL | 170 | KPL | 1 | 170
S | 4156569 | 5703821205702 | MEK LISÄTARV ECOLINE OFFICE R | 1200 UPPOKEHYS VA 1300X280 | S4130A | Sisävalaisimet SG LA | V | KPL | 170 | KPL | 1 | 170
S | 6712021 | 3606480696398 | ENERGIAMITTARI DIN ACTI 9 | IEM3310 3V 125A LK1 DIN | S6725B | Mittarit Schneider Wiser LB | E | KPL | 170 | KPL | 1 | 170
S | 1449549 | 6438377021801 | KULMAKAPPALE TIKASHYLLY MEKA | KS90-300 R=300 HDG | S1427B | Kaapelitiet Meka LB | V | KPL | 170.1 | KPL | 1 | 170.1
S | 2307358 | 7350024452259 | ADAPTERI JOKAB SAFETY | M12-3A M12 Y-LIITINHAARA | S2304B | Erikoiskytkimet ABB LB | E | KPL | 170.1 | KPL | 1 | 170.1
S | 2619343 | 4011395130414 | LIIKETUNNISTIN BASICLINE | 240 1000W 230V IP55 PSE VAL | S2604B | Liiketunn, säätimet ABB LB | V | KPL | 170.1 | KPL | 1 | 170.1
S | 2607182 | 4003468010129 | AJASTIN THEBEN | ELPA 9 PORRASVALOAUTOMAATTI | S2616B | Säätimet Theben LB | E | KPL | 170.1 | KPL | 1 | 170.1
S | 3210267 |  | Miniature Circuit Breaker | 1-pole C-char. 40A | S3202B | Johdonsuoja-automaatit ABB LB | E | KPL | 170.1 | KPL | 1 | 170.1
S | 3637875 | 3250613346973 | YHDYSKAAPELI H3+ | CIP-ADAPTERI H3+ L=1.5M | S3608B | Tehokytkimet UTU LB | E | KPL | 170.1 | KPL | 1 | 170.1
S | 4281551 | 6438045017129 | TURVAVALAISIN TEKNOWARE | ZONESPOT II Y0471W 24-230V | S4203B | Turvavalaisimet Teknoware LB | V | KPL | 170.1 | KPL | 1 | 170.1
S | 4525248 | 4007841649715 | TUNNISTINVALAISIN STEINEL | LN 1 N 4,9W 3000K 440lm VA | S4247B | TUNNISTINVALAISIMET STEINEL LB | V | KPL | 170.1 | KPL | 1 | 170.1
S | 7133403 | 6937096354653 | OVIKELLO UNV | VIDEO-OVIKELLO 3MP+2MP WIFI6 | S71450 | Kameravalvonta Finnsat P0 | E | KPL | 170.1 | KPL | 1 | 170.1
S | 7526098 | 5707957081742 | TYÖKALU CABELCON | KAAPELIN KESKIJOHTIMEN PUHD. | S7505A | Antennituotteet Finnsat LA | E | KPL | 170.1 | KPL | 1 | 170.1
S | 2707214 | 8595188121965 | VALVONTARELE VIRTA ELKO EP | 1VK 8A 250VAC SÄÄTÖ 1-20A | S2706B | Ohjaus säätö UTU LB | E | KPL | 170.2 | KPL | 1 | 170.2
S | 2826358 | 4010312326312 | TERMOSTAATTI LANGATON | FTR55EHB-WG | S2805B | Kiinteistöautom ELTAKO LB | E | KPL | 170.2 | KPL | 1 | 170.2
S | 2826385 | 4010312326282 | TERMOSTAATTI LANGATON ELTAKO | PARISTOLLA (4V), MATTA ANTR. | S2805B | Kiinteistöautom ELTAKO LB | V | KPL | 170.2 | KPL | 1 | 170.2
S | 3137920 | 4028854032240 | KAHVASULAKE UR SIBA | GR 0 20 1000V | S31000 | Kahvasulakkeet Hellermann X P0 | E | KPL | 170.2 | KPL | 1 | 170.2
S | 3137925 | 4028854032257 | KAHVASULAKE UR SIBA | GR 0 25 1000V | S31000 | Kahvasulakkeet Hellermann X P0 | E | KPL | 170.2 | KPL | 1 | 170.2
S | 3137932 | 4028854032264 | KAHVASULAKE UR SIBA | GR 0 32 1000V | S31000 | Kahvasulakkeet Hellermann X P0 | E | KPL | 170.2 | KPL | 1 | 170.2
S | 3137940 | 4028854032271 | KAHVASULAKE UR SIBA | GR 0 40 1000V | S31000 | Kahvasulakkeet Hellermann X P0 | E | KPL | 170.2 | KPL | 1 | 170.2
S | 3137950 | 4028854032288 | KAHVASULAKE UR SIBA | GR 0 50 1000V | S31000 | Kahvasulakkeet Hellermann X P0 | E | KPL | 170.2 | KPL | 1 | 170.2
S | 3137963 | 4028854032295 | KAHVASULAKE UR SIBA | AR 0 63 1000V | S31000 | Kahvasulakkeet Hellermann X P0 | E | KPL | 170.2 | KPL | 1 | 170.2
S | 3137980 | 4028854032301 | KAHVASULAKE UR SIBA | AR 0 80 1000V | S31000 | Kahvasulakkeet Hellermann X P0 | E | KPL | 170.2 | KPL | 1 | 170.2
S | 3258263 | 3606480441479 | JOHDONSUOJAKATKAISIJA ACTI9 | IC60N 2P D63A 6kA | S3203B | Johdonsuoja-autom Schneider LB | E | KPL | 170.2 | KPL | 1 | 170.2
S | 3607034 | 4024537001619 | TURVAKYTKIN VÄÄNNIN SÄLZER | H233 0-1 3N 40A KOT. IP66 | S3608B | Tehokytkimet UTU LB | E | KPL | 170.2 | KPL | 1 | 170.2
S | 3607484 | 4024537007864 | NOKKAKYTKIN VAIHTO SÄLZER | P220 KESÄ-0-TALVI 2N 20A DIN | S3608B | Tehokytkimet UTU LB | E | KPL | 170.2 | KPL | 1 | 170.2
S | 3782114 | 3389110405583 | APUKONTAKTORI TESYS | CAD50BD, 5S+0A, 24V DC | S3710B | Kontaktorit D-sarja Schneid LB | E | KPL | 170.2 | KPL | 1 | 170.2
S | 4161090 | 4099854251658 | VALAISINRUNKO LEDVANCE | LN OFFICE RS 34W ML WT ON/OFF | S4102B | Sisävalaisimet Ledvance LB | E | KPL | 170.2 | KPL | 1 | 170.2
S | 4161091 | 4099854251672 | VALAISINRUNKO LEDVANCE | LN OFFICE RS 34W ML BK ON/OFF | S4102B | Sisävalaisimet Ledvance LB | E | KPL | 170.2 | KPL | 1 | 170.2
S | 4161092 | 4099854251696 | VALAISINRUNKO LEDVANCE | LN OFFICE RS 34W ML GY ON/OFF | S4102B | Sisävalaisimet Ledvance LB | E | KPL | 170.2 | KPL | 1 | 170.2
S | 4299749 | 8596099003395 | ALASVALO MODUS | US 28W 830 DALI 3000LM PC VA | S42520 | Sisävalaisimet Modus ELP P0 | E | KPL | 170.2 | KPL | 1 | 170.2
S | 4299750 | 8596099003388 | ALASVALO MODUS | US 28W 840 DALI 3000LM PC VA | S42520 | Sisävalaisimet Modus ELP P0 | E | KPL | 170.2 | KPL | 1 | 170.2
S | 4299751 | 8596099008048 | ALASVALO MODUS | US 38W 830 DALI 3850LM PC VA | S42520 | Sisävalaisimet Modus ELP P0 | E | KPL | 170.2 | KPL | 1 | 170.2
S | 4299752 | 8596099002572 | ALASVALO MODUS | US 38W 840 DALI 3850LM PC VA | S42520 | Sisävalaisimet Modus ELP P0 | E | KPL | 170.2 | KPL | 1 | 170.2
S | 4299754 | 8596099015985 | ALASVALO MODUS | US 28W 830 DALI 3000LM PC VA | S42520 | Sisävalaisimet Modus ELP P0 | E | KPL | 170.2 | KPL | 1 | 170.2
S | 4299756 | 8596099018443 | ALASVALO MODUS | US 38W 830 DALI 3650LM PC VA | S42520 | Sisävalaisimet Modus ELP P0 | E | KPL | 170.2 | KPL | 1 | 170.2
S | 4299757 | 8596099024772 | ALASVALO MODUS | US 28W 840 DALI 2950LM PC VA | S42520 | Sisävalaisimet Modus ELP P0 | E | KPL | 170.2 | KPL | 1 | 170.2
S | 4299759 | 8596099014216 | ALASVALO MODUS | US 38W 840 DALI 3650LM PC VA | S42520 | Sisävalaisimet Modus ELP P0 | E | KPL | 170.2 | KPL | 1 | 170.2
S | 6712610 | 4010312500828 | ENERGIAMITTARI ELTAKO SARJA 12 | ENERGIAMITTARI | S6601B | KWH-Mittarit LB | E | KPL | 170.2 | KPL | 1 | 170.2
S | 7269368 | 6410072693682 | KYTKENTÄKAAPELI-KUITU NAFICON | LC/LC IP67 FTTA 2SMT 5M | S7203B | Kuitutuotteet Naficon X LB | E | KPL | 170.2 | KPL | 1 | 170.2
S | 1475664 | 4012002242629 | KANSI ELECTRAPLAN.AK | KANSI 1-PUOL. 800x250x70 FE | S1442B | Kanavat +osat Electroplan X LB | E | KPL | 170.3 | KPL | 1 | 170.3
S | 2420433 | 7392696266833 | KOJEPISTORASIA TOUGH&SAFE | 5H, 63A, IP67/IP69, 3P+N+E | S2416B | Pistoras. tulpat Amphenol LB | E | KPL | 170.3 | KPL | 1 | 170.3
S | 2420454 | 7392696267755 | KOJEVASTAKE TOUGH&SAFE | 5H, 63A, IP67/IP69, 3P+N+E | S2416B | Pistoras. tulpat Amphenol LB | E | KPL | 170.3 | KPL | 1 | 170.3
S | 3013071 | 3250614197048 | PUTKISULAKEALUSTA HAGER | LS704 3+N L58 PUTKISUL. | S3105B | Kahvavarokealustat UTU LB | E | KPL | 170.3 | KPL | 1 | 170.3
S | 3263910 | 3606480439384 | JOHDONSUOJAKATKAISIJA ACTI9 | IC60H 3P D10A 10kA | S3203B | Johdonsuoja-autom Schneider LB | E | KPL | 170.3 | KPL | 1 | 170.3
S | 3263916 | 3606480439407 | JOHDONSUOJAKATKAISIJA ACTI9 | IC60H 3P D16A 10kA | S3203B | Johdonsuoja-autom Schneider LB | E | KPL | 170.3 | KPL | 1 | 170.3
S | 3465489 | 4028177958869 | JALUSTA RITTAL | VX-JALUSTA ETU/TAKA 600X200 | S3415B | Kotelot Rittal LB | E | KPL | 170.3 | KPL | 1 | 170.3
S | 4016049 | 6435200319913 | LED-LIITÄNTÄLAITE AIRAM | TASAJÄNNITEL.24V 150W IP67 DIM | S4014B | Valaisinkomponentit Airam LB | E | KPL | 170.3 | KPL | 1 | 170.3
S | 4128352 | 7318307469004 | PIHAPIIRIVALAISIN KONSTSMIDE | MINI LED GROUND SPOT 7469-000 | S4113B | Sisävalaisimet Konstsmide LB | E | KPL | 170.3 | KPL | 1 | 170.3
S | 4533470 | 7318307812756 | PIHAPIIRIVALAISIN KONSTSMIDE | RAVELLO 7812-750 IP54 2,2W MU | S4113B | Sisävalaisimet Konstsmide LB | E | KPL | 170.3 | KPL | 1 | 170.3
S | 4533491 | 7318304299000 | SEINÄVALAISIN ULKO KONSTSMIDE | VEGA 429-900 IP54 E27 KU | S4113B | Sisävalaisimet Konstsmide LB | E | KPL | 170.3 | KPL | 1 | 170.3
S | 4018020 | 6438045006307 | ELEKTRONINEN MUUNTAJA | TST2800 SYÖTÖNVAIHTOYKSIKKÖ | S4203B | Turvavalaisimet Teknoware LB | E | KPL | 170.3 | KPL | 1 | 170.3
S | 5010282 | 6418677422782 | ERISTIN ENSTO | SDI90.282 70KN KUPPI | S5002B | Linjatarvikkeet Ensto LB | V | KPL | 170.3 | KPL | 1 | 170.3
S | 6773544 | 3250612231355 | ENERGIAMITTARI DIN HAGER | ECN140D 1V SUORA 40A 1M | S6706B | Osoittavat mittarit Hager LB | E | KPL | 170.3 | KPL | 1 | 170.3
S | 6784148 | 4049857139439 | VIRTAMUUNTAJA KIINTEÄ HAGER | SRE/BG814 Ø60 2000/5 15VA LK1 | S6706B | Osoittavat mittarit Hager LB | E | KPL | 170.3 | KPL | 1 | 170.3
S | 1414702 | 6438269319399 | VALURASIA ELWO | ELWV 373712 370X370X120 | S1445B | Lattiarasiat Legrand LB | V | KPL | 170.4 | KPL | 1 | 170.4
S | 2320322 | 3389110887273 | MERKKIVALO HEHKU HARMONY | XB4BV44 | S2302B | Erikoiskytkimet Schneider LB | E | KPL | 170.4 | KPL | 1 | 170.4
S | 2826341 | 4010312324462 | PISTORASIA-ADAPTERI | FGTZ-230V | S2805B | Kiinteistöautom ELTAKO LB | E | KPL | 170.4 | KPL | 1 | 170.4
S | 3425406 | 6418074013484 | ASENNUSKOTELO PC FIBOX | EKJB 130 G | S3407A | Kotelot Fibox LA | V | KPL | 170.4 | KPL | 1 | 170.4
S | 4299574 | 8596099065249 | UPPOASENNUSVALAISIN MODUS | ISSCC 27W 830 3300LM VA | S4252A | Sisävalaisimet Modus ELP LA | E | KPL | 170.4 | KPL | 1 | 170.4
S | 4299575 | 8596099067441 | UPPOASENNUSVALAISIN MODUS | ISSCC 37W 830 4300LM VA | S4252A | Sisävalaisimet Modus ELP LA | E | KPL | 170.4 | KPL | 1 | 170.4
S | 4299580 | 8596099012892 | UPPOASENNUSVALAISIN MODUS | ISSCC 27W 840 3300LM VA | S4252A | Sisävalaisimet Modus ELP LA | E | KPL | 170.4 | KPL | 1 | 170.4
S | 4299581 | 8596099000295 | UPPOASENNUSVALAISIN MODUS | ISSCC 37W 840 4300LM VA | S4252A | Sisävalaisimet Modus ELP LA | E | KPL | 170.4 | KPL | 1 | 170.4
S | 4600060 | 06417344000193 | KIINNIKE I-VALO LUKA | LB310 PUTKIKIINNIKE | S4317B | Teollisuusvalaisimet I-Valo LB | E | KPL | 170.4 | KPL | 1 | 170.4
S | 6751838 | 0095969006378 | KANTOLAUKKU ACC | FLUKE C25 PEHMEÄ | S6703B | Osoittavat mittarit Fluke LB | E | KPL | 170.4 | KPL | 1 | 170.4
S | 8112910 | 7045210068528 | LÄMPÖKAAPELI NEXANS | TXLP/2R NORDIC 17W/M 300W 18M | S8111B | Lämpökaapelit AXJO LB | E | KPL | 170.4 | KPL | 1 | 170.4
S | 1430263 | 6438377005436 | PORTTIKANNAKE MEKA | HST TPK-300 | S1427B | Kaapelitiet Meka LB | E | KPL | 170.5 | KPL | 1 | 170.5
S | 3246561 | 3250615515148 | YLIJÄNNITESUOJAPATRUUNA HAGER | SPA090 SUOJ. SPN9XX VAIHENAVAT | S3206B | Johdonsuoja-autom HAGER LB | E | KPL | 170.5 | KPL | 1 | 170.5
S | 3611122 | 9004257111251 | NOKKAKYTKIN ASKEL KRAUS&NAIMER | CA10.A260.E 20A ASKELKYTK | S3616B | Nokkakytk Krauss&Naimer LB | E | KPL | 170.5 | KPL | 1 | 170.5
S | 3751224 | 9005738204882 | MOOTTORINSUOJAKATK.BENEDICT&JÄ | M4-32T 22-32A 15kA | S3703B | Moottorilähtökomp Hager LB | E | KPL | 170.5 | KPL | 1 | 170.5
S | 4146584 | 6435200275110 | KOHDEVALAISIN TARGET M | IP20 27W/930 2500LM 36D WH | S4107B | Sisävalaisimet Airam LB | E | KPL | 170.5 | KPL | 1 | 170.5
S | 4146586 | 6435200275134 | KOHDEVALAISIN TARGET M | IP20 27W/930 2500LM 36D BK | S4107B | Sisävalaisimet Airam LB | E | KPL | 170.5 | KPL | 1 | 170.5
S | 4170692 | 5410288305769 | ALASVALO INSAVER | IP54 205 19W 2350LM 830 DALI | S4112B | Sisävalaisimet Sylvania LB | E | KPL | 170.5 | KPL | 1 | 170.5
S | 4099304 |  | Electronic ballast | Strip Driver 100W 24V Dim | S41160 | LED-NAUHAT BB P0 | V | KPL | 170.5 | KPL | 1 | 170.5
S | 4158531 | 7392971149646 | VALOPROF./-NAUHA LOWLUM IP67 | 24V 495LM/M 4,4W/M 930 5M | S4212B | Sisävalaisimet Hide-a-lite LB | V | KPL | 170.5 | KPL | 1 | 170.5
S | 4158533 | 7392971149660 | VALOPROF./-NAUHA LOWLUM IP67 | 24V 535LM/M 4,4W/M 940 5M | S4212B | Sisävalaisimet Hide-a-lite LB | V | KPL | 170.5 | KPL | 1 | 170.5
S | 4357235 |  | TEOLLISUUSVAL SUL RESISTO IP66 | 1200 1750-3060LM 840 MW K | S4301B | Teollisuusval Sylvania LB | E | KPL | 170.5 | KPL | 1 | 170.5
S | 6426042 | 4030266099889 | LÄVISTINTARVIKE ALFRA | PISTIN 12,7MM PK AP250/400/5/6 | S64250 | Lävistintarvik. ALFRA ELP P0 | E | KPL | 170.5 | KPL | 1 | 170.5
S | 8176325 | 7330778353538 | ASENNUS-/KYTKENTÄTARVIKE EBECO | KYTKENTÄSARJA ELVB-SRV-H | S8135B | Lisätarvikkeet Ebeco LB | E | KPL | 170.5 | KPL | 1 | 170.5
S | 1370944 | 6410013709441 | JOHDINSIDE PANDUIT | BT2I-M0 3,6X203MM | S1305B | Kiinnitystarv Hellermann LB | V | PAK | 170.6 | PAK | 1 | 170.6
S | 6416801 | 4046356456098 | KAAPELINKATKAISUTY PHOENIX | CUTFOX 18 | S1912B | Riviliittim Phoenix Contact LB | E | KPL | 170.6 | KPL | 1 | 170.6
S | 2314849 | 7320500523841 | MERKKIVALO LED ABB | P9PLNVNL | S2304B | Erikoiskytkimet ABB LB | E | KPL | 170.6 | KPL | 1 | 170.6
S | 3465287 | 4028177940765 | KESKUKSEN LISÄTARVIKE VX | 8619790 ASKISKO AX-KOTELON OVI | S3415B | Kotelot Rittal LB | E | PAK | 170.6 | KPL | 4 | 42.65
S | 3782467 | 3389110244595 | KONTAKTORI TESYS | LC1DT32B7 32A 4S 1S+1A 24V AC | S3710B | Kontaktorit D-sarja Schneid LB | E | KPL | 170.6 | KPL | 1 | 170.6
S | 3782469 | 3389110338126 | KONTAKTORI TESYS | LC1DT32F7 32A 4S 1S+1A 110V AC | S3710B | Kontaktorit D-sarja Schneid LB | E | KPL | 170.6 | KPL | 1 | 170.6
S | 3782470 | 3389110244625 | KONTAKTORI TESYS | LC1DT32P7 32A 4S 1S+1A 230V AC | S3710B | Kontaktorit D-sarja Schneid LB | V | KPL | 170.6 | KPL | 1 | 170.6
S | 3707320 | 3471522396808 | KONTAKTORI ABB | 3-NAP. 7,5KW 0S,1A, 18A(AC-3) | S3716B | Kontaktorit >100A AC3 ABB LB | E | KPL | 170.6 | KPL | 1 | 170.6
S | 3707322 | 3471522396815 | KONTAKTORI ABB | 3-NAP. 7,5KW 0S,1A, 18A(AC-3) | S3716B | Kontaktorit >100A AC3 ABB LB | E | KPL | 170.6 | KPL | 1 | 170.6
S | 3707324 | 3471522396846 | KONTAKTORI ABB | 3-NAP. 7,5KW 0S,1A, 18A(AC-3) | S3716B | Kontaktorit >100A AC3 ABB LB | E | KPL | 170.6 | KPL | 1 | 170.6
S | 3707328 | 3471522395849 | KONTAKTORI ABB | 3-NAP. 7,5KW 1S,0A, 18A(AC-3) | S3716B | Kontaktorit >100A AC3 ABB LB | E | KPL | 170.6 | KPL | 1 | 170.6
S | 4154476 | 3606486433270 | TURVAVALAISIN EXIWAY SMARTBEAM | IP42 ACT DICUBE 1LX 1,5H UPPO | S42300 | Turvavalaisimet Schneider P0 | E | KPL | 170.6 | KPL | 1 | 170.6
S | 7284501 | 6410072845012 | JATKOSKOTELO NESTOR | JATKOSMODUULI NC-310 96-K | S7202B | Kuitutuotteet Nestor X LB | E | KPL | 170.6 | KPL | 1 | 170.6
S | 2513564 | 4011377188747 | PEITELEVY JUNG | 5-OSAINEN. 81 MM. MATTAMUSTA | S2514B | Uppoas pistorasiat Intro LB | E | KPL | 170.7 | KPL | 1 | 170.7
S | 2720924 | 3606480377440 | AIKARELE PÄÄSTÖHIDASTETT ACTI9 | IRTH JÄNN PÄÄLLE | S2739B | Acti9 releet Schneider LB | E | KPL | 170.7 | KPL | 1 | 170.7
S | 3465477 | 4028177922457 | JALUSTA RITTAL | VX-JALUSTA HARJAKSILLA 600X100 | S3415B | Kotelot Rittal LB | E | KPL | 170.7 | KPL | 1 | 170.7
S | 3655691 | 8015644561482 | LIITINPAKKAUS ABB | 1SDA055004R1 | S3602B | Tehokytk -katkais ABB LB | E | KPL | 170.7 | KPL | 1 | 170.7
S | 3653473 | 3606480021404 | KOMPAKTIKATKAISIJA COMPACT | LV432519 VIGI-ASENNUSAL. 2KPL | S3607B | Tehokytk -katkais Schneider LB | E | KPL | 170.7 | KPL | 1 | 170.7
S | 3637752 | 3250613362713 | LIITINSUOJA HAGER | HZF206 KYTK. 3N 630A | S3608B | Tehokytkimet UTU LB | E | KPL | 170.7 | KPL | 1 | 170.7
S | 3610959 | 6410036109594 | NOKKAKYTKIN KÄYNN.KRAUS&NAIMER | CA10.A175.PF1 20A START-K | S3616B | Nokkakytk Krauss&Naimer LB | E | KPL | 170.7 | KPL | 1 | 170.7
S | 3612044 | 6410036120445 | NOKKAKYTKIN VAIHTO KRAUS&NAIM. | CA20.A210.E 25A 1-0-2 1-NAP | S3616B | Nokkakytk Krauss&Naimer LB | E | KPL | 170.7 | KPL | 1 | 170.7
S | 3612063 | 6410036120636 | NOKKAKYTKIN KRAUS&NAIMER | CA20 A214 -600 E | S3616B | Nokkakytk Krauss&Naimer LB | E | KPL | 170.7 | KPL | 1 | 170.7
S | 3612102 | 6410036121022 | NOKKAKYTKIN ASKEL KRAUS&NAIMER | CA20.A240.E 25A ASKELKYTK | S3616B | Nokkakytk Krauss&Naimer LB | E | KPL | 170.7 | KPL | 1 | 170.7
S | 3633945 | 4015082597085 | TYÖVIRTALAUKAISIJA NZM | NZM1-XA24AC/DC | S3625B | Tehok. ja katk. Eaton LB | E | KPL | 170.7 | KPL | 1 | 170.7
S | 3633946 | 4015082597269 | TYÖVIRTALAUKAISIJA NZM | NZM1-XA208-250AC/DC | S3625B | Tehok. ja katk. Eaton LB | E | KPL | 170.7 | KPL | 1 | 170.7
S | 3633947 | 4015082597283 | TYÖVIRTALAUKAISIJA NZM | NZM1-XA380-440AC/DC | S3625B | Tehok. ja katk. Eaton LB | E | KPL | 170.7 | KPL | 1 | 170.7
S | 3707854 | 3471523155619 | KONTAKTORI ABB | AF09Z-30-01K-21 4KW 1A 9A | S3702B | Moottorilähtökomp ABB LB | E | KPL | 170.7 | KPL | 1 | 170.7
S | 3707856 | 3471523155633 | KONTAKTORI ABB | AF09Z-30-01K-23 4KW 1A 9A | S3702B | Moottorilähtökomp ABB LB | E | KPL | 170.7 | KPL | 1 | 170.7
S | 4135838 |  | ALASVALO METEOR DL | 1694LM/840 18W 60° HO | S4240B | Sisävalaisimet Skilux/Lival LB | E | KPL | 170.7 | KPL | 1 | 170.7
S | 4135839 |  | ALASVALO METEOR DL | 1694LM/840 18W 60° MU | S4240B | Sisävalaisimet Skilux/Lival LB | E | KPL | 170.7 | KPL | 1 | 170.7
S | 4135840 |  | ALASVALO METEOR DL | 1694LM/840 18W 60° VA | S4240B | Sisävalaisimet Skilux/Lival LB | E | KPL | 170.7 | KPL | 1 | 170.7
S | 4135841 |  | ALASVALO METEOR DL | 2259LM/840 24W 60° VA | S4240B | Sisävalaisimet Skilux/Lival LB | E | KPL | 170.7 | KPL | 1 | 170.7
S | 4135842 |  | ALASVALO METEOR DL | 2259LM/840 24W 60° MU | S4240B | Sisävalaisimet Skilux/Lival LB | E | KPL | 170.7 | KPL | 1 | 170.7
S | 4135843 |  | ALASVALO METEOR DL | 2259LM/840 24W 60° HO | S4240B | Sisävalaisimet Skilux/Lival LB | E | KPL | 170.7 | KPL | 1 | 170.7
S | 4135844 |  | ALASVALO METEOR DL | 1651LM/830 18W 60° HO | S4240B | Sisävalaisimet Skilux/Lival LB | E | KPL | 170.7 | KPL | 1 | 170.7
S | 4135845 |  | ALASVALO METEOR DL | 1651LM/830 18W 60° MU | S4240B | Sisävalaisimet Skilux/Lival LB | E | KPL | 170.7 | KPL | 1 | 170.7
S | 4135846 |  | ALASVALO METEOR DL | 1651LM/830 18W 60° VA | S4240B | Sisävalaisimet Skilux/Lival LB | E | KPL | 170.7 | KPL | 1 | 170.7
S | 4135847 |  | ALASVALO METEOR DL | 2202LM/830 24W 60° VA | S4240B | Sisävalaisimet Skilux/Lival LB | E | KPL | 170.7 | KPL | 1 | 170.7
S | 4135848 |  | ALASVALO METEOR DL | 2202LM/830 24W 60° MU | S4240B | Sisävalaisimet Skilux/Lival LB | E | KPL | 170.7 | KPL | 1 | 170.7
S | 4135849 |  | ALASVALO METEOR DL | 2202LM/830 24W 60° HO | S4240B | Sisävalaisimet Skilux/Lival LB | E | KPL | 170.7 | KPL | 1 | 170.7
S | 4135850 |  | ALASVALO METEOR DL | 1330LM/930 18W 60° HO | S4240B | Sisävalaisimet Skilux/Lival LB | E | KPL | 170.7 | KPL | 1 | 170.7
S | 4135851 |  | ALASVALO METEOR DL | 1330LM/930 18W 60° MU | S4240B | Sisävalaisimet Skilux/Lival LB | E | KPL | 170.7 | KPL | 1 | 170.7
S | 4135852 |  | ALASVALO METEOR DL | 1330LM/930 18W 60° VA | S4240B | Sisävalaisimet Skilux/Lival LB | E | KPL | 170.7 | KPL | 1 | 170.7
S | 4135853 |  | ALASVALO METEOR DL | 1773LM/930 24W 60° VA | S4240B | Sisävalaisimet Skilux/Lival LB | E | KPL | 170.7 | KPL | 1 | 170.7
S | 4135854 |  | ALASVALO METEOR DL | 1773LM/930 24W 60° MU | S4240B | Sisävalaisimet Skilux/Lival LB | E | KPL | 170.7 | KPL | 1 | 170.7
S | 4135855 |  | ALASVALO METEOR DL | 1773LM/930 24W 60° HO | S4240B | Sisävalaisimet Skilux/Lival LB | E | KPL | 170.7 | KPL | 1 | 170.7
S | 4135856 |  | ALASVALO METEOR DL | 1894LM/940 24W 60° HO | S4240B | Sisävalaisimet Skilux/Lival LB | E | KPL | 170.7 | KPL | 1 | 170.7
S | 4135857 |  | ALASVALO METEOR DL | 1894LM/940 24W 60° MU | S4240B | Sisävalaisimet Skilux/Lival LB | E | KPL | 170.7 | KPL | 1 | 170.7
S | 4135858 |  | ALASVALO METEOR DL | 1894LM/940 24W 60° VA | S4240B | Sisävalaisimet Skilux/Lival LB | E | KPL | 170.7 | KPL | 1 | 170.7
S | 4135859 |  | ALASVALO METEOR DL | 1420LM/940 18W 60° VA | S4240B | Sisävalaisimet Skilux/Lival LB | E | KPL | 170.7 | KPL | 1 | 170.7
S | 4135860 |  | ALASVALO METEOR DL | 1420LM/940 18W 60° MU | S4240B | Sisävalaisimet Skilux/Lival LB | E | KPL | 170.7 | KPL | 1 | 170.7
S | 4135861 |  | ALASVALO METEOR DL | 1420LM/940 18W 60° HO | S4240B | Sisävalaisimet Skilux/Lival LB | E | KPL | 170.7 | KPL | 1 | 170.7
S | 4262398 |  | ALASVALO METEOR DL | 2869LM/830 34W 30° HO | S4240B | Sisävalaisimet Skilux/Lival LB | E | KPL | 170.7 | KPL | 1 | 170.7
S | 4262399 |  | ALASVALO METEOR DL | 2869LM/830 34W 30° MU | S4240B | Sisävalaisimet Skilux/Lival LB | E | KPL | 170.7 | KPL | 1 | 170.7
S | 4262400 |  | ALASVALO METEOR DL | 2869LM/830 34W 30° VA | S4240B | Sisävalaisimet Skilux/Lival LB | E | KPL | 170.7 | KPL | 1 | 170.7
S | 4262401 |  | ALASVALO METEOR DL | 2902LM/830 34W 24° HO | S4240B | Sisävalaisimet Skilux/Lival LB | E | KPL | 170.7 | KPL | 1 | 170.7
S | 4262402 |  | ALASVALO METEOR DL | 2902LM/830 34W 24° MU | S4240B | Sisävalaisimet Skilux/Lival LB | E | KPL | 170.7 | KPL | 1 | 170.7
S | 4262403 |  | ALASVALO METEOR DL | 2902LM/830 34W 24° VA | S4240B | Sisävalaisimet Skilux/Lival LB | E | KPL | 170.7 | KPL | 1 | 170.7
S | 4262404 |  | ALASVALO METEOR DL | 2858LM/830 34W 10° HO | S4240B | Sisävalaisimet Skilux/Lival LB | E | KPL | 170.7 | KPL | 1 | 170.7
S | 4262405 |  | ALASVALO METEOR DL | 2858LM/830 34W 10° MU | S4240B | Sisävalaisimet Skilux/Lival LB | E | KPL | 170.7 | KPL | 1 | 170.7
S | 4262406 |  | ALASVALO METEOR DL | 2858LM/830 34W 10° VA | S4240B | Sisävalaisimet Skilux/Lival LB | E | KPL | 170.7 | KPL | 1 | 170.7
S | 4262407 |  | ALASVALO METEOR DL | 2884LM/830 34W 50° HO | S4240B | Sisävalaisimet Skilux/Lival LB | E | KPL | 170.7 | KPL | 1 | 170.7
S | 4262408 |  | ALASVALO METEOR DL | 2884LM/830 34W 50° MU | S4240B | Sisävalaisimet Skilux/Lival LB | E | KPL | 170.7 | KPL | 1 | 170.7
S | 4262409 |  | ALASVALO METEOR DL | 2884LM/830 34W 50° VA | S4240B | Sisävalaisimet Skilux/Lival LB | E | KPL | 170.7 | KPL | 1 | 170.7
S | 4262410 |  | ALASVALO METEOR DL | 3545LM/830 42W 30° HO | S4240B | Sisävalaisimet Skilux/Lival LB | E | KPL | 170.7 | KPL | 1 | 170.7
S | 4262411 |  | ALASVALO METEOR DL | 3545LM/830 42W 30° MU | S4240B | Sisävalaisimet Skilux/Lival LB | E | KPL | 170.7 | KPL | 1 | 170.7
S | 4262412 | 6413630617977 | ALASVALO METEOR DL | 3545LM/830 42W 30° VA | S4240B | Sisävalaisimet Skilux/Lival LB | E | KPL | 170.7 | KPL | 1 | 170.7
S | 4262413 |  | ALASVALO METEOR DL | 3586LM/830 42W 24° HO | S4240B | Sisävalaisimet Skilux/Lival LB | E | KPL | 170.7 | KPL | 1 | 170.7
S | 4262414 |  | ALASVALO METEOR DL | 3586LM/830 42W 24° MU | S4240B | Sisävalaisimet Skilux/Lival LB | E | KPL | 170.7 | KPL | 1 | 170.7
S | 4262415 |  | ALASVALO METEOR DL | 3586LM/830 42W 24° VA | S4240B | Sisävalaisimet Skilux/Lival LB | E | KPL | 170.7 | KPL | 1 | 170.7
S | 4262416 |  | ALASVALO METEOR DL | 3531LM/830 42W 10° HO | S4240B | Sisävalaisimet Skilux/Lival LB | E | KPL | 170.7 | KPL | 1 | 170.7
S | 4262417 |  | ALASVALO METEOR DL | 3531LM/830 42W 10° MU | S4240B | Sisävalaisimet Skilux/Lival LB | E | KPL | 170.7 | KPL | 1 | 170.7
S | 4262418 |  | ALASVALO METEOR DL | 3531LM/830 42W 10° VA | S4240B | Sisävalaisimet Skilux/Lival LB | E | KPL | 170.7 | KPL | 1 | 170.7
S | 4262419 |  | ALASVALO METEOR DL | 3563LM/830 42W 50° HO | S4240B | Sisävalaisimet Skilux/Lival LB | E | KPL | 170.7 | KPL | 1 | 170.7
S | 4262420 |  | ALASVALO METEOR DL | 3563LM/830 42W 50° MU | S4240B | Sisävalaisimet Skilux/Lival LB | E | KPL | 170.7 | KPL | 1 | 170.7
S | 4262421 |  | ALASVALO METEOR DL | 3563LM/830 42W 50° VA | S4240B | Sisävalaisimet Skilux/Lival LB | E | KPL | 170.7 | KPL | 1 | 170.7
S | 4262422 |  | ALASVALO METEOR DL | 2942LM/840 34W 30° HO | S4240B | Sisävalaisimet Skilux/Lival LB | E | KPL | 170.7 | KPL | 1 | 170.7
S | 4262423 |  | ALASVALO METEOR DL | 2942LM/840 34W 30° MU | S4240B | Sisävalaisimet Skilux/Lival LB | E | KPL | 170.7 | KPL | 1 | 170.7
S | 4262424 |  | ALASVALO METEOR DL | 2942LM/840 34W 30° VA | S4240B | Sisävalaisimet Skilux/Lival LB | E | KPL | 170.7 | KPL | 1 | 170.7
S | 4262425 |  | ALASVALO METEOR DL | 2977LM/840 34W 24° HO | S4240B | Sisävalaisimet Skilux/Lival LB | E | KPL | 170.7 | KPL | 1 | 170.7
S | 4262426 |  | ALASVALO METEOR DL | 2977LM/840 34W 24° MU | S4240B | Sisävalaisimet Skilux/Lival LB | E | KPL | 170.7 | KPL | 1 | 170.7
S | 4262427 |  | ALASVALO METEOR DL | 2977LM/840 34W 24° VA | S4240B | Sisävalaisimet Skilux/Lival LB | E | KPL | 170.7 | KPL | 1 | 170.7
S | 4262428 |  | ALASVALO METEOR DL | 2932LM/840 34W 10° HO | S4240B | Sisävalaisimet Skilux/Lival LB | E | KPL | 170.7 | KPL | 1 | 170.7
S | 4262429 |  | ALASVALO METEOR DL | 2932LM/840 34W 10° MU | S4240B | Sisävalaisimet Skilux/Lival LB | E | KPL | 170.7 | KPL | 1 | 170.7
S | 4262430 |  | ALASVALO METEOR DL | 2932LM/840 34W 10° VA | S4240B | Sisävalaisimet Skilux/Lival LB | E | KPL | 170.7 | KPL | 1 | 170.7
S | 4262431 |  | ALASVALO METEOR DL | 2952LM/840 34W 50° HO | S4240B | Sisävalaisimet Skilux/Lival LB | E | KPL | 170.7 | KPL | 1 | 170.7
S | 4262432 |  | ALASVALO METEOR DL | 2952LM/840 34W 50° MU | S4240B | Sisävalaisimet Skilux/Lival LB | E | KPL | 170.7 | KPL | 1 | 170.7
S | 4262433 |  | ALASVALO METEOR DL | 2952LM/840 34W 50° VA | S4240B | Sisävalaisimet Skilux/Lival LB | E | KPL | 170.7 | KPL | 1 | 170.7
S | 4262434 |  | ALASVALO METEOR DL | 3637LM/840 42W 30° HO | S4240B | Sisävalaisimet Skilux/Lival LB | E | KPL | 170.7 | KPL | 1 | 170.7
S | 4262435 |  | ALASVALO METEOR DL | 3637LM/840 42W 30° MU | S4240B | Sisävalaisimet Skilux/Lival LB | E | KPL | 170.7 | KPL | 1 | 170.7
S | 4262436 | 6413630617991 | ALASVALO METEOR DL | 3637LM/840 42W 30° VA | S4240B | Sisävalaisimet Skilux/Lival LB | E | KPL | 170.7 | KPL | 1 | 170.7
S | 4262437 |  | ALASVALO METEOR DL | 3679LM/840 42W 24° HO | S4240B | Sisävalaisimet Skilux/Lival LB | E | KPL | 170.7 | KPL | 1 | 170.7
S | 4262438 |  | ALASVALO METEOR DL | 3679LM/840 42W 24° MU | S4240B | Sisävalaisimet Skilux/Lival LB | E | KPL | 170.7 | KPL | 1 | 170.7
S | 4262439 |  | ALASVALO METEOR DL | 3679LM/840 42W 24° VA | S4240B | Sisävalaisimet Skilux/Lival LB | E | KPL | 170.7 | KPL | 1 | 170.7
S | 4262440 |  | ALASVALO METEOR DL | 3622LM/840 42W 10° HO | S4240B | Sisävalaisimet Skilux/Lival LB | E | KPL | 170.7 | KPL | 1 | 170.7
S | 4262441 |  | ALASVALO METEOR DL | 3622LM/840 42W 10° MU | S4240B | Sisävalaisimet Skilux/Lival LB | E | KPL | 170.7 | KPL | 1 | 170.7
S | 4262442 |  | ALASVALO METEOR DL | 3622LM/840 42W 10° VA | S4240B | Sisävalaisimet Skilux/Lival LB | E | KPL | 170.7 | KPL | 1 | 170.7
S | 4262443 |  | ALASVALO METEOR DL | 3655LM/840 42W 50° HO | S4240B | Sisävalaisimet Skilux/Lival LB | E | KPL | 170.7 | KPL | 1 | 170.7
S | 4262444 |  | ALASVALO METEOR DL | 3655LM/840 42W 50° MU | S4240B | Sisävalaisimet Skilux/Lival LB | E | KPL | 170.7 | KPL | 1 | 170.7
S | 4262445 |  | ALASVALO METEOR DL | 3655LM/840 42W 50° VA | S4240B | Sisävalaisimet Skilux/Lival LB | E | KPL | 170.7 | KPL | 1 | 170.7
S | 4525270 | 4007841068899 | TUNNISTINVALAISIN STEINEL | L 30 S 15W/E27 IP44 IK07 ANT | S4524B | Ulkovalaisimet Steinel LB | E | KPL | 170.7 | KPL | 1 | 170.7
S | 6415373 | 6410064153736 | MERKINTÄTARVIKE HAMMAR | MERKKITANKO 1665MM EL | S64600 | Merkintätarv. Hammarp. P0 | E | KPL | 170.7 | KPL | 1 | 170.7
S | 9872514 |  | ABLOY LUKKOPESÄ CL100 | CL100 CLASSIC | S7232B | Laitekaapit Estap tarvikk. LB | V | KPL | 170.7 | KPL | 1 | 170.7
S | 2622125 | 3606481909770 | SÄÄDIN WISER | WISER VERHOMODUULI | S2626B | Liiketunn. säätimet Wiser LB | E | KPL | 170.8 | KPL | 1 | 170.8
S | 2826186 | 4010312321003 | LIIKETUNNISTIN LANGATON | LANGATON PIR LIIKETUNNISTIN | S2805B | Kiinteistöautom ELTAKO LB | E | KPL | 170.8 | KPL | 1 | 170.8
S | 2818931 | 6955891809390 | ASENNUSTARVIKE ABB WELCOME | USE 5 1/5 IK07 IP55 MUS | S2807B | Ovipuhelimet ABB LB | E | KPL | 170.8 | KPL | 1 | 170.8
S | 2818932 | 6955891809451 | ASENNUSTARVIKE ABB WELCOME | USE 5 1/5 IK07 IP55 HAR | S2807B | Ovipuhelimet ABB LB | E | KPL | 170.8 | KPL | 1 | 170.8
S | 2818935 | 6955891809512 | ASENNUSTARVIKE ABB WELCOME | PSE 5 1/5 IK07 IP55 MUS | S2807B | Ovipuhelimet ABB LB | E | KPL | 170.8 | KPL | 1 | 170.8
S | 2818936 | 6955891809574 | ASENNUSTARVIKE ABB WELCOME | PSE 5 1/5 IK07 IP55 HAR | S2807B | Ovipuhelimet ABB LB | E | KPL | 170.8 | KPL | 1 | 170.8
S | 3782553 | 3389110353280 | KONTAKTORI TESYS | LC1D09MD 9A 3S 1S+1A 220V DC | S3710B | Kontaktorit D-sarja Schneid LB | E | KPL | 170.8 | KPL | 1 | 170.8
S | 4152051 | 4099854292699 | PINTA-AS.VALAISIN LEDVANCE | SF FLAT RD 330 19W CCT ML SEN | S4102B | Sisävalaisimet Ledvance LB | V | KPL | 170.8 | KPL | 1 | 170.8
S | 4803025 | 4099854071935 | LED-LAMPPU HQL LEDVANCE | HQL LED FIL 60W/827 8100LM E40 | S4730B | LED-lamput Ledvance LB | E | KPL | 170.8 | KPL | 1 | 170.8
S | 7270100 |  | Rack accessory | ACS00217 | S7246B | Tietoverkkokaapit Satmatic LB | V | KPL | 170.8 | KPL | 1 | 170.8
S | 2320264 | 3389110118971 | AVAINKYTKINKALUSTE HARMONY | XB4BG61 2-AS NO | S2302B | Erikoiskytkimet Schneider LB | E | KPL | 170.9 | KPL | 1 | 170.9
S | 2613414 | 4011334245025 | AJASTIN S.1 | 1500W 1-60MIN 230VAC UR | S2612B | Liiketunn, säätimet UTU LB | E | KPL | 170.9 | KPL | 1 | 170.9
S | 3435734 | 6418074052766 | ASENNUSKOTELO PC FIBOX | PC 1919 18 G-2FSH | S3407B | Kotelot Fibox LB | E | KPL | 170.9 | KPL | 1 | 170.9
S | 4357058 | 5410288102450 | TEOLLISUUSVALAISIN RESISTO | 0010245 1500 IP66 61W 840 | S4301B | Teollisuusval Sylvania LB | E | KPL | 170.9 | KPL | 1 | 170.9
S | 4357164 | 5410288103280 | TEOLLISUUSVAL SULJ RESISTO | IP66 1500 4850-8500LM 840 | S4301B | Teollisuusval Sylvania LB | E | KPL | 170.9 | KPL | 1 | 170.9
S | 1468407 | 7394333401324 | ASENNUSTARVIKE | 6433-48HST KANNATTIMENTUKI1500 | S1426B | Kaapelitiet RST MP LB | E | KPL | 171 | KPL | 1 | 171
S | 2112332 |  | PEITELEVY EXXACT | 2-KEHYS LASI MUS | S2109B | Uppoas kytkimet Exxact LB | E | KPL | 171 | KPL | 1 | 171
S | 2421761 | 7392696669368 | VOIMAJATKOPISTORAS TOUGH&SAFE | 5-NAP 125A 6H IP67 3P+N+E | S2416A | Pistoras. tulpat Amphenol LA | V | KPL | 171 | KPL | 1 | 171
S | 2618309 | 4015120426025 | LÄSNÄOLOTUNNISTIN VALONM. COMP | PD-C 360I/8 MINI | S2648B | Liiketunn, säätimet Esylux LB | E | KPL | 171 | KPL | 1 | 171
S | 2618337 | 4015120015014 | LIIKETUNNISTIN RC | RC 130I VALKOINEN | S2648B | Liiketunn, säätimet Esylux LB | E | KPL | 171 | KPL | 1 | 171
S | 2618341 | 4015120015113 | LIIKETUNNISTIN RC | RC 130I RUSKEA | S2648B | Liiketunn, säätimet Esylux LB | E | KPL | 171 | KPL | 1 | 171
S | 2618352 | 4015120015212 | LIIKETUNNISTIN RC | RC 130I MUSTA | S2648B | Liiketunn, säätimet Esylux LB | E | KPL | 171 | KPL | 1 | 171
S | 2618485 | 4015120428555 | LÄSNÄOLOTUNNISTIN VALONM. FLAT | PD-FLAT-E 360I/8 ROUND WHITE | S2648B | Liiketunn, säätimet Esylux LB | E | KPL | 171 | KPL | 1 | 171
S | 2707304 | 3250612364008 | SYSÄYSRELE HAGER | EP400 1S 16A 230V/8-24V AC/DC | S2706B | Ohjaus säätö UTU LB | E | KPL | 171 | KPL | 1 | 171
S | 2803090 | 3250612540990 | ANTURI HAGER | EK088 MIT TE331/TE332 IP65 | S2804B | Kiinteistöautom UTU LB | E | KPL | 171 | KPL | 1 | 171
S | 3254346 |  | Miniature Circuit breaker | M9F42310 | S3203B | Johdonsuoja-autom Schneider LB | E | KPL | 171 | KPL | 1 | 171
S | 3254347 |  | Miniature Circuit breaker | M9F42315 | S3203B | Johdonsuoja-autom Schneider LB | E | KPL | 171 | KPL | 1 | 171
S | 3254348 |  | Miniature Circuit breaker | M9F42325 | S3203B | Johdonsuoja-autom Schneider LB | E | KPL | 171 | KPL | 1 | 171
S | 3411085 | 4011617313700 | MODUULIKOTELO UPPO PS/FE UK600 | UK624N3 2X12M IP30 PS/FE | S3402B | Koteloidut keskukset ABB LB | E | KPL | 171 | KPL | 1 | 171
S | 3424297 | 6418074090188 | OVI ARCA | IDS ARCA 2030 | S3407B | Kotelot Fibox LB | E | KPL | 171 | KPL | 1 | 171
S | 3501550 | 7331185197043 | ASENNUSTARVIKE /-KIINNIKE GARO | GTB-RFID-KIT | S3515B | Latausasemat Garo LB | V | KPL | 171 | KPL | 1 | 171
S | 3782030 | 3606481015891 | ASENNUSALUSTA TESYS | LA9G3653 LÄMPÖRELEELLE LR9G630 | S3714B | Kont. F- ja G-sarja Schneid LB | E | KPL | 171 | KPL | 1 | 171
S | 4161139 | 4099854541339 | ALASVALO LEDVANCE | DL UNIV D200 18W CCT DALI | S4102B | Sisävalaisimet Ledvance LB | E | KPL | 171 | KPL | 1 | 171
S | 4289666 | 6435200199836 | PINTA-/RIPUSTUSVALAISIN PROFIL | 1210x153 IP20 19W/830 AL MA WH | S4107B | Sisävalaisimet Airam LB | E | KPL | 171 | KPL | 1 | 171
S | 4289667 | 6435200199843 | PINTA-/RIPUSTUSVALAISIN PROFIL | 1210x153 IP20 19W/840 AL MA WH | S4107B | Sisävalaisimet Airam LB | E | KPL | 171 | KPL | 1 | 171
S | 4143823 | 7392971145426 | TYÖPISTEVALAISIN KITCHEN LINE | IP20 1270LM 12,5W 927/930 WH | S4212B | Sisävalaisimet Hide-a-lite LB | E | KPL | 171 | KPL | 1 | 171
S | 7241317 | 7333089008142 | HYLLY EUROLAN | LIUKULEVYHYLLY D=370. 30KG | S7224B | Tietoverkkojak.tarv Eurolan LB | V | KPL | 171 | KPL | 1 | 171
S | 8411527 | 731304338468 | UPS LINE-INTERACTIVE EASY UPS | 650VA IEC LIITÄNTÄ | S8402B | UPS- järjestelmät Schneider LB | E | KPL | 171 | KPL | 1 | 171
S | 8411528 | 731304338482 | UPS LINE-INTERACTIVE EASY UPS | 650VA SCHUKO LIITÄNTÄ | S8402B | UPS- järjestelmät Schneider LB | V | KPL | 171 | KPL | 1 | 171
S | 2320876 | 3389110905816 | AVAINVÄÄNNIN HARMONY | ZB5AG3 | S2302B | Erikoiskytkimet Schneider LB | E | KPL | 171.1 | KPL | 1 | 171.1
S | 3217313 | 4022903033745 | VIKAVIRTAJOHDONSUOJAKA.DS202CR | 2-NAPAINEN B-KÄYRÄ 20A 30MA | S3216B | Vikavirtajohdonsuojat ABB LB | E | KPL | 171.1 | KPL | 1 | 171.1
S | 3217320 | 4022903033653 | VIKAVIRTAJOHDONSUOJAK. DS202CR | 2-NAPAINEN C-KÄYRÄ 6A 30MA | S3216B | Vikavirtajohdonsuojat ABB LB | E | KPL | 171.1 | KPL | 1 | 171.1
S | 3217326 |  | Residual current device, RCBO | 2-poles C-char. 20A 30mA | S3216B | Vikavirtajohdonsuojat ABB LB | E | KPL | 171.1 | KPL | 1 | 171.1
S | 3424849 | 6418074301475 | ASENNUSKOTELON KANSI PC EK | EKP 30-G 2FSH 280 | S3407B | Kotelot Fibox LB | E | KPL | 171.1 | KPL | 1 | 171.1
S | 3601348 | 6417019598703 | ASENNUSTARVIKEPAKKAUS ABB | SUOJAKANSI OMD200-/300-/800- | S3602B | Tehokytk -katkais ABB LB | E | KPL | 171.1 | KPL | 1 | 171.1
S | 4146652 | 6435200286741 | MODUULIVALAISIN PLATA | IP20 54W/830 DA2 PSO WH | S4107B | Sisävalaisimet Airam LB | E | KPL | 171.1 | KPL | 1 | 171.1
S | 4146653 | 6435200286758 | MODUULIVALAISIN PLATA | IP20 54W/840 DA2 PSO WH | S4107B | Sisävalaisimet Airam LB | E | KPL | 171.1 | KPL | 1 | 171.1
S | 4146658 | 6435200286802 | MODUULIVALAISIN PLATA | IP20 46W/830 DA2 PSMP WH | S4107B | Sisävalaisimet Airam LB | E | KPL | 171.1 | KPL | 1 | 171.1
S | 4146659 | 6435200286819 | MODUULIVALAISIN PLATA | IP20 46W/840 DA2 PSMP WH | S4107B | Sisävalaisimet Airam LB | E | KPL | 171.1 | KPL | 1 | 171.1
S | 4262266 | 6413630970584 | ALASVALO LEAN DL | 3155LM/830 34W 30° HO | S4240B | Sisävalaisimet Skilux/Lival LB | E | KPL | 171.1 | KPL | 1 | 171.1
S | 4262267 | 6413630970607 | ALASVALO LEAN DL | 3155LM/830 34W 30° MU | S4240B | Sisävalaisimet Skilux/Lival LB | E | KPL | 171.1 | KPL | 1 | 171.1
S | 4262268 | 6413630970591 | ALASVALO LEAN DL | 3155LM/830 34W 30° VA | S4240B | Sisävalaisimet Skilux/Lival LB | E | KPL | 171.1 | KPL | 1 | 171.1
S | 4262269 | 6413630970645 | ALASVALO LEAN DL | 3348LM/830 34W 24° HO | S4240B | Sisävalaisimet Skilux/Lival LB | E | KPL | 171.1 | KPL | 1 | 171.1
S | 4262270 | 6413630970669 | ALASVALO LEAN DL | 3348LM/830 34W 24° MU | S4240B | Sisävalaisimet Skilux/Lival LB | E | KPL | 171.1 | KPL | 1 | 171.1
S | 4262271 | 6413630970652 | ALASVALO LEAN DL | 3348LM/830 34W 24° VA | S4240B | Sisävalaisimet Skilux/Lival LB | E | KPL | 171.1 | KPL | 1 | 171.1
S | 4262272 | 6413630970553 | ALASVALO LEAN DL | 3306LM/830 34W 10° HO | S4240B | Sisävalaisimet Skilux/Lival LB | E | KPL | 171.1 | KPL | 1 | 171.1
S | 4262273 | 6413630970577 | ALASVALO LEAN DL | 3306LM/830 34W 10° MU | S4240B | Sisävalaisimet Skilux/Lival LB | E | KPL | 171.1 | KPL | 1 | 171.1
S | 4262274 | 6413630970560 | ALASVALO LEAN DL | 3306LM/830 34W 10° VA | S4240B | Sisävalaisimet Skilux/Lival LB | E | KPL | 171.1 | KPL | 1 | 171.1
S | 4262275 | 6413630970614 | ALASVALO LEAN DL | 3223LM/830 34W 50° HO | S4240B | Sisävalaisimet Skilux/Lival LB | E | KPL | 171.1 | KPL | 1 | 171.1
S | 4262276 | 6413630970638 | ALASVALO LEAN DL | 3223LM/830 34W 50° MU | S4240B | Sisävalaisimet Skilux/Lival LB | E | KPL | 171.1 | KPL | 1 | 171.1
S | 4262277 | 6413630970621 | ALASVALO LEAN DL | 3223LM/830 34W 50° VA | S4240B | Sisävalaisimet Skilux/Lival LB | E | KPL | 171.1 | KPL | 1 | 171.1
S | 4262278 | 6413630976111 | ALASVALO LEAN DL | 3898LM/830 42W 30° HO | S4240B | Sisävalaisimet Skilux/Lival LB | E | KPL | 171.1 | KPL | 1 | 171.1
S | 4262279 | 6413630976135 | ALASVALO LEAN DL | 3898LM/830 42W 30° MU | S4240B | Sisävalaisimet Skilux/Lival LB | E | KPL | 171.1 | KPL | 1 | 171.1
S | 4262280 | 6413630976128 | ALASVALO LEAN DL | 3898LM/830 42W 30° VA | S4240B | Sisävalaisimet Skilux/Lival LB | E | KPL | 171.1 | KPL | 1 | 171.1
S | 4262281 | 6413630976173 | ALASVALO LEAN DL | 4136LM/830 42W 24° HO | S4240B | Sisävalaisimet Skilux/Lival LB | E | KPL | 171.1 | KPL | 1 | 171.1
S | 4262282 | 6413630976197 | ALASVALO LEAN DL | 4136LM/830 42W 24° MU | S4240B | Sisävalaisimet Skilux/Lival LB | E | KPL | 171.1 | KPL | 1 | 171.1
S | 4262283 | 6413630976180 | ALASVALO LEAN DL | 4136LM/830 42W 24° VA | S4240B | Sisävalaisimet Skilux/Lival LB | E | KPL | 171.1 | KPL | 1 | 171.1
S | 4262284 | 6413630976081 | ALASVALO LEAN DL | 4085LM/830 42W 10° HO | S4240B | Sisävalaisimet Skilux/Lival LB | E | KPL | 171.1 | KPL | 1 | 171.1
S | 4262285 | 6413630976104 | ALASVALO LEAN DL | 4085LM/830 42W 10° MU | S4240B | Sisävalaisimet Skilux/Lival LB | E | KPL | 171.1 | KPL | 1 | 171.1
S | 4262286 | 6413630976098 | ALASVALO LEAN DL | 4085LM/830 42W 10° VA | S4240B | Sisävalaisimet Skilux/Lival LB | E | KPL | 171.1 | KPL | 1 | 171.1
S | 4262287 | 6413630976142 | ALASVALO LEAN DL | 3982LM/830 42W 50° HO | S4240B | Sisävalaisimet Skilux/Lival LB | E | KPL | 171.1 | KPL | 1 | 171.1
S | 4262288 | 6413630976166 | ALASVALO LEAN DL | 3982LM/830 42W 50° MU | S4240B | Sisävalaisimet Skilux/Lival LB | E | KPL | 171.1 | KPL | 1 | 171.1
S | 4262289 | 6413630976159 | ALASVALO LEAN DL | 3982LM/830 42W 50° VA | S4240B | Sisävalaisimet Skilux/Lival LB | E | KPL | 171.1 | KPL | 1 | 171.1
S | 4262290 | 6413630970768 | ALASVALO LEAN DL | 3237LM/840 34W 30° HO | S4240B | Sisävalaisimet Skilux/Lival LB | E | KPL | 171.1 | KPL | 1 | 171.1
S | 4262291 | 6413630970782 | ALASVALO LEAN DL | 3237LM/840 34W 30° MU | S4240B | Sisävalaisimet Skilux/Lival LB | E | KPL | 171.1 | KPL | 1 | 171.1
S | 4262292 | 6413630970775 | ALASVALO LEAN DL | 3237LM/840 34W 30° VA | S4240B | Sisävalaisimet Skilux/Lival LB | E | KPL | 171.1 | KPL | 1 | 171.1
S | 4262293 | 6413630970829 | ALASVALO LEAN DL | 3435LM/840 34W 24° HO | S4240B | Sisävalaisimet Skilux/Lival LB | E | KPL | 171.1 | KPL | 1 | 171.1
S | 4262294 | 6413630970843 | ALASVALO LEAN DL | 3435LM/840 34W 24° MU | S4240B | Sisävalaisimet Skilux/Lival LB | E | KPL | 171.1 | KPL | 1 | 171.1
S | 4262295 | 6413630970836 | ALASVALO LEAN DL | 3435LM/840 34W 24° VA | S4240B | Sisävalaisimet Skilux/Lival LB | E | KPL | 171.1 | KPL | 1 | 171.1
S | 4262296 | 6413630970737 | ALASVALO LEAN DL | 3391LM/840 34W 10° HO | S4240B | Sisävalaisimet Skilux/Lival LB | E | KPL | 171.1 | KPL | 1 | 171.1
S | 4262297 | 6413630970751 | ALASVALO LEAN DL | 3391LM/840 34W 10° MU | S4240B | Sisävalaisimet Skilux/Lival LB | E | KPL | 171.1 | KPL | 1 | 171.1
S | 4262298 | 6413630970744 | ALASVALO LEAN DL | 3391LM/840 34W 10° VA | S4240B | Sisävalaisimet Skilux/Lival LB | E | KPL | 171.1 | KPL | 1 | 171.1
S | 4262299 | 6413630970799 | ALASVALO LEAN DL | 3307LM/840 34W 50° HO | S4240B | Sisävalaisimet Skilux/Lival LB | E | KPL | 171.1 | KPL | 1 | 171.1
S | 4262300 | 6413630970812 | ALASVALO LEAN DL | 3307LM/840 34W 50° MU | S4240B | Sisävalaisimet Skilux/Lival LB | E | KPL | 171.1 | KPL | 1 | 171.1
S | 4262301 | 6413630970805 | ALASVALO LEAN DL | 3307LM/840 34W 50° VA | S4240B | Sisävalaisimet Skilux/Lival LB | E | KPL | 171.1 | KPL | 1 | 171.1
S | 4262302 | 6413630976289 | ALASVALO LEAN DL | 3999LM/840 42W 30° HO | S4240B | Sisävalaisimet Skilux/Lival LB | E | KPL | 171.1 | KPL | 1 | 171.1
S | 4262303 | 6413630976302 | ALASVALO LEAN DL | 3999LM/840 42W 30° MU | S4240B | Sisävalaisimet Skilux/Lival LB | E | KPL | 171.1 | KPL | 1 | 171.1
S | 4262304 | 6413630976296 | ALASVALO LEAN DL | 3999LM/840 42W 30° VA | S4240B | Sisävalaisimet Skilux/Lival LB | E | KPL | 171.1 | KPL | 1 | 171.1
S | 4262305 | 6413630976340 | ALASVALO LEAN DL | 4243LM/840 42W 24° HO | S4240B | Sisävalaisimet Skilux/Lival LB | E | KPL | 171.1 | KPL | 1 | 171.1
S | 4262306 | 6413630976364 | ALASVALO LEAN DL | 4243LM/840 42W 24° MU | S4240B | Sisävalaisimet Skilux/Lival LB | E | KPL | 171.1 | KPL | 1 | 171.1
S | 4262307 | 6413630976357 | ALASVALO LEAN DL | 4243LM/840 42W 24° VA | S4240B | Sisävalaisimet Skilux/Lival LB | E | KPL | 171.1 | KPL | 1 | 171.1
S | 4262308 | 6413630976258 | ALASVALO LEAN DL | 4191LM/840 42W 10° HO | S4240B | Sisävalaisimet Skilux/Lival LB | E | KPL | 171.1 | KPL | 1 | 171.1
S | 4262309 | 6413630976272 | ALASVALO LEAN DL | 4191LM/840 42W 10° MU | S4240B | Sisävalaisimet Skilux/Lival LB | E | KPL | 171.1 | KPL | 1 | 171.1
S | 4262310 | 6413630976265 | ALASVALO LEAN DL | 4191LM/840 42W 10° VA | S4240B | Sisävalaisimet Skilux/Lival LB | E | KPL | 171.1 | KPL | 1 | 171.1
S | 4262311 | 6413630976319 | ALASVALO LEAN DL | 4085LM/840 42W 50° HO | S4240B | Sisävalaisimet Skilux/Lival LB | E | KPL | 171.1 | KPL | 1 | 171.1
S | 4262312 | 6413630976333 | ALASVALO LEAN DL | 4085LM/840 42W 50° MU | S4240B | Sisävalaisimet Skilux/Lival LB | E | KPL | 171.1 | KPL | 1 | 171.1
S | 4262313 |  | ALASVALO LEAN DL | 4085LM/840 42W 50° VA | S4240B | Sisävalaisimet Skilux/Lival LB | E | KPL | 171.1 | KPL | 1 | 171.1
S | 4262314 | 6413630971246 | ALASVALO LEAN DL | 2680LM/930BBL 34W 30° HO | S4240B | Sisävalaisimet Skilux/Lival LB | E | KPL | 171.1 | KPL | 1 | 171.1
S | 4262315 | 6413630971260 | ALASVALO LEAN DL | 2680LM/930BBL 34W 30° MU | S4240B | Sisävalaisimet Skilux/Lival LB | E | KPL | 171.1 | KPL | 1 | 171.1
S | 4262316 | 6413630971253 | ALASVALO LEAN DL | 2680LM/930BBL 34W 30° VA | S4240B | Sisävalaisimet Skilux/Lival LB | E | KPL | 171.1 | KPL | 1 | 171.1
S | 4262317 | 6413630971307 | ALASVALO LEAN DL | 2844LM/930BBL 34W 24° HO | S4240B | Sisävalaisimet Skilux/Lival LB | E | KPL | 171.1 | KPL | 1 | 171.1
S | 4262318 | 6413630971321 | ALASVALO LEAN DL | 2844LM/930BBL 34W 24° MU | S4240B | Sisävalaisimet Skilux/Lival LB | E | KPL | 171.1 | KPL | 1 | 171.1
S | 4262319 | 6413630971314 | ALASVALO LEAN DL | 2844LM/930BBL 34W 24° VA | S4240B | Sisävalaisimet Skilux/Lival LB | E | KPL | 171.1 | KPL | 1 | 171.1
S | 4262320 | 6413630971215 | ALASVALO LEAN DL | 2809LM/930BBL 34W 10° HO | S4240B | Sisävalaisimet Skilux/Lival LB | E | KPL | 171.1 | KPL | 1 | 171.1
S | 4262321 | 6413630971239 | ALASVALO LEAN DL | 2809LM/930BBL 34W 10° MU | S4240B | Sisävalaisimet Skilux/Lival LB | E | KPL | 171.1 | KPL | 1 | 171.1
S | 4262322 | 6413630971222 | ALASVALO LEAN DL | 2809LM/930BBL 34W 10° VA | S4240B | Sisävalaisimet Skilux/Lival LB | E | KPL | 171.1 | KPL | 1 | 171.1
S | 4262323 | 6413630971277 | ALASVALO LEAN DL | 2737LM/930BBL 34W 50° HO | S4240B | Sisävalaisimet Skilux/Lival LB | E | KPL | 171.1 | KPL | 1 | 171.1
S | 4262324 | 6413630971291 | ALASVALO LEAN DL | 2737LM/930BBL 34W 50° MU | S4240B | Sisävalaisimet Skilux/Lival LB | E | KPL | 171.1 | KPL | 1 | 171.1
S | 4262325 | 6413630971284 | ALASVALO LEAN DL | 2737LM/930BBL 34W 50° VA | S4240B | Sisävalaisimet Skilux/Lival LB | E | KPL | 171.1 | KPL | 1 | 171.1
S | 4262326 | 6413630976753 | ALASVALO LEAN DL | 3311LM/930BBL 42W 30° HO | S4240B | Sisävalaisimet Skilux/Lival LB | E | KPL | 171.1 | KPL | 1 | 171.1
S | 4262327 | 6413630976777 | ALASVALO LEAN DL | 3311LM/930BBL 42W 30° MU | S4240B | Sisävalaisimet Skilux/Lival LB | E | KPL | 171.1 | KPL | 1 | 171.1
S | 4262328 | 6413630976760 | ALASVALO LEAN DL | 3311LM/930BBL 42W 30° VA | S4240B | Sisävalaisimet Skilux/Lival LB | E | KPL | 171.1 | KPL | 1 | 171.1
S | 4262329 | 6413630976814 | ALASVALO LEAN DL | 3513LM/930BBL 42W 24° HO | S4240B | Sisävalaisimet Skilux/Lival LB | E | KPL | 171.1 | KPL | 1 | 171.1
S | 4262330 | 6413630976838 | ALASVALO LEAN DL | 3513LM/930BBL 42W 24° MU | S4240B | Sisävalaisimet Skilux/Lival LB | E | KPL | 171.1 | KPL | 1 | 171.1
S | 4262331 | 6413630976821 | ALASVALO LEAN DL | 3513LM/930BBL 42W 24° VA | S4240B | Sisävalaisimet Skilux/Lival LB | E | KPL | 171.1 | KPL | 1 | 171.1
S | 4262332 | 6413630976722 | ALASVALO LEAN DL | 3470LM/930BBL 42W 10° HO | S4240B | Sisävalaisimet Skilux/Lival LB | E | KPL | 171.1 | KPL | 1 | 171.1
S | 4262333 | 6413630976746 | ALASVALO LEAN DL | 3470LM/930BBL 42W 10° MU | S4240B | Sisävalaisimet Skilux/Lival LB | E | KPL | 171.1 | KPL | 1 | 171.1
S | 4262334 | 6413630976739 | ALASVALO LEAN DL | 3470LM/930BBL 42W 10° VA | S4240B | Sisävalaisimet Skilux/Lival LB | E | KPL | 171.1 | KPL | 1 | 171.1
S | 4262335 | 6413630976784 | ALASVALO LEAN DL | 3382LM/930BBL 42W 50° HO | S4240B | Sisävalaisimet Skilux/Lival LB | E | KPL | 171.1 | KPL | 1 | 171.1
S | 4262336 | 6413630976807 | ALASVALO LEAN DL | 3382LM/930BBL 42W 50° MU | S4240B | Sisävalaisimet Skilux/Lival LB | E | KPL | 171.1 | KPL | 1 | 171.1
S | 4262337 | 6413630976791 | ALASVALO LEAN DL | 3382LM/930BBL 42W 50° VA | S4240B | Sisävalaisimet Skilux/Lival LB | E | KPL | 171.1 | KPL | 1 | 171.1
S | 4262338 | 6413630971581 | ALASVALO LEAN DL | 2862LM/940 34W 30° HO | S4240B | Sisävalaisimet Skilux/Lival LB | E | KPL | 171.1 | KPL | 1 | 171.1
S | 4262339 | 6413630971604 | ALASVALO LEAN DL | 2862LM/940 34W 30° MU | S4240B | Sisävalaisimet Skilux/Lival LB | E | KPL | 171.1 | KPL | 1 | 171.1
S | 4262340 | 6413630971598 | ALASVALO LEAN DL | 2862LM/940 34W 30° VA | S4240B | Sisävalaisimet Skilux/Lival LB | E | KPL | 171.1 | KPL | 1 | 171.1
S | 4262341 | 6413630971642 | ALASVALO LEAN DL | 3037LM/940 34W 24° HO | S4240B | Sisävalaisimet Skilux/Lival LB | E | KPL | 171.1 | KPL | 1 | 171.1
S | 4262342 | 6413630971666 | ALASVALO LEAN DL | 3037LM/940 34W 24° MU | S4240B | Sisävalaisimet Skilux/Lival LB | E | KPL | 171.1 | KPL | 1 | 171.1
S | 4262343 | 6413630971659 | ALASVALO LEAN DL | 3037LM/940 34W 24° VA | S4240B | Sisävalaisimet Skilux/Lival LB | E | KPL | 171.1 | KPL | 1 | 171.1
S | 4262344 | 6413630971550 | ALASVALO LEAN DL | 3000LM/940 34W 10° HO | S4240B | Sisävalaisimet Skilux/Lival LB | E | KPL | 171.1 | KPL | 1 | 171.1
S | 4262345 | 6413630971574 | ALASVALO LEAN DL | 3000LM/940 34W 10° MU | S4240B | Sisävalaisimet Skilux/Lival LB | E | KPL | 171.1 | KPL | 1 | 171.1
S | 4262346 | 6413630971567 | ALASVALO LEAN DL | 3000LM/940 34W 10° VA | S4240B | Sisävalaisimet Skilux/Lival LB | E | KPL | 171.1 | KPL | 1 | 171.1
S | 4262347 | 6413630971611 | ALASVALO LEAN DL | 2923LM/940 34W 50° HO | S4240B | Sisävalaisimet Skilux/Lival LB | E | KPL | 171.1 | KPL | 1 | 171.1
S | 4262348 | 6413630971635 | ALASVALO LEAN DL | 2923LM/940 34W 50° MU | S4240B | Sisävalaisimet Skilux/Lival LB | E | KPL | 171.1 | KPL | 1 | 171.1
S | 4262349 | 6413630971628 | ALASVALO LEAN DL | 2923LM/940 34W 50° VA | S4240B | Sisävalaisimet Skilux/Lival LB | E | KPL | 171.1 | KPL | 1 | 171.1
S | 4262350 | 6413630977996 | ALASVALO LEAN DL | 3536LM/940 42W 30° HO | S4240B | Sisävalaisimet Skilux/Lival LB | E | KPL | 171.1 | KPL | 1 | 171.1
S | 4262351 | 6413630978016 | ALASVALO LEAN DL | 3536LM/940 42W 30° MU | S4240B | Sisävalaisimet Skilux/Lival LB | E | KPL | 171.1 | KPL | 1 | 171.1
S | 4262352 | 6413630978009 | ALASVALO LEAN DL | 3536LM/940 42W 30° VA | S4240B | Sisävalaisimet Skilux/Lival LB | E | KPL | 171.1 | KPL | 1 | 171.1
S | 4262353 |  | ALASVALO LEAN DL | 3751LM/940 42W 24° HO | S4240B | Sisävalaisimet Skilux/Lival LB | E | KPL | 171.1 | KPL | 1 | 171.1
S | 4262354 |  | ALASVALO LEAN DL | 3751LM/940 42W 24° MU | S4240B | Sisävalaisimet Skilux/Lival LB | E | KPL | 171.1 | KPL | 1 | 171.1
S | 4262355 |  | ALASVALO LEAN DL | 3751LM/940 42W 24° VA | S4240B | Sisävalaisimet Skilux/Lival LB | E | KPL | 171.1 | KPL | 1 | 171.1
S | 4262356 | 6413630977965 | ALASVALO LEAN DL | 3705LM/940 42W 10° HO | S4240B | Sisävalaisimet Skilux/Lival LB | E | KPL | 171.1 | KPL | 1 | 171.1
S | 4262357 | 6413630977989 | ALASVALO LEAN DL | 3705LM/940 42W 10° MU | S4240B | Sisävalaisimet Skilux/Lival LB | E | KPL | 171.1 | KPL | 1 | 171.1
S | 4262358 | 6413630977972 | ALASVALO LEAN DL | 3705LM/940 42W 10° VA | S4240B | Sisävalaisimet Skilux/Lival LB | E | KPL | 171.1 | KPL | 1 | 171.1
S | 4262359 | 6413630978023 | ALASVALO LEAN DL | 3612LM/940 42W 50° HO | S4240B | Sisävalaisimet Skilux/Lival LB | E | KPL | 171.1 | KPL | 1 | 171.1
S | 4262360 | 6413630978047 | ALASVALO LEAN DL | 3612LM/940 42W 50° MU | S4240B | Sisävalaisimet Skilux/Lival LB | E | KPL | 171.1 | KPL | 1 | 171.1
S | 4262361 | 6413630978030 | ALASVALO LEAN DL | 3612LM/940 42W 50° VA | S4240B | Sisävalaisimet Skilux/Lival LB | E | KPL | 171.1 | KPL | 1 | 171.1
S | 5024087 | 6410050240877 | KIILAJATKO ENSTO UN | CIL71 H:14.73-18.4 AAC132/201 | S5002B | Linjatarvikkeet Ensto LB | V | KPL | 171.1 | KPL | 1 | 171.1
S | 6408001 |  | PUHDISTUSTYÖKALU | ONE CLICK CLEANER SC/ST/FC | S7200B | Valokuitutuott. ja tarv. LB | E | KPL | 171.1 | KPL | 1 | 171.1
S | 6408002 |  | PUHDISTUSTYÖKALU | ONE CLICK CLEANER LC/MU | S7200B | Valokuitutuott. ja tarv. LB | V | KPL | 171.1 | KPL | 1 | 171.1
S | 1467376 | 7394333032641 | KATTOKANNAKE MP-BOLAGEN | MP-985Z KATTOKANNATIN MP-FDV | S1401B | Kaapelitiet MP LB | E | KPL | 171.2 | KPL | 1 | 171.2
S | 2104165 | 7020160500007 | PEITELEVY ELKO PLUS | 2OS/IP20/86MM VAL LASI OPTION | S2115B | Uppoas kytkimet Elko Plus LB | E | KPL | 171.2 | KPL | 1 | 171.2
S | 2621030 | 6418677336492 | VALONSÄÄDIN ENSTO INTRO | 240-10 1-10V UK VAL | S2614B | Liiketunn ajast säät Ensto LB | E | KPL | 171.2 | KPL | 1 | 171.2
S | 3254105 | 3606480443053 | VIKAVIRTASUOJAKYTKIN ACTI9 | IID 2P 63A 30mA A | S3218B | Vikavirtakytkimet Schneider LB | E | KPL | 171.2 | KPL | 1 | 171.2
S | 3460575 | 3606485126272 | LÄPIVIENTILAIPPA UNIVERSAL ENC | POHJALEVY 2-OSAINEN 600X800 | S3418B | Kotelot Schneider LB | E | KPL | 171.2 | KPL | 1 | 171.2
S | 6712354 |  | VIRTAMUUNTAJA KIINTEÄ REVALCO | 2000/5A, TARKKUUSLUOKKA: 0,2S | S67380 | TSP virtamuuntajat P0 | E | KPL | 171.2 | KPL | 1 | 171.2
S | 7239788 | 4028177679337 | KAAPPITARVIKE RITTAL | 19" OHJURIPANELI 1U, RAL9005 | S7207B | Tietoverkkokaap.tarv.Rittal LB | E | KPL | 171.2 | KPL | 1 | 171.2
S | 7914313 | 3185280440405 | SEINÄTELINE ERARD | KIINTEÄ SEINÄKIINNIKE 30"-65" | S7505A | Antennituotteet Finnsat LA | E | KPL | 171.2 | KPL | 1 | 171.2
S | 0629529 | 7394479022155 | KUPARIVOIMAKAAPELI-EMC-HF NKT | XCMK-HF EMC 4X70/35 DCA K500 | S0602A | Kuparivoimakaapelit NKT LA | V | M | 171.3 | M | 1 | 171.3
S | 1370887 | 4031026122960 | MERKINTÄKILPI HELLERMANN | IMP3.5 19x89 NAT 100kpl/PSS | S1305B | Kiinnitystarv Hellermann LB | V | PSS | 171.3 | KPL | 100 | 1.713
S | 2628044 | 4099854748691 | VALONSÄÄDIN VIVARES DALI | MCU GROUP DALI-2 TW | S2651B | Liiketunn. Säätim. Ledvance LB | E | KPL | 171.3 | KPL | 1 | 171.3
S | 3458198 | 3606480005978 | LIITÄNTÄTARVIKE CANALIS | KSB VIRRANOTIN 32A 5X18MM MODU | S3447B | VIRTAKISKOT CANALIS LB | E | KPL | 171.3 | KPL | 1 | 171.3
S | 3611002 | 6410036110026 | TURVAKYTKIN VÄÄNNIN KRAUS&NAI. | CA10.A324/SF0001.*PF1 20A | S3616B | Nokkakytk Krauss&Naimer LB | V | KPL | 171.3 | KPL | 1 | 171.3
S | 4110382 | 6420611179294 | OPTINEN LISÄTARVIKE CARIITTI | VALAISEVA KIULU POISTOAUKOLLA | S4105B | Sisävalaisimet Cariitti LB | E | KPL | 171.3 | KPL | 1 | 171.3
S | 6719028 | 7612271516406 | MITTALAITETARVIKE ABB | INSITE TEHOLÄHDE 15W | S6734B | Virtamuunt. ja mitt. ABB LB | E | KPL | 171.3 | KPL | 1 | 171.3
S | 2609326 | 9006210665115 | OHJAUSYKSIKKÖ TRIDONIC | LC35W 24V BDW SC PRE2 DRIVER | S26570 | Ohj. ja säätö Flingenberg X P0 | E | KPL | 171.4 | KPL | 1 | 171.4
S | 2704010 | 4046356310598 | TEHOLÄHDE PHOENIX | STEP-PS/1AC/12DC/5 | S2713B | Ohjaus säätö Phoenix LB | E | KPL | 171.4 | KPL | 1 | 171.4
S | 2704179 | 4063151775797 | TEHOLÄHDE PHOENIX | PS-EE-2G/1AC/24DC/60W/SC | S2713B | Ohjaus säätö Phoenix LB | V | KPL | 171.4 | KPL | 1 | 171.4
S | 3259250 | 8012542782902 | VIKAVIRTASUOJAKYTKIN F200 | F202A-40/0.3 2-NAP 40A/300mA | S3215B | Vikavirtakytkimet ABB LB | E | KPL | 171.4 | KPL | 1 | 171.4
S | 4146826 | 6435200294371 | PINTA-/RIPUSTUSVALAISIN NAOS | 620X145 IP20 10W/840 WH | S4107B | Sisävalaisimet Airam LB | E | KPL | 171.4 | KPL | 1 | 171.4
S | 4820104 | 8718699638245 | LED-LAMPPU PHILIPS TRUEFORCE | LED HPL ND 60-42W E27 840 | S4720B | LED-lamput Philips LB | E | KPL | 171.4 | KPL | 1 | 171.4
S | 4820192 | 8718699638269 | YMPÄRISÄTEILEVÄ LAMPPU TRUEFOR | E40 830 5700LM 125=42W EM/230V | S4720B | LED-lamput Philips LB | E | KPL | 171.4 | KPL | 1 | 171.4
S | 4820193 | 8718699638283 | YMPÄRISÄTEILEVÄ LAMPPU TRUEFOR | E40 840 6000LM 125=42W EM/230V | S4720B | LED-lamput Philips LB | E | KPL | 171.4 | KPL | 1 | 171.4
S | 7270056 |  | AVOSEINÄTELINE 220056 | 24U K1066 X S400 | S7246B | Tietoverkkokaapit Satmatic LB | V | KPL | 171.4 | KPL | 1 | 171.4
S | 7126096 | 3606481976963 | KAMERA-IP WISER | WISER IP-KAMERA. SISÄ | S2626A | Liiketunn. säätimet Wiser LA | V | KPL | 171.5 | KPL | 1 | 171.5
S | 4031431 | 4058075421844 | ELEKTR. LIITÄNTÄLAITE LEDVANCE | DR DALI SUP 80/220-240/24 | S4005B | Valaisinkomp Ledvance LB | E | KPL | 171.5 | KPL | 1 | 171.5
S | 4031501 | 4099854685934 | ELEKTR. LIITÄNTÄLAITE LEDVANCE | DR P 200W 220-240V 24V ON/OFF | S4005B | Valaisinkomp Ledvance LB | E | KPL | 171.5 | KPL | 1 | 171.5
S | 4152032 | 4099854276521 | MODUULIVALAISIN LEDVANCE | PL FLEX 600 30W/830 PS UGR19 | S4102B | Sisävalaisimet Ledvance LB | E | KPL | 171.5 | KPL | 1 | 171.5
S | 4159084 | 8596099089993 | ALASVALO MODUS FIT | 23W 830 2900LM OPAL 6x6 | S4252B | Sisävalaisimet Modus ELP LB | E | KPL | 171.5 | KPL | 1 | 171.5
S | 4159085 | 8596099024796 | ALASVALO MODUS FIT | 23W 840 2900LM OPAL 6x6 | S4252B | Sisävalaisimet Modus ELP LB | E | KPL | 171.5 | KPL | 1 | 171.5
S | 7125993 |  | MERKKIVALOTARVIKE HARMONY | XV6 BUZZERI 2 ÄÄNTÄ (HARMAA) | S7199B | Hälytys- ja valvontalait. LB | E | KPL | 171.5 | KPL | 1 | 171.5
S | 7125994 |  | MERKKIVALOTARVIKE HARMONY | XV6 BUZZERI 2 ÄÄNTÄ (VALKOINEN | S7199B | Hälytys- ja valvontalait. LB | E | KPL | 171.5 | KPL | 1 | 171.5
S | 0474740 |  | OHJAUSKAAPELI TAIP. HELUKABEL | TOPSERV 121PUR (4G35+(2X1)+(2X | S0466B | OHJAUSKAAPELIT-HF CABLEX X LB | E | M | 171.6 | M | 1 | 171.6
S | 1422402 | 7315885507005 | JOHTOKANAVA THORSMAN | INKA U 123X72X2500 AL AN | S1412B | Johtokanavat Schneider LB | E | KPL | 171.6 | KPL | 1 | 171.6
S | 1449547 | 6438377021788 | KULMAKAPPALE TIKASHYLLY MEKA | KS90-150 R=300 HDG | S1427B | Kaapelitiet Meka LB | E | KPL | 171.6 | KPL | 1 | 171.6
S | 1455680 | 7321678035693 | ASENNUSKISKO MITA | SC100-50/6 3M PC1 GRP | S1446B | Kaapelitiet Wibe/Mita LB | E | KPL | 171.6 | KPL | 1 | 171.6
S | 2009127 |  | Switch | 6/10A/IP55 KL PPR gray | S20110 | Pinta-as kyktimet UTU P0 | E | KPL | 171.6 | KPL | 1 | 171.6
S | 2610207 | 7020160501080 | TERMOSTAATTI ELKO ONE | MATTER, 3680W IP21, MUS | S2628A | Termostaatit Elko LA | V | KPL | 171.6 | KPL | 1 | 171.6
S | 3109911 |  | KAHVAVAROKEALUSTA ABB | 3-NAP. 160A. DIN 00. IP00 | S3102B | Kahvasulakkeet ABB LB | V | KPL | 171.6 | KPL | 1 | 171.6
S | 4151424 | 8720169516588 | MODUULIVALAISIN LEDINAIRE PANE | 3400LM 840 28W DALI 60X60 OC | S4103B | Sisävalaisimet Philips LB | E | KPL | 171.6 | KPL | 1 | 171.6
S | 4129652 | 6438400000612 | KOHDEVALAISIN LIMENTE | LED-PROFIL 117 4000K 11W | S4188B | Valoprofiilit Limente LB | V | KPL | 171.6 | KPL | 1 | 171.6
S | 5405593 |  | JALUSTATARVIKE POK | BETONIJALUSTAN ETULEVY (J2) | S54150 | Jakokaapit ja tarv. POK P0 | V | KPL | 171.6 | KPL | 1 | 171.6
S | 7208100 | 9003399346842 | TELERASIA PCE | 12K452-0E CAT6 RJ45 KOJERAS | S7242A | Tietoverkkotuott. muut LA | V | KPL | 171.6 | KPL | 1 | 171.6
S | 2500396 | 3606489860028 | PISTORASIA + USB EXXACT | 2-PR + 2X USB LAT. A+C 3A ANT | S2506B | Uppoas pistorasiat Exxact LB | V | KPL | 171.7 | KPL | 1 | 171.7
S | 2616911 | 4010312603277 | KELLOKYTKIN DIGITAALINEN | SU12DBT/1+1-UC | S2629B | Liiketunn, säätimet Eltako LB | V | KPL | 171.7 | KPL | 1 | 171.7
S | 6702766 |  | MONIMITTARIPANEELI NOKEVAL | PM10A. 2-8 KANAVAA | S2734B | Automaatiotuotteet Nokeval LB | E | KPL | 171.7 | KPL | 1 | 171.7
S | 3212194 | 7612271200961 | JOHDONSUOJAKATKAISIJA S800 | S801S-D10, 1P D 10A | S3202B | Johdonsuoja-automaatit ABB LB | E | KPL | 171.7 | KPL | 1 | 171.7
S | 3212196 | 7612271200978 | JOHDONSUOJAKATKAISIJA S800 | S801S-D13, 1P D 13A | S3202B | Johdonsuoja-automaatit ABB LB | E | KPL | 171.7 | KPL | 1 | 171.7
S | 3212198 | 7612271200985 | JOHDONSUOJAKATKAISIJA S800 | S801S-D16, 1P D 16A | S3202B | Johdonsuoja-automaatit ABB LB | E | KPL | 171.7 | KPL | 1 | 171.7
S | 3212200 | 7612271200992 | JOHDONSUOJAKATKAISIJA S800 | S801S-D20, 1P D 20A | S3202B | Johdonsuoja-automaatit ABB LB | E | KPL | 171.7 | KPL | 1 | 171.7
S | 3212202 | 7612271201005 | JOHDONSUOJAKATKAISIJA S800 | S801S-D25, 1P D 25A | S3202B | Johdonsuoja-automaatit ABB LB | E | KPL | 171.7 | KPL | 1 | 171.7
S | 3212204 | 7612271201012 | JOHDONSUOJAKATKAISIJA S800 | S801S-D32, 1P D 32A | S3202B | Johdonsuoja-automaatit ABB LB | E | KPL | 171.7 | KPL | 1 | 171.7
S | 3212206 | 7612271201029 | JOHDONSUOJAKATKAISIJA S800 | S801S-D40, 1P D 40A | S3202B | Johdonsuoja-automaatit ABB LB | E | KPL | 171.7 | KPL | 1 | 171.7
S | 3212208 | 7612271201036 | JOHDONSUOJAKATKAISIJA S800 | S801S-D50, 1P D 50A | S3202B | Johdonsuoja-automaatit ABB LB | E | KPL | 171.7 | KPL | 1 | 171.7
S | 3212447 | 4016779078405 | JOHDONSUOJAKATKAISIJA S300P | 2-NAPAINEN K-KÄYRÄ 50A | S3202B | Johdonsuoja-automaatit ABB LB | E | KPL | 171.7 | KPL | 1 | 171.7
S | 3606081 | 3606480881350 | ASENNUSTARVIKEPAKKAUS COMPACT | LV426991 NSXM/GV4 MRUUVI 8KPL | S3619B | Tehok -katk tarv Schneider LB | E | KPL | 171.7 | KPL | 1 | 171.7
S | 3606083 | 3606480881374 | ASENNUSTARVIKEPAKKAUS COMPACT | LV426993 NSXM/GV4 MRUUVI 8KPL | S3619B | Tehok -katk tarv Schneider LB | E | KPL | 171.7 | KPL | 1 | 171.7
S | 1449507 | 6438377021467 | TIKASHYLLY MEKA | KS80-200 SP2.0 L=6000 HDG | S1427B | Kaapelitiet Meka LB | E | M | 171.8 | M | 1 | 171.8
S | 4012367 | 6410040123678 | KURISTIN MST | BSN 150 K202-A2-TS 230V 50HZ | S4036B | VALAISINKOMPONENT. CERBELUX LB | V | KPL | 171.8 | KPL | 1 | 171.8
S | 4130652 | 7021989124559 | SEINÄVALAISIN SISÄ SG | ZOOM SQUARE 6W 27K DIM MV | S4130B | Sisävalaisimet SG LB | E | KPL | 171.8 | KPL | 1 | 171.8
S | 4825532 | 8711500197429 | SUURPAINENATRIUML PHILIPS | SON-T PIA PLUS 600W E40 | S4821B | Purkauslamput Philips LB | E | KPL | 171.8 | KPL | 1 | 171.8
S | 5264031 |  | VALUJATKOS SUBMARINE BRANCH | KOKO 4 4x50-x120mm2 / 1x300-40 | S52150 | Kaap. suoj.+liitost Bowexim P0 | E | KPL | 171.8 | KPL | 1 | 171.8
S | 7275136 |  | TYÖKALU LANET | KYTKENTÄTYÖKALU 110/LSA+OPTIO | S7242B | Tietoverkkotuott. muut LB | V | KPL | 171.8 | KPL | 1 | 171.8
S | 1440122 | 6438269326779 | SEINÄKANNAKE SYSTEMAL PRESTO | NSP08 SEINÄKANNAKE 3KN | S1413B | Valaisinkiskot hyllyt Syste LB | E | KPL | 171.9 | KPL | 1 | 171.9
S | 1449508 | 6438377021474 | TIKASHYLLY MEKA | KS80-300 SP2.0 L=6000 HDG | S1427B | Kaapelitiet Meka LB | E | M | 171.9 | M | 1 | 171.9
S | 2704014 | 4055626356471 | TEHOLÄHDE PHOENIX | QUINT4-PS/1AC/24DC/1.3/PT | S2713B | Ohjaus säätö Phoenix LB | E | KPL | 171.9 | KPL | 1 | 171.9
S | 2806846 | 4003468480267 | PAINIKE THEBEN | LUXORLIVING ION2 | S2810B | Kiinteistöautom Theben LB | E | KPL | 171.9 | KPL | 1 | 171.9
S | 3405692 | 8000126284812 | MODUULIKOTELO PINTA PS MISTRAL | IP65, THERMOPLASTIC | S3402B | Koteloidut keskukset ABB LB | E | KPL | 171.9 | KPL | 1 | 171.9
S | 4170709 | 5410288305967 | ALASVALO START DOWLIGHT | 225 IP54 23W 2300LM 830 DALI | S4112B | Sisävalaisimet Sylvania LB | E | KPL | 171.9 | KPL | 1 | 171.9
S | 4170710 | 5410288305974 | ALASVALO START DOWLIGHT | 225 IP54 23W 2400LM 840 DALI | S4112B | Sisävalaisimet Sylvania LB | E | KPL | 171.9 | KPL | 1 | 171.9
S | 4338602 | 6435200308481 | SYVÄSÄTEILIJÄ MULTIBAY | IP65 200W/840 WB PPC | S4302B | Teollisuusvalaisimet Airam LB | V | KPL | 171.9 | KPL | 1 | 171.9
S | 6402628 | 3606482184008 | KOLMIJALKA THORSMAN | JALKA JA KAHVA | S4332B | Työmaavalaisimet Schneider LB | E | KPL | 171.9 | KPL | 1 | 171.9
S | 4365058 |  | TEOLLISUUSVALAISIN SULJ ELIFE | PL IP65 53W 840 DALI 7700LM | S43510 | Teoll val Elife (Modus) ELP P0 | V | KPL | 171.9 | KPL | 1 | 171.9
S | 1627143 | 4012196812158 | JAKORASIA E90 BSS | T100ED 4X8AD, IP66, E90 | S1606B | Pinta-asennusras OBO LB | V | KPL | 172 | KPL | 1 | 172
S | 2321614 | 3389110903560 | VÄÄNNIN HARMONY | XB5AK123M5 LED 230VAC VIHREÄ | S2302B | Erikoiskytkimet Schneider LB | E | KPL | 172 | KPL | 1 | 172
S | 2321620 | 3389110903621 | VÄÄNNIN HARMONY | XB5AK125M5 LED 230VAC KELTAIN | S2302B | Erikoiskytkimet Schneider LB | E | KPL | 172 | KPL | 1 | 172
S | 2707197 | 8595188115902 | SYSÄYSRELE ELKO EP | MR-42 2VK 16A 230VAC | S2706B | Ohjaus säätö UTU LB | E | KPL | 172 | KPL | 1 | 172
S | 2721459 | 3389119405034 | VALVONTARELE VIRTA ZELIO | YLIVIRTA 2..20A 1C/O | S2749B | Turvareleet Schneider LB | E | KPL | 172 | KPL | 1 | 172
S | 2803072 | 3250616014022 | KAUKO-OHJAIN KNX QUICKLINK | TU402 2-KAN RF 868.3Mhz IP53 | S2804B | Kiinteistöautom UTU LB | E | KPL | 172 | KPL | 1 | 172
S | 3427000 | 3250610671887 | SISÄOVIPANEELI ORION PLUS | FL541A KOT. 250X200 TERÄS | S3408B | Kotelot Hager LB | E | KPL | 172 | KPL | 1 | 172
S | 3706030 | 4013614320460 | ALIJÄNNITELAUKAISIJA ABB | UA1-230 | S3718B | Moottorinsuojak ABB LB | E | KPL | 172 | KPL | 1 | 172
S | 4523495 | 7392971135007 | MAAVALAISIN HIDE A LITE | DECKLIGHT SUPER 230V 25° | S4509B | Ulkovalaisimet Hide-a-Lite LB | E | KPL | 172 | KPL | 1 | 172
S | 4523496 | 7392971135014 | MAAVALAISIN HIDE A LITE | DECKLIGHT SUPER 230V 45° | S4509B | Ulkovalaisimet Hide-a-Lite LB | E | KPL | 172 | KPL | 1 | 172
S | 6712353 |  | VIRTAMUUNTAJA KIINTEÄ REVALCO | 1600/5A, TARKKUUSLUOKKA: 0,2S | S67380 | TSP virtamuuntajat P0 | E | KPL | 172 | KPL | 1 | 172
S | 7284168 | 6410072841687 | ASENNUSTARVIKE NESTOR | TF-KOTELON SEINÄKIINNIKE | S7202B | Kuitutuotteet Nestor X LB | E | KPL | 172 | KPL | 1 | 172
S | 7284787 | 6410072847870 | HAAROITIN NESTOR | SPLITTER PANEL 1X8 SC/APC | S7202B | Kuitutuotteet Nestor X LB | E | KPL | 172 | KPL | 1 | 172
S | 7263469 | 6430079301106 | LATTIAKAAPPI NAFICON | OVI 600X600X1600 RÄKKIIN | S7203B | Kuitutuotteet Naficon X LB | E | KPL | 172 | KPL | 1 | 172
S | 1472069 |  | X-KAPPALE SKT | RVA-R/600 FE KZNOL | S1416B | Kaapelitiet Suomenkaap. ELP LB | E | KPL | 172.1 | KPL | 1 | 172.1
S | 2618526 | 4015120428623 | LÄSNÄOLOTUNNISTIN VALONM. FLAT | PD-FLAT 360I/8 LARGE RW | S2648B | Liiketunn, säätimet Esylux LB | E | KPL | 172.1 | KPL | 1 | 172.1
S | 2722747 | 3389110146608 | INDUKTIIVINEN TUNNISTIN M30 | XS630B1PAL2 | S2740B | Indukt. tunn Schneider LB | E | KPL | 172.1 | KPL | 1 | 172.1
S | 2820802 | 4015120429002 | VALONSÄÄDIN FLAT MINI | LS FLAT MINI KNX | S2817B | Kiinteistöautom. Esylux LB | E | KPL | 172.1 | KPL | 1 | 172.1
S | 3420049 | 6418074016119 | ASENNUSKOTELO AL FIBOX | ALN 122208 | S3407B | Kotelot Fibox LB | E | KPL | 172.1 | KPL | 1 | 172.1
S | 3425035 |  | Mounting enclosure AL | ALN 122208 UP | S3407B | Kotelot Fibox LB | E | KPL | 172.1 | KPL | 1 | 172.1
S | 3612157 | 6410036121572 | NOKKAKYTKIN KÄYNN.KRAUS&NAIMER | CG8.WAA177.FT2-V.FI21 20A STA | S3616B | Nokkakytk Krauss&Naimer LB | E | KPL | 172.1 | KPL | 1 | 172.1
S | 3612165 | 6410036121657 | NOKKAKYTKIN VAIHTO KRAUS&NAIM. | CG8.A211.FT2-V 20A 1-0-2 2-N | S3616B | Nokkakytk Krauss&Naimer LB | E | KPL | 172.1 | KPL | 1 | 172.1
S | 3612169 | 6410036121695 | NOKKAKYTKIN VAIHTO KRAUS&NAIM. | CG8.A215.FT2-V 20A 1-0-2 2-N | S3616B | Nokkakytk Krauss&Naimer LB | E | KPL | 172.1 | KPL | 1 | 172.1
S | 3612172 | 6410036121725 | NOKKAKYTKIN VAIHTO KRAUS&NAIM. | CG8.A221.FT2-V 20A 1-2 2-NAP | S3616B | Nokkakytk Krauss&Naimer LB | E | KPL | 172.1 | KPL | 1 | 172.1
S | 3612209 | 6410036122098 | NOKKAKYTKIN VAIHTO KRAUS&NAIM. | CG8.A721.FT2-V 20A 1-2 | S3616B | Nokkakytk Krauss&Naimer LB | E | KPL | 172.1 | KPL | 1 | 172.1
S | 3612211 | 6410036122111 | NOKKAKYTKIN VAIHTO KRAUS&NAIM. | CG8.A731.FT2-V 20A ASKELKYT | S3616B | Nokkakytk Krauss&Naimer LB | E | KPL | 172.1 | KPL | 1 | 172.1
S | 3707853 | 3471523155602 | KONTAKTORI ABB | AF09Z-30-01K-20 4KW 1A 9A | S3702B | Moottorilähtökomp ABB LB | E | KPL | 172.1 | KPL | 1 | 172.1
S | 3707855 | 3471523155626 | KONTAKTORI ABB | AF09Z-30-01K-22 4KW 1A 9A | S3702B | Moottorilähtökomp ABB LB | E | KPL | 172.1 | KPL | 1 | 172.1
S | 3707857 | 3471523155503 | KONTAKTORI ABB | AF09Z-30-10K-20 4KW 1S 9A | S3702B | Moottorilähtökomp ABB LB | E | KPL | 172.1 | KPL | 1 | 172.1
S | 3707858 | 3471523155510 | KONTAKTORI ABB | AF09Z-30-10K-21 4KW 1S 9A | S3702B | Moottorilähtökomp ABB LB | E | KPL | 172.1 | KPL | 1 | 172.1
S | 3707859 | 3471523155527 | KONTAKTORI ABB | AF09Z-30-10K-22 4KW 1S 9A | S3702B | Moottorilähtökomp ABB LB | E | KPL | 172.1 | KPL | 1 | 172.1
S | 3707860 | 3471523155534 | KONTAKTORI ABB | AF09Z-30-10K-23 4KW 1S 9A | S3702B | Moottorilähtökomp ABB LB | E | KPL | 172.1 | KPL | 1 | 172.1
S | 3708008 | 3471523153233 | APUKONTAKTORI ABB | 4-NAP. 100-250 VAC/DC 50/60HZ | S3719B | Apukontaktorit ABB LB | E | KPL | 172.1 | KPL | 1 | 172.1
S | 5024074 | 6418677416958 | HARUSPAKKAUS ENSTO UN | SHS25P.135RA PJ 13.5m RAUDALLA | S5002B | Linjatarvikkeet Ensto LB | V | KPL | 172.1 | KPL | 1 | 172.1
S | 5261755 | 9010459664891 | SUOJAPUTKI PIPELIFE | ROCKY100 110X6,6 SN16 6M | S5207A | Kaapelin suoj+liitos Pipel LA | E | KPL | 172.1 | KPL | 1 | 172.1
S | 6425915 | 4030266001530 | LÄVISTINTARVIKE ALFRA | LÄVISTIN 38,0MM | S6425A | Lävistintarvik. ALFRA ELP LA | E | KPL | 172.1 | KPL | 1 | 172.1
S | 6718540 | 8433059310219 | VIRTAMUUNTAJA KIINTEÄ CIRCUTOR | TD8 D43MM 1500/5 7,5VA LK0,5 | S6706B | Osoittavat mittarit Hager LB | E | KPL | 172.1 | KPL | 1 | 172.1
S | 8115124 |  | LÄMPÖKAAPELIMATTO THERMOPADS | SFHMT-TP 6M X 0.5M 300W 3 M2 | S81240 | Lämpökaapelimat Thermopads P0 | V | KPL | 172.1 | KPL | 1 | 172.1
S | 1116495 | 4031026307190 | SUOJALETKULIITIN METALLI HELAG | PCS50-SM-M50 SUORA M50 MS 1kpl | S1111B | Suojaletkut Hellermann LB | E | KPL | 172.2 | KPL | 1 | 172.2
S | 3118586 | 3838895777755 | KAHVAVAROKEALUSTA ETI | PT 3/1P 2XAL/CU-2XAL/CU | S31060 | Kahvasu ja -tarv ETI ELP P0 | E | KPL | 172.2 | KPL | 1 | 172.2
S | 3262702 | 3606480441509 | JOHDONSUOJAKATKAISIJA ACTI9 | IC60N 3P D2A 6kA | S3203B | Johdonsuoja-autom Schneider LB | E | KPL | 172.2 | KPL | 1 | 172.2
S | 3610818 | 6410036108184 | NOKKAKYTKIN ASKEL KRAUS&NAIMER | CG8.A242.FT2-V 20A ASKELKYT | S3616B | Nokkakytk Krauss&Naimer LB | E | KPL | 172.2 | KPL | 1 | 172.2
S | 3610823 |  | NOKKAKYTKIN VAIHTO KRAUS&NAIM. | CG8.A211.FT2-V.FI21 20A 1-0-2 | S3616B | Nokkakytk Krauss&Naimer LB | E | KPL | 172.2 | KPL | 1 | 172.2
S | 3612150 | 6410036121503 | NOKKAKYTKIN MIT. KRAUS&NAIMER | CG8.A004.FT2-V.F778 20A V-MIT | S3616B | Nokkakytk Krauss&Naimer LB | E | KPL | 172.2 | KPL | 1 | 172.2
S | 3612163 | 6410036121633 | NOKKAKYTKIN ASKEL KRAUS&NAIMER | CG8.A203.FT2-V 20A 0-1 4-NAP | S3616B | Nokkakytk Krauss&Naimer LB | E | KPL | 172.2 | KPL | 1 | 172.2
S | 3612176 | 6410036121763 | NOKKAKYTKIN ASKEL KRAUS&NAIMER | CG8.A231.FT2-V 20A ASKELKYTK | S3616B | Nokkakytk Krauss&Naimer LB | E | KPL | 172.2 | KPL | 1 | 172.2
S | 3612184 | 6410036121848 | NOKKAKYTKIN VAIHTO KRAUS&NAIM. | CG8.A321.FT2-V 20A, KANSIAS | S3616B | Nokkakytk Krauss&Naimer LB | E | KPL | 172.2 | KPL | 1 | 172.2
S | 3751323 | 9005738197290 | LÄMPÖRELE K3 | U12/16 22-30A K3-10 - K3-22 | S3703B | Moottorilähtökomp Hager LB | E | KPL | 172.2 | KPL | 1 | 172.2
S | 4170693 | 5410288305776 | ALASVALO INSAVER | IP54 205 19W 2500LM 840 DALI | S4112B | Sisävalaisimet Sylvania LB | E | KPL | 172.2 | KPL | 1 | 172.2
S | 4265955 |  | ALASVALO GREENLED | IP20 10W 150MM 840 DALI WH | S43560 | Teollisuusval Greenled P0 | E | KPL | 172.2 | KPL | 1 | 172.2
S | 4525185 | 4007841065782 | SEINÄVALAISIN ULKO STEINEL | L 22 N E27 60W IP44 ANT | S4524B | Ulkovalaisimet Steinel LB | E | KPL | 172.2 | KPL | 1 | 172.2
S | 1318943 | 4713304842684 | JOHDINSIDE A-COLLECTION | 724x12,4 MU UV 100kpl | S1300B | Johdinsiteet A-collection LB | V | PAK | 172.3 | KPL | 100 | 1.723
S | 1627201 | 4012195993117 | JAKORASIA E90 BSS | T 100 ED 10-5 A IP65 E30/E90 | S1606B | Pinta-asennusras OBO LB | V | KPL | 172.3 | KPL | 1 | 172.3
S | 3637356 | 3250613369446 | TYÖVIRTALAUKAISIJA H3 | HXC004H H250-H1000 200-240VAC | S3608B | Tehokytkimet UTU LB | E | KPL | 172.3 | KPL | 1 | 172.3
S | 3637446 | 3250613346904 | ASENNUSTARVIKEPAKKAUS H3 | HYB031H X250 3N | S3608B | Tehokytkimet UTU LB | E | KPL | 172.3 | KPL | 1 | 172.3
S | 3637941 | 3250613160265 | AKSELI H3+ | P630 500MM VÄÄNTIMELLE S2 | S3608B | Tehokytkimet UTU LB | E | KPL | 172.3 | KPL | 1 | 172.3
S | 3612525 | 6410036125259 | KYTKINVAROKE C&S | SDF-D21SN 415V 4-N 160A DIN | S36210 | Kytkinvarokkeet C&S ELP P0 | V | KPL | 172.3 | KPL | 1 | 172.3
S | 3707326 | 3471522395801 | KONTAKTORI ABB | 3-NAP. 7,5KW 1S,0A, 18A(AC-3) | S3716B | Kontaktorit >100A AC3 ABB LB | V | KPL | 172.3 | KPL | 1 | 172.3
S | 4338585 | 6435200015723 | TEOLLISUUSVALAISIN FUTURA NANO | 1500 IP66 IK10 7500lm/840 | S4302B | Teollisuusvalaisimet Airam LB | E | KPL | 172.3 | KPL | 1 | 172.3
S | 4338635 | 6435200310286 | TEOLLISUUSVALAISIN FUTURA | 1500 IP66 IK10 7500lm/840 PCC | S4302B | Teollisuusvalaisimet Airam LB | E | KPL | 172.3 | KPL | 1 | 172.3
S | 4338659 | 6435200313195 | TEOLLISUUSVAL SULJ FUTURA NANO | 1500 IP66 IK06 7100lm/840 | S4302B | Teollisuusvalaisimet Airam LB | E | KPL | 172.3 | KPL | 1 | 172.3
S | 8266681 | 6417659023573 | LISÄTARVIKE HARVIA | KIULU JA KAUHA -SETTI MUSTA | S8211B | Lisätarvikkeet Harvia LB | E | KPL | 172.3 | KPL | 1 | 172.3
S | 1623111 | 6410016231116 | JAKORASIA SELCAST | 2.5mm2 400V 6xPK16 RUSK IP67 | S1608B | Pinta-asennusras Selcast LB | E | KPL | 172.4 | KPL | 1 | 172.4
S | 1623511 | 6410016235114 | JAKORASIA SELCAST | 2.5mm2 6xPK16 HARM IP67 | S1608B | Pinta-asennusras Selcast LB | E | KPL | 172.4 | KPL | 1 | 172.4
S | 3782468 | 3389110244601 | KONTAKTORI TESYS | LC1DT32E7 32A 4S 1S+1A 48V AC | S3710B | Kontaktorit D-sarja Schneid LB | E | KPL | 172.4 | KPL | 1 | 172.4
S | 4217367 | 6418677626098 | TUNNISTINVALAISIN | IP54 LED 11W/830 E AC O PIR | S41040 | Sisävalaisimet Ensto P0 | E | KPL | 172.4 | KPL | 1 | 172.4
S | 6404089 | 6410064040890 | VETOJOUSI EL-SAR | 30m SYDÄNLANGALLA | S6402B | Työ turva tunnusväl Elkris LB | V | KPL | 172.4 | KPL | 1 | 172.4
S | 7005580 | 6438199005225 | MERKINANTOKOJE JUSSI | MERKINANTOKOJE PAINIKE/SUMMERI | S7004B | Teleasennustarvikkeet ABB LB | V | KPL | 172.4 | KPL | 1 | 172.4
S | 7218805 |  | KYTKENTÄKAAPELI-CAT6 SYSTIMAX | GS8L UTP 55M/180FT HAR SOLID | S7201B | Tietoverkkot. Systimax LB | V | KPL | 172.4 | KPL | 1 | 172.4
S | 7268306 | 6410072683065 | HAAROITIN NAFICON | PLC-JAKAJA 2X8 LCA | S7203B | Kuitutuotteet Naficon X LB | E | KPL | 172.4 | KPL | 1 | 172.4
S | 7239575 | 4028177682498 | KAAPPITARVIKE DK | POHJALEVY 800X1000 | S7207B | Tietoverkkokaap.tarv.Rittal LB | E | PAK | 172.4 | PAK | 1 | 172.4
S | 2309912 | 4548583369481 | RAJAKYTKIN | D4B-4116N | S2321B | Rajakytkimet Omron LB | E | KPL | 172.5 | KPL | 1 | 172.5
S | 2707352 | 3250615600592 | AIKARELE VETOHIDASTETTU HAGER | EZD100 0.05S-100H 1VK 8A DIN | S2706B | Ohjaus säätö UTU LB | V | KPL | 172.5 | KPL | 1 | 172.5
S | 2709786 | 4548583357679 | TEHOLÄHDE 30W | S8VK-G03005. 5V. 6A | S2714B | Ohjaus säätö Omron LB | E | KPL | 172.5 | KPL | 1 | 172.5
S | 2709787 | 4548583357686 | TEHOLÄHDE 30W | S8VK-G03012. 12V. 2.5A | S2714B | Ohjaus säätö Omron LB | E | KPL | 172.5 | KPL | 1 | 172.5
S | 2709788 | 4548583357693 | TEHOLÄHDE 30W | S8VK-G03024. 24V. 1.3A | S2714B | Ohjaus säätö Omron LB | E | KPL | 172.5 | KPL | 1 | 172.5
S | 3404601 | 4028177139015 | ASENNUSKOTELO PC PK | MUOVIKOTELO 94X65X57 | S3415B | Kotelot Rittal LB | E | KPL | 172.5 | KPL | 1 | 172.5
S | 3782795 | 3389110367263 | VIRRANRAJOITIN TESYS | LUALF1 SULAKE 130KA | S3720B | Moottorinsuojarel Schneider LB | E | KPL | 172.5 | KPL | 1 | 172.5
S | 4161311 | 4099854729935 | PINTA-ASENNUSVALAISIN LEDVANCE | PL SF 600 32W CCT ML OP | S4102B | Sisävalaisimet Ledvance LB | E | KPL | 172.5 | KPL | 1 | 172.5
S | 1475585 | 4012002243633 | AUKKOKANSI ELECTRAPLAN.AK | AUKKOKANSI GBZ 400x70 FE | S1442B | Kanavat +osat Electroplan X LB | E | KPL | 172.6 | KPL | 1 | 172.6
S | 1622301 | 4013902660421 | JAKORASIA SPELSBERG | ABOX SL-102 | S16040 | Pinta-asennusras Spelsberg P0 | E | KPL | 172.6 | KPL | 1 | 172.6
S | 8172663 | 7330778601103 | LÄMPÖKAAPELI EBECO | CABLEFLEX 330W 31 M | S8112B | Lämmityslaitteet Ebeco LB | V | KPL | 172.6 | KPL | 1 | 172.6
S | 3254133 | 3606480482793 | VIKAVIRTASUOJAKYTKIN ACTI9 | IIDK 4x63A 30mA A | S3218A | Vikavirtakytkimet Schneider LA | V | KPL | 172.7 | KPL | 1 | 172.7
S | 1455406 | 7321679004247 | T-KAPPALE STAGO | 120/65 AL VALKOINEN | S1440B | Johtokanavat Wibe LB | E | KPL | 172.7 | KPL | 1 | 172.7
S | 1455407 | 7321679003424 | T-KAPPALE STAGO | 120/72 AL VALKOINEN | S1440B | Johtokanavat Wibe LB | E | KPL | 172.7 | KPL | 1 | 172.7
S | 2618494 | 4015120427862 | LIIKETUNNISTIN FLAT | MD-FLAT-E 360I/8 RW GST18 | S2648B | Liiketunn, säätimet Esylux LB | E | KPL | 172.7 | KPL | 1 | 172.7
S | 2724681 | 3389110550078 | OHJELMOITAVA RELE ZELIO | SR XT 6 I-O 24 VDC | S2702B | Ohjaus säätö Schne LB | E | KPL | 172.7 | KPL | 1 | 172.7
S | 2815900 |  | PAINIKE ABB | ENO 4-TOIM | S2802B | Kiinteistöautom KNX ABB LB | E | KPL | 172.7 | KPL | 1 | 172.7
S | 2816112 | 3606480206436 | PAINIKE EXXACT | KNX-PAINIKE 4-OS. ANT | S2803B | Kiint.autom KNX SCHNEIDER LB | E | KPL | 172.7 | KPL | 1 | 172.7
S | 3501574 | 7331185140698 | ASENNUSTARVIKE /-KIINNIKE GARO | MF-LS4 | S3515B | Latausasemat Garo LB | E | KPL | 172.7 | KPL | 1 | 172.7
S | 3782420 | 3389110948035 | KOTELO TESYS | KOTELO GV2ME+LC1K IP55 | S3715B | Lisätarvikkeet kont. Schn LB | E | KPL | 172.7 | KPL | 1 | 172.7
S | 5451697 | 7331980009572 | KISKOSTO KABELDON | KSFS673A | S5403B | Jakokaa ja välij.koj. ABB LB | E | KPL | 172.7 | KPL | 1 | 172.7
S | 7005506 | 6438199009377 | PAINIKE IMPRESSIVO | 4-OS,1A/24V,IP20, MVAL | S7004B | Teleasennustarvikkeet ABB LB | E | KPL | 172.7 | KPL | 1 | 172.7
S | 7552786 | 8424450075760 | TUKIPUTKI TELEVES | MAA-ASENNUS 750X200MM Ø60MM | S7505A | Antennituotteet Finnsat LA | E | KPL | 172.7 | KPL | 1 | 172.7
S | 8101127 | 7393410002973 | KANNAKESARJA FRICO | PA2PF15 RIIPPUASENNUSSARJA | S8140B | Ilmaverhot Frico Hedtec LB | E | KPL | 172.7 | KPL | 1 | 172.7
S | 1467415 | 7394333706818 | SEINÄKANNAKE MP-BOLAGEN | MP-188Z2 C4 KF 1000mm KZn | S1401B | Kaapelitiet MP LB | E | KPL | 172.8 | KPL | 1 | 172.8
S | 3266203 | 6410032662031 | VIKAVIRTASUOJAKYTKIN ETHERMA | 30MA 16A A-TYYPPI 230V AC IP30 | S3201B | Johdonsuoja-automaatit LB | E | KPL | 172.8 | KPL | 1 | 172.8
S | 3425920 | 3250616291690 | KOSKETUSSUOJA UNIVERS N | US13A2 VAL 750X150MM DIN | S3408B | Kotelot Hager LB | E | KPL | 172.8 | KPL | 1 | 172.8
S | 3427135 | 3250610674550 | ASENNUSLEVY ORION PLUS | FL418A KOT. 1250X600 | S3408B | Kotelot Hager LB | E | KPL | 172.8 | KPL | 1 | 172.8
S | 3447479 | 3606485133379 | SOKKELI UNIVERSAL ENCLOSURES | AS.KISKOT 2KPL 1RIVI LEV 400MM | S3418B | Kotelot Schneider LB | E | KPL | 172.8 | KPL | 1 | 172.8
S | 4279437 | 5410288446455 | MODUULIVALAISIN QUANTUM | IP54 1200 4500LM 840 DA2 WH | S4112B | Sisävalaisimet Sylvania LB | E | KPL | 172.8 | KPL | 1 | 172.8
S | 4289293 | 5410288481173 | MODUULIVALAISIN QUANTUM | 1200 26W 4500LM 840 UGR19 DALI | S4112B | Sisävalaisimet Sylvania LB | E | KPL | 172.8 | KPL | 1 | 172.8
S | 4289294 | 5410288481197 | MODUULIVALAISIN QUANTUM | 1200 26W 4300LM 830 UGR19 | S4112B | Sisävalaisimet Sylvania LB | E | KPL | 172.8 | KPL | 1 | 172.8
S | 6314834 | 6430069094216 | ENSIAPUTARVIKE | SPR TYÖPISTEEN ENSIAPULAUKKU | S6409B | Merkintätarv Turvakauppa LB | E | KPL | 172.8 | KPL | 1 | 172.8
S | 6710811 | 5703498701743 | VIRTAMUUNTAJA KIINTEÄ T-LINE | HF5. 600/5 A CLASS 0.2S | S67370 | VIRTAMUUNTAJA EATON X P0 | E | KPL | 172.8 | KPL | 1 | 172.8
S | 1323168 | 9008439409006 | PUTKIKIINNIKE CASTOR | AKS 40 HA 50kpl | S1317B | Kiinnitystarvikkeet Castor LB | E | PSS | 172.9 | KPL | 50 | 3.458
S | 3259101 | 3606480438585 | JOHDONSUOJAKATKAISIJA ACTI9 | IC60H 3P C1A 10kA | S3203B | Johdonsuoja-autom Schneider LB | E | KPL | 172.9 | KPL | 1 | 172.9
S | 3259102 | 3606480438592 | JOHDONSUOJAKATKAISIJA ACTI9 | IC60H 3P C2A 10kA | S3203B | Johdonsuoja-autom Schneider LB | E | KPL | 172.9 | KPL | 1 | 172.9
S | 3259140 | 3606480438691 | JOHDONSUOJAKATKAISIJA ACTI9 | IC60H 3P C40A 10kA | S3203B | Johdonsuoja-autom Schneider LB | E | KPL | 172.9 | KPL | 1 | 172.9
S | 3637544 | 3250613361839 | LIITIN HAGER | HZ183 3N HAAR. KYTK. H352 | S3608B | Tehokytkimet UTU LB | E | KPL | 172.9 | KPL | 1 | 172.9
S | 3637560 | 3250613362614 | LIITINSUOJA HAGER | HZC205 3N KYTK. 400-630A | S3608B | Tehokytkimet UTU LB | E | KPL | 172.9 | KPL | 1 | 172.9
S | 3748030 | 3250612401413 | KONTAKTORI HAGER | ETC440 4s 40A k.230VAC LVV | S3703B | Moottorilähtökomp Hager LB | E | KPL | 172.9 | KPL | 1 | 172.9
S | 3506329 |  | ASENNUSKIINNIKE NEXT GREEN | KULMAKIINNIKE 60 | S34591 | Pylväs adapterit next green | E | KPL | 173 | KPL | 1 | 173
S | 4228634 | 6410042286340 | TURVAVALAISIN EXISAFE | EXISAFE-2T | S4228B | Turvavalaisimet Exilight LB | E | KPL | 173 | KPL | 1 | 173
S | 5201290 | 6410052012908 | JATKOSPAKKAUS OUNEVA | 1 kV 4xAl 120-185 mm2 | S5203B | Kaapelin suoj+liitos Ouneva LB | V | KPL | 173 | KPL | 1 | 173
S | 8401010 | 8027122522342 | UPS-HALLINTAKORTTI SOCOMEC | NETYSPR RELEKORTTI | S8414B | UPS Järjestelmät UTU LB | E | KPL | 173 | KPL | 1 | 173
S | 1119604 | 8717114120570 | SUOJALETKU METALLI ANACONDA | SEALTITE OR BK 2" 15M | S1121B | Suojaletkut Anamet LAPP LB | E | M | 173.1 | M | 1 | 173.1
S | 1119605 | 8717114120686 | SUOJALETKU METALLI ANACONDA | SEALTITE OR BK 2" 30M | S1121B | Suojaletkut Anamet LAPP LB | E | M | 173.1 | M | 1 | 173.1
S | 1119664 | 8717114150577 | SUOJALETKU METALLI ANACONDA | SEALTITE HTDL BK 2" 15M | S1121B | Suojaletkut Anamet LAPP LB | E | M | 173.1 | M | 1 | 173.1
S | 1119665 | 8717114125834 | SUOJALETKU METALLI ANACONDA | SEALTITE HTDL BK 2" 30M | S1121B | Suojaletkut Anamet LAPP LB | E | M | 173.1 | M | 1 | 173.1
S | 1406573 | 7021980031627 | KOSKETINKISKO SG | ZIP 1-VAIHEKISKO 2.00M MM | S1434B | Kosketinkiskot SG LB | E | KPL | 173.1 | KPL | 1 | 173.1
S | 2613667 | 4011334510079 | VALONSÄÄDIN S.1 | 2973 3-60W RLC+LED UR | S2612B | Liiketunn, säätimet UTU LB | E | KPL | 173.1 | KPL | 1 | 173.1
S | 2606635 | 4003468030134 | KELLOKYTKIN DIGITAALINE THEBEN | TR 030 TOP3 UP | S2616B | Säätimet Theben LB | V | KPL | 173.1 | KPL | 1 | 173.1
S | 2606679 | 7612748005082 | LIIKETUNNISTIN THEBEN | THEMOVA S360-101 AP GR-GREY | S2616B | Säätimet Theben LB | E | KPL | 173.1 | KPL | 1 | 173.1
S | 2720622 | 3389119045711 | INDUKTIIVINEN TUNNISTIN M8 | XS608B1DBL2 DC NC SN=25MM 2M | S2740B | Indukt. tunn Schneider LB | E | KPL | 173.1 | KPL | 1 | 173.1
S | 3709767 | 3471522144942 | MOOTTORIKÄYNNISTIN ABB | DRAF12-14P 250-500V50/60HZ | S3702B | Moottorilähtökomp ABB LB | E | KPL | 173.1 | KPL | 1 | 173.1
S | 3709768 | 3471522144638 | MOOTTORIKÄYNNISTIN ABB | DRAF12-13N 100-250V50/60HZ | S3702B | Moottorilähtökomp ABB LB | E | KPL | 173.1 | KPL | 1 | 173.1
S | 3709769 |  | Motor starter | DRAF12-11S | S3702B | Moottorilähtökomp ABB LB | E | KPL | 173.1 | KPL | 1 | 173.1
S | 3709770 | 3471522145215 | MOOTTORIKÄYNNISTIN ABB | DRAF12-11U 24-60V50/60HZ | S3702B | Moottorilähtökomp ABB LB | E | KPL | 173.1 | KPL | 1 | 173.1
S | 3709771 | 3471522145239 | MOOTTORIKÄYNNISTIN ABB | DRAF12-13U 100-250V50/60HZ | S3702B | Moottorilähtökomp ABB LB | E | KPL | 173.1 | KPL | 1 | 173.1
S | 3709772 | 3471522145246 | MOOTTORIKÄYNNISTIN ABB | DRAF12-14U 250-500V50/60HZ | S3702B | Moottorilähtökomp ABB LB | E | KPL | 173.1 | KPL | 1 | 173.1
S | 4145632 | 8716197065853 | ALASVALO ILLUXTRON STRADA | 75 HV-FD 800Lm 3K 40° VA/KU | S4250B | Sisävalaisimet Illuxtron LB | E | KPL | 173.1 | KPL | 1 | 173.1
S | 4145633 | 8716197066171 | ALASVALO ILLUXTRON STRADA | 75 HV-FD 800Lm 3K 40° VA/HO | S4250B | Sisävalaisimet Illuxtron LB | E | KPL | 173.1 | KPL | 1 | 173.1
S | 4145635 | 8716197066010 | ALASVALO ILLUXTRON STRADA | 75 HV-FD 800Lm 3K 40° VA/MU | S4250B | Sisävalaisimet Illuxtron LB | E | KPL | 173.1 | KPL | 1 | 173.1
S | 4145636 | 8716197065877 | ALASVALO ILLUXTRON STRADA | 75 HV-FD 800LM 4K 40° VA/KU | S4250B | Sisävalaisimet Illuxtron LB | E | KPL | 173.1 | KPL | 1 | 173.1
S | 4145637 | 8716197066195 | ALASVALO ILLUXTRON STRADA | 75 HV-FD 800LM 4K 40° VA/HO | S4250B | Sisävalaisimet Illuxtron LB | E | KPL | 173.1 | KPL | 1 | 173.1
S | 4145639 | 8716197066034 | ALASVALO ILLUXTRON STRADA | 75 HV-FD 800LM 4K 40° VA/MU | S4250B | Sisävalaisimet Illuxtron LB | E | KPL | 173.1 | KPL | 1 | 173.1
S | 4145640 | 8716197065860 | ALASVALO ILLUXTRON STRADA | 75 HV-FD 800Lm 3K 80° VA/KU | S4250B | Sisävalaisimet Illuxtron LB | E | KPL | 173.1 | KPL | 1 | 173.1
S | 4145641 | 8716197066188 | ALASVALO ILLUXTRON STRADA | 75 HV-FD 800Lm 3K 80° VA/HO | S4250B | Sisävalaisimet Illuxtron LB | E | KPL | 173.1 | KPL | 1 | 173.1
S | 4145643 | 8716197066027 | ALASVALO ILLUXTRON STRADA | 75 HV-FD 800Lm 3K 80° VA/MU | S4250B | Sisävalaisimet Illuxtron LB | E | KPL | 173.1 | KPL | 1 | 173.1
S | 4145644 | 8716197065884 | ALASVALO ILLUXTRON STRADA | 75 HV-FD 800LM 4K 80° VA/KU | S4250B | Sisävalaisimet Illuxtron LB | E | KPL | 173.1 | KPL | 1 | 173.1
S | 4145645 | 8716197066201 | ALASVALO ILLUXTRON STRADA | 75 HV-FD 800LM 4K 80° VA/HO | S4250B | Sisävalaisimet Illuxtron LB | E | KPL | 173.1 | KPL | 1 | 173.1
S | 4145647 | 8716197066041 | ALASVALO ILLUXTRON STRADA | 75 HV-FD 800LM 4K 80° VA/MU | S4250B | Sisävalaisimet Illuxtron LB | E | KPL | 173.1 | KPL | 1 | 173.1
S | 4145648 | 8716197066492 | ALASVALO ILLUXTRON STRADA | 75 HV-FD 800Lm 3K 40° MU/KU | S4250B | Sisävalaisimet Illuxtron LB | E | KPL | 173.1 | KPL | 1 | 173.1
S | 4145649 | 8716197066812 | ALASVALO ILLUXTRON STRADA | 75 HV-FD 800Lm 3K 40° MU/HO | S4250B | Sisävalaisimet Illuxtron LB | E | KPL | 173.1 | KPL | 1 | 173.1
S | 4145651 | 8716197066652 | ALASVALO ILLUXTRON STRADA | 75 HV-FD 800Lm 3K 40° MU/MU | S4250B | Sisävalaisimet Illuxtron LB | E | KPL | 173.1 | KPL | 1 | 173.1
S | 4145652 | 8716197066515 | ALASVALO ILLUXTRON STRADA | 75 HV-FD 800LM 4K 40° MU/KU | S4250B | Sisävalaisimet Illuxtron LB | E | KPL | 173.1 | KPL | 1 | 173.1
S | 4145653 | 8716197066836 | ALASVALO ILLUXTRON STRADA | 75 HV-FD 800LM 4K 40° MU/HO | S4250B | Sisävalaisimet Illuxtron LB | E | KPL | 173.1 | KPL | 1 | 173.1
S | 4145655 | 8716197066676 | ALASVALO ILLUXTRON STRADA | 75 HV-FD 800LM 4K 40° MU/MU | S4250B | Sisävalaisimet Illuxtron LB | E | KPL | 173.1 | KPL | 1 | 173.1
S | 4145656 | 8716197066508 | ALASVALO ILLUXTRON STRADA | 75 HV-FD 800Lm 3K 80° MU/KU | S4250B | Sisävalaisimet Illuxtron LB | E | KPL | 173.1 | KPL | 1 | 173.1
S | 4145657 | 8716197066829 | ALASVALO ILLUXTRON STRADA | 75 HV-FD 800Lm 3K 80° MU/HO | S4250B | Sisävalaisimet Illuxtron LB | E | KPL | 173.1 | KPL | 1 | 173.1
S | 4145659 | 8716197066669 | ALASVALO ILLUXTRON STRADA | 75 HV-FD 800Lm 3K 80° MU/MU | S4250B | Sisävalaisimet Illuxtron LB | E | KPL | 173.1 | KPL | 1 | 173.1
S | 4145660 | 8716197066522 | ALASVALO ILLUXTRON STRADA | 75 HV-FD 800LM 4K 80° MU/KU | S4250B | Sisävalaisimet Illuxtron LB | E | KPL | 173.1 | KPL | 1 | 173.1
S | 4145661 | 8716197066843 | ALASVALO ILLUXTRON STRADA | 75 HV-FD 800LM 4K 80° MU/HO | S4250B | Sisävalaisimet Illuxtron LB | E | KPL | 173.1 | KPL | 1 | 173.1
S | 4145663 | 8716197066683 | ALASVALO ILLUXTRON STRADA | 75 HV-FD 800LM 4K 80° MU/MU | S4250B | Sisävalaisimet Illuxtron LB | E | KPL | 173.1 | KPL | 1 | 173.1
S | 4145696 | 8716197061695 | ALASVALO ILLUXTRON CYLINDER | 100 HV-FD 800Lm 3K 40° VA | S4250B | Sisävalaisimet Illuxtron LB | E | KPL | 173.1 | KPL | 1 | 173.1
S | 4145697 | 8716197061718 | ALASVALO ILLUXTRON CYLINDER | 100 HV-FD 800LM 4K 40° VA | S4250B | Sisävalaisimet Illuxtron LB | E | KPL | 173.1 | KPL | 1 | 173.1
S | 4145698 | 8716197061701 | ALASVALO ILLUXTRON CYLINDER | 100 HV-FD 800Lm 3K 80° VA | S4250B | Sisävalaisimet Illuxtron LB | E | KPL | 173.1 | KPL | 1 | 173.1
S | 4145699 | 8716197061725 | ALASVALO ILLUXTRON CYLINDER | 100 HV-FD 800LM 4K 80° VA | S4250B | Sisävalaisimet Illuxtron LB | E | KPL | 173.1 | KPL | 1 | 173.1
S | 4145700 | 8716197058589 | ALASVALO ILLUXTRON CYLINDER | 100 HV-FD 800Lm 3K 40° MU | S4250B | Sisävalaisimet Illuxtron LB | E | KPL | 173.1 | KPL | 1 | 173.1
S | 4145701 | 8716197058633 | ALASVALO ILLUXTRON CYLINDER | 100 HV-FD 800LM 4K 40° MU | S4250B | Sisävalaisimet Illuxtron LB | E | KPL | 173.1 | KPL | 1 | 173.1
S | 4145702 | 8716197058596 | ALASVALO ILLUXTRON CYLINDER | 100 HV-FD 800Lm 3K 80° MU | S4250B | Sisävalaisimet Illuxtron LB | E | KPL | 173.1 | KPL | 1 | 173.1
S | 4145703 | 8716197058640 | ALASVALO ILLUXTRON CYLINDER | 100 HV-FD 800LM 4K 80° MU | S4250B | Sisävalaisimet Illuxtron LB | E | KPL | 173.1 | KPL | 1 | 173.1
S | 6443671 | 6410064436716 | MERKINTÄKILPI HAMMAR | H-160 POHJALEVY 8-MERK. 860MM | S64600 | Merkintätarv. Hammarp. P0 | E | KPL | 173.1 | KPL | 1 | 173.1
S | 0430923 | 5017455001068 | LÄMPÖKAAPELI RAYCHEM | 20QTVR2-CT 64W/m | S8138B | Teollisuuden lämpökaap Rayc LB | E | M | 173.1 | M | 1 | 173.1
S | 2741049 | 4055143415057 | TEHOLÄHDE COMPACT-POWER WAGO | 24 VDC 4.2 A | S2715B | Ohjaus säätö Wago LB | V | KPL | 173.2 | KPL | 1 | 173.2
S | 1964507 | 4046356528511 | KYTKENTÄSILTA PHOENIX | BRIDGE- 9 | S1912B | Riviliittim Phoenix Contact LB | E | KPL | 173.2 | KPL | 1 | 173.2
S | 2318555 | 3389119027892 | HÄTÄ-/SEIS PAINIKE HARMONY | XALK178 | S2302B | Erikoiskytkimet Schneider LB | V | KPL | 173.2 | KPL | 1 | 173.2
S | 2412044 | 4016514005185 | LIITÄNTÄJOHTO PUR BACHMANN | SPIRAALI H07BQ-F 5G1.5mm2 5.0m | S2414B | Jatkojohd osat Bachmann LB | E | KPL | 173.2 | KPL | 1 | 173.2
S | 2613117 | 8595188130738 | VALONSÄÄDIN ELKO EP | SMR-U 500W/VA RLC USEKA | S2612B | Liiketunn, säätimet UTU LB | E | KPL | 173.2 | KPL | 1 | 173.2
S | 2618574 | 4015120431296 | LÄSNÄOLOTUNNISTIN BASIC | PD 360I/24 BASIC IP54 | S2648B | Liiketunn, säätimet Esylux LB | E | KPL | 173.2 | KPL | 1 | 173.2
S | 2618590 | 4015120025389 | LIIKETUNNISTIN | DEFENSOR 230° 40 IR 1C IP55 AN | S2648B | Liiketunn, säätimet Esylux LB | E | KPL | 173.2 | KPL | 1 | 173.2
S | 3210249 |  | Miniature Circuit Breaker | 1-pole B-char. 50A | S3202B | Johdonsuoja-automaatit ABB LB | E | KPL | 173.2 | KPL | 1 | 173.2
S | 3214030 | 4016779078627 | JOHDONSUOJAKATKAISIJA S300P | 2-NAPAINEN Z-KÄYRÄ 6A | S3202B | Johdonsuoja-automaatit ABB LB | E | KPL | 173.2 | KPL | 1 | 173.2
S | 3214031 | 4016779078573 | JOHDONSUOJAKATKAISIJA S300P | 2-NAPAINEN Z-KÄYRÄ 8A | S3202B | Johdonsuoja-automaatit ABB LB | E | KPL | 173.2 | KPL | 1 | 173.2
S | 3214034 | 4016779078504 | JOHDONSUOJAKATKAISIJA S300P | 2-NAPAINEN Z-KÄYRÄ 20A | S3202B | Johdonsuoja-automaatit ABB LB | E | KPL | 173.2 | KPL | 1 | 173.2
S | 4103304 | 6410041033044 | YLEISVALAISIN ALUNO | AL375LED3K IP54 LED 12W/830 | S4104B | Sisävalaisimet Ensto LB | E | KPL | 173.2 | KPL | 1 | 173.2
S | 7133173 | 6937096325240 | OVIPUHELINMONITORI UNV | SISÄPÄÄTE 7" KOSKETUSNÄYTÖLLÄ | S71450 | Kameravalvonta Finnsat P0 | E | KPL | 173.2 | KPL | 1 | 173.2
S | 7273222 | 6430078841672 | HAAROITIN LA-FIBER | OPTINEN 4-JAKO, SCAPC SM | S7242A | Tietoverkkotuott. muut LA | E | KPL | 173.2 | KPL | 1 | 173.2
S | 2607769 | 4003468102053 | LIIKETUNNISTIN TECTA | PIR 180° 14 M 10A IP55 PSE WH | S2616B | Säätimet Theben LB | E | KPL | 173.3 | KPL | 1 | 173.3
S | 2607770 | 4003468102060 | LIIKETUNNISTIN TECTA | PIR 180° 14 M 10A IP55 PSE AN | S2616B | Säätimet Theben LB | E | KPL | 173.3 | KPL | 1 | 173.3
S | 2807066 | 4003468101971 | LÄSNÄOLOTUNNISTIN KNX THEBEN | LUXA 103 S360-12 KNX UP | S2810B | Kiinteistöautom Theben LB | E | KPL | 173.3 | KPL | 1 | 173.3
S | 2807087 | 4003468102213 | LÄSNÄOLOTUNNISTIN THEBEN | LUXA 103 S360-12 KNX DE WH | S2810B | Kiinteistöautom Theben LB | E | KPL | 173.3 | KPL | 1 | 173.3
S | 3445041 | 6418677172144 | ASENNUSKOTELO PC ENSTO IS | CPCF204013G 200x400x132mm | S3416B | Kotelot Ensto LB | V | KPL | 173.3 | KPL | 1 | 173.3
S | 3662140 | 6419410297049 | TURVAKYTKIN VÄÄNNIN EMC KATKO | KEM 325 NO 3X25A 400V 11KW | S3604B | Tehokytk -katkais Katko LB | V | KPL | 173.3 | KPL | 1 | 173.3
S | 3607224 | 4024537398948 | PÄÄKYTKIN SÄLZER | H233 0-1 3N 40A KOT. IP66 | S3608B | Tehokytkimet UTU LB | E | KPL | 173.3 | KPL | 1 | 173.3
S | 2335009 | 4015082165178 | AVAINKYTKIN RMQ-TITAN | M22-WRS/K11 2-ASENT 1S+1AV | S2305B | Erikoiskytkimet Eaton LB | E | KPL | 173.4 | KPL | 1 | 173.4
S | 2362553 | 3666916092156 | KOSKETINRUNKO OSISENSE | ZCKJ2 2S+2AV | S2309B | Rajakytkimet Schneider LB | V | KPL | 173.4 | KPL | 1 | 173.4
S | 2721067 | 3606480676581 | MONITOIMIAIKARELE ZELIO | RE22R2MMU. 24/24-240VAC | S2702B | Ohjaus säätö Schne LB | E | KPL | 173.4 | KPL | 1 | 173.4
S | 3424025 | 6418074083227 | PYLVÄSASENNUSPAKKAUS FIBOX ARC | PMK 40 | S3407B | Kotelot Fibox LB | E | KPL | 173.4 | KPL | 1 | 173.4
S | 3427500 | 3250616614680 | MODUULIKOTELO UPPO FE VOLTA | VH12NC 1X12M IP30 FE/PS | S3408B | Kotelot Hager LB | E | KPL | 173.4 | KPL | 1 | 173.4
S | 3445040 | 6418677172212 | ASENNUSKOTELO PC ENSTO IS | CPCF204013T 200x400x132mm | S3416B | Kotelot Ensto LB | E | KPL | 173.4 | KPL | 1 | 173.4
S | 3638706 | 8015644692155 | TYÖVIRTALAUKAISIJA ABB | SOR XT1..XT4 110...127 VAC-110 | S3602B | Tehokytk -katkais ABB LB | E | KPL | 173.4 | KPL | 1 | 173.4
S | 3638707 | 8015644002251 | TYÖVIRTALAUKAISIJA ABB | SOR XT1..XT4 220...240 VAC-220 | S3602B | Tehokytk -katkais ABB LB | E | KPL | 173.4 | KPL | 1 | 173.4
S | 3638708 | 8015644692148 | TYÖVIRTALAUKAISIJA ABB | SOR XT1..XT4 24-30 VAC/DC | S3602B | Tehokytk -katkais ABB LB | E | KPL | 173.4 | KPL | 1 | 173.4
S | 3604659 |  | NOKKAKYTKIN KÄYNN. SONTHEIMER | WOC/U3/8ZM/NS | S3618B | Nokkakytkimet Hedtec LB | E | KPL | 173.4 | KPL | 1 | 173.4
S | 3781050 | 3389110733570 | HÄTÄ-/SEIS PAINIKE TESYS | GV 2 K021 | S3706B | Moottorisuojak. Schneider LB | E | KPL | 173.4 | KPL | 1 | 173.4
S | 4533471 | 7318307347807 | SEINÄVALAISIN ULKO KONSTSMIDE | CARPI 7347-800 IP44 E27 BRS | S4113B | Sisävalaisimet Konstsmide LB | E | KPL | 173.4 | KPL | 1 | 173.4
S | 4357224 | 5410288104669 | TEOLLISUUSVAL SUL RESISTO IP66 | 1500 4350-7600LM 840 5XTH | S4301B | Teollisuusval Sylvania LB | E | KPL | 173.4 | KPL | 1 | 173.4
S | 7120622 | 5052847131138 | MURTOHÄLYTINTARVIKE YALE | YALE OVEN AVAUSTUNNISTIN ULOS | S71210 | Kulunvalvontajärj. Abloy X P0 | V | KPL | 173.4 | KPL | 1 | 173.4
S | 2603044 | 4007529921904 | LUXOMAT. LIIKETUNNISTIN | PD3N-1C-AP 360 2300W IP44 PKA | S2605B | Liiketunn Luxomat, Extronic LB | V | KPL | 173.5 | KPL | 1 | 173.5
S | 2602032 | 5030797012325 | PEITELEVY DIGIDIM | DIGIDIM 232S | S2630B | Ohjausjärj. kompon. Helvar LB | E | KPL | 173.5 | KPL | 1 | 173.5
S | 2702233 | 4011209943858 | TÄHTI-KOLMIOAIKARELE. 1-20S | 3RP2574-1NW30.12-240VAC/DC | S2716B | Ohjaus säätö Siemens LB | E | KPL | 173.5 | KPL | 1 | 173.5
S | 3246570 | 3250615514868 | YLIJÄNNITESUOJAPATRUUNA HAGER | SPB015N SUOJ. SPBX13/X15 N-PE | S3206B | Johdonsuoja-autom HAGER LB | E | KPL | 173.5 | KPL | 1 | 173.5
S | 3405693 | 8000126284836 | MODUULIKOTELO PINTA PS MISTRAL | IP65, THERMOPLASTIC | S3402B | Koteloidut keskukset ABB LB | E | KPL | 173.5 | KPL | 1 | 173.5
S | 3426422 | 3250619272269 | TUULETUSLAIPPA ORION PLUS | FL226Z 325X325MM IP54 | S3408B | Kotelot Hager LB | E | KPL | 173.5 | KPL | 1 | 173.5
S | 4156398 | 7021982125874 | ALASVALO RAX ECO | RAX ECO 200 3000/4000K DALI | S4130B | Sisävalaisimet SG LB | E | KPL | 173.5 | KPL | 1 | 173.5
S | 4221339 |  | KOHDEVALAISIN SG | ZIP LASI 6W GU10 D2W MV | S4130B | Sisävalaisimet SG LB | E | KPL | 173.5 | KPL | 1 | 173.5
S | 4141712 | 6410041417127 | SÄHK LISÄTARV DREAMLED POWER + | PRO2S16A35WIP20PPJ KYT/VAL | S41560 | Valaisimet Dreamled X P0 | V | KPL | 173.5 | KPL | 1 | 173.5
S | 4141713 | 6410041417134 | SÄHK LISÄTARV DREAMLED POWER S | PRO 2S/16A/35W/IP20/PPJ/ VAL | S41560 | Valaisimet Dreamled X P0 | E | KPL | 173.5 | KPL | 1 | 173.5
S | 4280949 | 6438045019161 | TURVAVALAISIN TEKNOWARE | ZONESPOT II TWT9271W 24- 230V | S4203B | Turvavalaisimet Teknoware LB | V | KPL | 173.5 | KPL | 1 | 173.5
S | 7005505 | 6438199008684 | PAINIKE IMPRESSIVO | 4-OS.1A/24V.IP20.MUS | S7004B | Teleasennustarvikkeet ABB LB | V | KPL | 173.5 | KPL | 1 | 173.5
S | 8115047 | 8904131306913 | LÄMPÖKAAPELI THERMOPADS | FHCT 65m / 1100W 9.0-14m2 | S81090 | Lämmityskaap Thermopads P0 | V | KPL | 173.5 | KPL | 1 | 173.5
S | 2607761 | 4003468491560 | RELEYKSIKKÖ THEBEN | SU 1 DALI-2 | S2616B | Säätimet Theben LB | E | KPL | 173.6 | KPL | 1 | 173.6
S | 2613132 | 8595188138390 | TERMOSTAATTI ELKO EP | -30/+10 0.5-5K NTC DIN | S2637B | Termostaatit UTU LB | E | KPL | 173.6 | KPL | 1 | 173.6
S | 2613133 | 8595188138406 | TERMOSTAATTI ELKO EP | 0/+40 0.5-5K NTC DIN | S2637B | Termostaatit UTU LB | E | KPL | 173.6 | KPL | 1 | 173.6
S | 2613136 | 8595188138451 | TERMOSTAATTI ELKO EP | 0/+60 1K PT100 DIN | S2637B | Termostaatit UTU LB | E | KPL | 173.6 | KPL | 1 | 173.6
S | 2613137 | 8595188138468 | TERMOSTAATTI ELKO EP | -15/+45 0.5-5K NTC DIN | S2637B | Termostaatit UTU LB | E | KPL | 173.6 | KPL | 1 | 173.6
S | 2707134 | 8595188116015 | AIKARELE VETOHIDASTETT ELKO EP | SJR-2 2VK 16A 230VAC 2-TASO | S2706B | Ohjaus säätö UTU LB | E | KPL | 173.6 | KPL | 1 | 173.6
S | 2617203 | 6410026172034 | ANTURITARVIKE FIBOX | FAKA 1 | S3407B | Kotelot Fibox LB | V | KPL | 173.6 | KPL | 1 | 173.6
S | 3404579 | 4028177325395 | SUODATIN SK | METALLISUODATIN | S3415B | Kotelot Rittal LB | E | KPL | 173.6 | KPL | 1 | 173.6
S | 3601253 | 6417019135410 | KUORMANKYTKIN VIPU ABB | OT125M3 | S3602B | Tehokytk -katkais ABB LB | E | KPL | 173.6 | KPL | 1 | 173.6
S | 3660480 | 6417019931616 | LIITINPAKKAUS OT PLUS | LIITTIMET 3XAL/CU 16095MM2 | S3602B | Tehokytk -katkais ABB LB | E | KPL | 173.6 | KPL | 1 | 173.6
S | 7282519 | 4028177550377 | KAAPPITARVIKE RITTAL | KAAPELIPUOLA, VAAKA VP=4KPL | S7207B | Tietoverkkokaap.tarv.Rittal LB | E | KPL | 173.6 | KPL | 1 | 173.6
S | 7915212 | 4260258612486 | VIRTALÄHDE SCHARGE | UPPOAS. 230V, 20W, USB-C | S7901B | AV järjestelmät LB | E | KPL | 173.6 | KPL | 1 | 173.6
S | 7915213 | 4260258610482 | VIRTALÄHDE SCHARGE | UPPOAS. 230V, 20W, LIGHTNING | S7901B | AV järjestelmät LB | E | KPL | 173.6 | KPL | 1 | 173.6
S | 0623170 | 7330000189706 | KUPARIVOIMAKAAPELI-EMC NEXANS | MCMK HF EASY EMC 3X95/50 DCA | S0604A | Kuparivoimakaapelit Nexans LA | E | M | 173.7 | M | 1 | 173.7
S | 2318322 | 3389110135169 | SIENIPAINIKE HARMONY | ZB5AS944D . PUN.. D=40MM. | S2302B | Erikoiskytkimet Schneider LB | E | KPL | 173.7 | KPL | 1 | 173.7
S | 2620525 | 7021988204269 | YHDISTELMÄTERMOSTAATTI INSTALL | SMART 13A/250V/3000W/IP20 MU | S2644B | Termostaatit SG LB | E | KPL | 173.7 | KPL | 1 | 173.7
S | 2806893 | 4003468491829 | PAINIKE KNX THEBEN | ION 104 KNX 4-OS MUSTA | S2810B | Kiinteistöautom Theben LB | E | KPL | 173.7 | KPL | 1 | 173.7
S | 2806894 | 4003468491874 | PAINIKE KNX THEBEN | ION 104 KNX 4-OS HOPEA | S2810B | Kiinteistöautom Theben LB | E | KPL | 173.7 | KPL | 1 | 173.7
S | 3211207 | 3660308524959 | YLIJÄNNITESUOJA KIINTEISTÖ OVR | T1-T2 1P S P QS | S3214B | Stotz tarvikkeet ABB LB | E | KPL | 173.7 | KPL | 1 | 173.7
S | 3662127 | 6419410296912 | TURVAKYTKIN VÄÄNNIN EMC KATKO | KEM 325 1NO 3X25A 400V 11KW | S3604B | Tehokytk -katkais Katko LB | V | KPL | 173.7 | KPL | 1 | 173.7
S | 7235120 | 6416280460436 | PUHDISTUSTARVIKE | KUITULIITTIMEN PUHDISTUSKASETT | S6731B | LAN-TYÖKALUT JA TARVIKKEET LB | E | KPL | 173.7 | KPL | 1 | 173.7
S | 7914339 | 3700117268436 | LIITOSJOHTO FINNSAT | HDMI 10M UHD 4K 60IPS 4:2:0 | S7505A | Antennituotteet Finnsat LA | E | KPL | 173.7 | KPL | 1 | 173.7
S | 8779113 | 6410087791137 | AKKU LYIJY SULJETTU ULTRACELL | UL26-12 | S8703A | Akut käsivalaisimet Kamic X LA | V | KPL | 173.7 | KPL | 1 | 173.7
S | 2618677 | 4015120423239 | LÄSNÄOLOTUNNISTIN FLAT | PD-FLAT 360I/8 LRW FM KNX | S2648B | Liiketunn, säätimet Esylux LB | E | KPL | 173.8 | KPL | 1 | 173.8
S | 3642556 | 6417019925660 | KUORMANKYTKIN VIPU OT PLUS | UL/CSA 3-NAP. 32A 600V | S3602B | Tehokytk -katkais ABB LB | E | KPL | 173.8 | KPL | 1 | 173.8
S | 3660197 | 6417019209630 | LIITINPAKKAUS ABB | OZXT2 | S3602B | Tehokytk -katkais ABB LB | E | KPL | 173.8 | KPL | 1 | 173.8
S | 4325301 |  | Sealed industrial luminaire | DP IP65 1200 18W/840 2400lm S | S4319B | Teollisuusval. Ledvance LB | E | KPL | 173.8 | KPL | 1 | 173.8
S | 5025165 |  | KIERUKKASIDE ENSTO UN | SO216.62 ESIJÄNN BLL 62 VAL | S5002B | Linjatarvikkeet Ensto LB | E | KPL | 173.8 | KPL | 1 | 173.8
S | 7239797 | 4028177124929 | KAAPPITARVIKE RITTAL | KAAPELISANKA 10KPL | S7207B | Tietoverkkokaap.tarv.Rittal LB | E | SAT | 173.8 | KPL | 10 | 17.38
S | 1431596 | 6438377011239 | SEINÄKANNAKE LEVYHYLLY MEKA | YPK-600 EG | S1447A | Levyhyllyt Meka X LA | E | KPL | 173.9 | KPL | 1 | 173.9
S | 1431836 | 6438377012175 | KAAPELITIEN KANSI LEVYHYL MEKA | KRL-600 L=3000 M | S1447A | Levyhyllyt Meka X LA | E | M | 173.9 | M | 1 | 173.9
S | 2316987 | 9005738748676 | PAINIKEKOTELO BENEDICT&JÄGER | 3 PAINIKETTA YLÖS 0 ALAS | S2306B | Erikoiskytkimet UTU LB | E | KPL | 173.9 | KPL | 1 | 173.9
S | 2316988 | 9005738748683 | PAINIKEKOTELO BENEDICT&JÄGER | 3 PAINIKETTA I 0 II | S2306B | Erikoiskytkimet UTU LB | E | KPL | 173.9 | KPL | 1 | 173.9
S | 2316989 | 9005738748690 | PAINIKEKOTELO BENEDICT&JÄGER | 2 PAINIKETTA 0-I MERKKILAMPULL | S2306B | Erikoiskytkimet UTU LB | E | KPL | 173.9 | KPL | 1 | 173.9
S | 2707137 | 8595188112789 | AIKARELE MONITOIMI ELKO EP | CRM-93H 3VK 8A 230VAC | S2706B | Ohjaus säätö UTU LB | E | KPL | 173.9 | KPL | 1 | 173.9
S | 2815342 | 4011395135594 | PAINIKE KNX IMPRESSIVO | 1 MV T U B VAL. | S2802B | Kiinteistöautom KNX ABB LB | V | KPL | 173.9 | KPL | 1 | 173.9
S | 3423741 | 6418074000477 | ALAOSA FIBOX | PC 3828 | S3407B | Kotelot Fibox LB | E | KPL | 173.9 | KPL | 1 | 173.9
S | 3501575 | 7331185157849 | ASENNUSTARVIKE /-KIINNIKE GARO | PLSVM-LS4 | S3515B | Latausasemat Garo LB | E | KPL | 173.9 | KPL | 1 | 173.9
S | 3707864 | 3471523154445 | KONTAKTORI ABB | AF12-30-01K-14 5.5KW 1A 12A | S3702B | Moottorilähtökomp ABB LB | E | KPL | 173.9 | KPL | 1 | 173.9
S | 3706003 | 4013614320262 | MOOTTORINSUOJAKATKAISIJA ABB | MS116-0.4 | S3718B | Moottorinsuojak ABB LB | E | KPL | 173.9 | KPL | 1 | 173.9
S | 3706004 | 4013614320279 | MOOTTORINSUOJAKATKAISIJA ABB | MS116-0.63 | S3718B | Moottorinsuojak ABB LB | E | KPL | 173.9 | KPL | 1 | 173.9
S | 4018865 | 6418536028551 | ELEKTRONINEN LIITÄNTÄL FTLIGHT | 24V, 300W, IP65 | S40090 | Valaisinkomponentit FTLight P0 | E | KPL | 173.9 | KPL | 1 | 173.9
S | 4109241 | 6420611179508 | VALOKUITUPÄÄTE | SAUNAN LÄMPÖMITTARI | S4105B | Sisävalaisimet Cariitti LB | V | KPL | 173.9 | KPL | 1 | 173.9
S | 5011084 | 6438100320638 | ERISTINTARVIKE ENSTO | SH697.1 ERISTINTAPPIPIDIKE | S5002B | Linjatarvikkeet Ensto LB | V | KPL | 173.9 | KPL | 1 | 173.9
S | 6441958 | 9120045476330 | VETOSUKKA RUNPOTEC | VETOSUKKA 85-100 MM/1500 MM | S6442B | Vetojusitarvike Runpotec X LB | E | KPL | 173.9 | KPL | 1 | 173.9
S | 6785062 | 6410067850625 | VIRTAMUUNTAJA FRER | TAC051 30X33 200/1 5VA LK0.5 | S6706B | Osoittavat mittarit Hager LB | E | KPL | 173.9 | KPL | 1 | 173.9
S | 6785063 | 6410067850632 | VIRTAMUUNTAJA FRER | TAC051 30X33 250/1 8VA LK0.5 | S6706B | Osoittavat mittarit Hager LB | E | KPL | 173.9 | KPL | 1 | 173.9
S | 6785064 | 6410067850649 | VIRTAMUUNTAJA FRER | TAC051 30X33 300/1 10VA LK0.5 | S6706B | Osoittavat mittarit Hager LB | E | KPL | 173.9 | KPL | 1 | 173.9
S | 6785065 | 6410067850656 | VIRTAMUUNTAJA FRER | TAC051 30X33 400/1 15VA LK0.5 | S6706B | Osoittavat mittarit Hager LB | E | KPL | 173.9 | KPL | 1 | 173.9
S | 6785066 | 6410067850663 | VIRTAMUUNTAJA FRER | TAC051 30X33 500/1 20VA LK0.5 | S6706B | Osoittavat mittarit Hager LB | E | KPL | 173.9 | KPL | 1 | 173.9
S | 6703211 |  | VIRTAMUUNTAJA KIINTEÄ STE | TC125 5P10 1200/1A 6VA | S67230 | Virtamuuntajat S.T.E ELP P0 | E | KPL | 173.9 | KPL | 1 | 173.9
S | 6703212 |  | VIRTAMUUNTAJA KIINTEÄ STE | TC125 5P10 1500/1A 6VA | S67230 | Virtamuuntajat S.T.E ELP P0 | E | KPL | 173.9 | KPL | 1 | 173.9
S | 7269448 | 6430079301618 | HÄNTÄKAAPELI NAFICON | LCA/- TRX 1(4) SMT BB 150M | S7203B | Kuitutuotteet Naficon X LB | V | KPL | 173.9 | KPL | 1 | 173.9
S | 2114431 | 3414971878723 | PAINIKE PLEXO | 069548L | S2196B | Uppo kytkimet Legrand Plexo LB | E | KPL | 174 | KPL | 1 | 174
S | 2335109 | 4015082165147 | HÄTÄ-/SEIS PAINIKE RMQ-TITAN | M22-PVS/K01 LUKOLLA 1AV PUN | S2305B | Erikoiskytkimet Eaton LB | E | KPL | 174 | KPL | 1 | 174
S | 2721186 | 3606485442167 | PUOLIJOHDERELE ZELIO | SSP1A475M7T 90-280V AC 75A | S2702B | Ohjaus säätö Schne LB | E | KPL | 174 | KPL | 1 | 174
S | 3782204 | 3389110349603 | KONTAKTORI TESYS | LC1D18V7 18A 3S 1S+1A 400V AC | S3710B | Kontaktorit D-sarja Schneid LB | V | KPL | 174 | KPL | 1 | 174
S | 4146575 | 6435200274977 | ALASVALO CAROL | CAROL 240 20W/840 VA | S4107B | Sisävalaisimet Airam LB | E | KPL | 174 | KPL | 1 | 174
S | 4146576 | 6435200274984 | ALASVALO CAROL | CAROL 240 20W/830 VA | S4107B | Sisävalaisimet Airam LB | E | KPL | 174 | KPL | 1 | 174
S | 4220512 |  | PINTA-ASENNUSVALAISIN SG | ORION 10W 3K SEN MV | S4130B | Sisävalaisimet SG LB | E | KPL | 174 | KPL | 1 | 174
S | 4143536 | 7392971139029 | ALASVALO PLANO | IP20/54 3840lm 35W 3K/4K/5,7K | S4212B | Sisävalaisimet Hide-a-lite LB | E | KPL | 174 | KPL | 1 | 174
S | 4240466 | 7392971137438 | ALASVALO HIDE-A-LITE | IP21 465lm 7,5W Tune WH | S4212B | Sisävalaisimet Hide-a-lite LB | E | KPL | 174 | KPL | 1 | 174
S | 4609440 | 6410046094408 | VALAISINVARSI TEHOMET | T101/60 HAARAKAPPALE | S4604A | Pylväät ja varret Tehomet LA | V | KPL | 174 | KPL | 1 | 174
S | 6710810 | 5703498701736 | VIRTAMUUNTAJA KIINTEÄ T-LINE | HF5. 500/5 A CLASS 0.2S | S67370 | VIRTAMUUNTAJA EATON X P0 | E | KPL | 174 | KPL | 1 | 174
S | 8501505 | 7392274450234 | ASENNUSTELINE EL-BJÖRN | A 75F/R LATTIATELINE | S8501B | Tuulettimet pumput El-Björn LB | E | KPL | 174 | KPL | 1 | 174
S | 1473434 | 3414971971509 | PISTORASIAPANEELI INCARA | 1S USB A+C 15W RJ45 ALU | S1403A | Kanavakalusteet Ensto LA | E | KPL | 174.1 | KPL | 1 | 174.1
S | 2814097 | 4010312313879 | TULO/LÄHTÖYKS ELTAKO SARJA 14 | TULO/LÄHTÖYKSIKKÖ LANGATON | S2805B | Kiinteistöautom ELTAKO LB | E | KPL | 174.1 | KPL | 1 | 174.1
S | 3604735 |  | NOKKAKYTKIN VAIHTO SONTHEIMER | U3/8ZM/F604 | S3618B | Nokkakytkimet Hedtec LB | E | KPL | 174.1 | KPL | 1 | 174.1
S | 4143698 | 7392971141299 | ALASVALO ECHO | IP44 1150lm 14W 3K,4K WH DA2 | S4212B | Sisävalaisimet Hide-a-lite LB | E | KPL | 174.1 | KPL | 1 | 174.1
S | 8112943 | 7340074401116 | SULANAPITOKAAP ITSERAJ. NEXANS | DEFROST WATER KIT 10M 110W | S81311 | Putkien sulanapito Axjo P1 | V | KPL | 174.1 | KPL | 1 | 174.1
S | 1449342 | 6438377020385 | KULMAKAPPALE MEKA | MEK KU-110 PG | S1448A | Valaisinkiskot Meka X LA | E | KPL | 174.2 | KPL | 1 | 174.2
S | 2005562 | 6410020055623 | KYTKIN SELCAST | 2-NAP 1xPK16 HARM IP67 | S2005B | Pinta-as kytkimet Selcast LB | E | KPL | 174.2 | KPL | 1 | 174.2
S | 2005962 | 6410020059621 | KYTKIN SELCAST | 2-NAP 1xPK16 16A 250V IP67 | S2005B | Pinta-as kytkimet Selcast LB | E | KPL | 174.2 | KPL | 1 | 174.2
S | 2336600 | 4015081104468 | AVAINKYTKINKALUSTE RMQ-TITAN | M22-WRS-K10-BVP | S2305B | Erikoiskytkimet Eaton LB | E | KPL | 174.2 | KPL | 1 | 174.2
S | 2336604 | 4015081104505 | VÄÄNNIN RMQ-TITAN | M22-WS-K10-BVP | S2305B | Erikoiskytkimet Eaton LB | E | KPL | 174.2 | KPL | 1 | 174.2
S | 2615018 | 6410026150186 | HUONETERMOSTAATT FANTINI COSMI | C10B2Y -20...+60C IP65 | S2610B | Termostaatit LB | V | KPL | 174.2 | KPL | 1 | 174.2
S | 2735379 | 4549734481755 | INDUKTIIV. TUNNISTIN NEW E2E | E2E-X15B1TL30-M1 | S2738B | Optiset tunnistimet Omron LB | E | KPL | 174.2 | KPL | 1 | 174.2
S | 4159089 | 8596099024789 | ALASVALO MODUS FIT | 35W 840 4400LM PRISMA 6x6 | S4252B | Sisävalaisimet Modus ELP LB | V | KPL | 174.2 | KPL | 1 | 174.2
S | 4351122 | 8718291840473 | TEOLLISUUSVALAISIN SULJ WT120C | G2 LED34S/840 PSU L1500 | S4303B | Teollisuusval Philips LB | E | KPL | 174.2 | KPL | 1 | 174.2
S | 4608571 | 6410046085710 | PUUPYLVÄSVARSI TEHOMET | 25TV15 | S4604A | Pylväät ja varret Tehomet LA | V | KPL | 174.2 | KPL | 1 | 174.2
S | 6718730 | 8433059380489 | VIRTAMUUNTAJA KIINTEÄ CIRCUTOR | TDH4 D20 200/5A 3VA LK0,2S | S6706B | Osoittavat mittarit Hager LB | E | KPL | 174.2 | KPL | 1 | 174.2
S | 2621108 | 6418677340796 | AJASTIN ENSTO INTRO | LS11360 6H/16A IP21 UK VAL | S2614A | Liiketunn ajast säät Ensto LA | V | KPL | 174.3 | KPL | 1 | 174.3
S | 2618387 | 4015120510748 | LÄSNÄOLOTUNNISTIN VALONM. COMP | PD-CE 360/8 SLAVE | S2648B | Liiketunn, säätimet Esylux LB | E | KPL | 174.3 | KPL | 1 | 174.3
S | 2707111 | 8595188112420 | AIKARELE MONITOIMI ELKO EP | 1VK 16A K.12-240VUC | S2706B | Ohjaus säätö UTU LB | E | KPL | 174.3 | KPL | 1 | 174.3
S | 3211225 |  | VIKAVIRTAJOHDONSUOJAKAT. DS200 | 2-NAP. B-KÄYRÄ 25A 300MA 10kA | S3216B | Vikavirtajohdonsuojat ABB LB | E | KPL | 174.3 | KPL | 1 | 174.3
S | 3211232 | 8012542569114 | VIKAVIRTAJOHDONSUOJAKAT. DS200 | 2-NAP. C-KÄYRÄ 25A 300MA 10kA | S3216B | Vikavirtajohdonsuojat ABB LB | E | KPL | 174.3 | KPL | 1 | 174.3
S | 3424824 | 6418074029775 | ASENNUSKOTELON KANSI PC EK | EKP 30-T-2FSH280 | S3407B | Kotelot Fibox LB | E | KPL | 174.3 | KPL | 1 | 174.3
S | 3435758 | 6418074052889 | ASENNUSKOTELO PC FIBOX | PC 1919 18 T-2FSH | S3407B | Kotelot Fibox LB | E | KPL | 174.3 | KPL | 1 | 174.3
S | 3782044 | 3606481915719 | ASENNUSOSA TESYS | LA9G4613 JATKOLIITIN 4P SUURI | S3714B | Kont. F- ja G-sarja Schneid LB | E | KPL | 174.3 | KPL | 1 | 174.3
S | 4019021 |  | LED module | 10000607 | S4023B | Valaisinkomponentit SAAS LB | E | KPL | 174.3 | KPL | 1 | 174.3
S | 4295769 | 4015120298943 | ALASVALO ELSA-2 | ELSA-2 225 1800 830 DALI | S4155B | Sisävalaisimet Esylux LB | E | KPL | 174.3 | KPL | 1 | 174.3
S | 4295770 | 4015120298950 | ALASVALO ELSA-2 | ELSA-2 225 1800 840 DALI | S4155B | Sisävalaisimet Esylux LB | E | KPL | 174.3 | KPL | 1 | 174.3
S | 4529892 | 4099854030314 | KATUVALAISIN ECO AREA | SL AREA 30W/740 RV20ST 4050LM | S4513B | Ulkovalaisimet Ledvance LB | V | KPL | 174.3 | KPL | 1 | 174.3
S | 5405592 |  | JALUSTATARVIKE POK | BETONIJALUSTAN ETULEVY (J1) | S54150 | Jakokaapit ja tarv. POK P0 | V | KPL | 174.3 | KPL | 1 | 174.3
S | 9506404 |  | PURISTUSTYÖKALU | EV/NPT VAIPAN LEVITYSTYÖK. | S6439B | Kaapelinvetolaitteet LB | E | KPL | 174.3 | KPL | 1 | 174.3
S | 7060727 | 6438199004921 | MERKINANTOKOJE JUSSI | MERKINANTOPAINIKE PU VETONARU | S7004B | Teleasennustarvikkeet ABB LB | V | KPL | 174.3 | KPL | 1 | 174.3
S | 2318083 | 3606480334696 | PAINIKETARVIKE HARMONY | ZBRM01 TYHJÄ | S2302B | Erikoiskytkimet Schneider LB | E | KPL | 174.4 | KPL | 1 | 174.4
S | 2420038 | 7392696673044 | VOIMAPISTORASIA TOUGH&SAFE | 4H, 63A, IP67/IP69, 2P+E | S2416B | Pistoras. tulpat Amphenol LB | E | KPL | 174.4 | KPL | 1 | 174.4
S | 2421838 | 7392696673082 | VOIMAPISTORASIA TOUGH&SAFE | 9H, 63A, IP67/IP69, 2P+E | S2416B | Pistoras. tulpat Amphenol LB | E | KPL | 174.4 | KPL | 1 | 174.4
S | 3636429 | 4049857190331 | LIITINSUOJA E3 | LVZAD NH2/3 KAKS.KYTK. | S3608B | Tehokytkimet UTU LB | E | KPL | 174.4 | KPL | 1 | 174.4
S | 3748108 | 3250612401291 | KONTAKTORI HAGER | ESD440 4s 40A k.24VAC | S3703B | Moottorilähtökomp Hager LB | E | KPL | 174.4 | KPL | 1 | 174.4
S | 8290278 | 6418530821349 | KIVIKORI NARVI | YHDYSHORMIIN RST | S8213B | Puukiukaat LB | E | KPL | 174.4 | KPL | 1 | 174.4
S | 8290279 | 6418530821424 | KIVIKORI NARVI | YHDYSHORMIIN MUSTA | S8213B | Puukiukaat LB | E | KPL | 174.4 | KPL | 1 | 174.4
S | 2741055 | 4055143372442 | TEHOLÄHDE ECO-POWER WAGO | 24 VDC 5.0 A | S2715B | Ohjaus säätö Wago LB | E | KPL | 174.5 | KPL | 1 | 174.5
S | 2721060 | 3606480792472 | VETOHIDASTUSAIKARELE ZELIO | RE22R2AMR. 2C/O. 24-240VAC/DC | S2702B | Ohjaus säätö Schne LB | E | KPL | 174.5 | KPL | 1 | 174.5
S | 2721099 | 3606480792137 | VALVONTARELE ZELIO | RM22TG20.3-.VAIHE.183-528VAC | S2702B | Ohjaus säätö Schne LB | V | KPL | 174.5 | KPL | 1 | 174.5
S | 2707086 | 3250612401161 | VÄLIRELE HAGER | ERL263 2s 63A k.12VAC | S2706B | Ohjaus säätö UTU LB | E | KPL | 174.5 | KPL | 1 | 174.5
S | 7914306 | 3185280384013 | AV-LAITE ERARD | TELINE OHEISLAITTEILLE | S7505A | Antennituotteet Finnsat LA | E | KPL | 174.5 | KPL | 1 | 174.5
S | 0624009 | 6410006240098 | KUPARIVOIMAKAAPELI-HF PRYSMIAN | MCMK-HF C-PRO 3X95/50 AN 1KV | S0617B | Kuparivoimakaap Prysmian LB | E | M | 174.6 | M | 1 | 174.6
S | 4202231 | 6438100486983 | MODUULIVALAISIN DORA | DO6X6M 4390LM 30,0W/940 MP DA | S4104B | Sisävalaisimet Ensto LB | E | KPL | 174.6 | KPL | 1 | 174.6
S | 4202252 |  | Module luminaire Dora | DO6X6M 2000LM 13,5W/940 MP DAL | S4104B | Sisävalaisimet Ensto LB | E | KPL | 174.6 | KPL | 1 | 174.6
S | 4202253 |  | Module luminaire Dora | DO6X6M 3090LM 20,8W/940 MP DAL | S4104B | Sisävalaisimet Ensto LB | E | KPL | 174.6 | KPL | 1 | 174.6
S | 4202254 |  | Module luminaire Dora | DO6X6M 3360LM 22,7W/940 MP DAL | S4104B | Sisävalaisimet Ensto LB | E | KPL | 174.6 | KPL | 1 | 174.6
S | 4202255 |  | Module luminaire Dora | DO6X6M 4130LM 28,1W/940 MP DAL | S4104B | Sisävalaisimet Ensto LB | E | KPL | 174.6 | KPL | 1 | 174.6
S | 4202256 |  | Module luminaire Dora | DO6X6M 4900LM 34,0W/940 MP DAL | S4104B | Sisävalaisimet Ensto LB | E | KPL | 174.6 | KPL | 1 | 174.6
S | 4202257 |  | Module luminaire Dora | DO6X6M 5430LM 38,0W/940 MP DAL | S4104B | Sisävalaisimet Ensto LB | E | KPL | 174.6 | KPL | 1 | 174.6
S | 4202258 | 6438100486990 | MODUULIVALAISIN DORA | DO6X6M 4410LM 32,0W/930 MP DAL | S4104B | Sisävalaisimet Ensto LB | E | KPL | 174.6 | KPL | 1 | 174.6
S | 4202259 | 6438100489717 | MODUULIVALAISIN DORA | DO6X6M 1870LM 13,5W/930 MP DAL | S4104B | Sisävalaisimet Ensto LB | E | KPL | 174.6 | KPL | 1 | 174.6
S | 4202260 | 6438100489724 | MODUULIVALAISIN DORA | DO6X6M 2930LM 20,8W/930 MP DAL | S4104B | Sisävalaisimet Ensto LB | E | KPL | 174.6 | KPL | 1 | 174.6
S | 4202261 | 6438100489731 | MODUULIVALAISIN DORA | DO6X6M 3440LM 24,6W/930 MP DAL | S4104B | Sisävalaisimet Ensto LB | E | KPL | 174.6 | KPL | 1 | 174.6
S | 4202262 |  | Module luminaire Dora | DO6X6M 4160LM 30,0W/930 MP DAL | S4104B | Sisävalaisimet Ensto LB | E | KPL | 174.6 | KPL | 1 | 174.6
S | 4202263 | 6438100489755 | MODUULIVALAISIN DORA | DO6X6M 4880LM 35,8W/930 MP DAL | S4104B | Sisävalaisimet Ensto LB | E | KPL | 174.6 | KPL | 1 | 174.6
S | 4202264 | 6438100489762 | MODUULIVALAISIN DORA | DO6X6M 5150LM 38,0W/930 MP DAL | S4104B | Sisävalaisimet Ensto LB | E | KPL | 174.6 | KPL | 1 | 174.6
S | 6785178 | 6410067851783 | VIRTAMUUNTAJA FRER | TAT081 31x81 400/5 5VA LK0.5 | S6706B | Osoittavat mittarit Hager LB | E | KPL | 174.6 | KPL | 1 | 174.6
S | 6785179 | 6410067851790 | VIRTAMUUNTAJA FRER | TAT081 31x81 500/5 5VA LK0.5 | S6706B | Osoittavat mittarit Hager LB | E | KPL | 174.6 | KPL | 1 | 174.6
S | 6785180 | 6410067851806 | VIRTAMUUNTAJA FRER | TAT081 31x81 600/5 8VA LK0.5 | S6706B | Osoittavat mittarit Hager LB | E | KPL | 174.6 | KPL | 1 | 174.6
S | 6785181 | 6410067851813 | VIRTAMUUNTAJA FRER | TAT081 31x81 800/5 10VA LK0.5 | S6706B | Osoittavat mittarit Hager LB | E | KPL | 174.6 | KPL | 1 | 174.6
S | 2431005 | 3303430812951 | PISTORASIA PRATIKA | 81295 VOIMAPISTORASIA KULMA 12 | S2402B | Pinta-as pistoras Schneider LB | E | KPL | 174.7 | KPL | 1 | 174.7
S | 3262650 | 3606480440861 | JOHDONSUOJAKATKAISIJA ACTI9 | IC60N 4P C50A 6kA | S3203B | Johdonsuoja-autom Schneider LB | E | KPL | 174.7 | KPL | 1 | 174.7
S | 3423884 | 6418074083012 | DIN-KISKOKEHYS FIBOX ARCA | DRS 304015 1/16M 300x400x150mm | S3407B | Kotelot Fibox LB | E | KPL | 174.7 | KPL | 1 | 174.7
S | 3642262 | 6417019130248 | TURVAKYTKIN VIPU ABB | OTP16A3M | S3610B | Turvakytkimet ABB LB | E | KPL | 174.7 | KPL | 1 | 174.7
S | 3735148 | 4015082768270 | KONTAKTORI EATON | DILM12-10(110V50HZ,120V60HZ) | S3701B | Moottorilähtökomponentit LB | E | KPL | 174.7 | KPL | 1 | 174.7
S | 3735151 |  | KONTAKTORI EATON | DILM12-01(24V50HZ) | S3701B | Moottorilähtökomponentit LB | E | KPL | 174.7 | KPL | 1 | 174.7
S | 3735152 | 4015082768621 | KONTAKTORI EATON | DILM12-01(110V50HZ,120V60HZ) | S3701B | Moottorilähtökomponentit LB | E | KPL | 174.7 | KPL | 1 | 174.7
S | 3735153 | 4015082768652 | KONTAKTORI EATON | DILM12-01(230V50HZ,240V60HZ) | S3701B | Moottorilähtökomponentit LB | E | KPL | 174.7 | KPL | 1 | 174.7
S | 3735154 | 4015082768676 | KONTAKTORI EATON | DILM12-01(400V50HZ,440V60HZ) | S3701B | Moottorilähtökomponentit LB | E | KPL | 174.7 | KPL | 1 | 174.7
S | 3735215 | 4015082768348 | KONTAKTORI EATON | DILM12-10(24V50/60HZ) | S3701B | Moottorilähtökomponentit LB | E | KPL | 174.7 | KPL | 1 | 174.7
S | 3735216 |  | Contactor | 276869 | S3701B | Moottorilähtökomponentit LB | E | KPL | 174.7 | KPL | 1 | 174.7
S | 3889825 | 6410038898250 | PC-KAAPELI VACON 100 | CAB-USB/RS485 | S3804B | Taajuusm pehmokäyn Danfoss LB | E | KPL | 174.7 | KPL | 1 | 174.7
S | 4161142 | 4099854541438 | ALASVALO LEDVANCE | DL UNIV D300 23W CCT ML SENSOR | S4102B | Sisävalaisimet Ledvance LB | E | KPL | 174.7 | KPL | 1 | 174.7
S | 4546517 | 6435200283801 | SEINÄ/KATTOVAL ULKO HALO EYE | IP65 14W 830/840 PCO WH | S4504B | Ulkovalaisimet Airam LB | V | KPL | 174.7 | KPL | 1 | 174.7
S | 7140104 | 3606480886973 | VILKKUVALO HARMONY | XVUC46 SIN LED YKSIKKÖ VILKKU | S7199B | Hälytys- ja valvontalait. LB | E | KPL | 174.7 | KPL | 1 | 174.7
S | 7241375 | 7333089012385 | LIITINYKSIKKÖ CAT6A STP | EUROLAN TOOLLESS PÖLYL. 24PACK | S7220B | Tietoverkkotuot Eurolan LB | V | PAK | 174.7 | KPL | 24 | 7.2792
S | 8115033 | 8904131310774 | LÄMPÖKAAPELI SANEER THERMOPADS | UTHCT 56m /560W 4.5-7.5m2 | S81250 | Lämmityskaap san Thermopads P0 | V | KPL | 174.7 | KPL | 1 | 174.7
S | 7910100 | 4007540501802 | KAIUTIN HARVIA | SACK08008 30W IP54 8 CM RTS | S8212B | Muut tuotteet Harvia LB | E | KPL | 174.7 | KPL | 1 | 174.7
S | 1445603 |  | KULMAKAPPALE WIBE | 90° ULKOKAARI 15/300. KUUMAS | S1411B | Kaapelitiet Wibe LB | E | KPL | 174.8 | KPL | 1 | 174.8
S | 2619404 | 8012542299219 | HÄMÄRÄKYTKIN ABB | 1S, 800W LED, 2-200 LUX | S2604B | Liiketunn, säätimet ABB LB | E | KPL | 174.8 | KPL | 1 | 174.8
S | 2610262 | 3606488205066 | VALONSÄÄDIN ELKO ONE | 370W LED 1-200VA IP21 MUS DIY | S2695B | Kellokytk ja säätim DIY LB | E | KPL | 174.8 | KPL | 1 | 174.8
S | 3442403 | 6418677184437 | ASENNUSKOTELO PC ENSTO IS | OPCP204013G 200x400x132mm | S3416B | Kotelot Ensto LB | E | KPL | 174.8 | KPL | 1 | 174.8
S | 3442415 | 6418677184369 | ASENNUSKOTELO PC ENSTO IS | OPCP204013T 200x400x132mm | S3416B | Kotelot Ensto LB | E | KPL | 174.8 | KPL | 1 | 174.8
S | 3454019 | 6410034540191 | VIRTAKISKO OUNEVA | TAIPUISA 250A 3x24x2000 | S3423B | Tarvikkeet Ouneva LB | E | KPL | 174.8 | KPL | 1 | 174.8
S | 3640806 | 8015644001889 | ASENNUSALUSTA ABB | KIT P MP XT2 3P | S3602B | Tehokytk -katkais ABB LB | E | KPL | 174.8 | KPL | 1 | 174.8
S | 4133331 | 6438524000581 | VALOPROFIILI/-NAUHA STRIP PRO | A++ 3K IP65 NANO 24V 4,8W/M | S4110B | Sisävalaisimet SAAS LB | E | KPL | 174.8 | KPL | 1 | 174.8
S | 4133332 | 6438524000598 | VALOPROFIILI/-NAUHA STRIP PRO | 4K IP65 NANO 24V 4,8W/M | S4110B | Sisävalaisimet SAAS LB | E | KPL | 174.8 | KPL | 1 | 174.8
S | 4145564 | 7070938056694 | VALOPROFIILI/-NAUHA | 4.8W/M IP20 3000K 5M | S4249B | Sisävalaisimet SLC LB | E | KPL | 174.8 | KPL | 1 | 174.8
S | 4145565 | 7070938056700 | VALOPROFIILI/-NAUHA | 4.8W/M IP20 4000K 5M | S4249B | Sisävalaisimet SLC LB | E | KPL | 174.8 | KPL | 1 | 174.8
S | 4141503 | 06418391000273 | TURVAVALAISIN | N40, OPASTEVALON RUNKO AKULL | S42550 | Turvavalaisimet Neptolux P0 | V | KPL | 174.8 | KPL | 1 | 174.8
S | 5203279 | 6410052032791 | KAAPELIKENKÄ ELPRESS | AKK 300-12 | S5204B | Kaapelin suoj+liitos Elpre LB | V | KPL | 174.8 | KPL | 1 | 174.8
S | 5203280 | 6410052032807 | KAAPELIKENKÄ ELPRESS | AKK 300-17 | S5204B | Kaapelin suoj+liitos Elpre LB | E | KPL | 174.8 | KPL | 1 | 174.8
S | 6719073 | 8012542635659 | ENERGIAMITTARI DIN ABB | 1V, 40A, MID LK.B, MODBUS | S6604B | Energiamittarit ABB LB | E | KPL | 174.8 | KPL | 1 | 174.8
S | 1468880 | 7394333049632 | LANKAHYLLY MP-BOLAGEN | MP-726HE C1 500mm 2.5m | S1401B | Kaapelitiet MP LB | E | KPL | 174.9 | KPL | 1 | 174.9
S | 2318614 | 3606480985089 | POTENTIOMETRI HARMONY | XB5AD912R47K 47 KOHM | S2302B | Erikoiskytkimet Schneider LB | E | KPL | 174.9 | KPL | 1 | 174.9
S | 2613131 | 8595188111270 | ANTURI ELKO EP | M20 RST IP67. PINNANK. ERIK.OL | S2637B | Termostaatit UTU LB | E | KPL | 174.9 | KPL | 1 | 174.9
S | 2618579 | 4015120428203 | LÄSNÄOLOTUNNISTIN COMPACT | PD-C 360/8 BMS DALI-2 | S2648B | Liiketunn, säätimet Esylux LB | V | KPL | 174.9 | KPL | 1 | 174.9
S | 3427655 | 3250616669284 | UPOTUSKAULUS VOLTA | VZ321N OV. K. VH12XX VAL AL | S3408B | Kotelot Hager LB | E | KPL | 174.9 | KPL | 1 | 174.9
S | 4525164 | 4007841059880 | TUNNISTINVALAISIN | L 115 S IP44 60W/E27 MUOVI AN | S4524B | Ulkovalaisimet Steinel LB | E | KPL | 174.9 | KPL | 1 | 174.9
S | 4824886 | 8727900890839 | MONIMETALLILAMPPU PHILIPS | CDM-TM 20W/830 GU6.5 | S4821B | Purkauslamput Philips LB | E | KPL | 174.9 | KPL | 1 | 174.9
S | 6785183 | 6410067851837 | VIRTAMUUNTAJA FRER | TAT081 31x81 1200/5 20VA LK0.5 | S6706B | Osoittavat mittarit Hager LB | E | KPL | 174.9 | KPL | 1 | 174.9
S | 7004922 | 4059496520512 | TYÖKALU | KYTKENTÄTYÖKALU LSA+/QSA | S7505A | Antennituotteet Finnsat LA | E | KPL | 174.9 | KPL | 1 | 174.9
S | 2408054 | 4007123604685 | JATKOJOHTOKELA BRENNENSTUHL | 3-OS 40m H05RR-F 3G1.5 IP44 | S2408B | Jatkojohd osat Brennenstuhl LB | E | KPL | 175 | KPL | 1 | 175
S | 2005342 | 6410020053421 | KYTKIN SELCAST | VAIHTO LAMP 2xPK16 HARM IP44 | S2005B | Pinta-as kytkimet Selcast LB | E | KPL | 175 | KPL | 1 | 175
S | 2005349 | 6410020053490 | KYTKIN SELCAST | VAIHTO LAMP 2xPK16 HARM IP44 | S2005B | Pinta-as kytkimet Selcast LB | E | KPL | 175 | KPL | 1 | 175
S | 2302663 | 4015081678143 | MERKKIVALOELEMENTTI SL4 | SL4-BL24-B | S2319B | Merkkivalot Eaton LB | E | KPL | 175 | KPL | 1 | 175
S | 2302664 | 4015081678747 | MERKKIVALOELEMENTTI SL4 | SL4-BL24-G | S2319B | Merkkivalot Eaton LB | E | KPL | 175 | KPL | 1 | 175
S | 2302665 | 4015081678754 | MERKKIVALOELEMENTTI SL4 | SL4-BL24-R | S2319B | Merkkivalot Eaton LB | E | KPL | 175 | KPL | 1 | 175
S | 2302666 | 4015081678761 | MERKKIVALOELEMENTTI SL4 | SL4-BL24-W | S2319B | Merkkivalot Eaton LB | E | KPL | 175 | KPL | 1 | 175
S | 2302667 | 4015081678150 | MERKKIVALOELEMENTTI SL4 | SL4-BL24-Y | S2319B | Merkkivalot Eaton LB | E | KPL | 175 | KPL | 1 | 175
S | 2302668 | 4015081678778 | MERKKIVALOELEMENTTI SL4 | SL4-BL24-A | S2319B | Merkkivalot Eaton LB | E | KPL | 175 | KPL | 1 | 175
S | 3212299 | 4016779077804 | JOHDONSUOJAKATKAISIJA S300P | 3-NAPAINEN C-KÄYRÄ 40A | S3202B | Johdonsuoja-automaatit ABB LB | E | KPL | 175 | KPL | 1 | 175
S | 3707327 | 3471522395818 | KONTAKTORI ABB | 3-NAP. 7,5KW 1S,0A, 18A(AC-3) | S3716B | Kontaktorit >100A AC3 ABB LB | E | KPL | 175 | KPL | 1 | 175
S | 4103541 | 6438389009842 | TYÖPISTEVALAISIN AMI | AL124L680 LED 9W/830/840 2DSO | S4104B | Sisävalaisimet Ensto LB | E | KPL | 175 | KPL | 1 | 175
S | 7269296 | 6410072692968 | PÄÄTEKOTELO ESIKYTKET. NAFICON | NAF UPK LCA/SPK SCA FTMSU 2SMT | S7203B | Kuitutuotteet Naficon X LB | E | KPL | 175 | KPL | 1 | 175
S | 7219727 | 7333106023226 | HÄNTÄKAAPELI HEXATRONIC | STINGRAY ABF 1LCAF/LCA 300M | S72050 | Häntäkaapelit HEX P0 | V | KPL | 175 | KPL | 1 | 175
S | 2613111 | 8595188136761 | KELLOKYTKIN DIGITAAL. ELKO EP | SHT-3 VUOSI 1-KAN 16A 230VAC | S2612B | Liiketunn, säätimet UTU LB | E | KPL | 175.1 | KPL | 1 | 175.1
S | 2803896 | 3250617153508 | PAINIKE KNX S.1 | 2-PAIN. MI/RGB-MV VAL | S2804B | Kiinteistöautom UTU LB | E | KPL | 175.1 | KPL | 1 | 175.1
S | 3262932 | 3606480439285 | JOHDONSUOJAKATKAISIJA ACTI9 | IC60H 2P D32A 10kA | S3203B | Johdonsuoja-autom Schneider LB | E | KPL | 175.1 | KPL | 1 | 175.1
S | 3206632 | 4015081653393 | VIRTAKISKO XEFFECT, BB-EV | BB-EVF-16/3P-1MU | S3212B | Johdonsuoja-autom Eaton LB | E | KPL | 175.1 | KPL | 1 | 175.1
S | 3206658 | 4015081653614 | VIRTAKISKO XEFFECT, BB-EV | BB-EVP-16/3P-1MU | S3212B | Johdonsuoja-autom Eaton LB | E | KPL | 175.1 | KPL | 1 | 175.1
S | 3661596 | 6417019252834 | LIITINSUOJA ABB | OSS800G1S/4 | S3611B | Kytkinvarokkeet ABB LB | E | KPL | 175.1 | KPL | 1 | 175.1
S | 3605799 | 6410036057994 | NOKKAKYTKIN VAIHTO | ST022/20T/X85 | S3618B | Nokkakytkimet Hedtec LB | E | KPL | 175.1 | KPL | 1 | 175.1
S | 3605828 |  | NOKKAKYTKIN VAIHTO | WAH2442/8E/Z11/Z20/X85 | S3618B | Nokkakytkimet Hedtec LB | E | KPL | 175.1 | KPL | 1 | 175.1
S | 4161034 | 4099854491009 | ALASVALO LEDVANCE | DL CMFT D200 30W CCT OP DALI | S4102B | Sisävalaisimet Ledvance LB | E | KPL | 175.1 | KPL | 1 | 175.1
S | 4524093 | 4015120710704 | SEINÄVALAISIN ULKO OL/AOL | OL WL 100 OP 900 830 WH | S4541B | Ulkovalaisimet Esylux LB | E | KPL | 175.1 | KPL | 1 | 175.1
S | 4524094 | 4015120710711 | SEINÄVALAISIN ULKO OL/AOL | OL WL 100 OP 900 830 BK | S4541B | Ulkovalaisimet Esylux LB | E | KPL | 175.1 | KPL | 1 | 175.1
S | 4524108 | 4015120710018 | SEINÄVALAISIN ULKO OL/AOL | OL WL 100 OP 900 850 BK | S4541B | Ulkovalaisimet Esylux LB | E | KPL | 175.1 | KPL | 1 | 175.1
S | 4524109 | 4015120710001 | SEINÄVALAISIN ULKO OL/AOL | OL WL 100 OP 900 850 WH | S4541B | Ulkovalaisimet Esylux LB | E | KPL | 175.1 | KPL | 1 | 175.1
S | 5232666 |  | LÄPIVIENTITARVIKE EUROMOLD | X/T-HAARAN SANKA/SATULA | S5217B | Kaapelinsuojaus Eurolaite LB | E | KPL | 175.1 | KPL | 1 | 175.1
S | 6718541 | 8433059310547 | VIRTAMUUNTAJA KIINTEÄ CIRCUTOR | TD8 D43MM 1600/5 7,5VA LK0,5 | S6706B | Osoittavat mittarit Hager LB | E | KPL | 175.1 | KPL | 1 | 175.1
S | 7241496 | 7333089013641 | LIITINYKSIKKÖ CAT6A UTP EUROLA | TOOLLESS PÖLYL. 24-PACK | S7220B | Tietoverkkotuot Eurolan LB | V | PAK | 175.1 | KPL | 24 | 7.2958
S | 2610036 | 7020160502605 | MOOTTORINSÄÄDIN ELKO PLUS | 400HR 20-400W IP20 VAL | S2618B | Liiketunn säätimet ElkoPlus LB | E | KPL | 175.2 | KPL | 1 | 175.2
S | 4117470 | 6438100486754 | TUNNISTINVALAISIN ENSTO | AVR254 LED IP54 8W 830/840 PIR | S4104A | Sisävalaisimet Ensto LA | V | KPL | 175.2 | KPL | 1 | 175.2
S | 2806862 | 4003468480441 | PAINIKE THEBEN | LUXORLIVING ION2 BK MUSTA | S2810B | Kiinteistöautom Theben LB | E | KPL | 175.3 | KPL | 1 | 175.3
S | 2806863 | 4003468480533 | PAINIKE THEBEN | LUXORLIVING ION2 SR HOPEA | S2810B | Kiinteistöautom Theben LB | E | KPL | 175.3 | KPL | 1 | 175.3
S | 3639529 | 3250613201036 | ASENNUSTARVIKEPAKKAUS H3+ | LIITÄNTÄJ. LEVIT. 3N P630 630A | S3608B | Tehokytkimet UTU LB | E | KPL | 175.3 | KPL | 1 | 175.3
S | 3606020 | 3389110194081 | TURVAKYTKIN VÄÄNNIN TESYS | TURVAKYTKIN 20A 7.5KW IP65 | S3619B | Tehok -katk tarv Schneider LB | E | KPL | 175.3 | KPL | 1 | 175.3
S | 4220784 | 7021989032014 | ALASVALO SG | JUNISTAR EX 9W 27K MV | S4130B | Sisävalaisimet SG LB | E | KPL | 175.3 | KPL | 1 | 175.3
S | 4220785 | 7021989033011 | ALASVALO SG | JUNISTAR EX 9W 3K MV | S4130B | Sisävalaisimet SG LB | E | KPL | 175.3 | KPL | 1 | 175.3
S | 4221016 | 7021989034193 | ALASVALO SG | JUNISTAR SOFT 9W 4K DA VA | S4130B | Sisävalaisimet SG LB | E | KPL | 175.3 | KPL | 1 | 175.3
S | 5213449 |  | CABLE DUCTING PIPE Uponor | 75/66 YELLOW 6M PEHD | S5213B | Kaapelin suoj+liitos Uponor LB | E | KPL | 175.3 | KPL | 1 | 175.3
S | 2814134 | 4010312315651 | OHJAUSYKSIKKÖ ELTAKO SARJA 14 | OHJAUSYKSIKKÖ | S2805B | Kiinteistöautom ELTAKO LB | E | KPL | 175.4 | KPL | 1 | 175.4
S | 3138908 | 4028854030925 | KAHVASULAKE UR SIBA | AR 000 80A 690V 80MM | S31000 | Kahvasulakkeet Hellermann X P0 | E | KPL | 175.4 | KPL | 1 | 175.4
S | 3138910 | 4028854030710 | KAHVASULAKE UR SIBA | AR 000 100A 690V 80MM | S31000 | Kahvasulakkeet Hellermann X P0 | E | KPL | 175.4 | KPL | 1 | 175.4
S | 3138912 | 4028854030734 | KAHVASULAKE UR SIBA | AR 000 125A 690V 80MM | S31000 | Kahvasulakkeet Hellermann X P0 | E | KPL | 175.4 | KPL | 1 | 175.4
S | 3167702 | 4028854030840 | KAHVASULAKE UR SIBA | AR 000 32A 690V 80MM | S31000 | Kahvasulakkeet Hellermann X P0 | E | KPL | 175.4 | KPL | 1 | 175.4
S | 3167703 | 4028854030857 | KAHVASULAKE UR SIBA | AR 000 35A 690V 80MM | S31000 | Kahvasulakkeet Hellermann X P0 | E | KPL | 175.4 | KPL | 1 | 175.4
S | 3167704 | 4028854030864 | KAHVASULAKE UR SIBA | AR 000 40A 690V 80MM | S31000 | Kahvasulakkeet Hellermann X P0 | E | KPL | 175.4 | KPL | 1 | 175.4
S | 3167705 | 4028854030888 | KAHVASULAKE UR SIBA | AR 000 50A 690V 80MM | S31000 | Kahvasulakkeet Hellermann X P0 | E | KPL | 175.4 | KPL | 1 | 175.4
S | 3167706 | 4028854030901 | KAHVASULAKE UR SIBA | AR 000 63A 690V 80MM | S31000 | Kahvasulakkeet Hellermann X P0 | E | KPL | 175.4 | KPL | 1 | 175.4
S | 4110378 | 6420611179256 | OPTINEN LISÄTARVIKE CARIITTI | SCA VALOKUITUKALUSTE | S4105B | Sisävalaisimet Cariitti LB | E | KPL | 175.4 | KPL | 1 | 175.4
S | 4197144 | 6410041971445 | PROJEKTORI CARIITTI | VPL 10 UV 1,7 W | S4105B | Sisävalaisimet Cariitti LB | E | KPL | 175.4 | KPL | 1 | 175.4
S | 4299132 | 8596099000240 | PINTA-/RIPUSTUSVALAISIN MODUS | AREL 39W 830 4100LM HA | S4252A | Sisävalaisimet Modus ELP LA | E | KPL | 175.4 | KPL | 1 | 175.4
S | 4299134 | 8595073745863 | PINTA-/RIPUSTUSVALAISIN MODUS | AREL 42W 840 4100LM HA | S4252A | Sisävalaisimet Modus ELP LA | E | KPL | 175.4 | KPL | 1 | 175.4
S | 4299654 | 8596099000011 | PINTA-/RIPUSTUSVALAISIN MODUS | AREL 39W 830 4100LM HA | S4252A | Sisävalaisimet Modus ELP LA | E | KPL | 175.4 | KPL | 1 | 175.4
S | 4299656 | 8596099005283 | PINTA-/RIPUSTUSVALAISIN MODUS | AREL 39W 840 4100LM HA | S4252A | Sisävalaisimet Modus ELP LA | E | KPL | 175.4 | KPL | 1 | 175.4
S | 4365199 | 8596099053826 | TEOLLISUUSVALAISIN SULJ MODUS | VLO IP65 58W 840 DALI 7200LM | S43500 | Teollisuusval Modus ELP P0 | E | KPL | 175.4 | KPL | 1 | 175.4
S | 4607612 | 6410046076121 | PYLVÄSJALUSTA | SJ-08 | S4611B | Jalustat SJ LB | V | KPL | 175.4 | KPL | 1 | 175.4
S | 6413830 | 6415829692086 | SAMMUTINKAAPPI FIRESAFE | 6kg:lle MUOVIA PU/HA | S6418B | Paloturvallisuus Kidde LB | E | KPL | 175.4 | KPL | 1 | 175.4
S | 2514413 | 4016514030095 | PISTORASIAPANEELI CONI L | 4xPR+2 MODPAIKKA 0,2M GST18i3 | S1409B | Pistorasiapaneelit Bachmann LB | E | KPL | 175.5 | KPL | 1 | 175.5
S | 2701838 | 4010312301487 | SYSÄYSRELE ELTAKO SARJA 70 | LANGATON SYSÄRI/RELE 1S 10A | S2744B | Ohjaus säätö Eltako LB | E | KPL | 175.5 | KPL | 1 | 175.5
S | 3411050 | 6417019921501 | LÄPIVIENTILAIPPA ABB | B-LAIPPA 16-40 MM | S3402B | Koteloidut keskukset ABB LB | E | KPL | 175.5 | KPL | 1 | 175.5
S | 3423673 | 6418074004420 | ASENNUSKOTELO GRP EURONORD | P 252612 | S3407B | Kotelot Fibox LB | E | KPL | 175.5 | KPL | 1 | 175.5
S | 4136202 | 4099854015090 | MODUULIVALAISIN PANEL VALUE | PL CMFT 600 33W/830 UGR19 PS | S4102B | Sisävalaisimet Ledvance LB | E | KPL | 175.5 | KPL | 1 | 175.5
S | 4136203 | 4099854015113 | MODUULIVALAISIN PANEL VALUE | PL CMFT 600 33W/840 UGR19 PS | S4102B | Sisävalaisimet Ledvance LB | E | KPL | 175.5 | KPL | 1 | 175.5
S | 4136204 | 4099854015137 | MODUULIVALAISIN PANEL VALUE | PL CMFT 600 33W/865 UGR19 PS | S4102B | Sisävalaisimet Ledvance LB | E | KPL | 175.5 | KPL | 1 | 175.5
S | 4146660 | 6435200286826 | MODUULIVALAISIN PLATA | IP20 54W/830 DA2 PSMP WH | S4107B | Sisävalaisimet Airam LB | E | KPL | 175.5 | KPL | 1 | 175.5
S | 4146661 | 6435200286833 | MODUULIVALAISIN PLATA | IP20 54W/840 DA2 PSMP WH | S4107B | Sisävalaisimet Airam LB | E | KPL | 175.5 | KPL | 1 | 175.5
S | 4281039 | 6438045012223 | TURVAVALAISIN TEKNOWARE | TWT0471W 24-230 V AC/DC LED | S4203B | Turvavalaisimet Teknoware LB | E | KPL | 175.5 | KPL | 1 | 175.5
S | 4314398 |  | Sealed industrial luminaire | NTT/5/38-60/830-40-60 | S43070 | TEOLLISUUSVAL SULJ NVC BB P0 | V | KPL | 175.5 | KPL | 1 | 175.5
S | 4300544 |  | Light distribution accessories | TP32181L | S4317B | Teollisuusvalaisimet I-Valo LB | E | KPL | 175.5 | KPL | 1 | 175.5
S | 2609168 | 3606481518415 | LIIKETUNNISTIN EXXACT | PIR 160° PAINIKKEELLA 10 A VAL | S26240 | Liiketunn, säätimet Exxact P0 | V | KPL | 175.6 | KPL | 1 | 175.6
S | 3660561 | 6417019931920 | KUORMANKYTKIN VIPU OT PLUS | 6-NAP. 63A 415V AC-22A | S3602B | Tehokytk -katkais ABB LB | E | KPL | 175.6 | KPL | 1 | 175.6
S | 6709916 |  | VIRTAMUUNTAJA KIINTEÄ INJAB | IA100A81 1200/5A Ø 51MM | S6708B | INJAB virtamuuntajat LB | E | KPL | 175.6 | KPL | 1 | 175.6
S | 7270052 |  | AVOSEINÄTELINE 220052 | 24U K1066 X S300 | S7246B | Tietoverkkokaapit Satmatic LB | V | KPL | 175.6 | KPL | 1 | 175.6
S | 1608203 | 4012591123576 | JAKORASIA GEELI ENYCASE | WP 0604 G 4mm2 HARMAA | S1607B | Pinta-asennusras Hensel LB | E | KPL | 175.7 | KPL | 1 | 175.7
S | 1608213 | 4012591123583 | JAKORASIA GEELI ENYCASE | WP 0604 B 4mm2 MUSTA | S1607B | Pinta-asennusras Hensel LB | E | KPL | 175.7 | KPL | 1 | 175.7
S | 1608226 | 4012591126089 | JAKORASIA E90 ENYCASE | FK 1608 10X1.5MM2 IP65/66 | S1607B | Pinta-asennusras Hensel LB | E | KPL | 175.7 | KPL | 1 | 175.7
S | 2826361 | 4010312324097 | VALONSÄÄDIN | FRGBW14 | S2805B | Kiinteistöautom ELTAKO LB | E | KPL | 175.7 | KPL | 1 | 175.7
S | 2807083 | 4003468492031 | TULO/LÄHTÖYKSIKKÖ KNX THEBEN | PB 4 RF KNX | S2810B | Kiinteistöautom Theben LB | E | KPL | 175.7 | KPL | 1 | 175.7
S | 77306793 | 7332552014109 | TOIMILAITE SCHNEIDER MP130 | 24VAC 3-P. VENT. VP228E/229E | S2813B | Toimilaitteet Schneider PIE LB | E | KPL | 175.7 | KPL | 1 | 175.7
S | 3254074 | 3606480485169 | VIRTAKISKO ACTI9 | IOF/SD+3P 100A 57NAP | S3217B | Acti9 tarvikkeet Schneider LB | E | KPL | 175.7 | KPL | 1 | 175.7
S | 3447519 | 3606485133539 | KESKUKSEN LISÄTARV UNIVERSAL E | AS.KISKOT 2KPL 2RIVI LEV 800MM | S3418B | Kotelot Schneider LB | E | KPL | 175.7 | KPL | 1 | 175.7
S | 3447745 | 3303430131939 | MODUULIKOTELO PINTA PS MUREVA | 18+1MOD 1RIV 448x460 IP65 | S3418B | Kotelot Schneider LB | E | KPL | 175.7 | KPL | 1 | 175.7
S | 4159092 | 8596099052096 | ALASVALO MODUS FIT | 35W 830 4400LM OPAL 6x6 | S4252B | Sisävalaisimet Modus ELP LB | E | KPL | 175.7 | KPL | 1 | 175.7
S | 4159093 | 8596099024819 | ALASVALO MODUS FIT | 35W 840 4400LM OPAL 6x6 | S4252B | Sisävalaisimet Modus ELP LB | E | KPL | 175.7 | KPL | 1 | 175.7
S | 4159304 | 8596099072162 | ALASVALO MODUS FIT | 35W 830 4200LM PRISMA 3x12 | S4252B | Sisävalaisimet Modus ELP LB | E | KPL | 175.7 | KPL | 1 | 175.7
S | 4159305 | 8596099038304 | ALASVALO MODUS FIT | 35W 840 4200LM PRISMA 3x12 | S4252B | Sisävalaisimet Modus ELP LB | V | KPL | 175.7 | KPL | 1 | 175.7
S | 7005820 | 7020160398017 | PAINIKE ELKO RS16 | 4 P USE VAL 12-24V | S7003B | Teleasennustarvikkeet Elko LB | E | KPL | 175.7 | KPL | 1 | 175.7
S | 7284189 | 6410072841892 | HAAROITIN NESTOR | PLC-JAOTIN 1X32 SC/APC | S7202B | Kuitutuotteet Nestor X LB | E | KPL | 175.7 | KPL | 1 | 175.7
S | 7284204 | 6410072842042 | ASENNUSTARVIKE NESTOR | TARVIKEPKT 48-K OHITUS TBK10 | S7202B | Kuitutuotteet Nestor X LB | E | KPL | 175.7 | KPL | 1 | 175.7
S | 7284709 | 6410072847092 | PANEELI-ESIKYTKETTY NESTOR | NESTOR PANEL SCA 12XSMT -HKPKT | S7202B | Kuitutuotteet Nestor X LB | E | KPL | 175.7 | KPL | 1 | 175.7
S | 7263511 |  | HAAROITIN NAFICON | JATKOSLEVYKOTELO 1:2 | S7203B | Kuitutuotteet Naficon X LB | V | KPL | 175.7 | KPL | 1 | 175.7
S | 7268339 | 6410072683393 | PÄÄTEKOTELO ESIKYTKET. NAFICON | TALOPÄÄTEPAKETTI | S7203B | Kuitutuotteet Naficon X LB | E | KPL | 175.7 | KPL | 1 | 175.7
S | 2104182 | 7020160442802 | PEITELEVY ELKO PLUS | 2OS/IP20/86MM MUS LASI OPTION | S2115B | Uppoas kytkimet Elko Plus LB | E | KPL | 175.8 | KPL | 1 | 175.8
S | 2814079 | 4010312312032 | VALONSÄÄDIN ELTAKO SARJA 61 | KOJERASIA LANGATON 1S 10A 230V | S2601B | Liiketunn, säätimet LB | E | KPL | 175.8 | KPL | 1 | 175.8
S | 2721351 | 3606481500212 | TEHOLÄHDE MODICON | TEHOLÄHDE 24V/3.8A, 90 W | S2702B | Ohjaus säätö Schne LB | E | KPL | 175.8 | KPL | 1 | 175.8
S | 3601471 | 6417019545639 | KUORMANKYTKIN VIPU ABB | 2 PIIRIÄ 16A 1000VDC DC-21B | S3602B | Tehokytk -katkais ABB LB | E | KPL | 175.8 | KPL | 1 | 175.8
S | 3602127 | 6417019211152 | VÄÄNNIN ABB | MUSTA KAHVA TEST-O-I OT/OS | S3602B | Tehokytk -katkais ABB LB | E | KPL | 175.8 | KPL | 1 | 175.8
S | 3782160 | 3389110353181 | KONTAKTORI TESYS | LC1D09FD 9A 3S 1S+1A 110V DC | S3710B | Kontaktorit D-sarja Schneid LB | E | KPL | 175.8 | KPL | 1 | 175.8
S | 4184597 | 7330139181749 | MODUULIVALAISIN MOLN HE | MOLN HE 60X60 5900 MP DALI | S41060 | Sisävalaisimet Proton P0 | E | KPL | 175.8 | KPL | 1 | 175.8
S | 4212666 | 6410042126660 | TURVAVALAISIN LED-1T | LED-1T/U 230V AC/DC | S4228B | Turvavalaisimet Exilight LB | E | KPL | 175.8 | KPL | 1 | 175.8
S | 6475037 | 6420611520775 | SUOJA-AITA SWM | 1000mm 50m ORANSSI KEVYT 8kg | S6410B | Liikenteenohj Turvakauppa LB | V | KPL | 175.8 | KPL | 1 | 175.8
S | 6770764 | 6410067707646 | MAGNEETTIKENTÄN MITTAR TENMARS | TM-191 LCD | S6709B | Osoittavat mittarit Perel LB | E | KPL | 175.8 | KPL | 1 | 175.8
S | 7402411 | 6410074024118 | TEHONJAKAJA LA-DAS | 3:EEN 4.8DB 350-3800 4.3-10F | S7509B | Antennituott. Laatuantenni LB | E | KPL | 175.8 | KPL | 1 | 175.8
S | 7402460 |  | Antenna | LAD DP | S7509B | Antennituott. Laatuantenni LB | E | KPL | 175.8 | KPL | 1 | 175.8
S | 7402465 |  | Antenna | LAD Omni High | S7509B | Antennituott. Laatuantenni LB | E | KPL | 175.8 | KPL | 1 | 175.8
S | 0436747 | 7330778360840 | LÄMMITYSKAAPELI ITSER. ELSR-H+ | 30 W/M10°C,TOFF250°C, TON185°C | S81060 | Teollis lämpökaap Ebeco X P0 | E | M | 175.8 | M | 1 | 175.8
S | 2610205 | 7020160501066 | LIIKETUNNISTIN ELKO ONE | PIR 10A, 160° IP21, MUS | S2603B | Liiketunn, säätimet Elko LB | E | KPL | 175.9 | KPL | 1 | 175.9
S | 2614248 | 3250612256259 | LÄSNÄOLOTUNNISTIN HAGER | EER513 360D 10A D10M IP41 PKA | S2612B | Liiketunn, säätimet UTU LB | E | KPL | 175.9 | KPL | 1 | 175.9
S | 2614249 | 3250612256266 | LIIKETUNNISTIN HAGER | EER515 360D 10A 5X30M IP41 PKA | S2612B | Liiketunn, säätimet UTU LB | E | KPL | 175.9 | KPL | 1 | 175.9
S | 2618662 | 4015120055553 | LÄSNÄOLOTUNNISTIN COMPACT | PD-C 360/8 SLAVE BK | S2648B | Liiketunn, säätimet Esylux LB | E | KPL | 175.9 | KPL | 1 | 175.9
S | 2814064 | 4010312313121 | ANTENNITARVIKE ELTAKO SARJA 14 | ANTENNITARVIKE LANGATON | S2805B | Kiinteistöautom ELTAKO LB | E | KPL | 175.9 | KPL | 1 | 175.9
S | 3429028 | 4013902704729 | MODUULIKOTELO PINTA SPELSBERG | AK 24 | S3409B | Kotelot Spelsberg LB | V | KPL | 175.9 | KPL | 1 | 175.9
S | 3447617 | 3606480147845 | MODUULIKOTELO PINTA PS MINI-PR | PINTA 12MOD 3R VAL | S3418B | Kotelot Schneider LB | V | KPL | 175.9 | KPL | 1 | 175.9
S | 3611111 | 9004257111152 | NOKKAKYTKIN ASKEL KRAUS&NAIMER | CA10.A242.E 20A ASKELKYTK | S3616B | Nokkakytk Krauss&Naimer LB | E | KPL | 175.9 | KPL | 1 | 175.9
S | 3611132 | 9004257049707 | OHJAUSKYTKIN KRAUS&NAIMER | CA10.A293.E 20A 0-1 4-NAP | S3616B | Nokkakytk Krauss&Naimer LB | E | KPL | 175.9 | KPL | 1 | 175.9
S | 3611133 | 9004257111329 | OHJAUSKYTKIN KRAUS&NAIMER | CA10.A312.E 20A, KANSIASE | S3616B | Nokkakytk Krauss&Naimer LB | E | KPL | 175.9 | KPL | 1 | 175.9
S | 3612003 | 6410036120032 | NOKKAKYTKIN MIT. KRAUS&NAIMER | CA10.A004.E.F778 20A V-MITTAUS | S3616B | Nokkakytk Krauss&Naimer LB | E | KPL | 175.9 | KPL | 1 | 175.9
S | 3612081 | 6410036120810 | NOKKAKYTKIN VAIHTO KRAUS&NAIM. | CA10.A221.E 20A 1-2 2-NAP | S3616B | Nokkakytk Krauss&Naimer LB | E | KPL | 175.9 | KPL | 1 | 175.9
S | 3612115 | 6410036121152 | OHJAUSKYTKIN KRAUS&NAIMER | CG8.A321.E-V 20A, KANSIASENNUS | S3616B | Nokkakytk Krauss&Naimer LB | E | KPL | 175.9 | KPL | 1 | 175.9
S | 3612116 | 6410036121169 | OHJAUSKYTKIN KRAUS&NAIMER | CA10.A321.E 20A, KANSIASENNUS | S3616B | Nokkakytk Krauss&Naimer LB | E | KPL | 175.9 | KPL | 1 | 175.9
S | 0652430 | 6410006524303 | KUPARIVOIMAKAAPELI-FR PRYSMIAN | FIRETUF FRHF-EMC 4x70/35 K500 | S0625B | Kuparivoima-FR Prysmian LB | E | M | 176 | M | 1 | 176
S | 3217315 | 4022903033769 | VIKAVIRTAJOHDONSUOJAK. DS202CR | 2-NAPAINEN B-KÄYRÄ 25A 30MA | S3216B | Vikavirtajohdonsuojat ABB LB | E | KPL | 176 | KPL | 1 | 176
S | 3217327 | 4022903033752 | VIKAVIRTAJOHDONSUOJAK. DS202CR | 2-NAPAINEN C-KÄYRÄ 25A 30MA | S3216B | Vikavirtajohdonsuojat ABB LB | V | KPL | 176 | KPL | 1 | 176
S | 3424419 | 6418074311450 | ASENNUSKOTELO ABS NEO | NEO ABS 423215 G | S3407B | Kotelot Fibox LB | E | KPL | 176 | KPL | 1 | 176
S | 4528816 | 7392971146232 | MEKAANINEN LISÄTARVIKE SCOUT | KANNATINVARSI 100CM BL | S4509B | Ulkovalaisimet Hide-a-Lite LB | E | KPL | 176 | KPL | 1 | 176
S | 1119716 | 8717114987838 | SUOJALETKULIITIN METALL ANAMET | COMPACT STRAIN IP67 M50 1.1/2" | S1121B | Suojaletkut Anamet LAPP LB | E | KPL | 176.1 | KPL | 1 | 176.1
S | 2609979 | 3606489710194 | TERMOSTAATTI WISER | WISER HUONETERMOSTAATTI | S2626B | Liiketunn. säätimet Wiser LB | E | KPL | 176.1 | KPL | 1 | 176.1
S | 9826005 | 6438199004303 | VALONSÄÄDIN JUSSI | 6523UJGL-214P 2-100VA VA 1kpl | S26950 | Kellokytk ja säätim DIY P0 | V | KPL | 176.1 | KPL | 1 | 176.1
S | 4203053 | 7392971130903 | ALASVALO HIDE A LITE | IP44 910lm 15W 2700K DIM TILT | S4212B | Sisävalaisimet Hide-a-lite LB | E | KPL | 176.1 | KPL | 1 | 176.1
S | 4203054 | 7392971130880 | ALASVALO HIDE A LITE | IP44 940lm 15W 3000K DIM TILT | S4212B | Sisävalaisimet Hide-a-lite LB | E | KPL | 176.1 | KPL | 1 | 176.1
S | 6716813 | 0793950412114 | LÄMPÖMITTARI EXTECH | EASYVIEW -50...+1300C | S6718A | Mittarit Extech LA | E | KPL | 176.1 | KPL | 1 | 176.1
S | 6778321 | 0793950401804 | KAAPELINHAKULAITE EXTECH | KAAPELIT JOHDOT | S6718A | Mittarit Extech LA | E | KPL | 176.1 | KPL | 1 | 176.1
S | 6778325 | 0793950407301 | DESIBELIMITTARI EXTECH | ALUEELLE 40 - 130 dB | S6718A | Mittarit Extech LA | E | KPL | 176.1 | KPL | 1 | 176.1
S | 1431886 | 6438377012359 | KAAPELITIEN KANSI LEVYHYL MEKA | KRL-RS90-600 PG | S1447A | Levyhyllyt Meka X LA | E | KPL | 176.2 | KPL | 1 | 176.2
S | 3427523 | 3250616666153 | OVI VOLTA | VZ132N IKK. KOTEL. VH24XX FE | S3408B | Kotelot Hager LB | E | KPL | 176.2 | KPL | 1 | 176.2
S | 3804082 | 6410038040826 | KENTTÄVÄYLÄSOVITIN | FSCA-01 | S3802B | Taajuusm pehmokäyn ABB LB | E | KPL | 176.2 | KPL | 1 | 176.2
S | 3805650 | 6410038056506 | KENTTÄVÄYLÄSOVITIN | FCAN-01 | S3802B | Taajuusm pehmokäyn ABB LB | E | KPL | 176.2 | KPL | 1 | 176.2
S | 4128045 | 6430025691305 | LED-LIIT.LAITE SAAS HIGHLINE | LED DRIVER 350-1050MA/DIM/IP20 | S4023B | Valaisinkomponentit SAAS LB | V | KPL | 176.2 | KPL | 1 | 176.2
S | 4299554 |  | UPPOASENNUSVALAISIN MODUS | ISRAC 33W 830 DALI 3600LM VA | S42520 | Sisävalaisimet Modus ELP P0 | E | KPL | 176.2 | KPL | 1 | 176.2
S | 4299555 |  | UPPOASENNUSVALAISIN MODUS | ISRAC 53W 830 DALI 4800LM VA | S42520 | Sisävalaisimet Modus ELP P0 | E | KPL | 176.2 | KPL | 1 | 176.2
S | 4299560 |  | UPPOASENNUSVALAISIN MODUS | ISRAC 33W 840 DALI 3600LM VA | S42520 | Sisävalaisimet Modus ELP P0 | E | KPL | 176.2 | KPL | 1 | 176.2
S | 4299561 |  | UPPOASENNUSVALAISIN MODUS | ISRAC 53W 840 DALI 4800LM VA | S42520 | Sisävalaisimet Modus ELP P0 | E | KPL | 176.2 | KPL | 1 | 176.2
S | 4322037 |  | SULJETTU TEOLLISUUSVALAISIN SG | WAVE 600 18W 3K VA | S4322B | Teollisuusvalaisimet SG LB | E | KPL | 176.2 | KPL | 1 | 176.2
S | 4322041 |  | SULJETTU TEOLLISUUSVALAISIN SG | WAVE 600 18W 4K VA | S4322B | Teollisuusvalaisimet SG LB | E | KPL | 176.2 | KPL | 1 | 176.2
S | 4322070 |  | Sealed industrial luminaire | 120035 | S4322B | Teollisuusvalaisimet SG LB | E | KPL | 176.2 | KPL | 1 | 176.2
S | 4157600 | 6410041576008 | VALOPROFIILI/-NAUHA TSR | BAU-LED 2 20M | S43331 | TYÖMAAVALAISIMET TSR P1 | V | KPL | 176.2 | KPL | 1 | 176.2
S | 1476741 |  | T-piece | BKG/BKB width 400mm | S1442B | Kanavat +osat Electroplan X LB | E | PAK | 176.3 | PAK | 1 | 176.3
S | 2815340 | 4011395139479 | PAINIKE KNX ABB | 1 MV T U B ANT | S2802B | Kiinteistöautom KNX ABB LB | E | KPL | 176.3 | KPL | 1 | 176.3
S | 77306857 | 3606489658250 | VENTTIILI SCHNEIDER V211T | 25/10 2-TIE,SIS.K.TOISOPUOLI | S2813B | Toimilaitteet Schneider PIE LB | E | KPL | 176.3 | KPL | 1 | 176.3
S | 3265650 | 3606480424182 | JOHDONSUOJAKATKAISIJA ACTI9 | C60H DC 1P C50A | S3203B | Johdonsuoja-autom Schneider LB | E | KPL | 176.3 | KPL | 1 | 176.3
S | 3658275 | 3606482004108 | VÄÄNNINTARVIKE COMPACT | NSX400-630 VÄÄNNIN MCC MUUNNOS | S3607B | Tehokytk -katkais Schneider LB | E | KPL | 176.3 | KPL | 1 | 176.3
S | 4299036 | 8596099002251 | ALASVALO MODUS | QN3A600 IP40 34W 840 4000LM | S42520 | Sisävalaisimet Modus ELP P0 | E | KPL | 176.3 | KPL | 1 | 176.3
S | 4324873 | 4099854146503 | SULJ TEOLLISUUSVAL DAMP PROOF | DP HOUSING DALI 1500 2XLAMP | S4319B | Teollisuusval. Ledvance LB | E | KPL | 176.3 | KPL | 1 | 176.3
S | 7210820 | 4042673334484 | KYTKENTÄKAAPELI-CAT6 CORNING | FRNC IP67/65-RJ45 2M | S7242A | Tietoverkkotuott. muut LA | E | KPL | 176.3 | KPL | 1 | 176.3
S | 1467723 | 7394333144573 | KULMAKAPPALE MP-BOLAGEN | MP-487S Levyhyl. 600S | S1401B | Kaapelitiet MP LB | V | KPL | 176.4 | KPL | 1 | 176.4
S | 1455603 | 7321678028749 | TIKASHYLLY MITA | LM100 600 3M PC1 GRP | S1446B | Kaapelitiet Wibe/Mita LB | E | M | 176.4 | M | 1 | 176.4
S | 2606639 | 4003468540053 | SÄÄDIN THEBEN | DIMAX 545 PLUS P | S2616B | Säätimet Theben LB | E | KPL | 176.4 | KPL | 1 | 176.4
S | 3427134 | 3250610674543 | ASENNUSLEVY ORION PLUS | FL417A KOT. 950X800 | S3408B | Kotelot Hager LB | E | KPL | 176.4 | KPL | 1 | 176.4
S | 3620246 | 6419410296110 | TURVAKYTKIN VÄÄNNIN KATKO | KEM 416 1NO 4X16A 400V 7,5KW | S3604B | Tehokytk -katkais Katko LB | E | KPL | 176.4 | KPL | 1 | 176.4
S | 3782292 | 3389110346831 | LÄMPÖRELE TESYS | LRD21 12-18A LK.10A | S3711B | Lämöpöreleet Schneider LB | V | KPL | 176.4 | KPL | 1 | 176.4
S | 4161248 | 4099854687372 | ALASVALO LEDVANCE | DL HE D150 15W 830 OP DALI | S4102B | Sisävalaisimet Ledvance LB | E | KPL | 176.4 | KPL | 1 | 176.4
S | 4161249 | 4099854687396 | ALASVALO LEDVANCE | DL HE D150 15W 840 OP DALI | S4102B | Sisävalaisimet Ledvance LB | E | KPL | 176.4 | KPL | 1 | 176.4
S | 4161371 | 4099854735882 | MODUULIVALAISIN PANEL VALUE | PL COMP 1200 30W 83040 OP DALI | S4102B | Sisävalaisimet Ledvance LB | E | KPL | 176.4 | KPL | 1 | 176.4
S | 4146522 | 6435200271341 | VALOPROFIILI/-NAUHA COLORIS | IP65 24V 10W/M RGBTW 5M | S4107B | Sisävalaisimet Airam LB | E | KPL | 176.4 | KPL | 1 | 176.4
S | 4533445 | 7318307482003 | PIHAPIIRIVALAISIN KONSTSMIDE | GROUND SPOT 7482-000 IP44 3XG4 | S4113B | Sisävalaisimet Konstsmide LB | E | KPL | 176.4 | KPL | 1 | 176.4
S | 4533481 | 7318307884258 | SEINÄVALAISIN ULKO KONSTSMIDE | BITONTO 7884-250 IP54 2X5,5W V | S4113B | Sisävalaisimet Konstsmide LB | E | KPL | 176.4 | KPL | 1 | 176.4
S | 4533482 | 7318307884371 | SEINÄVALAISIN ULKO KONSTSMIDE | BITONTO 7884-370 IP54 2X5,5W A | S4113B | Sisävalaisimet Konstsmide LB | E | KPL | 176.4 | KPL | 1 | 176.4
S | 4145121 | 06430079520231 | TYÖPISTEVALAISIN DREAMLED | READY23 2370 IP54 32,9W/940 VA | S41560 | Valaisimet Dreamled X P0 | E | KPL | 176.4 | KPL | 1 | 176.4
S | 4145149 | 06430079520514 | TYÖPISTEVALAISIN DREAMLED | READY23 2370 IP54 32,9W/935 VA | S41560 | Valaisimet Dreamled X P0 | E | KPL | 176.4 | KPL | 1 | 176.4
S | 4145177 | 06430079520798 | TYÖPISTEVALAISIN DREAMLED | READY23 2370 IP54 32,9W/930 VA | S41560 | Valaisimet Dreamled X P0 | E | KPL | 176.4 | KPL | 1 | 176.4
S | 4145421 | 06430079521078 | TYÖPISTEVALAISIN DREAMLED | READY23 2370 IP54 32,9W/940 MU | S41560 | Valaisimet Dreamled X P0 | E | KPL | 176.4 | KPL | 1 | 176.4
S | 4145449 | 06430079521351 | TYÖPISTEVALAISIN DREAMLED | READY23 2370 IP54 32,9W/935 MU | S41560 | Valaisimet Dreamled X P0 | E | KPL | 176.4 | KPL | 1 | 176.4
S | 4145477 | 06430079521634 | TYÖPISTEVALAISIN DREAMLED | READY23 2370 IP54 32,9W/930 MU | S41560 | Valaisimet Dreamled X P0 | E | KPL | 176.4 | KPL | 1 | 176.4
S | 5024192 | 6418677405327 | ELÄINSUOJA ENSTO | SP45.3 LINTUSUOJA | S5002B | Linjatarvikkeet Ensto LB | E | KPL | 176.4 | KPL | 1 | 176.4
S | 6426044 | 4030266099902 | LÄVISTINTARVIKE ALFRA | PISTIN 16,2MM PK AP250/400/5/6 | S64250 | Lävistintarvik. ALFRA ELP P0 | V | KPL | 176.4 | KPL | 1 | 176.4
S | 8122254 | 6438100484804 | LÄMMITTIMEN LISÄTARVIKE ENSTO | SEINÄTELINE TASO12 | S8108B | Lämmittimien varaosat Ensto LB | E | KPL | 176.4 | KPL | 1 | 176.4
S | 1467724 | 7394333144603 | KULMAKAPPALE MP-BOLAGEN | MP-487V Levyhyl. 600V | S1401B | Kaapelitiet MP LB | E | KPL | 176.5 | KPL | 1 | 176.5
S | 3210582 |  | Miniature Circuit Breaker | 2-pole K-char. 13A | S3202B | Johdonsuoja-automaatit ABB LB | E | KPL | 176.5 | KPL | 1 | 176.5
S | 3210694 | 4016779507318 | JOHDONSUOJAKATKAISIJA S200 | S202-K0.5 2-NAP K0.5A | S3202B | Johdonsuoja-automaatit ABB LB | E | KPL | 176.5 | KPL | 1 | 176.5
S | 3210695 | 4016779507325 | JOHDONSUOJAKATKAISIJA S200 | S202-K1 2-NAP K1A | S3202B | Johdonsuoja-automaatit ABB LB | V | KPL | 176.5 | KPL | 1 | 176.5
S | 3210696 | 4016779507332 | JOHDONSUOJAKATKAISIJA S200 | S202-K1.6 2-NAP K1.6A | S3202B | Johdonsuoja-automaatit ABB LB | E | KPL | 176.5 | KPL | 1 | 176.5
S | 3600484 | 6419410345924 | TURVAKYTKIN KATKO | TKM 616US. 6-NAP. 16A. 1 APUK. | S3604B | Tehokytk -katkais Katko LB | E | KPL | 176.5 | KPL | 1 | 176.5
S | 3653669 | 3389110449372 | PÄÄKYTKIN TESYS | 3x40A MUSTA VÄÄNNIN | S3619B | Tehok -katk tarv Schneider LB | E | KPL | 176.5 | KPL | 1 | 176.5
S | 4129792 | 6430022824249 | KOHDEVALAISIN LIMENTE | PROFIL 145 IR-DIM 4000K 12W | S4188B | Valoprofiilit Limente LB | V | KPL | 176.5 | KPL | 1 | 176.5
S | 8109116 | 5703466227800 | LATTIALÄMMITYSKAAPELI DEVIFLEX | 10T 25m 240W 230V | S8119B | Lämmityskaapelit 10T DEVI LB | V | KPL | 176.5 | KPL | 1 | 176.5
S | 2616896 | 4010312319468 | VALONSÄÄDIN | FD62NP-230V | S2629B | Liiketunn, säätimet Eltako LB | E | KPL | 176.6 | KPL | 1 | 176.6
S | 3782174 | 3389110353716 | KONTAKTORI TESYS | LC1D12BD 12A 3S 1S+1A 24V DC | S3710A | Kontaktorit D-sarja Schneid LA | V | KPL | 176.6 | KPL | 1 | 176.6
S | 4289668 | 6435200199850 | PINTA-/RIPUSTUSVALAISIN PROFIL | 1510x153 IP20 30W/830 AL MA WH | S4107B | Sisävalaisimet Airam LB | E | KPL | 176.6 | KPL | 1 | 176.6
S | 4289669 | 6435200199867 | PINTA-/RIPUSTUSVALAISIN PROFIL | 1510x153 IP20 30W/840 AL MA WH | S4107B | Sisävalaisimet Airam LB | E | KPL | 176.6 | KPL | 1 | 176.6
S | 5024170 | 6418677407697 | HARUSPAKKAUS ENSTO UN | SHS25K.165L KJ 16.5m LUKOLLA | S5002B | Linjatarvikkeet Ensto LB | V | KPL | 176.6 | KPL | 1 | 176.6
S | 0431092 | 5017455006810 | KYTKENTÄRASIA RAYCHEM | JB-82 4xM25 | S8138B | Teollisuuden lämpökaap Rayc LB | E | KPL | 176.6 | KPL | 1 | 176.6
S | 1963176 | 4017918064730 | MONINAPALIITIN PHOENIX | SUBCON 9/F-SH | S1912B | Riviliittim Phoenix Contact LB | E | KPL | 176.7 | KPL | 1 | 176.7
S | 1963177 | 4017918064747 | MONINAPALIITIN PHOENIX | SUBCON 9/M-SH | S1912B | Riviliittim Phoenix Contact LB | E | KPL | 176.7 | KPL | 1 | 176.7
S | 2112420 |  | Switch | WDE002205 | S2109B | Uppoas kytkimet Exxact LB | E | KPL | 176.7 | KPL | 1 | 176.7
S | 2610185 | 7020161501119 | AJASTIN ELKO ONE | AT+1S/15M-8H 16A IP20UP VAL | S2603B | Liiketunn, säätimet Elko LB | E | KPL | 176.7 | KPL | 1 | 176.7
S | 2619350 | 6438199002248 | AJASTIN IMPRESSIVO | T210-84 15M-8H/10A IP21 UK VAL | S2625B | Säätimet Impressivo LB | V | KPL | 176.7 | KPL | 1 | 176.7
S | 3254127 | 3606480442728 | VIKAVIRTASUOJAKYTKIN ACTI9 | IID 4P 25A 30mA ASI | S3218B | Vikavirtakytkimet Schneider LB | E | KPL | 176.7 | KPL | 1 | 176.7
S | 3783059 | 3606487541073 | APUKONTAKTORI TESYS | 3NO 2NC 3P 220V DC SNAP-IN | S3710B | Kontaktorit D-sarja Schneid LB | E | KPL | 176.7 | KPL | 1 | 176.7
S | 4260122 | 6438100492960 | MODUULIVALAISIN DORA | DO3X12O 4380LM 30,0W/940 O | S4104B | Sisävalaisimet Ensto LB | E | KPL | 176.7 | KPL | 1 | 176.7
S | 4260123 | 6438100492977 | MODUULIVALAISIN DORA | DO3X12O 2090LM 13,5W/940 O | S4104B | Sisävalaisimet Ensto LB | E | KPL | 176.7 | KPL | 1 | 176.7
S | 4260124 | 6438100492984 | MODUULIVALAISIN DORA | DO3X12O 2990LM 18,9W/940 O | S4104B | Sisävalaisimet Ensto LB | E | KPL | 176.7 | KPL | 1 | 176.7
S | 4260125 | 6438100492991 | MODUULIVALAISIN DORA | DO3X12O 4930LM 32,0W/940 O | S4104B | Sisävalaisimet Ensto LB | E | KPL | 176.7 | KPL | 1 | 176.7
S | 4260126 | 6438100493004 | MODUULIVALAISIN DORA | DO3X12O 4410LM 32,0W/930 O | S4104B | Sisävalaisimet Ensto LB | E | KPL | 176.7 | KPL | 1 | 176.7
S | 4260127 | 6438100493011 | MODUULIVALAISIN DORA | DO3X12O 1980LM 13,5W/930 O | S4104B | Sisävalaisimet Ensto LB | E | KPL | 176.7 | KPL | 1 | 176.7
S | 4260128 | 6438100493028 | MODUULIVALAISIN DORA | DO3X12O 3110LM 20,8W/930 O | S4104B | Sisävalaisimet Ensto LB | E | KPL | 176.7 | KPL | 1 | 176.7
S | 4260129 | 6438100493035 | MODUULIVALAISIN DORA | DO3X12O 4930LM 34,0W/930 O | S4104B | Sisävalaisimet Ensto LB | E | KPL | 176.7 | KPL | 1 | 176.7
S | 4279605 | 5410288045566 | KOHDEVALAISIN PIXO | SMALL 14W 1650LM 930 DALI WH | S4112B | Sisävalaisimet Sylvania LB | E | KPL | 176.7 | KPL | 1 | 176.7
S | 4279607 | 5410288045573 | KOHDEVALAISIN PIXO | SMALL 14W 1650LM 930 DALI BL | S4112B | Sisävalaisimet Sylvania LB | E | KPL | 176.7 | KPL | 1 | 176.7
S | 4279609 | 5410288045580 | KOHDEVALAISIN PIXO | SMALL 14W 1700LM 940 DALI WH | S4112B | Sisävalaisimet Sylvania LB | E | KPL | 176.7 | KPL | 1 | 176.7
S | 4279611 | 5410288045597 | KOHDEVALAISIN PIXO | SMALL 14W 1700LM 940 DALI BL | S4112B | Sisävalaisimet Sylvania LB | E | KPL | 176.7 | KPL | 1 | 176.7
S | 4546535 | 6435200308542 | VALONHEITIN RANGE | IP66 12000LM 100W/740 ASYM 45D | S4504B | Ulkovalaisimet Airam LB | V | KPL | 176.7 | KPL | 1 | 176.7
S | 6718762 | 8433059387075 | VIRTAMUUNTAJA KIINTEÄ CIRCUTOR | TDH8 D43 750/5A 2VA LK0,2S | S6706B | Osoittavat mittarit Hager LB | E | KPL | 176.7 | KPL | 1 | 176.7
S | 6785073 | 6410067850731 | VIRTAMUUNTAJA FRER | TAC053 32X51 250/5 4VA LK0.5 | S6706B | Osoittavat mittarit Hager LB | E | KPL | 176.7 | KPL | 1 | 176.7
S | 6785074 | 6410067850748 | VIRTAMUUNTAJA FRER | TAC053 32X51 300/5 5VA LK0.5 | S6706B | Osoittavat mittarit Hager LB | E | KPL | 176.7 | KPL | 1 | 176.7
S | 6785075 | 6410067850755 | VIRTAMUUNTAJA FRER | TAC053 32X51 400/5 6VA LK0.5 | S6706B | Osoittavat mittarit Hager LB | E | KPL | 176.7 | KPL | 1 | 176.7
S | 7550344 | 6418296002297 | MITTALAITETARVIKE PROMAX | OLKAHIHNA ATLAS NG | S7505A | Antennituotteet Finnsat LA | E | KPL | 176.7 | KPL | 1 | 176.7
S | 7914365 | 3185280452019 | SEINÄTELINE ERARD | KALLISTUVA 40-85" | S7505A | Antennituotteet Finnsat LA | E | KPL | 176.7 | KPL | 1 | 176.7
S | 2618465 | 4015120427503 | LÄSNÄOLOTUNNISTIN VM FLATMINI | PD-FLAT 360I/6 MINI DALI | S2648B | Liiketunn, säätimet Esylux LB | E | KPL | 176.8 | KPL | 1 | 176.8
S | 3265263 | 3606480084737 | JOHDONSUOJAKATKAISIJA ACTI9 | IC60L 1P K63A 15kA | S3203B | Johdonsuoja-autom Schneider LB | E | KPL | 176.8 | KPL | 1 | 176.8
S | 3751308 | 9005738214683 | MOOTTORIKÄYNNISTIN BENEDICT&JÄ | P1T 4kW KELA 230V S/S-PAIN | S3703B | Moottorilähtökomp Hager LB | E | KPL | 176.8 | KPL | 1 | 176.8
S | 4294794 | 4015120850301 | YLEISVALAISIN PINTA ALMA | ALMA 300 OP 1600 830 IP65 MD | S4155B | Sisävalaisimet Esylux LB | E | KPL | 176.8 | KPL | 1 | 176.8
S | 4294796 | 4015120850325 | YLEISVALAISIN PINTA ALMA | ALMA 300 OP 1600 840 IP65 MD | S4155B | Sisävalaisimet Esylux LB | E | KPL | 176.8 | KPL | 1 | 176.8
S | 8174087 | 5703466249840 | SULANAPITOKAAPELI DEVI | DEVIPIPEHEAT 10 V3 12M 230V | S8143B | Putkien sulanapito DEVI LB | V | KPL | 176.8 | KPL | 1 | 176.8
S | 0478429 | 6410004784297 | KUMIKAAPELI | H07RN-F 5G95 K250 | S0424B | Kumikaap isot poikkipinnat LB | E | M | 176.9 | M | 1 | 176.9
S | 1439591 | 3606485444475 | LANKAHYLLY DEFEM | 220/110 L=2500 RUOSTUMATON | S1411B | Kaapelitiet Wibe LB | E | KPL | 176.9 | KPL | 1 | 176.9
S | 2712214 |  | Polyfunction relay | Time relay | S2703B | Ohjaus säätö ABB LB | E | KPL | 176.9 | KPL | 1 | 176.9
S | 3424748 | 6418074320841 | LÄPIVIENTILAIPPA | FCE 40 CABLE ENTRY FLANGE SET | S3407B | Kotelot Fibox LB | E | KPL | 176.9 | KPL | 1 | 176.9
S | 3426803 | 3250616668355 | DIN-KISKOKEHYS VOLTA | VZ60NAV K. VH60NK ILMAN OVIK. | S3408B | Kotelot Hager LB | E | KPL | 176.9 | KPL | 1 | 176.9
S | 4116551 | 7333123073334 | TYÖPISTEVALAISIN ALIGHT UC | UC12 IP21 10W/830 1200LM 870MM | S4100B | Sisävalaisimet A-C LB | E | KPL | 176.9 | KPL | 1 | 176.9
S | 4141525 | 06418391000563 | TURVAVALAISIN | N68-C, OSOITTEELLINEN TURVAV | S42550 | Turvavalaisimet Neptolux P0 | E | KPL | 176.9 | KPL | 1 | 176.9
S | 4141526 | 06418391000570 | TURVAVALAISIN | N68-O,OSOITTEELLINEN TURVAV | S42550 | Turvavalaisimet Neptolux P0 | V | KPL | 176.9 | KPL | 1 | 176.9
S | 4141546 | 06418391001256 | TURVAVALAISIN NEPTOLUX | N68-C/T, OSOITTEELLINEN TURVAV | S42550 | Turvavalaisimet Neptolux P0 | V | KPL | 176.9 | KPL | 1 | 176.9
S | 5243476 | 4046719067213 | VAIPANPAIKKAUSSARJA 3M HDCW | HDCW 55-15mm /1000mm | S5208B | Kaapelin suoj+liitos 3M LB | V | KPL | 176.9 | KPL | 1 | 176.9
S | 1421601 | 7315880036210 | JOHTOKANAVA THORSMAN | INKA U 100X72X2500 AL VAL | S1412B | Johtokanavat Schneider LB | E | KPL | 177 | KPL | 1 | 177
S | 2613312 | 3250612258413 | LIIKETUNNISTIN HAGER | EE841 360° 10A IP55 PSE ANT | S2612B | Liiketunn, säätimet UTU LB | E | KPL | 177 | KPL | 1 | 177
S | 2607632 | 4003468030127 | KELLOKYTKIN DIGITAALINE THEBEN | DCH 036 TC | S2616B | Säätimet Theben LB | V | KPL | 177 | KPL | 1 | 177
S | 3465307 | 4028177920538 | KESKUKSEN LISÄTARVIKE SZ | 2500104 LED-KAAPPIVALAISIN | S3415B | Kotelot Rittal LB | E | KPL | 177 | KPL | 1 | 177
S | 4212977 | 7340080742142 | KATTOVALAISIN AROUND | LED8 PIR IP54 8W/830 740LM | S4100B | Sisävalaisimet A-C LB | E | KPL | 177 | KPL | 1 | 177
S | 4130850 | 7021983206305 | KOHDEVALAISIN ZIP | ZIP TUBE PENDANT MICRO MU 4K | S4130B | Sisävalaisimet SG LB | E | KPL | 177 | KPL | 1 | 177
S | 4220782 | 7021989032083 | ALASVALO SG | JUNISTAR EX 6W D2W MV | S4130B | Sisävalaisimet SG LB | E | KPL | 177 | KPL | 1 | 177
S | 4246252 | 7021983206244 | RIPUSTUSVALAISIN SG | ZIP TUBE MICRO P 27K VA | S4130B | Sisävalaisimet SG LB | E | KPL | 177 | KPL | 1 | 177
S | 4246253 | 7021983206251 | RIPUSTUSVALAISIN SG | ZIP TUBE MICRO P 3K VA | S4130B | Sisävalaisimet SG LB | E | KPL | 177 | KPL | 1 | 177
S | 4246255 | 7021983206282 | RIPUSTUSVALAISIN SG | ZIP TUBE MICRO P 27K MU | S4130B | Sisävalaisimet SG LB | E | KPL | 177 | KPL | 1 | 177
S | 4246256 | 7021983206299 | RIPUSTUSVALAISIN SG | ZIP TUBE MICRO P 3K MU | S4130B | Sisävalaisimet SG LB | E | KPL | 177 | KPL | 1 | 177
S | 4281012 | 6438045011882 | OPASTEVALAISIN TEKNOWARE | TWT8141W 24 V AC/DC LED | S4203B | Turvavalaisimet Teknoware LB | E | KPL | 177 | KPL | 1 | 177
S | 4325409 | 4099854521416 | TEOLLISUUSVAL. SUL. DAMP PROOF | DP CBO 1800 60W CCT ML IP66 | S4319B | Teollisuusval. Ledvance LB | E | KPL | 177 | KPL | 1 | 177
S | 5011045 | 6438100320621 | KIILAJATKO ENSTO UN | CIL106 | S5002B | Linjatarvikkeet Ensto LB | V | KPL | 177 | KPL | 1 | 177
S | 8128644 |  | TERMOSTAATTI ELEKTRONINEN KABA | TERMOSTAATTI KABA VANHA MALLI | S8150B | Tarvikkeet Purmo LB | E | KPL | 177 | KPL | 1 | 177
S | 2105035 | 7020160463500 | MERKKILAMPPU ELKO PLUS | YÖVALO 30MA/230V VAL | S2115B | Uppoas kytkimet Elko Plus LB | E | KPL | 177.1 | KPL | 1 | 177.1
S | 0602381 | 6410006023813 | KUPARIVOIMAKAAPELI REKA | MCMK 4x70/35 Eca K1000 | S0605B | Kuparivoimakaapelit Reka LB | E | M | 177.1 | M | 1 | 177.1
S | 1476169 | 4012740019620 | LIUKUMUHVI TEHALIT.FWK | L6818 FWK3E 50X60 LVA | S1420B | Asennuskanavat osat Tehalit LB | E | KPL | 177.1 | KPL | 1 | 177.1
S | 3637996 | 3250613155308 | LIITINPAKKAUS H3+ | KEH. P250 CU/AL 3N 2X35-120MM2 | S3608B | Tehokytkimet UTU LB | E | KPL | 177.1 | KPL | 1 | 177.1
S | 3782291 | 3389110822380 | LÄMPÖRELE TESYS | LRD163 9-13A LK.10A | S3711B | Lämöpöreleet Schneider LB | E | KPL | 177.1 | KPL | 1 | 177.1
S | 3781545 | 3606480375125 | MODUULIKONTAKTORI ACTI9 | ICT 40A 4AV 230VAC | S3712B | Kontaktorit A9 Schneider LB | E | KPL | 177.1 | KPL | 1 | 177.1
S | 3706001 | 4013614320248 | MOOTTORINSUOJAKATKAISIJA ABB | MS116-0.16 | S3718B | Moottorinsuojak ABB LB | E | KPL | 177.1 | KPL | 1 | 177.1
S | 3706002 | 4013614320255 | MOOTTORINSUOJAKATKAISIJA ABB | MS116-0.25 | S3718B | Moottorinsuojak ABB LB | E | KPL | 177.1 | KPL | 1 | 177.1
S | 7110201 | 4049787042694 | VILKKUVALO EVOSIGNAL | MINI TWINLIGHT 115-230VAC RD | S7198B | Hälytinlaitteet LAPP LB | E | KPL | 177.1 | KPL | 1 | 177.1
S | 7110207 | 4049787042700 | VILKKUVALO EVOSIGNAL | MINI TWINLIGHT 115-230VAC GN | S7198B | Hälytinlaitteet LAPP LB | E | KPL | 177.1 | KPL | 1 | 177.1
S | 7110213 | 4049787042717 | VILKKUVALO EVOSIGNAL | MINI TWINLIGHT 115-230VAC YE | S7198B | Hälytinlaitteet LAPP LB | E | KPL | 177.1 | KPL | 1 | 177.1
S | 7110219 | 4049787042724 | VILKKUVALO EVOSIGNAL | MINI TWINLIGHT 115-230VAC CL | S7198B | Hälytinlaitteet LAPP LB | E | KPL | 177.1 | KPL | 1 | 177.1
S | 7110226 | 4049787042731 | VILKKUVALO EVOSIGNAL | MINI TWINLIGHT 115-230VAC BU | S7198B | Hälytinlaitteet LAPP LB | E | KPL | 177.1 | KPL | 1 | 177.1
S | 1418835 | 4012196459483 | VALURASIA UFS | UD GES R2. KZNOL | S1405B | Lattiarasiat ja tarv OBO LB | E | KPL | 177.2 | KPL | 1 | 177.2
S | 3235102 | 3414970353665 | VIKAVIRTASUOJAKYTKIN TX3 | VVSK, 4-NAP. 40A, 300MA | S3205B | Johdonsuoja-autom Ensto LB | E | KPL | 177.2 | KPL | 1 | 177.2
S | 3600930 | 6419410226407 | VIVUSTO LISÄTARVIKE KATKO | VV102 | S3604B | Tehokytk -katkais Katko LB | E | KPL | 177.2 | KPL | 1 | 177.2
S | 3881333 | 3389118067202 | TAKAISINKYTKENTÄSOVITIN ALTIVA | VW3A3401 INTERFACE 5V RS422 | S3805B | Taajuusm pehmokäyn Schneid LB | E | KPL | 177.2 | KPL | 1 | 177.2
S | 4103545 | 6438389009712 | YLEISVALAISIN PINTA AMI | AL120L600 IP44 LED 10W/830/840 | S4104A | Sisävalaisimet Ensto LA | V | KPL | 177.2 | KPL | 1 | 177.2
S | 1430255 | 6438377005405 | KESKIKANNAKE TIKASHYLLY MEKA | HST HK13-516 | S1427B | Kaapelitiet Meka LB | E | KPL | 177.3 | KPL | 1 | 177.3
S | 1448617 | 6438377019105 | LANKAHYLLY MEKA | WMT-100-300 L=3000 HST | S1449A | Lankahyllyt Meka X LA | E | M | 177.3 | M | 1 | 177.3
S | 7129688 |  | Wireless fire alarm | FP 2 RB (Heat/Smoke) white | S21180 | FSM Ajax kalusteet X P0 | V | KPL | 177.3 | KPL | 1 | 177.3
S | 2603389 | 4007529926602 | LÄSNÄOLOTUNNISTIN LUXOMAT | INDOOR 180-S | S2605B | Liiketunn Luxomat, Extronic LB | E | KPL | 177.3 | KPL | 1 | 177.3
S | 2618689 | 4015120426971 | LÄSNÄOLOTUNNISTIN COMPACT | PD-C 360/8 SLAVE FM | S2648B | Liiketunn, säätimet Esylux LB | E | KPL | 177.3 | KPL | 1 | 177.3
S | 2609337 | 7350030770026 | RELEYKSIKKÖ VADSBO | CASAMBI RELE 13A | S26570 | Ohj. ja säätö Flingenberg X P0 | V | KPL | 177.3 | KPL | 1 | 177.3
S | 3271683 | 4015082674618 | VIKAVIRTASUOJAKYTKIN XPOLE | PFGM-63/4/003-A | S3212A | Johdonsuoja-autom Eaton LA | E | KPL | 177.3 | KPL | 1 | 177.3
S | 3404324 | 4028177234949 | KIINNITYSKISKO DK | 19-PROFIILIKISKOPARI 42U | S3415B | Kotelot Rittal LB | E | KPL | 177.3 | KPL | 1 | 177.3
S | 4143851 | 7392971146621 | ALASVALO COMFORT G4 | IP44 520LM 7,5W TUNE TILT DA2 | S4212B | Sisävalaisimet Hide-a-lite LB | E | KPL | 177.3 | KPL | 1 | 177.3
S | 4158592 | 7392971151335 | KOHDEVALAISIN OPTIC TRACK | IP20 680LM 9,3W TUNE WH DIM | S4212B | Sisävalaisimet Hide-a-lite LB | E | KPL | 177.3 | KPL | 1 | 177.3
S | 4158594 | 7392971151359 | KOHDEVALAISIN OPTIC TRACK | IP20 680LM 9,3W TUNE BL DIM | S4212B | Sisävalaisimet Hide-a-lite LB | E | KPL | 177.3 | KPL | 1 | 177.3
S | 4357229 | 5410288104614 | TEOLLISUUSVAL SUL RESISTO IP66 | 1500 4350-7600LM 840 MW | S4301B | Teollisuusval Sylvania LB | E | KPL | 177.3 | KPL | 1 | 177.3
S | 5024143 | 6418677405303 | MERKKIPALLO ENSTO UN | SP43 190mm ORANSSI | S5002B | Linjatarvikkeet Ensto LB | V | KPL | 177.3 | KPL | 1 | 177.3
S | 7269320 | 6410072693200 | PÄÄTEKOTELO NAFICON | NAF SPK LCA/- FTMSU 2SMT 60M | S7203B | Kuitutuotteet Naficon X LB | E | KPL | 177.3 | KPL | 1 | 177.3
S | 6901092 | 6416198810101 | RIKKAIMURI ALLAWAY | RIKKAIMURI 81010 | S8309B | Tarvikkeet Allaway LB | E | KPL | 177.3 | KPL | 1 | 177.3
S | 6901544 | 6416198810156 | PALOMANSETTI ALLAWAY | 44MM PUTKELLE 81015 | S8309B | Tarvikkeet Allaway LB | E | KPL | 177.3 | KPL | 1 | 177.3
S | 2607139 | 4003468100264 | LIIKETUNNISTIN THEBEN | THELUXA S360 IP55 VALK | S26160 | Säätimet Theben P0 | V | KPL | 177.4 | KPL | 1 | 177.4
S | 2616921 | 4010312328422 | VALONSÄÄDIN SARJA62-IP | WIFI,MATTER,300WLED | S2629B | Liiketunn, säätimet Eltako LB | V | KPL | 177.4 | KPL | 1 | 177.4
S | 3642912 | 6417019248349 | SUOJALIPPA ABB | OEZXPK240 | S3611B | Kytkinvarokkeet ABB LB | E | KPL | 177.4 | KPL | 1 | 177.4
S | 4280834 | 5025768597734 | LINSSI BEACON LED | 2059773 HUNAJAKENNOLINSSI | S4112B | Sisävalaisimet Sylvania LB | E | KPL | 177.4 | KPL | 1 | 177.4
S | 7123835 |  | TURVAVALAISINTARVIKE | TS98281 OSOITEYKSIKKÖ | S4203B | Turvavalaisimet Teknoware LB | E | KPL | 177.4 | KPL | 1 | 177.4
S | 4143889 | 7392971148212 | ALASVALO ECHO | 270 IP44 1150LM 14W WH DIM | S4212A | Sisävalaisimet Hide-a-lite LA | E | KPL | 177.4 | KPL | 1 | 177.4
S | 5831016 | 6410058310169 | SUURJÄNNITESULAKE ELKAMO | ESJS 24KV 63A | S54180 | Jakokaappitarvikkeet Elkamo P0 | V | KPL | 177.4 | KPL | 1 | 177.4
S | 7217337 |  | HAAROITIN TELECOM | FIST-FSASA3-SC-216-1P-S | S7213B | Jatkostarv TOSP Commscope LB | V | KPL | 177.4 | KPL | 1 | 177.4
S | 2608220 | 6410026082203 | TERMOSTAATTI MICROTEMP | ETV-1991-P DIN 16A POT VAP | S2622B | Termostaatit Microtemp LB | E | KPL | 177.5 | KPL | 1 | 177.5
S | 3460587 | 3606480183164 | ASENNUSLEVY UNIVER. ENCLOSURES | NSYMM108. 1000X800 KXL | S3418B | Kotelot Schneider LB | E | KPL | 177.5 | KPL | 1 | 177.5
S | 3454052 | 6410034540528 | VIRTAKISKO OUNEVA | TAIPUISA 630A 6x40x700 | S3423B | Tarvikkeet Ouneva LB | E | KPL | 177.5 | KPL | 1 | 177.5
S | 3601557 | 6417019478562 | LIITIN ABB | AL/CU 950185MM2, SIS. 3 KPL | S3602B | Tehokytk -katkais ABB LB | E | PAK | 177.5 | PAK | 1 | 177.5
S | 3638703 | 8015644692919 | VÄÄNNIN ABB | RHE VÄÄNTÖKAHVA OVEEN XT1/XT3 | S3602B | Tehokytk -katkais ABB LB | E | KPL | 177.5 | KPL | 1 | 177.5
S | 3638704 | 8015644697518 | VÄÄNNIN ABB | RHE VÄÄNTÖKAHVA OVEEN XT2/XT4 | S3602B | Tehokytk -katkais ABB LB | E | KPL | 177.5 | KPL | 1 | 177.5
S | 3638705 | 8015644003869 | VÄÄNNIN ABB | RHE VÄÄNTÖKAHVA OVEEN XT2/XT4 | S3602B | Tehokytk -katkais ABB LB | E | KPL | 177.5 | KPL | 1 | 177.5
S | 3734030 |  | Motor circuit-breaker | 248389 | S3701B | Moottorilähtökomponentit LB | E | KPL | 177.5 | KPL | 1 | 177.5
S | 3734031 |  | Motor circuit-breaker | 248390 | S3701B | Moottorilähtökomponentit LB | E | KPL | 177.5 | KPL | 1 | 177.5
S | 3734032 |  | Motor circuit-breaker | 248391 | S3701B | Moottorilähtökomponentit LB | E | KPL | 177.5 | KPL | 1 | 177.5
S | 3734033 |  | Motor circuit-breaker | 248392 | S3701B | Moottorilähtökomponentit LB | E | KPL | 177.5 | KPL | 1 | 177.5
S | 3734034 |  | Motor circuit-breaker | 248393 | S3701B | Moottorilähtökomponentit LB | E | KPL | 177.5 | KPL | 1 | 177.5
S | 6703922 |  | Split core current transfomer | Rogowski coil,10-4000A, lk 0.5 | S6711B | Virtamuun. ja mitt. WAGO LB | E | KPL | 177.5 | KPL | 1 | 177.5
S | 7125889 | 3606487129219 | MERKKIVALOTARVIKE HARMONY | 24 V AC/DC KANTA, SUORA/PUTKI | S7199B | Hälytys- ja valvontalait. LB | E | KPL | 177.5 | KPL | 1 | 177.5
S | 7269389 | 6410072693897 | KYTKENTÄKAAPELI-KUITU NAFICON | LC FLEX RUBBER/LC 2SMT 50M | S7203B | Kuitutuotteet Naficon X LB | E | KPL | 177.5 | KPL | 1 | 177.5
S | 8109121 | 5703466223758 | LATTIALÄMMITYSKAAPELI DEVIFLEX | 18T 29M 535W 230V | S8118B | Lämmityskaap 18T DEVI LB | V | KPL | 177.5 | KPL | 1 | 177.5
S | 1462275 | 4012196001934 | KULMAKAPPALE KTS | GRB 90 550 FT, KZN | S1404B | Kaapelitiet OBO LB | E | KPL | 177.6 | KPL | 1 | 177.6
S | 2514462 | 4016514055920 | PISTORASIA BACHMANN | TWIST , 2 X PISTORASIA. RST. | S14090 | Pistorasiapaneelit Bachmann P0 | V | KPL | 177.6 | KPL | 1 | 177.6
S | 2423841 | 6410024238411 | JATKOJOHTO 1-VAIHE HEDTEC | PJ3.1610 16A 230V 3OS IP54 10M | S2411B | Pistorasiat tulpat PCE LB | V | KPL | 177.6 | KPL | 1 | 177.6
S | 2619616 | 6410035127919 | VALONSÄÄDIN JUSSI | 1010V UPK VAL | S2604B | Liiketunn, säätimet ABB LB | V | KPL | 177.6 | KPL | 1 | 177.6
S | 4212971 | 6418677626814 | KATTOVALAISIN AROUND | LED8 PIR IP54 8W/840 800LM | S4100B | Sisävalaisimet A-C LB | E | KPL | 177.6 | KPL | 1 | 177.6
S | 4279535 |  | Downlight | Insaver Slim UGR19 165 1150lm | S4112B | Sisävalaisimet Sylvania LB | E | KPL | 177.6 | KPL | 1 | 177.6
S | 4279537 |  | Downlight | Insaver Slim UGR19 165 1200lm | S4112B | Sisävalaisimet Sylvania LB | E | KPL | 177.6 | KPL | 1 | 177.6
S | 6712355 |  | VIRTAMUUNTAJA KIINTEÄ REVALCO | 2500/5A, TARKKUUSLUOKKA: 0,2S | S67380 | TSP virtamuuntajat P0 | E | KPL | 177.6 | KPL | 1 | 177.6
S | 2621105 | 6418677340765 | AJASTIN ENSTO INTRO | LS11120-20 16A IP21 UK VAL | S2614B | Liiketunn ajast säät Ensto LB | V | KPL | 177.7 | KPL | 1 | 177.7
S | 2621106 | 6418677340772 | AJASTIN ENSTO INTRO | LS11120 120M/16A IP21 UK VAL | S2614B | Liiketunn ajast säät Ensto LB | V | KPL | 177.7 | KPL | 1 | 177.7
S | 2621107 | 6418677340789 | AJASTIN ENSTO INTRO | LS11240 240M/16A IP21 UK VAL | S2614B | Liiketunn ajast säät Ensto LB | V | KPL | 177.7 | KPL | 1 | 177.7
S | 2621109 | 6418677340802 | AJASTIN ENSTO INTRO | LS11720 12H/16A IP21 UK VAL | S2614B | Liiketunn ajast säät Ensto LB | V | KPL | 177.7 | KPL | 1 | 177.7
S | 2621145 | 6418677341731 | AJASTIN ENSTO INTRO | LS11030 30M/16A IP21 UP VAL | S2614B | Liiketunn ajast säät Ensto LB | E | KPL | 177.7 | KPL | 1 | 177.7
S | 2610165 | 7020160715005 | VALONSÄÄDIN ELKO PLUS | LED 315RC UPK MUS | S2618B | Liiketunn säätimet ElkoPlus LB | E | KPL | 177.7 | KPL | 1 | 177.7
S | 3411099 | 6429811178212 | MAATUKI NÄPSÄ | ZX800 820MM FE | S3402B | Koteloidut keskukset ABB LB | E | KPL | 177.7 | KPL | 1 | 177.7
S | 3449911 | 6418677165856 | ASENNUSKOTELO AL ENSTO IS | HALP122009 120x220x91mm | S3416B | Kotelot Ensto LB | E | KPL | 177.7 | KPL | 1 | 177.7
S | 3601356 | 6417019526171 | KUORMANKYTKIN VIPU ABB | OTDC25F4 | S3602B | Tehokytk -katkais ABB LB | E | KPL | 177.7 | KPL | 1 | 177.7
S | 4357236 |  | TEOLLISUUSVAL SUL RESISTO IP66 | 1200 3450-6050LM 840 MW K | S4301B | Teollisuusval Sylvania LB | E | KPL | 177.7 | KPL | 1 | 177.7
S | 6616635 | 3606480481482 | ENERGIAMITTARI ACTI 9 | IEM3100 KWH-MITTARI 63A | S6602B | KWH-Mittarit Schneider LB | E | KPL | 177.7 | KPL | 1 | 177.7
S | 7282516 | 4028177519541 | KAAPPITARVIKE RITTAL | KAAPELIPUOLA, VP=10KPL | S7207B | Tietoverkkokaap.tarv.Rittal LB | E | KPL | 177.7 | KPL | 1 | 177.7
S | 3625013 |  | NOKKAKYTKIN VAIHTO SONTHEIMER | WOC064/8ZM/Z20/X85 | S3618B | Nokkakytkimet Hedtec LB | E | KPL | 177.8 | KPL | 1 | 177.8
S | 2112422 |  | Switch | WDE002210 | S2109B | Uppoas kytkimet Exxact LB | E | KPL | 177.8 | KPL | 1 | 177.8
S | 3259210 | 3606480438783 | JOHDONSUOJAKATKAISIJA ACTI9 | IC60H 4P C10A 10kA | S3203B | Johdonsuoja-autom Schneider LB | E | KPL | 177.8 | KPL | 1 | 177.8
S | 3262816 | 3606480438806 | JOHDONSUOJAKATKAISIJA ACTI9 | IC60H 4P C16A 10kA | S3203B | Johdonsuoja-autom Schneider LB | E | KPL | 177.8 | KPL | 1 | 177.8
S | 3642566 | 6417019925523 | KUORMANKYTKIN VIPU OT PLUS | 4-NAP. 63A 690V AC-22A | S3602B | Tehokytk -katkais ABB LB | E | KPL | 177.8 | KPL | 1 | 177.8
S | 4103552 | 6438389010930 | TYÖPISTEVALAISIN AMI | ALH122L450 LED 6W/830/840 DSO | S4104B | Sisävalaisimet Ensto LB | E | KPL | 177.8 | KPL | 1 | 177.8
S | 4129700 | 6438400001633 | KOHDEVALAISIN LIMENTE | PROFIL 146 LUX-IR 4K 12W | S4188B | Valoprofiilit Limente LB | E | KPL | 177.8 | KPL | 1 | 177.8
S | 0475308 | 6410004753088 | OHJAUSKAAPELI HELUKABEL | TOPFLEX-EMV-2YSLCY-J 4G50 | S0466B | OHJAUSKAAPELIT-HF CABLEX X LB | E | M | 177.9 | M | 1 | 177.9
S | 1467367 | 7394333032481 | KATTOKANNAKE MP-BOLAGEN | MP-974Z KATTOKANNATIN MP-DV | S1401B | Kaapelitiet MP LB | V | KPL | 177.9 | KPL | 1 | 177.9
S | 2319527 | 3389110648621 | AVAINVÄÄNNIN HARMONY | ZA2BG2 2-AS. | S2302B | Erikoiskytkimet Schneider LB | E | KPL | 177.9 | KPL | 1 | 177.9
S | 2319528 | 3389110645323 | AVAINVÄÄNNIN HARMONY | ZA2BG4 2-AS | S2302B | Erikoiskytkimet Schneider LB | E | KPL | 177.9 | KPL | 1 | 177.9
S | 2618345 | 4015120055324 | LIIKETUNNISTIN STANDARD | MD 360/8 | S2648B | Liiketunn, säätimet Esylux LB | E | KPL | 177.9 | KPL | 1 | 177.9
S | 6785491 | 6410067854913 | VIRTAMUUNTAJA FRER | TAT061 Ø51 1600/5 20VA LK0.5 | S6706B | Osoittavat mittarit Hager LB | E | KPL | 177.9 | KPL | 1 | 177.9
S | 7284940 |  | KYTKENTÄKAAPELI-KUITU NESTOR | LCA/LCA BC/1/300 STRONGFIBER | S7202B | Kuitutuotteet Nestor X LB | E | KPL | 177.9 | KPL | 1 | 177.9
S | 1422401 |  | Office trunking | INKA U 101 AN | S1412B | Johtokanavat Schneider LB | E | KPL | 178 | KPL | 1 | 178
S | 2612137 |  | MOOTTORINSÄÄDIN ETHERMA | MOOTTORISÄÄDIN MS 2 PUR | S2601B | Liiketunn, säätimet LB | V | KPL | 178 | KPL | 1 | 178
S | 2607668 | 4003468902073 | KAUKO-OHJAIN THEBEN | THESENDA B ASENT. KAUKO-OHJAIN | S2616B | Säätimet Theben LB | V | KPL | 178 | KPL | 1 | 178
S | 3212449 | 4016779078382 | JOHDONSUOJAKATKAISIJA S300P | 2-NAPAINEN K-KÄYRÄ 63A | S3202B | Johdonsuoja-automaatit ABB LB | V | KPL | 178 | KPL | 1 | 178
S | 3212470 | 4016779077767 | JOHDONSUOJAKATKAISIJA S300P | 3-NAPAINEN K-KÄYRÄ 10A | S3202B | Johdonsuoja-automaatit ABB LB | E | KPL | 178 | KPL | 1 | 178
S | 3212472 | 4016779077736 | JOHDONSUOJAKATKAISIJA S300P | 3-NAPAINEN K-KÄYRÄ 16A | S3202B | Johdonsuoja-automaatit ABB LB | E | KPL | 178 | KPL | 1 | 178
S | 3217340 | 7612271516857 | JOHDONSUOJAKATKAISIJA S800 | S801P-B125, 1P B 125A | S3202B | Johdonsuoja-automaatit ABB LB | E | KPL | 178 | KPL | 1 | 178
S | 3217361 | 7612271516970 | JOHDONSUOJAKATKAISIJA S800 | S801P-C125, 1P C 125A | S3202B | Johdonsuoja-automaatit ABB LB | E | KPL | 178 | KPL | 1 | 178
S | 3217372 | 7612271517076 | JOHDONSUOJAKATKAISIJA S800 | S801P-D80, 1P D 80A | S3202B | Johdonsuoja-automaatit ABB LB | E | KPL | 178 | KPL | 1 | 178
S | 3217373 | 7612271517083 | JOHDONSUOJAKATKAISIJA S800 | S801P-D100, 1P D 100A | S3202B | Johdonsuoja-automaatit ABB LB | E | KPL | 178 | KPL | 1 | 178
S | 3217590 | 7612271517199 | JOHDONSUOJAKATKAISIJA S800 | S801P-K80, 1P K 80A | S3202B | Johdonsuoja-automaatit ABB LB | E | KPL | 178 | KPL | 1 | 178
S | 3217591 | 7612271517205 | JOHDONSUOJAKATKAISIJA S800 | S801P-K100, 1P K 100A | S3202B | Johdonsuoja-automaatit ABB LB | E | KPL | 178 | KPL | 1 | 178
S | 3423885 | 6418074083029 | DIN-KISKOKEHYS FIBOX ARCA | DRS 304021 1/16M 300x400x210mm | S3407B | Kotelot Fibox LB | E | KPL | 178 | KPL | 1 | 178
S | 3707587 | 4013614518492 | MODUULIKONTAKTORI ESB | 3S, 40A, 230VAC/DC | S3723B | Moduulikontaktorit ABB LB | E | KPL | 178 | KPL | 1 | 178
S | 3707811 |  | MODUULIKONTAKTORI | 4S,40A,OFF-AUTO-ON,230VAC/DC | S3723B | Moduulikontaktorit ABB LB | E | KPL | 178 | KPL | 1 | 178
S | 3707814 | 4013614518812 | MODUULIKONTAKTORI ABB | 3S,40A,OFF-AUTO-ON,230VAC/DC | S3723B | Moduulikontaktorit ABB LB | E | KPL | 178 | KPL | 1 | 178
S | 4281533 | 6438045016948 | TURVAVALAISIN TEKNOWARE | ZONESPOT II Y9271W 24-230V | S4203A | Turvavalaisimet Teknoware LA | V | KPL | 178 | KPL | 1 | 178
S | 6425992 | 4030266105603 | LÄVISTINTARVIKE ALFRA | VETORUUVI 19,0/9,5MM TERÄS | S6425A | Lävistintarvik. ALFRA ELP LA | V | KPL | 178 | KPL | 1 | 178
S | 6425993 | 4030266105597 | LÄVISTINTARVIKE ALFRA | VETORUUVI 19,0/11,1MM TERÄS | S6425A | Lävistintarvik. ALFRA ELP LA | E | KPL | 178 | KPL | 1 | 178
S | 8112900 | 7045210068856 | LÄMPÖKAAPELI NEXANS | TXLP/2R NORDIC 10W/M 230W 23M | S8123B | Sulanapitokaap Axjo Kabel LB | E | KPL | 178 | KPL | 1 | 178
S | 8470680 | 5703451006311 | SUOJAEROTUSMUUNTAJA NORATEL | SU120B-230230 400VA | S8405B | Muuntajat Noratel LB | E | KPL | 178 | KPL | 1 | 178
S | 2618330 | 4015120426162 | LÄSNÄOLOTUNNISTIN VALONM. COMP | PD-C 360I/12 MINI KNX | S2648B | Liiketunn, säätimet Esylux LB | E | KPL | 178.1 | KPL | 1 | 178.1
S | 2618657 | 4015120428753 | LÄSNÄOLOTUNNISTIN FLAT | PD-FLAT 360I/8 LARGE ROUND BK | S2648B | Liiketunn, säätimet Esylux LB | E | KPL | 178.1 | KPL | 1 | 178.1
S | 2619712 | 4015120431821 | LÄSNÄOLOTUNNISTIN | BASIC EXPRESS PD 360 8 GST18 | S2648B | Liiketunn, säätimet Esylux LB | E | KPL | 178.1 | KPL | 1 | 178.1
S | 3421148 | 6418074035110 | KANSILUUKKU FIBOX | L 43 II | S3407B | Kotelot Fibox LB | E | KPL | 178.1 | KPL | 1 | 178.1
S | 3447525 | 3606480088216 | LIITÄNTÄTARVIKE ACTI9 | HAAROITUSL. 63A 4P LÄHDÖT ALA | S3418B | Kotelot Schneider LB | E | KPL | 178.1 | KPL | 1 | 178.1
S | 1441640 | 6438269328896 | KULMAKAPPALE SYSTEMAL PRESTO | NB040 KULMA 90° | S1413B | Valaisinkiskot hyllyt Syste LB | E | KPL | 178.2 | KPL | 1 | 178.2
S | 1623022 |  | JAKORASIA SELCAST | 6mm2 690V 2xPK21 RUSK IP67 | S1608B | Pinta-asennusras Selcast LB | E | KPL | 178.2 | KPL | 1 | 178.2
S | 1623322 | 6410016233226 | JAKORASIA SELCAST | 6mm2 2xPK21 HARM IP67 | S1608B | Pinta-asennusras Selcast LB | E | KPL | 178.2 | KPL | 1 | 178.2
S | 2318406 |  | KAKSOISPAINIKEKALUSTE HARMONY | XB4BW73731M5 JA MERKKIVALO | S2302B | Erikoiskytkimet Schneider LB | E | KPL | 178.2 | KPL | 1 | 178.2
S | 2319510 | 3389110591750 | SIENIPAINIKE HARMONY | ZA2BS834 | S2302B | Erikoiskytkimet Schneider LB | E | KPL | 178.2 | KPL | 1 | 178.2
S | 2423299 | 9003399229770 | ADAPTERI PCE | AD 32A 400V IP44 32/16,JS | S2411B | Pistorasiat tulpat PCE LB | V | KPL | 178.2 | KPL | 1 | 178.2
S | 2616913 | 4010312603307 | KELLOKYTKIN DIGITAALINEN | ASTRO,BLE,2X10A/250 V AC | S2629B | Liiketunn, säätimet Eltako LB | E | KPL | 178.2 | KPL | 1 | 178.2
S | 3601424 | 6417019389783 | KUORMANKYTKIN VIPU ABB | OT16F6 | S3602B | Tehokytk -katkais ABB LB | E | KPL | 178.2 | KPL | 1 | 178.2
S | 3655670 | 8015644561451 | LIITINPAKKAUS ABB | 1SDA055001R1 | S3602B | Tehokytk -katkais ABB LB | E | KPL | 178.2 | KPL | 1 | 178.2
S | 3660003 | 6417019140889 | LIITIN ABB | OZXC3 | S3602B | Tehokytk -katkais ABB LB | E | KPL | 178.2 | KPL | 1 | 178.2
S | 3611662 | 6410036116622 | OHJAUSKYTKIN KRAUS&NAIMER | CG8.A202.VE21 20A 0-1 3-NAP, D | S3616B | Nokkakytk Krauss&Naimer LB | E | KPL | 178.2 | KPL | 1 | 178.2
S | 3611674 | 6410036116745 | NOKKAKYTKIN ASKEL KRAUS&NAIMER | CG8.A230.VE21 20A ASKELKYTKIN | S3616B | Nokkakytk Krauss&Naimer LB | E | KPL | 178.2 | KPL | 1 | 178.2
S | 3611677 | 6410036116776 | NOKKAKYTKIN RYHMÄ KRAUS&NAIMER | CG8.A241.VE21 20A ASKELKYTKIN | S3616B | Nokkakytk Krauss&Naimer LB | E | KPL | 178.2 | KPL | 1 | 178.2
S | 3611681 | 6410036116813 | NOKKAKYTKIN RYHMÄ KRAUS&NAIMER | CA10.A311.VE21 20A, DIN | S3616B | Nokkakytk Krauss&Naimer LB | E | KPL | 178.2 | KPL | 1 | 178.2
S | 3617267 |  | PÄÄKYTKIN | HLT125/4T/Z20/F908 | S3618B | Nokkakytkimet Hedtec LB | E | KPL | 178.2 | KPL | 1 | 178.2
S | 4820164 | 8719514449039 | YMPÄRISÄTEILEVÄ LAMPPU MAS LED | E27 727 3600LM 50W=23W EM/230V | S4720B | LED-lamput Philips LB | E | KPL | 178.2 | KPL | 1 | 178.2
S | 4820165 | 8719514449053 | YMPÄRISÄTEILEVÄ LAMPPU MAS LED | E27 740 4000LM 50W=23W EM/230V | S4720B | LED-lamput Philips LB | E | KPL | 178.2 | KPL | 1 | 178.2
S | 1468492 | 7394333401713 | ASENNUSLEVY | 6676-33 AS.PROF RST 2000X123 | S1426B | Kaapelitiet RST MP LB | E | KPL | 178.3 | KPL | 1 | 178.3
S | 3610961 | 6410036109617 | NOKKAKYTKIN KÄYNN.KRAUS&NAIMER | CA10.A176.PF1 20A START-K | S3616B | Nokkakytk Krauss&Naimer LB | E | KPL | 178.3 | KPL | 1 | 178.3
S | 3610965 | 6410036109655 | NOKKAKYTKIN KÄYNN.KRAUS&NAIMER | CA10.A178.PF1 20A START-K | S3616B | Nokkakytk Krauss&Naimer LB | E | KPL | 178.3 | KPL | 1 | 178.3
S | 3610969 | 6410036109693 | OHJAUSKYTKIN KRAUS&NAIMER | CA10.A201.PF1 20A 0-1 2-N | S3616B | Nokkakytk Krauss&Naimer LB | V | KPL | 178.3 | KPL | 1 | 178.3
S | 3614543 |  | NOKKAKYTKIN VAIHTO | WS2/20ZM/Z11/X85 | S3618B | Nokkakytkimet Hedtec LB | E | KPL | 178.3 | KPL | 1 | 178.3
S | 3782290 | 3389110346824 | LÄMPÖRELE TESYS | LRD16 9-13A LK.10A | S3711B | Lämöpöreleet Schneider LB | V | KPL | 178.3 | KPL | 1 | 178.3
S | 5041317 |  | Inclined support |  | S5217B | Kaapelinsuojaus Eurolaite LB | V | KPL | 178.3 | KPL | 1 | 178.3
S | 7543483 | 6430078841832 | TYÖKALU | KAAPELINLEVITYSTYÖKALU 1/2" | S75090 | Antennituotteet Laatuantenni | E | KPL | 178.3 | KPL | 1 | 178.3
S | 1449510 | 6438377021498 | TIKASHYLLY MEKA | KS80-500 SP2.0 L=6000 HDG | S1427B | Kaapelitiet Meka LB | E | M | 178.4 | M | 1 | 178.4
S | 1476005 |  | LATTIAKANAVA ELECTRAPLAN.UK | UK19048 190x48x2000 2VS. FE | S1442B | Kanavat +osat Electroplan X LB | E | M | 178.4 | M | 1 | 178.4
S | 1476006 |  | LATTIAKANAVA ELECTRAPLAN.UK | UK24028 240x28x2000 1VS. FE | S1442B | Kanavat +osat Electroplan X LB | E | M | 178.4 | M | 1 | 178.4
S | 6416816 | 4046356014526 | VÄÄNNINPÄÄ PHOENIX | SAC BIT M12-D15 | S1912B | Riviliittim Phoenix Contact LB | E | KPL | 178.4 | KPL | 1 | 178.4
S | 2606658 | 4003468200186 | LIIKETUNNISTIN THEBEN | THEMURA S180-100 2W B UP | S2616B | Säätimet Theben LB | E | KPL | 178.4 | KPL | 1 | 178.4
S | 3254349 |  | Miniature Circuit breaker | M9F42330 | S3203B | Johdonsuoja-autom Schneider LB | E | KPL | 178.4 | KPL | 1 | 178.4
S | 3254351 |  | Miniature Circuit breaker | M9F42340 | S3203B | Johdonsuoja-autom Schneider LB | E | KPL | 178.4 | KPL | 1 | 178.4
S | 3254352 |  | Miniature Circuit breaker | M9F42350 | S3203B | Johdonsuoja-autom Schneider LB | E | KPL | 178.4 | KPL | 1 | 178.4
S | 3254353 |  | Miniature Circuit breaker | M9F42363 | S3203B | Johdonsuoja-autom Schneider LB | E | KPL | 178.4 | KPL | 1 | 178.4
S | 3425456 | 6418074013750 | ASENNUSKOTELO PC FIBOX | EKJB 130 T | S3407B | Kotelot Fibox LB | V | KPL | 178.4 | KPL | 1 | 178.4
S | 3783042 | 3606487540908 | APUKONTAKTORI TESYS | 3NO 2NC 3P 48V DC SNAP-IN | S3710B | Kontaktorit D-sarja Schneid LB | E | KPL | 178.4 | KPL | 1 | 178.4
S | 3783052 | 3606487541004 | APUKONTAKTORI TESYS | 3NO 2NC 3P 12V DC SNAP-IN | S3710B | Kontaktorit D-sarja Schneid LB | E | KPL | 178.4 | KPL | 1 | 178.4
S | 3783068 | 3606487541165 | APUKONTAKTORI TESYS | 3NO 2NC 3P 72V DC SNAP-IN | S3710B | Kontaktorit D-sarja Schneid LB | E | KPL | 178.4 | KPL | 1 | 178.4
S | 3783084 | 3606487541349 | APUKONTAKTORI TESYS | 5NO 3P 48V DC SNAP-IN | S3710B | Kontaktorit D-sarja Schneid LB | E | KPL | 178.4 | KPL | 1 | 178.4
S | 3783094 | 3606487541448 | APUKONTAKTORI TESYS | 5NO 3P 12V DC SNAP-IN | S3710B | Kontaktorit D-sarja Schneid LB | E | KPL | 178.4 | KPL | 1 | 178.4
S | 3783210 | 3606487541608 | APUKONTAKTORI TESYS | 5NO 3P 72V DC SNAP-IN | S3710B | Kontaktorit D-sarja Schneid LB | E | KPL | 178.4 | KPL | 1 | 178.4
S | 4299982 | 8596099041045 | PINTA-ASENNUSVALAISIN ELIFE | MINIKOTILOISTE IP54 47W 830 | S42510 | Sisäval Elife (Modus) ELP P0 | E | KPL | 178.4 | KPL | 1 | 178.4
S | 4299983 | 8596099034757 | PINTA-ASENNUSVALAISIN ELIFE | MINIKOTILOISTE IP54 47W 840 | S42510 | Sisäval Elife (Modus) ELP P0 | E | KPL | 178.4 | KPL | 1 | 178.4
S | 6401192 | 6438100327903 | ASENNUSTYÖKALU ENSTO | ST310 KIRISTYSTYÖKALU | S6412B | Työ turva tunnusväl Ensto LB | E | KPL | 178.4 | KPL | 1 | 178.4
S | 7125899 | 3606487130499 | MERKKIVALOTARVIKE HARMONY | METALLINEN KIINNITYSLEVY | S7199B | Hälytys- ja valvontalait. LB | E | KPL | 178.4 | KPL | 1 | 178.4
S | 0638517 | 7330000073166 | KUPARIVOIMAKAAPELI NEXANS | ALSECURE FRHF PLUS 4X70/35 | S0626A | Kuparivoima-FR Nexans LA | E | M | 178.5 | M | 1 | 178.5
S | 2412162 | 4016514019519 | JATKOPISTORASIA BACHMANN | 19" PDU MUSTA, 8 X PUN PR, C14 | S1409B | Pistorasiapaneelit Bachmann LB | E | KPL | 178.5 | KPL | 1 | 178.5
S | 3115451 | 5027590252409 | KAHVASULAKE UR BUSSMANN | 170M3814D 690V 160A KAHVA 1 | S3101B | Kahvasulakkeet UTU LB | E | KPL | 178.5 | KPL | 1 | 178.5
S | 3505092 | 3606487401339 | LATAUSLAITEJALUSTA SCHNEIDER | PÄIVITYSSARJA JALUSTALLE | S35390 | Latausasem, Schneider Elec. P0 | E | KPL | 178.5 | KPL | 1 | 178.5
S | 3751235 | 9005738205162 | MOOTTORINSUOJAKATK.BENEDICT&JÄ | M4-32R 6-10A 100kA | S3703B | Moottorilähtökomp Hager LB | E | KPL | 178.5 | KPL | 1 | 178.5
S | 3751236 | 9005738205179 | MOOTTORINSUOJAKATK.BENEDICT&JÄ | M4-32R 9-13A 100kA | S3703B | Moottorilähtökomp Hager LB | E | KPL | 178.5 | KPL | 1 | 178.5
S | 3751237 | 9005738205186 | MOOTTORINSUOJAKATK.BENEDICT&JÄ | M4-32R 11-17A 50kA | S3703B | Moottorilähtökomp Hager LB | E | KPL | 178.5 | KPL | 1 | 178.5
S | 3751238 | 9005738205193 | MOOTTORINSUOJAKATK.BENEDICT&JÄ | M4-32R 14-22A 50kA | S3703B | Moottorilähtökomp Hager LB | E | KPL | 178.5 | KPL | 1 | 178.5
S | 4151444 | 8720169735125 | MODUULIVALAISIN CORELINE PANEL | 3600LM 840 ON/OFF 60X60 OC | S4103B | Sisävalaisimet Philips LB | E | KPL | 178.5 | KPL | 1 | 178.5
S | 4117665 | 6418677619472 | HÄIKÄISYSUOJA ENSTO | AVL6.1 SAUNAVAL AVH15 HAAPA | S4104B | Sisävalaisimet Ensto LB | E | KPL | 178.5 | KPL | 1 | 178.5
S | 4170613 | 5410288340005 | MODUULIVALAISIN OPTICLIP | 600 2100-4450LM 830 UGR19 WH | S4112B | Sisävalaisimet Sylvania LB | E | KPL | 178.5 | KPL | 1 | 178.5
S | 4170618 | 5410288340050 | MODUULIVALAISIN OPTICLIP | 600 2250-4700LM 840 UGR19 WH | S4112B | Sisävalaisimet Sylvania LB | E | KPL | 178.5 | KPL | 1 | 178.5
S | 4170667 | 5410288408279 | SÄHKÖINEN LISÄTARV OTAO LINEAR | TURVAVALOMODUULI ON/OFF BL | S4112B | Sisävalaisimet Sylvania LB | E | KPL | 178.5 | KPL | 1 | 178.5
S | 5821951 | 6410058219516 | JATKO-OSA GEVEA | OHJAUSPUTKEN JATKO-OSA 1M | S5807B | Sähkönjakelu Eurolaite LB | E | KPL | 178.5 | KPL | 1 | 178.5
S | 1449509 | 6438377021481 | TIKASHYLLY MEKA | KS80-400 SP2.0 L=6000 HDG | S1427B | Kaapelitiet Meka LB | E | M | 178.6 | M | 1 | 178.6
S | 1922108 | 4050821776697 | RIVILIITIN WAGO | RIVILIITINPAK. 3-VAIHE MITTAUK | S1909B | Riviliittimet Wago LB | V | KPL | 178.6 | KPL | 1 | 178.6
S | 2721051 | 3606480792458 | PÄÄSTÖHIDASTUS AIKARELE ZELIO | RE22R1KMR. 1C/O. 24-240VAC/DC | S2702B | Ohjaus säätö Schne LB | E | KPL | 178.6 | KPL | 1 | 178.6
S | 2721059 | 3606480792519 | AIKARELE ZELIO | RE22R2ACMR. 2C/O. 24-240VAC/DC | S2702B | Ohjaus säätö Schne LB | E | KPL | 178.6 | KPL | 1 | 178.6
S | 2721062 | 3606480792502 | PÄÄSTÖHIDASTUS AIKARELE ZELIO | RE22R2CMR. 2C/O. 24-240VAC/DC | S2702B | Ohjaus säätö Schne LB | E | KPL | 178.6 | KPL | 1 | 178.6
S | 2721064 | 3606480792489 | IMPULSSIAIKARELE ZELIO | RE22R2HMR. 2C/O. 24-240VAC/DC | S2702B | Ohjaus säätö Schne LB | E | KPL | 178.6 | KPL | 1 | 178.6
S | 2721075 | 3606480792540 | Y/D-AIKARELE ZELIO | RE22R2QTMR. 2C/O. 24-240VAC/DC | S2702B | Ohjaus säätö Schne LB | V | KPL | 178.6 | KPL | 1 | 178.6
S | 2603370 | 4007529921447 | LIIKETUNNISTIN LUXOMAT | PD4N-1C-AP VALKOINEN | S26050 | Liiketunn Luxomat, Extronic P0 | V | KPL | 178.7 | KPL | 1 | 178.7
S | 3447631 | 3606480147982 | MODUULIKOTELO UPPO MINI-PRAGMA | UPPO 12MOD 3R VAL | S3418B | Kotelot Schneider LB | E | KPL | 178.7 | KPL | 1 | 178.7
S | 3460564 | 3606485126326 | LÄPIVIENTILAIPPA UNIVERSAL ENC | POHJALEVY 2-OSAINEN 1000X400 | S3418B | Kotelot Schneider LB | E | KPL | 178.7 | KPL | 1 | 178.7
S | 3633961 | 4015082601805 | VÄÄNNIN NZM | NZM2-XTVDVR | S3625B | Tehok. ja katk. Eaton LB | E | KPL | 178.7 | KPL | 1 | 178.7
S | 3634136 | 4015082715137 | VÄÄNNIN NZM | NZM2-XTVDVR-60 | S3625B | Tehok. ja katk. Eaton LB | E | KPL | 178.7 | KPL | 1 | 178.7
S | 4019005 | 6430025681702 | LED MUUNTAJA SAAS | LED MUUNTAJA 150W 24V | S4110B | Sisävalaisimet SAAS LB | V | KPL | 178.7 | KPL | 1 | 178.7
S | 4116640 | 6430066033669 | SAUNAVALOSARJA FTLIGHT | 9XLED KROMI | S4120B | Sisävalaisimet FTLight LB | E | KPL | 178.7 | KPL | 1 | 178.7
S | 4116647 | 6430066033683 | SAUNAVALOSARJA FTLIGHT | 9XLED MUSTA | S4120B | Sisävalaisimet FTLight LB | E | KPL | 178.7 | KPL | 1 | 178.7
S | 1914146 | 6410019141467 | LIITIN OL-PEN OUNEVA | 2x(95-185mm2) N/PE | S1908B | Sisäjohtoliittimet Ouneva LB | E | KPL | 178.8 | KPL | 1 | 178.8
S | 2606610 | 4003468170120 | KELLOKYTKIN DIGITAALINE THEBEN | SELEKTA 170 TOP3 ASTRO 1V/16A | S26160 | Säätimet Theben P0 | V | KPL | 178.8 | KPL | 1 | 178.8
S | 2815009 | 4011395102275 | VÄYLÄLIITYNTÄYKSIKKÖ KNX ABB | BUSCH-priOn LISÄJÄNNITTEELLÄ | S2802B | Kiinteistöautom KNX ABB LB | E | KPL | 178.8 | KPL | 1 | 178.8
S | 2815438 | 4016779906685 | KELLOKYTKIN KNX ABB | DCF-VASTAANOTIN FW/S8.2.1 | S2802B | Kiinteistöautom KNX ABB LB | E | KPL | 178.8 | KPL | 1 | 178.8
S | 2815467 |  | LÄSNÄOLOTUNNISTIN KNX ABB | 360 2K B/T IP20 UKA VAL MINI | S2802B | Kiinteistöautom KNX ABB LB | E | KPL | 178.8 | KPL | 1 | 178.8
S | 4223862 | 7021983124753 | KOHDEVALAISIN SG | TUBE ECO 3000K VA | S4130B | Sisävalaisimet SG LB | E | KPL | 178.8 | KPL | 1 | 178.8
S | 4223863 | 7021983124760 | KOHDEVALAISIN SG | TUBE ECO 4000K VA | S4130B | Sisävalaisimet SG LB | V | KPL | 178.8 | KPL | 1 | 178.8
S | 4223864 | 7021983144751 | KOHDEVALAISIN SG | TUBE ECO 3000K MU | S4130B | Sisävalaisimet SG LB | E | KPL | 178.8 | KPL | 1 | 178.8
S | 4223865 | 7021983144768 | KOHDEVALAISIN SG | TUBE ECO 4000K MU | S4130B | Sisävalaisimet SG LB | E | KPL | 178.8 | KPL | 1 | 178.8
S | 4246248 | 7021983206169 | KOHDEVALAISIN SG | ZIP TUBE MINI WHITE 3-T 2700K | S4130B | Sisävalaisimet SG LB | E | KPL | 178.8 | KPL | 1 | 178.8
S | 4246249 | 7021983206176 | KOHDEVALAISIN SG | ZIP TUBE MINI WHITE 3-T 3000K | S4130B | Sisävalaisimet SG LB | E | KPL | 178.8 | KPL | 1 | 178.8
S | 4246250 | 7021983206206 | KOHDEVALAISIN SG | ZIP TUBE MINI BLACK 3-T 2700K | S4130B | Sisävalaisimet SG LB | E | KPL | 178.8 | KPL | 1 | 178.8
S | 4246251 | 7021983206213 | KOHDEVALAISIN SG | ZIP TUBE MINI BLACK 3-T 3000K | S4130B | Sisävalaisimet SG LB | E | KPL | 178.8 | KPL | 1 | 178.8
S | 4154479 | 3606486433300 | TURVAVALAISIN EXIWAY SMARTBEAM | IP42 ACT DICUBE 0,5LX 3H UPPO | S42300 | Turvavalaisimet Schneider P0 | E | KPL | 178.8 | KPL | 1 | 178.8
S | 4318377 | 7392971149240 | TEOLLISUUSVALAISIN LITELINE G2 | IP44 4400LM 28W 3/4K WH | S4328B | Teollisuusval Hide-a-lite LB | E | KPL | 178.8 | KPL | 1 | 178.8
S | 6710796 | 5703498701590 | VIRTAMUUNTAJA KIINTEÄ T-LINE | HF5 1200/5 A | S67370 | VIRTAMUUNTAJA EATON X P0 | E | KPL | 178.8 | KPL | 1 | 178.8
S | 6710806 | 5703498701699 | VIRTAMUUNTAJA KIINTEÄ T-LINE | HF5 1250/5 A | S67370 | VIRTAMUUNTAJA EATON X P0 | E | KPL | 178.8 | KPL | 1 | 178.8
S | 7125354 | 6410071253542 | YHDISTELMÄILMAISIN ESMI | ED2351TEM | S7151B | Paloilmoitinjärjestelmät LB | E | KPL | 178.8 | KPL | 1 | 178.8
S | 1156605 | 4012195923992 | ASENNUSPUTKI METALLI VBS | S50 W V4A, M50X1,5X3000MM, HST | S1110B | Teräsputket OBO LB | E | M | 178.9 | M | 1 | 178.9
S | 2720589 | 3389119046909 | INDUKTIIVINEN TUNNISTIN M18 | XS518B1MAU20 NO SN=5MM 1/2" | S2740B | Indukt. tunn Schneider LB | E | KPL | 178.9 | KPL | 1 | 178.9
S | 3115453 | 5027590450331 | KAHVASULAKE UR BUSSMANN | 170M3816D 690V 250A KAHVA 1 | S3101B | Kahvasulakkeet UTU LB | E | KPL | 178.9 | KPL | 1 | 178.9
S | 3605322 | 7394438051721 | TURVAKYTKIN VÄÄNNIN NORWESCO | ESWP2 440 4x40A 500V 15kW IP65 | S3606B | Tehokytk -katkais Norwesco LB | E | KPL | 178.9 | KPL | 1 | 178.9
S | 4300436 |  | Light distribution accessories | Cover TP31386L | S4317B | Teollisuusvalaisimet I-Valo LB | E | KPL | 178.9 | KPL | 1 | 178.9
S | 5821993 |  | YLIJÄNNITESUOJA KJ-VE TRIDELTA | SBK-II 15/10.2 POLYMEERISUOJA | S5807B | Sähkönjakelu Eurolaite LB | E | KPL | 178.9 | KPL | 1 | 178.9
S | 6426043 | 4030266099896 | LÄVISTINTARVIKE ALFRA | PISTIN 15,2MM PK AP250/400/5/6 | S6425A | Lävistintarvik. ALFRA ELP LA | V | KPL | 178.9 | KPL | 1 | 178.9
S | 1418688 | 4012196451111 | T-KAPPALE LFS | GKH-T70130RW, HF, PC/ABS, VAL | S1406B | Muovikanavat listat OBO LB | E | KPL | 179 | KPL | 1 | 179
S | 2603316 | 4007529932887 | LIIKETUNNISTIN | BL4-FP 360 19/2,5M IP20 VAL | S2605B | Liiketunn Luxomat, Extronic LB | V | KPL | 179 | KPL | 1 | 179
S | 4128056 | 6430025692005 | VALOKUITUVAL SAAS HIGHLINE | SAUNAKUITU 4M 1X3W 3K LISÄOSA | S4110B | Sisävalaisimet SAAS LB | V | KPL | 179 | KPL | 1 | 179
S | 4361185 | 6438389014112 | RUNKOVALAISIN TUBE | TU15.6000 IP65 60W 840 PC O | S4305B | Teollisuusvalaisimet Ensto LB | E | KPL | 179 | KPL | 1 | 179
S | 7246143 | 3700575938445 | KAAPPITARVIKE GIGAMEDIA | KATTOTUULETINSETTI, SEINÄK. | S9997B | GIGAMEDIA KAIKKI TUOTTEET LB | V | KPL | 179 | KPL | 1 | 179
S | 1623280 | 6410016232809 | JAKORASIA SELCAST | 6mm2 690V 4xPK21 RUSK IP67 | S1608B | Pinta-asennusras Selcast LB | E | KPL | 179.1 | KPL | 1 | 179.1
S | 1623580 | 6410016235800 | JAKORASIA SELCAST | 6mm2 4xPK21 HARM IP67 | S1608B | Pinta-asennusras Selcast LB | E | KPL | 179.1 | KPL | 1 | 179.1
S | 2111779 | 4011334404767 | KORTTIKYTKIN S.1 | 10A/230VAC UKR VAL. | S2112B | Uppoas kytkimet UTU LB | E | KPL | 179.1 | KPL | 1 | 179.1
S | 2115047 | 4011334404804 | KORTTIKYTKIN Q.1 | 10A/230VAC UKR ANT | S2112B | Uppoas kytkimet UTU LB | E | KPL | 179.1 | KPL | 1 | 179.1
S | 2102976 | 3606480661211 | PEITELEVY RENOVA | 2-PR.KEHYS LASI MUS | S2116B | Uppoas kytkimet RENOVA LB | E | KPL | 179.1 | KPL | 1 | 179.1
S | 2619332 | 4011395148044 | LÄSNÄOLOTUNNISTIN BASICLINE | 360 1000W/VA 230V IP40 UKA VAL | S2604B | Liiketunn, säätimet ABB LB | E | KPL | 179.1 | KPL | 1 | 179.1
S | 3429210 |  | SADELIPPA SPELSBERG | BCS WP1 SUOJAKATOS LATAUSASEMA | S3409B | Kotelot Spelsberg LB | E | KPL | 179.1 | KPL | 1 | 179.1
S | 3447485 | 3606485133652 | SOKKELI UNIVERSAL ENCLOSURES | AS.KISKOT 2KPL 3RIVI LEV 400MM | S3418B | Kotelot Schneider LB | E | KPL | 179.1 | KPL | 1 | 179.1
S | 3447825 | 3606480520075 | RIVILIITINKOT.UNIVERSAL ENCLO. | FE 200X400X80 | S3418B | Kotelot Schneider LB | E | KPL | 179.1 | KPL | 1 | 179.1
S | 4282264 | 6438045020921 | OPASTE TURVAVALAISINTARVIKE | PBV81602E3 OPASTE ALAS 1-P | S4203B | Turvavalaisimet Teknoware LB | E | KPL | 179.1 | KPL | 1 | 179.1
S | 6441930 | 9120045475982 | VETOSUKKA RUNPOTEC | 85-100MM/PITUUS 1420MM | S6442B | Vetojusitarvike Runpotec X LB | E | KPL | 179.1 | KPL | 1 | 179.1
S | 2603391 | 4007529926657 | LÄSNÄOLOTUNNISTIN LUXOMAT | INDOOR 180-R | S2605B | Liiketunn Luxomat, Extronic LB | E | KPL | 179.2 | KPL | 1 | 179.2
S | 2606633 | 4003468530016 | SÄÄDIN THEBEN | DIMAX 532 PLUS | S2616B | Säätimet Theben LB | E | KPL | 179.2 | KPL | 1 | 179.2
S | 2803904 | 3250617153461 | PAINIKE KNX K.1 | 2-PAIN. MI/RGB-MV VAL | S2804B | Kiinteistöautom UTU LB | E | KPL | 179.2 | KPL | 1 | 179.2
S | 3781994 | 3606481015907 | ASENNUSOSA TESYS | LA9G3661 L-JATKE 3P | S3714B | Kont. F- ja G-sarja Schneid LB | E | KPL | 179.2 | KPL | 1 | 179.2
S | 4232561 | 7323201240772 | MODUULIVALAISIN DEFA | LEDGE 6X6 LED 3K MICRO | S4213B | Sisävalaisimet Defa LB | E | KPL | 179.2 | KPL | 1 | 179.2
S | 5451710 | 7331980005314 | KISKOSTO KABELDON | KSNS1083 | S5403B | Jakokaa ja välij.koj. ABB LB | E | KPL | 179.2 | KPL | 1 | 179.2
S | 6710797 | 5703498701606 | VIRTAMUUNTAJA KIINTEÄ T-LINE | HF5 1500/5 A | S67370 | VIRTAMUUNTAJA EATON X P0 | E | KPL | 179.2 | KPL | 1 | 179.2
S | 3401202 | 6410034012025 | PISTORASIALAIPPA SELCAST | 2xSCHUKO | S3421B | Kotelot ja laipat Selcast LB | E | KPL | 179.3 | KPL | 1 | 179.3
S | 0474685 |  | OHJAUSKAAPELI TAIP. HELUKABEL | TOPSERV 113 PUR (4G35+(2X1,5)) | S0466B | OHJAUSKAAPELIT-HF CABLEX X LB | E | M | 179.3 | M | 1 | 179.3
S | 1414965 | 7394333400334 | ASENNUSTARVIKE MP-BOLAGEN | 6107-33 RST SEINÄKANNATIN 800 | S1426B | Kaapelitiet RST MP LB | E | KPL | 179.3 | KPL | 1 | 179.3
S | 2320590 | 3389110888881 | SIENIPAINIKE HARMONY | ZB4BS944 PUNAINEN D=40mm | S2302B | Erikoiskytkimet Schneider LB | E | KPL | 179.3 | KPL | 1 | 179.3
S | 2307460 | 7320500521694 | AVAINVÄÄNNIN ABB | P9MSCD0A95 | S2304B | Erikoiskytkimet ABB LB | E | KPL | 179.3 | KPL | 1 | 179.3
S | 3655719 | 8015644559199 | LIITINSUOJA ABB | TC-FP/T5-4P T5/4-N KIINTEÄ | S3602B | Tehokytk -katkais ABB LB | E | KPL | 179.3 | KPL | 1 | 179.3
S | 3637880 | 3250613138820 | YHDYSKAAPELI H3+ | RJ45-KYTKENTÄPÄÄ MODBUS L=3M | S3608B | Tehokytkimet UTU LB | E | KPL | 179.3 | KPL | 1 | 179.3
S | 4131143 | 6410041311432 | OPTINEN LISÄTARVIKE CARIITTI | SAUNAN LÄMPÖMITTARI SQ RST | S4105B | Sisävalaisimet Cariitti LB | E | KPL | 179.3 | KPL | 1 | 179.3
S | 4278527 | 5410288305509 | ALASVALO INSAVER | 205 IP54 4,9-16W 830 MULTIPOWR | S4112B | Sisävalaisimet Sylvania LB | E | KPL | 179.3 | KPL | 1 | 179.3
S | 4278528 | 5410288305516 | ALASVALO INSAVER | 205 IP54 4,9-16W 840 MULTIPOWR | S4112B | Sisävalaisimet Sylvania LB | E | KPL | 179.3 | KPL | 1 | 179.3
S | 7284873 |  | PÄÄTEKOTELO ESIKYTKETTY NESTOR | OPTOBOX 24+OPTOBOX 4 2XSCA 30M | S7202B | Kuitutuotteet Nestor X LB | E | KPL | 179.3 | KPL | 1 | 179.3
S | 7264830 | 6410072648309 | KYTKENTÄKAAPELI-KUITU NAFICON | LC RUBBER/LC RUBBER 2SMT 50M | S7203B | Kuitutuotteet Naficon X LB | V | KPL | 179.3 | KPL | 1 | 179.3
S | 7237383 | 6410072373836 | JATKOSKOTELO ETD | JATKOSKOTELO JR 12F DOME | S7204B | Kuitutuotteet ETD X LB | V | KPL | 179.3 | KPL | 1 | 179.3
S | 0602088 | 6410006020881 | KUPARIVOIMAKAAPEL-EMC PRYSMIAN | MCCMK-HF DCA 4X70/35 AN EMC | S0617B | Kuparivoimakaap Prysmian LB | E | M | 179.4 | M | 1 | 179.4
S | 2803900 | 3250617153515 | PAINIKE KNX S.1 | 2-PAIN. MI/RGB-MV ANT/ALU | S2804B | Kiinteistöautom UTU LB | E | KPL | 179.4 | KPL | 1 | 179.4
S | 3448025 | 3606485126227 | KESKUKSEN LISÄTARV UNIVERSAL E | NSYEC461 POHJALEVY 2OS 400X600 | S3418B | Kotelot Schneider LB | E | KPL | 179.4 | KPL | 1 | 179.4
S | 3660472 | 6417019926629 | KUORMANKYTKIN VIPU OT PLUS | 6-NAP. 63A 690V AC-22A | S3602B | Tehokytk -katkais ABB LB | E | KPL | 179.4 | KPL | 1 | 179.4
S | 4211265 | 6438045011721 | OPASTEVALAISIN OPAS 90 | TWT9041WK 24VAC/DC KONTROL | S4203B | Turvavalaisimet Teknoware LB | E | KPL | 179.4 | KPL | 1 | 179.4
S | 2810800 | 06418391000648 | OHJELMOINTILAITE | HED-PROG-N | S42550 | Turvavalaisimet Neptolux P0 | V | KPL | 179.4 | KPL | 1 | 179.4
S | 4128301 | 7318307967319 | MAAVALAISIN KONSTSMIDE | MAAVALO 7967-310 IP65 3W TE | S4113B | Sisävalaisimet Konstsmide LB | E | KPL | 179.5 | KPL | 1 | 179.5
S | 1439303 |  | LANKAHYLLY DEFEM | 320/60 HAPONKESTÄVÄ 2,5m | S1411B | Kaapelitiet Wibe LB | V | KPL | 179.5 | KPL | 1 | 179.5
S | 2721069 | 3606480792526 | PÄÄSTÖHIDASTUSAIKARELE ZELIO | RE22R2MWMR. 2C/O. 24-240VAC/DC | S2702B | Ohjaus säätö Schne LB | E | KPL | 179.5 | KPL | 1 | 179.5
S | 3659020 | 6417019018218 | N-LIITIN ABB | NOLLALIITIN ITH=315A PULTTI M8 | S3611B | Kytkinvarokkeet ABB LB | E | KPL | 179.5 | KPL | 1 | 179.5
S | 4128262 | 7318307966312 | MAAVALAISIN KONSTSMIDE | MAAVALO 7966-310 IP65 3W TE | S4113B | Sisävalaisimet Konstsmide LB | E | KPL | 179.5 | KPL | 1 | 179.5
S | 4533473 | 7318307348804 | SEINÄVALAISIN ULKO KONSTSMIDE | CARPI 7348-800 IP44 E27 BRS | S4113B | Sisävalaisimet Konstsmide LB | E | KPL | 179.5 | KPL | 1 | 179.5
S | 2621262 | 6438100509453 | VALONSÄÄDIN ENSTO INTRO | KIERTONUPPISÄÄDIN 3-420W/VA VA | S2614B | Liiketunn ajast säät Ensto LB | V | KPL | 179.6 | KPL | 1 | 179.6
S | 3210717 | 4016779530682 | JOHDONSUOJAKATKAISIJA S200 | S202-Z0.5 2-NAP Z05A | S3202B | Johdonsuoja-automaatit ABB LB | E | KPL | 179.6 | KPL | 1 | 179.6
S | 3210718 | 4016779530675 | JOHDONSUOJAKATKAISIJA S200 | S202-Z1 2-NAP Z1A | S3202B | Johdonsuoja-automaatit ABB LB | E | KPL | 179.6 | KPL | 1 | 179.6
S | 3210719 | 4016779530699 | JOHDONSUOJAKATKAISIJA S200 | S202-Z1.6 2-NAP Z1.6A | S3202B | Johdonsuoja-automaatit ABB LB | E | KPL | 179.6 | KPL | 1 | 179.6
S | 3210720 | 4016779530705 | JOHDONSUOJAKATKAISIJA S200 | S202-Z2 2-NAP Z2A | S3202B | Johdonsuoja-automaatit ABB LB | E | KPL | 179.6 | KPL | 1 | 179.6
S | 3210721 | 4016779530712 | JOHDONSUOJAKATKAISIJA S200 | S202-Z3 2-NAP Z3A | S3202B | Johdonsuoja-automaatit ABB LB | E | KPL | 179.6 | KPL | 1 | 179.6
S | 3210722 | 4016779530729 | JOHDONSUOJAKATKAISIJA S200 | S202-Z4 2-NAP Z4A | S3202B | Johdonsuoja-automaatit ABB LB | E | KPL | 179.6 | KPL | 1 | 179.6
S | 3210727 | 4016779530781 | JOHDONSUOJAKATKAISIJA S200 | S202-Z25 2-NAP Z25A | S3202B | Johdonsuoja-automaatit ABB LB | E | KPL | 179.6 | KPL | 1 | 179.6
S | 3212317 | 7612271408183 | JOHDONSUOJAKATKAISIJA S800 | S801S-D6, 1P D 6A | S3202B | Johdonsuoja-automaatit ABB LB | E | KPL | 179.6 | KPL | 1 | 179.6
S | 3212325 | 7612271408220 | JOHDONSUOJAKATKAISIJA S800 | S801S-K6, 1P K 6A | S3202B | Johdonsuoja-automaatit ABB LB | E | KPL | 179.6 | KPL | 1 | 179.6
S | 3216048 | 4016779078313 | JOHDONSUOJAKATKAISIJA S300P | 2-NAPAINEN D-KÄYRÄ 0.5A | S3202B | Johdonsuoja-automaatit ABB LB | E | KPL | 179.6 | KPL | 1 | 179.6
S | 3216049 | 4016779079099 | JOHDONSUOJAKATKAISIJA S300P | 2-NAPAINEN D-KÄYRÄ 1A | S3202B | Johdonsuoja-automaatit ABB LB | E | KPL | 179.6 | KPL | 1 | 179.6
S | 3216050 | 4016779078337 | JOHDONSUOJAKATKAISIJA S300P | 2-NAPAINEN D-KÄYRÄ 1.6A | S3202B | Johdonsuoja-automaatit ABB LB | E | KPL | 179.6 | KPL | 1 | 179.6
S | 3216052 | 4016779079075 | JOHDONSUOJAKATKAISIJA S300P | 2-NAPAINEN D-KÄYRÄ 2A | S3202B | Johdonsuoja-automaatit ABB LB | E | KPL | 179.6 | KPL | 1 | 179.6
S | 3216054 | 4016779079051 | JOHDONSUOJAKATKAISIJA S300P | 2-NAPAINEN D-KÄYRÄ 3A | S3202B | Johdonsuoja-automaatit ABB LB | E | KPL | 179.6 | KPL | 1 | 179.6
S | 3216163 | 4016779078610 | JOHDONSUOJAKATKAISIJA S300P | 2-NAPAINEN D-KÄYRÄ 40A | S3202B | Johdonsuoja-automaatit ABB LB | E | KPL | 179.6 | KPL | 1 | 179.6
S | 3217530 |  | Miniature Circuit Breaker | 2-pole 1+N Z-char. 0.5A | S3202B | Johdonsuoja-automaatit ABB LB | E | KPL | 179.6 | KPL | 1 | 179.6
S | 3217531 |  | Miniature Circuit Breaker | 2-pole 1+N Z-char. 1A | S3202B | Johdonsuoja-automaatit ABB LB | E | KPL | 179.6 | KPL | 1 | 179.6
S | 3217532 |  | Miniature Circuit Breaker | 2-pole 1+N Z-char. 1.6A | S3202B | Johdonsuoja-automaatit ABB LB | E | KPL | 179.6 | KPL | 1 | 179.6
S | 3217533 |  | Miniature Circuit Breaker | 2-pole 1+N Z-char. 2A | S3202B | Johdonsuoja-automaatit ABB LB | E | KPL | 179.6 | KPL | 1 | 179.6
S | 3217535 |  | Miniature Circuit Breaker | 2-pole 1+N Z-char. 3A | S3202B | Johdonsuoja-automaatit ABB LB | E | KPL | 179.6 | KPL | 1 | 179.6
S | 3217550 | 4016779079211 | JOHDONSUOJAKATKAISIJA S300P | 2-NAPAINEN 1+N Z-KÄYRÄ 40A | S3202B | Johdonsuoja-automaatit ABB LB | E | KPL | 179.6 | KPL | 1 | 179.6
S | 3653592 | 3606480025396 | KOMPAKTIKATKAISIJA COMPACT | TRV00128 HALK22 | S3607B | Tehokytk -katkais Schneider LB | E | KPL | 179.6 | KPL | 1 | 179.6
S | 3601589 | 7392696424189 | TURVAKYTKIN VIPU ABB | BWS416TPSN.7.5KW 4-NAP IP65 | S3610B | Turvakytkimet ABB LB | E | KPL | 179.6 | KPL | 1 | 179.6
S | 3720832 | 4011209712317 | MOOTTORINSUOJAKATKAISIJA | 3RV2011-0AA10 CL10 0.11-0.16A | S3707B | Moottorilähtökomp. Siemens LB | E | KPL | 179.6 | KPL | 1 | 179.6
S | 3720833 | 4011209712324 | MOOTTORINSUOJAKATKAISIJA | 3RV2011-0BA10 CL10 0.14-0.2A | S3707B | Moottorilähtökomp. Siemens LB | E | KPL | 179.6 | KPL | 1 | 179.6
S | 3720834 | 4011209712331 | MOOTTORINSUOJAKATKAISIJA | 3RV2011-0CA10 CL10 0.18-0.25A | S3707B | Moottorilähtökomp. Siemens LB | V | KPL | 179.6 | KPL | 1 | 179.6
S | 3782935 | 3389110208764 | KELA TESYS | KELA LC1D40-D95, 230V AC | S3710B | Kontaktorit D-sarja Schneid LB | E | KPL | 179.6 | KPL | 1 | 179.6
S | 3782936 | 3389110233353 | KELA TESYS | KELA LC1D40-D95, 24V AC | S3710B | Kontaktorit D-sarja Schneid LB | E | KPL | 179.6 | KPL | 1 | 179.6
S | 3876462 | 3389110689020 | EMC-SUODIN ALTIVAR | VW3A31402 EMC-SUODIN ATV312 | S3805B | Taajuusm pehmokäyn Schneid LB | E | KPL | 179.6 | KPL | 1 | 179.6
S | 4211239 |  | OPASTEVALAISIN TEKNOWARE | TWT9051W 230V AC/DC LED | S4203B | Turvavalaisimet Teknoware LB | E | KPL | 179.6 | KPL | 1 | 179.6
S | 4211312 | 6438045011806 | OPASTEVALAISIN TEKNOWARE | TWT8051W 230 V AC/DC LED | S4203B | Turvavalaisimet Teknoware LB | E | KPL | 179.6 | KPL | 1 | 179.6
S | 4280950 | 6438045019178 | TURVAVALAISIN TEKNOWARE | ZONESPOT II TWT9371W 24-230V | S4203B | Turvavalaisimet Teknoware LB | E | KPL | 179.6 | KPL | 1 | 179.6
S | 4282232 | 6438045020341 | OPASTEVALAISIN OPAS 80 | TWT8071W 24-230VAC/DC IP44 | S4203B | Turvavalaisimet Teknoware LB | E | KPL | 179.6 | KPL | 1 | 179.6
S | 4282248 | 6438045020563 | OPASTEVALAISIN OPAS 90 | TWT9071W 24-230VAC/DC IP44 | S4203B | Turvavalaisimet Teknoware LB | E | KPL | 179.6 | KPL | 1 | 179.6
S | 4579217 | 5026524410052 | KEHYS STERLING BULKHEAD | 4041005 KATOS HO | S4506B | Ulkovalaisimet Sylvania LB | E | KPL | 179.6 | KPL | 1 | 179.6
S | 6412605 |  | VETOJOUSITARVIKE TEPA | 515C OHJAINPARI | S6407B | Työvälineet TEPA LB | E | KPL | 179.6 | KPL | 1 | 179.6
S | 7210821 | 4059496611135 | KYTKENTÄKAAPELI-CAT6 CORNING | FRNC IP67/65-RJ45 2,5M | S7242A | Tietoverkkotuott. muut LA | E | KPL | 179.6 | KPL | 1 | 179.6
S | 8176374 |  | LATTIALÄMMITYSKAAP CABLEFLEX11 | 23M 260W 1.6-3.4 M2 | S8112A | Lämmityslaitteet Ebeco X LA | E | KPL | 179.6 | KPL | 1 | 179.6
S | 3600458 | 6419410399941 | TURVAKYTKIN KATKO | KUM 616U 6-N 20A | S3604B | Tehokytk -katkais Katko LB | V | KPL | 179.7 | KPL | 1 | 179.7
S | 3604452 |  | TURVAKYTKIN VÄÄNNIN | RLT80/3PM-D2/H11 | S3618B | Nokkakytkimet Hedtec LB | E | KPL | 179.7 | KPL | 1 | 179.7
S | 7552102 | 8424450199206 | ANTENNI TELEVES | 17/20DBI, 174-230/470-694MHZ | S7505A | Antennituotteet Finnsat LA | E | KPL | 179.7 | KPL | 1 | 179.7
S | 8420329 | 743172101754 | UPS OFFLINE 3-SARJA | EATON 3S 550 DIN | S8403B | UPS-Järjestelmät Eaton LB | V | KPL | 179.7 | KPL | 1 | 179.7
S | 2409517 | 7392696673143 | VOIMAPISTORASIA TOUGH&SAFE | 5H, 63A, IP67/IP69, 3P+E | S2416B | Pistoras. tulpat Amphenol LB | E | KPL | 179.8 | KPL | 1 | 179.8
S | 2322292 | 3389110122022 | AVAINVÄÄNNIN HARMONY | ZB4BG612 SELECTOR SWITCH | S2302B | Erikoiskytkimet Schneider LB | E | KPL | 179.8 | KPL | 1 | 179.8
S | 2420188 |  | Socket Outlet Tough&Safe | 4h, 63A, IP67/IP69, 3P+E | S2416B | Pistoras. tulpat Amphenol LB | E | KPL | 179.8 | KPL | 1 | 179.8
S | 2420827 |  | Socket Outlet Tough&Safe | 7h, 63A, IP67/IP69, 3P+E | S2416B | Pistoras. tulpat Amphenol LB | E | KPL | 179.8 | KPL | 1 | 179.8
S | 2618563 | 4015120428128 | LIIKETUNNISTIN COMPACT | MD-C 360I/32 CORRIDOR | S2648B | Liiketunn, säätimet Esylux LB | E | KPL | 179.8 | KPL | 1 | 179.8
S | 2741010 | 4050821297598 | TEHOLÄHDE COMPACT-POWER WAGO | 787-1012 AC 230 V/DC 24V 2.5A | S2715B | Ohjaus säätö Wago LB | E | KPL | 179.8 | KPL | 1 | 179.8
S | 3438161 | 6418074050526 | KOSKETUSSUOJA FIBOX | FP 5040-D | S3407B | Kotelot Fibox LB | E | KPL | 179.8 | KPL | 1 | 179.8
S | 3447468 | 3606485126593 | SOKKELI UNIVERSAL ENCLOSURES | SOKKELI ETU- JA TAKA 100X1200 | S3418B | Kotelot Schneider LB | E | KPL | 179.8 | KPL | 1 | 179.8
S | 2302645 | 4015081678587 | MERKKIVALOELEMENTTI SL4 | SL4-L120-B | S2319B | Merkkivalot Eaton LB | E | KPL | 179.9 | KPL | 1 | 179.9
S | 2302646 | 4015081678594 | MERKKIVALOELEMENTTI SL4 | SL4-L120-G | S2319B | Merkkivalot Eaton LB | E | KPL | 179.9 | KPL | 1 | 179.9
S | 2302647 | 4015081678600 | MERKKIVALOELEMENTTI SL4 | SL4-L120-R | S2319B | Merkkivalot Eaton LB | E | KPL | 179.9 | KPL | 1 | 179.9
S | 2302648 | 4015081678617 | MERKKIVALOELEMENTTI SL4 | SL4-L120-W | S2319B | Merkkivalot Eaton LB | E | KPL | 179.9 | KPL | 1 | 179.9
S | 2302649 | 4015081678624 | MERKKIVALOELEMENTTI SL4 | SL4-L120-Y | S2319B | Merkkivalot Eaton LB | E | KPL | 179.9 | KPL | 1 | 179.9
S | 2302650 | 4015081678631 | MERKKIVALOELEMENTTI SL4 | SL4-L120-A | S2319B | Merkkivalot Eaton LB | E | KPL | 179.9 | KPL | 1 | 179.9
S | 2302651 | 4015081679225 | MERKKIVALOELEMENTTI SL4 | SL4-L230-B | S2319B | Merkkivalot Eaton LB | E | KPL | 179.9 | KPL | 1 | 179.9
S | 2302652 | 4015081678648 | MERKKIVALOELEMENTTI SL4 | SL4-L230-G | S2319B | Merkkivalot Eaton LB | E | KPL | 179.9 | KPL | 1 | 179.9
S | 2302653 | 4015081678655 | MERKKIVALOELEMENTTI SL4 | SL4-L230-R | S2319B | Merkkivalot Eaton LB | E | KPL | 179.9 | KPL | 1 | 179.9
S | 2302654 | 4015081678662 | MERKKIVALOELEMENTTI SL4 | SL4-L230-W | S2319B | Merkkivalot Eaton LB | E | KPL | 179.9 | KPL | 1 | 179.9
S | 2302655 | 4015081678136 | MERKKIVALOELEMENTTI SL4 | SL4-L230-Y | S2319B | Merkkivalot Eaton LB | E | KPL | 179.9 | KPL | 1 | 179.9
S | 2302656 | 4015081678679 | MERKKIVALOELEMENTTI SL4 | SL4-L230-A | S2319B | Merkkivalot Eaton LB | E | KPL | 179.9 | KPL | 1 | 179.9
S | 6718735 | 8433059385569 | VIRTAMUUNTAJA KIINTEÄ CIRCUTOR | TDH5 D20 200/5A 2VA LK0,2S | S6706B | Osoittavat mittarit Hager LB | E | KPL | 179.9 | KPL | 1 | 179.9
S | 6718739 | 8433059380496 | VIRTAMUUNTAJA KIINTEÄ CIRCUTOR | TDH5 D20 250/5A 2VA LK0,2S | S6706B | Osoittavat mittarit Hager LB | E | KPL | 179.9 | KPL | 1 | 179.9
S | 7239787 | 4028177492097 | KAAPPITARVIKE RITTAL | 19" OHJURIPANELI 2U RAL9005 | S7207B | Tietoverkkokaap.tarv.Rittal LB | E | KPL | 179.9 | KPL | 1 | 179.9
S | 0124098 | 6410001240987 | JOMPPIKÖYSI REKA R | JOMPPI 120 | S0112B | AVOJOHDOT, KÖYDET REKA LB | E | M | 180 | M | 1 | 180
S | 3423668 | 6418074004413 | ASENNUSKOTELO GRP EURONORD | P 163609 | S3407B | Kotelot Fibox LB | E | KPL | 180 | KPL | 1 | 180
S | 3424531 | 6418074314727 | ASENNUSLEVY ARCA | MPP ARCA 5050 | S3407B | Kotelot Fibox LB | E | KPL | 180 | KPL | 1 | 180
S | 3425897 | 3250612779147 | KIINNITYSKORVAKEPAK PE UNIVERS | FZ799N RIPUSTUSKISKOLLE FZ890N | S3408B | Kotelot Hager LB | E | KPL | 180 | KPL | 1 | 180
S | 3782149 | 3389110347159 | ASENNUSOSA TESYS | LAD703M, LRD KAUKOKUITTAUS | S3710B | Kontaktorit D-sarja Schneid LB | E | KPL | 180 | KPL | 1 | 180
S | 3782162 | 3389110353204 | KONTAKTORI TESYS | LC1D09JD 9A 3S 1S+1A 12V DC | S3710B | Kontaktorit D-sarja Schneid LB | V | KPL | 180 | KPL | 1 | 180
S | 3782398 | 3389110347104 | TYÖVIRTALAUKAISIJA TESYS | LAD703B 24V AC/DC | S3710B | Kontaktorit D-sarja Schneid LB | E | KPL | 180 | KPL | 1 | 180
S | 4229088 | 6410042290880 | TURVAVALAISIN ELX | ELX EL LED 8H IR SM | S4215B | Turvavalaisimet Esylux LB | E | KPL | 180 | KPL | 1 | 180
S | 3209101 | 4010312502211 | YLIJÄNNITESUOJA KIINTEISTÖ MUA | T1+T2+T3, 3L+N+PE | S6724B | Mittarit Eltako LB | V | KPL | 180 | KPL | 1 | 180
S | 6710813 | 5703498701767 | VIRTAMUUNTAJA KIINTEÄ T-LINE | HF5. 800/5 A CLASS 0.2S | S67370 | VIRTAMUUNTAJA EATON X P0 | E | KPL | 180 | KPL | 1 | 180
S | 8113000 | 7340074402762 | SULANAPITOKAAP ITSERAJ. NEXANS | DEFROST GUTTER KIT 6M 120W | S8123B | Sulanapitokaap Axjo Kabel LB | V | KPL | 180 | KPL | 1 | 180
S | 2310005 | 6410023100054 | HÄTÄ-/SEIS PAINIKE SELCAST | 2S KELT/HARM TEKSTI PK16 IP67 | S2301B | Erikoiskytkimet LB | E | KPL | 180.1 | KPL | 1 | 180.1
S | 2310006 | 6410023100061 | HÄTÄ-/SEIS PAINIKE SELCAST | 2A KELT/HARM TEKSTI PK16 IP67 | S2301B | Erikoiskytkimet LB | E | KPL | 180.1 | KPL | 1 | 180.1
S | 3206936 | 4015081640096 | VIKAVIRTAJOHDONSUOJAKATK. XPOL | MRB4-32/3N/C/003-A | S3212B | Johdonsuoja-autom Eaton LB | E | KPL | 180.1 | KPL | 1 | 180.1
S | 3612749 |  | KUORMANKYTKIN VÄÄNTÖ TELERGON | 4X125A 1000V 1,5KA POHJAKIIN. | S3622B | KYTKIMET TELERGON ELP LB | E | KPL | 180.1 | KPL | 1 | 180.1
S | 3748125 | 3250612401352 | KONTAKTORI HAGER | ESC465 2s+2a 63A k.230V | S3703B | Moottorilähtökomp Hager LB | E | KPL | 180.1 | KPL | 1 | 180.1
S | 3748126 | 3250612401277 | KONTAKTORI HAGER | ESC466 3s+1a 63A k.230V | S3703B | Moottorilähtökomp Hager LB | E | KPL | 180.1 | KPL | 1 | 180.1
S | 7118957 | 6438045008820 | TURVAVALAISINTARVIKE | TST6803 TILAVAHTI | S4203B | Turvavalaisimet Teknoware LB | E | KPL | 180.1 | KPL | 1 | 180.1
S | 7123834 |  | TURVAVALAISINTARVIKE | TS98271 OSOITEYKSIKKÖ | S4203B | Turvavalaisimet Teknoware LB | E | KPL | 180.1 | KPL | 1 | 180.1
S | 4357049 | 5410288102207 | TEOLLISUUSVALAISIN RESISTO | 0010220 1200 IP66 20W 840 MW | S4301B | Teollisuusval Sylvania LB | E | KPL | 180.1 | KPL | 1 | 180.1
S | 5026079 |  | VETOKAHVA ELPRESS | SS 436 21 10. min 35 mm2 Cu | S5204B | Kaapelin suoj+liitos Elpre LB | E | KPL | 180.1 | KPL | 1 | 180.1
S | 6455808 | 6418677410130 | JOHDONVETOPYÖRÄ ENSTO UN | ST26.33 ALU KOUKKUK URA 77mm | S6412B | Työ turva tunnusväl Ensto LB | E | KPL | 180.1 | KPL | 1 | 180.1
S | 7005823 | 7020160707413 | TELERASIA PLUS | USB-A+USB-C 2.4A MUS SUORA | S7007B | Teleasennustarv. Elko Plus LB | E | KPL | 180.1 | KPL | 1 | 180.1
S | 0444479 | 4044774391663 | OHJAUSKAAPELI-HF LAPP | ÖLFLEX CLASSIC 110 H 5G25N | S0432B | Ohjauskaap isot pp Lapp LB | E | M | 180.2 | M | 1 | 180.2
S | 2113553 | 6418677336690 | PAINIKE ENSTO INTRO | 4212TSM 1 24VAC/DC MV MUS | S2114B | Upot. merkkivalokal. ENSTO LB | E | KPL | 180.2 | KPL | 1 | 180.2
S | 4184584 | 7330139300089 | RUNKOVALAISIN IRIS | IRIS 158 5000LM 840 | S41060 | Sisävalaisimet Proton P0 | E | KPL | 180.2 | KPL | 1 | 180.2
S | 4184585 | 7330139300096 | RUNKOVALAISIN IRIS | IRIS 258 7100LM 840 | S41060 | Sisävalaisimet Proton P0 | E | KPL | 180.2 | KPL | 1 | 180.2
S | 7113538 |  | LÄMPÖILMAISIN LANGAT FIREANGEL | WHT-630 10V | S71700 | Palovaroittimet GP P0 | V | KPL | 180.2 | KPL | 1 | 180.2
S | 8169032 | 5017455010626 | KYTKENTÄSARJA RAYCHEM | C25-100-METAL RASIAAN | S8138B | Teollisuuden lämpökaap Rayc LB | E | KPL | 180.2 | KPL | 1 | 180.2
S | 1464962 | 4012195706182 | LEVYHYLLY KTS | RKSM 630 VA4301, RST | S1404B | Kaapelitiet OBO LB | E | M | 180.3 | M | 1 | 180.3
S | 2307461 | 7320500521700 | AVAINVÄÄNNIN ABB | P9MSCD0E95 | S2304B | Erikoiskytkimet ABB LB | E | KPL | 180.3 | KPL | 1 | 180.3
S | 2443425 | 7333123142689 | JATKOJOHTOKELA A-COLLECTION | 4-OS 40M H07RN-F 3G1,5 IP44 | S24000 | Jatkojohd osat A-Collection P0 | V | KPL | 180.3 | KPL | 1 | 180.3
S | 3465239 | 4028177816633 | KAAPPI SEINÄASENNUS FE KX | 1577000 300X400X155 | S3415B | Kotelot Rittal LB | E | KPL | 180.3 | KPL | 1 | 180.3
S | 1957229 | 4066966613315 | RASIALIITIN 221-SJA | 3-NAP,VIPU, GREEN | S1906B | Sisäjohtoliittimet Wago LB | E | KPL | 180.4 | KPL | 1 | 180.4
S | 2310007 | 6410023100078 | HÄTÄ-/SEIS PAINIKE SELCAST | 1S+1A KELT/HARM TEKS PK16 IP67 | S2301B | Erikoiskytkimet LB | E | KPL | 180.4 | KPL | 1 | 180.4
S | 3227099 | 7020160118202 | VIKAVIRTAPISTORASIA ELKO RS16 | RS16 VIKAVIRTASUOJAPISTORASIA | S2503A | Uppoas pistorasiat Elko LA | V | KPL | 180.4 | KPL | 1 | 180.4
S | 3259448 | 8012542783701 | VIKAVIRTASUOJAKYTKIN F200 | F204A-25/0.3 4-NAP 25A/300mA | S3215B | Vikavirtakytkimet ABB LB | E | KPL | 180.4 | KPL | 1 | 180.4
S | 3465274 | 4028177940598 | PYLVÄSASENNUSPAKKAUS AX | 2584100 AX- JA KX-KOTELOILLE | S3415B | Kotelot Rittal LB | E | PAK | 180.4 | KPL | 2 | 90.2
S | 3614544 |  | NOKKAKYTKIN VAIHTO | WS3/8E/Z11/X85 | S3618B | Nokkakytkimet Hedtec LB | E | KPL | 180.4 | KPL | 1 | 180.4
S | 3783077 | 3606487541271 | APUKONTAKTORI TESYS | 5NO 3P 24VDC SNAP-IN | S3710B | Kontaktorit D-sarja Schneid LB | E | KPL | 180.4 | KPL | 1 | 180.4
S | 4820045 | 8718291185611 | MONIMETALLILAMPPU PHILIPS | CDO-TT PLUS 50W/828 E27 | S4821B | Purkauslamput Philips LB | E | KPL | 180.4 | KPL | 1 | 180.4
S | 4820092 | 8718696596791 | MONIMETALLILAMPPU PHILIPS | CDO-TT PLUS 70W/942 E27 | S4821B | Purkauslamput Philips LB | V | KPL | 180.4 | KPL | 1 | 180.4
S | 7403223 | 4779051843268 | TUKIASEMA LANGATON TELTONIKA | WIFI4 MESH 2XRJ45 RS232 | S7404B | Viestintäverkkot. Finnsat LB | E | KPL | 180.4 | KPL | 1 | 180.4
S | 1370862 |  | SIDONTASPIRAALI HELLERMANN | SBPE9 NAT 10-100mm 30m | S1305B | Kiinnitystarv Hellermann LB | V | PAK | 180.5 | M | 30 | 6.0167
S | 2507246 |  | PISTORASIA HAGER | 2USB/3A/230V A+C UR VAL | S2512B | Upotettavat pistorasiat UTU LB | E | KPL | 180.5 | KPL | 1 | 180.5
S | 2507247 |  | PISTORASIA HAGER | 2USB/3A/230V A+C UR ANT | S2512B | Upotettavat pistorasiat UTU LB | V | KPL | 180.5 | KPL | 1 | 180.5
S | 2622234 | 3606481003805 | VALONSÄÄDIN EXXACT | LED HIMMENNIN 4-400W VALKOINEN | S2695B | Kellokytk ja säätim DIY LB | E | KPL | 180.5 | KPL | 1 | 180.5
S | 3605335 | 7394438051424 | TURVAKYTKIN VÄÄNNIN EMC NORWES | ESWP1 325H EMC 3X25A 11KW IP65 | S3606B | Tehokytk -katkais Norwesco LB | E | KPL | 180.5 | KPL | 1 | 180.5
S | 4130813 | 7021983914149 | VALOPROFIILI/-NAUHA STRIPLINE | STRIPLINE 3,6M 15W/M 3000K | S4130B | Sisävalaisimet SG LB | E | KPL | 180.5 | KPL | 1 | 180.5
S | 4220603 | 7021981113407 | SEINÄVALAISIN SISÄ SG | PRELUDE 16W 27K IP44 VA | S4130B | Sisävalaisimet SG LB | E | KPL | 180.5 | KPL | 1 | 180.5
S | 4220762 | 7021981113469 | SEINÄVALAISIN SISÄ SG | PRELUDE 16W 3K IP44 PR VA | S4130B | Sisävalaisimet SG LB | E | KPL | 180.5 | KPL | 1 | 180.5
S | 4220767 | 7021981113452 | SEINÄVALAISIN SISÄ SG | PRELUDE 16W 3K IP44 VA | S4130B | Sisävalaisimet SG LB | E | KPL | 180.5 | KPL | 1 | 180.5
S | 4143884 | 7392971148168 | ALASVALO ECHO | 150 IP44 1150LM 14W WH DA2 | S4212A | Sisävalaisimet Hide-a-lite LA | E | KPL | 180.5 | KPL | 1 | 180.5
S | 4158601 | 7392971151427 | KOHDEVALAISIN OPTIC TRACK | IP20 770LM 9,7W 27/3K WH DIM | S4212B | Sisävalaisimet Hide-a-lite LB | E | KPL | 180.5 | KPL | 1 | 180.5
S | 4158603 | 7392971151441 | KOHDEVALAISIN OPTIC TRACK | IP20 770LM 9,3W 27/3K BL DIM | S4212B | Sisävalaisimet Hide-a-lite LB | E | KPL | 180.5 | KPL | 1 | 180.5
S | 4158712 | 7392971153933 | VALOPROFIIL/NAUHA LEDSTRIP 24V | IP67 400LM/M 4,4W 927 5M | S4212B | Sisävalaisimet Hide-a-lite LB | E | KPL | 180.5 | KPL | 1 | 180.5
S | 4158714 | 7392971153957 | VALOPROFIIL/NAUHA LEDSTRIP 24V | IP67 430LM/M 4,4W 930 5M | S4212B | Sisävalaisimet Hide-a-lite LB | E | KPL | 180.5 | KPL | 1 | 180.5
S | 6785510 | 6410067855101 | VIRTAMUUNTAJA FRER | TAT081 31x81 750/5 10VA LK0.5 | S6706B | Osoittavat mittarit Hager LB | E | KPL | 180.5 | KPL | 1 | 180.5
S | 1467497 | 7394333031385 | KATTOKANNAKE MP-BOLAGEN | MP-967R MP-V 750R | S1401B | Kaapelitiet MP LB | E | KPL | 180.6 | KPL | 1 | 180.6
S | 1449560 | 6438377021900 | KULMAKAPPALE TIKASHYLLY MEKA | KS90-200 R=100 HDG | S1427B | Kaapelitiet Meka LB | V | KPL | 180.6 | KPL | 1 | 180.6
S | 3424412 | 6418074311382 | ASENNUSKOTELO PC NEO | NEO PC 322215 T | S3407B | Kotelot Fibox LB | E | KPL | 180.6 | KPL | 1 | 180.6
S | 3425663 |  | Modular enclos. surface Gamma | GD318S 3x18M IP20 PS | S3408B | Kotelot Hager LB | V | KPL | 180.6 | KPL | 1 | 180.6
S | 3426645 | 3250612778171 | KAHVA UNIVERS | FZ530N T-KAHVALLA K. IP44/54 | S3408B | Kotelot Hager LB | E | KPL | 180.6 | KPL | 1 | 180.6
S | 3451504 | 7331185193106 | PIHARASIA GARO | PN-V 100F TÄYSMETALLINEN KOTEL | S3413B | Piharasiat Garo LB | E | KPL | 180.6 | KPL | 1 | 180.6
S | 3458015 | 3606481190383 | LISÄTARVIKE UNIVERSAL ENCLOSUR | LED 230V 10W PITUUS 560MM | S3418B | Kotelot Schneider LB | E | KPL | 180.6 | KPL | 1 | 180.6
S | 3454032 | 6410034540320 | VIRTAKISKO OUNEVA | TAIPUISA 400A 5x32x1000 | S3423B | Tarvikkeet Ouneva LB | E | KPL | 180.6 | KPL | 1 | 180.6
S | 4161156 | 4058075850392 | YLEISVALAISIN PINTA LEDVANCE | LN UO 1200 27W CCT DALI IP20 | S4102B | Sisävalaisimet Ledvance LB | E | KPL | 180.6 | KPL | 1 | 180.6
S | 4282263 | 6438045020914 | OPASTE TURVAVALAISINTARVIKE | PBV81601E2 OPASTE VASEN 1-P | S4203B | Turvavalaisimet Teknoware LB | E | KPL | 180.6 | KPL | 1 | 180.6
S | 7004507 |  | OVIKELLO x2 JA PAIN HONEYWELL | DC313NHGP2 150m 868MHz VA | S7005B | Ovikellot painon Friedland LB | E | KPL | 180.6 | KPL | 1 | 180.6
S | 8172665 | 7330778601127 | LÄMPÖKAAPELI EBECO | CABLEFLEX 400W 37 M | S8112B | Lämmityslaitteet Ebeco LB | V | KPL | 180.6 | KPL | 1 | 180.6
S | 3211226 | 8012542575214 | VIKAVIRTAJOHDONSUOJAKAT. DS200 | 2-NAP. B-KÄYRÄ 32A 300MA 10kA | S3216B | Vikavirtajohdonsuojat ABB LB | E | KPL | 180.7 | KPL | 1 | 180.7
S | 3211227 | 8012542563419 | VIKAVIRTAJOHDONSUOJAKAT. DS200 | 2-NAP. B-KÄYRÄ 40A 300MA 10kA | S3216B | Vikavirtajohdonsuojat ABB LB | E | KPL | 180.7 | KPL | 1 | 180.7
S | 3211233 | 8012542593812 | VIKAVIRTAJOHDONSUOJAKAT. DS200 | 2-NAP. C-KÄYRÄ 32A 300MA 10kA | S3216B | Vikavirtajohdonsuojat ABB LB | E | KPL | 180.7 | KPL | 1 | 180.7
S | 3211234 | 8012542582014 | VIKAVIRTAJOHDONSUOJAKAT. DS200 | 2-NAP. C-KÄYRÄ 40A 300MA 10kA | S3216B | Vikavirtajohdonsuojat ABB LB | E | KPL | 180.7 | KPL | 1 | 180.7
S | 3465192 | 4028177816268 | ASENNUSKOTELO FE KX | 1512000 RIVIL.KOT. 600X400X120 | S3415B | Kotelot Rittal LB | E | KPL | 180.7 | KPL | 1 | 180.7
S | 3465208 | 4028177816428 | ASENNUSKOTELO FE KX | 1537000 RIVIL.KOT. 500X300X120 | S3415B | Kotelot Rittal LB | E | KPL | 180.7 | KPL | 1 | 180.7
S | 3781146 | 3606480160936 | OVIVÄÄNNIN TESYS | GV2P/L IP54 MUSTA OVIVÄÄN+ AKS | S3706B | Moottorisuojak. Schneider LB | E | KPL | 180.7 | KPL | 1 | 180.7
S | 3707266 | 4013614484926 | MOOTTORINSUOJAKATKAISIJA ABB | ATEX. MUUNTAJALLE 0.16-0.25A. | S3718B | Moottorinsuojak ABB LB | E | KPL | 180.7 | KPL | 1 | 180.7
S | 3707267 | 4013614484933 | MOOTTORINSUOJAKATKAISIJA ABB | ATEX. MUUNTAJALLE 0.25-0.4A. 4 | S3718B | Moottorinsuojak ABB LB | E | KPL | 180.7 | KPL | 1 | 180.7
S | 3707268 | 4013614484940 | MOOTTORINSUOJAKATKAISIJA ABB | ATEX. MUUNTAJALLE 0.4-0.63A. 4 | S3718B | Moottorinsuojak ABB LB | V | KPL | 180.7 | KPL | 1 | 180.7
S | 5411040 | 7331980051458 | KYTKINTARVIKE KABELDON | PHDL | S5403B | Jakokaa ja välij.koj. ABB LB | V | KPL | 180.7 | KPL | 1 | 180.7
S | 7908307 | 4011334308836 | AV-RASIA INTEGRO FLOW | 2OS VGA 15-PIN VAL | S7245B | Tietoverkkotarv Berker U LB | E | KPL | 180.7 | KPL | 1 | 180.7
S | 7915272 | 4260258619874 | SEINÄTELINE SWEDGE | SDOCK FIX KULMA-ASENNUS 15 AST | S7901B | AV järjestelmät LB | E | KPL | 180.7 | KPL | 1 | 180.7
S | 8015898 |  | Lataussäädin Victron Energy | SMARTSOLAR MPPT 100/20 (UP TO | S80160 | Aurinkosähk Flinkekenberg X P0 | V | KPL | 180.7 | KPL | 1 | 180.7
S | 2115603 |  | Frame | 2f An-Al/white | S2112B | Uppoas kytkimet UTU LB | E | KPL | 180.8 | KPL | 1 | 180.8
S | 2115606 | 3250610091166 | PEITELEVY R.CLASSIC | 2OS AN-AL/MUS | S2112B | Uppoas kytkimet UTU LB | E | KPL | 180.8 | KPL | 1 | 180.8
S | 2115609 |  | Frame | 2f s.steel/white | S2112B | Uppoas kytkimet UTU LB | E | KPL | 180.8 | KPL | 1 | 180.8
S | 2115612 |  | Frame | 2f s.steel/black | S2112B | Uppoas kytkimet UTU LB | E | KPL | 180.8 | KPL | 1 | 180.8
S | 2115615 |  | Frame | 2f glass white | S2112B | Uppoas kytkimet UTU LB | E | KPL | 180.8 | KPL | 1 | 180.8
S | 2115618 |  | Frame | 2f glass black | S2112B | Uppoas kytkimet UTU LB | E | KPL | 180.8 | KPL | 1 | 180.8
S | 2115629 |  | Curtain switch | 1P/10A/250V UKR white | S2112B | Uppoas kytkimet UTU LB | E | KPL | 180.8 | KPL | 1 | 180.8
S | 2115630 |  | Curtain switch | 1P/10A/250V UKR black | S2112B | Uppoas kytkimet UTU LB | E | KPL | 180.8 | KPL | 1 | 180.8
S | 2115658 |  | Curtain switch | 1P/10A/250V UKR white | S2112B | Uppoas kytkimet UTU LB | E | KPL | 180.8 | KPL | 1 | 180.8
S | 2115659 |  | Curtain switch | 1P/10A/250V UKR black | S2112B | Uppoas kytkimet UTU LB | E | KPL | 180.8 | KPL | 1 | 180.8
S | 2115699 |  | Frame | 2f separate clear glass | S2112B | Uppoas kytkimet UTU LB | E | KPL | 180.8 | KPL | 1 | 180.8
S | 2443543 | 6410024435438 | HAAROITIN AHLSELL | KIINTEÄ ASEN - 5x16A +3xSCHUKO | S2400B | Jatkojohd osat A-Collection LB | V | KPL | 180.8 | KPL | 1 | 180.8
S | 3056006 | 4028854064197 | PUTKISULAKE KER. UR HELLERMANN | AR 17,5X48,6MM 50A 690V 63MM | S3006B | Sulakkeet Siba LB | E | KPL | 180.8 | KPL | 1 | 180.8
S | 3427656 | 3250616669291 | UPOTUSKAULUS VOLTA | VZ322N OV. K. VH24XX VAL AL | S3408B | Kotelot Hager LB | E | KPL | 180.8 | KPL | 1 | 180.8
S | 3607203 | 4024537028586 | NOKKAKYTKIN VAIHTO SÄLZER | P220 1-0-2 5N 20A 4-PISTE | S3608B | Tehokytkimet UTU LB | E | KPL | 180.8 | KPL | 1 | 180.8
S | 4281560 | 6438045017211 | TURVAVALAISIN TEKNOWARE | ZONESPOT II Y9371W YKSPAKK | S4203B | Turvavalaisimet Teknoware LB | E | KPL | 180.8 | KPL | 1 | 180.8
S | 9872516 |  | ABLOY LUKKOPESÄ CL100 | CL100 SENTRY | S7232B | Laitekaapit Estap tarvikk. LB | E | KPL | 180.8 | KPL | 1 | 180.8
S | 2166192 | 4011395056813 | PEITELEVY CARAT | 2OS/IP20/115MM. TERÄS | S2106B | Uppoas kytkimet ABB Impress LB | E | KPL | 180.9 | KPL | 1 | 180.9
S | 2166195 | 4011395088920 | PEITELEVY CARAT | 2OS/IP20/115MM MUS | S2106B | Uppoas kytkimet ABB Impress LB | E | KPL | 180.9 | KPL | 1 | 180.9
S | 2616931 | 4010312328316 | VALONSÄÄDIN SARJA 64 | YLEISHIMMENNIN, WIFI, MATTER | S2629B | Liiketunn, säätimet Eltako LB | V | KPL | 180.9 | KPL | 1 | 180.9
S | 2616936 | 4010312328682 | RELEYKSIKKÖ SARJA 64 | RELEPAKETTI, ESR64PF-IPM+EOA64 | S2629B | Liiketunn, säätimet Eltako LB | V | KPL | 180.9 | KPL | 1 | 180.9
S | 2618663 | 4015120428449 | LÄSNÄOLOTUNNISTIN COMPACT | PD-C 360/8 BMS DALI-2 BK | S2648B | Liiketunn, säätimet Esylux LB | E | KPL | 180.9 | KPL | 1 | 180.9
S | 2807045 | 4003468491799 | TOIMILAITE KNX THEBEN | JU 1 S RF KNX | S2810B | Kiinteistöautom Theben LB | E | KPL | 180.9 | KPL | 1 | 180.9
S | 3411173 | 4011617310884 | OVI UK600 | BL631, 622X384X33 MM, FE | S3402B | Koteloidut keskukset ABB LB | E | KPL | 180.9 | KPL | 1 | 180.9
S | 3427144 | 3250610671689 | ASENNUSLEVY ORION PLUS | FL429A KOT. 800X600 | S3408B | Kotelot Hager LB | E | KPL | 180.9 | KPL | 1 | 180.9
S | 4141533 | 06418391000778 | TURVAVALAISIN | N20, OPASTEVALO, MUSTA | S42550 | Turvavalaisimet Neptolux P0 | E | KPL | 180.9 | KPL | 1 | 180.9
S | 4141543 | 06418391000921 | TURVAVALAISIN | N20-3 | S42550 | Turvavalaisimet Neptolux P0 | E | KPL | 180.9 | KPL | 1 | 180.9
S | 2408018 | 4007123019731 | JATKOJOHTO BRENNENSTUHL | 1-OS 25m H07RN-F 3G2.5 IP44 | S2408B | Jatkojohd osat Brennenstuhl LB | E | KPL | 181 | KPL | 1 | 181
S | 1963086 | 4055626212043 | MERKINTÄKUTISTELETKU PHOENIX | MM-WMS 4.8 (EX9)R C1 VA/MU | S1912B | Riviliittim Phoenix Contact LB | E | KPL | 181 | KPL | 1 | 181
S | 2321381 | 3606489580247 | AVAINVÄÄNNIN HARMONY | XB4FG61 2-AS OV 1NO | S2302B | Erikoiskytkimet Schneider LB | E | KPL | 181 | KPL | 1 | 181
S | 2362977 | 3389118039612 | PAINIKEKOTELO HARMONY | KOTELO KELTAINEN 1 REIKÄ 22 MM | S2302B | Erikoiskytkimet Schneider LB | E | KPL | 181 | KPL | 1 | 181
S | 3123556 | 6417019223070 | KAHVASULAKE ABB | OFAF3AM355 | S3102B | Kahvasulakkeet ABB LB | E | KPL | 181 | KPL | 1 | 181
S | 3642419 | 8015644071189 | LIITINSUOJA ABB | HTC XT5 4P | S3602B | Tehokytk -katkais ABB LB | E | KPL | 181 | KPL | 1 | 181
S | 3637967 | 3250613196776 | LIITINPAKKAUS H3+ | P160 3N 16-50A TAKALIIT. | S3608B | Tehokytkimet UTU LB | E | KPL | 181 | KPL | 1 | 181
S | 4289289 | 5410288481289 | MODUULIVALAISIN QUANTUM | 1200X600 480005800LM 840 UGR19 | S4112B | Sisävalaisimet Sylvania LB | E | KPL | 181 | KPL | 1 | 181
S | 4289290 | 5410288481302 | MODUULIVALAISIN QUANTUM | 1200X600 450005500LM 830 UGR19 | S4112B | Sisävalaisimet Sylvania LB | E | KPL | 181 | KPL | 1 | 181
S | 1475656 | 4012002242544 | KANSI ELECTRAPLAN.AK | KANSI 1-PUOL. 800x300x40 FE | S1442B | Kanavat +osat Electroplan X LB | E | KPL | 181.1 | KPL | 1 | 181.1
S | 2721187 | 3606485442099 | PUOLIJOHDERELE ZELIO | SSP1A490BDT 4-32V DC 90A | S2702B | Ohjaus säätö Schne LB | E | KPL | 181.1 | KPL | 1 | 181.1
S | 2709513 | 4055143863360 | TEHOLÄHDE COMPACT-POWER WAGO | 12 VDC 8 A | S2715B | Ohjaus säätö Wago LB | E | KPL | 181.1 | KPL | 1 | 181.1
S | 3261906 | 3606480439995 | JOHDONSUOJAKATKAISIJA ACTI9 | IC60N 4P B6A 6kA | S3203B | Johdonsuoja-autom Schneider LB | E | KPL | 181.1 | KPL | 1 | 181.1
S | 3206637 | 4015081653430 | VIRTAKISKO XEFFECT, BB-EV | BB-EVF-10/3P-1MU/2AUX | S3212B | Johdonsuoja-autom Eaton LB | E | KPL | 181.1 | KPL | 1 | 181.1
S | 3206663 | 4015081653669 | VIRTAKISKO XEFFECT, BB-EV | BB-EVP-10/3P-1MU/2AUX | S3212B | Johdonsuoja-autom Eaton LB | E | KPL | 181.1 | KPL | 1 | 181.1
S | 3637589 | 3250613361716 | APUKOSKETIN HAGER | HZ160R 1VK AS.TIL.IL. HI40XR | S3608B | Tehokytkimet UTU LB | E | KPL | 181.1 | KPL | 1 | 181.1
S | 3604996 |  | NOKKAKYTKIN KÄYNN. SONTHEIMER | A5/8ZM/F601 | S3618B | Nokkakytkimet Hedtec LB | E | KPL | 181.1 | KPL | 1 | 181.1
S | 3617270 |  | TURVAKYTKIN VÄÄNNIN EMC | RLO16/3PM/D1/EMC | S3618B | Nokkakytkimet Hedtec LB | E | KPL | 181.1 | KPL | 1 | 181.1
S | 3720835 | 4011209712348 | MOOTTORINSUOJAKATKAISIJA | 3RV2011-0DA10 CL10 0.22-0.32A | S3707B | Moottorilähtökomp. Siemens LB | V | KPL | 181.1 | KPL | 1 | 181.1
S | 3720836 | 4011209712355 | MOOTTORINSUOJAKATKAISIJA | 3RV2011-0EA10 CL10 0.28-0.4A | S3707B | Moottorilähtökomp. Siemens LB | V | KPL | 181.1 | KPL | 1 | 181.1
S | 3720837 | 4011209712362 | MOOTTORINSUOJAKATKAISIJA | 3RV2011-0FA10 CL10 0.35-0.5A | S3707B | Moottorilähtökomp. Siemens LB | E | KPL | 181.1 | KPL | 1 | 181.1
S | 3782563 | 3389110087116 | KOTELO TESYS | KOTELO 1/0-OHJAUS <32A D18-32 | S3715B | Lisätarvikkeet kont. Schn LB | E | KPL | 181.1 | KPL | 1 | 181.1
S | 3887408 | 6410038874087 | I/O-LAAJENNUS | SAFE TORQUE OFF/ATEX (SLOT E) | S3804B | Taajuusm pehmokäyn Danfoss LB | V | KPL | 181.1 | KPL | 1 | 181.1
S | 4179152 | 6420611171014 | UPPO-/PINTAVALAISIN CARIITTI | LED S-PAVER 3300 IP68 1W/350MA | S4105B | Sisävalaisimet Cariitti LB | E | KPL | 181.1 | KPL | 1 | 181.1
S | 7222225 |  | HÄNTÄKAAPELI HEXATRONIC | RAPTOR FTMU 4 -/LCA 250M | S72050 | Häntäkaapelit HEX P0 | V | KPL | 181.1 | KPL | 1 | 181.1
S | 2320376 | 3389110887389 | TASOVALOPAINIKE HARMONY | XB4BW3445 | S2302B | Erikoiskytkimet Schneider LB | E | KPL | 181.2 | KPL | 1 | 181.2
S | 2600847 | 6438400003057 | SÄÄDIN LIMENTE | SMART 542 LX-2 SÄÄDIN VAL | S2641B | SÄÄTIMET JA TUNN. LIMENTE LB | E | KPL | 181.2 | KPL | 1 | 181.2
S | 2600850 | 6430022822122 | SÄÄDIN LIMENTE | SMART 543 LX-1 SÄÄDIN MUS | S2641B | SÄÄTIMET JA TUNN. LIMENTE LB | E | KPL | 181.2 | KPL | 1 | 181.2
S | 2600863 | 6438400003071 | SÄÄDIN LIMENTE | SMART 541 LX-1 SÄÄDIN VAL | S2641B | SÄÄTIMET JA TUNN. LIMENTE LB | V | KPL | 181.2 | KPL | 1 | 181.2
S | 2600864 | 6438400003064 | SÄÄDIN LIMENTE | SMART 544 LX-2 SÄÄDIN MUS | S2641B | SÄÄTIMET JA TUNN. LIMENTE LB | E | KPL | 181.2 | KPL | 1 | 181.2
S | 2815534 |  | LÄHTÖYKSIK. VERHO ABB FREEHOME | 1X4A V T JSEKA | S2809B | Kiinteistöautom Free hom LB | E | KPL | 181.2 | KPL | 1 | 181.2
S | 3115452 | 5027590252416 | KAHVASULAKE UR BUSSMANN | 170M3815D 690V 200A KAHVA 1 | S3101B | Kahvasulakkeet UTU LB | E | KPL | 181.2 | KPL | 1 | 181.2
S | 3442467 | 6418677184789 | ASENNUSKOTELO ABS ENSTO IS | OABP204018G 200x400x185mm | S3416B | Kotelot Ensto LB | E | KPL | 181.2 | KPL | 1 | 181.2
S | 7284830 | 6410072848303 | PÄÄTEKOTELO ESIKYTKETTY NESTOR | OPTOBOX 4 2XSCA FTMSU CCA 60 M | S7202B | Kuitutuotteet Nestor X LB | E | KPL | 181.2 | KPL | 1 | 181.2
S | 6705128 | 3700117279937 | KAAPELIN VIANHAKULAITE ERARD | HDMI-TESTERI | S7505A | Antennituotteet Finnsat LA | E | KPL | 181.2 | KPL | 1 | 181.2
S | 1455620 | 7321678030308 | PYSTYKULMA MITA | LM100 90° 200 R4 PC1 GRP | S1446B | Kaapelitiet Wibe/Mita LB | E | KPL | 181.3 | KPL | 1 | 181.3
S | 2307586 | 7320500523537 | SIENIPAINIKE ABB | P9MEC4RN37 | S2304B | Erikoiskytkimet ABB LB | E | KPL | 181.3 | KPL | 1 | 181.3
S | 3210295 |  | Miniature Circuit Breaker | 1-pole Z-char. 0,5A | S3202B | Johdonsuoja-automaatit ABB LB | E | KPL | 181.3 | KPL | 1 | 181.3
S | 3210296 |  | Miniature Circuit Breaker | 1-pole Z-char. 1A | S3202B | Johdonsuoja-automaatit ABB LB | E | KPL | 181.3 | KPL | 1 | 181.3
S | 3210297 |  | Miniature Circuit Breaker | 1-pole Z-char. 1,6A | S3202B | Johdonsuoja-automaatit ABB LB | E | KPL | 181.3 | KPL | 1 | 181.3
S | 3210298 |  | Miniature Circuit Breaker | 1-pole Z-char. 2A | S3202B | Johdonsuoja-automaatit ABB LB | E | KPL | 181.3 | KPL | 1 | 181.3
S | 3210299 |  | Miniature Circuit Breaker | 1-pole Z-char. 3A | S3202B | Johdonsuoja-automaatit ABB LB | E | KPL | 181.3 | KPL | 1 | 181.3
S | 3210300 |  | Miniature Circuit Breaker | 1-pole Z-char. 4A | S3202B | Johdonsuoja-automaatit ABB LB | E | KPL | 181.3 | KPL | 1 | 181.3
S | 3210301 |  | Miniature Circuit Breaker | 1-pole Z-char. 5A | S3202B | Johdonsuoja-automaatit ABB LB | E | KPL | 181.3 | KPL | 1 | 181.3
S | 3210302 |  | Miniature Circuit Breaker | 1-pole Z-char. 6A | S3202B | Johdonsuoja-automaatit ABB LB | E | KPL | 181.3 | KPL | 1 | 181.3
S | 3210303 |  | Miniature Circuit Breaker | 1-pole Z-char. 8A | S3202B | Johdonsuoja-automaatit ABB LB | E | KPL | 181.3 | KPL | 1 | 181.3
S | 3210309 |  | Miniature Circuit Breaker | 1-pole Z-char. 25A | S3202B | Johdonsuoja-automaatit ABB LB | E | KPL | 181.3 | KPL | 1 | 181.3
S | 3210311 |  | Miniature Circuit Breaker | 1-pole Z-char. 30A | S3202B | Johdonsuoja-automaatit ABB LB | E | KPL | 181.3 | KPL | 1 | 181.3
S | 3210312 |  | Miniature Circuit Breaker | 1-pole Z-char. 32A | S3202B | Johdonsuoja-automaatit ABB LB | E | KPL | 181.3 | KPL | 1 | 181.3
S | 3210313 |  | Miniature Circuit Breaker | 1-pole Z-char. 35A | S3202B | Johdonsuoja-automaatit ABB LB | E | KPL | 181.3 | KPL | 1 | 181.3
S | 3212499 | 4016779078641 | JOHDONSUOJAKATKAISIJA S300P | 2-NAPAINEN Z-KÄYRÄ 4A | S3202B | Johdonsuoja-automaatit ABB LB | E | KPL | 181.3 | KPL | 1 | 181.3
S | 3214035 |  | Miniature Circuit Breaker | 2-pole Z-char. 25A | S3202B | Johdonsuoja-automaatit ABB LB | E | KPL | 181.3 | KPL | 1 | 181.3
S | 3624636 |  | NOKKAKYTKIN VAIHTO SONTHEIMER | ST41/13PLM-D0/F637 | S3618B | Nokkakytkimet Hedtec LB | E | KPL | 181.3 | KPL | 1 | 181.3
S | 4289297 | 5410288481111 | MODUULIVALAISIN QUANTUM | 600 4300LM 940 UGR19 DALI | S4112B | Sisävalaisimet Sylvania LB | E | KPL | 181.3 | KPL | 1 | 181.3
S | 4114041 | 6410041140414 | SAUNAVALAISIN KETONEN | RK RAITA KOIVU E27/40W | S4126B | Sisävalaisimet Ketonen LB | V | KPL | 181.3 | KPL | 1 | 181.3
S | 5213472 |  | CABLE DUCT.SPLITPIPE Fastguard | 160 YELLOW 1M PP | S5213B | Kaapelin suoj+liitos Uponor LB | E | KPL | 181.3 | KPL | 1 | 181.3
S | 5213473 |  | CABLE DUCT.SPLITPIPE Fastguard | 160 GREEN 1M PP | S5213B | Kaapelin suoj+liitos Uponor LB | E | KPL | 181.3 | KPL | 1 | 181.3
S | 5213474 |  | CABLE DUCT.SPLITPIPE Fastguard | 160 RED 1M PP | S5213B | Kaapelin suoj+liitos Uponor LB | E | KPL | 181.3 | KPL | 1 | 181.3
S | 6785369 | 6410067853695 | VIRTAMUUNTAJA FRER | TAC040 40x10 400/1 1VA LK0.2S | S6706B | Osoittavat mittarit Hager LB | E | KPL | 181.3 | KPL | 1 | 181.3
S | 6785370 | 6410067853701 | VIRTAMUUNTAJA FRER | TAC040 40x10 500/1 3VA LK0.2S | S6706B | Osoittavat mittarit Hager LB | E | KPL | 181.3 | KPL | 1 | 181.3
S | 0474638 | 6410004746387 | OHJAUSKAAPELI HELUKABEL | JZ-500 4G70 | S0466B | OHJAUSKAAPELIT-HF CABLEX X LB | E | M | 181.4 | M | 1 | 181.4
S | 1439320 |  | KESKIKANNAKE DEFEM | B35/320-422 HAPONKESTÄVÄ | S1411B | Kaapelitiet Wibe LB | E | KPL | 181.4 | KPL | 1 | 181.4
S | 2006563 | 6438199008585 | PINTAKOTELO IMPRESSIVO | 3OS/IP20 54/80MM MUS | S2010B | Pinta-as kytkimet Impessivo LB | E | KPL | 181.4 | KPL | 1 | 181.4
S | 2006573 | 6438199009469 | PINTAKOTELO IMPRESSIVO | 3OS/IP20 54/80MM MVAL | S2010B | Pinta-as kytkimet Impessivo LB | E | KPL | 181.4 | KPL | 1 | 181.4
S | 8409005 | 8012542285755 | SUOJAJÄNNITEMUUNTAJA ABB | TS100/12-24C 230/12-24VAC 100V | S3202B | Johdonsuoja-automaatit ABB LB | E | KPL | 181.4 | KPL | 1 | 181.4
S | 4146845 | 6435200295804 | MODUULIVALAISIN | IP44 27W/930 PSMP DA2 WH | S4107B | Sisävalaisimet Airam LB | E | KPL | 181.4 | KPL | 1 | 181.4
S | 4146846 | 6435200295811 | MODUULIVALAISIN PLANO PRO | IP44 27W/940 PSMP DA2 WH | S4107B | Sisävalaisimet Airam LB | E | KPL | 181.4 | KPL | 1 | 181.4
S | 4158529 | 7392971149622 | VALOPROF./-NAUHA LOWLUM IP67 | 24V 455LM/M 4,4W/M 927 5M | S4212B | Sisävalaisimet Hide-a-lite LB | E | KPL | 181.4 | KPL | 1 | 181.4
S | 4299988 |  | PINTA-ASENNUSVALAISIN ELIFE | MINIKOTILOISTE IP54 58W 830 | S42510 | Sisäval Elife (Modus) ELP P0 | E | KPL | 181.4 | KPL | 1 | 181.4
S | 4299989 | 8596099060602 | PINTA-ASENNUSVALAISIN ELIFE | MINIKOTILOISTE IP54 58W 840 | S42510 | Sisäval Elife (Modus) ELP P0 | E | KPL | 181.4 | KPL | 1 | 181.4
S | 4525124 | 4007841058616 | TUNNISTINVALAISIN SPOT | Spot ONE Sensor ANT | S4524B | Ulkovalaisimet Steinel LB | E | KPL | 181.4 | KPL | 1 | 181.4
S | 5204826 | 7393487082441 | KAAPELIKENKÄ ELPRESS | KRFS400A-12 | S5204B | Kaapelin suoj+liitos Elpre LB | E | KPL | 181.4 | KPL | 1 | 181.4
S | 5204827 | 7393487082458 | KAAPELIKENKÄ ELPRESS | KRFS400A-16 | S5204B | Kaapelin suoj+liitos Elpre LB | E | KPL | 181.4 | KPL | 1 | 181.4
S | 7282517 | 4028177550360 | KAAPPITARVIKE RITTAL | KAAPELIPUOLA VP=10KPL | S7207B | Tietoverkkokaap.tarv.Rittal LB | E | KPL | 181.4 | KPL | 1 | 181.4
S | 2005331 | 6410020053315 | KYTKIN SELCAST | 2-NAP LAMP 1xPK16 HARM IP44 | S2005B | Pinta-as kytkimet Selcast LB | E | KPL | 181.5 | KPL | 1 | 181.5
S | 2701424 | 6430036890018 | PINTAKYTKIN KARI-FINN | 1H YLÄRAJAHÄLYTYS TAI MAGN.VEN | S2705A | Pintakytkin Kari-finn LA | V | KPL | 181.5 | KPL | 1 | 181.5
S | 2701430 | 6430036890063 | PINTAKYTKIN KARI-FINN | 1L ALARAJAHÄLYTYS TAI MAGN.VEN | S2705A | Pintakytkin Kari-finn LA | V | KPL | 181.5 | KPL | 1 | 181.5
S | 2803908 | 3250617153492 | PAINIKE KNX K.1 | 2-PAIN. MI/RGB-MV ANT | S2804B | Kiinteistöautom UTU LB | E | KPL | 181.5 | KPL | 1 | 181.5
S | 2803912 | 3250617153485 | PAINIKE KNX K.5 | 2-PAIN. MI/RGB-MV AN-AL | S2804B | Kiinteistöautom UTU LB | E | KPL | 181.5 | KPL | 1 | 181.5
S | 3254092 |  | VIRTAKISKO ACTI9 | 3P 100A 57 NAP | S32170 | Acti9 tarvikkeet Schneider P0 | V | KPL | 181.5 | KPL | 1 | 181.5
S | 3709200 | 3471522121646 | DIODISUOJA ABB | KELAN HÄIRIÖSUOJA 150-264VDC | S3702B | Moottorilähtökomp ABB LB | E | KPL | 181.5 | KPL | 1 | 181.5
S | 3709237 | 3471522121608 | DIODISUOJA ABB | KELAN HÄIRIÖSUOJA 12-32VDC | S3702B | Moottorilähtökomp ABB LB | E | KPL | 181.5 | KPL | 1 | 181.5
S | 3846774 | 7320500002964 | ASENNUS-/KOTELOINTISARJA ABB | CAL16-11A | S3702B | Moottorilähtökomp ABB LB | E | KPL | 181.5 | KPL | 1 | 181.5
S | 5203852 | 7393487049222 | KUTISTEJATKOS ELPRESS | KHS-AKS1025-5 | S5204B | Kaapelin suoj+liitos Elpre LB | E | KPL | 181.5 | KPL | 1 | 181.5
S | 2613113 | 8595188129015 | KELLOKYTKIN DIGITAAL. ELKO EP | SHT-3/2 VUOSI 2-KAN 16A 230VAC | S2612B | Liiketunn, säätimet UTU LB | E | KPL | 181.6 | KPL | 1 | 181.6
S | 3424533 | 6418074314734 | ASENNUSLEVY ARCA | MPMP ARCA 5050 | S3407B | Kotelot Fibox LB | E | KPL | 181.6 | KPL | 1 | 181.6
S | 3424588 | 6418074086631 | KAAPPI SEINÄASENNUS PC ARCA | ARCA 303021 NO MP | S3407B | Kotelot Fibox LB | E | KPL | 181.6 | KPL | 1 | 181.6
S | 4228623 | 6410042286234 | TURVAVALAISIN LED-2T | LED-2T/U 230V AC/DC | S4228B | Turvavalaisimet Exilight LB | E | KPL | 181.6 | KPL | 1 | 181.6
S | 5232913 | 6418677459764 | JATKOSPAKKAUS ENSTO | SJK3C 95-240mm2 Al/Cu | S5202B | Kaapelin suoj+liitos Ensto LB | V | KPL | 181.6 | KPL | 1 | 181.6
S | 5219343 |  | SUOJAPUTKI NEWLEC | PE SRE 140X12,7MM 6M KELTAINEN | S52250 | Suojaputket Hallingplast P0 | V | KPL | 181.6 | KPL | 1 | 181.6
S | 6435117 | 6410064351170 | PUHDISTUSTYÖKALU STICKLERS | KUITUPUHDISTUSNESTE 284G | S7505A | Antennituotteet Finnsat LA | E | KPL | 181.6 | KPL | 1 | 181.6
S | 2319292 | 3389110905373 | POTENTIOMETR.OHJAINPÄÄ HARMONY | ZB5AD912 SÄÄTÖNUPPI. | S2302B | Erikoiskytkimet Schneider LB | E | KPL | 181.7 | KPL | 1 | 181.7
S | 3210764 | 4016779543873 | JOHDONSUOJAKATKAISIJA S200M | S203M-B50 3-NAP B50A | S3202B | Johdonsuoja-automaatit ABB LB | E | KPL | 181.7 | KPL | 1 | 181.7
S | 3210818 | 4016779543996 | JOHDONSUOJAKATKAISIJA S200M | S203M-C50 3-NAP C50A | S3202B | Johdonsuoja-automaatit ABB LB | E | KPL | 181.7 | KPL | 1 | 181.7
S | 3614533 |  | NOKKAKYTKIN ASKEL SONTHEIMER | ST51/8ZM/F638 | S3618B | Nokkakytkimet Hedtec LB | E | KPL | 181.7 | KPL | 1 | 181.7
S | 0421745 | 6410004217450 | KUMIKAAPELI TRIFLEX PLUS | H07RN-F 5X70 HF K250 | S0412B | Kumikaapelit LB | E | M | 181.8 | M | 1 | 181.8
S | 1608270 | 4012591125105 | JAKORASIA ENYCASE | DK 3535 G IP66 HAR PC-HF | S1607B | Pinta-asennusras Hensel LB | E | KPL | 181.8 | KPL | 1 | 181.8
S | 2530202 | 3606480203572 | PISTORASIA EXXACT | 1S/16A/IP21 UKJ LED AV ANT | S2506B | Uppoas pistorasiat Exxact LB | E | KPL | 181.8 | KPL | 1 | 181.8
S | 2709516 | 4066966401080 | TEHOLÄHDE WAGO | 24 VDC 5 A, 1-VAIHE | S2715B | Ohjaus säätö Wago LB | E | KPL | 181.8 | KPL | 1 | 181.8
S | 3258740 | 3606480438059 | JOHDONSUOJAKATKAISIJA ACTI9 | IC60H 3P B40A 10kA | S3203B | Johdonsuoja-autom Schneider LB | E | KPL | 181.8 | KPL | 1 | 181.8
S | 3317403 | 6410033174038 | DATA-ASENNUSKOTEL A-COLLECTION | A-SAKE IT DATA-ASENNUSKOTELO | S3300A | Keskukset a-collection LA | V | KPL | 181.8 | KPL | 1 | 181.8
S | 3424835 | 6418074320414 | DIN-KISKOKEHYS EK | DRS EKT 5628 4X13M | S3407B | Kotelot Fibox LB | E | KPL | 181.8 | KPL | 1 | 181.8
S | 3441572 | 6418677182327 | ASENNUSKOTELO PC ENSTO CUBO S | KESTOMUOVIKOTELO | S3416B | Kotelot Ensto LB | V | KPL | 181.8 | KPL | 1 | 181.8
S | 3447618 | 3606480147913 | MODUULIKOTELO PINTA PS MINI-PR | PINTA 12MOD 3R SAV | S3418B | Kotelot Schneider LB | E | KPL | 181.8 | KPL | 1 | 181.8
S | 3503990 |  | MAATUKI LATINKI | INCH PYLVÄSSOVITE | S3519B | Latausasemat Intercontrol LB | E | KPL | 181.8 | KPL | 1 | 181.8
S | 3720612 | 4011209832442 | KONTAKTORI S0 | 3RT2025-1AL20 7.5KW 1NO+1NC 23 | S3707B | Moottorilähtökomp. Siemens LB | E | KPL | 181.8 | KPL | 1 | 181.8
S | 3781170 | 3389110349412 | KONTAKTORI TESYS | KONTAKTORI 18A. 42VAC | S3710B | Kontaktorit D-sarja Schneid LB | E | KPL | 181.8 | KPL | 1 | 181.8
S | 3782550 |  | Contactor Tesys | Contactor 18A 1F+1O 240V 50/60 | S3710B | Kontaktorit D-sarja Schneid LB | E | KPL | 181.8 | KPL | 1 | 181.8
S | 4278534 | 5410288305080 | ALASVALO INSAVER | 225 IP54 33-41W 830 MULTIPOWER | S4112B | Sisävalaisimet Sylvania LB | E | KPL | 181.8 | KPL | 1 | 181.8
S | 4278535 | 5410288305097 | ALASVALO INSAVER | 225 IP54 33-41W 840 MULTIPOWER | S4112B | Sisävalaisimet Sylvania LB | E | KPL | 181.8 | KPL | 1 | 181.8
S | 4338550 | 6435200294869 | TEOLLISUUSVALAISIN FUTURA ABS | 1200 IP66 IK06 5000lm/840 | S4302B | Teollisuusvalaisimet Airam LB | E | KPL | 181.8 | KPL | 1 | 181.8
S | 5020698 | 6418677457449 | KIPINÄVÄLISARJA ENSTO UN | SDI20.469 MAADOITUSSARVELLA | S5002B | Linjatarvikkeet Ensto LB | V | KPL | 181.8 | KPL | 1 | 181.8
S | 7419544 | 6418296002778 | ETHERNET KYTKINTARVIKE WI-TEK | SFP 10G RJ45 ADAPTERI | S7404B | Viestintäverkkot. Finnsat LB | E | KPL | 181.8 | KPL | 1 | 181.8
S | 1468410 | 7394333401058 | KATTOKANNAKE | 6402-33 RST KATTOKANNATIN L505 | S1426B | Kaapelitiet RST MP LB | E | KPL | 181.9 | KPL | 1 | 181.9
S | 2613670 | 4011334510086 | POTENTIOMETRI S.1 | 2997 DALI 64 LAIT. TW UR | S2612B | Liiketunn, säätimet UTU LB | E | KPL | 181.9 | KPL | 1 | 181.9
S | 2720573 | 3389119046848 | INDUKTIIVINEN TUNNISTIN M12 | XS512B1MAU20 NO SN=2MM 1/2" | S2740B | Indukt. tunn Schneider LB | E | KPL | 181.9 | KPL | 1 | 181.9
S | 2814245 | 4010312317235 | TOIMILAITE | MOOTTORISÄÄDIN LANGATON KOJER. | S2805B | Kiinteistöautom ELTAKO LB | E | KPL | 181.9 | KPL | 1 | 181.9
S | 3258440 | 3606480441752 | JOHDONSUOJAKATKAISIJA ACTI9 | IC60N 4P D40A 6kA | S3203B | Johdonsuoja-autom Schneider LB | E | KPL | 181.9 | KPL | 1 | 181.9
S | 3271166 | 4015082354435 | VIKAVIRTASUOJAKYTKIN XPOLE | PFIM-63/4/003-A-MW | S3212B | Johdonsuoja-autom Eaton LB | V | KPL | 181.9 | KPL | 1 | 181.9
S | 3642573 | 6417019925462 | KUORMANKYTKIN VIPU OT PLUS | 4-NAP. 100A 690V AC-22A | S3602B | Tehokytk -katkais ABB LB | V | KPL | 181.9 | KPL | 1 | 181.9
S | 4212904 | 7333123057402 | KATTOVALAISIN AROUND SLICE | IP20 38/29W 3/4K 3800LM | S4100B | Sisävalaisimet A-C LB | E | KPL | 181.9 | KPL | 1 | 181.9
S | 3437015 | 7330778030330 | ADAPTERI EBECO | BHS ADAPTERI SARJAANKYTKENTÄ | S8135B | Lisätarvikkeet Ebeco LB | E | KPL | 181.9 | KPL | 1 | 181.9
S | 3661382 | 6417019407500 | LIITINSUOJA ABB | OTS2500G1S/3 | S3602B | Tehokytk -katkais ABB LB | E | KPL | 182 | KPL | 1 | 182
S | 1461011 | 4012002244968 | LATTIARASIA ELECTRAPLAN.VE-EE | VQ0605 PA 200x200 MUS 5mm | S1443B | Lattiarasiat Utu LB | E | KPL | 182.1 | KPL | 1 | 182.1
S | 1461012 | 4012002244982 | LATTIARASIA ELECTRAPLAN.VE-EE | VQ0612 PA 200x200 MUS 12mm | S1443B | Lattiarasiat Utu LB | E | KPL | 182.1 | KPL | 1 | 182.1
S | 1461015 | 4012002245033 | LATTIARASIA ELECTRAPLAN.VE-EE | PA D=215 HAR 5mm | S1443B | Lattiarasiat Utu LB | E | KPL | 182.1 | KPL | 1 | 182.1
S | 1461016 | 4012002245040 | LATTIARASIA ELECTRAPLAN.VE-EE | PA D=215 MUS 5mm | S1443B | Lattiarasiat Utu LB | E | KPL | 182.1 | KPL | 1 | 182.1
S | 1461017 | 4012002245057 | LATTIARASIA ELECTRAPLAN.VE-EE | PA D=215 HAR 12mm | S1443B | Lattiarasiat Utu LB | V | KPL | 182.1 | KPL | 1 | 182.1
S | 1461018 | 4012002245064 | LATTIARASIA ELECTRAPLAN.VE-EE | PA D=215 MUS 12mm | S1443B | Lattiarasiat Utu LB | E | KPL | 182.1 | KPL | 1 | 182.1
S | 1461159 |  | LATTIARASIA ELECTRAPLAN.VE-EE | VQ0605 PA 200x200 HAR 5mm | S1443B | Lattiarasiat Utu LB | E | KPL | 182.1 | KPL | 1 | 182.1
S | 2814008 | 4010312300183 | VALONSÄÄDIN ELTAKO SARJA 61 | LÄHTÖYKSIKKÖ | S2805B | Kiinteistöautom ELTAKO LB | E | KPL | 182.1 | KPL | 1 | 182.1
S | 2826407 | 4010312328835 | LIIKETUNNISTIN LANGATON ELTAKO | LIIKE/HÄMÄRÄ/LÄMPÖTILA,VALK | S2805B | Kiinteistöautom ELTAKO LB | V | KPL | 182.1 | KPL | 1 | 182.1
S | 3259256 | 8012542783206 | VIKAVIRTASUOJAKYTKIN F200 | F202A-40/0.5 2-NAP 40A/500mA | S3215B | Vikavirtakytkimet ABB LB | E | KPL | 182.1 | KPL | 1 | 182.1
S | 3653317 | 3606480021695 | KOMPAKTIKATKAISIJA INTERPACT | LV431064 LEVITTIMILLE | S3607B | Tehokytk -katkais Schneider LB | E | KPL | 182.1 | KPL | 1 | 182.1
S | 2820455 | 3606486877777 | LOGIIKKAMODUULI MODICON | TYHJÄ MODUULI+KANTA, KOVEN. | S3903B | Automaatiotuott. Schneider LB | E | KPL | 182.1 | KPL | 1 | 182.1
S | 2820474 | 3606486878163 | LOGIIKKAMODUULI MODICON | VIRTAL+KANTA, 24VDC, KOVEN. | S3903B | Automaatiotuott. Schneider LB | E | KPL | 182.1 | KPL | 1 | 182.1
S | 4228783 | 6418536039281 | VALOPROFIILI/-NAUHA STRIP 230V | LED-NAUHA 25M 230V 8W/M 800LM | S4120A | Sisävalaisimet FTLight LA | E | KPL | 182.1 | KPL | 1 | 182.1
S | 4122921 | 3606481179463 | OPASTEVALAIS. EXIWAY SMARTEXIT | IP40 ACTIVA 26M OPASTE 1,5H | S42300 | Turvavalaisimet Schneider P0 | E | KPL | 182.1 | KPL | 1 | 182.1
S | 4386534 |  | TEOLLISUUSVALAISIN SULJ DUNA | DHE 1.5 8000LM 840 PMMA 5X2.5 | S43080 | Teollisuusvalaisimet Zalux P0 | E | KPL | 182.1 | KPL | 1 | 182.1
S | 5242217 | 6410052422172 | KUTISTEPUTKI SARJA 3M | GTI SARJA 3.2-19mm MUSTAT | S5208A | Kaapelin suoj+liitos 3M LA | V | KPL | 182.1 | KPL | 1 | 182.1
S | 1608224 | 4012591126058 | JAKORASIA E90 ENYCASE | FK 1610 10MM2 IP65/66 ORANSSI | S1607B | Pinta-asennusras Hensel LB | E | KPL | 182.2 | KPL | 1 | 182.2
S | 2307562 | 7320500521809 | AVAINVÄÄNNIN ABB | P9MSCZ0N95 | S2304B | Erikoiskytkimet ABB LB | E | KPL | 182.2 | KPL | 1 | 182.2
S | 2606612 | 4003468610299 | KELLOKYTKIN DIGITAALINE THEBEN | TR 610 TOP3 | S26160 | Säätimet Theben P0 | V | KPL | 182.2 | KPL | 1 | 182.2
S | 2806847 | 4003468480250 | PAINIKE THEBEN | LUXORLIVING ION4 | S2810B | Kiinteistöautom Theben LB | E | KPL | 182.2 | KPL | 1 | 182.2
S | 3607500 | 9005738014610 | KUORMANKYT. VÄÄNTÖ BENEDICT&JÄ | 4N 0-1 16A/1000VDC 4-PISTE | S3608B | Tehokytkimet UTU LB | E | KPL | 182.2 | KPL | 1 | 182.2
S | 4128258 | 7318307960310 | MAAVALAISIN KONSTSMIDE | MAAVALO 7960-310 IP65 6W TE | S4113B | Sisävalaisimet Konstsmide LB | E | KPL | 182.2 | KPL | 1 | 182.2
S | 4134103 | 4018242569052 | UPPOASENNUSVALAISIN | 2330 G3 M73 PW19 3600-840 ETDD | S4241B | Sisävalaisimet Nylund LB | E | KPL | 182.2 | KPL | 1 | 182.2
S | 4299584 |  | UPPOASENNUSVALAISIN MODUS | ISSAC 33W 830 DALI 3600LM VA | S42520 | Sisävalaisimet Modus ELP P0 | E | KPL | 182.2 | KPL | 1 | 182.2
S | 4299585 |  | UPPOASENNUSVALAISIN MODUS | ISSAC 53W 830 DALI 4800LM VA | S42520 | Sisävalaisimet Modus ELP P0 | E | KPL | 182.2 | KPL | 1 | 182.2
S | 4299590 |  | UPPOASENNUSVALAISIN MODUS | ISSAC 33W 840 DALI 3600LM VA | S42520 | Sisävalaisimet Modus ELP P0 | E | KPL | 182.2 | KPL | 1 | 182.2
S | 4299591 |  | UPPOASENNUSVALAISIN MODUS | ISSAC 53W 840 DALI 4800LM VA | S42520 | Sisävalaisimet Modus ELP P0 | E | KPL | 182.2 | KPL | 1 | 182.2
S | 5808244 | 4012195674986 | ASENNUSTARVIKE TBS | ISFANG 3B-G3, RST | S5802B | Ylijännitesuojaus OBO LB | E | KPL | 182.2 | KPL | 1 | 182.2
S | 6712656 |  | ENERGIAMITTARI DIN 16 SARJA | 3-V,3X100A,MID,SUORA,MODBUS | S6724B | Mittarit Eltako LB | V | KPL | 182.2 | KPL | 1 | 182.2
S | 7402467 |  | Antenna | LAD Omni Low | S7509B | Antennituott. Laatuantenni LB | E | KPL | 182.2 | KPL | 1 | 182.2
S | 7126052 | 3606480555879 | VILKKUVALO HARMONY | XVUC9S SUMMERIYKSIKKÖ . MUSTA | S7199B | Hälytys- ja valvontalait. LB | V | KPL | 182.3 | KPL | 1 | 182.3
S | 1119692 | 8717114987623 | SUOJALETKULIITIN METALL ANAMET | COMPACT 45° IP66/67 M63 2" | S1121B | Suojaletkut Anamet LAPP LB | E | KPL | 182.3 | KPL | 1 | 182.3
S | 1119702 | 8717114215061 | SUOJALETKULIITIN METALL ANAMET | COMPACT 90° IP67 M63 2" | S1121B | Suojaletkut Anamet LAPP LB | E | KPL | 182.3 | KPL | 1 | 182.3
S | 1458332 |  | LATTIARASIA UNICA SYSTEM | LATTIARAS M MUOVI IP20 4MOD | S1444B | Lattiarasiat Schneider LB | E | KPL | 182.3 | KPL | 1 | 182.3
S | 1449347 | 6438377020422 | KULMAKAPPALE MEKA | MEK KU-110 M | S1448A | Valaisinkiskot Meka X LA | E | KPL | 182.3 | KPL | 1 | 182.3
S | 77306564 | 3606489661335 | VENTTIILI SCHNEIDER VZ408 | 4-TIE ,DN20,KVS6,0,G3/4A,ULKOK | S2813B | Toimilaitteet Schneider PIE LB | E | KPL | 182.3 | KPL | 1 | 182.3
S | 3423444 | 6418074003706 | ASENNUSKOTELO PC FIBOX | PC 233009 | S3407B | Kotelot Fibox LB | E | KPL | 182.3 | KPL | 1 | 182.3
S | 4220338 | 7021982122712 | UPPOASENNUSVALAISIN SG | SENSE 255 13.8W 3K MP VA | S4130B | Sisävalaisimet SG LB | E | KPL | 182.3 | KPL | 1 | 182.3
S | 4223940 | 7021982122699 | UPPOASENNUSVALAISIN SENSE | SENSE 255 13W 4K IS VA | S4130B | Sisävalaisimet SG LB | E | KPL | 182.3 | KPL | 1 | 182.3
S | 4241850 | 7021981120269 | PINTA-ASENNUSVALAISIN SG | NAMSEN 1200 3000K | S4130B | Sisävalaisimet SG LB | E | KPL | 182.3 | KPL | 1 | 182.3
S | 1467209 | 7394333051109 | LANKAHYLLY MP-BOLAGEN | MP-722R C5-M 120R 2.5 m | S14010 | Kaapelitiet MP P0 | V | KPL | 182.4 | KPL | 1 | 182.4
S | 1441641 | 6438269328902 | KULMAKAPPALE SYSTEMAL PRESTO | NB050 KULMA 90° | S1413B | Valaisinkiskot hyllyt Syste LB | E | KPL | 182.4 | KPL | 1 | 182.4
S | 2724720 | 3606489807894 | PUOLIJOHDERELE HARMONY | SSD1A335BDC1 | S2702B | Ohjaus säätö Schne LB | E | KPL | 182.4 | KPL | 1 | 182.4
S | 2815564 |  | LIIKETUNNISTIN KNX ABB | 180/6M 4K B/T USE K VAL JUSSI | S2802B | Kiinteistöautom KNX ABB LB | E | KPL | 182.4 | KPL | 1 | 182.4
S | 3217317 |  | Residual current device, RCBO | 2-poles B-char. 32A 30mA | S3216B | Vikavirtajohdonsuojat ABB LB | E | KPL | 182.4 | KPL | 1 | 182.4
S | 3217329 |  | Residual current device, RCBO | 2-poles C-char. 32A 30mA | S3216B | Vikavirtajohdonsuojat ABB LB | V | KPL | 182.4 | KPL | 1 | 182.4
S | 3205100 | 6417258000005 | VIKAVIRTAPISTORASIA A-COLLECTI | 2S/16A/30MA/250V/IP44 VA | S32260 | Vikavirtapistorasiat A-C P0 | V | KPL | 182.4 | KPL | 1 | 182.4
S | 3458146 | 3606480000997 | JAKELUKISKO CANALIS | SYÖTTÖ JA PÄÄTE 40A 3P OIKEA D | S3447B | VIRTAKISKOT CANALIS LB | E | KPL | 182.4 | KPL | 1 | 182.4
S | 3720973 | 4011209780859 | LÄMPÖRELE S0 | 3RU2126-1CB0 CL10 1.8-2.5A | S3707B | Moottorilähtökomp. Siemens LB | V | KPL | 182.4 | KPL | 1 | 182.4
S | 3720975 | 4011209780873 | LÄMPÖRELE S0 | 3RU2126-1EB0 CL10 2.8-4.0A | S3707B | Moottorilähtökomp. Siemens LB | E | KPL | 182.4 | KPL | 1 | 182.4
S | 3720977 | 4011209780897 | LÄMPÖRELE S0 | 3RU2126-1GB0 CL10 4.5-6.3A | S3707B | Moottorilähtökomp. Siemens LB | V | KPL | 182.4 | KPL | 1 | 182.4
S | 3720979 | 4011209780910 | LÄMPÖRELE S0 | 3RU2126-1JB0 CL10 7.0-10A | S3707B | Moottorilähtökomp. Siemens LB | V | KPL | 182.4 | KPL | 1 | 182.4
S | 3720980 | 4011209780927 | LÄMPÖRELE S0 | 3RU2126-1KB0 CL10 9.0-12.5A | S3707B | Moottorilähtökomp. Siemens LB | E | KPL | 182.4 | KPL | 1 | 182.4
S | 3720981 | 4011209780934 | LÄMPÖRELE S0 | 3RU2126-4AB0 CL10 11-16A | S3707B | Moottorilähtökomp. Siemens LB | E | KPL | 182.4 | KPL | 1 | 182.4
S | 3720982 | 4011209780941 | LÄMPÖRELE S0 | 3RU2126-4BB0 CL10 14-20A | S3707B | Moottorilähtökomp. Siemens LB | V | KPL | 182.4 | KPL | 1 | 182.4
S | 3720984 | 4011209780958 | LÄMPÖRELE S0 | 3RU2126-4CB0 CL10 17-22A | S3707B | Moottorilähtökomp. Siemens LB | E | KPL | 182.4 | KPL | 1 | 182.4
S | 3720986 | 4011209780965 | LÄMPÖRELE S0 | 3RU2126-4DB0 CL10 20-25A | S3707B | Moottorilähtökomp. Siemens LB | V | KPL | 182.4 | KPL | 1 | 182.4
S | 3782157 | 3389110353174 | KONTAKTORI TESYS | LC1D09ED 9A 3S 1S+1A 48V DC | S3710B | Kontaktorit D-sarja Schneid LB | E | KPL | 182.4 | KPL | 1 | 182.4
S | 3732003 |  | Motor circuit-breaker PKZM | 72733 | S3726B | Moottorilähtökomp. Eaton LB | E | KPL | 182.4 | KPL | 1 | 182.4
S | 5243479 | 4046719067268 | VAIPANPAIKKAUSSARJA 3M HDCW | HDCW 80-25mm /1000mm | S5208B | Kaapelin suoj+liitos 3M LB | E | KPL | 182.4 | KPL | 1 | 182.4
S | 7215358 |  | Rubber wheel set | 90000312 | S7218B | STERA KAAPIT JA TARVIKKEET XLB | V | KPL | 182.4 | KPL | 1 | 182.4
S | 7908395 | 4011334330202 | AV-RASIA K.1 | USB/3.5MM AUDIO UK ANT | S7245B | Tietoverkkotarv Berker U LB | E | KPL | 182.4 | KPL | 1 | 182.4
S | 8176340 | 7330778606375 | LÄMMITYSELEMENTTI CLEAR MIRROR | 100W,1004X524M | S8112B | Lämmityslaitteet Ebeco LB | E | KPL | 182.4 | KPL | 1 | 182.4
S | 0629517 | 7394479021905 | KUPARIVOIMAKAAPELI-EMC-HF NKT | XCMK-HF EMC 3X95/50 DCA K500 | S0602A | Kuparivoimakaapelit NKT LA | V | M | 182.5 | M | 1 | 182.5
S | 2618685 | 4015120428807 | LÄSNÄOLOTUNNISTIN COMPACT | PD-C 360/8 BMS FM DALI-2 | S2648B | Liiketunn, säätimet Esylux LB | E | KPL | 182.5 | KPL | 1 | 182.5
S | 2717037 | 5709870384085 | PINTAKYTKIN CARLO GAVAZZI | VC12RTM2410M PÄÄSTÖHID. 1S-10M | S2720B | Carlo Gavazzi LB | V | KPL | 182.5 | KPL | 1 | 182.5
S | 2727180 | 5709870077291 | VALOKENNO CARLO GAVAZZI | PMD8RG | S2720B | Carlo Gavazzi LB | E | KPL | 182.5 | KPL | 1 | 182.5
S | 2727185 | 5709870082707 | VALOKENNO CARLO GAVAZZI | PMR10RG | S2720B | Carlo Gavazzi LB | E | KPL | 182.5 | KPL | 1 | 182.5
S | 2721830 | 3389119113939 | INDUKTIIVINEN TUNNISTIN M30 | XS630B4PAM12. PNP NO M12 | S2740B | Indukt. tunn Schneider LB | V | KPL | 182.5 | KPL | 1 | 182.5
S | 3653568 | 3606480022234 | KOMPAKTIKATKAISIJA COMPACT | LV434200 NSX JOHTO 0.35M | S3607B | Tehokytk -katkais Schneider LB | E | KPL | 182.5 | KPL | 1 | 182.5
S | 3707581 | 4013614518515 | MODUULIKONTAKTORI ESB | 4S, 40A, 230VAC/DC | S3723B | Moduulikontaktorit ABB LB | E | KPL | 182.5 | KPL | 1 | 182.5
S | 3804580 |  | I/O-extension | 3AXD50000004418 | S3802B | Taajuusm pehmokäyn ABB LB | E | KPL | 182.5 | KPL | 1 | 182.5
S | 4533476 | 7318303497582 | SEINÄVALAISIN ULKO KONSTSMIDE | CARPI 7349-758 IP44 E27 MU/BRS | S4113B | Sisävalaisimet Konstsmide LB | E | KPL | 182.5 | KPL | 1 | 182.5
S | 4601001 | 7318305742505 | PYLVÄS KONSTSMIDE | JUNIOR 574-250 PIKKUPYLVÄS | S4113B | Sisävalaisimet Konstsmide LB | E | KPL | 182.5 | KPL | 1 | 182.5
S | 4601002 | 7318305747500 | PYLVÄS KONSTSMIDE | JUNIOR 574-750 PIKKUPYLVÄS | S4113B | Sisävalaisimet Konstsmide LB | E | KPL | 182.5 | KPL | 1 | 182.5
S | 8470345 | 5703451008391 | SUOJAJÄNNITEMUUNTAJA NORATEL | LF96CH-22024-GS 300VA | S8405B | Muuntajat Noratel LB | E | KPL | 182.5 | KPL | 1 | 182.5
S | 2319918 | 3389110426915 | KOSKETINELEMENTTI HARMONY | XENT1192 3AV | S2302B | Erikoiskytkimet Schneider LB | E | KPL | 182.6 | KPL | 1 | 182.6
S | 2362005 | 3666916043424 | RAJAKYTKIN OHJAINPÄÄ OSISENSE | RAJAKYTKINRUNKO 2SU/AV | S2309B | Rajakytkimet Schneider LB | E | KPL | 182.6 | KPL | 1 | 182.6
S | 2614250 | 3250612256273 | LIIKETUNNISTIN HAGER | EER518 360D 10A IP41 12X22M PK | S2612B | Liiketunn, säätimet UTU LB | E | KPL | 182.6 | KPL | 1 | 182.6
S | 2011210 |  | Switch | Switch 55 Anthracite Matt 1-wa | S26570 | Ohj. ja säätö Flingenberg X P0 | E | KPL | 182.6 | KPL | 1 | 182.6
S | 2011211 | 06429811329072 | KYTKIN AIMOTION | SEINÄKYTKIN 2 KYTKINTÄ, VALK. | S26570 | Ohj. ja säätö Flingenberg X P0 | E | KPL | 182.6 | KPL | 1 | 182.6
S | 2721052 | 3606480792427 | VETOHIDASTUSAIKARELE ZELIO | RE22R1MAMR. 1C/O. 24-240VAC/DC | S2702B | Ohjaus säätö Schne LB | E | KPL | 182.6 | KPL | 1 | 182.6
S | 2721054 | 3606480792441 | TYÖ/TAUKO-AIKARELE ZELIO | RE22R1MLMR. 1C/O. 24-240VAC/DC | S2702B | Ohjaus säätö Schne LB | V | KPL | 182.6 | KPL | 1 | 182.6
S | 2721055 | 3606480792434 | MONITOIMIAIKARELE ZELIO | RE22R1MYMR. 1C/O. 24-240VAC/DC | S2702B | Ohjaus säätö Schne LB | E | KPL | 182.6 | KPL | 1 | 182.6
S | 3642576 | 6417019925646 | KUORMANKYTKIN VIPU OT PLUS | 3-NAP. 125A 690V AC-22A | S3602B | Tehokytk -katkais ABB LB | V | KPL | 182.6 | KPL | 1 | 182.6
S | 3707881 | 3471523154612 | KONTAKTORI ABB | AF16-30-10K-11 7.5KW 1S 18A | S3702B | Moottorilähtökomp ABB LB | E | KPL | 182.6 | KPL | 1 | 182.6
S | 4339160 | 5056673217578 | TEOLLISUUSVALAISIN ROISKEV NVC | CORNELL 1200 41W7290 3/4K R | S43120 | TEOLLISUUSVAL ROISKE NVC BB P0 | V | KPL | 182.6 | KPL | 1 | 182.6
S | 7284566 | 6410072845661 | PÄÄTEKOTELO NESTOR | NC-112 SC-D DIN-KISKOKIINNIKE | S7202B | Kuitutuotteet Nestor X LB | E | KPL | 182.6 | KPL | 1 | 182.6
S | 7263232 | 6410072632322 | PÄÄTEKOTELO NAFICON | NAF SPK LC/- FTMSU 2SMT 50M | S7203B | Kuitutuotteet Naficon X LB | E | KPL | 182.6 | KPL | 1 | 182.6
S | 1608204 | 4012591123590 | JAKORASIA GEELI ENYCASE | WP 0606 G 6mm2 HARMAA | S1607B | Pinta-asennusras Hensel LB | E | KPL | 182.7 | KPL | 1 | 182.7
S | 1608214 | 4012591123606 | JAKORASIA GEELI ENYCASE | WP 0606 B 6mm2 MUSTA | S1607B | Pinta-asennusras Hensel LB | E | KPL | 182.7 | KPL | 1 | 182.7
S | 1476158 | 4012002238288 | AUKKOKANSI ELECTRAPLAN.UK | UDM FE 360X360 E4 147X247 ZN | S1432B | Kanavakalusteet UTU LB | E | KPL | 182.7 | KPL | 1 | 182.7
S | 2307560 | 7320500521779 | AVAINVÄÄNNIN ABB | P9MSCZ0A95 | S2304B | Erikoiskytkimet ABB LB | E | KPL | 182.7 | KPL | 1 | 182.7
S | 2507261 |  | Socket-outlet | USB A+C/3A/230V UR White | S2512B | Upotettavat pistorasiat UTU LB | E | KPL | 182.7 | KPL | 1 | 182.7
S | 2507262 |  | Socket-outlet | USB A+C/3A/230V UR ANT | S2512B | Upotettavat pistorasiat UTU LB | E | KPL | 182.7 | KPL | 1 | 182.7
S | 2603045 | 4007529921966 | LUXOMAT. LIIKETUNNISTIN | PD3N-1C-FP 360 2300W IP20 UKA | S2605B | Liiketunn Luxomat, Extronic LB | V | KPL | 182.7 | KPL | 1 | 182.7
S | 2616877 | 4010312109656 | VALONSÄÄDIN | EUD12DK/800W-UC | S2629B | Liiketunn, säätimet Eltako LB | E | KPL | 182.7 | KPL | 1 | 182.7
S | 2616914 | 4010312320921 | VÄYLÄMUUNNIN | LANGATON DALI VÄYLÄM, KOJER. | S2629B | Liiketunn, säätimet Eltako LB | E | KPL | 182.7 | KPL | 1 | 182.7
S | 3435370 | 6418074058454 | ASENNUSKOTELO PC FIBOX | PC 153412 | S3407B | Kotelot Fibox LB | E | KPL | 182.7 | KPL | 1 | 182.7
S | 3442477 | 6418677184857 | ASENNUSKOTELO ABS ENSTO IS | OABP204018T 200x400x185mm | S3416B | Kotelot Ensto LB | E | KPL | 182.7 | KPL | 1 | 182.7
S | 3449824 | 6418677199356 | ASENNUSLEVY CASEMET | EMP66 570x550x2.5mm | S3426B | Kotelot Casemet LB | E | KPL | 182.7 | KPL | 1 | 182.7
S | 3653106 | 3606480019272 | KOMPAKTIKATKAISIJA COMPACT | LV429218 3KPL (2X 50-120MM ) | S3607B | Tehokytk -katkais Schneider LB | E | KPL | 182.7 | KPL | 1 | 182.7
S | 3653148 | 3606480021428 | KOMPAKTIKATKAISIJA COMPACT | LV42928 3/4P KATKAISIJALLE | S3607B | Tehokytk -katkais Schneider LB | E | KPL | 182.7 | KPL | 1 | 182.7
S | 3781148 | 3606480160943 | OVIVÄÄNNIN TESYS | GV2P/L IP54 PUN OVIVÄÄN + AKS | S3706B | Moottorisuojak. Schneider LB | E | KPL | 182.7 | KPL | 1 | 182.7
S | 3720838 | 4011209712379 | MOOTTORINSUOJAKATKAISIJA | 3RV2011-0GA10 CL10 0.45-0.63A | S3707B | Moottorilähtökomp. Siemens LB | V | KPL | 182.7 | KPL | 1 | 182.7
S | 3782466 | 3389110250046 | KONTAKTORI TESYS | LC1D188P7 32A 2S2A 1S1A 230VAC | S3710B | Kontaktorit D-sarja Schneid LB | V | KPL | 182.7 | KPL | 1 | 182.7
S | 3781988 | 3606481916471 | ASENNUSOSA TESYS | LA9G3631 LIITÄNTÄJATKE 3P | S3714B | Kont. F- ja G-sarja Schneid LB | E | KPL | 182.7 | KPL | 1 | 182.7
S | 3782530 | 3389110273601 | RC-SUOJA TESYS | LA4FRCP, RC-SUOJA, 127-240V AC | S3715B | Lisätarvikkeet kont. Schn LB | E | KPL | 182.7 | KPL | 1 | 182.7
S | 2412042 | 4016514005161 | LIITÄNTÄJOHTO PUR BACHMANN | SPIRAALI H07BQ-F 3G1.5mm2 7.5m | S2414B | Jatkojohd osat Bachmann LB | E | KPL | 182.8 | KPL | 1 | 182.8
S | 2814055 | 4010312313848 | ANTENNI ELTAKO SARJA 14 | ANTENNI LANGATON | S2805B | Kiinteistöautom ELTAKO LB | E | KPL | 182.8 | KPL | 1 | 182.8
S | 2814180 | 4010312315101 | LÄHTÖYKSIKKÖ ELTAKO SARJA 14 | LÄHTÖYKSIKKÖ | S2805B | Kiinteistöautom ELTAKO LB | E | KPL | 182.8 | KPL | 1 | 182.8
S | 3212306 | 7612271201524 | JOHDONSUOJAKATKAISIJA S800 | S801S-K63, 1P K 63A | S3202B | Johdonsuoja-automaatit ABB LB | E | KPL | 182.8 | KPL | 1 | 182.8
S | 3212411 | 4016779078962 | JOHDONSUOJAKATKAISIJA S300P | 2-NAPAINEN K-KÄYRÄ 0.2A | S3202B | Johdonsuoja-automaatit ABB LB | E | KPL | 182.8 | KPL | 1 | 182.8
S | 3414624 | 6410034146249 | JALUSTA A-COLLECTION | A-MK JALUSTA | S34000 | Kotel keskuket A-collection P0 | V | KPL | 182.8 | KPL | 1 | 182.8
S | 3414628 | 6410034146287 | JALUSTA A-COLLECTION | A-MKH JALUSTA HARMAA | S34000 | Kotel keskuket A-collection P0 | V | KPL | 182.8 | KPL | 1 | 182.8
S | 3600725 | 6419410303863 | TURVAKYTKIN VÄÄNNIN KATKO | KUM 340U1.V 3X50A/22KW/400V | S3604B | Tehokytk -katkais Katko LB | E | KPL | 182.8 | KPL | 1 | 182.8
S | 3781517 | 3606480374807 | MODUULIKONTAKTORI ACTI9 | ICT 63A 2S 24VAC | S3712B | Kontaktorit A9 Schneider LB | E | KPL | 182.8 | KPL | 1 | 182.8
S | 4211021 | 6438045009001 | TURVAVALAISIN TEKNOWARE | TWT9771W 24-230 V AC/DC LED | S4203B | Turvavalaisimet Teknoware LB | E | KPL | 182.8 | KPL | 1 | 182.8
S | 4280948 | 6438045019154 | TURVAVALAISIN TEKNOWARE | LINESPOT II TWT9971W 24-230V | S4203B | Turvavalaisimet Teknoware LB | E | KPL | 182.8 | KPL | 1 | 182.8
S | 7210822 | 4042673225072 | KYTKENTÄKAAPELI-CAT6 CORNING | FRNC IP67/65-RJ45 3M | S7242A | Tietoverkkotuott. muut LA | E | KPL | 182.8 | KPL | 1 | 182.8
S | 1467735 | 7394333147581 | T-KAPPALE MP-BOLAGEN | MP-478S Levyhyl. 500S | S1401B | Kaapelitiet MP LB | E | KPL | 182.9 | KPL | 1 | 182.9
S | 1468882 | 7394333049762 | LANKAHYLLY MP-BOLAGEN | MP-726H C4 Z4 500mm 2.5m | S1401B | Kaapelitiet MP LB | E | KPL | 182.9 | KPL | 1 | 182.9
S | 2321373 | 3606489580209 | AVAINVÄÄNNIN HARMONY | XB4FG03 3-AS 2NO | S2302B | Erikoiskytkimet Schneider LB | E | KPL | 182.9 | KPL | 1 | 182.9
S | 2321377 | 3606489580223 | AVAINVÄÄNNIN HARMONY | XB4FG33 3-AS 2NO | S2302B | Erikoiskytkimet Schneider LB | E | KPL | 182.9 | KPL | 1 | 182.9
S | 2707112 | 8595188112468 | AIKARELE MONITOIMI ELKO EP | 3VK 16A K.12-240VUC | S2706B | Ohjaus säätö UTU LB | E | KPL | 182.9 | KPL | 1 | 182.9
S | 3427153 | 3250610671917 | SISÄOVIPANEELI ORION PLUS | FL544A KOT. 350X300 | S3408B | Kotelot Hager LB | E | KPL | 182.9 | KPL | 1 | 182.9
S | 4525948 | 7333123011459 | VALONHEITIN AFLOOD LED TEC | IP66 48W/840 5700LM SYM IK07 | S4500B | Ulkovalaisimet a-collection LB | E | KPL | 182.9 | KPL | 1 | 182.9
S | 4522863 | 7021986417074 | SEINÄVALAISIN ULKO SG | ARTES BLACK 3000K | S4526A | Ulkovalaisimet SG LA | V | KPL | 182.9 | KPL | 1 | 182.9
S | 6719074 | 8012542635857 | ENERGIAMITTARI DIN ABB | 1V, 40A, MID LK.B, M-BUS | S6604B | Energiamittarit ABB LB | E | KPL | 182.9 | KPL | 1 | 182.9
S | 6785184 | 6410067851844 | VIRTAMUUNTAJA FRER | TAT081 31x81 1500/5 20VA LK0.5 | S6706B | Osoittavat mittarit Hager LB | E | KPL | 182.9 | KPL | 1 | 182.9
S | 2519010 | 3606489860011 | PISTORASIA EXXACT | 2PR UPJ.LIIKETUN 160°.VALO ANT | S2506B | Uppoas pistorasiat Exxact LB | E | KPL | 183 | KPL | 1 | 183
S | 2820106 | 3606485099781 | LIIKETUNNISTIN KNX KNX | ARGUS 360 | S2803B | Kiint.autom KNX SCHNEIDER LB | E | KPL | 183 | KPL | 1 | 183
S | 2807080 | 4003468492048 | LÄHTÖYKSIKKÖ KNX THEBEN | PS 1 RF KNX | S2810B | Kiinteistöautom Theben LB | E | KPL | 183 | KPL | 1 | 183
S | 3246537 | 3250613741525 | VIRTAKISKO HAGER | KDN680Z 4N 80A L1+L2+L3+N+H 1M | S32060 | Johdonsuoja-autom HAGER P0 | E | KPL | 183 | KPL | 1 | 183
S | 3411101 | 6429811178298 | OVI NÄPSÄ | ZO770, 770X400X30 MM | S3402B | Koteloidut keskukset ABB LB | E | KPL | 183 | KPL | 1 | 183
S | 3449329 | 4034338930414 | MODUULIKOTELO ETHERMA | NEPTUN36 PINTA 36MOD IP65 | S3406B | Koteloidut keskukset LB | E | KPL | 183 | KPL | 1 | 183
S | 1467092 | 7394333014289 | NIVELLIITOS MP-BOLAGEN | MP-203Z VAAKANIVELLIITOS FZ | S1401B | Kaapelitiet MP LB | V | KPL | 183.1 | KPL | 1 | 183.1
S | 2113816 | 6418677338069 | MERKKIVALOKALUSTE ENSTO INTRO | LED-KESKIÖ, PUN/VIH, VAL | S2114B | Upot. merkkivalokal. ENSTO LB | E | KPL | 183.1 | KPL | 1 | 183.1
S | 2826360 | 4010312327692 | TOIMILAITE | FSR14M-2X | S2805B | Kiinteistöautom ELTAKO LB | E | KPL | 183.1 | KPL | 1 | 183.1
S | 3271191 | 4015082354688 | VIKAVIRTASUOJAKYTKIN XPOLE | PFIM-40/4/03-S/A-MW | S3212A | Johdonsuoja-autom Eaton LA | E | KPL | 183.1 | KPL | 1 | 183.1
S | 3442552 | 6418677157899 | ASENNUSKOTELO PC ENSTO IS | OPCM303013G 300x300x132mm | S3416B | Kotelot Ensto LB | E | KPL | 183.1 | KPL | 1 | 183.1
S | 3442558 | 6418677157929 | ASENNUSKOTELO PC ENSTO IS | OPCM303013T 300x300x132mm | S3416B | Kotelot Ensto LB | E | KPL | 183.1 | KPL | 1 | 183.1
S | 3445033 | 6418677172229 | ASENNUSKOTELO PC ENSTO IS | CPCF303013T 300x300x132mm | S3416B | Kotelot Ensto LB | E | KPL | 183.1 | KPL | 1 | 183.1
S | 3445034 | 6418677172151 | ASENNUSKOTELO PC ENSTO IS | CPCF303013G 300x300x132mm | S3416B | Kotelot Ensto LB | V | KPL | 183.1 | KPL | 1 | 183.1
S | 4357138 | 5410288102696 | TEOLLISUUSVAL SULJ RESISTO HE | 1500MM 46W 7100LM 840 | S4301B | Teollisuusval Sylvania LB | E | KPL | 183.1 | KPL | 1 | 183.1
S | 4334203 | 7330139295767 | TEOLLISUUSVALAISIN POP LI44 | POP LI44 L150 6900LM FX | S43040 | Teollisuusvalaisimet Proton P0 | E | KPL | 183.1 | KPL | 1 | 183.1
S | 6426910 | 6410064269109 | TYÖMAADOITUSSAUVA HORSTMANN | 1100mm SISÄK MAX 24kV | S6419B | Työ turva tunnusväl Eurolai LB | V | KPL | 183.1 | KPL | 1 | 183.1
S | 6426911 | 6410064269116 | TYÖMAADOITUSSAUVA HORSTMANN | 1200mm SISÄK MAX 36kV | S6419B | Työ turva tunnusväl Eurolai LB | E | KPL | 183.1 | KPL | 1 | 183.1
S | 1467458 | 7394333021423 | X-KAPPALE MP-BOLAGEN | MP-144S TIKASHYLLYLLE 400S | S1401B | Kaapelitiet MP LB | E | KPL | 183.2 | KPL | 1 | 183.2
S | 2609103 | 3606480145162 | LIIKETUNNISTIN ARGUS | LIIKETUNNISTIN 360 IP55 | S2602B | Liiketunn, säätimet SE LB | E | KPL | 183.2 | KPL | 1 | 183.2
S | 2709529 | 4066966767933 | TEHOLÄHDE WAGO | 24 VDC 10 A, 3-VAIHE, BASE | S2715B | Ohjaus säätö Wago LB | E | KPL | 183.2 | KPL | 1 | 183.2
S | 2814305 | 4010312316085 | VÄYLÄMUUNNIN ELTAKO SARJA 14 | RS485-BUS-DALI | S2805B | Kiinteistöautom ELTAKO LB | E | KPL | 183.2 | KPL | 1 | 183.2
S | 3211203 |  | Surge arres.for household OVR | T2 3P+N P QS | S3214B | Stotz tarvikkeet ABB LB | E | KPL | 183.2 | KPL | 1 | 183.2
S | 3259628 | 4016779656092 | VIRTAKISKO S200 | PS4/60/16 16mm2 60MOD | S3214B | Stotz tarvikkeet ABB LB | V | KPL | 183.2 | KPL | 1 | 183.2
S | 3259638 | 4016779656115 | VIRTAKISKO S200 | PS4/52/16H 16mm2 52MOD | S3214B | Stotz tarvikkeet ABB LB | E | KPL | 183.2 | KPL | 1 | 183.2
S | 3601591 | 7392696424240 | TURVAKYTKIN VIPU ABB | 4-NAP. 7,5KW 690V AC-23A | S3610B | Turvakytkimet ABB LB | E | KPL | 183.2 | KPL | 1 | 183.2
S | 4102402 | 6410041024028 | SAUNAVALAISIN HARVIA | SAS21106 TERÄS | S4101B | Sisävalaisimet LB | E | KPL | 183.2 | KPL | 1 | 183.2
S | 4102403 | 6410041024035 | SAUNAVALAISIN HARVIA | SAS21107 LEGEND | S4101B | Sisävalaisimet LB | E | KPL | 183.2 | KPL | 1 | 183.2
S | 4151428 | 8720169516984 | MODUULIVALAISIN LEDINAIRE PANE | 3400/3600LM CCT 30X120 OC | S4103B | Sisävalaisimet Philips LB | E | KPL | 183.2 | KPL | 1 | 183.2
S | 7219716 | 7333106023868 | HÄNTÄKAAPELI HEXATRONIC | STINGRAY ABF 1LCAF/- 250M | S72050 | Häntäkaapelit HEX P0 | E | KPL | 183.2 | KPL | 1 | 183.2
S | 8009015 | 6430065150466 | ASENNUSTARVIKEPAKKAUS REVOVALO | AURINKOPANEELIKAAP 2X10M 10MM2 | S80250 | Aurinkosähkö Helppo-Yhtiöt P0 | V | KPL | 183.2 | KPL | 1 | 183.2
S | 1473065 | 3414970330345 | VALURASIA LEGRAND | 50-70MM ABS/Z275 | S1445B | Lattiarasiat Legrand LB | E | KPL | 183.3 | KPL | 1 | 183.3
S | 2622156 | 3606482232563 | VALONSÄÄDIN WISER | LED 0-200W RCL UPK VAL | S2626B | Liiketunn. säätimet Wiser LB | V | KPL | 183.3 | KPL | 1 | 183.3
S | 2622157 | 3606482232594 | VALONSÄÄDIN WISER | LED 0-200W RCL UPK ANT | S2626B | Liiketunn. säätimet Wiser LB | V | KPL | 183.3 | KPL | 1 | 183.3
S | 2721073 | 3606480792595 | Y/D-AIKARELE ZELIO | RE22R2QEMT. 2C/O. 380.415V | S2702B | Ohjaus säätö Schne LB | E | KPL | 183.3 | KPL | 1 | 183.3
S | 3254441 | 3606480379505 | JOHDONSUOJAKATKAISIJA ACTI 9 | C120N JSK 1P D 80A 10KA | S3203B | Johdonsuoja-autom Schneider LB | E | KPL | 183.3 | KPL | 1 | 183.3
S | 3709198 | 3471522121264 | RC-SUOJA ABB | KELAN HÄIRIÖSUOJA 110-250VAC | S3702B | Moottorilähtökomp ABB LB | E | KPL | 183.3 | KPL | 1 | 183.3
S | 1371616 | 5022660178207 | SIDONTASPIRAALI HELAWRAP | HWPP16 25M MUS | S1305B | Kiinnitystarv Hellermann LB | V | PAK | 183.4 | M | 25 | 7.336
S | 1371666 |  | SIDONTASPIRAALI HELAWRAP | HWPP16 VAL 16mm HF 25m | S1305B | Kiinnitystarv Hellermann LB | E | PAK | 183.4 | M | 25 | 7.336
S | 1371689 |  | SIDONTASPIRAALI HELAWRAP | HWPP16 HOP 16mm HF 25m | S1305B | Kiinnitystarv Hellermann LB | E | PAK | 183.4 | M | 25 | 7.336
S | 2321536 | 3389110114140 | PAINIKEKOTELO HARMONY | XALD213E | S2302B | Erikoiskytkimet Schneider LB | E | KPL | 183.4 | KPL | 1 | 183.4
S | 2321540 | 3389110114171 | PAINIKEKOTELO HARMONY | XALD222E | S2302B | Erikoiskytkimet Schneider LB | E | KPL | 183.4 | KPL | 1 | 183.4
S | 2607175 | 7612748005044 | LIIKETUNNISTIN THEBEN | THEMOVA S360-101 DE WH | S2616B | Säätimet Theben LB | E | KPL | 183.4 | KPL | 1 | 183.4
S | 4279379 | 5410288440682 | MEK. LISÄTARVIKE SPORTSBAY | SÄÄDETTÄVÄ KIINNIKEPARI | S4112B | Sisävalaisimet Sylvania LB | E | KPL | 183.4 | KPL | 1 | 183.4
S | 4306644 | 7330139252340 | TUNNISTINVALAISIN NAIAD 25G3 | NAIAD L60 2100LM 840 O RS | S43040 | Teollisuusvalaisimet Proton P0 | E | KPL | 183.4 | KPL | 1 | 183.4
S | 4306646 | 7330139252364 | TUNNISTINVALAISIN NAIAD 25G3 | NAIAD L60 2100LM 830 O RS | S43040 | Teollisuusvalaisimet Proton P0 | E | KPL | 183.4 | KPL | 1 | 183.4
S | 6785061 | 6410067850618 | VIRTAMUUNTAJA FRER | TAC051 30X33 1500/5 80VA LK0.5 | S6706B | Osoittavat mittarit Hager LB | E | KPL | 183.4 | KPL | 1 | 183.4
S | 6785067 | 6410067850670 | VIRTAMUUNTAJA FRER | TAC051 30X33 600/1 30VA LK0.5 | S6706B | Osoittavat mittarit Hager LB | E | KPL | 183.4 | KPL | 1 | 183.4
S | 6785068 | 6410067850687 | VIRTAMUUNTAJA FRER | TAC051 30X33 800/1 40VA LK0.5 | S6706B | Osoittavat mittarit Hager LB | E | KPL | 183.4 | KPL | 1 | 183.4
S | 7126043 | 3606480616747 | VILKKUVALO HARMONY | XVUC21MP RUNKO 100-240VAC MUST | S7199B | Hälytys- ja valvontalait. LB | V | KPL | 183.5 | KPL | 1 | 183.5
S | 0475934 |  | OHJAUSKAAPELI HELUKABEL | TOPFLEX-EMV-UV-3PLUS 3X50+3G10 | S0466B | OHJAUSKAAPELIT-HF CABLEX X LB | E | M | 183.5 | M | 1 | 183.5
S | 1455621 | 7321678030339 | PYSTYKULMA MITA | LM100 90° 300 R4 PC1 GRP | S1446B | Kaapelitiet Wibe/Mita LB | E | KPL | 183.5 | KPL | 1 | 183.5
S | 1912036 | 6410019120363 | LIITIN OT-PEN OUNEVA | 150 AL/Cu N/PE | S1908B | Sisäjohtoliittimet Ouneva LB | E | KPL | 183.5 | KPL | 1 | 183.5
S | 2814182 | 4010312315934 | VASTAANOTIN LANGATON ELTAKO | ANTENNIVASTAANOTIN VÄYLÄ RS485 | S2805B | Kiinteistöautom ELTAKO LB | E | KPL | 183.5 | KPL | 1 | 183.5
S | 4281135 | 6438045007502 | TURVAVALAISINTARVIKE TEKNOWARE | TW77507B-PALLOSUOJA | S4203B | Turvavalaisimet Teknoware LB | E | KPL | 183.5 | KPL | 1 | 183.5
S | 1406534 | 7021983144225 | KOSKETINKISKO SG | SHOPLINE 3-VAIHEKISKO 4M MU | S1434B | Kosketinkiskot SG LB | E | KPL | 183.6 | KPL | 1 | 183.6
S | 1406535 | 7021983124227 | KOSKETINKISKO SG | SHOPLINE 3-VAIHEKISKO 4M VA | S1434B | Kosketinkiskot SG LB | E | KPL | 183.6 | KPL | 1 | 183.6
S | 2504363 |  | Socket outlet w USB | SSO with 1x USB C PD charger | S2595A | Upotettavat pistorasiat DIY LA | E | KPL | 183.6 | KPL | 1 | 183.6
S | 2618312 | 4015120426032 | LÄSNÄOLOTUNNISTIN VALONM. COMP | PD-C 360I/12 MINI | S2648B | Liiketunn, säätimet Esylux LB | E | KPL | 183.6 | KPL | 1 | 183.6
S | 2815739 |  | Output module KNX | 1x16A FM | S2802B | Kiinteistöautom KNX ABB LB | E | KPL | 183.6 | KPL | 1 | 183.6
S | 3310168 | 6410033101683 | KAAPELISUOJA NÄPSÄ | KAAPELISUOJA80 800MM FE | S3304B | Keskukset ABB LB | E | KPL | 183.6 | KPL | 1 | 183.6
S | 3748001 | 3250614435010 | MOOTTORINSUOJAKATKAISIJA HAGER | MM501N 0.1-0.16A | S3703B | Moottorilähtökomp Hager LB | E | KPL | 183.6 | KPL | 1 | 183.6
S | 3748002 | 3250614435027 | MOOTTORINSUOJAKATKAISIJA HAGER | MM502N 0.16-0.25A | S3703B | Moottorilähtökomp Hager LB | E | KPL | 183.6 | KPL | 1 | 183.6
S | 3748003 | 3250614435034 | MOOTTORINSUOJAKATKAISIJA HAGER | MM503N 0.25-0.4A | S3703B | Moottorilähtökomp Hager LB | E | KPL | 183.6 | KPL | 1 | 183.6
S | 4131416 | 6430025701356 | LED-NAUHA SAAS HIGHLINE | STRIP PRO DYNAMIC 2.7K -6K | S4110B | Sisävalaisimet SAAS LB | V | KPL | 183.6 | KPL | 1 | 183.6
S | 9880528 |  | ENERGIAVARASTON LISÄTARVIKE SU | 3PH METER DTSD1352-C/1 (6A) IN | S80300 | Sungrow Lisätarvikkeet P0 | V | KPL | 183.6 | KPL | 1 | 183.6
S | 1963184 |  | Multiwire connector | 2761826 | S1912B | Riviliittim Phoenix Contact LB | E | KPL | 183.7 | KPL | 1 | 183.7
S | 2102972 | 3606480661198 | PEITELEVY RENOVA | 2-KEHYS LASI MUS | S2116B | Uppoas kytkimet RENOVA LB | E | KPL | 183.7 | KPL | 1 | 183.7
S | 2307563 | 7320500521816 | AVAINVÄÄNNIN ABB | P9MSCZ0T95 | S2304B | Erikoiskytkimet ABB LB | E | KPL | 183.7 | KPL | 1 | 183.7
S | 2406042 | 6438199033402 | PISTORASIA + USB IMPRESSIVO | 2S/16A/IP21 PPJ USB C+C ANT | S2425A | Pinta-as pistorasiat Impres LA | E | KPL | 183.7 | KPL | 1 | 183.7
S | 2406043 | 6438199033419 | PISTORASIA + USB IMPRESSIVO | 2S/16A/IP21 PPJ USB C+C MVAL | S2425A | Pinta-as pistorasiat Impres LA | E | KPL | 183.7 | KPL | 1 | 183.7
S | 2406044 | 6438199033426 | PISTORASIA + USB IMPRESSIVO | 2S/16A/IP21 PPJ USB C+C MMUS | S2425A | Pinta-as pistorasiat Impres LA | E | KPL | 183.7 | KPL | 1 | 183.7
S | 2628024 | 4058075837621 | LÄSNÄOLOTUNNISTIN LEDVANCE | SENSOR DALI-2 LS-PD-6 IR CI | S2651B | Liiketunn. Säätim. Ledvance LB | E | KPL | 183.7 | KPL | 1 | 183.7
S | 4129695 | 6438400001589 | KOHDEVALAISIN LIMENTE | PROFIL 147 4000K 13W | S4188B | Valoprofiilit Limente LB | E | KPL | 183.7 | KPL | 1 | 183.7
S | 0430930 | 5414506023176 | LÄMMITYSKAAPELI RAYCHEM | 3HTV2-CT | S8138B | Teollisuuden lämpökaap Rayc LB | E | M | 183.7 | M | 1 | 183.7
S | 0602331 | 6410006023318 | KUPARIVOIMAKAAPELI-HF REKA | XCMK-HF 4x70/35 Dca K1000 | S0605B | Kuparivoimakaapelit Reka LB | E | M | 183.8 | M | 1 | 183.8
S | 1455534 | 7321677958986 | KATTOKANNAKE WIBE | BM20-3000 HDG | S1411B | Kaapelitiet Wibe LB | E | KPL | 183.8 | KPL | 1 | 183.8
S | 2741046 | 4050821298236 | TEHOLÄHDE COMPACT-POWER WAGO | 787-1001 V/DC 12V 2A | S2715B | Ohjaus säätö Wago LB | E | KPL | 183.8 | KPL | 1 | 183.8
S | 3612262 | 6410036122623 | OHJAUSKYTKIN KRAUS&NAIMER | CG8.A202.VE1.FI21 20A 0-1 3-NA | S3616B | Nokkakytk Krauss&Naimer LB | E | KPL | 183.8 | KPL | 1 | 183.8
S | 3612280 | 6410036122807 | NOKKAKYTKIN ASKEL KRAUS&NAIMER | CG8.A230.VE1.FI21 20A ASK | S3616B | Nokkakytk Krauss&Naimer LB | E | KPL | 183.8 | KPL | 1 | 183.8
S | 3612283 | 6410036122838 | NOKKAKYTKIN ASKEL KRAUS&NAIMER | CG8.A241.VE1.FI21 20A ASK | S3616B | Nokkakytk Krauss&Naimer LB | E | KPL | 183.8 | KPL | 1 | 183.8
S | 3612285 | 6410036122852 | OHJAUSKYTKIN KRAUS&NAIMER | CA10.A311.VE1.FI21 20A | S3616B | Nokkakytk Krauss&Naimer LB | E | KPL | 183.8 | KPL | 1 | 183.8
S | 4136231 | 4099854017803 | MODUULIVALAISIN PANEL VALUE | PL COMP 600 33W/830 DALI | S4102B | Sisävalaisimet Ledvance LB | E | KPL | 183.8 | KPL | 1 | 183.8
S | 4136233 | 4099854017025 | MODUULIVALAISIN PANEL VALUE | PL COMP 600 33W/865 DALI | S4102B | Sisävalaisimet Ledvance LB | E | KPL | 183.8 | KPL | 1 | 183.8
S | 4145122 | 06430079520248 | TYÖPISTEVALAISIN DREAMLED | READY23 2470 IP54 34,3W/940 VA | S41560 | Valaisimet Dreamled X P0 | E | KPL | 183.8 | KPL | 1 | 183.8
S | 4145150 | 06430079520521 | TYÖPISTEVALAISIN DREAMLED | READY23 2470 IP54 34,3W/935 VA | S41560 | Valaisimet Dreamled X P0 | E | KPL | 183.8 | KPL | 1 | 183.8
S | 4145178 | 06430079520804 | TYÖPISTEVALAISIN DREAMLED | READY23 2470 IP54 34,3W/930 VA | S41560 | Valaisimet Dreamled X P0 | E | KPL | 183.8 | KPL | 1 | 183.8
S | 4145422 | 06430079521085 | TYÖPISTEVALAISIN DREAMLED | READY23 2470 IP54 34,3W/940 MU | S41560 | Valaisimet Dreamled X P0 | E | KPL | 183.8 | KPL | 1 | 183.8
S | 4145450 | 06430079521368 | TYÖPISTEVALAISIN DREAMLED | READY23 2470 IP54 34,3W/935 MU | S41560 | Valaisimet Dreamled X P0 | E | KPL | 183.8 | KPL | 1 | 183.8
S | 4145478 | 06430079521641 | TYÖPISTEVALAISIN DREAMLED | READY23 2470 IP54 34,3W/930 MU | S41560 | Valaisimet Dreamled X P0 | E | KPL | 183.8 | KPL | 1 | 183.8
S | 4299552 | 8596099105822 | UPPOASENNUSVALAISIN MODUS | ISRAC 27W 830 DALI 3300LM VA | S42520 | Sisävalaisimet Modus ELP P0 | E | KPL | 183.8 | KPL | 1 | 183.8
S | 4299553 | 8596099002282 | UPPOASENNUSVALAISIN MODUS | ISRAC 37W 830 DALI 4300LM VA | S42520 | Sisävalaisimet Modus ELP P0 | E | KPL | 183.8 | KPL | 1 | 183.8
S | 4299558 | 8595073758542 | UPPOASENNUSVALAISIN MODUS | ISRAC 27W 840 DALI 3300LM VA | S42520 | Sisävalaisimet Modus ELP P0 | E | KPL | 183.8 | KPL | 1 | 183.8
S | 4299559 | 8596099004071 | UPPOASENNUSVALAISIN MODUS | ISRAC 37W 840 DALI 4300LM VA | S42520 | Sisävalaisimet Modus ELP P0 | E | KPL | 183.8 | KPL | 1 | 183.8
S | 4299881 | 8596099035624 | PINTA-/RIPUSTUSVALAISIN MODUS | LLL 39W 830 DALI 4200LM 6x4 | S42520 | Sisävalaisimet Modus ELP P0 | E | KPL | 183.8 | KPL | 1 | 183.8
S | 4315697 | 4058075541962 | SULJ TEOLLISUUSVAL DAMP PROOF | DP IP65 1200 32W/840 4400LM S | S4319B | Teollisuusval. Ledvance LB | E | KPL | 183.8 | KPL | 1 | 183.8
S | 7011131 | 3606480207099 | PAINIKE EXXACT | PAINIKE 4-OS/400MA/12-24V VAL | S7002A | Teleasennustarv Schneider LA | V | KPL | 183.8 | KPL | 1 | 183.8
S | 2100888 | 3606489415600 | PEITELEVY EXXACT | 3-KEHYS LASI KIRKAS VAL | S2109B | Uppoas kytkimet Exxact LB | E | KPL | 183.9 | KPL | 1 | 183.9
S | 2312756 | 7320500551783 | TASOPAINIKE COMPACT | CP210W-01 VA MAT EI-P 1a IP69 | S2304B | Erikoiskytkimet ABB LB | E | KPL | 183.9 | KPL | 1 | 183.9
S | 3404635 | 4028177139176 | ASENNUSKOTELO PC PK | MUOVIKOTELO 110X110X66 | S3415B | Kotelot Rittal LB | E | KPL | 183.9 | KPL | 1 | 183.9
S | 3642284 | 6417019131030 | TURVAKYTKIN VÄÄNNIN ABB | OTP25T6M | S3610B | Turvakytkimet ABB LB | V | KPL | 183.9 | KPL | 1 | 183.9
S | 3735012 | 4015080807285 | APUKONTAKTORI EATON | DILER-22-G(12VDC) | S3701B | Moottorilähtökomponentit LB | E | KPL | 183.9 | KPL | 1 | 183.9
S | 3735013 |  | Auxiliary contactor | 10042 | S3701B | Moottorilähtökomponentit LB | E | KPL | 183.9 | KPL | 1 | 183.9
S | 3735014 | 6410038320171 | APUKONTAKTORI EATON | DILER-22-G(48VDC) | S3701B | Moottorilähtökomponentit LB | E | KPL | 183.9 | KPL | 1 | 183.9
S | 3735016 | 6410038320195 | APUKONTAKTORI EATON | DILER-22-G(110VDC) | S3701B | Moottorilähtökomponentit LB | E | KPL | 183.9 | KPL | 1 | 183.9
S | 3735017 |  | Auxiliary contactor | 79761 | S3701B | Moottorilähtökomponentit LB | E | KPL | 183.9 | KPL | 1 | 183.9
S | 3735018 | 4015080101574 | APUKONTAKTORI EATON | DILER-31-G(24VDC) | S3701B | Moottorilähtökomponentit LB | E | KPL | 183.9 | KPL | 1 | 183.9
S | 3735019 |  | Auxiliary contactor | 10205 | S3701B | Moottorilähtökomponentit LB | E | KPL | 183.9 | KPL | 1 | 183.9
S | 3735020 | 6410038320256 | APUKONTAKTORI EATON | DILER-31-G(110VDC) | S3701B | Moottorilähtökomponentit LB | E | KPL | 183.9 | KPL | 1 | 183.9
S | 3735021 |  | Auxiliary contactor | 79711 | S3701B | Moottorilähtökomponentit LB | E | KPL | 183.9 | KPL | 1 | 183.9
S | 3735022 |  | Auxiliary contactor | 10223 | S3701B | Moottorilähtökomponentit LB | E | KPL | 183.9 | KPL | 1 | 183.9
S | 3735023 | 6410038320294 | APUKONTAKTORI EATON | DILER-40-G(48VDC) | S3701B | Moottorilähtökomponentit LB | E | KPL | 183.9 | KPL | 1 | 183.9
S | 3735025 | 6410038320317 | APUKONTAKTORI EATON | DILER-40-G(110VDC) | S3701B | Moottorilähtökomponentit LB | E | KPL | 183.9 | KPL | 1 | 183.9
S | 3781556 | 3389110214727 | OHJ.PIIRIN SUOJAKOSKETIN TESYS | GB2CD06 GB2CD06 1 A | S3701B | Moottorilähtökomponentit LB | E | KPL | 183.9 | KPL | 1 | 183.9
S | 4228978 | 6438100492564 | MODUULIVALAISIN DORA | DO3X12O 4410LM 26,4W/840 O DAL | S4104B | Sisävalaisimet Ensto LB | E | KPL | 183.9 | KPL | 1 | 183.9
S | 4228979 | 6438100492571 | MODUULIVALAISIN DORA | DO3X12O 2240LM 13,5W/840 O DAL | S4104B | Sisävalaisimet Ensto LB | E | KPL | 183.9 | KPL | 1 | 183.9
S | 4228980 | 6438100492588 | MODUULIVALAISIN DORA | DO3X12O 3200LM 18,9W/840 O DAL | S4104B | Sisävalaisimet Ensto LB | E | KPL | 183.9 | KPL | 1 | 183.9
S | 4228981 | 6438100492595 | MODUULIVALAISIN DORA | DO3X12O 4980LM 30,0W/840 O DAL | S4104B | Sisävalaisimet Ensto LB | E | KPL | 183.9 | KPL | 1 | 183.9
S | 4228982 | 6438100492601 | MODUULIVALAISIN DORA | DO3X12O 4430LM 28,1W/830 O DAL | S4104B | Sisävalaisimet Ensto LB | E | KPL | 183.9 | KPL | 1 | 183.9
S | 4228983 | 6438100492618 | MODUULIVALAISIN DORA | DO3X12O 2120LM 13,5W/830 O DAL | S4104B | Sisävalaisimet Ensto LB | E | KPL | 183.9 | KPL | 1 | 183.9
S | 4228984 | 6438100492625 | MODUULIVALAISIN DORA | DO3X12O 3030LM 18,9W/830 O DAL | S4104B | Sisävalaisimet Ensto LB | E | KPL | 183.9 | KPL | 1 | 183.9
S | 4228985 | 6438100492632 | MODUULIVALAISIN DORA | DO3X12O 4990LM 32,0W/830 O DAL | S4104B | Sisävalaisimet Ensto LB | E | KPL | 183.9 | KPL | 1 | 183.9
S | 4260105 | 6438100492809 | MODUULIVALAISIN DORA | DO3X12M 4390LM 30,0W/940 MP | S4104B | Sisävalaisimet Ensto LB | E | KPL | 183.9 | KPL | 1 | 183.9
S | 4260106 | 6438100492816 | MODUULIVALAISIN DORA | DO3X12M 2000LM 13,5W/940 MP | S4104B | Sisävalaisimet Ensto LB | E | KPL | 183.9 | KPL | 1 | 183.9
S | 4260108 | 6438100492823 | MODUULIVALAISIN DORA | DO3X12M 3090LM 20,8W/940 MP | S4104B | Sisävalaisimet Ensto LB | E | KPL | 183.9 | KPL | 1 | 183.9
S | 4260109 | 6438100492830 | MODUULIVALAISIN DORA | DO3X12M 4900LM 34,0W/940 MP | S4104B | Sisävalaisimet Ensto LB | E | KPL | 183.9 | KPL | 1 | 183.9
S | 4260110 | 6438100492847 | MODUULIVALAISIN DORA | DO3X12M 4410LM 32,0W/930 MP | S4104B | Sisävalaisimet Ensto LB | E | KPL | 183.9 | KPL | 1 | 183.9
S | 4260111 | 6438100492854 | MODUULIVALAISIN DORA | DO3X12M 1870LM 13,5W/930 MP | S4104B | Sisävalaisimet Ensto LB | E | KPL | 183.9 | KPL | 1 | 183.9
S | 4260112 | 6438100492861 | MODUULIVALAISIN DORA | DO3X12M 2930LM 20,8W/930 MP | S4104B | Sisävalaisimet Ensto LB | E | KPL | 183.9 | KPL | 1 | 183.9
S | 4260113 | 6438100492878 | MODUULIVALAISIN DORA | DO3X12M 4880LM 35,8W/930 MP | S4104B | Sisävalaisimet Ensto LB | E | KPL | 183.9 | KPL | 1 | 183.9
S | 4299702 | 8596099012571 | PINTA-/RIPUSTUSVALAISIN MODUS | EVAL 33W 840 DALI 2800LM VA | S4252A | Sisävalaisimet Modus ELP LA | E | KPL | 183.9 | KPL | 1 | 183.9
S | 4299706 | 8596099000691 | PINTA-/RIPUSTUSVALAISIN MODUS | EVAL 33W 830 DALI 2800LM VA | S4252A | Sisävalaisimet Modus ELP LA | E | KPL | 183.9 | KPL | 1 | 183.9
S | 4299718 | 8596099106768 | PINTA-/RIPUSTUSVALAISIN MODUS | EVAL 33W 840 DALI 2800LM VA | S4252A | Sisävalaisimet Modus ELP LA | E | KPL | 183.9 | KPL | 1 | 183.9
S | 4299722 | 8596099013400 | PINTA-/RIPUSTUSVALAISIN MODUS | EVAL 33W 830 DALI 2800LM VA | S4252A | Sisävalaisimet Modus ELP LA | E | KPL | 183.9 | KPL | 1 | 183.9
S | 1431256 | 6438377009526 | LEVYHYLLY MEKA | KRB-40-600 L=3000 PG | S1447A | Levyhyllyt Meka X LA | E | M | 184 | M | 1 | 184
S | 1431353 | 6438377010058 | T-KAPPALE LEVYHYLLY MEKA | RT-40-300 PG | S1447A | Levyhyllyt Meka X LA | E | KPL | 184 | KPL | 1 | 184
S | 2621192 | 6438100357306 | LIIKETUNNISTIN ENSTO INTRO | LS17180 180° IP21 KESKIÖ VAL | S2614B | Liiketunn ajast säät Ensto LB | E | KPL | 184 | KPL | 1 | 184
S | 2602168 | 5030797004078 | TARVIKE DIGIDIM | DIGIDIM 407 | S2630B | Ohjausjärj. kompon. Helvar LB | E | KPL | 184 | KPL | 1 | 184
S | 3465210 | 4028177816442 | ASENNUSKOTELO FE KX | 1539000 RIVIL.KOT. 400X400X120 | S3415B | Kotelot Rittal LB | E | KPL | 184 | KPL | 1 | 184
S | 4130866 | 7021982125225 | ALASVALO SG | RAX SOFT 200 SAT 2200 4K | S4130B | Sisävalaisimet SG LB | V | KPL | 184 | KPL | 1 | 184
S | 4130867 | 7021982125249 | ALASVALO SG | RAX SOFT 200 SAT 3000 3K | S4130B | Sisävalaisimet SG LB | E | KPL | 184 | KPL | 1 | 184
S | 4130868 | 7021982125263 | ALASVALO SG | RAX SOFT 200 SAT 3000 4K | S4130B | Sisävalaisimet SG LB | V | KPL | 184 | KPL | 1 | 184
S | 4130896 | 7021982125645 | ALASVALO SG | RAX SOFT 200 MU 3000 3K | S4130B | Sisävalaisimet SG LB | E | KPL | 184 | KPL | 1 | 184
S | 4130898 | 7021982125669 | ALASVALO SG | RAX SOFT 200 MU 3000 4K | S4130B | Sisävalaisimet SG LB | E | KPL | 184 | KPL | 1 | 184
S | 4156039 | 7021982123757 | PINTA-ASENNUSVAL SENSE SURFACE | SENSE SURFACE 640X200 3000K | S4130B | Sisävalaisimet SG LB | E | KPL | 184 | KPL | 1 | 184
S | 4156110 | 7021982125706 | ALASVALO SG | RAX SOFT 150 SAT 2200 4K 90 | S4130B | Sisävalaisimet SG LB | E | KPL | 184 | KPL | 1 | 184
S | 4156112 | 7021982125720 | ALASVALO SG | RAX SOFT 200 SAT 2200 4K 90 | S4130B | Sisävalaisimet SG LB | E | KPL | 184 | KPL | 1 | 184
S | 4156184 | 7021983208200 | PINTA-ASENNUSVALAISIN INSPIRE | INSPIRE S 150 VALKOINEN 2700K | S4130B | Sisävalaisimet SG LB | E | KPL | 184 | KPL | 1 | 184
S | 4156185 | 7021983208217 | PINTA-ASENNUSVALAISIN INSPIRE | INSPIRE S 150 VALKOINEN 3000K | S4130B | Sisävalaisimet SG LB | E | KPL | 184 | KPL | 1 | 184
S | 4156186 | 7021983208224 | PINTA-ASENNUSVALAISIN INSPIRE | INSPIRE S 150 VALKOINEN 4000K | S4130B | Sisävalaisimet SG LB | E | KPL | 184 | KPL | 1 | 184
S | 4156187 | 7021983208231 | PINTA-ASENNUSVALAISIN INSPIRE | INSPIRE S 150 MUSTA 2700K | S4130B | Sisävalaisimet SG LB | E | KPL | 184 | KPL | 1 | 184
S | 4156188 | 7021983208248 | PINTA-ASENNUSVALAISIN INSPIRE | INSPIRE S 150 MUSTA 3000K | S4130B | Sisävalaisimet SG LB | E | KPL | 184 | KPL | 1 | 184
S | 4156189 | 7021983208255 | PINTA-ASENNUSVALAISIN INSPIRE | INSPIRE S 150 MUSTA 4000K | S4130B | Sisävalaisimet SG LB | E | KPL | 184 | KPL | 1 | 184
S | 4156202 | 7021983207609 | ALASVALO ZIP | ZIP INSPIRE 150 1V VA 2700K | S4130B | Sisävalaisimet SG LB | E | KPL | 184 | KPL | 1 | 184
S | 4156203 | 7021983207616 | ALASVALO ZIP | ZIP INSPIRE 150 1V VA 3000K | S4130B | Sisävalaisimet SG LB | E | KPL | 184 | KPL | 1 | 184
S | 4156204 | 7021983207661 | ALASVALO ZIP | ZIP INSPIRE 150 1V MUSTA 2700K | S4130B | Sisävalaisimet SG LB | E | KPL | 184 | KPL | 1 | 184
S | 4156205 | 7021983207678 | ALASVALO ZIP | ZIP INSPIRE 150 1V MUSTA 3000K | S4130B | Sisävalaisimet SG LB | E | KPL | 184 | KPL | 1 | 184
S | 4156458 | 7021982123269 | PINTA-ASENNUSVAL SENSE SURFACE | SENSE SURFACE 640X200 4000K | S4130B | Sisävalaisimet SG LB | E | KPL | 184 | KPL | 1 | 184
S | 4221025 | 7021981871932 | PINTA-ASENNUSVALAISIN SG | ECON 10W 3K IP44 HT | S4130B | Sisävalaisimet SG LB | E | KPL | 184 | KPL | 1 | 184
S | 4241862 | 7021982121548 | MODUULIVALAISIN SG | SENSE PRISM 600X600 3K | S4130B | Sisävalaisimet SG LB | E | KPL | 184 | KPL | 1 | 184
S | 4286479 | 7021982125140 | ALASVALO SG | RAX SOFT 200 SAT 1600 3K | S4130B | Sisävalaisimet SG LB | E | KPL | 184 | KPL | 1 | 184
S | 4286481 | 7021982125164 | ALASVALO SG | RAX SOFT 200 SAT 1600 4K | S4130B | Sisävalaisimet SG LB | V | KPL | 184 | KPL | 1 | 184
S | 4286483 | 7021982125188 | ALASVALO SG | RAX SOFT 200 SAT 2200 3K | S4130B | Sisävalaisimet SG LB | E | KPL | 184 | KPL | 1 | 184
S | 4286485 | 7021982125201 | ALASVALO SG | RAX SOFT 200 SAT 2200 3K 90 | S4130B | Sisävalaisimet SG LB | E | KPL | 184 | KPL | 1 | 184
S | 4286489 | 7021982125287 | ALASVALO SG | RAX SOFT 200 SAT 4500 3K | S4130B | Sisävalaisimet SG LB | E | KPL | 184 | KPL | 1 | 184
S | 4286490 | 7021982125300 | ALASVALO SG | RAX SOFT 200 SAT 4500 4K | S4130B | Sisävalaisimet SG LB | E | KPL | 184 | KPL | 1 | 184
S | 4286493 | 7021982125447 | ALASVALO SG | RAX SOFT 200 SAT ASYM 1600 3K | S4130B | Sisävalaisimet SG LB | E | KPL | 184 | KPL | 1 | 184
S | 4286497 | 7021982125607 | ALASVALO SG | RAX SOFT 200 MU 2200 3K | S4130B | Sisävalaisimet SG LB | E | KPL | 184 | KPL | 1 | 184
S | 4286498 | 7021982125621 | ALASVALO SG | RAX SOFT 200 MU 2200 4K | S4130B | Sisävalaisimet SG LB | E | KPL | 184 | KPL | 1 | 184
S | 4159308 | 8596099086381 | ALASVALO MODUS FIT | 35W 830 4200LM OPAL 3x12 | S4252B | Sisävalaisimet Modus ELP LB | E | KPL | 184 | KPL | 1 | 184
S | 4159309 | 8596099027575 | ALASVALO MODUS FIT | 35W 840 4200LM OPAL 3x12 | S4252B | Sisävalaisimet Modus ELP LB | E | KPL | 184 | KPL | 1 | 184
S | 5243131 | 08021684624193 | VALUMUOVI 3M SCOTCHCAST | 370ml PALONKESTÄVÄ HARTSI | S5208B | Kaapelin suoj+liitos 3M LB | E | KPL | 184 | KPL | 1 | 184
S | 0602045 | 6410006020454 | KUPARIVOIMAKAAPEL-EMC PRYSMIAN | MCCMK-HF DCA 3X95/50 AN EMC | S0617B | Kuparivoimakaap Prysmian LB | E | M | 184.1 | M | 1 | 184.1
S | 1467737 | 7394333147741 | T-KAPPALE MP-BOLAGEN | MP-488S Levyhyl. 600S | S1401B | Kaapelitiet MP LB | E | KPL | 184.1 | KPL | 1 | 184.1
S | 1436903 | 7321677324767 | KAAPELITIEN KANSI WIBE | SUOJAPELTI 65-300 PG 1M | S1411B | Kaapelitiet Wibe LB | E | KPL | 184.1 | KPL | 1 | 184.1
S | 2621189 | 6438100357481 | LIIKETUNNISTIN ENSTO INTRO | OHJAINKOJE PORRASAUTOMAATTI | S2614B | Liiketunn ajast säät Ensto LB | E | KPL | 184.1 | KPL | 1 | 184.1
S | 2621196 | 6438100357375 | LIIKETUNNISTIN ENSTO INTRO | LS17280 180° IP21 KESKIÖ VAL | S2614B | Liiketunn ajast säät Ensto LB | E | KPL | 184.1 | KPL | 1 | 184.1
S | 77306678 | 7332552015519 | VENTTIILITARVIKE VP228/VP229 | 2XDN40 G2-G1.1/4" SISÄKIERRE | S2813B | Toimilaitteet Schneider PIE LB | E | KPL | 184.1 | KPL | 1 | 184.1
S | 3421970 | 6418074011145 | ASENNUSKOTELO PC FIBOX | CAB PCQ 302017 G | S3407B | Kotelot Fibox LB | E | KPL | 184.1 | KPL | 1 | 184.1
S | 3460565 | 3606485126333 | LÄPIVIENTILAIPPA UNIVERSAL ENC | POHJALEVY 2-OSAINEN 1000X500 | S3418B | Kotelot Schneider LB | E | KPL | 184.1 | KPL | 1 | 184.1
S | 3604734 |  | NOKKAKYTKIN VAIHTO SONTHEIMER | U3/8T/Z38/F604 | S3618B | Nokkakytkimet Hedtec LB | E | KPL | 184.1 | KPL | 1 | 184.1
S | 4209535 | 6435200233882 | RUNKOVALAISIN AIRALINE ECO | IP20 50W/840 ACO WH | S4302B | Teollisuusvalaisimet Airam LB | E | KPL | 184.1 | KPL | 1 | 184.1
S | 4209576 | 6435200239402 | RUNKOVALAISIN AIRALINE ECO | IP20 50W/830 ACO WH | S4302B | Teollisuusvalaisimet Airam LB | E | KPL | 184.1 | KPL | 1 | 184.1
S | 4522856 | 7021986417005 | SEINÄVALAISIN ULKO SG | ARTES WHITE 2700K | S4526B | Ulkovalaisimet SG LB | E | KPL | 184.1 | KPL | 1 | 184.1
S | 4522858 | 7021986417029 | SEINÄVALAISIN ULKO SG | ARTES WHITE 4000K | S4526B | Ulkovalaisimet SG LB | E | KPL | 184.1 | KPL | 1 | 184.1
S | 4522859 | 7021986417036 | SEINÄVALAISIN ULKO SG | ARTES GRAPHITE 2700K | S4526B | Ulkovalaisimet SG LB | E | KPL | 184.1 | KPL | 1 | 184.1
S | 4522860 | 7021986417043 | SEINÄVALAISIN ULKO SG | ARTES GRAPHITE 3000K | S4526B | Ulkovalaisimet SG LB | E | KPL | 184.1 | KPL | 1 | 184.1
S | 4522861 | 7021986417050 | SEINÄVALAISIN ULKO SG | ARTES GRAPHITE 4000K | S4526B | Ulkovalaisimet SG LB | E | KPL | 184.1 | KPL | 1 | 184.1
S | 4522862 | 7021986417067 | SEINÄVALAISIN ULKO SG | ARTES BLACK 2700K | S4526B | Ulkovalaisimet SG LB | E | KPL | 184.1 | KPL | 1 | 184.1
S | 4522864 | 7021986417081 | SEINÄVALAISIN ULKO SG | ARTES BLACK 4000K | S4526B | Ulkovalaisimet SG LB | V | KPL | 184.1 | KPL | 1 | 184.1
S | 4522875 | 7021986417012 | SEINÄVALAISIN ULKO SG | ARTES WHITE 3000K | S4526B | Ulkovalaisimet SG LB | E | KPL | 184.1 | KPL | 1 | 184.1
S | 6785076 | 6410067850762 | VIRTAMUUNTAJA FRER | TAC053 32X51 500/5 10VA LK0.5 | S6706B | Osoittavat mittarit Hager LB | E | KPL | 184.1 | KPL | 1 | 184.1
S | 6785077 | 6410067850779 | VIRTAMUUNTAJA FRER | TAC053 32X51 600/5 15VA LK0.5 | S6706B | Osoittavat mittarit Hager LB | E | KPL | 184.1 | KPL | 1 | 184.1
S | 6785078 | 6410067850786 | VIRTAMUUNTAJA FRER | TAC053 32X51 800/5 20VA LK0.5 | S6706B | Osoittavat mittarit Hager LB | E | KPL | 184.1 | KPL | 1 | 184.1
S | 6785371 | 6410067853718 | VIRTAMUUNTAJA FRER | TAC040 40x10 600/1 3VA LK0.2S | S6706B | Osoittavat mittarit Hager LB | E | KPL | 184.1 | KPL | 1 | 184.1
S | 6785372 | 6410067853725 | VIRTAMUUNTAJA FRER | TAC040 40x10 750/1 3VA LK0.2S | S6706B | Osoittavat mittarit Hager LB | E | KPL | 184.1 | KPL | 1 | 184.1
S | 6785511 | 6410067855118 | VIRTAMUUNTAJA FRER | TAT081 31x81 1250/5 20VA LK0.5 | S6706B | Osoittavat mittarit Hager LB | E | KPL | 184.1 | KPL | 1 | 184.1
S | 6709922 |  | VIRTAMUUNTAJA KIINTEÄ INJAB | IA140A102 2500/5A KISKO 100X30 | S6708B | INJAB virtamuuntajat LB | E | KPL | 184.1 | KPL | 1 | 184.1
S | 6707631 | 0793950472101 | KOSTEUSMITTARI EXTECH | 6-44% / 0.2-2.4% LCD | S6718A | Mittarit Extech LA | E | KPL | 184.1 | KPL | 1 | 184.1
S | 6716815 | 0793950393550 | YLEISMITTARI DIGITAAL EXTECH | TRMS NCV 12-TOIMINTOA | S6718A | Mittarit Extech LA | E | KPL | 184.1 | KPL | 1 | 184.1
S | 6716846 | 0793950150900 | PH-MITTARI EXTECH | VEDENKESTÄVÄ IP57 | S6718A | Mittarit Extech LA | E | KPL | 184.1 | KPL | 1 | 184.1
S | 6778213 | 0793950384305 | YLEISMITTARI DIGITAAL EXTECH | TRMS 11-TOIMINTOA | S6718A | Mittarit Extech LA | E | KPL | 184.1 | KPL | 1 | 184.1
S | 3458147 | 3606480001093 | JAKELUKISKO CANALIS | SYÖTTÖ JA PÄÄTE 40A 3P VASEN D | S3447B | VIRTAKISKOT CANALIS LB | E | KPL | 184.2 | KPL | 1 | 184.2
S | 3605237 | 7394438022547 | TURVAKYTKIN VÄÄNNIN NORWESCO | DCM 432. DC. 4X32A. 1500V.IP66 | S3606B | Tehokytk -katkais Norwesco LB | V | KPL | 184.2 | KPL | 1 | 184.2
S | 4261246 | 6413630298541 | KOHDEVALAISIN GLIDER | 3898LM/830 42W 3V KISKO 30° HO | S4240B | Sisävalaisimet Skilux/Lival LB | E | KPL | 184.2 | KPL | 1 | 184.2
S | 4261247 | 6413630298565 | KOHDEVALAISIN GLIDER | 3898LM/830 42W 3V KISKO 30° MU | S4240B | Sisävalaisimet Skilux/Lival LB | E | KPL | 184.2 | KPL | 1 | 184.2
S | 4261248 | 6413630298558 | KOHDEVALAISIN GLIDER | 3898LM/830 42W 3V KISKO 30° VA | S4240B | Sisävalaisimet Skilux/Lival LB | E | KPL | 184.2 | KPL | 1 | 184.2
S | 4261249 | 6413630298831 | KOHDEVALAISIN GLIDER | 3999LM/840 42W 3V KISKO 30° HO | S4240B | Sisävalaisimet Skilux/Lival LB | E | KPL | 184.2 | KPL | 1 | 184.2
S | 4261250 | 6413630298855 | KOHDEVALAISIN GLIDER | 3999LM/840 42W 3V KISKO 30° MU | S4240B | Sisävalaisimet Skilux/Lival LB | E | KPL | 184.2 | KPL | 1 | 184.2
S | 4261251 | 6413630298848 | KOHDEVALAISIN GLIDER | 3999LM/840 42W 3V KISKO 30° VA | S4240B | Sisävalaisimet Skilux/Lival LB | E | KPL | 184.2 | KPL | 1 | 184.2
S | 4261294 | 6413630580295 | KOHDEVALAISIN HUB | 3915LM/830 42W 3V KISKO 30° HO | S4240B | Sisävalaisimet Skilux/Lival LB | E | KPL | 184.2 | KPL | 1 | 184.2
S | 4261295 | 6413630580301 | KOHDEVALAISIN HUB | 3915LM/830 42W 3V KISKO 30° VA | S4240B | Sisävalaisimet Skilux/Lival LB | E | KPL | 184.2 | KPL | 1 | 184.2
S | 4261296 | 6413630580318 | KOHDEVALAISIN HUB | 3915LM/830 42W 3V KISKO 30° MU | S4240B | Sisävalaisimet Skilux/Lival LB | E | KPL | 184.2 | KPL | 1 | 184.2
S | 4261297 | 6413630580431 | KOHDEVALAISIN HUB | 4016LM/840 42W 3V KISKO 30° HO | S4240B | Sisävalaisimet Skilux/Lival LB | E | KPL | 184.2 | KPL | 1 | 184.2
S | 4261298 | 6413630580448 | KOHDEVALAISIN HUB | 4016LM/840 42W 3V KISKO 30° VA | S4240B | Sisävalaisimet Skilux/Lival LB | E | KPL | 184.2 | KPL | 1 | 184.2
S | 4261299 | 6413630580455 | KOHDEVALAISIN HUB | 4016LM/840 42W 3V KISKO 30° MU | S4240B | Sisävalaisimet Skilux/Lival LB | E | KPL | 184.2 | KPL | 1 | 184.2
S | 4262200 | 6413630580806 | KOHDEVALAISIN HUB | 3372LM/930 42W 3V KISKO 30° HO | S4240B | Sisävalaisimet Skilux/Lival LB | E | KPL | 184.2 | KPL | 1 | 184.2
S | 4262201 | 6413630580813 | KOHDEVALAISIN HUB | 3372LM/930 42W 3V KISKO 30° VA | S4240B | Sisävalaisimet Skilux/Lival LB | E | KPL | 184.2 | KPL | 1 | 184.2
S | 4262202 | 6413630580820 | KOHDEVALAISIN HUB | 3372LM/930 42W 3V KISKO 30° MU | S4240B | Sisävalaisimet Skilux/Lival LB | E | KPL | 184.2 | KPL | 1 | 184.2
S | 4262203 | 6413630581186 | KOHDEVALAISIN HUB | 3601LM/940 42W 3V KISKO 30° HO | S4240B | Sisävalaisimet Skilux/Lival LB | E | KPL | 184.2 | KPL | 1 | 184.2
S | 4262204 | 6413630581193 | KOHDEVALAISIN HUB | 3601LM/940 42W 3V KISKO 30° VA | S4240B | Sisävalaisimet Skilux/Lival LB | E | KPL | 184.2 | KPL | 1 | 184.2
S | 4262205 | 6413630581209 | KOHDEVALAISIN HUB | 3601LM/940 42W 3V KISKO 30° MU | S4240B | Sisävalaisimet Skilux/Lival LB | E | KPL | 184.2 | KPL | 1 | 184.2
S | 4607252 | 6419389320502 | PYLVÄSJALUSTA LUJABETONI | RBJ-4F (88.9MM. 4-8M) | S4606B | Jalustat Lujabetoni LB | E | KPL | 184.2 | KPL | 1 | 184.2
S | 1461396 | 4012740980289 | LISTARASIA TEHALIT.SL | SL200809LED TL31.2W MUS | S1432B | Kanavakalusteet UTU LB | E | KPL | 184.3 | KPL | 1 | 184.3
S | 2712853 | 4013614350498 | VALVONTARELE JÄNNITE ABB | CM-PBE,VAIHEVIKA | S2703B | Ohjaus säätö ABB LB | E | KPL | 184.3 | KPL | 1 | 184.3
S | 2712854 | 4013614348136 | VALVONTARELE JÄNNITE ABB | CM-PBE,VAIHEVIKA | S2703B | Ohjaus säätö ABB LB | E | KPL | 184.3 | KPL | 1 | 184.3
S | 3137981 | 4028854032219 | KAHVASULAKE UR SIBA | AR 0 100 1000V | S31000 | Kahvasulakkeet Hellermann X P0 | V | KPL | 184.3 | KPL | 1 | 184.3
S | 3444633 | 6418677164378 | ASENNUSKOTELON ALAOSA ABS ENST | OABP406010B 400x600x102mm | S3416B | Kotelot Ensto LB | E | KPL | 184.3 | KPL | 1 | 184.3
S | 3607558 | 9005738907721 | PÄÄKYTKIN BENEDICT&JÄGER | 0-1 16A/1000VDC 1P 3/1 IP67 | S3608B | Tehokytkimet UTU LB | E | KPL | 184.3 | KPL | 1 | 184.3
S | 3607559 | 9005738291035 | PÄÄKYTKIN BENEDICT&JÄGER | 0-1 16A/1000VDC 1P 2/2Y IP67 | S3608B | Tehokytkimet UTU LB | E | KPL | 184.3 | KPL | 1 | 184.3
S | 3607560 | 9005738291042 | PÄÄKYTKIN BENEDICT&JÄGER | 0-1 16A/1000VDC 1P 2/2A IP67 | S3608B | Tehokytkimet UTU LB | E | KPL | 184.3 | KPL | 1 | 184.3
S | 3782912 | 3389110230352 | LÄMPÖRELE TESYS | LR2K0301 0,11-0,16A LK.10A | S3711B | Lämöpöreleet Schneider LB | E | KPL | 184.3 | KPL | 1 | 184.3
S | 4116549 | 7333123072900 | VALOPROFIILI/-NAUHA ALINE | IP67 24V 50W 3000K 3500LM 5M | S4100B | Sisävalaisimet A-C LB | E | KPL | 184.3 | KPL | 1 | 184.3
S | 4161240 | 4099854687334 | ALASVALO LEDVANCE | DL HE D250 36W 830 ML OP | S4102B | Sisävalaisimet Ledvance LB | E | KPL | 184.3 | KPL | 1 | 184.3
S | 4161241 | 4099854687358 | ALASVALO LEDVANCE | DL HE D250 36W 840 ML OP | S4102B | Sisävalaisimet Ledvance LB | E | KPL | 184.3 | KPL | 1 | 184.3
S | 1431343 | 6438377009991 | KULMAKAPPALE LEVYHYLLY MEKA | SRS-40-300 M | S1447A | Levyhyllyt Meka X LA | E | KPL | 184.4 | KPL | 1 | 184.4
S | 2618412 | 4015120425790 | LÄSNÄOLOTUNNISTIN VALONM. COMP | PD-C 360/32 WAREHOUSE SLAVE | S2648B | Liiketunn, säätimet Esylux LB | E | KPL | 184.4 | KPL | 1 | 184.4
S | 2433502 |  | Extention socket-outlet | PSU 8xIEC C13 19" 1RU | S28150 | Kiint.autom Woox Finnsat P0 | E | KPL | 184.4 | KPL | 1 | 184.4
S | 3246562 | 3250615515155 | YLIJÄNNITESUOJAPATRUUNA HAGER | SPA090N SUOJ. SPN911/SPN931 N | S3206B | Johdonsuoja-autom HAGER LB | E | KPL | 184.4 | KPL | 1 | 184.4
S | 3243637 | 4015081641086 | YLIJÄNNITESUOJA KIINT. XPOLE | SPCT2-NPE60/1 | S3212A | Johdonsuoja-autom Eaton LA | E | KPL | 184.4 | KPL | 1 | 184.4
S | 3424101 | 6418074020000 | ASENNUSKOTELO PC FIBOX | CAB PC 302018 G | S3407B | Kotelot Fibox LB | V | KPL | 184.4 | KPL | 1 | 184.4
S | 3424103 | 6418074020024 | ASENNUSKOTELO PC FIBOX | CAB PC 203018 G | S3407B | Kotelot Fibox LB | E | KPL | 184.4 | KPL | 1 | 184.4
S | 5213425 | 6414905651788 | KAAPELINSUOJAPUTKI PVC UPONOR | 100X4,8 SN16 PVC 6M PUN | S52130 | Kaapelin suoj+liitos Uponor P0 | V | KPL | 184.4 | KPL | 1 | 184.4
S | 6784931 | 6410067849315 | VIRTAMUUNTAJA FRER | TAC021 Ø21 100/1 3VA LK0.5 | S6706B | Osoittavat mittarit Hager LB | E | KPL | 184.4 | KPL | 1 | 184.4
S | 6784932 | 6410067849322 | VIRTAMUUNTAJA FRER | TAC021 Ø21 120/1 4VA LK0.5 | S6706B | Osoittavat mittarit Hager LB | E | KPL | 184.4 | KPL | 1 | 184.4
S | 7403216 | 4779051840113 | ETHERNET KYTKIN TELTONIKA | 5PORT GBIT AJONEUVOIHIN POE+ | S7505A | Antennituotteet Finnsat LA | E | KPL | 184.4 | KPL | 1 | 184.4
S | 4324302 | 4018242645763 | TEOLLISUUSVALAISIN SULJETTU | 2310 12 B 40-840 ET PC | S4241B | Sisävalaisimet Nylund LB | E | KPL | 184.5 | KPL | 1 | 184.5
S | 4314060 | 7340080742067 | TEOLLISUUSVAL A-COLLECTION | INDY44 LED 830 4000LM | S4300B | Teollisuusval A-collection LB | V | KPL | 184.5 | KPL | 1 | 184.5
S | 7550435 | 8424450184332 | ANTENNI FINNSAT | UHF K21-48 LTE G=13 DB | S7505A | Antennituotteet Finnsat LA | E | KPL | 184.5 | KPL | 1 | 184.5
S | 8172616 | 7330778601509 | ASENNUSTARVIKE EBECO | ERISTELEVY QUICK BOARD 2.9M2 | S8112B | Lämmityslaitteet Ebeco LB | E | KPL | 184.5 | KPL | 1 | 184.5
S | 2307561 | 7320500521786 | AVAINVÄÄNNIN ABB | P9MSCZ0C95 | S2304B | Erikoiskytkimet ABB LB | E | KPL | 184.6 | KPL | 1 | 184.6
S | 3449341 | 4034338902084 | MODUULIKOTELO PS/FE ETHERMA | F-TRONIC UPPOKOTELO 48+8MOD | S3406B | Koteloidut keskukset LB | E | KPL | 184.6 | KPL | 1 | 184.6
S | 3442406 | 6418677184444 | ASENNUSKOTELO PC ENSTO IS | OPCP303013G 300x300x132mm | S3416B | Kotelot Ensto LB | E | KPL | 184.6 | KPL | 1 | 184.6
S | 3442417 | 6418677184376 | ASENNUSKOTELO PC ENSTO IS | OPCP303013T 300x300x132mm | S3416B | Kotelot Ensto LB | E | KPL | 184.6 | KPL | 1 | 184.6
S | 5011099 | 6438389106213 | HARUSPAKKAUS ENSTO | SHS25K.165RM | S5002B | Linjatarvikkeet Ensto LB | V | KPL | 184.6 | KPL | 1 | 184.6
S | 5024173 | 6418677407703 | HARUSPAKKAUS ENSTO UN | SHS25K.165R 16.5m | S5002B | Linjatarvikkeet Ensto LB | V | KPL | 184.6 | KPL | 1 | 184.6
S | 7140219 | 5099383010466 | YHDISTELMÄILMAISIN | EI3030 PALO+HÄKÄVAR+LÄMPÖILM. | S7155B | Turvatuotteet FSM LB | E | KPL | 184.6 | KPL | 1 | 184.6
S | 2806818 | 4003468491287 | TULO/LÄHTÖYKSIKKÖ THEBEN | TA 6 S KNX | S2810B | Kiinteistöautom Theben LB | E | KPL | 184.7 | KPL | 1 | 184.7
S | 3465478 | 4028177922464 | JALUSTA RITTAL | VX-JALUSTA HARJAKSILLA 800X100 | S3415B | Kotelot Rittal LB | E | KPL | 184.7 | KPL | 1 | 184.7
S | 3658524 | 3606485952741 | KOSKETUSSUOJA TRANSFERPACT | TA63 KOSKETUSSUOJA, 1 KPL | S3607B | Tehokytk -katkais Schneider LB | E | KPL | 184.7 | KPL | 1 | 184.7
S | 3617219 |  | PÄÄKYTKIN | HLT125/4E/Z33SW/Z62/Z1 | S3618B | Nokkakytkimet Hedtec LB | E | KPL | 184.7 | KPL | 1 | 184.7
S | 3617248 |  | PÄÄKYTKIN | HLT100/4V/Z33SW/Z62/Z45 | S3618B | Nokkakytkimet Hedtec LB | E | KPL | 184.7 | KPL | 1 | 184.7
S | 4220580 | 7021981114213 | SEINÄVALAISIN SISÄ SG | VIEW 15W 3K IP44 VA | S4130A | Sisävalaisimet SG LA | V | KPL | 184.7 | KPL | 1 | 184.7
S | 4220583 | 7021981114220 | SEINÄVALAISIN SISÄ SG | VIEW 15W 4K IP44 VA | S4130A | Sisävalaisimet SG LA | V | KPL | 184.7 | KPL | 1 | 184.7
S | 4922987 | 8711500951151 | MUSTAVALOLAMPPU PHILIPS | TL-D 36W/08 G13 | S4920B | Loistelamput Philips LB | E | KPL | 184.7 | KPL | 1 | 184.7
S | 1455719 | 7321678033033 | KULMAKAPPALE MITA | KULMA 90° CT50 300 R3 PC1 GRP | S1446B | Kaapelitiet Wibe/Mita LB | E | KPL | 184.8 | KPL | 1 | 184.8
S | 2815567 |  | LIIKETUNNISTIN KNX ABB | 180/6M 4K B/T USE K VAL | S2802B | Kiinteistöautom KNX ABB LB | E | KPL | 184.8 | KPL | 1 | 184.8
S | 2433501 |  | Extention socket-outlet | PSU 6xschuko 19" 1RU | S28150 | Kiint.autom Woox Finnsat P0 | E | KPL | 184.8 | KPL | 1 | 184.8
S | 3405539 | 8000126098679 | MODUULIKOTELO PINTA PC MISTRAL | IP65, THERMOPLASTIC | S3402B | Koteloidut keskukset ABB LB | E | KPL | 184.8 | KPL | 1 | 184.8
S | 2820265 | 3595863920178 | LOGIIKKAMODUULI MODICON | LIITINKAAPELI | S3903B | Automaatiotuott. Schneider LB | E | KPL | 184.8 | KPL | 1 | 184.8
S | 4148896 | 06438045029887 | OPASTEVALAISIN OPAS 90 | Y9071WT120 24-230V 25M O/V/A | S4203A | Turvavalaisimet Teknoware LA | V | KPL | 184.8 | KPL | 1 | 184.8
S | 7419534 | 6418296002730 | ETHERNET KYTKINTARVIKE WI-TEK | SFP-PARI 20KM LC-S SM 10G IND. | S7404B | Viestintäverkkot. Finnsat LB | E | PAK | 184.8 | PAK | 1 | 184.8
S | 2618350 | 4015120425028 | LÄSNÄOLOTUNNISTIN VALONM. STAN | PD 360/8 SLAVE | S2648B | Liiketunn, säätimet Esylux LB | E | KPL | 184.9 | KPL | 1 | 184.9
S | 2815527 |  | TULO/LÄHTÖYKSIKKÖ ABB FREEHOME | 2 2X4AX PV MV T JSEKA | S2809B | Kiinteistöautom Free hom LB | E | KPL | 184.9 | KPL | 1 | 184.9
S | 3781557 | 3389110214734 | OHJ.PIIRIN SUOJAKOSKETIN TESYS | GB2CD07 GB2CD07 2 A | S3701B | Moottorilähtökomponentit LB | E | KPL | 184.9 | KPL | 1 | 184.9
S | 3781559 | 3389110214918 | OHJ.PIIRIN SUOJAKOSKETIN TESYS | GB2CD09 GB2CD09 4 A | S3701B | Moottorilähtökomponentit LB | E | KPL | 184.9 | KPL | 1 | 184.9
S | 3781560 | 3389110214925 | OHJ.PIIRIN SUOJAKOSKETIN TESYS | GB2CD10 GB2CD10 5 A | S3701B | Moottorilähtökomponentit LB | E | KPL | 184.9 | KPL | 1 | 184.9
S | 4161312 | 4099854729959 | PINTA-ASENNUSVALAISIN LEDVANCE | PL SF 600 32W CCT ML MP | S4102B | Sisävalaisimet Ledvance LB | E | KPL | 184.9 | KPL | 1 | 184.9
S | 4197160 | 6410041971605 | OPTINEN LISÄTARVIKE | SAUNAN LÄMPÖMITTARI MUSTA | S4105B | Sisävalaisimet Cariitti LB | E | KPL | 184.9 | KPL | 1 | 184.9
S | 4197161 | 6410041971612 | OPTINEN LISÄTARVIKE | SAUNAN LÄMPÖMITTARI VALKOINEN | S4105B | Sisävalaisimet Cariitti LB | E | KPL | 184.9 | KPL | 1 | 184.9
S | 4197162 | 6410041971629 | OPTINEN LISÄTARVIKE | SAUNAN LÄMPÖMITTARI SQ MUSTA | S4105B | Sisävalaisimet Cariitti LB | E | KPL | 184.9 | KPL | 1 | 184.9
S | 4197163 | 6410041971636 | OPTINEN LISÄTARVIKE | SAUNAN LÄMPÖMITTARI SQ VALK | S4105B | Sisävalaisimet Cariitti LB | E | KPL | 184.9 | KPL | 1 | 184.9
S | 4222388 | 7392971134642 | ALASVALO HIDE A LITE | IP44 940lm 15W 3000K DA2 TILT | S4212B | Sisävalaisimet Hide-a-lite LB | E | KPL | 184.9 | KPL | 1 | 184.9
S | 4299807 |  | PINTA-/RIPUSTUSVALAISIN MODUS | HL 17W 830 DALI 1450LM PCO | S42520 | Sisävalaisimet Modus ELP P0 | E | KPL | 184.9 | KPL | 1 | 184.9
S | 4299808 |  | PINTA-/RIPUSTUSVALAISIN MODUS | HL 17W 840 DALI 1450LM PCO | S42520 | Sisävalaisimet Modus ELP P0 | E | KPL | 184.9 | KPL | 1 | 184.9
S | 5242218 | 6410052422189 | KUTISTEPUTKI SARJA 3M | GTI SARJA 3.2-19mm VÄRILLISET | S5208B | Kaapelin suoj+liitos 3M LB | E | KPL | 184.9 | KPL | 1 | 184.9
S | 7007572 | 6438100381318 | MUUNTAJA ENSTO INTRO | USB-LATURI, A+C-TYYPPI,3A,MUS | S7006B | Teleasennustarvikkeet ENSTO LB | E | KPL | 184.9 | KPL | 1 | 184.9
S | 7267420 | 8424450238240 | PANEELI-KUPARI DATACOM | 19" 1RU SIS. 24 RJ45N CAT6 UTP | S7242A | Tietoverkkotuott. muut LA | E | KPL | 184.9 | KPL | 1 | 184.9
S | 0436748 | 7330778360857 | LÄMMITYSKAAPELI ITSER. ELSR-H+ | 45 W/M10°C,TOFF250°C, TON185°C | S81060 | Teollis lämpökaap Ebeco X P0 | E | M | 184.9 | M | 1 | 184.9
S | 3206639 | 4015081653447 | VIRTAKISKO XEFFECT, BB-EV | BB-EVF-10/3P-2MU | S3212B | Johdonsuoja-autom Eaton LB | E | KPL | 185 | KPL | 1 | 185
S | 3206665 | 4015081653676 | VIRTAKISKO XEFFECT, BB-EV | BB-EVP-10/3P-2MU | S3212B | Johdonsuoja-autom Eaton LB | E | KPL | 185 | KPL | 1 | 185
S | 3660167 | 6417019140858 | LIITINPAKKAUS ABB | OZXB7L/1 | S3602B | Tehokytk -katkais ABB LB | E | KPL | 185 | KPL | 1 | 185
S | 3735190 | 4015082765651 | KONTAKTORI EATON | DILM7-10(24VDC) | S3701B | Moottorilähtökomponentit LB | E | KPL | 185 | KPL | 1 | 185
S | 3735191 | 4015082766009 | KONTAKTORI EATON | DILM7-01(24VDC) | S3701B | Moottorilähtökomponentit LB | E | KPL | 185 | KPL | 1 | 185
S | 8176249 | 7330778611386 | LATTIALÄMMITYSKAAPELI EBECO | 20W/M44M870W5.4-10.9M2 | S8112A | Lämmityslaitteet Ebeco X LA | V | KPL | 185 | KPL | 1 | 185
S | 1449511 | 6438377021504 | TIKASHYLLY MEKA | KS80-600 SP2.0 L=6000 HDG | S1427B | Kaapelitiet Meka LB | E | M | 185.1 | M | 1 | 185.1
S | 1963179 | 4017918104818 | MONINAPALIITIN PHOENIX | SUBCON 15/F-SH | S1912B | Riviliittim Phoenix Contact LB | E | KPL | 185.1 | KPL | 1 | 185.1
S | 2307400 | 7350024453874 | TURVARAJAKYTKIN JOKAB SAFETY | JSM D24 SARANAOVIKIINIKE, EVA | S2304B | Erikoiskytkimet ABB LB | E | KPL | 185.1 | KPL | 1 | 185.1
S | 2320449 | 3666916093559 | RAJAKYTKIN OSISENSE | RKMUOVI NO+NC TAPPI M16 | S2309B | Rajakytkimet Schneider LB | E | KPL | 185.1 | KPL | 1 | 185.1
S | 2604556 | 4007841603618 | LIIKETUNNISTIN STEINEL | IS 180-2 180 IP54 SE/KU HO | S2632B | TUNNISTIMET STEINEL LB | E | KPL | 185.1 | KPL | 1 | 185.1
S | 4282648 | 7331942015054 | KOHDEVALAISIN FUNKIS NOVA | FUNKIS NOVA SINGLE AC ANTRAS | S4245B | SISÄVALAISIMET KAMIC LB | E | KPL | 185.1 | KPL | 1 | 185.1
S | 1448611 | 6438377019051 | LANKAHYLLY MEKA | WMT-50-400 L=3000 HST | S1449A | Lankahyllyt Meka X LA | E | M | 185.2 | M | 1 | 185.2
S | 2613112 | 8595188136754 | KELLOKYTKIN DIGITAAL. ELKO EP | SHT-3 VUO 1-KAN 16A 12-240VUC | S2612B | Liiketunn, säätimet UTU LB | E | KPL | 185.2 | KPL | 1 | 185.2
S | 2621271 | 4011377206540 | VALONSÄÄDIN | KOJE, DALI-POTENTIOMETRI, TW | S2614B | Liiketunn ajast säät Ensto LB | E | KPL | 185.2 | KPL | 1 | 185.2
S | 2707238 | 8595188128957 | VALVONTARELE JÄNNITE ELKO EP | 1VK 8A VAIHEJ./VIRHE HYST | S2706B | Ohjaus säätö UTU LB | E | KPL | 185.2 | KPL | 1 | 185.2
S | 2721468 | 3389119405119 | VALVONTARELE JÄNNITE ZELIO | YLI/ALIJÄNNITE 65..260V 1C/O | S2749B | Turvareleet Schneider LB | E | KPL | 185.2 | KPL | 1 | 185.2
S | 3707585 | 4013614518508 | MODUULIKONTAKTORI ESB | 3S, 1A, 40A, 230VAC/DC | S3723B | Moduulikontaktorit ABB LB | E | KPL | 185.2 | KPL | 1 | 185.2
S | 4143762 | 7392971142081 | PINTA-ASENNUSVALAISIN MOON | IP44 1180lm 12,5W 3/4K WH PIR | S4212B | Sisävalaisimet Hide-a-lite LB | V | KPL | 185.2 | KPL | 1 | 185.2
S | 4528104 |  | KATTOVALAISIN HIDE A LITE | CORE SMART OUTD 3-PACK VALK 3K | S4509B | Ulkovalaisimet Hide-a-Lite LB | E | KPL | 185.2 | KPL | 1 | 185.2
S | 7269382 | 6410072693828 | KYTKENTÄKAAPELI-KUITU NAFICON | LC/LC ARM. 2SMT 50M | S7203B | Kuitutuotteet Naficon X LB | E | KPL | 185.2 | KPL | 1 | 185.2
S | 2625023 | 4011395315057 | KESKIÖLEVY IMPRESSIVO | BT PAINIKE 2-OS.VIPU 10KPL VAL | S2604B | Liiketunn, säätimet ABB LB | E | PAK | 185.3 | KPL | 10 | 18.53
S | 2814009 |  | VALONSÄÄDIN ELTAKO SARJA 61 | KOJERASIA 0-300W 230V | S2805B | Kiinteistöautom ELTAKO LB | V | KPL | 185.3 | KPL | 1 | 185.3
S | 2814051 |  | ANTENNI ELTAKO SARJA 14 | ANTENNI LANGATON | S2805B | Kiinteistöautom ELTAKO LB | E | KPL | 185.3 | KPL | 1 | 185.3
S | 1721560 | 6418074012197 | LISÄTARVIKE FIBOX | GVPPA M40 SET | S3407B | Kotelot Fibox LB | E | KPL | 185.3 | KPL | 1 | 185.3
S | 3607244 | 4024537259959 | NOKKAKYTKIN VAIHTO SÄLZER | P220 1-0-2 5N 20A Ø22.5 | S3608B | Tehokytkimet UTU LB | E | KPL | 185.3 | KPL | 1 | 185.3
S | 1623824 |  | JAKORASIA SELCAST | 6mm2 690V 3xPK21 IP67 | S1608B | Pinta-asennusras Selcast LB | V | KPL | 185.4 | KPL | 1 | 185.4
S | 2609935 | 3606482079151 | LIIKETUNNISTIN EXXACT | PIR 160° PAINIKKEELLA 10 A VAL | S2624B | Liiketunn, säätimet Exxact LB | E | KPL | 185.4 | KPL | 1 | 185.4
S | 3634133 | 4015082666323 | OVIASENNUSPAKKAUS NZM | NZM1-XHBR | S3625B | Tehok. ja katk. Eaton LB | E | KPL | 185.4 | KPL | 1 | 185.4
S | 3707265 | 4013614484919 | MOOTTORINSUOJAKATKAISIJA ABB | ATEX. MUUNTAJALLE 0.1-0.16A. 4 | S3718B | Moottorinsuojak ABB LB | E | KPL | 185.4 | KPL | 1 | 185.4
S | 4251930 | 8720169764705 | PINTA-ASENNUSVAL LEDINAIRE | 3400/4000LM 840 20X120 PSU NOC | S4103B | Sisävalaisimet Philips LB | E | KPL | 185.4 | KPL | 1 | 185.4
S | 6718728 | 8433059385576 | VIRTAMUUNTAJA KIINTEÄ CIRCUTOR | TDH5 D20 150/5A 1VA LK0,2S | S6706B | Osoittavat mittarit Hager LB | E | KPL | 185.4 | KPL | 1 | 185.4
S | 6718729 | 8433059385583 | VIRTAMUUNTAJA KIINTEÄ CIRCUTOR | TDH5 D20 125/5A 0,75VA LK0,2S | S6706B | Osoittavat mittarit Hager LB | E | KPL | 185.4 | KPL | 1 | 185.4
S | 7904513 | 3700575974894 | VASTAANOTIN GIGAMEDIA | HDMI OVER IP 4K 30 HZ-VAST | S9997B | GIGAMEDIA KAIKKI TUOTTEET LB | V | KPL | 185.4 | KPL | 1 | 185.4
S | 3211187 | 8012542773719 | VIKAVIRTAJOHDONSUOJAKAT. DS200 | 2-NAP. K-KÄYRÄ 1A 300MA 6kA | S3216B | Vikavirtajohdonsuojat ABB LB | E | KPL | 185.5 | KPL | 1 | 185.5
S | 3211188 | 8012542771517 | VIKAVIRTAJOHDONSUOJAKAT. DS200 | 2-NAP. K-KÄYRÄ 2A 300MA 6kA | S3216B | Vikavirtajohdonsuojat ABB LB | E | KPL | 185.5 | KPL | 1 | 185.5
S | 3211189 | 8012542587613 | VIKAVIRTAJOHDONSUOJAKAT. DS200 | 2-NAP. K-KÄYRÄ 4A 300MA 6kA | S3216B | Vikavirtajohdonsuojat ABB LB | E | KPL | 185.5 | KPL | 1 | 185.5
S | 4128334 | 7318307098204 | KATTO/SEINÄVAL ULKO KONSTSMIDE | RECESSED 7098-200 IP44 6W VA | S4113B | Sisävalaisimet Konstsmide LB | E | KPL | 185.5 | KPL | 1 | 185.5
S | 4405301 | 6410044053018 | KUPU I-VALO | KUPUOSA TP10140L | S4317B | Teollisuusvalaisimet I-Valo LB | E | KPL | 185.5 | KPL | 1 | 185.5
S | 3254215 | 3606480506321 | YLIJÄNNITESUOJA KIINTEIS ACTI9 | IPRD T2 40R 1P L/N +PE HÄL. | S5804B | Ylijännitesuojaus Schneider LB | E | KPL | 185.5 | KPL | 1 | 185.5
S | 0430944 | 715629421623 | LÄMMITYSKAAPELI RAYCHEM | 20XTVR2-CT | S8138B | Teollisuuden lämpökaap Rayc LB | E | M | 185.5 | M | 1 | 185.5
S | 4280954 | 6438045019215 | TURVAVAL LINESPOT II MIDBAY | TWT8871W 24-230V IP44 | S4203B | Turvavalaisimet Teknoware LB | E | KPL | 185.6 | KPL | 1 | 185.6
S | 1455622 | 7321678030322 | PYSTYKULMA MITA | LM100 90° 400 R4 PC1 GRP | S1446B | Kaapelitiet Wibe/Mita LB | E | KPL | 185.7 | KPL | 1 | 185.7
S | 2309910 | 4548583369498 | RAJAKYTKIN | D4B-4117N | S2321B | Rajakytkimet Omron LB | E | KPL | 185.7 | KPL | 1 | 185.7
S | 2826298 | 4010312316139 | PAINIKE LANGATON ENOCEAN | FZS65-WG | S2805B | Kiinteistöautom ELTAKO LB | E | KPL | 185.7 | KPL | 1 | 185.7
S | 2806864 | 4003468480458 | PAINIKE THEBEN | LUXORLIVING ION4 BK 4-OS | S2810B | Kiinteistöautom Theben LB | E | KPL | 185.7 | KPL | 1 | 185.7
S | 2806866 | 4003468480540 | PAINIKE THEBEN | LUXORLIVING ION4 SR 4-OS | S2810B | Kiinteistöautom Theben LB | E | KPL | 185.7 | KPL | 1 | 185.7
S | 3639525 | 3250613200992 | ASENNUSTARVIKEPAKKAUS H3+ | LIITÄNTÄJ. SUORA 4N P630 400A | S3608B | Tehokytkimet UTU LB | E | KPL | 185.7 | KPL | 1 | 185.7
S | 3639527 | 3250613201012 | ASENNUSTARVIKEPAKKAUS H3+ | LIITÄNTÄJ. LEVIT. 3N P630 400A | S3608B | Tehokytkimet UTU LB | E | KPL | 185.7 | KPL | 1 | 185.7
S | 4279331 | 5410288429328 | YLEISVALAISIN DELTAWING | 1500 31-55W 4300-7400LM 840 | S4112B | Sisävalaisimet Sylvania LB | V | KPL | 185.7 | KPL | 1 | 185.7
S | 4299635 |  | ALASVALO MODUS | SPMN 28W 830 DALI 2600LM AC VA | S4252A | Sisävalaisimet Modus ELP LA | E | KPL | 185.7 | KPL | 1 | 185.7
S | 4299637 |  | ALASVALO MODUS | SPMN 28W 840 DALI 2600LM AC VA | S4252A | Sisävalaisimet Modus ELP LA | E | KPL | 185.7 | KPL | 1 | 185.7
S | 7219766 |  | Distribution block Hexatronic | Splitter 1:16 LCAPC | S7200B | Valokuitutuott. ja tarv. LB | V | KPL | 185.7 | KPL | 1 | 185.7
S | 1627188 | 4012195682196 | JAKORASIA OBO | T250KL PP25MM2IP66 9XM25/7XM32 | S1606B | Pinta-asennusras OBO LB | V | KPL | 185.8 | KPL | 1 | 185.8
S | 1906604 | 4046356834094 | MONINAPALIITIN PHOENIX | HC-EVO-B10PT-BWSC-HL-M25-PLRBK | S1912B | Riviliittim Phoenix Contact LB | E | KPL | 185.8 | KPL | 1 | 185.8
S | 3425120 | 6418074312310 | DIN-KISKOKEHYS NEO | DRS NEO 323215 | S3407B | Kotelot Fibox LB | E | KPL | 185.8 | KPL | 1 | 185.8
S | 3438245 | 6418074056795 | ASENNUSKOTELO ABS CARDMASTER | ABS 30/25-3 | S3407B | Kotelot Fibox LB | E | KPL | 185.8 | KPL | 1 | 185.8
S | 3611805 | 6410036118053 | TURVAKYTKIN VÄÄNNIN KRAUS&NAI. | KG10.T203/33.KS11V 20A TURVAKY | S3616B | Nokkakytk Krauss&Naimer LB | E | KPL | 185.8 | KPL | 1 | 185.8
S | 3611818 | 6410036118183 | TURVAKYTKIN VÄÄNNIN KRAUS&NAI. | KG10.T203/33.KS51V 20A TURVAKY | S3616B | Nokkakytk Krauss&Naimer LB | E | KPL | 185.8 | KPL | 1 | 185.8
S | 3605775 | 6410036057758 | NOKKAKYTKIN VAIHTO | WS3/8T/Z11/X85 | S3618B | Nokkakytkimet Hedtec LB | E | KPL | 185.8 | KPL | 1 | 185.8
S | 3605782 | 6410036057826 | NOKKAKYTKIN VAIHTO | ST024/8T/X85 | S3618B | Nokkakytkimet Hedtec LB | E | KPL | 185.8 | KPL | 1 | 185.8
S | 3605786 | 6410036057864 | NOKKAKYTKIN VAIHTO | WAH1782/8T/X85 | S3618B | Nokkakytkimet Hedtec LB | E | KPL | 185.8 | KPL | 1 | 185.8
S | 3605794 | 6410036057949 | NOKKAKYTKIN VAIHTO | WS3/8T/X85 | S3618B | Nokkakytkimet Hedtec LB | E | KPL | 185.8 | KPL | 1 | 185.8
S | 3709054 | 3471523113299 | KONTAKTORI ABB | 3-NAP. 4KW. 1S.0A. 9 A (AC-3) | S3702B | Moottorilähtökomp ABB LB | E | KPL | 185.8 | KPL | 1 | 185.8
S | 3709055 | 3471523113398 | KONTAKTORI ABB | 3-NAP. 4KW. 0S.1A. 9 A (AC-3) | S3702B | Moottorilähtökomp ABB LB | E | KPL | 185.8 | KPL | 1 | 185.8
S | 6703213 |  | VIRTAMUUNTAJA KIINTEÄ STE | TC125 5P10 1600/1A 6VA | S67230 | Virtamuuntajat S.T.E ELP P0 | E | KPL | 185.8 | KPL | 1 | 185.8
S | 1449550 | 6438377021818 | KULMAKAPPALE TIKASHYLLY MEKA | KS90-400 R=300 HDG | S1427B | Kaapelitiet Meka LB | V | KPL | 185.9 | KPL | 1 | 185.9
S | 2005572 | 6410020055722 | KYTKIN SELCAST | 2-NAP 2xPK16 HARM IP67 | S2005B | Pinta-as kytkimet Selcast LB | E | KPL | 185.9 | KPL | 1 | 185.9
S | 2005582 | 6410020055821 | KYTKIN SELCAST | 2-NAP 2xPK16 HARM IP67 | S2005B | Pinta-as kytkimet Selcast LB | E | KPL | 185.9 | KPL | 1 | 185.9
S | 2005972 | 6410020059720 | KYTKIN SELCAST | 2-NAP 2xPK16 16A 250V IP67 | S2005B | Pinta-as kytkimet Selcast LB | E | KPL | 185.9 | KPL | 1 | 185.9
S | 2005982 |  | KYTKIN SELCAST | 2-NAP 2xPK16 16A 250V IP67 | S2005B | Pinta-as kytkimet Selcast LB | E | KPL | 185.9 | KPL | 1 | 185.9
S | 2115590 | 3250610092606 | KYTKIN S.1 | 0-1 2N/20A/250V UR | S2112B | Uppoas kytkimet UTU LB | E | KPL | 185.9 | KPL | 1 | 185.9
S | 3212333 | 4016779077682 | JOHDONSUOJAKATKAISIJA S300P | 3-NAPAINEN C-KÄYRÄ 50A | S3202B | Johdonsuoja-automaatit ABB LB | E | KPL | 185.9 | KPL | 1 | 185.9
S | 3212353 | 4016779077347 | JOHDONSUOJAKATKAISIJA S300P | 4-NAPAINEN 3+N C-KÄYRÄ 10A | S3202B | Johdonsuoja-automaatit ABB LB | E | KPL | 185.9 | KPL | 1 | 185.9
S | 3212357 | 4016779077255 | JOHDONSUOJAKATKAISIJA S300P | 4-NAPAINEN 3+N C-KÄYRÄ 16A | S3202B | Johdonsuoja-automaatit ABB LB | E | KPL | 185.9 | KPL | 1 | 185.9
S | 3257806 | 3606480472688 | VIKAVIRTAJOHDONSUOJAKATK ACTI9 | IDPN 2B6 30mA A 6kA | S3219B | Vikavirtajohdons Schneider LB | E | KPL | 185.9 | KPL | 1 | 185.9
S | 3642579 | 6417019925554 | KUORMANKYTKIN VIPU OT PLUS | 3-NAP. 160A 415V AC-22A | S3602B | Tehokytk -katkais ABB LB | E | KPL | 185.9 | KPL | 1 | 185.9
S | 3707588 | 4013614518287 | MODUULIKONTAKTORI ESB | 2S, 40A, 24VAC/DC | S3723B | Moduulikontaktorit ABB LB | E | KPL | 185.9 | KPL | 1 | 185.9
S | 4338551 | 6435200294876 | TEOLLISUUSVALAISIN FUTURA ABS | 1200 IP66 IK06 5700lm/840 | S4302B | Teollisuusvalaisimet Airam LB | E | KPL | 185.9 | KPL | 1 | 185.9
S | 4338556 | 6435200294920 | TEOLLISUUSVALAISIN FUTURA ABS | 600 IP66 IK06 2500lm/840 DA2 | S4302B | Teollisuusvalaisimet Airam LB | E | KPL | 185.9 | KPL | 1 | 185.9
S | 4338557 | 6435200294937 | TEOLLISUUSVALAISIN FUTURA ABS | 600 IP66 IK06 2900lm/840 DA2 | S4302B | Teollisuusvalaisimet Airam LB | E | KPL | 185.9 | KPL | 1 | 185.9
S | 4300493 | 6410043004936 | VARAOSAPAKKAUS DANI | DV02X. LED-20W | S4317B | Teollisuusvalaisimet I-Valo LB | E | KPL | 185.9 | KPL | 1 | 185.9
S | 2115407 |  | Centre plate | f. sw 385103/385203 An-Al | S2112B | Uppoas kytkimet UTU LB | E | KPL | 186 | KPL | 1 | 186
S | 2115408 | 4011334507338 | KESKIÖLEVY K.5 | KYTK. 385103/385203 RST | S2112B | Uppoas kytkimet UTU LB | E | KPL | 186 | KPL | 1 | 186
S | 2115415 |  | Centre plate | f. sw 385103/385203 An-Al | S2112B | Uppoas kytkimet UTU LB | E | KPL | 186 | KPL | 1 | 186
S | 2115416 | 4011334507383 | KESKIÖLEVY K.5 | KYTK. 385103/385203 RST | S2112B | Uppoas kytkimet UTU LB | E | KPL | 186 | KPL | 1 | 186
S | 2115423 |  | Centre plate | f. pb 385103/385203 An-Al | S2112B | Uppoas kytkimet UTU LB | E | KPL | 186 | KPL | 1 | 186
S | 2115424 | 4011334507437 | KESKIÖLEVY K.5 | PAIN. 385103/385203 RST | S2112B | Uppoas kytkimet UTU LB | E | KPL | 186 | KPL | 1 | 186
S | 2513520 | 6438100357023 | PISTORASIA ENSTO INTRO | 1S/16A/IP21 UKJ LED-YÖVALO VA | S2514B | Uppoas pistorasiat Intro LB | E | KPL | 186 | KPL | 1 | 186
S | 2610187 | 7020160304377 | AJASTIN ELKO RS NORDIC | AT+1S/15M-8H 1S/16A IP20UP VAL | S26030 | Liiketunn, säätimet Elko P0 | E | KPL | 186 | KPL | 1 | 186
S | 2618332 | 4015120425875 | LIIKETUNNISTIN COMPACT | MD-C 360I/8 MIC | S2648B | Liiketunn, säätimet Esylux LB | E | KPL | 186 | KPL | 1 | 186
S | 2618431 | 4015120427343 | LÄSNÄOLOTUNNISTIN VA.M.COMPACT | PD-C 360I/8 MINI UC | S2648B | Liiketunn, säätimet Esylux LB | E | KPL | 186 | KPL | 1 | 186
S | 2720067 | 3389119113113 | INDUKTIIVINEN TUNNISTIN M12 | XS212SAPAL5 PNP NO 5M SN7MM | S2740B | Indukt. tunn Schneider LB | E | KPL | 186 | KPL | 1 | 186
S | 3460562 | 3606480191855 | KESKUKSEN LISÄTARV UNIVERSAL E | AS. LEVYN SYVYYSSÄÄTÖ PLM75/86 | S3418B | Kotelot Schneider LB | E | KPL | 186 | KPL | 1 | 186
S | 3440536 | 6418677159862 | ASENNUSKOTELO FE CASEMET | FFUP202012A 200x200x120mm | S3426B | Kotelot Casemet LB | E | KPL | 186 | KPL | 1 | 186
S | 3662125 | 6419410306697 | TURVAKYTKIN VÄÄNNIN EMC KATKO | 3X16A 400V 7,5KW 1NO EMC | S3604B | Tehokytk -katkais Katko LB | E | KPL | 186 | KPL | 1 | 186
S | 4211846 | 5205327030463 | OPASTEVALAISIN KAMIC | MLD-28 ECO LIGHT | S4245B | SISÄVALAISIMET KAMIC LB | V | KPL | 186 | KPL | 1 | 186
S | 4334201 | 7330139295538 | TUNNISTINVALAISIN POP LI44 | POP LI44 L120 4700LM FX RS | S43040 | Teollisuusvalaisimet Proton P0 | E | KPL | 186 | KPL | 1 | 186
S | 4301811 |  | TYÖMAAVALAISIN THORSMAN | TYÖVALAISIN 35W 4000LM IP54 | S4332B | Työmaavalaisimet Schneider LB | E | KPL | 186 | KPL | 1 | 186
S | 6616641 | 3606480481543 | ENERGIAMITTARI MID ACTI 9 | IEM3210 KWH-MITTARI CTX/5 PULS | S6602B | KWH-Mittarit Schneider LB | V | KPL | 186 | KPL | 1 | 186
S | 1116417 | 4031026306414 | SUOJALETKULIITIN METALLI HELAG | SC63-SM-M63 SUORA M63 MS 1kpl | S1111B | Suojaletkut Hellermann LB | E | KPL | 186.1 | KPL | 1 | 186.1
S | 2112421 |  | Switch | WDE002208 | S2109B | Uppoas kytkimet Exxact LB | E | KPL | 186.1 | KPL | 1 | 186.1
S | 3423705 | 6418074005441 | ASENNUSKOTELO PC FIBOX | PC 2819 13 G | S3407B | Kotelot Fibox LB | E | KPL | 186.1 | KPL | 1 | 186.1
S | 3633936 | 4015082594718 | ALIJÄNNITELAUKAISIJA NZM | NZM1-XUL208-240AC | S3625B | Tehok. ja katk. Eaton LB | E | KPL | 186.1 | KPL | 1 | 186.1
S | 3633937 | 4015082594732 | ALIJÄNNITELAUKAISIJA NZM | NZM1-XUL380-440AC | S3625B | Tehok. ja katk. Eaton LB | E | KPL | 186.1 | KPL | 1 | 186.1
S | 3633938 | 4015082594817 | ALIJÄNNITELAUKAISIJA NZM | NZM1-XUL24DC | S3625B | Tehok. ja katk. Eaton LB | E | KPL | 186.1 | KPL | 1 | 186.1
S | 3782180 | 3389110361520 | KONTAKTORI TESYS | LC1D12JL 12A 3S 1S+1A 12V DC | S3710B | Kontaktorit D-sarja Schneid LB | E | KPL | 186.1 | KPL | 1 | 186.1
S | 7210823 | 4059496613214 | KYTKENTÄKAAPELI-CAT6 CORNING | FRNC IP67/65-RJ45 3,5M | S7242A | Tietoverkkotuott. muut LA | E | KPL | 186.1 | KPL | 1 | 186.1
S | 2610145 | 7020161301498 | LIIKETUNNISTIN ELKO RS NORDIC | PIR10A 160 8 200W IP20 USE VAL | S2603B | Liiketunn, säätimet Elko LB | E | KPL | 186.2 | KPL | 1 | 186.2
S | 2619331 | 4011395148037 | LÄSNÄOLOTUNNISTIN BASICLINE | 360 1000W/VA 230V IP20 UKA VAL | S2604B | Liiketunn, säätimet ABB LB | E | KPL | 186.2 | KPL | 1 | 186.2
S | 2707318 | 3250612369270 | SYSÄYSRELE HAGER | EPS410B ELEK. 1S 16A 230VAC JL | S2706B | Ohjaus säätö UTU LB | E | KPL | 186.2 | KPL | 1 | 186.2
S | 2803916 | 3250617153478 | PAINIKE KNX K.5 | 2-PAIN. MI/RGB-MV RST | S2804B | Kiinteistöautom UTU LB | E | KPL | 186.2 | KPL | 1 | 186.2
S | 3607504 | 9005738976895 | KUORMANKYT. VÄÄNTÖ BENEDICT&JÄ | 4N 0-1 16A/1000VDC KES. Ø22mm | S3608B | Tehokytkimet UTU LB | E | KPL | 186.2 | KPL | 1 | 186.2
S | 4125427 | 4058075404472 | VALOPROFIILI/NAUHA LSVALUE RGB | LS VAL-500/RGB/5/IP65 | S4102B | Sisävalaisimet Ledvance LB | E | KPL | 186.2 | KPL | 1 | 186.2
S | 2412401 |  | PISTORASIA+KYTKIN ELEKTRO-VALO | 2-OS SCHUKO+KYTKIN HAR KULMA | S4227B | Sisävalaisimet Elektrovalo LB | E | KPL | 186.2 | KPL | 1 | 186.2
S | 2412402 |  | PISTORASIA+KYTKIN ELEKTRO-VALO | 2-OS SCHUKO+KYTKIN MU KULMA | S4227B | Sisävalaisimet Elektrovalo LB | E | KPL | 186.2 | KPL | 1 | 186.2
S | 4314390 |  | High-bay luminaire | JUPITER IP65 190W31664LM DA | S43110 | SYVÄSÄTEILIJÄT NVC BB P0 | V | KPL | 186.2 | KPL | 1 | 186.2
S | 7060288 | 4011395065532 | TELERASIA IMPRESSIVO | POTENTIAALIN TASAUS 2-OS ANT | S7004B | Teleasennustarvikkeet ABB LB | E | KPL | 186.2 | KPL | 1 | 186.2
S | 8415021 | 3414971232006 | UPS LINE-INTERACTIVE KEOR SP | UPS KEOR SP 800 IEC | S84090 | UPS-järjestelmät Legrand X P0 | V | KPL | 186.2 | KPL | 1 | 186.2
S | 8415022 | 3414971232013 | UPS LINE-INTERACTIVE KEOR SP | UPS KEOR SP 800 GR | S84090 | UPS-järjestelmät Legrand X P0 | V | KPL | 186.2 | KPL | 1 | 186.2
S | 2338187 | 7320500307359 | HÄTÄ-/SEIS PAINIKE MODULAR | MPMP4-10R PU PAL VET 60mm | S2304B | Erikoiskytkimet ABB LB | E | KPL | 186.3 | KPL | 1 | 186.3
S | 3420047 | 6418074016096 | ASENNUSKOTELO AL FIBOX | ALN 082506 | S3407B | Kotelot Fibox LB | E | KPL | 186.3 | KPL | 1 | 186.3
S | 3425031 | 6418074029973 | ASENNUSKOTELO AL ALU | ALN 082506 UP | S3407B | Kotelot Fibox LB | E | KPL | 186.3 | KPL | 1 | 186.3
S | 4020441 | 6418488402300 | EL-LIITÄNTÄLAITE HELVAR | EL3/4X18NGN | S4011B | Valaisinkomponentit Helvar LB | E | KPL | 186.3 | KPL | 1 | 186.3
S | 2809503 | 4062172224673 | VALONSÄÄDIN OSRAM | DALI MCU TW G2 | S4732B | Halogeeni/hehkulamput Osram LB | V | KPL | 186.3 | KPL | 1 | 186.3
S | 8168136 | 5703466223765 | LATTIALÄMMITYSKAAPELI DEVIFLEX | 18T 34m 615W 230V | S8118B | Lämmityskaap 18T DEVI LB | V | KPL | 186.3 | KPL | 1 | 186.3
S | 3465142 | 4028177813403 | KAAPPI SEINÄASENNUS FE AX | 1045000 400X500X210 | S3415A | Kotelot Rittal LA | V | KPL | 186.4 | KPL | 1 | 186.4
S | 6710799 | 5703498701620 | VIRTAMUUNTAJA KIINTEÄ T-LINE | HF5 500/1 A | S67370 | VIRTAMUUNTAJA EATON X P0 | E | KPL | 186.4 | KPL | 1 | 186.4
S | 2514467 | 4016514055937 | PISTORASIA BACHMANN | TWIST 1X PR + 2 X KEYSTONE | S1409B | Pistorasiapaneelit Bachmann LB | E | KPL | 186.5 | KPL | 1 | 186.5
S | 1937068 | 6418677708084 | PISTOLIITINJOHTOSARJA ENSTONET | 5N 5x2.5mm2 HF HARM 10.0m | S1913B | Enstonet liittimet LB | E | KPL | 186.5 | KPL | 1 | 186.5
S | 2312856 | 7320500554715 | VALINTAKYTKIN COMPACT | C2SS110R-01 PU 2-AS EI-PAL 1a | S2304B | Erikoiskytkimet ABB LB | E | KPL | 186.5 | KPL | 1 | 186.5
S | 2312872 | 7320500554906 | VALINTAKYTKIN COMPACT | C2SS210R-01 PU 2-AS EI-PAL 1a | S2304B | Erikoiskytkimet ABB LB | E | KPL | 186.5 | KPL | 1 | 186.5
S | 2312882 | 7320500555057 | VALINTAKYTKIN COMPACT | C2SS310R-10 PU 2-AS PAL 1s | S2304B | Erikoiskytkimet ABB LB | E | KPL | 186.5 | KPL | 1 | 186.5
S | 2609123 | 3606480217036 | LIIKETUNNISTIN ARGUS | LIIKETUNNISTIN 360 IP55 DIY | S2695B | Kellokytk ja säätim DIY LB | E | KPL | 186.5 | KPL | 1 | 186.5
S | 3256720 | 3606480472084 | VIKAVIRTAJOHDONSUOJAKATK ACTI9 | IDPN 2C20 30mA A 6kA | S3219B | Vikavirtajohdons Schneider LB | E | KPL | 186.5 | KPL | 1 | 186.5
S | 3256725 | 3606480472091 | VIKAVIRTAJOHDONSUOJAKATK ACTI9 | IDPN 2C25 30mA A 6kA | S3219B | Vikavirtajohdons Schneider LB | E | KPL | 186.5 | KPL | 1 | 186.5
S | 3465285 | 4028177926837 | KESKUKSEN LISÄTARVIKE VX | 8619770 ASKISKO AX-KOTELOON | S3415B | Kotelot Rittal LB | E | PAK | 186.5 | KPL | 4 | 46.625
S | 3782391 | 3389110821642 | AJASTIN TESYS | PÄÄSTÖHID. 0,3-3S. 1S+1A | S3710B | Kontaktorit D-sarja Schneid LB | E | KPL | 186.5 | KPL | 1 | 186.5
S | 4324767 | 4058075733138 | TEOLLISUUSVALAISIN ROISKEVESI | LN SF IP44 1500 45W/840 6165LM | S4319B | Teollisuusval. Ledvance LB | V | KPL | 186.5 | KPL | 1 | 186.5
S | 1627184 | 4012196812349 | JAKORASIA E90 BSS | T250ED 16A, IP66, E90 | S1606B | Pinta-asennusras OBO LB | E | KPL | 186.6 | KPL | 1 | 186.6
S | 2166297 | 4011395157022 | PEITELEVY CARAT | 2OS/IP20/115MM VALK LASI | S2106B | Uppoas kytkimet ABB Impress LB | E | KPL | 186.6 | KPL | 1 | 186.6
S | 2612124 | 6430078620178 | YHDISTELMÄTERMOSTAATTI ETHERMA | ETH-BLANK-WIFI TERMOSTAATTI | S2610B | Termostaatit LB | E | KPL | 186.6 | KPL | 1 | 186.6
S | 2618400 | 4015120427008 | LIIKETUNNISTIN COMPACT | MD-C 360I/8 MINI 3M | S2648B | Liiketunn, säätimet Esylux LB | E | KPL | 186.6 | KPL | 1 | 186.6
S | 2712891 | 4013614555633 | AIKARELE MONITOIMI ABB | CT-ARC.12 | S2703B | Ohjaus säätö ABB LB | E | KPL | 186.6 | KPL | 1 | 186.6
S | 2707353 | 3250615600608 | AIKARELE PÄÄSTÖHIDAST. HAGER | EZF100 0.05S-100H 1VK 8A DIN | S2706B | Ohjaus säätö UTU LB | V | KPL | 186.6 | KPL | 1 | 186.6
S | 3502481 | 6430081130190 | ASENNUSTARV./-KIINNIKE ELEKTRA | EV-WALL | S3526B | Piharasiat Satmatic LB | E | KPL | 186.6 | KPL | 1 | 186.6
S | 4143695 | 7392971141268 | PINTA-ASENNUSVALAISIN MOON | IP44 1180lm 13W 3/4K WH S | S4212B | Sisävalaisimet Hide-a-lite LB | E | KPL | 186.6 | KPL | 1 | 186.6
S | 4265958 |  | ALASVALO GREENLED | IP20 30W 200MM 840 DALI WH | S43560 | Teollisuusval Greenled P0 | E | KPL | 186.6 | KPL | 1 | 186.6
S | 2319541 | 3389110591781 | SIENIPAINIKE HARMONY | ZA2BS944 PUNAINEN 40mm | S2302B | Erikoiskytkimet Schneider LB | E | KPL | 186.7 | KPL | 1 | 186.7
S | 2320872 | 3389110905762 | AVAINVÄÄNNIN HARMONY | ZB5AG0 | S2302B | Erikoiskytkimet Schneider LB | E | KPL | 186.7 | KPL | 1 | 186.7
S | 2321541 | 3389110114201 | PAINIKEKOTELO HARMONY | XALD223 | S2302B | Erikoiskytkimet Schneider LB | E | KPL | 186.7 | KPL | 1 | 186.7
S | 3641034 |  | ASENNUSTARVIKEPAKKAUS ABB | KIT P MP XT3 3P | S3602B | Tehokytk -katkais ABB LB | E | KPL | 186.7 | KPL | 1 | 186.7
S | 4282262 | 6438045020907 | OPASTE TURVAVALAISINTARVIKE | PBV81601E1 OPASTE OIKEA 1-P | S4203B | Turvavalaisimet Teknoware LB | E | KPL | 186.7 | KPL | 1 | 186.7
S | 4145664 | 8716197070499 | ALASVALO ILLUXTRON STRADA | 90 HV-FD 800Lm 3K 40° VA/KU | S4250B | Sisävalaisimet Illuxtron LB | E | KPL | 186.7 | KPL | 1 | 186.7
S | 4145665 | 8716197070819 | ALASVALO ILLUXTRON STRADA | 90 HV-FD 800Lm 3K 40° VA/HO | S4250B | Sisävalaisimet Illuxtron LB | E | KPL | 186.7 | KPL | 1 | 186.7
S | 4145667 | 8716197070659 | ALASVALO ILLUXTRON STRADA | 90 HV-FD 800Lm 3K 40° VA/MU | S4250B | Sisävalaisimet Illuxtron LB | E | KPL | 186.7 | KPL | 1 | 186.7
S | 4145668 | 8716197070512 | ALASVALO ILLUXTRON STRADA | 90 HV-FD 800LM 4K 40° VA/KU | S4250B | Sisävalaisimet Illuxtron LB | E | KPL | 186.7 | KPL | 1 | 186.7
S | 4145669 | 8716197070833 | ALASVALO ILLUXTRON STRADA | 90 HV-FD 800LM 4K 40° VA/HO | S4250B | Sisävalaisimet Illuxtron LB | E | KPL | 186.7 | KPL | 1 | 186.7
S | 4145671 | 8716197070673 | ALASVALO ILLUXTRON STRADA | 90 HV-FD 800LM 4K 40° VA/MU | S4250B | Sisävalaisimet Illuxtron LB | E | KPL | 186.7 | KPL | 1 | 186.7
S | 4145672 | 8716197070505 | ALASVALO ILLUXTRON STRADA | 90 HV-FD 800Lm 3K 80° VA/KU | S4250B | Sisävalaisimet Illuxtron LB | E | KPL | 186.7 | KPL | 1 | 186.7
S | 4145673 | 8716197070826 | ALASVALO ILLUXTRON STRADA | 90 HV-FD 800Lm 3K 80° VA/HO | S4250B | Sisävalaisimet Illuxtron LB | E | KPL | 186.7 | KPL | 1 | 186.7
S | 4145675 | 8716197070666 | ALASVALO ILLUXTRON STRADA | 90 HV-FD 800Lm 3K 80° VA/MU | S4250B | Sisävalaisimet Illuxtron LB | E | KPL | 186.7 | KPL | 1 | 186.7
S | 4145676 | 8716197070529 | ALASVALO ILLUXTRON STRADA | 90 HV-FD 800LM 4K 80° VA/KU | S4250B | Sisävalaisimet Illuxtron LB | E | KPL | 186.7 | KPL | 1 | 186.7
S | 4145677 | 8716197070840 | ALASVALO ILLUXTRON STRADA | 90 HV-FD 800LM 4K 80° VA/HO | S4250B | Sisävalaisimet Illuxtron LB | E | KPL | 186.7 | KPL | 1 | 186.7
S | 4145679 | 8716197070680 | ALASVALO ILLUXTRON STRADA | 90 HV-FD 800LM 4K 80° VA/MU | S4250B | Sisävalaisimet Illuxtron LB | E | KPL | 186.7 | KPL | 1 | 186.7
S | 4145680 | 8716197071137 | ALASVALO ILLUXTRON STRADA | 90 HV-FD 800Lm 3K 40° MU/KU | S4250B | Sisävalaisimet Illuxtron LB | E | KPL | 186.7 | KPL | 1 | 186.7
S | 4145681 | 8716197071458 | ALASVALO ILLUXTRON STRADA | 90 HV-FD 800Lm 3K 40° MU/HO | S4250B | Sisävalaisimet Illuxtron LB | E | KPL | 186.7 | KPL | 1 | 186.7
S | 4145683 | 8716197071298 | ALASVALO ILLUXTRON STRADA | 90 HV-FD 800Lm 3K 40° MU/MU | S4250B | Sisävalaisimet Illuxtron LB | E | KPL | 186.7 | KPL | 1 | 186.7
S | 4145684 | 8716197071151 | ALASVALO ILLUXTRON STRADA | 90 HV-FD 800LM 4K 40° MU/KU | S4250B | Sisävalaisimet Illuxtron LB | E | KPL | 186.7 | KPL | 1 | 186.7
S | 4145685 | 8716197071472 | ALASVALO ILLUXTRON STRADA | 90 HV-FD 800LM 4K 40° MU/HO | S4250B | Sisävalaisimet Illuxtron LB | E | KPL | 186.7 | KPL | 1 | 186.7
S | 4145687 | 8716197071311 | ALASVALO ILLUXTRON STRADA | 90 HV-FD 800LM 4K 40° MU/MU | S4250B | Sisävalaisimet Illuxtron LB | E | KPL | 186.7 | KPL | 1 | 186.7
S | 4145688 | 8716197071144 | ALASVALO ILLUXTRON STRADA | 90 HV-FD 800Lm 3K 80° MU/KU | S4250B | Sisävalaisimet Illuxtron LB | E | KPL | 186.7 | KPL | 1 | 186.7
S | 4145689 | 8716197071465 | ALASVALO ILLUXTRON STRADA | 90 HV-FD 800Lm 3K 80° MU/HO | S4250B | Sisävalaisimet Illuxtron LB | E | KPL | 186.7 | KPL | 1 | 186.7
S | 4145691 | 8716197071304 | ALASVALO ILLUXTRON STRADA | 90 HV-FD 800Lm 3K 80° MU/MU | S4250B | Sisävalaisimet Illuxtron LB | E | KPL | 186.7 | KPL | 1 | 186.7
S | 4145692 | 8716197071168 | ALASVALO ILLUXTRON STRADA | 90 HV-FD 800LM 4K 80° MU/KU | S4250B | Sisävalaisimet Illuxtron LB | E | KPL | 186.7 | KPL | 1 | 186.7
S | 4145693 | 8716197071489 | ALASVALO ILLUXTRON STRADA | 90 HV-FD 800LM 4K 80° MU/HO | S4250B | Sisävalaisimet Illuxtron LB | E | KPL | 186.7 | KPL | 1 | 186.7
S | 4145695 | 8716197071328 | ALASVALO ILLUXTRON STRADA | 90 HV-FD 800LM 4K 80° MU/MU | S4250B | Sisävalaisimet Illuxtron LB | E | KPL | 186.7 | KPL | 1 | 186.7
S | 7140216 | 6430081400071 | SAVUILMAISIN OPTINEN FSM | INIM OPTINEN SAVUILMAISIN 85DB | S7155B | Turvatuotteet FSM LB | V | KPL | 186.7 | KPL | 1 | 186.7
S | 7284372 | 6410072843728 | JATKOSLEVY TYKOFLEX | TF JATKOSLEVY 48-K, 2 KPL/PKT | S7202B | Kuitutuotteet Nestor X LB | E | PAK | 186.7 | KPL | 2 | 93.35
S | 7263439 | 6430079301052 | JATKOSKOTELO NAFICON | NAF FTTH 12 METALLIJATKO | S7203B | Kuitutuotteet Naficon X LB | V | KPL | 186.7 | KPL | 1 | 186.7
S | 7263450 | 6430079301069 | JATKOSKOTELO NAFICON | NAF FTTH 12 METALLIJATKO 7MM | S7203B | Kuitutuotteet Naficon X LB | E | KPL | 186.7 | KPL | 1 | 186.7
S | 7263472 | 6430079301137 | LATTIAKAAPPI NAFICON | SEINÄ 600X600X2000 RÄKKIIN | S7203B | Kuitutuotteet Naficon X LB | E | KPL | 186.7 | KPL | 1 | 186.7
S | 7268483 | 6410072684833 | TYÖKALU-KUITU NAFICON | NÄKYVÄN VALON LASER 5MW | S7203B | Kuitutuotteet Naficon X LB | E | KPL | 186.7 | KPL | 1 | 186.7
S | 7281477 | 3700575934539 | SEINÄTELINE GIGAMEDIA | 42U 390-610MM | S9997B | GIGAMEDIA KAIKKI TUOTTEET LB | V | KPL | 186.7 | KPL | 1 | 186.7
S | 1449211 | 6438377019907 | KULMAKAPPALE TIKASHYLLY MEKA | KS45-150 R=300 HDG | S1427B | Kaapelitiet Meka LB | E | KPL | 186.8 | KPL | 1 | 186.8
S | 1449212 | 6438377019914 | KULMAKAPPALE TIKASHYLLY MEKA | KS45-200 R=300 HDG | S1427B | Kaapelitiet Meka LB | E | KPL | 186.8 | KPL | 1 | 186.8
S | 3123555 | 6417019222745 | KAHVASULAKE ABB | OFAF3AM315 | S3102B | Kahvasulakkeet ABB LB | E | KPL | 186.8 | KPL | 1 | 186.8
S | 3424816 | 6418074300799 | ASENNUSKOTELON KANSI PC EK | PGL13-1 | S3407B | Kotelot Fibox LB | E | KPL | 186.8 | KPL | 1 | 186.8
S | 3425877 | 3250612778027 | KAAPELISUOJAKANSI UNIVERS | FZ442N VAL L=550MM | S3408B | Kotelot Hager LB | E | KPL | 186.8 | KPL | 1 | 186.8
S | 3465607 | 4028177959064 | JALUSTA RITTAL | VX-JALUSTA SIVUT 200X1000 | S3415B | Kotelot Rittal LB | E | KPL | 186.8 | KPL | 1 | 186.8
S | 3440919 | 6438100112851 | ASENNUSKOTELO ABS ENSTO IS | OABP404013G 400x400x132mm | S3416B | Kotelot Ensto LB | E | KPL | 186.8 | KPL | 1 | 186.8
S | 3462053 | 3389110588095 | LIITÄNTÄTARVIKE LINERGY | AK5SB1 | S3465B | Virtakis LinergySchneider X LB | E | KPL | 186.8 | KPL | 1 | 186.8
S | 4212984 | 7333123072894 | VALOPROFIILI/-NAUHA ALINE | IP67 24V 50W 2700K 3500LM 5M | S4100B | Sisävalaisimet A-C LB | E | KPL | 186.8 | KPL | 1 | 186.8
S | 4128102 | 6430025695907 | LED-NAUHA SAAS HIGHLINE | STRIP PRO MINI 3K 24V | S4110B | Sisävalaisimet SAAS LB | E | KPL | 186.8 | KPL | 1 | 186.8
S | 4128103 | 6430025695952 | LED-NAUHA SAAS HIGHLINE | STRIP PRO MINI 4K 24V | S4110B | Sisävalaisimet SAAS LB | E | KPL | 186.8 | KPL | 1 | 186.8
S | 4170599 | 5410288418100 | SÄHKÖINEN LISÄTARV OTAO LINEAR | T-KULMA 885/960LM 3K/4K OP | S4112B | Sisävalaisimet Sylvania LB | E | KPL | 186.8 | KPL | 1 | 186.8
S | 4170664 | 5410288408101 | SÄHKÖINEN LISÄTARV OTAO LINEAR | T-KULMA 790/860LM 3/4K OP BL | S4112B | Sisävalaisimet Sylvania LB | E | KPL | 186.8 | KPL | 1 | 186.8
S | 4158600 | 7392971151410 | KOHDEVALAISIN OPTIC TRACK | IP20 680LM 9,3W TUNE WH DIM | S4212B | Sisävalaisimet Hide-a-lite LB | E | KPL | 186.8 | KPL | 1 | 186.8
S | 4158602 | 7392971151434 | KOHDEVALAISIN OPTIC TRACK | IP20 680LM 9,3W TUNE BL DIM | S4212B | Sisävalaisimet Hide-a-lite LB | E | KPL | 186.8 | KPL | 1 | 186.8
S | 6449233 | 6410064492330 | ERISTYSSAUVATARVIKE SOFAMEL SL | ADAP. SB-B ADAPTERI | S6419B | Työ turva tunnusväl Eurolai LB | E | KPL | 186.8 | KPL | 1 | 186.8
S | 2602059 | 5030797004023 | VIRTALÄHDE DIGIDIM | DIGIDIM 402 | S2630B | Ohjausjärj. kompon. Helvar LB | V | KPL | 186.9 | KPL | 1 | 186.9
S | 3782400 | 3389110347128 | TYÖVIRTALAUKAISIJA TESYS | LAD703F 110V AC | S3710B | Kontaktorit D-sarja Schneid LB | E | KPL | 186.9 | KPL | 1 | 186.9
S | 3707813 |  | MODUULIKONTAKTORI | 3S,1A,40A,OFF-AUTO-ON | S3723B | Moduulikontaktorit ABB LB | E | KPL | 186.9 | KPL | 1 | 186.9
S | 4147016 | 6435200315892 | VALOPROFIILI/-NAUHA APUS 24V | 24V IP20 900LM/M 930 15M | S4107B | Sisävalaisimet Airam LB | E | KPL | 186.9 | KPL | 1 | 186.9
S | 4147017 | 6435200315908 | VALOPROFIILI/-NAUHA APUS 24V | 24V IP20 900LM/M 940 15M | S4107B | Sisävalaisimet Airam LB | E | KPL | 186.9 | KPL | 1 | 186.9
S | 6404103 |  | VETOJOUSI KM114 | 25m SYDÄNLANGALLA PÄÄT M5 | S6404B | Vetojouset LB | E | KPL | 186.9 | KPL | 1 | 186.9
S | 1323169 | 9008439409204 | PUTKIKIINNIKE CASTOR | AKS 50 HA 50kpl | S1317B | Kiinnitystarvikkeet Castor LB | E | PSS | 187 | KPL | 50 | 3.74
S | 2412142 | 4016514011025 | JATKOPISTORASIA BACHMANN | 19" PDU BASIC >1U,7 X PR+YLIJ. | S1409B | Pistorasiapaneelit Bachmann LB | E | KPL | 187 | KPL | 1 | 187
S | 2412144 | 4016514011032 | JATKOPISTORASIA BACHMANN | 19" PDU >1U,6 X PR+YLIJ.+KYTK. | S1409B | Pistorasiapaneelit Bachmann LB | E | KPL | 187 | KPL | 1 | 187
S | 1468415 | 7394333401041 | KATTOKANNAKE | 6401-48 HST KATTOKANNATIN L370 | S1426B | Kaapelitiet RST MP LB | E | KPL | 187 | KPL | 1 | 187
S | 1904119 | 4046356932196 | MONINAPALIITIN PHOENIX | QPD T 4PE6,0 2X12-20 BK | S1912B | Riviliittim Phoenix Contact LB | E | KPL | 187 | KPL | 1 | 187
S | 3118575 | 3838895777991 | KAHVAVAROKEALUSTA ETI | PT 2/3P RUUVI-AL/CU | S31060 | Kahvasu ja -tarv ETI ELP P0 | E | KPL | 187 | KPL | 1 | 187
S | 3258810 | 3606480438097 | JOHDONSUOJAKATKAISIJA ACTI9 | IC60H 4P B10A 10kA | S3203B | Johdonsuoja-autom Schneider LB | E | KPL | 187 | KPL | 1 | 187
S | 3258816 | 3606480438110 | JOHDONSUOJAKATKAISIJA ACTI9 | IC60H 4P B16A 10kA | S3203B | Johdonsuoja-autom Schneider LB | E | KPL | 187 | KPL | 1 | 187
S | 3601472 | 6417019545660 | KUORMANKYTKIN VIPU ABB | 2 PIIRIÄ 20A 1000VDC DC-21B | S3602B | Tehokytk -katkais ABB LB | E | KPL | 187 | KPL | 1 | 187
S | 3885729 | 3606480736506 | EMC-SUODIN ALTIVAR | VW3A4701 ATV630/650 8A IP20 | S3805B | Taajuusm pehmokäyn Schneid LB | E | KPL | 187 | KPL | 1 | 187
S | 2412148 | 4016514014484 | JATKOPISTORASIA BACHMANN | 19" PDU 1U, 7 X PR+YLIJ.+KYTK. | S1409B | Pistorasiapaneelit Bachmann LB | E | KPL | 187.1 | KPL | 1 | 187.1
S | 2314785 | 7320500522677 | VIPUKYTKIN ABB | P9MMN4F | S2304B | Erikoiskytkimet ABB LB | E | KPL | 187.1 | KPL | 1 | 187.1
S | 2314787 | 7320500522684 | VIPUKYTKIN ABB | P9MMN4T | S2304B | Erikoiskytkimet ABB LB | E | KPL | 187.1 | KPL | 1 | 187.1
S | 2314788 | 7320500522707 | VIPUKYTKIN ABB | P9MMN4H | S2304B | Erikoiskytkimet ABB LB | E | KPL | 187.1 | KPL | 1 | 187.1
S | 2302916 | 4015081821389 | POTENTIOMETRI RMQ-TITAN | M30C-FR-SWD | S2305B | Erikoiskytkimet Eaton LB | E | KPL | 187.1 | KPL | 1 | 187.1
S | 2622159 | 3606482232570 | VALONSÄÄDIN WISER | LED-SÄÄD 0-200W RCL UPK VAL | S2626B | Liiketunn. säätimet Wiser LB | V | KPL | 187.1 | KPL | 1 | 187.1
S | 2622160 | 3606482232600 | VALONSÄÄDIN WISER | LED-SÄÄD 0-200W RCL UPK ANT | S2626B | Liiketunn. säätimet Wiser LB | V | KPL | 187.1 | KPL | 1 | 187.1
S | 3263920 | 3606480439414 | JOHDONSUOJAKATKAISIJA ACTI9 | IC60H 3P D20A 10kA | S3203B | Johdonsuoja-autom Schneider LB | E | KPL | 187.1 | KPL | 1 | 187.1
S | 3263925 | 3606480439421 | JOHDONSUOJAKATKAISIJA ACTI9 | IC60H 3P D25A 10kA | S3203B | Johdonsuoja-autom Schneider LB | E | KPL | 187.1 | KPL | 1 | 187.1
S | 3430638 | 4012591624660 | MODUULIKOTELO ENYBOARD | KV 9118 18-MOD. IP65 | S3411B | Kotelot Hensel LB | E | KPL | 187.1 | KPL | 1 | 187.1
S | 4161244 | 4099854687006 | ALASVALO LEDVANCE | DL HE D200 25W 830 ML UGR19 | S4102B | Sisävalaisimet Ledvance LB | E | KPL | 187.1 | KPL | 1 | 187.1
S | 4161245 | 4099854687020 | ALASVALO LEDVANCE | DL HE D200 25W 840 ML UGR19 | S4102B | Sisävalaisimet Ledvance LB | E | KPL | 187.1 | KPL | 1 | 187.1
S | 4324764 | 4058075733176 | TEOLLISUUSVALAISIN ROISKEVESI | LN SF IP44 1200 32W/830 4160LM | S4319B | Teollisuusval. Ledvance LB | E | KPL | 187.1 | KPL | 1 | 187.1
S | 8171795 | 5414506004632 | KYTKENTÄRASIA RAYCHEM | VIA-JB2 LÄMMÖNKESTÄVÄ M32 | S8137B | Ulkoalueiden sulanap Rayc LB | E | KPL | 187.1 | KPL | 1 | 187.1
S | 1305402 |  | KIINNITYSVANNE RAYCHEM | PB600 PUTKEN HALK 89-150mm | S1301B | Kiinnitystarvikkeet LB | E | KPL | 187.2 | KPL | 1 | 187.2
S | 1370370 |  | Steel binding | MBT20HS 7,9x521 SS304 | S1305B | Kiinnitystarv Hellermann LB | E | PAK | 187.2 | PAK | 1 | 187.2
S | 1449536 | 6438377021702 | TIKASHYLLY MEKA | KSF80-600 L=6000 HDG | S1427B | Kaapelitiet Meka LB | E | M | 187.2 | M | 1 | 187.2
S | 2443426 | 7333123142696 | JATKOJOHTOKELA A-COLLECTION | 4-OS 25M H07RN-F 3G2,5 IP44 | S24000 | Jatkojohd osat A-Collection P0 | V | KPL | 187.2 | KPL | 1 | 187.2
S | 2420248 |  | VOIMAPISTORASIA EASY & SAFE | 5-NAP 125A 6H IP67 3P+N+E PINT | S2416B | Pistoras. tulpat Amphenol LB | E | KPL | 187.2 | KPL | 1 | 187.2
S | 2604100 | 7393410005752 | TERMOSTAATTI FRICO | T10S 5/30 10A 230VAC IP30 P | S2610B | Termostaatit LB | E | KPL | 187.2 | KPL | 1 | 187.2
S | 2815565 |  | LIIKETUNNISTIN KNX ABB | 180/6M 4K B/T USE K ANT | S2802B | Kiinteistöautom KNX ABB LB | E | KPL | 187.2 | KPL | 1 | 187.2
S | 3271187 | 4015082354640 | VIKAVIRTASUOJAKYTKIN XPOLE | PFIM-25/4/01-S/A-MW | S3212A | Johdonsuoja-autom Eaton LA | E | KPL | 187.2 | KPL | 1 | 187.2
S | 3271190 | 4015082354671 | VIKAVIRTASUOJAKYTKIN XPOLE | PFIM-40/4/01-S/A-MW | S3212A | Johdonsuoja-autom Eaton LA | E | KPL | 187.2 | KPL | 1 | 187.2
S | 3407813 | 4012591650010 | ASENNUSKOTELO PC HENSEL | ASENNUSKOTELO MI 0200 | S3411B | Kotelot Hensel LB | E | KPL | 187.2 | KPL | 1 | 187.2
S | 3735039 | 4015080795940 | KONTAKTORI EATON | DILEM-10-G(12VDC) | S3701B | Moottorilähtökomponentit LB | E | KPL | 187.2 | KPL | 1 | 187.2
S | 3735041 | 4015080102458 | KONTAKTORI EATON | DILEM-10-G 48VDC | S3701B | Moottorilähtökomponentit LB | E | KPL | 187.2 | KPL | 1 | 187.2
S | 3735042 | 4015080103097 | KONTAKTORI EATON | DILEM-10-G 110VDC | S3701B | Moottorilähtökomponentit LB | E | KPL | 187.2 | KPL | 1 | 187.2
S | 3735043 | 4015080796428 | KONTAKTORI EATON | DILEM-01-G(12VDC) | S3701B | Moottorilähtökomponentit LB | E | KPL | 187.2 | KPL | 1 | 187.2
S | 3735045 | 4015080104964 | KONTAKTORI EATON | DILEM-01-G 48VDC | S3701B | Moottorilähtökomponentit LB | E | KPL | 187.2 | KPL | 1 | 187.2
S | 3735046 | 4015080101369 | KONTAKTORI EATON | DILEM-01-G 110VDC | S3701B | Moottorilähtökomponentit LB | E | KPL | 187.2 | KPL | 1 | 187.2
S | 3735047 | 6410038320782 | KONTAKTORI EATON | DILEM4-G(12VDC) | S3701B | Moottorilähtökomponentit LB | E | KPL | 187.2 | KPL | 1 | 187.2
S | 3735048 | 4015080127017 | KONTAKTORI EATON | DILEM4-G(24VDC) | S3701B | Moottorilähtökomponentit LB | E | KPL | 187.2 | KPL | 1 | 187.2
S | 3735049 | 4015080128113 | KONTAKTORI EATON | DILEM 4-G 48VDC | S3701B | Moottorilähtökomponentit LB | E | KPL | 187.2 | KPL | 1 | 187.2
S | 3735050 | 4015080131663 | KONTAKTORI EATON | DILEM 4-G 110VDC | S3701B | Moottorilähtökomponentit LB | E | KPL | 187.2 | KPL | 1 | 187.2
S | 6710808 | 5703498701712 | VIRTAMUUNTAJA KIINTEÄ T-LINE | HF5 1600/5 A | S67370 | VIRTAMUUNTAJA EATON X P0 | E | KPL | 187.2 | KPL | 1 | 187.2
S | 8401031 | 8027122416948 | UPS-HALLINTAKORTTI SOCOMEC | RELEKORTTI NETYS RT | S8414B | UPS Järjestelmät UTU LB | E | KPL | 187.2 | KPL | 1 | 187.2
S | 77306905 | 7332552014185 | TOIMILAITE SCHNEIDER MP130 | 230VAC 3-P. VENT. VP228E/229E | S2813B | Toimilaitteet Schneider PIE LB | E | KPL | 187.3 | KPL | 1 | 187.3
S | 3605268 | 7394438053930 | TURVAKYTKIN PV NORWESCO | ESWP2 440 AC 4X40A 15KW IP65 | S3620B | TURVAK AURINKOSÄHK NORWESCO LB | V | KPL | 187.3 | KPL | 1 | 187.3
S | 3783249 | 3606487538486 | KONTAKTORI TESYS | 09A 3P 24V DC, SNAP-IN | S3710B | Kontaktorit D-sarja Schneid LB | E | KPL | 187.3 | KPL | 1 | 187.3
S | 3783261 | 3606487538592 | KONTAKTORI TESYS | 09A 3P 110V DC SNAP-IN | S3710B | Kontaktorit D-sarja Schneid LB | E | KPL | 187.3 | KPL | 1 | 187.3
S | 3783275 | 3606487538745 | KONTAKTORI TESYS | 09A 3P 220V DC SNAP-IN | S3710B | Kontaktorit D-sarja Schneid LB | E | KPL | 187.3 | KPL | 1 | 187.3
S | 4146847 | 6435200295828 | MODUULIVALAISIN | IP44 35W/930 PSMP DA2 WH | S4107B | Sisävalaisimet Airam LB | E | KPL | 187.3 | KPL | 1 | 187.3
S | 4146848 | 6435200295835 | MODUULIVALAISIN PLANO PRO | IP44 35W/940 PSMP DA2 WH | S4107B | Sisävalaisimet Airam LB | E | KPL | 187.3 | KPL | 1 | 187.3
S | 4357063 | 5410288102528 | TEOLLISUUSVALAISIN RESISTO | 0010252 1500 IP66 55W 840 5XTH | S4301B | Teollisuusval Sylvania LB | E | KPL | 187.3 | KPL | 1 | 187.3
S | 2321456 | 3389110102147 | RESET-PAINIKE HARMONY | XB4BA922 | S2302B | Erikoiskytkimet Schneider LB | E | KPL | 187.4 | KPL | 1 | 187.4
S | 2321460 | 3389110102161 | RESET-PAINIKE HARMONY | XB4BA942 | S2302B | Erikoiskytkimet Schneider LB | E | KPL | 187.4 | KPL | 1 | 187.4
S | 2321464 | 3389110102208 | RESET-PAINIKE HARMONY | XB4BA962 | S2302B | Erikoiskytkimet Schneider LB | E | KPL | 187.4 | KPL | 1 | 187.4
S | 2613313 |  | OHJAUSYKSIKKÖ 1930/R.CLASSIC | VERHOK. 4J. 5A 230V UR | S2612B | Liiketunn, säätimet UTU LB | E | KPL | 187.4 | KPL | 1 | 187.4
S | 2613359 |  | OHJAUSYKSIKKÖ 1930/R.CLASSIC | 25-400W 2J. RCLPD UR | S2612B | Liiketunn, säätimet UTU LB | E | KPL | 187.4 | KPL | 1 | 187.4
S | 3264932 | 3606480084607 | JOHDONSUOJAKATKAISIJA ACTI9 | IC60L 2P C32A 20kA | S3203B | Johdonsuoja-autom Schneider LB | E | KPL | 187.4 | KPL | 1 | 187.4
S | 3425618 |  | Box Vector | VE118AK 1x18M IP54 | S3408B | Kotelot Hager LB | E | KPL | 187.4 | KPL | 1 | 187.4
S | 3660707 | 6417019422701 | VÄÄNNIN ABB | OSV800DK | S3602B | Tehokytk -katkais ABB LB | E | KPL | 187.4 | KPL | 1 | 187.4
S | 5219901 | 4752053010258 | KAAPELINSUOJAPUTKI EVOPIPE | 160MM 1250N 6M KELT SUPERHARD | S5210B | Kaapelinsuojaus EVOPIPE ELP LB | E | KPL | 187.4 | KPL | 1 | 187.4
S | 6709920 |  | VIRTAMUUNTAJA KIINTEÄ INJAB | IA140A102 1200/5A KISKO 100X30 | S6708B | INJAB virtamuuntajat LB | E | KPL | 187.4 | KPL | 1 | 187.4
S | 1643821 | 6410016438218 | LIITÄNTÄRASIA SELCAST | 6mm2 690V 1xPK21 IP67 | S1608B | Pinta-asennusras Selcast LB | V | KPL | 187.5 | KPL | 1 | 187.5
S | 2622235 | 3606481003812 | VALONSÄÄDIN EXXACT | LED HIMMENNIN 4-400W ANTRAS | S2695B | Kellokytk ja säätim DIY LB | E | KPL | 187.5 | KPL | 1 | 187.5
S | 3600311 | 6419410304198 | KUORMANKYTKIN VIPU KATKO | KE 325 MM 3x25A 400V 11kW | S3604B | Tehokytk -katkais Katko LB | E | KPL | 187.5 | KPL | 1 | 187.5
S | 3600321 | 6419410304259 | KUORMANKYTKIN VIPU KATKO | KE 325 MPM 3x25A 400V 11kW | S3604B | Tehokytk -katkais Katko LB | E | KPL | 187.5 | KPL | 1 | 187.5
S | 3658565 | 3606480021619 | DIN-KISKOKIINNITIN COMPACT | NSX100-250 ASENNUSALUSTA DIN | S3619B | Tehok -katk tarv Schneider LB | E | KPL | 187.5 | KPL | 1 | 187.5
S | 3760056 | 3606480987632 | KONTAKTORI TESYS | LC1D09BNE 9A 3S 1S+1A 24-60V | S3710B | Kontaktorit D-sarja Schneid LB | V | KPL | 187.5 | KPL | 1 | 187.5
S | 3760057 | 3606480987656 | KONTAKTORI TESYS | LC1D09KUE 9A 3S 1S+1A 100-250V | S3710B | Kontaktorit D-sarja Schneid LB | E | KPL | 187.5 | KPL | 1 | 187.5
S | 4220326 | 7021982115141 | PINTA-ASENNUSVALAISIN SG | CALANDO 10W LED VA | S4130B | Sisävalaisimet SG LB | E | KPL | 187.5 | KPL | 1 | 187.5
S | 4221115 | 7021989129998 | ALASVALO SG | JUPITER PRO OUT 15W VA | S4130B | Sisävalaisimet SG LB | E | KPL | 187.5 | KPL | 1 | 187.5
S | 4221116 | 7021989239994 | ALASVALO SG | JUPITER PRO OUT 15W GR | S4130B | Sisävalaisimet SG LB | E | KPL | 187.5 | KPL | 1 | 187.5
S | 4221117 | 7021989403401 | ALASVALO SG | JUPITER PRO OUT 40 25W 3K VA | S4130B | Sisävalaisimet SG LB | E | KPL | 187.5 | KPL | 1 | 187.5
S | 4221118 | 7021989404408 | ALASVALO SG | JUPITER PRO OUT 40 25W 4K VA | S4130B | Sisävalaisimet SG LB | E | KPL | 187.5 | KPL | 1 | 187.5
S | 4221119 |  | ALASVALO SG | JUPITER PRO OUT 40 25W 3K GR | S4130B | Sisävalaisimet SG LB | E | KPL | 187.5 | KPL | 1 | 187.5
S | 4221120 |  | ALASVALO SG | JUPITER PRO OUT 40 25W 4K GR | S4130B | Sisävalaisimet SG LB | E | KPL | 187.5 | KPL | 1 | 187.5
S | 4225565 | 7021989025399 | KATTOVALAISIN SG | CUBE LUX 7W 2700K VA IP21 | S4130B | Sisävalaisimet SG LB | E | KPL | 187.5 | KPL | 1 | 187.5
S | 4225566 | 7021989025405 | KATTOVALAISIN SG | CUBE LUX 7W 3000K VA IP21 | S4130B | Sisävalaisimet SG LB | E | KPL | 187.5 | KPL | 1 | 187.5
S | 4225571 | 7021989025450 | KATTOVALAISIN SG | CUBE LUX 7W 2700K MU IP21 | S4130B | Sisävalaisimet SG LB | E | KPL | 187.5 | KPL | 1 | 187.5
S | 4225572 | 7021989025467 | KATTOVALAISIN SG | CUBE LUX 7W 3000K MU IP21 | S4130B | Sisävalaisimet SG LB | E | KPL | 187.5 | KPL | 1 | 187.5
S | 1119726 | 8717114217485 | SUOJALETKULIITIN METALL ANAMET | COMPACT SWIVEL IP67 M63 2" | S1121B | Suojaletkut Anamet LAPP LB | E | KPL | 187.6 | KPL | 1 | 187.6
S | 2318584 | 3606480673535 | PAINIKETARVIKE HARMONY | ZBRM21 KÄSIYKSIKKÖ 1 PAINIKE | S2302B | Erikoiskytkimet Schneider LB | E | KPL | 187.6 | KPL | 1 | 187.6
S | 2318585 | 3606480673542 | PAINIKETARVIKE HARMONY | ZBRM22 KÄSIYKSIKKÖ 2 PAIN | S2302B | Erikoiskytkimet Schneider LB | E | KPL | 187.6 | KPL | 1 | 187.6
S | 2319537 | 3389110591767 | SIENIPAINIKE HARMONY | LUKITTUVA SIENIPAIN. 40MM PUN. | S2302B | Erikoiskytkimet Schneider LB | E | KPL | 187.6 | KPL | 1 | 187.6
S | 2702215 | 4034106029517 | LAAJENNUSMODUULI LOGO | 6ED1055-1MA00-0BA2. AM2 12/24 | S2716B | Ohjaus säätö Siemens LB | E | KPL | 187.6 | KPL | 1 | 187.6
S | 3212181 | 4016779078191 | JOHDONSUOJAKATKAISIJA S300P | 3-NAPAINEN B-KÄYRÄ 6A | S3202B | Johdonsuoja-automaatit ABB LB | E | KPL | 187.6 | KPL | 1 | 187.6
S | 3212183 | 4016779086073 | JOHDONSUOJAKATKAISIJA S300P | 3-NAPAINEN B-KÄYRÄ 8A | S3202B | Johdonsuoja-automaatit ABB LB | E | KPL | 187.6 | KPL | 1 | 187.6
S | 3212191 | 4016779078009 | JOHDONSUOJAKATKAISIJA S300P | 3-NAPAINEN B-KÄYRÄ 20A | S3202B | Johdonsuoja-automaatit ABB LB | E | KPL | 187.6 | KPL | 1 | 187.6
S | 3271171 | 4015082354480 | VIKAVIRTASUOJAKYTKIN XPOLE | PFIM-80/4/03-A-MW | S3212A | Johdonsuoja-autom Eaton LA | E | KPL | 187.6 | KPL | 1 | 187.6
S | 3653446 | 3606480019371 | KOMPAKTIKATKAISIJA COMPACT | LV432479 3KPL (1X 35-300MM ) | S3607B | Tehokytk -katkais Schneider LB | E | KPL | 187.6 | KPL | 1 | 187.6
S | 3709316 | 7320500221570 | VIRTAKISKO ABB | AF580/AF750 JA S6 VÄLILLE | S3718B | Moottorinsuojak ABB LB | E | KPL | 187.6 | KPL | 1 | 187.6
S | 4240475 | 7392971137520 | TUNNISTINVALAISIN | IP44 1400 16W 3/4K WH s | S4212B | Sisävalaisimet Hide-a-lite LB | E | KPL | 187.6 | KPL | 1 | 187.6
S | 4529934 | 4099854306167 | VALONHEITIN FLOODLIGHT PFM | FL 100 10000LM 840 SYM ML BK | S4513B | Ulkovalaisimet Ledvance LB | V | KPL | 187.6 | KPL | 1 | 187.6
S | 7218806 |  | KYTKENTÄKAAPELI-CAT6 SYSTIMAX | GS8L UTP 60M/197FT HAR SOLID | S7201B | Tietoverkkot. Systimax LB | V | KPL | 187.6 | KPL | 1 | 187.6
S | 8176155 | 7330778604333 | SULANAPITOKAAPELI EBECO | FROSTVAKT 10 13M 10W/M | S8132B | Putkien sulanapito Ebeco LB | V | KPL | 187.6 | KPL | 1 | 187.6
S | 8408620 | 7640169262111 | UPS-LISÄV. POWERVALUE 11 RT G2 | RÄKKISARJA EBM 6-10KVA RT G2 | S8401B | UPS laitteet ja muuntajat LB | E | KPL | 187.6 | KPL | 1 | 187.6
S | 1461103 | 4012002238325 | AUKKOKANSI ELECTRAPLAN.UK | FE 360x360 H215 ZN | S1442B | Kanavat +osat Electroplan X LB | E | KPL | 187.7 | KPL | 1 | 187.7
S | 1461104 |  | AUKKOKANSI ELECTRAPLAN.UK | FE 360x360 H275 ZN | S1442B | Kanavat +osat Electroplan X LB | E | KPL | 187.7 | KPL | 1 | 187.7
S | 1461106 | 4012002238301 | AUKKOKANSI ELECTRAPLAN.UK | FE 360x360/200x200 ZN | S1442B | Kanavat +osat Electroplan X LB | E | KPL | 187.7 | KPL | 1 | 187.7
S | 2336601 | 4015081104475 | AVAINKYTKINKALUSTE RMQ-TITAN | M22-WRS-2K10-BVP | S2305B | Erikoiskytkimet Eaton LB | E | KPL | 187.7 | KPL | 1 | 187.7
S | 2336602 | 4015081104482 | AVAINKYTKINKALUSTE RMQ-TITAN | M22-WS3-2K10-BVP | S2305B | Erikoiskytkimet Eaton LB | E | KPL | 187.7 | KPL | 1 | 187.7
S | 2336603 | 4015081104499 | AVAINKYTKINKALUSTE RMQ-TITAN | M22-WRS3-2K10-BVP | S2305B | Erikoiskytkimet Eaton LB | E | KPL | 187.7 | KPL | 1 | 187.7
S | 2302631 | 4015081679195 | KIINNITYSMODUULI SL4 | SL4-PIB-D | S2319B | Merkkivalot Eaton LB | E | KPL | 187.7 | KPL | 1 | 187.7
S | 2618493 | 4015120427619 | LÄSNÄOLOTUNNISTIN VA.M.COMPACT | PD-C 360I/24 ELC | S2648B | Liiketunn, säätimet Esylux LB | E | KPL | 187.7 | KPL | 1 | 187.7
S | 2721063 | 3606480792496 | VILKKUAIKARELE ZELIO | RE22R2DMR. 2C/O. 24-240VAC/DC | S2702B | Ohjaus säätö Schne LB | E | KPL | 187.7 | KPL | 1 | 187.7
S | 4289696 | 6435200200105 | YLEISVALAISIN AIRAM | BRUNO IP44 37W/830 VA | S4107B | Sisävalaisimet Airam LB | E | KPL | 187.7 | KPL | 1 | 187.7
S | 4289697 | 6435200200112 | YLEISVALAISIN AIRAM | BRUNO IP44 37W/840 VA | S4107B | Sisävalaisimet Airam LB | E | KPL | 187.7 | KPL | 1 | 187.7
S | 4281964 | 6438045018256 | TURVAVALAISIN TEKNOWARE | SLIMSPOT Y9771W YKSPAKK | S4203B | Turvavalaisimet Teknoware LB | E | KPL | 187.7 | KPL | 1 | 187.7
S | 4154478 | 3606486433294 | TURVAVALAISIN EXIWAY SMARTBEAM | IP42 ACT DICUBE 1LX 3H UPPO | S42300 | Turvavalaisimet Schneider P0 | E | KPL | 187.7 | KPL | 1 | 187.7
S | 5450375 | 6418677403439 | HAAROITUSKOTELO ENSTO UN | SK175 SIS LIITTMET JA HOLKIT | S5404B | Jakokaap kj-kojeistot ENSTO LB | V | KPL | 187.7 | KPL | 1 | 187.7
S | 6901509 |  | JATKOLETKU ALLAWAY | 2M 80855 | S8308B | Letkut siivousväl Allaway LB | E | KPL | 187.7 | KPL | 1 | 187.7
S | 8470998 | 5703451014477 | SUOJAEROTUSMUUNTAJA NORATEL | SUL120A-460230 320VA | S8405B | Muuntajat Noratel LB | E | KPL | 187.7 | KPL | 1 | 187.7
S | 1444611 |  | ALASOTTOPUTKI PAJAP | PALP 50-3000 3000mm VALKOINEN | S1419B | Pistorasiapylväät PAJAP LB | E | KPL | 187.8 | KPL | 1 | 187.8
S | 2362982 | 3389110001044 | PAINIKEKOTELO HARMONY | KOTELO HARMAA 1 REIKÄ 22 MM | S2302B | Erikoiskytkimet Schneider LB | E | KPL | 187.8 | KPL | 1 | 187.8
S | 2339151 | 7320500545614 | MERKKIVALORUNKO LED MODULAR | MDB-1001 | S2304B | Erikoiskytkimet ABB LB | E | KPL | 187.8 | KPL | 1 | 187.8
S | 6403576 | 7320896001138 | SAMMUTIN CGS | JAUHESAMMUTIN 6KG AUTOMATIC | S64230 | Sammuttimet Housegard P0 | E | KPL | 187.8 | KPL | 1 | 187.8
S | 1116618 |  | SUOJALETKULIITIN METALLI HELAG | LTS40-45FMC-M40 45 M40 MS 1kpl | S1111B | Suojaletkut Hellermann LB | E | KPL | 187.9 | KPL | 1 | 187.9
S | 7140028 | 856963007132 | LIIKEILMAISIN LANGATON | AJAX COMBIPROTECT, VALKOINEN | S21180 | FSM Ajax kalusteet X P0 | E | KPL | 187.9 | KPL | 1 | 187.9
S | 7140029 | 856963007019 | LIIKEILMAISIN LANGATON | AJAX MOTIONPROTECT PLUS, VALK. | S21180 | FSM Ajax kalusteet X P0 | V | KPL | 187.9 | KPL | 1 | 187.9
S | 7140044 | 856963007149 | LIIKEILMAISIN LANGATON | AJAX COMBIPROTECT, MUSTA | S21180 | FSM Ajax kalusteet X P0 | E | KPL | 187.9 | KPL | 1 | 187.9
S | 7140057 | 856963007026 | LIIKEILMAISIN LANGATON | AJAX MOTIONPROTECT PLUS, MUSTA | S21180 | FSM Ajax kalusteet X P0 | E | KPL | 187.9 | KPL | 1 | 187.9
S | 2615606 | 7330778801138 | TERMOSTAATTI EBECO | FROSTVAKT CONTROL 16A IP44 | S2617B | Termostaatit Ebeco LB | V | KPL | 187.9 | KPL | 1 | 187.9
S | 3424307 | 6418074020161 | ASENNUSKOTELO ABS FIBOX | CAB ABS 303018 G | S3407B | Kotelot Fibox LB | E | KPL | 187.9 | KPL | 1 | 187.9
S | 3707279 | 4013614486937 | YHDYSKAPPALE ABB | KAUKOKUITTAUS,BOWDENVAIJERI PA | S3702B | Moottorilähtökomp ABB LB | E | KPL | 187.9 | KPL | 1 | 187.9
S | 3748004 | 3250614435041 | MOOTTORINSUOJAKATKAISIJA HAGER | MM504N 0.4-0.63A | S3703B | Moottorilähtökomp Hager LB | E | KPL | 187.9 | KPL | 1 | 187.9
S | 3748124 | 3250612401383 | KONTAKTORI HAGER | ESD464 4a 63A k.24VAC | S3703B | Moottorilähtökomp Hager LB | E | KPL | 187.9 | KPL | 1 | 187.9
S | 4141765 | 6410041417653 | SÄHK LISÄTARV DREAMLED POWER + | PRO2S16A35WIP20PPJ KYT/ALU | S41560 | Valaisimet Dreamled X P0 | E | KPL | 187.9 | KPL | 1 | 187.9
S | 4141766 | 6410041417660 | SÄHK LISÄTARV DREAMLED POWER + | PRO2S16A35WIP20PPJ KYT/MUS | S41560 | Valaisimet Dreamled X P0 | E | KPL | 187.9 | KPL | 1 | 187.9
S | 4141768 | 6410041417684 | SÄHK LISÄTARV DREAMLED POWER S | PRO 2S/16A/35W/IP20/PPJ/ MUS | S41560 | Valaisimet Dreamled X P0 | E | KPL | 187.9 | KPL | 1 | 187.9
S | 4141769 | 6410041417691 | SÄHK LISÄTARV DREAMLED POWER S | PRO 2S/16A/35W/IP20/PPJ/ ALU | S41560 | Valaisimet Dreamled X P0 | E | KPL | 187.9 | KPL | 1 | 187.9
S | 1323161 |  | PUTKIKIINNIKE CASTOR | AKS 16 HA 200kpl | S1317B | Kiinnitystarvikkeet Castor LB | E | PSS | 188 | KPL | 200 | 0.94
S | 1936926 | 6418677703331 | PISTOLIITINJOHTOSARJA ENSTONET | 5N 5x2.5mm2 HF 10.0m | S1913B | Enstonet liittimet LB | E | KPL | 188 | KPL | 1 | 188
S | 2616910 | 4010312324691 | RELEYKSIKKÖ | EUD62NPN-IP/110-240V | S2629B | Liiketunn, säätimet Eltako LB | V | KPL | 188 | KPL | 1 | 188
S | 2701836 | 4010312311462 | SYSÄYSRELE ELTAKO SARJA 61 | LANGATON SYSÄYSR./VRELE 1S 10A | S2744B | Ohjaus säätö Eltako LB | E | KPL | 188 | KPL | 1 | 188
S | 5807204 | 4017918170813 | YLIJÄNNITESUOJATARVIKE PHOENIX | VAL-MS 320 ST | S3207B | Ylijännitesuoj Phoenix LB | E | KPL | 188 | KPL | 1 | 188
S | 2820251 | 3595863920420 | LOGIIKKAMODUULI MODICON | LIITINKAAPELI, 20-JOHDINTA, 3M | S3903B | Automaatiotuott. Schneider LB | E | KPL | 188 | KPL | 1 | 188
S | 4338558 | 6435200294944 | TEOLLISUUSVALAISIN FUTURA ABS | 600 IP66 IK06 4100lm/840 DA2 | S4302B | Teollisuusvalaisimet Airam LB | E | KPL | 188 | KPL | 1 | 188
S | 4803048 | 4099854469770 | YMPÄRISÄTEILEVÄ LAMPPU HID LED | NAV FIL P 29W/727 5400LM E27 | S4730B | LED-lamput Ledvance LB | E | KPL | 188 | KPL | 1 | 188
S | 4803049 | 4099854469794 | YMPÄRISÄTEILEVÄ LAMPPU HID LED | NAV FIL P 29W/740 6000LM E27 | S4730B | LED-lamput Ledvance LB | E | KPL | 188 | KPL | 1 | 188
S | 6002569 | 6410060025693 | LASIKUITUTEIPPI 3M | SCOTCH 69, 25 MM X 33 M | S6002B | Eristys+koneenkorj.tarv. 3M LB | E | KPL | 188 | KPL | 1 | 188
S | 7011015 | 3606480909092 | OVIKELLO EXXACT | OVIKELLO 8-12VAC | S7002B | Teleasennustarv Schneider LB | E | KPL | 188 | KPL | 1 | 188
S | 1417790 | 4012740839327 | TYÖKALU TEHALIT.VK | L5561 LFR/LF/BA7 KATK. 45/90 O | S1420B | Asennuskanavat osat Tehalit LB | V | KPL | 188.1 | KPL | 1 | 188.1
S | 2721068 | 3606480676574 | MONITOIMIAIKARELE ZELIO | RE22R2MMW. 2C/O. 12-240V | S2702B | Ohjaus säätö Schne LB | E | KPL | 188.1 | KPL | 1 | 188.1
S | 3424197 | 6418074099129 | ASENNUSKOTELO ABS EURONORD 3 | ABQ3 153410 | S3407B | Kotelot Fibox LB | E | KPL | 188.1 | KPL | 1 | 188.1
S | 3447406 | 3606480184260 | KESKUKSEN LISÄTARV UNIVERSAL E | AS LEVYN SYVYYSSÄÄTÖ 200MM | S3418B | Kotelot Schneider LB | E | KPL | 188.1 | KPL | 1 | 188.1
S | 3782395 | 3389110821406 | AJASTIN TESYS | VETOHID. 0,3-3S. 1S+1A | S3710B | Kontaktorit D-sarja Schneid LB | E | KPL | 188.1 | KPL | 1 | 188.1
S | 3782396 | 3389110821437 | AJASTIN TESYS | VETOHID. 1-30S. 1S+1A | S3710B | Kontaktorit D-sarja Schneid LB | E | KPL | 188.1 | KPL | 1 | 188.1
S | 4161372 | 4099854735929 | MODUULIVALAISIN PANEL VALUE | PL COMP 1200 30W 83040 MP DALI | S4102B | Sisävalaisimet Ledvance LB | E | KPL | 188.1 | KPL | 1 | 188.1
S | 4161373 | 4099854735967 | MODUULIVALAISIN PANEL VALUE | PL COMP 1200 30W 84065 MP DALI | S4102B | Sisävalaisimet Ledvance LB | E | KPL | 188.1 | KPL | 1 | 188.1
S | 4161380 | 4099854789212 | MODUULIVALAISI PANEL INDIVILED | PL INDV 600 38W 940 ZIGBEE WT | S4102B | Sisävalaisimet Ledvance LB | E | KPL | 188.1 | KPL | 1 | 188.1
S | 4161381 | 4099854789199 | MODUULIVALAISI PANEL INDIVILED | PL INDV 600 38W 930 ZIGBEE BK | S4102B | Sisävalaisimet Ledvance LB | E | KPL | 188.1 | KPL | 1 | 188.1
S | 4357050 | 5410288102214 | TEOLLISUUSVALAISIN RESISTO | 0010221 1200 IP66 36W 840 MW | S4301B | Teollisuusval Sylvania LB | E | KPL | 188.1 | KPL | 1 | 188.1
S | 4522522 |  | Outdoors wall luminaire | exWall Mini Flex AS M | S45010 | Ulkovalaisimet Proton P0 | E | KPL | 188.1 | KPL | 1 | 188.1
S | 2618391 | 4015120510014 | LIIKETUNNISTIN COMPACT EXPRESS | MD-CE 360I/8 WIELAND GST18 | S2648B | Liiketunn, säätimet Esylux LB | E | KPL | 188.2 | KPL | 1 | 188.2
S | 3642570 | 6417019925530 | KUORMANKYTKIN VIPU OT PLUS | 4-NAP. 80A 690V AC-22A | S3602B | Tehokytk -katkais ABB LB | E | KPL | 188.2 | KPL | 1 | 188.2
S | 4159096 | 8596099023461 | ALASVALO MODUS FIT | 49W 830 5400LM PRISMA | S4252B | Sisävalaisimet Modus ELP LB | E | KPL | 188.2 | KPL | 1 | 188.2
S | 4159097 | 8596099023454 | ALASVALO MODUS FIT | 49W 840 5400LM PRISMA | S4252B | Sisävalaisimet Modus ELP LB | E | KPL | 188.2 | KPL | 1 | 188.2
S | 8266769 | 6417659027717 | OVIKYTKIN HARVIA | KOTISAUNAN OVEEN SAB00103 | S8211B | Lisätarvikkeet Harvia LB | E | KPL | 188.2 | KPL | 1 | 188.2
S | 4225672 | 7021989025900 | ALASVALO SG | LUX SQ 2X7W 2700K VA IP44 | S4130B | Sisävalaisimet SG LB | E | KPL | 188.3 | KPL | 1 | 188.3
S | 1464951 | 4012195706175 | LEVYHYLLY KTS | RKSM 620 VA4571, HST | S1404B | Kaapelitiet OBO LB | E | M | 188.3 | M | 1 | 188.3
S | 77307315 | 7332552014437 | VENTTIILI SCHNEIDER VP228 | PIBCV,DN10,275L/H,M-YHT | S2813B | Toimilaitteet Schneider PIE LB | E | KPL | 188.3 | KPL | 1 | 188.3
S | 77307325 | 7332552014420 | VENTTIILI SCHNEIDER VP228 | PIBCV,DN10,150 L/H,M-YHT | S2813B | Toimilaitteet Schneider PIE LB | E | KPL | 188.3 | KPL | 1 | 188.3
S | 3422731 | 6418074010384 | ASENNUSKOTELON KANSI PC FIBOX | EKU 30 G 3 FSH (EK-KOTELOILLE) | S3407B | Kotelot Fibox LB | E | KPL | 188.3 | KPL | 1 | 188.3
S | 3423765 |  | ASENNUSKOTELO ABS FIBOX | ABS 2828 18 G | S3407B | Kotelot Fibox LB | E | KPL | 188.3 | KPL | 1 | 188.3
S | 3660185 | 6417019140926 | LIITIN ABB | OZXD1 | S3602B | Tehokytk -katkais ABB LB | E | KPL | 188.3 | KPL | 1 | 188.3
S | 4289843 | 6435200211125 | PINTA-/RIPUSTUSVALAISIN AIRAM | EVAL 35W/830 VA | S4107B | Sisävalaisimet Airam LB | E | KPL | 188.3 | KPL | 1 | 188.3
S | 4289844 | 6435200211132 | PINTA-/RIPUSTUSVALAISIN AIRAM | EVAL 35W/840 VA | S4107B | Sisävalaisimet Airam LB | E | KPL | 188.3 | KPL | 1 | 188.3
S | 4225673 | 7021989025917 | ALASVALO SG | LUX SQ 2X7W 3000K VA IP44 | S4130B | Sisävalaisimet SG LB | E | KPL | 188.3 | KPL | 1 | 188.3
S | 4225674 | 7021989025924 | ALASVALO SG | LUX SQ 2X7W 4000K VA IP44 | S4130B | Sisävalaisimet SG LB | E | KPL | 188.3 | KPL | 1 | 188.3
S | 4225678 | 7021989025962 | ALASVALO SG | LUX SQ 2X7W 2700K MU IP44 | S4130B | Sisävalaisimet SG LB | E | KPL | 188.3 | KPL | 1 | 188.3
S | 4225679 | 7021989025979 | ALASVALO SG | LUX SQ 2X7W 3000K MU IP44 | S4130B | Sisävalaisimet SG LB | E | KPL | 188.3 | KPL | 1 | 188.3
S | 4225680 | 7021989025986 | ALASVALO SG | LUX SQ 2X7W 4000K MU IP44 | S4130B | Sisävalaisimet SG LB | E | KPL | 188.3 | KPL | 1 | 188.3
S | 4299703 | 8596099013288 | PINTA-/RIPUSTUSVALAISIN MODUS | EVAL 51W 840 DALI 4100LM VA | S4252A | Sisävalaisimet Modus ELP LA | E | KPL | 188.3 | KPL | 1 | 188.3
S | 4299707 | 8596099012311 | PINTA-/RIPUSTUSVALAISIN MODUS | EVAL 51W 830 DALI 4100LM VA | S4252A | Sisävalaisimet Modus ELP LA | E | KPL | 188.3 | KPL | 1 | 188.3
S | 4299719 |  | PINTA-/RIPUSTUSVALAISIN MODUS | EVAL 51W 840 DALI 4100LM VA | S4252A | Sisävalaisimet Modus ELP LA | E | KPL | 188.3 | KPL | 1 | 188.3
S | 4299723 | 8596099014117 | PINTA-/RIPUSTUSVALAISIN MODUS | EVAL 51W 830 DALI 4100LM VA | S4252A | Sisävalaisimet Modus ELP LA | E | KPL | 188.3 | KPL | 1 | 188.3
S | 5043149 | 6438100305611 | KIPINÄVÄLISARJA ENSTO UN | SDI27.2 PAS/BLL50-157/Al25-185 | S5002B | Linjatarvikkeet Ensto LB | V | KPL | 188.3 | KPL | 1 | 188.3
S | 2712395 | 4013614496721 | VALVONTARELE LÄMPÖTILA ABB | CM-MSS.12S TERMISTORIRELE | S2703B | Ohjaus säätö ABB LB | E | KPL | 188.4 | KPL | 1 | 188.4
S | 2712397 | 4013614496707 | VALVONTARELE LÄMPÖTILA ABB | CM-MSS.13S TERMISTORIRELE | S2703B | Ohjaus säätö ABB LB | E | KPL | 188.4 | KPL | 1 | 188.4
S | 2324438 | 4011209968332 | KOTELO KALUSTETTU SIRIUS | 3SU1801-0NA00-2AC2 | S2716B | Ohjaus säätö Siemens LB | V | KPL | 188.4 | KPL | 1 | 188.4
S | 3265706 | 3606480424267 | JOHDONSUOJAKATKAISIJA ACTI9 | C60H DC 2P C6A | S3203B | Johdonsuoja-autom Schneider LB | E | KPL | 188.4 | KPL | 1 | 188.4
S | 3600473 | 6419410399934 | TURVAKYTKIN KATKO | KUM 363U | S3604A | Tehokytk -katkais Katko LA | V | KPL | 188.4 | KPL | 1 | 188.4
S | 7011002 | 3606480207198 | PAINIKE EXXACT | RWC PAINIKE VETONARULLA VAL | S7002B | Teleasennustarv Schneider LB | V | KPL | 188.4 | KPL | 1 | 188.4
S | 1415990 | 4012197346744 | T-KAPPALE KTS | RT 640 FS | S1404B | Kaapelitiet OBO LB | E | KPL | 188.5 | KPL | 1 | 188.5
S | 2720086 | 3389119113304 | INDUKTIIVINEN TUNNISTIN M30 | XS230SANAL2 NPN NO 2M SN22MM | S2740B | Indukt. tunn Schneider LB | E | KPL | 188.5 | KPL | 1 | 188.5
S | 3259656 | 8012542785101 | VIKAVIRTASUOJAKYTKIN F200 | F202A-25/0.03-APR 2-N 25A/30 | S3215B | Vikavirtakytkimet ABB LB | E | KPL | 188.5 | KPL | 1 | 188.5
S | 3259808 | 8012542791706 | VIKAVIRTALOHKO DDA200 | 2-NAPAINEN 25A 300MA | S3215B | Vikavirtakytkimet ABB LB | E | KPL | 188.5 | KPL | 1 | 188.5
S | 3438136 | 6418074050182 | ASENNUSLEVY FIBOX | MP 8060 | S3407B | Kotelot Fibox LB | E | KPL | 188.5 | KPL | 1 | 188.5
S | 3850487 | 4013614237751 | ASENNUS-/KOTELOINTISARJA ABB | DB80 DIN-KISKO/RUUVI | S3702B | Moottorilähtökomp ABB LB | E | KPL | 188.5 | KPL | 1 | 188.5
S | 4114963 | 4007841056094 | TUNNISTINVALAISIN STEINEL | RS PRO P2 SL IP54 1645lm 3K | S4247B | TUNNISTINVALAISIMET STEINEL LB | E | KPL | 188.5 | KPL | 1 | 188.5
S | 4114964 | 4007841056087 | TUNNISTINVALAISIN STEINEL | RS PRO P2 SL IP54 1708lm 4K | S4247B | TUNNISTINVALAISIMET STEINEL LB | E | KPL | 188.5 | KPL | 1 | 188.5
S | 4357217 | 5410288104560 | TEOLLISUUSVAL SUL RESISTO IP66 | 1200 33,5W 6060LM 840 DA | S4301B | Teollisuusval Sylvania LB | E | KPL | 188.5 | KPL | 1 | 188.5
S | 4103136 | 6410041031361 | PIHAPIIRIVALAISIN. AARIA | AA01 IP44 60W E27 AC C VA | S4503B | Ulkovalaisimet Ensto LB | E | KPL | 188.5 | KPL | 1 | 188.5
S | 4103137 | 6410041031378 | PIHAPIIRIVALAISIN. AARIA | AA01AP IP44 60W E27 AC C AP | S4503B | Ulkovalaisimet Ensto LB | E | KPL | 188.5 | KPL | 1 | 188.5
S | 4103140 | 6410041031408 | PIHAPIIRIVALAISIN. AARIA | AA01GH IP44 60W E27 AC C GH | S4503B | Ulkovalaisimet Ensto LB | E | KPL | 188.5 | KPL | 1 | 188.5
S | 4103145 | 6410041031453 | PIHAPIIRIVALAISIN. AARIA | AA01M IP44 60W E27 AC C MU | S4503B | Ulkovalaisimet Ensto LB | E | KPL | 188.5 | KPL | 1 | 188.5
S | 4820088 | 8718696596814 | MONIMETALLILAMPPU PHILIPS | CDM-T MW ECO 230W/842 E40 | S4821A | Purkauslamput Philips LA | V | KPL | 188.5 | KPL | 1 | 188.5
S | 7269370 | 6410072693705 | KYTKENTÄKAAPELI-KUITU NAFICON | LC/LC IP67 FTTA 2SMT 10M | S7203B | Kuitutuotteet Naficon X LB | E | KPL | 188.5 | KPL | 1 | 188.5
S | 77307055 | 3606489658717 | VENTTIILI SCHNEIDER V311T | 20/6,3 3-TIEV.SIS.K.TOISIOPUOL | S2812B | Toimilaitteet Schneider KES LB | E | KPL | 188.6 | KPL | 1 | 188.6
S | 3447539 |  | JAKELUKISKO CANALIS | JAKELUKISKO 25A 3P 3M 5 VO | S3447B | VIRTAKISKOT CANALIS LB | E | KPL | 188.6 | KPL | 1 | 188.6
S | 3706008 | 4013614320316 | MOOTTORINSUOJAKATKAISIJA ABB | MS116-4 | S3718B | Moottorinsuojak ABB LB | E | KPL | 188.6 | KPL | 1 | 188.6
S | 3876463 | 3389110689075 | EMC-SUODIN ALTIVAR | VW3A31403 EMC-SUODIN ATV312 | S3805B | Taajuusm pehmokäyn Schneid LB | E | KPL | 188.6 | KPL | 1 | 188.6
S | 4109773 | 7318307215250 | PIHAPIIRIVALAISIN KONSTSMIDE | FIRENZE 7215-250 IP43 E27 VA | S4113B | Sisävalaisimet Konstsmide LB | E | KPL | 188.6 | KPL | 1 | 188.6
S | 4111852 | 7318307215755 | PIHAPIIRIVALAISIN KONSTSMIDE | FIRENZE 7215-750 IP43 E27 MU | S4113B | Sisävalaisimet Konstsmide LB | E | KPL | 188.6 | KPL | 1 | 188.6
S | 4357190 | 5410288105192 | TEOLLISUUSVAL SUL RESISTO IP66 | GRP 1200 22-44W 4200-7000LM 4K | S4301B | Teollisuusval Sylvania LB | E | KPL | 188.6 | KPL | 1 | 188.6
S | 2720308 | 3389119057974 | INDUKTIIVINE TUNN 40X40X70 | XS8C2A4PCM12 PNP NO+NC M12 | S2740B | Indukt. tunn Schneider LB | E | KPL | 188.7 | KPL | 1 | 188.7
S | 2720575 | 3389119046879 | INDUKTIIVINEN TUNNISTIN M12 | XS512B1MBU20 NC SN=2MM 1/2" | S2740B | Indukt. tunn Schneider LB | E | KPL | 188.7 | KPL | 1 | 188.7
S | 3424027 | 6418074083234 | PYLVÄSASENNUSPAKKAUS FIBOX ARC | PMK 50 | S3407B | Kotelot Fibox LB | E | KPL | 188.7 | KPL | 1 | 188.7
S | 3424764 | 6418074321046 | ASENNUSKOTELO PC EK | EKJB MPI 130 G | S3407B | Kotelot Fibox LB | E | KPL | 188.7 | KPL | 1 | 188.7
S | 3442444 | 6418677184635 | ASENNUSKOTELO PC ENSTO IS | OPCP203018G 200x300x185mm | S3416B | Kotelot Ensto LB | E | KPL | 188.7 | KPL | 1 | 188.7
S | 3442454 | 6418677184703 | ASENNUSKOTELO PC ENSTO IS | OPCP203018T 200x300x185mm | S3416B | Kotelot Ensto LB | E | KPL | 188.7 | KPL | 1 | 188.7
S | 3601433 | 6417019390239 | KUORMANKYTKIN VIPU ABB | OT25F6 25A. 6-NAP. | S3602B | Tehokytk -katkais ABB LB | E | KPL | 188.7 | KPL | 1 | 188.7
S | 4156278 | 7021982120916 | PINTA-/RIPUSTUSVALAIS. ECOLINE | 1200 VA 3900LM 3000K ON/OFF | S41300 | Sisävalaisimet SG P0 | V | KPL | 188.7 | KPL | 1 | 188.7
S | 4156279 | 7021982120923 | PINTA-/RIPUSTUSVALAIS. ECOLINE | 1200 VA 4120LM 4000K ON/OFF | S41300 | Sisävalaisimet SG P0 | V | KPL | 188.7 | KPL | 1 | 188.7
S | 4325355 | 4099854312489 | TEOLLISUUSVA SULJETTU LEDVANCE | DP IP65 1500 81W/840 11KLM LJ | S4319B | Teollisuusval. Ledvance LB | E | KPL | 188.7 | KPL | 1 | 188.7
S | 1476007 |  | LATTIAKANAVA ELECTRAPLAN.UK | UK24028 240x28x2000 2VS. FE | S1442B | Kanavat +osat Electroplan X LB | E | M | 188.8 | M | 1 | 188.8
S | 1476008 |  | LATTIAKANAVA ELECTRAPLAN.UK | UK24038 240x38x2000 1VS. FE | S1442B | Kanavat +osat Electroplan X LB | E | M | 188.8 | M | 1 | 188.8
S | 2712201 | 4016779851435 | AIKARELE VILKKU ABB | CT-WBS.22S, RUUVILIITÄNTÄ | S2703B | Ohjaus säätö ABB LB | E | KPL | 188.8 | KPL | 1 | 188.8
S | 3430670 | 4012591624448 | MODUULIKOTELO PS ENYBOARD | KV 3536 PINTA HA 3x12-MOD IP54 | S34110 | Kotelot Hensel P0 | V | KPL | 188.8 | KPL | 1 | 188.8
S | 4117361 | 6438100444839 | TUNNISTINVALAISIN LUMO | IP44 25W 830/840 PC RAD BL | S41040 | Sisävalaisimet Ensto P0 | V | KPL | 188.8 | KPL | 1 | 188.8
S | 6417484 | 071701001344 | MERKINTÄTARRA DYMO XTL | 54mm MU/VA VINYL | S6416B | Merkintätarvikkeet NWL LB | E | KPL | 188.8 | KPL | 1 | 188.8
S | 6421031 | 071701001542 | MERKINTÄTARRA DYMO XTL | 54mm MU/KE VINYL | S6416B | Merkintätarvikkeet NWL LB | E | KPL | 188.8 | KPL | 1 | 188.8
S | 0626137 | 6410006261376 | KUPARIVOIMAKAAPELI REKA | XMK 1x300 Eca K1000 | S0605B | Kuparivoimakaapelit Reka LB | E | M | 188.9 | M | 1 | 188.9
S | 2009024 |  | KYTKIN HAGER | 5/10A/IP55 VERHO LUK PPJ VAL | S20110 | Pinta-as kyktimet UTU P0 | E | KPL | 188.9 | KPL | 1 | 188.9
S | 2009025 |  | KYTKIN HAGER | 5/10A/IP55 VERHO LUK PPJ HAR | S20110 | Pinta-as kyktimet UTU P0 | E | KPL | 188.9 | KPL | 1 | 188.9
S | 2009129 |  | Switch | 5/10A/IP55 curt. KL PPJ white | S20110 | Pinta-as kyktimet UTU P0 | E | KPL | 188.9 | KPL | 1 | 188.9
S | 2009130 |  | Switch | 5/10A/IP55 curt. KL PPJ gray | S20110 | Pinta-as kyktimet UTU P0 | E | KPL | 188.9 | KPL | 1 | 188.9
S | 4503601 |  | KAUSIVALO BACHMANN | VALOKETJU 20M E27-LAMPUILLE | S2414B | Jatkojohd osat Bachmann LB | E | KPL | 188.9 | KPL | 1 | 188.9
S | 3458137 | 3606480000331 | JAKELUKISKO CANALIS | JAKELUKISKO 40A 0,5M JOUSTAVA | S3447B | VIRTAKISKOT CANALIS LB | E | KPL | 188.9 | KPL | 1 | 188.9
S | 3637563 | 3250613362621 | LIITINSUOJA HAGER | HZC206 4N KYTK. 400-630A | S3608B | Tehokytkimet UTU LB | E | KPL | 188.9 | KPL | 1 | 188.9
S | 3611622 |  | Throw-over switch, blue series |  | S3616B | Nokkakytk Krauss&Naimer LB | E | KPL | 188.9 | KPL | 1 | 188.9
S | 4137210 | 4007841069766 | KATTO-/SEINÄVAL SISÄ STEINEL | RS PRO LED P2 FLAT M 3K IP54 | S4247B | TUNNISTINVALAISIMET STEINEL LB | E | KPL | 188.9 | KPL | 1 | 188.9
S | 4137211 | 4007841069759 | KATTO-/SEINÄVAL SISÄ STEINEL | RS PRO LED P2 FLAT M 4K IP54 | S4247B | TUNNISTINVALAISIMET STEINEL LB | E | KPL | 188.9 | KPL | 1 | 188.9
S | 7210824 | 4059496613245 | KYTKENTÄKAAPELI-CAT6 CORNING | FRNC IP67/65-RJ45 4M | S7242A | Tietoverkkotuott. muut LA | E | KPL | 188.9 | KPL | 1 | 188.9
S | 2318606 | 3606480985058 | POTENTIOMETRI HARMONY | XB5AD912R1K 1 KOHM | S2302B | Erikoiskytkimet Schneider LB | E | KPL | 189 | KPL | 1 | 189
S | 2318608 | 3606480985072 | POTENTIOMETRI HARMONY | XB5AD912R10K 10 KOHM | S2302B | Erikoiskytkimet Schneider LB | V | KPL | 189 | KPL | 1 | 189
S | 2318612 | 3606480985065 | POTENTIOMETRI HARMONY | XB5AD912R4K7 4.7 KOHM | S2302B | Erikoiskytkimet Schneider LB | E | KPL | 189 | KPL | 1 | 189
S | 3138086 | 4028854026706 | KAHVASULAKE UR SIBA | AR 00 160A 690V | S31000 | Kahvasulakkeet Hellermann X P0 | E | KPL | 189 | KPL | 1 | 189
S | 3465199 | 4028177816336 | ASENNUSKOTELO FE KX | 1527000 RIVIL.KOT. 800X200X120 | S3415B | Kotelot Rittal LB | E | KPL | 189 | KPL | 1 | 189
S | 3642560 | 6417019925677 | KUORMANKYTKIN VIPU OT PLUS | UL/CSA 3-NAP. 52A 600V | S3602B | Tehokytk -katkais ABB LB | E | KPL | 189 | KPL | 1 | 189
S | 3642264 | 6417019130231 | TURVAKYTKIN VIPU ABB | OTP25A3M | S3610B | Turvakytkimet ABB LB | E | KPL | 189 | KPL | 1 | 189
S | 3610825 |  | NOKKAKYTKIN VAIHTO KRAUS&NAIM. | CA10.SF9419.VE21.FI21 20A | S3616B | Nokkakytk Krauss&Naimer LB | E | KPL | 189 | KPL | 1 | 189
S | 3604639 |  | NOKKAKYTKIN VAIHTO SONTHEIMER | U3/8T/Z38/K-0-A | S3618B | Nokkakytkimet Hedtec LB | E | KPL | 189 | KPL | 1 | 189
S | 3604997 |  | NOKKAKYTKIN KÄYNN. SONTHEIMER | A6/8ZM/F601 | S3618B | Nokkakytkimet Hedtec LB | E | KPL | 189 | KPL | 1 | 189
S | 4103427 | 6438389008128 | ALASVALO VELOX-PANEELI | ALSD168NP IP20 14W 830/840 VA | S4104B | Sisävalaisimet Ensto LB | E | KPL | 189 | KPL | 1 | 189
S | 4155704 | 6418536029626 | VALOPROFIILI/-NAUHA ELITE | 24V, COB RGBW, 16W/M, IP20 | S4120A | Sisävalaisimet FTLight LA | E | KPL | 189 | KPL | 1 | 189
S | 7161504 | 6410071615043 | AVAIN ARITECH | 1X- JA 2X-KESKUKSIIN | S71520 | Palovaroittimet P0 | V | PAK | 189 | KPL | 5 | 37.8
S | 1468886 | 7394333049922 | LANKAHYLLY MP-BOLAGEN | MP-727HE C1 600mm 2.5m | S1401B | Kaapelitiet MP LB | E | KPL | 189.1 | KPL | 1 | 189.1
S | 2336500 | 4015082297466 | JALKAPAINIKE RMQ-TITAN | FAK-R/KC11/I | S2305B | Erikoiskytkimet Eaton LB | E | KPL | 189.1 | KPL | 1 | 189.1
S | 2336501 | 4015082297497 | JALKAPAINIKE RMQ-TITAN | FAK-S/KC11/I | S2305B | Erikoiskytkimet Eaton LB | E | KPL | 189.1 | KPL | 1 | 189.1
S | 3610980 | 6410036109808 | VAIHTOKYTKIN KRAUS&NAIMER | CA10.A210.PF1 20A 1-0-2 1-N | S3616B | Nokkakytk Krauss&Naimer LB | E | KPL | 189.1 | KPL | 1 | 189.1
S | 3610990 | 6410036109907 | VAIHTOKYTKIN KRAUS&NAIMER | CA10.A214.PF1 20A 1-0-2 1-N | S3616B | Nokkakytk Krauss&Naimer LB | E | KPL | 189.1 | KPL | 1 | 189.1
S | 3610992 | 6410036109921 | VAIHTOKYTKIN KRAUS&NAIMER | CA10.A220.PF1 20A 1-2 1-N | S3616B | Nokkakytk Krauss&Naimer LB | E | KPL | 189.1 | KPL | 1 | 189.1
S | 3610999 | 6410036109990 | NOKKAKYTKIN ASKEL KRAUS&NAIMER | CA10.A240.PF1 20A ASKEL | S3616B | Nokkakytk Krauss&Naimer LB | E | KPL | 189.1 | KPL | 1 | 189.1
S | 3889571 | 9005738053169 | AJASTIN K3 BENEDIKT & JÄGER | ELEKTR. VETOH. 1-30S | S3703B | Moottorilähtökomp Hager LB | E | KPL | 189.1 | KPL | 1 | 189.1
S | 3732004 |  | Motor circuit-breaker PKZM | 72734 | S3726B | Moottorilähtökomp. Eaton LB | E | KPL | 189.1 | KPL | 1 | 189.1
S | 4141534 | 06418391000785 | TURVAVALAISIN | N40, OPASTEVALO, MUSTA | S42550 | Turvavalaisimet Neptolux P0 | E | KPL | 189.1 | KPL | 1 | 189.1
S | 4141544 | 06418391000945 | TURVAVALAISIN | N40-3 | S42550 | Turvavalaisimet Neptolux P0 | E | KPL | 189.1 | KPL | 1 | 189.1
S | 6710841 | 5703498702047 | VIRTAMUUNTAJA KIINTEÄ T-LINE | HF7A 400/5 A | S67370 | VIRTAMUUNTAJA EATON X P0 | E | KPL | 189.1 | KPL | 1 | 189.1
S | 0430931 | 5414506023183 | LÄMMITYSKAAPELI RAYCHEM | 5HTV2-CT | S8138B | Teollisuuden lämpökaap Rayc LB | E | M | 189.1 | M | 1 | 189.1
S | 0404893 | 6410004048931 | ASENNUSJOHTO EUPEN | MKEM90 240 MUS K250 | S0439B | Asennusjohdot Hedtec LB | E | M | 189.2 | M | 1 | 189.2
S | 2707213 | 8595188136556 | VALVONTARELE VIRTA ELKO EP | 1VK 8A 0.5-25A VIIVE 0.5-10S | S2706B | Ohjaus säätö UTU LB | E | KPL | 189.2 | KPL | 1 | 189.2
S | 3212210 | 7612271201043 | JOHDONSUOJAKATKAISIJA S800 | S801S-D63, 1P D 63A | S3202B | Johdonsuoja-automaatit ABB LB | E | KPL | 189.2 | KPL | 1 | 189.2
S | 3206635 | 4015081653416 | VIRTAKISKO XEFFECT, BB-EV | BB-EVF-10/3P-1MU/AUX | S3212B | Johdonsuoja-autom Eaton LB | E | KPL | 189.2 | KPL | 1 | 189.2
S | 3206661 | 4015081653645 | VIRTAKISKO XEFFECT, BB-EV | BB-EVP-10/3P-1MU/AUX | S3212B | Johdonsuoja-autom Eaton LB | E | KPL | 189.2 | KPL | 1 | 189.2
S | 3421920 | 6418074011077 | ASENNUSKOTELO PC FIBOX | CAB PCQ 302017 T | S3407B | Kotelot Fibox LB | E | KPL | 189.2 | KPL | 1 | 189.2
S | 6425916 | 4030266001714 | LÄVISTINTARVIKE ALFRA | LÄVISTIN 40,5MM | S6425A | Lävistintarvik. ALFRA ELP LA | E | KPL | 189.2 | KPL | 1 | 189.2
S | 6718761 | 8433059387143 | VIRTAMUUNTAJA KIINTEÄ CIRCUTOR | TDH8 D43 1200/5A 3,5VA LK0,2S | S6706B | Osoittavat mittarit Hager LB | E | KPL | 189.2 | KPL | 1 | 189.2
S | 6710812 | 5703498701750 | VIRTAMUUNTAJA KIINTEÄ T-LINE | HF5. 750/5 A CLASS 0.2S | S67370 | VIRTAMUUNTAJA EATON X P0 | E | KPL | 189.2 | KPL | 1 | 189.2
S | 1448605 | 6438377018993 | LANKAHYLLY MEKA | WMT-30-500 L=3000 HST | S1449A | Lankahyllyt Meka X LA | E | M | 189.3 | M | 1 | 189.3
S | 2815451 | 6955891805262 | ASENNUSTARVIKE ABB WELCOME | PÖYTÄTELINE | S2807B | Ovipuhelimet ABB LB | E | KPL | 189.3 | KPL | 1 | 189.3
S | 3635096 | 6419410218600 | KUORMANKYTKIN VÄÄNTÖ VKA | 4X80A 400V 45KW | S3604B | Tehokytk -katkais Katko LB | E | KPL | 189.3 | KPL | 1 | 189.3
S | 3661019 | 6417019413983 | LIITINSUOJA ABB | OSS1250G1S/3 | S3611B | Kytkinvarokkeet ABB LB | E | KPL | 189.3 | KPL | 1 | 189.3
S | 4278538 | 5410288305486 | ALASVALO INSAVER | 225 IP54 5,7-19W 830 MULTIPOWR | S4112B | Sisävalaisimet Sylvania LB | E | KPL | 189.3 | KPL | 1 | 189.3
S | 4278539 | 5410288305493 | ALASVALO INSAVER | 225 IP54 5,7-19W 840 MULTIPOWR | S4112B | Sisävalaisimet Sylvania LB | E | KPL | 189.3 | KPL | 1 | 189.3
S | 4130856 | 7021983208002 | SEINÄVALAISIN SISÄ | TUBE WALL USB 27K DIM VA | S4130B | Sisävalaisimet SG LB | E | KPL | 189.3 | KPL | 1 | 189.3
S | 4130857 | 7021983208019 | SEINÄVALAISIN SISÄ | TUBE WALL USB 3K DIM VA | S4130B | Sisävalaisimet SG LB | E | KPL | 189.3 | KPL | 1 | 189.3
S | 4130858 | 7021983208026 | SEINÄVALAISIN SISÄ | TUBE WALL USB 27K DIM MU | S4130B | Sisävalaisimet SG LB | E | KPL | 189.3 | KPL | 1 | 189.3
S | 4130859 | 7021983208033 | SEINÄVALAISIN SISÄ | TUBE WALL USB 3K DIM MU | S4130B | Sisävalaisimet SG LB | E | KPL | 189.3 | KPL | 1 | 189.3
S | 4156065 | 7021988204412 | SÄHKÖINEN LISÄTARVIKE | DRIVER 24V 75W VA | S4130B | Sisävalaisimet SG LB | E | KPL | 189.3 | KPL | 1 | 189.3
S | 4220577 | 7021981114206 | SEINÄVALAISIN SISÄ SG | VIEW 15W 27K IP44 VA | S4130B | Sisävalaisimet SG LB | E | KPL | 189.3 | KPL | 1 | 189.3
S | 4220586 | 7021981144203 | SEINÄVALAISIN SISÄ SG | VIEW 15W 27K IP44 MU | S4130B | Sisävalaisimet SG LB | E | KPL | 189.3 | KPL | 1 | 189.3
S | 4220589 | 7021981144210 | SEINÄVALAISIN SISÄ SG | VIEW 15W 3K IP44 MU | S4130B | Sisävalaisimet SG LB | V | KPL | 189.3 | KPL | 1 | 189.3
S | 4221310 | 5703821174015 | VALAISINRUNKO SG | MULTI CONCEPT RUNKO T/L 5P | S4130B | Sisävalaisimet SG LB | E | KPL | 189.3 | KPL | 1 | 189.3
S | 4221319 | 5703821174305 | HÄIKÄISYSUOJA SG | MULTI CONCEPT RL530 A | S4130B | Sisävalaisimet SG LB | E | KPL | 189.3 | KPL | 1 | 189.3
S | 4224821 | 7021981144326 | SEINÄVALAISIN SISÄ SG | VIEW 15W 4K IP44 MU | S4130B | Sisävalaisimet SG LB | E | KPL | 189.3 | KPL | 1 | 189.3
S | 4338601 | 6435200308627 | TEOLLISUUSVALAISIN OPTIMUS MP | 1500 IP44 47W 6600LM 840 RA/MS | S4302B | Teollisuusvalaisimet Airam LB | V | KPL | 189.3 | KPL | 1 | 189.3
S | 4325302 |  | Sealed industrial luminaire | DP IP65 1500 26W/840 3500lm S | S4319B | Teollisuusval. Ledvance LB | E | KPL | 189.3 | KPL | 1 | 189.3
S | 4834712 |  | Metal halide lamp | HQI-T 400W/N E40 | S4830B | Purkauslamput Osram LB | E | KPL | 189.3 | KPL | 1 | 189.3
S | 2513518 | 6438100353025 | PISTORASIA ENSTO INTRO | 1-PR + 2xUSB LATAUS 2.4 VAL | S2514B | Uppoas pistorasiat Intro LB | E | KPL | 189.4 | KPL | 1 | 189.4
S | 2721074 | 3606480792557 | Y/D-AIKARELE ZELIO | RE22R2QGMR. 2C/O. 24-240VAC/DC | S2702B | Ohjaus säätö Schne LB | E | KPL | 189.4 | KPL | 1 | 189.4
S | 3638687 | 8015644003326 | APUKOSKETIN ABB | AUX-C 3Q L 250VAC/DC XT2/XT4 | S3602B | Tehokytk -katkais ABB LB | E | KPL | 189.4 | KPL | 1 | 189.4
S | 3638689 | 8015644692674 | APUKOSKETIN ABB | AUX-C 3Q L 250VAC/DC XT3 | S3602B | Tehokytk -katkais ABB LB | E | KPL | 189.4 | KPL | 1 | 189.4
S | 3663094 | 3389110561135 | VÄÄNNIN TESYS | GS1AH02 GS1AH02 KÄY GS1KKD3 JA | S3607B | Tehokytk -katkais Schneider LB | E | KPL | 189.4 | KPL | 1 | 189.4
S | 4279511 | 5410288434100 | TUNNISTINVALAIS. START SURFACE | IP54 400MM 4000LM 830/840 MW | S4112B | Sisävalaisimet Sylvania LB | E | KPL | 189.4 | KPL | 1 | 189.4
S | 4282652 | 7331942015092 | KOHDEVALAISIN FUNKIS NOVA | FUNKIS NOVA KARTIO AC ANTRAS. | S4245B | SISÄVALAISIMET KAMIC LB | E | KPL | 189.4 | KPL | 1 | 189.4
S | 4319328 | 7340194709901 | TEOLLISUUSVALAISIN INDY 44 | IP44 6200LM 3/4K IP44 | S4300A | Teollisuusval A-collection LA | E | KPL | 189.4 | KPL | 1 | 189.4
S | 4504338 |  | Mechanical accessories for lum | ZDP261 DR GO | S4502B | Ulkovalaisimet Philips LB | E | KPL | 189.4 | KPL | 1 | 189.4
S | 2111023 | 4011334370994 | VIPU S.1 | 8524 MOD. 85221100 VAL | S2112B | Uppoas kytkimet UTU LB | E | KPL | 189.5 | KPL | 1 | 189.5
S | 3262601 | 3606480440748 | JOHDONSUOJAKATKAISIJA ACTI9 | IC60N 4P C1A 6kA | S3203B | Johdonsuoja-autom Schneider LB | E | KPL | 189.5 | KPL | 1 | 189.5
S | 3405545 | 8000126098525 | MODUULIKOTELO PINTA PC MISTRAL | IP65, THERMOPLASTIC | S3402B | Koteloidut keskukset ABB LB | E | KPL | 189.5 | KPL | 1 | 189.5
S | 3425578 | 3250616594180 | MODUULIKOTELO PINTA PS GOLF | VS312PS 3X12M VAL OVI IP40 | S3408B | Kotelot Hager LB | E | KPL | 189.5 | KPL | 1 | 189.5
S | 4136240 | 4099854017285 | MODUULIVALAISIN PANEL VALUE | PL COMP 1200 35W/940 UGR19 | S4102B | Sisävalaisimet Ledvance LB | E | KPL | 189.5 | KPL | 1 | 189.5
S | 4131427 | 6430025704203 | SAUNAVALAISIN HIGHLINE | LÖYLY. MUSTA (IP55. GX53) | S4110B | Sisävalaisimet SAAS LB | E | KPL | 189.5 | KPL | 1 | 189.5
S | 4131428 | 6430025704258 | SAUNAVALAISIN HIGHLINE | LÖYLY. VALKOINEN (IP55. GX53) | S4110B | Sisävalaisimet SAAS LB | E | KPL | 189.5 | KPL | 1 | 189.5
S | 4277325 |  | PINTA-/RIPUSTUSVAL OMEGAL GEN3 | IP20 74W 840 DALI WH | S43560 | Teollisuusval Greenled P0 | V | KPL | 189.5 | KPL | 1 | 189.5
S | 4522278 | 7021986236965 | KATTOVALAISIN SG | METRO 4.5W 27K GR | S4526B | Ulkovalaisimet SG LB | E | KPL | 189.5 | KPL | 1 | 189.5
S | 4522281 | 7021986146967 | KATTOVALAISIN SG | METRO 4.5W 27K MU | S4526B | Ulkovalaisimet SG LB | E | KPL | 189.5 | KPL | 1 | 189.5
S | 4522816 | 7021986336900 | SEINÄVALAISIN ULKO SG | ECHO S 4.5W 4K GR | S4526B | Ulkovalaisimet SG LB | E | KPL | 189.5 | KPL | 1 | 189.5
S | 4522818 | 7021986337006 | SEINÄVALAISIN ULKO SG | METRO S 4.5W 4K GR | S4526B | Ulkovalaisimet SG LB | E | KPL | 189.5 | KPL | 1 | 189.5
S | 7241356 | 7333089012712 | HUONEISTOJAKAMO EUROLAN | PINTAMALLI L393XK325XS125 13" | S7223A | Tietoverkkojakamot Eurolan LA | V | KPL | 189.5 | KPL | 1 | 189.5
S | 8266955 | 6417659015110 | SÄTEILIJÄN RITILÄ HARVIA | SÄTEILIJÄN RITILÄ LÄMPÖHAAPA | S8212B | Muut tuotteet Harvia LB | E | KPL | 189.5 | KPL | 1 | 189.5
S | 8779222 | 5060033280447 | KÄSIVALAISIN TURVAVALO LED | TRIO-1000Y | S8703A | Akut käsivalaisimet Kamic X LA | E | KPL | 189.5 | KPL | 1 | 189.5
S | 8779225 | 5060033280423 | KÄSIVALAISIN TURVAVALO LED | TRIO-1000G | S8703A | Akut käsivalaisimet Kamic X LA | E | KPL | 189.5 | KPL | 1 | 189.5
S | 2606646 | 4003468200148 | LIIKETUNNISTIN THEBEN | THEMURA S180-100 2W UP WH | S2616B | Säätimet Theben LB | V | KPL | 189.6 | KPL | 1 | 189.6
S | 2604549 | 4007841603816 | LIIKETUNNISTIN STEINEL | IS 2180-2 180 IP54 SE/KU VA | S2632B | TUNNISTIMET STEINEL LB | E | KPL | 189.6 | KPL | 1 | 189.6
S | 2604551 | 4007841603717 | LIIKETUNNISTIN STEINEL | IS 2180-2 180 IP54 SE/KU MU | S2632B | TUNNISTIMET STEINEL LB | E | KPL | 189.6 | KPL | 1 | 189.6
S | 2815068 | 4011395130919 | PAINIKE KNX ABB | 1-OS PRION, MULASI | S2802B | Kiinteistöautom KNX ABB LB | E | KPL | 189.6 | KPL | 1 | 189.6
S | 2815134 | 4016779583152 | OHJAUSYKSIKKÖ KNX ABB | 230 VAC, 2 X 6 A VERHO | S2802B | Kiinteistöautom KNX ABB LB | E | KPL | 189.6 | KPL | 1 | 189.6
S | 2815430 |  | Push-button KNX | PRION 1-gang WHI | S2802B | Kiinteistöautom KNX ABB LB | E | KPL | 189.6 | KPL | 1 | 189.6
S | 2815566 |  | LIIKETUNNISTIN KNX ABB | 180/6M 4K B/T USE K ALU | S2802B | Kiinteistöautom KNX ABB LB | E | KPL | 189.6 | KPL | 1 | 189.6
S | 2818982 | 4011395211328 | LIIKETUNNISTIN KNX ABB | 180/6M 4K B/T USE K MUS | S2802B | Kiinteistöautom KNX ABB LB | E | KPL | 189.6 | KPL | 1 | 189.6
S | 3632751 | 4015080268611 | PÄÄKYTKIN EATON | P3-63/E | S3625B | Tehok. ja katk. Eaton LB | E | KPL | 189.6 | KPL | 1 | 189.6
S | 2408025 | 4007123114993 | JATKOJOHTO BREMAXX | 1-OS 25m N05V3V3-F 3G2.5 IP44 | S2408B | Jatkojohd osat Brennenstuhl LB | V | KPL | 189.7 | KPL | 1 | 189.7
S | 2363185 | 3666916052488 | RAJAKYTKIN OSISENSE | RKMETALLI 1NO1NC MOM.KOS. M12 | S2309B | Rajakytkimet Schneider LB | V | KPL | 189.7 | KPL | 1 | 189.7
S | 3424564 | 6418074089342 | KAAPPI SEINÄASENNUS PC ARCA | ARCA 403015 NO MP | S3407B | Kotelot Fibox LB | E | KPL | 189.7 | KPL | 1 | 189.7
S | 3460566 | 3606485126340 | LÄPIVIENTILAIPPA UNIVERSAL ENC | POHJALEVY 2-OSAINEN 1000X600 | S3418B | Kotelot Schneider LB | E | KPL | 189.7 | KPL | 1 | 189.7
S | 4303304 | 6430066034758 | FTLIGHT WORK PLATINUM 100W | FTLIGHT WORK PLATINUM 100W | S4521A | Ulkovalaisimet FTLight LA | E | KPL | 189.7 | KPL | 1 | 189.7
S | 1421643 | 7315880036555 | PYSTYKULMA THORSMAN | INKA-LS 123-U ALV | S1412B | Johtokanavat Schneider LB | E | KPL | 189.8 | KPL | 1 | 189.8
S | 1422412 | 7315885507128 | PYSTYKULMA THORSMAN | INKA LS 123 AN-U | S1412B | Johtokanavat Schneider LB | E | KPL | 189.8 | KPL | 1 | 189.8
S | 4260320 | 6438389006162 | MODULIVALAISIN DIANA | DL6X6M22 22W/840 LED MP AC | S4104B | Sisävalaisimet Ensto LB | E | KPL | 189.8 | KPL | 1 | 189.8
S | 4260321 | 6438389006179 | MODULIVALAISIN DIANA | DL6X6M30 28W/840 LED MP AC | S4104B | Sisävalaisimet Ensto LB | E | KPL | 189.8 | KPL | 1 | 189.8
S | 4260719 | 6438389000856 | MODULIVALAISIN DIANA | DL6X6M 40W/840 LED MP AC | S4104B | Sisävalaisimet Ensto LB | E | KPL | 189.8 | KPL | 1 | 189.8
S | 4260720 | 6438389000887 | MODULIVALAISIN DIANA | DL6X6M/3K 40W/830 LED MP AC | S4104B | Sisävalaisimet Ensto LB | E | KPL | 189.8 | KPL | 1 | 189.8
S | 4242755 | 5055943090750 | PINTA-/RIPUSTUSVALAISIN NVC | DALLAS 36W 4240LM 3/4K L DA | S42100 | TOIMISTOVALAISIMET NVC BB P0 | V | KPL | 189.8 | KPL | 1 | 189.8
S | 5243108 | 08021684712142 | VALUMUOVIJATKOS 3M SCOTCHCAST | 92-NBA4 4 x 25-50mm2 | S5208B | Kaapelin suoj+liitos 3M LB | V | KPL | 189.8 | KPL | 1 | 189.8
S | 3423805 | 6418074005434 | ASENNUSKOTELO PC FIBOX | PC 2819 13 T | S3407B | Kotelot Fibox LB | E | KPL | 189.9 | KPL | 1 | 189.9
S | 3454051 | 6410034540511 | VIRTAKISKO OUNEVA | TAIPUISA 630A 6x40x800 | S3423B | Tarvikkeet Ouneva LB | E | KPL | 189.9 | KPL | 1 | 189.9
S | 4143886 | 7392971148182 | ALASVALO ECHO | 170 IP44 1150LM 14W WH DA2 | S4212A | Sisävalaisimet Hide-a-lite LA | E | KPL | 189.9 | KPL | 1 | 189.9
S | 4299582 |  | UPPOASENNUSVALAISIN MODUS | ISSAC 27W 830 DALI 3300LM VA | S42520 | Sisävalaisimet Modus ELP P0 | E | KPL | 189.9 | KPL | 1 | 189.9
S | 4299583 | 8596099003128 | UPPOASENNUSVALAISIN MODUS | ISSAC 37W 830 DALI 4300LM VA | S42520 | Sisävalaisimet Modus ELP P0 | E | KPL | 189.9 | KPL | 1 | 189.9
S | 4299588 | 8596099034412 | UPPOASENNUSVALAISIN MODUS | ISSAC 27W 840 DALI 3300LM VA | S42520 | Sisävalaisimet Modus ELP P0 | E | KPL | 189.9 | KPL | 1 | 189.9
S | 4299589 | 8595073766707 | UPPOASENNUSVALAISIN MODUS | ISSAC 37W 840 DALI 4300LM VA | S42520 | Sisävalaisimet Modus ELP P0 | E | KPL | 189.9 | KPL | 1 | 189.9
S | 1455623 | 7321678035662 | PYSTYKULMA MITA | LM100 90° 600 R4 PC1 GRP | S1446B | Kaapelitiet Wibe/Mita LB | E | KPL | 190 | KPL | 1 | 190
S | 2312182 | 7320500358092 | KOTELO KALUSTETTU ABB | CEPY1-1002 KE MUO PU 40mm | S2304B | Erikoiskytkimet ABB LB | E | KPL | 190 | KPL | 1 | 190
S | 2312186 | 7320500358177 | KOTELO KALUSTETTU ABB | CEP1-1002 HA MUO MU 40mm | S2304B | Erikoiskytkimet ABB LB | E | KPL | 190 | KPL | 1 | 190
S | 3411084 | 4011617313717 | MODUULIKOTELO UPPO PS/FE UK600 | UK636N3 3X12M IP30 PS/FE | S3402B | Koteloidut keskukset ABB LB | E | KPL | 190 | KPL | 1 | 190
S | 2820267 | 3595863920154 | LOGIIKKAMODUULI MODICON | LIITINKAAPELI | S3903B | Automaatiotuott. Schneider LB | E | KPL | 190 | KPL | 1 | 190
S | 4338523 | 6435200294524 | TEOLLISUUSVALAISIN FUTURA PC | 1200 IP66 IK10 6100lm/840 | S4302B | Teollisuusvalaisimet Airam LB | E | KPL | 190 | KPL | 1 | 190
S | 4365227 | 8596099040277 | TEOLLISUUSVALAISIN SULJ MODUS | PH IP65 20W 840 DALI 2600LM | S4350A | Teollisuusval Modus ELP LA | E | KPL | 190 | KPL | 1 | 190
S | 4365229 | 8596099040284 | TEOLLISUUSVALAISIN SULJ MODUS | PH IP65 20W 840 DALI 2600LM | S4350A | Teollisuusval Modus ELP LA | E | KPL | 190 | KPL | 1 | 190
S | 8168686 | 6438100353841 | LÄMPÖKAAPELI TASSU | TASSU 1000W 50M 6.7-12.5M2 | S8103A | Lämmityslait Tupa Tassu LA | V | KPL | 190 | KPL | 1 | 190
S | 2603314 | 4007529930678 | KAUKO-OHJAIN LUXOMAT | BLE-IR-ADAPTER | S26050 | Liiketunn Luxomat, Extronic P0 | V | KPL | 190.1 | KPL | 1 | 190.1
S | 2610075 | 7020160699206 | LIIKETUNNISTIN ELKO PLUS | PIR10A 160 8 200W IP20 USE VAL | S2618B | Liiketunn säätimet ElkoPlus LB | E | KPL | 190.1 | KPL | 1 | 190.1
S | 2814073 | 4010312311158 | IR-MUUNNIN ELTAKO SARJA 14 | USB LOGITECH KAUKOSÄÄTIMESTÄ | S2805B | Kiinteistöautom ELTAKO LB | E | KPL | 190.1 | KPL | 1 | 190.1
S | 3465305 | 4028177920545 | KESKUKSEN LISÄTARVIKE SZ | 2500114 LED-KAAPPIVALAISIN | S3415B | Kotelot Rittal LB | E | KPL | 190.1 | KPL | 1 | 190.1
S | 3655687 | 8015644561246 | LIITINPAKKAUS ABB | 1SDA054980R1 | S3602B | Tehokytk -katkais ABB LB | E | KPL | 190.1 | KPL | 1 | 190.1
S | 3782002 | 3606481015983 | ASENNUSOSA TESYS | LA9G3683 KULMALIITIN 3P | S3714B | Kont. F- ja G-sarja Schneid LB | E | KPL | 190.1 | KPL | 1 | 190.1
S | 4031502 | 4099854685958 | ELEKTR. LIITÄNTÄLAITE LEDVANCE | DR P 250W 220-240V 24V ON/OFF | S4005B | Valaisinkomp Ledvance LB | E | KPL | 190.1 | KPL | 1 | 190.1
S | 4151412 |  | YLEISVALAISIN FASTSET | 3000/4800LM CCT 3LJ. L1160 | S4103B | Sisävalaisimet Philips LB | V | KPL | 190.1 | KPL | 1 | 190.1
S | 4133335 | 6438524001649 | VALOPROFIILI/NAUHA STRIP PRO P | A++ 3K IP67 24V 9,6W/M 1342LM | S4110B | Sisävalaisimet SAAS LB | E | KPL | 190.1 | KPL | 1 | 190.1
S | 4133336 | 6438524001618 | VALOPROFIILI/NAUHA STRIP PRO P | A++ 4K IP67 24V 9,6W/M 1383LM | S4110B | Sisävalaisimet SAAS LB | E | KPL | 190.1 | KPL | 1 | 190.1
S | 8411074 | 3389110880267 | SUOJAJÄNNITEMUUNTAJA MODICON | 230/400 / 230V 40VA | S8402B | UPS- järjestelmät Schneider LB | E | KPL | 190.1 | KPL | 1 | 190.1
S | 1441651 | 6438269328971 | T-KAPPALE SYSTEMAL PRESTO | NT020 T-KAPPALE | S1413B | Valaisinkiskot hyllyt Syste LB | E | KPL | 190.2 | KPL | 1 | 190.2
S | 1936927 | 6418677711466 | PISTOLIITINJOHTOSARJA ENSTONET | 5N 5x2.5mm2 HF MUSTA 10.0m | S1913B | Enstonet liittimet LB | E | KPL | 190.2 | KPL | 1 | 190.2
S | 3262405 | 3606480440731 | JOHDONSUOJAKATKAISIJA ACTI9 | IC60N 3P C0.5A 6kA | S3203B | Johdonsuoja-autom Schneider LB | E | KPL | 190.2 | KPL | 1 | 190.2
S | 3501709 | 7331185224596 | ASENNUSTARVIKE /-KIINNIKE GARO | KIINNITYSALUSTA ENTITY PRO TUP | S3515B | Latausasemat Garo LB | V | KPL | 190.2 | KPL | 1 | 190.2
S | 4141756 | 06410024026407 | SAUNAVALAISIN DREAMLED | SAUNALEDSTRIP IP65 11,5W 830 | S41560 | Valaisimet Dreamled X P0 | E | KPL | 190.2 | KPL | 1 | 190.2
S | 4299733 | 8596099018092 | PINTA-/RIPUSTUSVALAISIN MODUS | ESO IP40 38W 840 DALI 4400LM | S42520 | Sisävalaisimet Modus ELP P0 | E | KPL | 190.2 | KPL | 1 | 190.2
S | 4299734 | 8596099024673 | PINTA-/RIPUSTUSVALAISIN MODUS | ESO IP40 38W 830 DALI 4400LM | S42520 | Sisävalaisimet Modus ELP P0 | E | KPL | 190.2 | KPL | 1 | 190.2
S | 4299735 | 8596099036782 | PINTA-/RIPUSTUSVALAISIN MODUS | ESO IP40 38W 840 DALI 4600LM | S42520 | Sisävalaisimet Modus ELP P0 | E | KPL | 190.2 | KPL | 1 | 190.2
S | 4299736 | 8596099014346 | PINTA-/RIPUSTUSVALAISIN MODUS | ESO IP40 26W 840 DALI 3300LM | S42520 | Sisävalaisimet Modus ELP P0 | E | KPL | 190.2 | KPL | 1 | 190.2
S | 4299737 | 8596099031541 | PINTA-/RIPUSTUSVALAISIN MODUS | ESO IP40 26W 840 DALI 3300LM | S42520 | Sisävalaisimet Modus ELP P0 | E | KPL | 190.2 | KPL | 1 | 190.2
S | 4360332 | 6410043603320 | YLEISVALAISIN MONIX SLIM | AMSL9O IP44 LED 47W/840 AC O | S4305B | Teollisuusvalaisimet Ensto LB | V | KPL | 190.2 | KPL | 1 | 190.2
S | 4803010 | 4099854040740 | LED-LAMPPU HQL LEDVANCE | HQL LED 41W/840 6000LM E27 | S4730B | LED-lamput Ledvance LB | V | KPL | 190.2 | KPL | 1 | 190.2
S | 4803012 | 4099854040788 | LED-LAMPPU HQL LEDVANCE | HQL LED 41W/840 6000LM E40 | S4730B | LED-lamput Ledvance LB | V | KPL | 190.2 | KPL | 1 | 190.2
S | 2721188 | 3606485442174 | PUOLIJOHDERELE ZELIO | SSP1A490M7T 90-280V AC 90A | S2702B | Ohjaus säätö Schne LB | E | KPL | 190.3 | KPL | 1 | 190.3
S | 3444417 | 6418677166167 | MODUULIKANSI ENSTO IS | OPCG34.125.2DSC 300x400x30mm | S3416B | Kotelot Ensto LB | E | KPL | 190.3 | KPL | 1 | 190.3
S | 3445103 | 6418677182174 | ASENNUSKOTELO PC ENSTO IS | CPCF203018G 200x300x185mm | S3416B | Kotelot Ensto LB | E | KPL | 190.3 | KPL | 1 | 190.3
S | 3445153 | 6418677182242 | ASENNUSKOTELO PC ENSTO IS | CPCF203018T 200x300x185mm | S3416B | Kotelot Ensto LB | E | KPL | 190.3 | KPL | 1 | 190.3
S | 3509725 |  | ASENNUSTARVIKE /-KIINNIKE | TOLPPA -ADAPTERI DAWN | S35130 | Latausasemat Charge Amps | V | KPL | 190.3 | KPL | 1 | 190.3
S | 4170623 | 5410288340104 | MODUULIVALAISIN OPTICLIP | 600 2050-4250LM 940 UGR19 WH | S4112B | Sisävalaisimet Sylvania LB | E | KPL | 190.3 | KPL | 1 | 190.3
S | 4170628 | 5410288340159 | MODUULIVALAISIN OPTICLIP | 1200 2100-4450LM 830 UGR19 WH | S4112B | Sisävalaisimet Sylvania LB | E | KPL | 190.3 | KPL | 1 | 190.3
S | 4170633 | 5410288340203 | MODUULIVALAISIN OPTICLIP | 1200 2250-4700LM 840 UGR19 WH | S4112B | Sisävalaisimet Sylvania LB | E | KPL | 190.3 | KPL | 1 | 190.3
S | 4280967 | 6438045019345 | TURVAVAL LINESPOT II MIDBAY | Y8871W 24-230V IP44 YP | S4203B | Turvavalaisimet Teknoware LB | E | KPL | 190.3 | KPL | 1 | 190.3
S | 7118896 | 6438045005140 | KYTKENTÄKAAPELI | XJ997C AKKUKAAPELISARJA 2.5M | S4203B | Turvavalaisimet Teknoware LB | E | KPL | 190.3 | KPL | 1 | 190.3
S | 7284798 | 6410072847986 | PANEELI-ESIKYTKETTY NESTOR | PYSTYPAN. NC-320 12XSMT SC/A | S7202B | Kuitutuotteet Nestor X LB | E | KPL | 190.3 | KPL | 1 | 190.3
S | 0443323 | 4044773007787 | OHJAUSKAAPELI LAPP | ÖLFLEX CLASSIC 100 5G50 K500 | S0432B | Ohjauskaap isot pp Lapp LB | E | M | 190.4 | M | 1 | 190.4
S | 1467736 | 7394333147611 | T-KAPPALE MP-BOLAGEN | MP-478V Levyhyl. 500V | S1401B | Kaapelitiet MP LB | V | KPL | 190.4 | KPL | 1 | 190.4
S | 1467738 | 7394333147871 | T-KAPPALE MP-BOLAGEN | MP-488V Levyhyl. 600V | S1401B | Kaapelitiet MP LB | E | KPL | 190.4 | KPL | 1 | 190.4
S | 1476696 | 4012740868457 | KANAVAPISTORASIA ECOLINE | GS1601 PR + USB A-C HF VAL | S1432B | Kanavakalusteet UTU LB | E | KPL | 190.4 | KPL | 1 | 190.4
S | 1476697 | 4012740868440 | KANAVAPISTORASIA ECOLINE | GS1601 PR + USB A-C HF MUS | S1432B | Kanavakalusteet UTU LB | E | KPL | 190.4 | KPL | 1 | 190.4
S | 1476790 | 4012740003704 | KANAVAPISTORASIA ECOLINE | GS1701 PR + USB C-C HF MUS | S1432B | Kanavakalusteet UTU LB | E | KPL | 190.4 | KPL | 1 | 190.4
S | 1476791 | 4012740003711 | KANAVAPISTORASIA ECOLINE | GS1701 PR + USB C-C HF VAL | S1432B | Kanavakalusteet UTU LB | E | KPL | 190.4 | KPL | 1 | 190.4
S | 2320634 | 3389110889253 | AVAINVÄÄNNIN HARMONY | ZB4BG0 | S2302B | Erikoiskytkimet Schneider LB | E | KPL | 190.4 | KPL | 1 | 190.4
S | 2320638 | 3389110889277 | AVAINVÄÄNNIN HARMONY | ZB4BG3 3-AS | S2302B | Erikoiskytkimet Schneider LB | E | KPL | 190.4 | KPL | 1 | 190.4
S | 2607168 | 4003468100288 | LIIKETUNNISTIN THEBEN | THELUXA P220 IP55 VALK | S2616B | Säätimet Theben LB | V | KPL | 190.4 | KPL | 1 | 190.4
S | 2607169 | 4003468100318 | LIIKETUNNISTIN THEBEN | THELUXA P220 BK | S2616B | Säätimet Theben LB | E | KPL | 190.4 | KPL | 1 | 190.4
S | 2707354 | 3250615600615 | AIKARELE PÄÄSTÖHIDAST. HAGER | EZL100 1VK 10A VAKIOPULSSI 1M | S2706B | Ohjaus säätö UTU LB | E | KPL | 190.4 | KPL | 1 | 190.4
S | 3601400 | 6417019391359 | KUORMANKYTKIN VIPU ABB | OT100F3 100A. 3-NAP. | S3602B | Tehokytk -katkais ABB LB | V | KPL | 190.4 | KPL | 1 | 190.4
S | 3601407 | 6417019391540 | KUORMANKYTKIN VIPU ABB | OT100FT3100A. 3-NAP. | S3602B | Tehokytk -katkais ABB LB | E | KPL | 190.4 | KPL | 1 | 190.4
S | 3660297 | 6417019209708 | LIITINPAKKAUS ABB | OZXT3 | S3602B | Tehokytk -katkais ABB LB | E | KPL | 190.4 | KPL | 1 | 190.4
S | 3662100 | 6419410305058 | TURVAKYTKIN VÄÄNNIN EMC KATKO | KEM 316 1NO 3X16A 400V 7,5KW | S3604B | Tehokytk -katkais Katko LB | E | KPL | 190.4 | KPL | 1 | 190.4
S | 3611751 | 6410036117513 | TURVAKYTKIN VÄÄNNIN KRAUS&NAI. | KG10B.T203/09.VE 20A TURVAKYT | S3616B | Nokkakytk Krauss&Naimer LB | E | KPL | 190.4 | KPL | 1 | 190.4
S | 8168241 | 6418677635373 | LATTIANLÄMMITYSMATTO ThinMat | 3m 150W 1.5 m2 100W/m2 | S8128B | Lattialämmitys Ensto LB | V | KPL | 190.4 | KPL | 1 | 190.4
S | 3123560 | 6417019222783 | KAHVASULAKE ABB | AM DIN 3-KOKO 500A 500V | S3102B | Kahvasulakkeet ABB LB | E | KPL | 190.5 | KPL | 1 | 190.5
S | 3261325 | 3606480083563 | JOHDONSUOJAKATKAISIJA ACTI9 | IC60L 2P B25A 25kA | S3203B | Johdonsuoja-autom Schneider LB | E | KPL | 190.5 | KPL | 1 | 190.5
S | 3782326 | 3389110820157 | APUKONTAKTORI TESYS | CAD323JD, 3S+2A, 12V DC, JOUSI | S3710B | Kontaktorit D-sarja Schneid LB | E | KPL | 190.5 | KPL | 1 | 190.5
S | 5451409 | 7331980028306 | KAAPPITARVIKE KABELDON | CC20 | S5403B | Jakokaa ja välij.koj. ABB LB | E | KPL | 190.5 | KPL | 1 | 190.5
S | 5800513 | 6438100326685 | YLIJÄNNITESUOJA PJ-VERK. ENSTO | SE46.275-15 | S5805B | Sähkönjakelukojeet Ensto E LB | V | KPL | 190.5 | KPL | 1 | 190.5
S | 7550279 |  | ANTENNI TFORCE | UHF LTE700 38DBI | S7505A | Antennituotteet Finnsat LA | V | KPL | 190.5 | KPL | 1 | 190.5
S | 1455635 | 7321678035426 | KATTOKANNAKE MITA | L-KANNAKE 200 PC1 GRP | S1446B | Kaapelitiet Wibe/Mita LB | E | KPL | 190.6 | KPL | 1 | 190.6
S | 1431324 | 6438377009885 | KULMAKAPPALE LEVYHYLLY MEKA | RS90-40-400 M | S1447A | Levyhyllyt Meka X LA | E | KPL | 190.6 | KPL | 1 | 190.6
S | 2610078 | 7020160699503 | LIIKETUNNISTIN ELKO RS16 | PIR10A 160 8 200W IP20 USE VAL | S2603B | Liiketunn, säätimet Elko LB | E | KPL | 190.6 | KPL | 1 | 190.6
S | 3424810 | 6418074301543 | ASENNUSKOTELON KANSI PC EK | OGL24II-1 | S3407B | Kotelot Fibox LB | E | KPL | 190.6 | KPL | 1 | 190.6
S | 3448026 | 3606485126319 | KESKUKSEN LISÄTARV UNIVERSAL E | NSYEC881 POHJALEVY 2OS 800X800 | S3418B | Kotelot Schneider LB | E | KPL | 190.6 | KPL | 1 | 190.6
S | 4170670 | 5410288605890 | ALASVALO SIGNO | 152MM 6,3-35W 740-3600LM 930 | S4112B | Sisävalaisimet Sylvania LB | E | KPL | 190.6 | KPL | 1 | 190.6
S | 4170671 | 5410288605906 | ALASVALO SIGNO | 152MM 6,3-35W 750-3800LM 940 | S4112B | Sisävalaisimet Sylvania LB | E | KPL | 190.6 | KPL | 1 | 190.6
S | 1468416 | 7394333401065 | KATTOKANNAKE | 6402-48 HST KATTOKANNATIN L505 | S1426B | Kaapelitiet RST MP LB | E | KPL | 190.7 | KPL | 1 | 190.7
S | 1476758 | 4012740030915 | MAADOITUSTARVIKE TEHALIT.BKG | BKGPAA | S1442B | Kanavat +osat Electroplan X LB | E | PAK | 190.7 | PAK | 1 | 190.7
S | 1912348 | 6410019123487 | PE-KISKO OUNEVA | 10X50X300, 4 REIKÄÄ 11 MM | S1908B | Sisäjohtoliittimet Ouneva LB | E | KPL | 190.7 | KPL | 1 | 190.7
S | 2613114 | 8595188129046 | KELLOKYTKIN DIGITAAL. ELKO EP | SHT-3/2 VUO 2-KAN 16A 12-240V | S2612B | Liiketunn, säätimet UTU LB | E | KPL | 190.7 | KPL | 1 | 190.7
S | 3732554 | 4015082816360 | KOTELO PKZM | E-PKZ01-PVT | S3701B | Moottorilähtökomponentit LB | E | KPL | 190.7 | KPL | 1 | 190.7
S | 4031410 | 4058075240032 | ELEKTR. LIITÄNTÄLAITE LEDVANCE | DR-PFM-250/220-240/24/P | S4005B | Valaisinkomp Ledvance LB | E | KPL | 190.7 | KPL | 1 | 190.7
S | 4338669 | 6435200315816 | TUNNISTINVALAISIN OPTIMUS | 1200 IP44 5600LM PIR/MS | S4302B | Teollisuusvalaisimet Airam LB | E | KPL | 190.7 | KPL | 1 | 190.7
S | 2513519 | 6438100357061 | PISTORASIA ENSTO INTRO | 1S/16A/IP21 UKJ LED-YÖVALO MU | S2514B | Uppoas pistorasiat Intro LB | E | KPL | 190.8 | KPL | 1 | 190.8
S | 2621119 | 6418677340901 | AJASTIN ENSTO INTRO | W11060A 60M/16A IP44 PP VAL | S2614B | Liiketunn ajast säät Ensto LB | V | KPL | 190.8 | KPL | 1 | 190.8
S | 2704068 | 4055626356495 | TEHOLÄHDE PHOENIX | QUINT4-PS/1AC/24DC/2.5/PT | S2713B | Ohjaus säätö Phoenix LB | E | KPL | 190.8 | KPL | 1 | 190.8
S | 3212271 | 4016779077507 | JOHDONSUOJAKATKAISIJA S300P | 3-NAPAINEN C-KÄYRÄ 0.5A | S3202B | Johdonsuoja-automaatit ABB LB | E | KPL | 190.8 | KPL | 1 | 190.8
S | 3212273 | 4016779078283 | JOHDONSUOJAKATKAISIJA S300P | 3-NAPAINEN C-KÄYRÄ 1A | S3202B | Johdonsuoja-automaatit ABB LB | E | KPL | 190.8 | KPL | 1 | 190.8
S | 3212275 | 4016779077521 | JOHDONSUOJAKATKAISIJA S300P | 3-NAPAINEN C-KÄYRÄ 1.6A | S3202B | Johdonsuoja-automaatit ABB LB | E | KPL | 190.8 | KPL | 1 | 190.8
S | 3212277 | 4016779078269 | JOHDONSUOJAKATKAISIJA S300P | 3-NAPAINEN C-KÄYRÄ 2A | S3202B | Johdonsuoja-automaatit ABB LB | E | KPL | 190.8 | KPL | 1 | 190.8
S | 3212279 | 4016779078245 | JOHDONSUOJAKATKAISIJA S300P | 3-NAPAINEN C-KÄYRÄ 3A | S3202B | Johdonsuoja-automaatit ABB LB | E | KPL | 190.8 | KPL | 1 | 190.8
S | 3216165 | 4016779078498 | JOHDONSUOJAKATKAISIJA S300P | 2-NAPAINEN D-KÄYRÄ 50A | S3202B | Johdonsuoja-automaatit ABB LB | E | KPL | 190.8 | KPL | 1 | 190.8
S | 3637357 | 3250613369453 | TYÖVIRTALAUKAISIJA H3 | HXC005H H250-H1000 380-450VAC | S3608B | Tehokytkimet UTU LB | E | KPL | 190.8 | KPL | 1 | 190.8
S | 3611609 | 6410036116097 | PÄÄKYTKIN KRAUS&NAIMER | KG32B.T303.E 32A PÄÄKYTKIN 3-N | S3616B | Nokkakytk Krauss&Naimer LB | E | KPL | 190.8 | KPL | 1 | 190.8
S | 4303833 |  | TYÖMAAVALAISIN BRENNENSTUHL | 40W, 4500LM, IP65, IK08 | S4333B | Työmaavalaisimet TSR LB | E | KPL | 190.8 | KPL | 1 | 190.8
S | 7556033 | 6418296940025 | VIRTALÄHDE PROMAX | RANGERNEO HDRANGER PRODIG | S7505A | Antennituotteet Finnsat LA | E | KPL | 190.8 | KPL | 1 | 190.8
S | 7914322 | 3700117269891 | AV-LAITE ERARD | HDMI-SKAALAIN 1080P / UHD 4K | S7505A | Antennituotteet Finnsat LA | E | KPL | 190.8 | KPL | 1 | 190.8
S | 1627147 | 4012196812318 | JAKORASIA E90 BSS | T160ED 10AF, IP66, E90 | S1606B | Pinta-asennusras OBO LB | E | KPL | 190.9 | KPL | 1 | 190.9
S | 2618398 | 4015120510700 | LÄSNÄOLOTUNNISTIN VALONM. COMP | PD-CE 360I/8 | S2648B | Liiketunn, säätimet Esylux LB | E | KPL | 190.9 | KPL | 1 | 190.9
S | 3735194 | 4015082768454 | KONTAKTORI EATON | DILM12-10(24VDC) | S3726B | Moottorilähtökomp. Eaton LB | E | KPL | 190.9 | KPL | 1 | 190.9
S | 4222731 | 6435200241535 | PINTA-/RIPUSTUSVALAISIN AREL | 1245X160 IP20 19W/830 AL MA WH | S4107B | Sisävalaisimet Airam LB | E | KPL | 190.9 | KPL | 1 | 190.9
S | 4222732 | 6435200241542 | PINTA-/RIPUSTUSVALAISIN AREL | 1245X160 IP20 19W/840 AL MA WH | S4107B | Sisävalaisimet Airam LB | E | KPL | 190.9 | KPL | 1 | 190.9
S | 4282371 | 6438045021300 | OPASTE TURVAVALAISINTARVIKE | PBV81605E OPASTE YLÖS 2-P | S4203B | Turvavalaisimet Teknoware LB | E | KPL | 190.9 | KPL | 1 | 190.9
S | 4158653 | 7392971153223 | PINTA-/RIPUSTUSVAL. FLEXLINE | IP20 1715LM 19W 27/3/4K WH | S4328B | Teollisuusval Hide-a-lite LB | V | KPL | 190.9 | KPL | 1 | 190.9
S | 4158657 | 7392971153261 | PINTA-/RIPUSTUSVAL. FLEXLINE | IP20 1485LM 19W 27/3/4K BL | S4328B | Teollisuusval Hide-a-lite LB | V | KPL | 190.9 | KPL | 1 | 190.9
S | 0413017 | 6410004130179 | ASENNUSJOHTO-HF AFUMEX C-PRO | MKEM-HF C-PRO 300 KEVI K11/300 | S0426B | As johdot ML MK MKEM Prysm LB | V | M | 191 | M | 1 | 191
S | 0413021 | 6410004130216 | ASENNUSJOHTO-HF AFUMEX C-PRO | MKEM-HF C-PRO 300 MU K11/300 | S0426B | As johdot ML MK MKEM Prysm LB | E | M | 191 | M | 1 | 191
S | 2603095 | 4007529926503 | LIIKETUNNISTIN LUXOMAT | INDOOR 180-SC 180 IP20 USE VAL | S2605B | Liiketunn Luxomat, Extronic LB | E | KPL | 191 | KPL | 1 | 191
S | 2609323 | 06429811329331 | LÄHETIN LICHTTEAM | CASAMBI TOISTIN 240V AC EURO | S26570 | Ohj. ja säätö Flingenberg X P0 | E | KPL | 191 | KPL | 1 | 191
S | 2609358 | 06429811329270 | OHJAUSYKSIKKÖ LICHTTEAM | CASAMBI TOISTIN, 240VAC. | S26570 | Ohj. ja säätö Flingenberg X P0 | E | KPL | 191 | KPL | 1 | 191
S | 3506317 |  | LATAUSASEMATARVIKE NEXT GREEN | PYLVÄSKANNATIN POLEPLATE 330 | S35241 | Pylväs adapterit Next Green | E | KPL | 191 | KPL | 1 | 191
S | 2820277 | 3595863919769 | LOGIIKKAMODUULI MODICON | LIITINKAAPELI | S3903B | Automaatiotuott. Schneider LB | E | KPL | 191 | KPL | 1 | 191
S | 4299037 | 8596099002244 | ALASVALO MODUS | QN3A600/B IP40 52W 840 5800LM | S42520 | Sisävalaisimet Modus ELP P0 | E | KPL | 191 | KPL | 1 | 191
S | 4303315 |  | Floodlight Work Platinum | 98110 | S45210 | Ulkovalaisimet FTLight P0 | E | KPL | 191 | KPL | 1 | 191
S | 6761400 | 9120045474893 | ETÄISYYSMITTARI RUNPOTEC | ETÄISYYSMITTARI RM 80 | S6439B | Kaapelinvetolaitteet LB | E | KPL | 191 | KPL | 1 | 191
S | 1474525 | 7394333036007 | ASENNUSKISKO MP-BOLAGEN | 030Z C4 KANNATUSPROFIILI KZN | S1401B | Kaapelitiet MP LB | E | KPL | 191.1 | KPL | 1 | 191.1
S | 2412050 | 4016514005093 | LIITÄNTÄJOHTO PUR BACHMANN | SPIRAALI H07BQ-F 3G2.5mm2 5.0m | S2414B | Jatkojohd osat Bachmann LB | E | KPL | 191.1 | KPL | 1 | 191.1
S | 2621118 | 6418677340895 | AJASTIN ENSTO INTRO | W11030A 30M/16A IP44 PP VAL | S2614B | Liiketunn ajast säät Ensto LB | V | KPL | 191.1 | KPL | 1 | 191.1
S | 2613140 | 8594030337806 | TERMOSTAATTI ELKO EP | -40/+110 2-T 0.5-2.5K 2NTC DIN | S2637B | Termostaatit UTU LB | E | KPL | 191.1 | KPL | 1 | 191.1
S | 2720088 | 3389119113335 | INDUKTIIVINEN TUNNISTIN M30 | XS230SANAM12 NPN NO M12 SN22MM | S2740B | Indukt. tunn Schneider LB | E | KPL | 191.1 | KPL | 1 | 191.1
S | 3210770 | 4016779549790 | JOHDONSUOJAKATKAISIJA S200M | S203M-B25NA 4-NAP B25A | S3202B | Johdonsuoja-automaatit ABB LB | E | KPL | 191.1 | KPL | 1 | 191.1
S | 3210771 | 4016779549806 | JOHDONSUOJAKATKAISIJA S200M | S203M-B32NA 4-NAP B32A | S3202B | Johdonsuoja-automaatit ABB LB | E | KPL | 191.1 | KPL | 1 | 191.1
S | 3210831 | 4016779550635 | JOHDONSUOJAKATKAISIJA S200M | S203M-C32NA 4-NAP C32A | S3202B | Johdonsuoja-automaatit ABB LB | E | KPL | 191.1 | KPL | 1 | 191.1
S | 3605850 |  | NOKKAKYTKIN VAIHTO | WS4/8E/Z20/X85 | S3618B | Nokkakytkimet Hedtec LB | E | KPL | 191.1 | KPL | 1 | 191.1
S | 4228962 | 6438100492403 | MODUULIVALAISIN DORA | DO3X12M 4420LM 28,1W/840 MP DA | S4104B | Sisävalaisimet Ensto LB | E | KPL | 191.1 | KPL | 1 | 191.1
S | 4228963 | 6438100492410 | MODUULIVALAISIN DORA | DO3X12M 2110LM 13,5W/840 MP DA | S4104B | Sisävalaisimet Ensto LB | E | KPL | 191.1 | KPL | 1 | 191.1
S | 4228964 | 6438100492427 | MODUULIVALAISIN DORA | DO3X12M 3020LM 18,9W/840 MP DA | S4104B | Sisävalaisimet Ensto LB | E | KPL | 191.1 | KPL | 1 | 191.1
S | 4228965 | 6438100492434 | MODUULIVALAISIN DORA | DO3X12M 4980LM 32,0W/840 MP DA | S4104B | Sisävalaisimet Ensto LB | E | KPL | 191.1 | KPL | 1 | 191.1
S | 4228966 | 6438100492441 | MODUULIVALAISIN DORA | DO3X12M 4450LM 30,0W/830 MP DA | S4104B | Sisävalaisimet Ensto LB | E | KPL | 191.1 | KPL | 1 | 191.1
S | 4228967 | 6438100492458 | MODUULIVALAISIN DORA | DO3X12M 2000LM 13,5W/830 MP DA | S4104B | Sisävalaisimet Ensto LB | E | KPL | 191.1 | KPL | 1 | 191.1
S | 4228968 | 6438100492465 | MODUULIVALAISIN DORA | DO3X12M 3140LM 20,8W/830 MP DA | S4104B | Sisävalaisimet Ensto LB | E | KPL | 191.1 | KPL | 1 | 191.1
S | 4228969 | 6438100492472 | MODUULIVALAISIN DORA | DO3X12M 4970LM 34,0W/830 MP DA | S4104B | Sisävalaisimet Ensto LB | E | KPL | 191.1 | KPL | 1 | 191.1
S | 4141529 | 06418391000600 | TURVAVALAISIN | N68R-C, TURVAVALAISIN | S42550 | Turvavalaisimet Neptolux P0 | E | KPL | 191.1 | KPL | 1 | 191.1
S | 4141530 | 06418391000617 | TURVAVALAISIN | N68R-O, TURVAVALAISIN | S42550 | Turvavalaisimet Neptolux P0 | V | KPL | 191.1 | KPL | 1 | 191.1
S | 4141535 | 06418391000655 | TURVAVALAISIN | N68-C/BLACK | S42550 | Turvavalaisimet Neptolux P0 | E | KPL | 191.1 | KPL | 1 | 191.1
S | 4141536 | 06418391000662 | TURVAVALAISIN | N68-O, OSOITTEELLINEN TURVAVAL | S42550 | Turvavalaisimet Neptolux P0 | E | KPL | 191.1 | KPL | 1 | 191.1
S | 6774000 | 6410067740001 | TEHOMITTARI ENTES | EPR-04S-DIN-CT25/RS485 VÄYLÄ | S6733B | Mittarit Entes LB | V | KPL | 191.1 | KPL | 1 | 191.1
S | 1323291 | 9008439430505 | KAAPELIKIINNIKE CASTOR | TB 10 100mm HA 50kpl | S1317B | Kiinnitystarvikkeet Castor LB | E | PSS | 191.2 | KPL | 50 | 3.824
S | 3265704 | 3606480424243 | JOHDONSUOJAKATKAISIJA ACTI9 | C60H DC 2P C4A | S3203B | Johdonsuoja-autom Schneider LB | E | KPL | 191.2 | KPL | 1 | 191.2
S | 3653681 | 3303430289012 | KOMPAKTIKATKAISIJA COMPACT | 28901 INS40 4P | S3607B | Tehokytk -katkais Schneider LB | E | KPL | 191.2 | KPL | 1 | 191.2
S | 4306784 | 7330139560018 | TEOLLISUUSVALAISIN POP LI66 | POP LI66 L120 5200LM FLEX | S43040 | Teollisuusvalaisimet Proton P0 | E | KPL | 191.2 | KPL | 1 | 191.2
S | 6440609 |  | KAAPELIVEITSI HEXATRONIC | VAIPAN KUORINTAVEITSI | S6401B | Työ turva tunnusväl LB | E | KPL | 191.2 | KPL | 1 | 191.2
S | 6404295 | 6410064042955 | VETOJOUSITARVIKE SUPERSNAKE | 82456 PUTKI 50mm | S6404B | Vetojouset LB | E | KPL | 191.2 | KPL | 1 | 191.2
S | 6703190 |  | VIRTAMUUNTAJA KIINTEÄ STE | TC125 LK 0,5 3000/5A 100VA | S67230 | Virtamuuntajat S.T.E ELP P0 | E | KPL | 191.2 | KPL | 1 | 191.2
S | 6703191 |  | VIRTAMUUNTAJA KIINTEÄ STE | TC125 LK 0,5 3200/5A 100VA | S67230 | Virtamuuntajat S.T.E ELP P0 | E | KPL | 191.2 | KPL | 1 | 191.2
S | 6703192 |  | VIRTAMUUNTAJA KIINTEÄ STE | TC125 LK 0,5 3500/5A 100VA | S67230 | Virtamuuntajat S.T.E ELP P0 | E | KPL | 191.2 | KPL | 1 | 191.2
S | 0431051 | 6410004310519 | LOPPUPÄÄTE RAYCHEM | E-100-E EX ERIST PÄÄLLE TEOLL | S8138B | Teollisuuden lämpökaap Rayc LB | V | KPL | 191.2 | KPL | 1 | 191.2
S | 1475659 | 4012002242575 | KANSI ELECTRAPLAN.AK | KANSI 1-PUOL 800x300x70 FE | S1442B | Kanavat +osat Electroplan X LB | E | KPL | 191.3 | KPL | 1 | 191.3
S | 2112425 |  | Switch | WDE002200 | S2109B | Uppoas kytkimet Exxact LB | E | KPL | 191.3 | KPL | 1 | 191.3
S | 2707115 | 8595188124553 | AIKARELE TYÖ-TAUKO ELKO EP | 0.1S-10VRK 1VK/16A 12-240VUC | S2706B | Ohjaus säätö UTU LB | E | KPL | 191.3 | KPL | 1 | 191.3
S | 3447313 | 3303430134343 | MODUULIKOTELO PINTA PS MUREVA | 18 MOD 2RIV IP65 | S3418B | Kotelot Schneider LB | V | KPL | 191.3 | KPL | 1 | 191.3
S | 4145123 | 06430079520255 | TYÖPISTEVALAISIN DREAMLED | READY23 2570 IP54 35,7W/940 VA | S41560 | Valaisimet Dreamled X P0 | E | KPL | 191.3 | KPL | 1 | 191.3
S | 4145151 | 06430079520538 | TYÖPISTEVALAISIN DREAMLED | READY23 2570 IP54 35,7W/935 VA | S41560 | Valaisimet Dreamled X P0 | E | KPL | 191.3 | KPL | 1 | 191.3
S | 4145179 | 06430079520811 | TYÖPISTEVALAISIN DREAMLED | READY23 2570 IP54 35,7W/930 VA | S41560 | Valaisimet Dreamled X P0 | E | KPL | 191.3 | KPL | 1 | 191.3
S | 4145423 | 06430079521092 | TYÖPISTEVALAISIN DREAMLED | READY23 2570 IP54 35,7W/940 MU | S41560 | Valaisimet Dreamled X P0 | E | KPL | 191.3 | KPL | 1 | 191.3
S | 4145451 | 06430079521375 | TYÖPISTEVALAISIN DREAMLED | READY23 2570 IP54 35,7W/935 MU | S41560 | Valaisimet Dreamled X P0 | E | KPL | 191.3 | KPL | 1 | 191.3
S | 4145479 | 06430079521658 | TYÖPISTEVALAISIN DREAMLED | READY23 2570 IP54 35,7W/930 MU | S41560 | Valaisimet Dreamled X P0 | E | KPL | 191.3 | KPL | 1 | 191.3
S | 4212945 | 7340080738718 | TURVA/OPASTEVAL A-COLLECTION | AMERGENCY LIGHT LED IP65 1H | S42530 | Turvavalaisimet A-C P0 | V | KPL | 191.3 | KPL | 1 | 191.3
S | 4314080 |  | TEOLLISUUSVALAISIN INDY 65/66 | IP65 50W/840 7000LM IK08 INOX | S4353B | Teollisuusvalaisimet A-C CN PO | V | KPL | 191.3 | KPL | 1 | 191.3
S | 7914318 | 3185280024056 | AV-LAITE ERARD | KÄÄNTYVÄ KATTOKIINNIKE 19-43" | S7505A | Antennituotteet Finnsat LA | E | KPL | 191.3 | KPL | 1 | 191.3
S | 2362983 | 3389118039827 | PAINIKEKOTELO HARMONY | KOTELO HARMAA 2 REIKÄÄ 22 MM | S2302B | Erikoiskytkimet Schneider LB | E | KPL | 191.4 | KPL | 1 | 191.4
S | 2362985 | 3389118039841 | PAINIKEKOTELO HARMONY | KOTELO HARMAA ILMAN REIKÄÄ | S2302B | Erikoiskytkimet Schneider LB | E | KPL | 191.4 | KPL | 1 | 191.4
S | 3411161 | 6429811178304 | OVI NÄPSÄ | ZO770-B, 770X400X30 MM | S3402B | Koteloidut keskukset ABB LB | E | KPL | 191.4 | KPL | 1 | 191.4
S | 3424772 | 6418074321053 | ASENNUSKOTELO PC EK | EKJB MPI 130 T | S3407B | Kotelot Fibox LB | E | KPL | 191.4 | KPL | 1 | 191.4
S | 3782562 | 3389110087109 | KOTELO TESYS | KOTELO 1/0-OHJ+R <12A D09-12 | S3715B | Lisätarvikkeet kont. Schn LB | E | KPL | 191.4 | KPL | 1 | 191.4
S | 3707583 | 4013614518485 | MODUULIKONTAKTORI ESB | 2S, 2A, 40A, 230VAC/DC | S3723B | Moduulikontaktorit ABB LB | E | KPL | 191.4 | KPL | 1 | 191.4
S | 4600061 | 06417344000322 | KIINNIKE I-VALO LUKA | LB200 SEINÄKIINNIKE | S4317B | Teollisuusvalaisimet I-Valo LB | E | KPL | 191.4 | KPL | 1 | 191.4
S | 4521070 | 5703821172844 | MAAPIIKKI SG | WAX MAAPIIKKI HARMAA | S4526B | Ulkovalaisimet SG LB | E | KPL | 191.4 | KPL | 1 | 191.4
S | 4521080 | 5703821173216 | MAAPIIKKI SG | WAX MAAPIIKKI MUSTA | S4526B | Ulkovalaisimet SG LB | E | KPL | 191.4 | KPL | 1 | 191.4
S | 6312701 |  | KASVONSUOJAIN ELKRIS | KASVOSUOJAIN 1000V PÄÄPANTA | S6402B | Työ turva tunnusväl Elkris LB | V | KPL | 191.4 | KPL | 1 | 191.4
S | 8779007 | 5060033285480 | KÄSIVALAIS TURVAVALO LED KAMIC | TRIO-550 LED KÄSITURVAVALO | S8703A | Akut käsivalaisimet Kamic X LA | V | KPL | 191.4 | KPL | 1 | 191.4
S | 1116613 |  | SUOJALETKULIITIN METALLI HELAG | LTS63-90FMC-M63 90 M63 MS 1kpl | S1111B | Suojaletkut Hellermann LB | E | KPL | 191.5 | KPL | 1 | 191.5
S | 2606656 | 4003468200162 | LÄSNÄOLOTUNNISTIN THEBEN | THEMURA S180-101 B UP | S2616B | Säätimet Theben LB | E | KPL | 191.5 | KPL | 1 | 191.5
S | 2814099 | 4010312306482 | VASTAANOTIN ELTAKO SARJA 70 | 230V LANGATON | S2805B | Kiinteistöautom ELTAKO LB | E | KPL | 191.5 | KPL | 1 | 191.5
S | 3607533 | 9005738041586 | PÄÄKYTKIN BENEDICT&JÄGER | 4N 0-1 16A/1000VDC KES. Ø22mm | S3608B | Tehokytkimet UTU LB | E | KPL | 191.5 | KPL | 1 | 191.5
S | 4158560 | 7392971150482 | MODUULIVALAISIN SKY OP | IP40 4200LM 3/4K DIM | S4212B | Sisävalaisimet Hide-a-lite LB | E | KPL | 191.5 | KPL | 1 | 191.5
S | 4299678 | 8596099050863 | PINTA-/RIPUSTUSVALAISIN MODUS | LLL 43W 830 DALI 5200LM MATTA | S42520 | Sisävalaisimet Modus ELP P0 | E | KPL | 191.5 | KPL | 1 | 191.5
S | 4299684 | 8596099022877 | PINTA-/RIPUSTUSVALAISIN MODUS | LLL 43W 840 DALI 5200LM MATTA | S42520 | Sisävalaisimet Modus ELP P0 | E | KPL | 191.5 | KPL | 1 | 191.5
S | 2721353 | 3606481500236 | TEHOLÄHDE MODICON | TEHOLÄHDE 24V/5A, 120 W | S2702B | Ohjaus säätö Schne LB | V | KPL | 191.6 | KPL | 1 | 191.6
S | 3424625 | 6418074089526 | ASENNUSLEVY ARCA | MPMP ARCA 6040 | S3407B | Kotelot Fibox LB | E | KPL | 191.6 | KPL | 1 | 191.6
S | 4109908 | 7318307225259 | PIHAPIIRIVALAISIN KONSTSMIDE | PARMA 7225-250 IP43 E27 VA | S4113B | Sisävalaisimet Konstsmide LB | E | KPL | 191.6 | KPL | 1 | 191.6
S | 4109910 | 7318307225754 | PIHAPIIRIVALAISIN KONSTSMIDE | PARMA 7225-750 IP43 E27 MU | S4113B | Sisävalaisimet Konstsmide LB | E | KPL | 191.6 | KPL | 1 | 191.6
S | 4533404 | 7318307861372 | SEINÄ/KATTOVAL ULKO KONSTSMIDE | ANDRIA 7861-370 LED SPOT 8W | S4113B | Sisävalaisimet Konstsmide LB | E | KPL | 191.6 | KPL | 1 | 191.6
S | 4533423 | 7318307874754 | SEINÄVALAISIN ULKO KONSTSMIDE | BRINDISI 7874-750 IP54 E27 MU | S4113B | Sisävalaisimet Konstsmide LB | E | KPL | 191.6 | KPL | 1 | 191.6
S | 4533500 | 7318307886757 | SEINÄVALAISIN ULKO KONSTSMIDE | BRINDISI 7886-750 IP54 E27 MU | S4113B | Sisävalaisimet Konstsmide LB | E | KPL | 191.6 | KPL | 1 | 191.6
S | 4322071 |  | Sealed industrial luminaire | 120036 | S4322B | Teollisuusvalaisimet SG LB | E | KPL | 191.6 | KPL | 1 | 191.6
S | 6785111 | 6410067851110 | VIRTAMUUNTAJA FRER | TAT061 Ø51 250/1 3VA LK1 | S6706B | Osoittavat mittarit Hager LB | E | KPL | 191.6 | KPL | 1 | 191.6
S | 6785112 | 6410067851127 | VIRTAMUUNTAJA FRER | TAT061 Ø51 300/1 4VA LK1 | S6706B | Osoittavat mittarit Hager LB | E | KPL | 191.6 | KPL | 1 | 191.6
S | 6785113 | 6410067851134 | VIRTAMUUNTAJA FRER | TAT061 Ø51 400/1 2VA LK0.5 | S6706B | Osoittavat mittarit Hager LB | E | KPL | 191.6 | KPL | 1 | 191.6
S | 6785114 | 6410067851141 | VIRTAMUUNTAJA FRER | TAT061 Ø51 500/1 4VA LK0.5 | S6706B | Osoittavat mittarit Hager LB | E | KPL | 191.6 | KPL | 1 | 191.6
S | 8109001 | 5703466214510 | JATKOSPAKKAUS DEVI | EASYCONNECT EC-T1 IP68 | S8120B | Lämmitystarvikkeet DEVI LB | E | KPL | 191.6 | KPL | 1 | 191.6
S | 2814315 | 4010312316771 | VÄYLÄMUUNNIN ELTAKO SARJA 14 | LANGATON 868MHz ENOCEAN | S2805B | Kiinteistöautom ELTAKO LB | E | KPL | 191.7 | KPL | 1 | 191.7
S | 3271178 | 4015082354558 | VIKAVIRTASUOJAKYTKIN XPOLE | PFIM-40/4/01-G-MW | S3212A | Johdonsuoja-autom Eaton LA | E | KPL | 191.7 | KPL | 1 | 191.7
S | 3451408 | 7331185181134 | KYTKENTÄALUSTA GARO | PNFD TUPLA 60 | S3430B | Piharasiatarvikkeet Garo LB | V | KPL | 191.7 | KPL | 1 | 191.7
S | 7273412 | 6430078842556 | TYÖKALU-KUITU LA-FIBER | VARATERÄSARJA MSAT16 TYÖKALUUN | S7242A | Tietoverkkotuott. muut LA | E | KPL | 191.7 | KPL | 1 | 191.7
S | 2401961 |  | PISTORASIA SELCAST | 2-OS 16A 1xPK16 IP44 | S1608B | Pinta-asennusras Selcast LB | V | KPL | 191.8 | KPL | 1 | 191.8
S | 3263348 | 3250614611810 | JOHDONSUOJAKATKAISIJA HAGER | NDN350 3x50A D-KÄYRÄ 10kA | S3206B | Johdonsuoja-autom HAGER LB | E | KPL | 191.8 | KPL | 1 | 191.8
S | 3661828 | 6417019338798 | LIITINSUOJA ABB | OTS1600G1S/3 | S3602B | Tehokytk -katkais ABB LB | E | KPL | 191.8 | KPL | 1 | 191.8
S | 3782208 | 3389110803785 | KONTAKTORI TESYS | LC1D183P7 18A 3S 1S+1A 230V AC | S3710B | Kontaktorit D-sarja Schneid LB | E | KPL | 191.8 | KPL | 1 | 191.8
S | 4325372 | 4099854406836 | TEOLLISUUSVALAISIN SULJ.DP PFM | DP HE 1500 73W 840 ML IP65 | S4319B | Teollisuusval. Ledvance LB | E | KPL | 191.8 | KPL | 1 | 191.8
S | 7262639 | 6410072626390 | HAAROITIN NAFICON | PLC-JAKAJA 2X32 | S7203B | Kuitutuotteet Naficon X LB | E | KPL | 191.8 | KPL | 1 | 191.8
S | 3720201 | 4011209263420 | SIEMENS MOOTTORISUOJAKYTKIN | 3RV1011-0AA10 0.11 - 0.1A | S3707B | Moottorilähtökomp. Siemens LB | E | KPL | 191.9 | KPL | 1 | 191.9
S | 1433414 | 6438377110123 | KAAPELITIEN KANSI TIKASH. MEKA | PSK-400 L=3000 XPG | S1427B | Kaapelitiet Meka LB | E | M | 191.9 | M | 1 | 191.9
S | 2307588 | 7320500523551 | AVAINVÄÄNNIN ABB | P9MSCD0A37 | S2304B | Erikoiskytkimet ABB LB | E | KPL | 191.9 | KPL | 1 | 191.9
S | 2621191 | 6438100357320 | LIIKETUNNISTIN ENSTO INTRO | LS17180 180° IP21 KESKIÖ MUS | S2614B | Liiketunn ajast säät Ensto LB | E | KPL | 191.9 | KPL | 1 | 191.9
S | 2621195 | 6438100357382 | LIIKETUNNISTIN ENSTO INTRO | LS17280 180° IP21 KESKIÖ MUS | S2614B | Liiketunn ajast säät Ensto LB | E | KPL | 191.9 | KPL | 1 | 191.9
S | 2609949 | 3606486348086 | LIIKETUNNISTIN WISER | MONITOIMITUNNISTIN, 360 VAL | S2626B | Liiketunn. säätimet Wiser LB | E | KPL | 191.9 | KPL | 1 | 191.9
S | 2609950 | 3606486348093 | LIIKETUNNISTIN WISER | MONITOIMITUNNISTIN, 360 ANT | S2626B | Liiketunn. säätimet Wiser LB | E | KPL | 191.9 | KPL | 1 | 191.9
S | 3427177 | 3250610672341 | DIN-KISKOKEHYS ORION PLUS | FL983A KOT. 650X400 4X18M | S3408B | Kotelot Hager LB | E | KPL | 191.9 | KPL | 1 | 191.9
S | 3782289 | 3389110822090 | LÄMPÖRELE TESYS | LRD143 7-10A LK.10A | S3711B | Lämöpöreleet Schneider LB | E | KPL | 191.9 | KPL | 1 | 191.9
S | 3706005 | 4013614320286 | MOOTTORINSUOJAKATKAISIJA ABB | MS116-1.0 | S3718B | Moottorinsuojak ABB LB | E | KPL | 191.9 | KPL | 1 | 191.9
S | 3706006 | 4013614320293 | MOOTTORINSUOJAKATKAISIJA ABB | MS116-1.6 | S3718B | Moottorinsuojak ABB LB | E | KPL | 191.9 | KPL | 1 | 191.9
S | 3706007 | 4013614320309 | MOOTTORINSUOJAKATKAISIJA ABB | MS116-2.5 | S3718B | Moottorinsuojak ABB LB | E | KPL | 191.9 | KPL | 1 | 191.9
S | 3706009 | 4013614320323 | MOOTTORINSUOJAKATKAISIJA ABB | MS116-6.3 | S3718B | Moottorinsuojak ABB LB | E | KPL | 191.9 | KPL | 1 | 191.9
S | 4011345 | 7392971124155 | LED-LIITÄNTÄLAITE HIDE A LITE | LED DIM JOLLY MAXI US | S4001B | Valaisinkomp Hidealite LB | V | KPL | 191.9 | KPL | 1 | 191.9
S | 4131259 | 6410041312590 | KATTO/SEINÄVALAISIN SISÄ | KUU SATIINI 230 8W/230V 3000K | S4105B | Sisävalaisimet Cariitti LB | E | KPL | 191.9 | KPL | 1 | 191.9
S | 6785079 | 6410067850793 | VIRTAMUUNTAJA FRER | TAC053 32X51 1000/5 30VA LK0.5 | S6706B | Osoittavat mittarit Hager LB | E | KPL | 191.9 | KPL | 1 | 191.9
S | 6785080 | 6410067850809 | VIRTAMUUNTAJA FRER | TAC053 32X51 1200/5 30VA LK0.5 | S6706B | Osoittavat mittarit Hager LB | E | KPL | 191.9 | KPL | 1 | 191.9
S | 6785162 | 6410067851622 | VIRTAMUUNTAJA FRER | TAT063 31x64 400/5 4VA LK0.5 | S6706B | Osoittavat mittarit Hager LB | E | KPL | 191.9 | KPL | 1 | 191.9
S | 6785163 | 6410067851639 | VIRTAMUUNTAJA FRER | TAT063 31x64 500/5 5VA LK0.5 | S6706B | Osoittavat mittarit Hager LB | E | KPL | 191.9 | KPL | 1 | 191.9
S | 7005520 | 6438199002279 | PAINIKE JUSSI | 4-OS 1A/24V IP20 VAL | S7004B | Teleasennustarvikkeet ABB LB | V | KPL | 191.9 | KPL | 1 | 191.9
S | 7239798 | 4028177124905 | KAAPPITARVIKE RITTAL | KAAPELISANKA 10 KPL 125X65 | S7207B | Tietoverkkokaap.tarv.Rittal LB | E | SAT | 191.9 | KPL | 10 | 19.19
S | 8127260 | 6438100339289 | TERMOSTAATTI ELEKTRONIN ENSTO | ELTE6-BT TUPA LÄMMITTIMILLE | S8102A | Lämmityslaitteet Ensto LA | V | KPL | 191.9 | KPL | 1 | 191.9
S | 2005332 | 6410020053322 | KYTKIN SELCAST | 2-NAP LAMP 2xPK16 HARM IP44 | S2005B | Pinta-as kytkimet Selcast LB | E | KPL | 192 | KPL | 1 | 192
S | 2005339 | 6410020053391 | KYTKIN SELCAST | 2-NAP LAMP 2xPK16 HARM IP44 | S2005B | Pinta-as kytkimet Selcast LB | E | KPL | 192 | KPL | 1 | 192
S | 2616856 | 4010312316221 | VALONSÄÄDIN ELTAKO | LANGATON 230V | S2601B | Liiketunn, säätimet LB | E | KPL | 192 | KPL | 1 | 192
S | 2815148 | 4016779581219 | LOGIIKKAMODUULI KNX ABB | SOVELLUSYKSIKKÖ, 2 MODUULIA | S2802B | Kiinteistöautom KNX ABB LB | E | KPL | 192 | KPL | 1 | 192
S | 2815468 | 4011395185896 | LÄSNÄOLOTUNNISTIN KNX ABB | 360 2K B/T IP20 UKA ALU MINI | S2802B | Kiinteistöautom KNX ABB LB | E | KPL | 192 | KPL | 1 | 192
S | 2803920 | 3250617153386 | PAINIKE KNX Q.1 | 2-PAIN. MI/RGB-MV VAL | S2804B | Kiinteistöautom UTU LB | E | KPL | 192 | KPL | 1 | 192
S | 2803928 | 3250617153539 | PAINIKE KNX R.1 | 2-PAIN. MI/RGB-MV VAL | S2804B | Kiinteistöautom UTU LB | E | KPL | 192 | KPL | 1 | 192
S | 3422733 | 6418074010391 | ASENNUSKOTELON KANSI PC FIBOX | EKU 30-T-3FSH | S3407B | Kotelot Fibox LB | E | KPL | 192 | KPL | 1 | 192
S | 3612755 |  | KUORMANKYTKIN VÄÄNTÖ TELERGON | 8X80A 690V 0,85KA POHJAKIIN. | S3622B | KYTKIMET TELERGON ELP LB | E | KPL | 192 | KPL | 1 | 192
S | 3782185 | 3389110808704 | KONTAKTORI TESYS | LC1D123BL 12A 3S 1S+1A 24V DC | S3710B | Kontaktorit D-sarja Schneid LB | E | KPL | 192 | KPL | 1 | 192
S | 3782621 | 3389119407052 | ASENNUSOSA TESYS | LU9RCD50, KAAPELI 5M | S3720B | Moottorinsuojarel Schneider LB | E | KPL | 192 | KPL | 1 | 192
S | 4314066 | 7340080778189 | TEOLLISUUSVAL A-COLLECTION | INDY44 LED 840 6000LM | S43000 | Teollisuusval A-collection P0 | V | KPL | 192 | KPL | 1 | 192
S | 2721076 | 3606480792281 | VALVONTARELE ZELIO | RM22JA21MR.YLIVIRTA 4MA-1A.2CO | S2702B | Ohjaus säätö Schne LB | E | KPL | 192.1 | KPL | 1 | 192.1
S | 3259206 | 3606480438776 | JOHDONSUOJAKATKAISIJA ACTI9 | IC60H 4P C6A 10kA | S3203B | Johdonsuoja-autom Schneider LB | E | KPL | 192.1 | KPL | 1 | 192.1
S | 3262763 | 3606480441622 | JOHDONSUOJAKATKAISIJA ACTI9 | IC60N 3P D63A 6kA | S3203B | Johdonsuoja-autom Schneider LB | E | KPL | 192.1 | KPL | 1 | 192.1
S | 3256910 | 3606480484353 | VIKAVIRTAJOHDONSUOJAKATK ACTI9 | IDPN 2C10 30mA A 10kA | S3219B | Vikavirtajohdons Schneider LB | E | KPL | 192.1 | KPL | 1 | 192.1
S | 3256916 | 3606480484360 | VIKAVIRTAJOHDONSUOJAKATK ACTI9 | IDPN 2C16 30mA A 10kA | S3219B | Vikavirtajohdons Schneider LB | E | KPL | 192.1 | KPL | 1 | 192.1
S | 3423839 |  | ASENNUSLEVY FIBOX ARCA | MPP 6040 KOKO: 600x400x210mm | S3407B | Kotelot Fibox LB | E | KPL | 192.1 | KPL | 1 | 192.1
S | 3640859 | 6417019127514 | KUORMANKYTKIN KOTELOITU ABB | OTP32B3M 690V 3-NAP IP65 | S3602B | Tehokytk -katkais ABB LB | E | KPL | 192.1 | KPL | 1 | 192.1
S | 3642335 | 8015644007539 | LIITINPAKKAUS ABB | KIT EF XT2 4PCS | S3602B | Tehokytk -katkais ABB LB | E | KPL | 192.1 | KPL | 1 | 192.1
S | 4278238 | 5410288457543 | PINTA-AS VAL START ECO BATTEN | 0045754 1500 42W6000LM 4K IP65 | S4112B | Sisävalaisimet Sylvania LB | E | KPL | 192.1 | KPL | 1 | 192.1
S | 5203851 | 7393487049215 | KUTISTEJATKOS ELPRESS | KHS-AKS1025-4 | S5204B | Kaapelin suoj+liitos Elpre LB | E | KPL | 192.1 | KPL | 1 | 192.1
S | 6752356 | 0095969291408 | MITTAPÄÄSARJA ACC | FLUKE TLK290 | S6703B | Osoittavat mittarit Fluke LB | V | KPL | 192.1 | KPL | 1 | 192.1
S | 6752508 | 0095969400084 | KANTOLAUKKU ACC | FLUKE C115 PEHMEÄ | S6703B | Osoittavat mittarit Fluke LB | E | KPL | 192.1 | KPL | 1 | 192.1
S | 6759751 | 0095969671965 | MITTAJOHTOKELA EPROD | 25m SIN 1623-2/1625-2 TESTERIT | S6703B | Osoittavat mittarit Fluke LB | E | KPL | 192.1 | KPL | 1 | 192.1
S | 6759754 | 0095969671972 | MITTAJOHTOKELA EPROD | 25m VIH 1623-2/1625-2 TESTERIT | S6703B | Osoittavat mittarit Fluke LB | E | KPL | 192.1 | KPL | 1 | 192.1
S | 2321565 | 3389110113662 | HÄTÄ-/SEIS PAINIKE HARMONY | XALK178E NO+NC | S2302A | Erikoiskytkimet Schneider LA | V | KPL | 192.2 | KPL | 1 | 192.2
S | 2321566 | 3389110113648 | HÄTÄ-/SEIS PAINIKE HARMONY | XALK178F 2NC | S2302A | Erikoiskytkimet Schneider LA | V | KPL | 192.2 | KPL | 1 | 192.2
S | 2814028 |  | VALONSÄÄDIN ELTAKO SARJA 14 | DIN 800W 12VDC RS485 | S2805B | Kiinteistöautom ELTAKO LB | E | KPL | 192.2 | KPL | 1 | 192.2
S | 3259630 | 4016779656146 | VIRTAKISKO S200 | PS4/58N 10mm2 58MOD | S3214B | Stotz tarvikkeet ABB LB | V | KPL | 192.2 | KPL | 1 | 192.2
S | 3424151 | 6418074020017 | ASENNUSKOTELO PC FIBOX | CAB PC 302018 T | S3407B | Kotelot Fibox LB | V | KPL | 192.2 | KPL | 1 | 192.2
S | 3424153 | 6418074020031 | ASENNUSKOTELO PC FIBOX | CAB PC 203018 T | S3407B | Kotelot Fibox LB | E | KPL | 192.2 | KPL | 1 | 192.2
S | 3605269 | 7394438053947 | TURVAKYTKIN PV NORWESCO | ESWP2 463 AC 4X63A 30KW IP65 | S3620B | TURVAK AURINKOSÄHK NORWESCO LB | V | KPL | 192.2 | KPL | 1 | 192.2
S | 3782463 | 3389110334173 | KONTAKTORI TESYS | LC1D188B7 32A 2S2A 1S+1A 24VAC | S3710B | Kontaktorit D-sarja Schneid LB | E | KPL | 192.2 | KPL | 1 | 192.2
S | 5020445 |  | Crossbar | SH165 | S5002B | Linjatarvikkeet Ensto LB | V | KPL | 192.2 | KPL | 1 | 192.2
S | 6703911 |  | Split core current transfomer | 400A/1A, lk 1, 2 x Ø 42 mm | S6711B | Virtamuun. ja mitt. WAGO LB | E | KPL | 192.2 | KPL | 1 | 192.2
S | 6703912 |  | Split core current transfomer | 600A/1A, lk 0.5, 2 x Ø 42 mm | S6711B | Virtamuun. ja mitt. WAGO LB | E | KPL | 192.2 | KPL | 1 | 192.2
S | 6703913 |  | Split core current transfomer | 1000A/1A, lk 0.5, 2 x Ø 42 mm | S6711B | Virtamuun. ja mitt. WAGO LB | E | KPL | 192.2 | KPL | 1 | 192.2
S | 6703920 |  | Split core current transfomer | 600A/5A, lk 0.5, 2 x Ø 42 mm | S6711B | Virtamuun. ja mitt. WAGO LB | E | KPL | 192.2 | KPL | 1 | 192.2
S | 6703921 |  | Split core current transfomer | 1000A/5A, lk 0.5, 2 x Ø 42 mm | S6711B | Virtamuun. ja mitt. WAGO LB | E | KPL | 192.2 | KPL | 1 | 192.2
S | 3420123 | 6418074000101 | ALAOSA FIBOX | EKPK 380x280x150 | S3407B | Kotelot Fibox LB | V | KPL | 192.3 | KPL | 1 | 192.3
S | 2613491 | 4011334373537 | LIIKETUNNISTIN S.1 | 180D 1.1M IP20 USE VAL | S2612B | Liiketunn, säätimet UTU LB | E | KPL | 192.3 | KPL | 1 | 192.3
S | 2607656 | 7612748006027 | LÄSNÄOLOTUNNISTIN THEBEN | THERONDA S360-100 DE WH | S2616B | Säätimet Theben LB | E | KPL | 192.3 | KPL | 1 | 192.3
S | 3212335 | 4016779077552 | JOHDONSUOJAKATKAISIJA S300P | 3-NAPAINEN C-KÄYRÄ 63A | S3202B | Johdonsuoja-automaatit ABB LB | E | KPL | 192.3 | KPL | 1 | 192.3
S | 3217554 | 4016779079198 | JOHDONSUOJAKATKAISIJA S300P | 2-NAPAINEN 1+N Z-KÄYRÄ 50A | S3202B | Johdonsuoja-automaatit ABB LB | E | KPL | 192.3 | KPL | 1 | 192.3
S | 3420124 | 6418074000118 | ALAOSA FIBOX | EKPL | S3407B | Kotelot Fibox LB | E | KPL | 192.3 | KPL | 1 | 192.3
S | 4159300 | 8596099051822 | ALASVALO MODUS FIT | 49W 830 5400LM OPAL 6x6 | S4252B | Sisävalaisimet Modus ELP LB | E | KPL | 192.3 | KPL | 1 | 192.3
S | 4159301 | 8596099024826 | ALASVALO MODUS FIT | 49W 840 5400LM OPAL 6x6 | S4252B | Sisävalaisimet Modus ELP LB | E | KPL | 192.3 | KPL | 1 | 192.3
S | 2621117 | 6418677340888 | AJASTIN ENSTO INTRO | W11015A 15M/16A IP44 PP VAL | S2614B | Liiketunn ajast säät Ensto LB | E | KPL | 192.4 | KPL | 1 | 192.4
S | 2807437 | 3800238071424 | LÄHTÖYKSIKKÖ SHELLY | SMART SPRINKLER CONTROLLER | S26520 | Shelly tuotteet X P0 | V | KPL | 192.4 | KPL | 1 | 192.4
S | 3426475 | 3250616464650 | MODUULIKOTELO UPPO FE GOLF | VF312PS 3X12M VAL OVI IP40 | S3408B | Kotelot Hager LB | E | KPL | 192.4 | KPL | 1 | 192.4
S | 3427524 | 3250616666160 | OVI VOLTA | VZ133N IKK. KOTEL. VH36XX FE | S3408B | Kotelot Hager LB | E | KPL | 192.4 | KPL | 1 | 192.4
S | 3600707 | 6419410303719 | TURVAKYTKIN VÄÄNNIN KATKO | KUM 616U1.V 6X20A/7.5KW/400V | S3604B | Tehokytk -katkais Katko LB | E | KPL | 192.4 | KPL | 1 | 192.4
S | 1476742 |  | T-piece | BKG/BKB width 500mm | S1442B | Kanavat +osat Electroplan X LB | E | PAK | 192.5 | PAK | 1 | 192.5
S | 1622235 | 4013902660216 | JAKORASIA SPELSBERG | ABOX 350-352 | S16040 | Pinta-asennusras Spelsberg P0 | V | KPL | 192.5 | KPL | 1 | 192.5
S | 1715336 | 4026639222022 | LÄPIVIENTI ROFLEX 200 | LÄPIVIENTI 170-220MM PUTKELLE. | S1701B | Tiivistystarvikkeet LB | E | PAK | 192.5 | KPL | 10 | 19.25
S | 2504058 |  | Socket outlet w USB | Schuco + 2xUSB A+C 3A Wh | S2517B | Uppoas pistorasiat ElkoPlus LB | V | KPL | 192.5 | KPL | 1 | 192.5
S | 2717005 | 6410027170053 | AIKARELE TÄHTI/KOLMIO CG | DAC51CM24 0.1S-600S 1VK/5A | S2720B | Carlo Gavazzi LB | V | KPL | 192.5 | KPL | 1 | 192.5
S | 2720923 | 3606480377433 | AIKARELE PÄÄSTÖHIDASTETT ACTI9 | IRTC LAS REUNA | S2739B | Acti9 releet Schneider LB | E | KPL | 192.5 | KPL | 1 | 192.5
S | 3420830 | 6418074005854 | ASENNUSKOTELO PC CARDMASTER | PC 30/25-C3 | S3407B | Kotelot Fibox LB | E | KPL | 192.5 | KPL | 1 | 192.5
S | 3782330 | 3389110353891 | KONTAKTORI TESYS | LC1D12ED 12A 3S 1S+1A 48V DC | S3710B | Kontaktorit D-sarja Schneid LB | E | KPL | 192.5 | KPL | 1 | 192.5
S | 4281247 | 6438045014289 | OPASTEVALAISIN OPAS 90 | Y9051WK120 230V 25M O/V/A | S4203B | Turvavalaisimet Teknoware LB | V | KPL | 192.5 | KPL | 1 | 192.5
S | 4525139 | 4007841065249 | VALONHEITIN XLED ONE -SARJA | XLED ONE S IP44 2050lm 3K AN | S4524B | Ulkovalaisimet Steinel LB | V | KPL | 192.5 | KPL | 1 | 192.5
S | 4525140 | 4007841065256 | VALONHEITIN XLED ONE -SARJA | XLED ONE S IP44 2050lm 3K VA | S4524B | Ulkovalaisimet Steinel LB | V | KPL | 192.5 | KPL | 1 | 192.5
S | 4803042 | 4099854470028 | YMPÄRISÄTEILEVÄ LAMPPU HID LED | HQL FIL P 29W/827 5400LM E27 | S4730B | LED-lamput Ledvance LB | E | KPL | 192.5 | KPL | 1 | 192.5
S | 4803043 | 4099854470042 | YMPÄRISÄTEILEVÄ LAMPPU HID LED | HQL FIL P 32W/840 6000LM E27 | S4730B | LED-lamput Ledvance LB | E | KPL | 192.5 | KPL | 1 | 192.5
S | 4803044 | 4099854470066 | YMPÄRISÄTEILEVÄ LAMPPU HID LED | HQL FIL P 29W/827 5400LM E40 | S4730B | LED-lamput Ledvance LB | E | KPL | 192.5 | KPL | 1 | 192.5
S | 4803045 | 4099854470080 | YMPÄRISÄTEILEVÄ LAMPPU HID LED | HQL FIL P 32W/840 6000LM E40 | S4730B | LED-lamput Ledvance LB | E | KPL | 192.5 | KPL | 1 | 192.5
S | 2104244 | 7020160537607 | PEITELEVY ELKO PLUS | 2OS/IP20/86MM VAL VALOKEHYS | S2115B | Uppoas kytkimet Elko Plus LB | E | KPL | 192.6 | KPL | 1 | 192.6
S | 1449489 | 6438377021290 | PORTTIKANNAKE MEKA | TPK-900 HDG | S1427B | Kaapelitiet Meka LB | E | KPL | 192.6 | KPL | 1 | 192.6
S | 1964508 | 4046356528504 | KYTKENTÄSILTA PHOENIX | BRIDGE-10 | S1912B | Riviliittim Phoenix Contact LB | E | KPL | 192.6 | KPL | 1 | 192.6
S | 3658577 | 3606485872728 | LIITINPAKKAUS TRANSFERPACT | TA63 KAAPELIKENKÄ 3KPL CU240MM | S3619B | Tehok -katk tarv Schneider LB | E | KPL | 192.6 | KPL | 1 | 192.6
S | 4103549 | 6438389009750 | TYÖPISTEVALAISIN AMI | AL121L600 LED 10W/830/840 SW | S4104B | Sisävalaisimet Ensto LB | E | KPL | 192.6 | KPL | 1 | 192.6
S | 5240068 | 6418677418525 | KIINNIKE ENSTO | COL68 KIILAHARUSPÄÄTE | S5202B | Kaapelin suoj+liitos Ensto LB | E | KPL | 192.6 | KPL | 1 | 192.6
S | 1373147 |  | JOHDINSIDE PANDUIT | BT 4LH-TLO 7,0X378MM | S1350B | KIINNITYSTARV PANDUIT X LB | V | PAK | 192.7 | PAK | 1 | 192.7
S | 1465104 | 4012195021094 | SEINÄKANNAKE KTS | AW 30 51 VA4571, HST | S1404B | Kaapelitiet OBO LB | E | KPL | 192.7 | KPL | 1 | 192.7
S | 2112323 | 3606480209376 | PEITELEVY EXXACT | 3-KEHYS LASI VAL | S2109B | Uppoas kytkimet Exxact LB | E | KPL | 192.7 | KPL | 1 | 192.7
S | 2412075 | 4016514005390 | LIITÄNTÄJOHTO PUR BACHMANN | SPIRAALIK. 1,5M/7,5M 5x 1,5MM2 | S2414B | Jatkojohd osat Bachmann LB | E | KPL | 192.7 | KPL | 1 | 192.7
S | 3639514 | 3250613197124 | ASENNUSALUSTA H3+ | PLUG-IN-ADAPTERI P250 3N | S3608B | Tehokytkimet UTU LB | E | KPL | 192.7 | KPL | 1 | 192.7
S | 3709063 | 3471523115897 | KONTAKTORI ABB | 4-NAP. 0S,0A 25A(AC-1) | S3702B | Moottorilähtökomp ABB LB | E | KPL | 192.7 | KPL | 1 | 192.7
S | 3709064 | 3471523116696 | KONTAKTORI ABB | 4-NAP. 0S,0A 25A(AC-1) | S3702B | Moottorilähtökomp ABB LB | E | KPL | 192.7 | KPL | 1 | 192.7
S | 3783253 | 3606487538523 | KONTAKTORI TESYS | 09A 3P 36V DC SNAP-IN | S3710B | Kontaktorit D-sarja Schneid LB | E | KPL | 192.7 | KPL | 1 | 192.7
S | 3783256 | 3606487538554 | KONTAKTORI TESYS | 09A 3P 48V DC SNAP-IN | S3710B | Kontaktorit D-sarja Schneid LB | E | KPL | 192.7 | KPL | 1 | 192.7
S | 3783265 | 3606487538646 | KONTAKTORI TESYS | 09A 3P 125V DC SNAP-IN | S3710B | Kontaktorit D-sarja Schneid LB | E | KPL | 192.7 | KPL | 1 | 192.7
S | 3783267 | 3606487538660 | KONTAKTORI TESYS | 09A 3P 12V DC SNAP-IN | S3710B | Kontaktorit D-sarja Schneid LB | E | KPL | 192.7 | KPL | 1 | 192.7
S | 3783270 | 3606487538691 | KONTAKTORI TESYS | 09A 3P 100V DC SNAP-IN | S3710B | Kontaktorit D-sarja Schneid LB | E | KPL | 192.7 | KPL | 1 | 192.7
S | 3783278 | 3606487538776 | KONTAKTORI TESYS | 09A 3P 60V DC SNAP-IN | S3710B | Kontaktorit D-sarja Schneid LB | E | KPL | 192.7 | KPL | 1 | 192.7
S | 3783282 | 3606487538813 | KONTAKTORI TESYS | 09A 3P 440V DC SNAP-IN | S3710B | Kontaktorit D-sarja Schneid LB | E | KPL | 192.7 | KPL | 1 | 192.7
S | 3783284 | 3606487538837 | KONTAKTORI TESYS | 09A 3P 72V DC SNAP-IN | S3710B | Kontaktorit D-sarja Schneid LB | E | KPL | 192.7 | KPL | 1 | 192.7
S | 3781547 | 3606480375149 | MODUULIKONTAKTORI ACTI9 | ICT 63A 3S 230VAC | S3712B | Kontaktorit A9 Schneider LB | E | KPL | 192.7 | KPL | 1 | 192.7
S | 4360509 | 6438389005813 | TEOLLISUUSVALAISIN MONIX SLIM | AMSL9O30 IP44 LED 29W/840 AC O | S4305B | Teollisuusvalaisimet Ensto LB | V | KPL | 192.7 | KPL | 1 | 192.7
S | 6784927 | 6410067849278 | VIRTAMUUNTAJA FRER | TAC021 Ø21 40/1 3VA LK3 | S6706B | Osoittavat mittarit Hager LB | E | KPL | 192.7 | KPL | 1 | 192.7
S | 6784928 | 6410067849285 | VIRTAMUUNTAJA FRER | TAC021 Ø21 50/1 2VA LK1 | S6706B | Osoittavat mittarit Hager LB | E | KPL | 192.7 | KPL | 1 | 192.7
S | 6784933 | 6410067849339 | VIRTAMUUNTAJA FRER | TAC021 Ø21 150/1 6VA LK0.5 | S6706B | Osoittavat mittarit Hager LB | E | KPL | 192.7 | KPL | 1 | 192.7
S | 6784934 | 6410067849346 | VIRTAMUUNTAJA FRER | TAC021 Ø21 200/1 10VA LK0.5 | S6706B | Osoittavat mittarit Hager LB | E | KPL | 192.7 | KPL | 1 | 192.7
S | 8173386 | 5703466180693 | PEILILÄMMITIN DEVIFOIL | DFM 40W 410x524mm IP44 | S8107B | Lämmityslaitteet DEVI LB | E | KPL | 192.7 | KPL | 1 | 192.7
S | 1300628 |  | Hammer-in bracket Letti | 20-2B/20FR flex XL | S1312B | Kiinnitystarv Norwesco LB | E | PAK | 192.8 | KPL | 200 | 0.964
S | 2619351 | 6438199002255 | AJASTIN IMPRESSIVO | T210-81 15M-8H/10A IP21 UK ANT | S2625B | Säätimet Impressivo LB | E | KPL | 192.8 | KPL | 1 | 192.8
S | 3427031 | 3250610671924 | SISÄOVIPANEELI ORION PLUS | FL545A KOT. 400X300 TERÄS | S3408B | Kotelot Hager LB | E | KPL | 192.8 | KPL | 1 | 192.8
S | 4161132 | 4099854529030 | PINTA-ASENNUSVALAISIN LEDVANCE | LN CBO 1800 65W CCT ML 9750LM | S4102B | Sisävalaisimet Ledvance LB | E | KPL | 192.8 | KPL | 1 | 192.8
S | 4127935 | 5391370094238 | ALASVALO ROBUS | TRIUMPH EXPRESS 4/6W CCT PAK | S41410 | Sisävalaisimet Robus ELP P0 | E | PAK | 192.8 | KPL | 8 | 24.1
S | 4324315 | 4069072112383 | TEOLLISUUSVALAISIN SUL TWENTY3 | G2 IP65 1200 6000LM 4/6K DALI | S4241B | Sisävalaisimet Nylund LB | E | KPL | 192.8 | KPL | 1 | 192.8
S | 4324317 | 4069072112406 | TEOLLISUUSVALAISIN SUL TWENTY3 | G2 IP65 1200 6000LM 4/6K SEN | S4241B | Sisävalaisimet Nylund LB | E | KPL | 192.8 | KPL | 1 | 192.8
S | 2408028 | 4007123616664 | JATKOJOHTOKELA BRENNENSTUHL | 1-OS 9+2m H07RN-F 3G1.5 SEINÄK | S2408B | Jatkojohd osat Brennenstuhl LB | V | KPL | 192.9 | KPL | 1 | 192.9
S | 1418074 | 4012195651420 | KULMAKAPPALE OBO | OKA-G20040150FBR | S1405B | Lattiarasiat ja tarv OBO LB | E | KPL | 192.9 | KPL | 1 | 192.9
S | 1418075 | 4012195651291 | KULMAKAPPALE OBO | OKA-G20040150FBL | S1405B | Lattiarasiat ja tarv OBO LB | E | KPL | 192.9 | KPL | 1 | 192.9
S | 3735130 |  | Contactor | 276414 | S3701B | Moottorilähtökomponentit LB | E | KPL | 192.9 | KPL | 1 | 192.9
S | 3735131 |  | Contactor | 276379 | S3701B | Moottorilähtökomponentit LB | E | KPL | 192.9 | KPL | 1 | 192.9
S | 3735132 | 4015082763442 | KONTAKTORI EATON | DILA-40(24VDC) | S3701B | Moottorilähtökomponentit LB | E | KPL | 192.9 | KPL | 1 | 192.9
S | 1623931 | 6410016239310 | JAKORASIA LÄMMÖNKESTÄV SELCAST | 2.5mm2 400V 6xPK16 180AST IP67 | S1608B | Pinta-asennusras Selcast LB | E | KPL | 193 | KPL | 1 | 193
S | 2111026 | 4011334371168 | VIPU R.1 | MOD. 85221100 VAL | S2112B | Uppoas kytkimet UTU LB | E | KPL | 193 | KPL | 1 | 193
S | 2111027 | 4011334371175 | VIPU R.1 | MOD. 85221100 MUS | S2112B | Uppoas kytkimet UTU LB | E | KPL | 193 | KPL | 1 | 193
S | 2111780 | 4011334404774 | KORTTIKYTKIN S.1 | 10A/230VAC UKR ANT | S2112B | Uppoas kytkimet UTU LB | E | KPL | 193 | KPL | 1 | 193
S | 2111878 | 4011334414315 | MERKKIVALOKALUSTE S.1 | VAL MV 230VAC VAL | S2112B | Uppoas kytkimet UTU LB | E | KPL | 193 | KPL | 1 | 193
S | 2111887 | 4011334414414 | MERKKIVALOKALUSTE Q.1 | Q.1/Q.3 VAL MV 230VAC VAL | S2112B | Uppoas kytkimet UTU LB | E | KPL | 193 | KPL | 1 | 193
S | 2115065 |  | Hotel card switch | 10A/230VAC UKR ALU | S2112B | Uppoas kytkimet UTU LB | E | KPL | 193 | KPL | 1 | 193
S | 3425665 |  | Modular enclos. surface Gamma | GD418S 4x18M IP20 PS | S3408B | Kotelot Hager LB | V | KPL | 193 | KPL | 1 | 193
S | 7242094 | 4012740210942 | TELERASIA FLEXYOFFICE | G3160 DATA 6X RJ45 CAT6A | S7245B | Tietoverkkotarv Berker U LB | E | KPL | 193 | KPL | 1 | 193
S | 7914315 | 3185280353002 | AV-LAITE ERARD | PÖYTÄTELINE 20-50" NÄYTÖILLE | S7505A | Antennituotteet Finnsat LA | E | KPL | 193 | KPL | 1 | 193
S | 8176278 | 7330778611485 | LATTIALÄMMITYSKAAP CABLEFLEX6 | 6W/M41M245W | S8112A | Lämmityslaitteet Ebeco X LA | E | KPL | 193 | KPL | 1 | 193
S | 8470160 | 5703451007356 | SUOJAJÄNNITEMUUNTAJA NORATEL | SU120C-23024 500VA | S8405B | Muuntajat Noratel LB | E | KPL | 193 | KPL | 1 | 193
S | 1449561 | 6438377021917 | KULMAKAPPALE TIKASHYLLY MEKA | KS90-300 R=100 HDG | S1427B | Kaapelitiet Meka LB | V | KPL | 193.1 | KPL | 1 | 193.1
S | 2704504 | 4046356729215 | TEHOLÄHDE PHOENIX | UNO-PS/1AC/24DC/100W | S2713B | Ohjaus säätö Phoenix LB | E | KPL | 193.1 | KPL | 1 | 193.1
S | 2720129 | 3389119010306 | OPTINEN TUNNISTIN M18 LÄHETIN | XUB0SKSNL2T 2M | S2741B | Optiset tunn Schneider LB | E | KPL | 193.1 | KPL | 1 | 193.1
S | 3429799 | 4013902861552 | ASENNUSKOTELO SPELSBERG | TK PS 3625-11-TM | S3409B | Kotelot Spelsberg LB | E | KPL | 193.1 | KPL | 1 | 193.1
S | 3429837 | 4013902150397 | ASENNUSKOTELO SPELSBERG | TK PS 3625-11-TO | S3409B | Kotelot Spelsberg LB | E | KPL | 193.1 | KPL | 1 | 193.1
S | 3414635 | 6410034146355 | TYÖMAAN ALAKESKUS A-COLLECTION | aTMK 316/1/5 5m KAAPELI IP44 | S3420B | Työm.keskukset A-collection LB | V | KPL | 193.1 | KPL | 1 | 193.1
S | 3659021 | 6417019018225 | N-LIITIN ABB | N-LIITIN.400A | S3602B | Tehokytk -katkais ABB LB | E | KPL | 193.1 | KPL | 1 | 193.1
S | 4129521 | 6410041295213 | TURVAVALAISIN GUARD | GUARD ESCAPE RO ST IP65 3H | S4228B | Turvavalaisimet Exilight LB | E | KPL | 193.1 | KPL | 1 | 193.1
S | 0614613 |  | KUPARIVOIMAKAAPELI TT CABLES | FRHF 4X95SM/50 K500 | S0631B | Kuparivoimakaapelit-FR TT X LB | E | M | 193.2 | M | 1 | 193.2
S | 2606629 | 4003468100974 | HÄMÄRÄKYTKIN THEBEN | LUNA 108 PLUS AL PINTA-ANTURI | S2616B | Säätimet Theben LB | V | KPL | 193.2 | KPL | 1 | 193.2
S | 2814596 | 4011395352465 | LÄSNÄOLOTUNNISTIN KNX ABB | 360 2K B/T IP20 UKA MUS MINI | S2802B | Kiinteistöautom KNX ABB LB | E | KPL | 193.2 | KPL | 1 | 193.2
S | 3610939 | 6410036109396 | NOKKAKYTKIN SUUNNANV.KRAUS&NAI | CA10.A401.E 20A SUUNVAIHT | S3616B | Nokkakytk Krauss&Naimer LB | E | KPL | 193.2 | KPL | 1 | 193.2
S | 3604666 | 6410036046660 | NOKKAKYTKIN VAIHTO | U3/8T/Z38/Z32/F604 | S3618B | Nokkakytkimet Hedtec LB | E | KPL | 193.2 | KPL | 1 | 193.2
S | 7123157 | 6417023231573 | SIREENI FLASHTONE | VILKKU -SIREENI IP66 | S7152A | Palovaroittimet LA | E | KPL | 193.2 | KPL | 1 | 193.2
S | 7263238 | 6410072632384 | PÄÄTEKOTELO ESIKYTKET. NAFICON | NAF UPK LCA-SPK SCA FTMSU 2SMT | S7203B | Kuitutuotteet Naficon X LB | E | KPL | 193.2 | KPL | 1 | 193.2
S | 2816148 |  | PAINIKE KNX SE | PUSH BUTTON PRO T VALKOINEN | S2803B | Kiint.autom KNX SCHNEIDER LB | E | KPL | 193.3 | KPL | 1 | 193.3
S | 4146577 | 6435200274991 | ALASVALO CAROL | CAROL 240 28W/840 VA | S4107B | Sisävalaisimet Airam LB | E | KPL | 193.3 | KPL | 1 | 193.3
S | 4146578 | 6435200275004 | ALASVALO CAROL | CAROL 240 28W/830 VA | S4107B | Sisävalaisimet Airam LB | E | KPL | 193.3 | KPL | 1 | 193.3
S | 4146849 | 6435200295842 | MODUULIVALAISIN | IP44 45W/930 PSMP DA2 WH | S4107B | Sisävalaisimet Airam LB | E | KPL | 193.3 | KPL | 1 | 193.3
S | 4146850 | 6435200295859 | MODUULIVALAISIN PLANO PRO | IP44 45W/940 PSMP DA2 WH | S4107B | Sisävalaisimet Airam LB | E | KPL | 193.3 | KPL | 1 | 193.3
S | 8411529 | 731304338505 | UPS LINE-INTERACTIVE EASY UPS | 800VA IEC LIITÄNTÄ | S8402B | UPS- järjestelmät Schneider LB | E | KPL | 193.3 | KPL | 1 | 193.3
S | 8411530 | 731304338529 | UPS LINE-INTERACTIVE EASY UPS | 800VA SCHUKO LIITÄNTÄ | S8402B | UPS- järjestelmät Schneider LB | V | KPL | 193.3 | KPL | 1 | 193.3
S | 0603162 | 6410006031627 | KUPARIVOIMAKAAPELI REKA | MCMK 3x95/50 Eca K1000 | S0605B | Kuparivoimakaapelit Reka LB | E | M | 193.4 | M | 1 | 193.4
S | 1468420 | 7394333401133 | KATTOKANNAKE | 6410-33 RST KATTOK.KAKSIP L505 | S1426B | Kaapelitiet RST MP LB | E | KPL | 193.4 | KPL | 1 | 193.4
S | 2607140 | 4003468100271 | LIIKETUNNISTIN THEBEN | THELUXA S360 IP55 MUSTA | S2616B | Säätimet Theben LB | V | KPL | 193.4 | KPL | 1 | 193.4
S | 3211235 |  | VIKAVIRTAJOHDONSUOJAKAT. DS200 | 2-NAP. C-KÄYRÄ 10A 30MA 6kA | S3216B | Vikavirtajohdonsuojat ABB LB | E | KPL | 193.4 | KPL | 1 | 193.4
S | 3211236 | 8012542658917 | VIKAVIRTAJOHDONSUOJAKAT. DS200 | 2-NAP. C-KÄYRÄ 16A 30MA 6kA | S3216B | Vikavirtajohdonsuojat ABB LB | E | KPL | 193.4 | KPL | 1 | 193.4
S | 3720211 |  | SIEMENS MOOTTORISUOJAKYTKIN | 3RV1011-0FA10 0.35 - 0.5A | S3707B | Moottorilähtökomp. Siemens LB | E | KPL | 193.4 | KPL | 1 | 193.4
S | 4306660 | 7330139252500 | TEOLLISUUSVALAISIN NAIAD 25G3 | NAIAD L120 4300LM 840 O | S43040 | Teollisuusvalaisimet Proton P0 | V | KPL | 193.4 | KPL | 1 | 193.4
S | 4306662 | 7330139252524 | TEOLLISUUSVALAISIN NAIAD 25G3 | NAIAD L120 4300LM 830 O | S43040 | Teollisuusvalaisimet Proton P0 | E | KPL | 193.4 | KPL | 1 | 193.4
S | 3254199 | 3606480506635 | YLIJÄNNITESUOJAPATRUUNA ACTI 9 | IPRD VARAPATRUUNA 8R-65R NOLLA | S5804B | Ylijännitesuojaus Schneider LB | E | KPL | 193.4 | KPL | 1 | 193.4
S | 2005542 | 6410020055425 | KYTKIN SELCAST | VAIHTO LAMP 2xPK16 HARM IP67 | S2005B | Pinta-as kytkimet Selcast LB | E | KPL | 193.5 | KPL | 1 | 193.5
S | 2006553 | 6438199002699 | PINTAKOTELO IMPRESSIVO | 3OS/IP20 54/80MM ANT | S2010B | Pinta-as kytkimet Impessivo LB | E | KPL | 193.5 | KPL | 1 | 193.5
S | 2318358 | 3389111000091 | SUOJAKEHYS HARMONY | ZBZ60 KOSKETINELEMENTILLE | S2302B | Erikoiskytkimet Schneider LB | E | KPL | 193.5 | KPL | 1 | 193.5
S | 2362984 | 3389110001051 | PAINIKEKOTELO HARMONY | KOTELO HARMAA 1 REIKÄ 30 MM | S2302B | Erikoiskytkimet Schneider LB | E | KPL | 193.5 | KPL | 1 | 193.5
S | 2802218 | 6410028022184 | ASENNUSTARVIKE TERMOTECH | ROT LÄMPÖTILA-ANTURI PT100 | S2601B | Liiketunn, säätimet LB | E | KPL | 193.5 | KPL | 1 | 193.5
S | 2704009 | 4046356309578 | TEHOLÄHDE PHOENIX | STEP-PS/1AC/12DC/3 | S2713B | Ohjaus säätö Phoenix LB | E | KPL | 193.5 | KPL | 1 | 193.5
S | 3402801 |  | KOTELOLÄMMITIN ALFA | FSHT250 KOJEISTOLÄMMITIN 250W | S34600 | Kaappitar Alfa Electric ELP P0 | E | KPL | 193.5 | KPL | 1 | 193.5
S | 3760163 |  | MOOTTORINSUOJAKATKAISIJA TESYS | GV2LE03 | S3706B | Moottorisuojak. Schneider LB | E | KPL | 193.5 | KPL | 1 | 193.5
S | 8266992 | 6417659037976 | VARAOSA HARVIA | OHJAUSKESKUSKEN KOSTEUSANTURI | S8211B | Lisätarvikkeet Harvia LB | E | KPL | 193.5 | KPL | 1 | 193.5
S | 2616147 | 3800235268322 | TERMOSTAATTI SHELLY | SHELLY BLU TRV, 2-PACK | S26520 | Shelly tuotteet X P0 | E | KPL | 193.6 | KPL | 1 | 193.6
S | 3470310 | 3245066018362 | MODUULIKOTELO PINTA PS PLEXO3 | PLEXO3 KOTELO 36M EI LIITTIMIÄ | S3416B | Kotelot Ensto LB | E | KPL | 193.6 | KPL | 1 | 193.6
S | 3782331 | 3389110361490 | KONTAKTORI TESYS | LC1D12EL 12A 3S 1S+1A 48V DC | S3710B | Kontaktorit D-sarja Schneid LB | E | KPL | 193.6 | KPL | 1 | 193.6
S | 3782485 | 3389110247701 | KONTAKTORI TESYS | LC1DT20BD 20A 4S 1S+1A 24V DC | S3710B | Kontaktorit D-sarja Schneid LB | E | KPL | 193.6 | KPL | 1 | 193.6
S | 4386520 | 8428879021001 | TEOLLISUUSVALAISIN SULJ DUNA | DHE 1.2 4000LM840DA PMMA 3X2.5 | S4308B | Teollisuusvalaisimet Zalux LB | E | KPL | 193.6 | KPL | 1 | 193.6
S | 2113647 |  | MERKKIVALOKALUSTE ENSTO JUNG | HOTELLIKESKIÖ LED KÄYTÄVÄ VAL | S2114B | Upot. merkkivalokal. ENSTO LB | E | KPL | 193.7 | KPL | 1 | 193.7
S | 2102973 | 3606480661112 | PEITELEVY RENOVA | 2-KEHYS LASI VAL | S2116B | Uppoas kytkimet RENOVA LB | E | KPL | 193.7 | KPL | 1 | 193.7
S | 2621604 | 3414972416467 | LIIKETUNNISTIN PLEXO | 069520LA | S2696B | Säätimet Legrand Plexo LB | E | KPL | 193.7 | KPL | 1 | 193.7
S | 2621605 | 3414972416443 | LIIKETUNNISTIN PLEXO | 069522LA | S2696B | Säätimet Legrand Plexo LB | E | KPL | 193.7 | KPL | 1 | 193.7
S | 4152162 | 4099854297045 | MEKAANINE LISÄTARVIKE LEDVANCE | LN INV INFILL 600 BK | S4102B | Sisävalaisimet Ledvance LB | E | KPL | 193.7 | KPL | 1 | 193.7
S | 1373128 |  | JOHDINSIDE PANDUIT | BT2S-M 4,7X203MM | S1350B | KIINNITYSTARV PANDUIT X LB | E | PAK | 193.8 | PAK | 1 | 193.8
S | 2710505 | 3800235268049 | OHJELMOITAVA RELE SHELLY | SHELLY PRO 4PM | S26520 | Shelly tuotteet X P0 | V | KPL | 193.8 | KPL | 1 | 193.8
S | 3254109 | 3606480443251 | VIKAVIRTASUOJAKYTKIN ACTI9 | IID 4P 63A 30mA A | S3218B | Vikavirtakytkimet Schneider LB | V | KPL | 193.8 | KPL | 1 | 193.8
S | 3653569 | 3606480022241 | KOMPAKTIKATKAISIJA COMPACT | LV434201 NSX JOHTO 1.3M | S3607B | Tehokytk -katkais Schneider LB | E | KPL | 193.8 | KPL | 1 | 193.8
S | 3706230 | 3471523113503 | KONTAKTORI ABB | AF12Z-30-10-20 | S3702B | Moottorilähtökomp ABB LB | E | KPL | 193.8 | KPL | 1 | 193.8
S | 3706232 | 3471523113527 | KONTAKTORI ABB | AF12Z-30-10-22 | S3702B | Moottorilähtökomp ABB LB | E | KPL | 193.8 | KPL | 1 | 193.8
S | 3706233 | 3471523113534 | KONTAKTORI ABB | AF12Z-30-10-23 | S3702B | Moottorilähtökomp ABB LB | E | KPL | 193.8 | KPL | 1 | 193.8
S | 3706234 | 3471523113602 | KONTAKTORI ABB | AF12Z-30-01-20 | S3702B | Moottorilähtökomp ABB LB | E | KPL | 193.8 | KPL | 1 | 193.8
S | 3706236 | 3471523113626 | KONTAKTORI ABB | AF12Z-30-01-22 | S3702B | Moottorilähtökomp ABB LB | E | KPL | 193.8 | KPL | 1 | 193.8
S | 3706237 | 3471523113633 | KONTAKTORI ABB | AF12Z-30-01-23 | S3702B | Moottorilähtökomp ABB LB | E | KPL | 193.8 | KPL | 1 | 193.8
S | 3707880 | 3471523154742 | KONTAKTORI ABB | AF16-30-01K-14 7.5KW 1A 18A | S3702B | Moottorilähtökomp ABB LB | E | KPL | 193.8 | KPL | 1 | 193.8
S | 3707884 | 3471523154643 | KONTAKTORI ABB | AF16-30-10K-14 7.5KW 1S 18A | S3702B | Moottorilähtökomp ABB LB | E | KPL | 193.8 | KPL | 1 | 193.8
S | 2113675 |  | Switch Ensto Intro | Key switch insert | S2114B | Upot. merkkivalokal. ENSTO LB | E | KPL | 193.9 | KPL | 1 | 193.9
S | 2600220 | 5703466253885 | TERMOSTAATTI DEVIREG | DEVIREG0 SOLO VALKOINEN | S26091 | Termostaatit Devi P1 | E | KPL | 193.9 | KPL | 1 | 193.9
S | 2600221 | 5703466253908 | TERMOSTAATTI DEVIREG | DEVIREG0 SOLO MUSTA | S26091 | Termostaatit Devi P1 | E | KPL | 193.9 | KPL | 1 | 193.9
S | 2618389 | 4015120510021 | LIIKETUNNISTIN COMPACT EXPRESS | MD-CE 360I/24 | S2648B | Liiketunn, säätimet Esylux LB | E | KPL | 193.9 | KPL | 1 | 193.9
S | 3210189 | 8012542748137 | YLIJÄNNITELAUKAISIJA S200 | S2C-OVP1 MAX AC275V | S3214B | Stotz tarvikkeet ABB LB | E | KPL | 193.9 | KPL | 1 | 193.9
S | 3210190 | 8012542952039 | YLIJÄNNITELAUKAISIJA S200 | S2C-OVP2 MAX AC290V | S3214B | Stotz tarvikkeet ABB LB | E | KPL | 193.9 | KPL | 1 | 193.9
S | 2820024 | 3595863949018 | TULO/LÄHTÖYKSIKKÖ MODICON | BIN,TULO 24VDC 4KAN PNP | S3903B | Automaatiotuott. Schneider LB | E | KPL | 193.9 | KPL | 1 | 193.9
S | 5045107 | 6410050451075 | PYLVÄS IIVARI MONONEN | 107, 7 M, LK 1, 130/160 | S50500 | Puupylväät Scanpole P0 | E | KPL | 193.9 | KPL | 1 | 193.9
S | 7101648 |  | SIREENI YODALARM | 24 VDC. 106DB | S7197B | Hälytinlaitteet StigWahlst LB | E | KPL | 193.9 | KPL | 1 | 193.9
S | 8100906 | 6410081009061 | TERMOSTAATTI ELEKTRONIN WARMOS | EW TERMOSTAATTI ECODESIGN | S8117B | Lämmityslaitteet Warmos LB | V | KPL | 193.9 | KPL | 1 | 193.9
S | 2712830 | 4013614534287 | AIKARELE PÄÄSTÖHIDASTETTU ABB | CT-AHC.22 | S2703B | Ohjaus säätö ABB LB | E | KPL | 194 | KPL | 1 | 194
S | 2712833 | 4013614534256 | AIKARELE VILKKU ABB | CT-TGC.22 | S2703B | Ohjaus säätö ABB LB | E | KPL | 194 | KPL | 1 | 194
S | 3210291 | 4013614431074 | JOHDONSUOJAKATKAISIJA S200MUC | 1-NAPAINEN K-KÄYRÄ 40A | S3202B | Johdonsuoja-automaatit ABB LB | E | KPL | 194 | KPL | 1 | 194
S | 3465209 | 4028177816435 | ASENNUSKOTELO FE KX | 1538000 RIVIL.KOT. 600X300X120 | S3415B | Kotelot Rittal LB | E | KPL | 194 | KPL | 1 | 194
S | 3637926 | 3250613152895 | VÄÄNNIN H3+ | P630 SUORA-ASENNUS KATK. | S3608B | Tehokytkimet UTU LB | E | KPL | 194 | KPL | 1 | 194
S | 4152024 | 4099854214882 | MEKAANINE LISÄTARVIKE LEDVANCE | LN INV INFILL 600 WT | S4102B | Sisävalaisimet Ledvance LB | E | KPL | 194 | KPL | 1 | 194
S | 6718763 | 8433059387150 | VIRTAMUUNTAJA KIINTEÄ CIRCUTOR | TDH8 D43 1250/5A 5VA LK0,2S | S6706B | Osoittavat mittarit Hager LB | E | KPL | 194 | KPL | 1 | 194
S | 7110106 | 4049787028513 | SIREENI WERMA 140.150.60 | 32-ÄÄNIHÄL. 110-240VAC PUN | S7198B | Hälytinlaitteet LAPP LB | V | KPL | 194 | KPL | 1 | 194
S | 7403215 | 4779027312828 | ETHERNET KYTKIN TELTONIKA | 5PORT GBIT INDUSTRIAL 4×POE+ | S7505A | Antennituotteet Finnsat LA | E | KPL | 194 | KPL | 1 | 194
S | 9541682 |  | LISÄTARVIKE GOODWE | GOODWE HK3000 SMART METER | S80550 | Goodwe-tuotteet P0 | V | KPL | 194 | KPL | 1 | 194
S | 0436749 | 7330778360864 | LÄMMITYSKAAPELI ITSER. ELSR-H+ | 60 W/M10°C,TOFF250°C, TON185°C | S81060 | Teollis lämpökaap Ebeco X P0 | E | M | 194 | M | 1 | 194
S | 0431038 | 5414506002683 | KATTOKIINNIKE RAYCHEM | GMK-RC FROSTOP BLA/GM-2X 50kpl | S8137B | Ulkoalueiden sulanap Rayc LB | E | PAK | 194 | KPL | 50 | 3.88
S | 1608110 | 4012591122036 | JAKORASIA ENYCASE | KF 3535 G 35mm2 HAR IP66/IP67 | S1607B | Pinta-asennusras Hensel LB | E | KPL | 194.1 | KPL | 1 | 194.1
S | 2613156 | 8595188129251 | TERMOSTAATTI ELKO EP | -20/+20 1.5K NTC 1-TASO | S2637B | Termostaatit UTU LB | E | KPL | 194.1 | KPL | 1 | 194.1
S | 3235103 | 3414970353689 | VIKAVIRTASUOJAKYTKIN TX3 | VVSK, 4-NAP. 63A, 300MA, A | S3205B | Johdonsuoja-autom Ensto LB | E | KPL | 194.1 | KPL | 1 | 194.1
S | 4824851 | 8711500211491 | MONIMETALLILAMPPU PHILIPS | CDM-TM 35W/930 PGJ5 | S4821B | Purkauslamput Philips LB | E | KPL | 194.1 | KPL | 1 | 194.1
S | 6616636 | 3606480481499 | ENERGIAMITTARI MID ACTI 9 | IEM3110 KWH-MITTARI 63A PULSSI | S6602B | KWH-Mittarit Schneider LB | V | KPL | 194.1 | KPL | 1 | 194.1
S | 1475657 | 4012002242551 | KANSI ELECTRAPLAN.AK | KANSI 2-PUOL. 800x250x40 FE | S1442B | Kanavat +osat Electroplan X LB | E | KPL | 194.2 | KPL | 1 | 194.2
S | 1475670 | 4012002242681 | KANSI ELECTRAPLAN.AK | KANSI 1-PUOL. 800x300x70 FE | S1442B | Kanavat +osat Electroplan X LB | E | KPL | 194.2 | KPL | 1 | 194.2
S | 1476709 | 4012740980579 | LATTIAKANAV. KANSI TEHALIT.BKG | BKG FE 200X1000MM UMPI ZN | S1442B | Kanavat +osat Electroplan X LB | E | M | 194.2 | M | 1 | 194.2
S | 2618334 | 4015120410017 | LÄSNÄOLOTUNNISTIN VALONM. STAN | PD 180I/R | S2648B | Liiketunn, säätimet Esylux LB | E | KPL | 194.2 | KPL | 1 | 194.2
S | 3442469 | 6418677184796 | ASENNUSKOTELO ABS ENSTO IS | OABP303018G 300x300x185mm | S3416B | Kotelot Ensto LB | E | KPL | 194.2 | KPL | 1 | 194.2
S | 3401087 | 6410034010878 | PIENENNYSLAIPPA OUNEVA | E-D | S3423B | Tarvikkeet Ouneva LB | E | KPL | 194.2 | KPL | 1 | 194.2
S | 3601739 | 6417019553498 | TURVAKYTKIN AURINKOSÄHKÖPV ABB | 2 PIIRIÄ 20A 1000VDC KOTELOITU | S3602B | Tehokytk -katkais ABB LB | V | KPL | 194.2 | KPL | 1 | 194.2
S | 3637557 | 3250613360474 | KOSKETUSSUOJA HAGER | HZ047 4N KYTK. HA462/HA464 | S3608B | Tehokytkimet UTU LB | E | KPL | 194.2 | KPL | 1 | 194.2
S | 4103553 | 6438389010947 | TYÖPISTEVALAISIN AMI | ALH122L550 LED 9W/830/840 DSO | S4104B | Sisävalaisimet Ensto LB | E | KPL | 194.2 | KPL | 1 | 194.2
S | 5260460 | 6410052604608 | KAAPELINSUOJAKOURU SALOMAA | JASU 60 | S5223B | Kaapelisuojaus Salomaa LB | V | KPL | 194.2 | KPL | 1 | 194.2
S | 8176391 |  | LATTIALÄMMITYSKAAP CABLEFLEX20 | 20W/M 36M 720W 4.5-9 M2 | S8112A | Lämmityslaitteet Ebeco X LA | E | KPL | 194.2 | KPL | 1 | 194.2
S | 1455415 | 7321679003301 | T-KAPPALE STAGO | 110/55 AL MUSTA | S1440B | Johtokanavat Wibe LB | E | KPL | 194.3 | KPL | 1 | 194.3
S | 2703529 | 4010312316269 | SYSÄYSRELE ELTAKO SARJA 71 | 4S 4A/250VAC 4-KANAVAA | S2744B | Ohjaus säätö Eltako LB | E | KPL | 194.3 | KPL | 1 | 194.3
S | 3888983 | 3389118309685 | OHJELMOINTITYÖKALU ALTIVAR | VW3A8120 SIMPLE LOADER ATV | S3805B | Taajuusm pehmokäyn Schneid LB | E | KPL | 194.3 | KPL | 1 | 194.3
S | 7123907 |  | LATAUSKORTTI | W010005 LATAUSMODUULI | S4203B | Turvavalaisimet Teknoware LB | E | KPL | 194.3 | KPL | 1 | 194.3
S | 7550200 | 5903953009425 | ANTENNIKAAPPI TELMOR | TELEASENNUSKAAPPI 300X420X90 | S7505A | Antennituotteet Finnsat LA | E | KPL | 194.3 | KPL | 1 | 194.3
S | 1433423 | 6438377110215 | KAAPELITIEN KANSI TIKASH. MEKA | SK-300 L=1550 XPG | S1427B | Kaapelitiet Meka LB | E | KPL | 194.4 | KPL | 1 | 194.4
S | 4124039 | 7330139271242 | KYLPYHUONEVALAISIN MIMAS LED | MIMAS LED 12W 840 IP44 O | S41060 | Sisävalaisimet Proton P0 | E | KPL | 194.4 | KPL | 1 | 194.4
S | 4261234 | 6413630300800 | KOHDEVALAISIN GLIDER | 2652LM/924 42W 3V KISKO 30° HO | S4240B | Sisävalaisimet Skilux/Lival LB | E | KPL | 194.4 | KPL | 1 | 194.4
S | 4261235 | 6413630300824 | KOHDEVALAISIN GLIDER | 2652LM/924 42W 3V KISKO 30° MU | S4240B | Sisävalaisimet Skilux/Lival LB | E | KPL | 194.4 | KPL | 1 | 194.4
S | 4261236 | 6413630300817 | KOHDEVALAISIN GLIDER | 2652LM/924 42W 3V KISKO 30° VA | S4240B | Sisävalaisimet Skilux/Lival LB | E | KPL | 194.4 | KPL | 1 | 194.4
S | 4261237 |  | KOHDEVALAISIN GLIDER | 3537LM/924 55W 3V KISKO 40° HO | S4240B | Sisävalaisimet Skilux/Lival LB | E | KPL | 194.4 | KPL | 1 | 194.4
S | 4261238 |  | KOHDEVALAISIN GLIDER | 3537LM/924 55W 3V KISKO 40° MU | S4240B | Sisävalaisimet Skilux/Lival LB | E | KPL | 194.4 | KPL | 1 | 194.4
S | 4261239 |  | KOHDEVALAISIN GLIDER | 3537LM/924 55W 3V KISKO 40° VA | S4240B | Sisävalaisimet Skilux/Lival LB | E | KPL | 194.4 | KPL | 1 | 194.4
S | 4261240 | 6413630300923 | KOHDEVALAISIN GLIDER | 2139LM/920 42W 3V KISKO 30° HO | S4240B | Sisävalaisimet Skilux/Lival LB | E | KPL | 194.4 | KPL | 1 | 194.4
S | 4261241 | 6413630300947 | KOHDEVALAISIN GLIDER | 2139LM/920 42W 3V KISKO 30° MU | S4240B | Sisävalaisimet Skilux/Lival LB | E | KPL | 194.4 | KPL | 1 | 194.4
S | 4261242 | 6413630300930 | KOHDEVALAISIN GLIDER | 2139LM/920 42W 3V KISKO 30° VA | S4240B | Sisävalaisimet Skilux/Lival LB | E | KPL | 194.4 | KPL | 1 | 194.4
S | 4261243 |  | KOHDEVALAISIN GLIDER | 2853LM/920 55W 3V KISKO 40° HO | S4240B | Sisävalaisimet Skilux/Lival LB | E | KPL | 194.4 | KPL | 1 | 194.4
S | 4261244 |  | KOHDEVALAISIN GLIDER | 2853LM/920 55W 3V KISKO 40° MU | S4240B | Sisävalaisimet Skilux/Lival LB | E | KPL | 194.4 | KPL | 1 | 194.4
S | 4261245 |  | KOHDEVALAISIN GLIDER | 2853LM/920 55W 3V KISKO 40° VA | S4240B | Sisävalaisimet Skilux/Lival LB | E | KPL | 194.4 | KPL | 1 | 194.4
S | 4351125 | 8718291840497 | TEOLLISUUSVALAISIN SULJ WT120C | G2 LED60S/840 PSU L1500 | S4303B | Teollisuusval Philips LB | E | KPL | 194.4 | KPL | 1 | 194.4
S | 8172621 | 7330778604722 | LÄMPÖKAAPELI ITSERAJOITT EBECO | RÄYSTÄIDENSULATUS 8m | S8133B | Ulkoal sulanapito Ebeco LB | V | KPL | 194.4 | KPL | 1 | 194.4
S | 0430932 | 5414506023190 | LÄMMITYSKAAPELI RAYCHEM | 8HTV2-CT | S8138B | Teollisuuden lämpökaap Rayc LB | E | M | 194.4 | M | 1 | 194.4
S | 0475918 |  | OHJAUSKAAPELI HELUKABEL | TOPFLEX-EMV-UV 4G50 24530 | S0466B | OHJAUSKAAPELIT-HF CABLEX X LB | E | M | 194.5 | M | 1 | 194.5
S | 1433493 | 6438377018436 | VALAISINKIINNIKE MEKA | LFB-3 HST | S1448A | Valaisinkiskot Meka X LA | E | KPL | 194.5 | KPL | 1 | 194.5
S | 2619406 | 8012542225317 | KELLOKYTKIN DIGITAALINEN ABB | 1-KANAVA, 1V, VIIKKO | S2604B | Liiketunn, säätimet ABB LB | E | KPL | 194.5 | KPL | 1 | 194.5
S | 3109918 |  | KAHVAVAROKEALUSTA ABB | 1-NAP. 250A. DIN 1. IP20 | S3102B | Kahvasulakkeet ABB LB | E | KPL | 194.5 | KPL | 1 | 194.5
S | 3465487 | 4028177958821 | JALUSTA RITTAL | VX-JALUSTA ETU/TAKA 1800X100 | S3415B | Kotelot Rittal LB | E | KPL | 194.5 | KPL | 1 | 194.5
S | 3655721 | 8015644561109 | KOSKETUSSUOJA ABB | PB100/T4-5-4P 100mm 4-N | S3602B | Tehokytk -katkais ABB LB | E | KPL | 194.5 | KPL | 1 | 194.5
S | 3655722 | 8015644561116 | KOSKETUSSUOJA ABB | PB200/T4-5-3P 200mm 3-N | S3602B | Tehokytk -katkais ABB LB | E | KPL | 194.5 | KPL | 1 | 194.5
S | 3720839 | 4011209712386 | MOOTTORINSUOJAKATKAISIJA | 3RV2011-0HA10 CL10 0.55-0.8A | S3707B | Moottorilähtökomp. Siemens LB | E | KPL | 194.5 | KPL | 1 | 194.5
S | 3720840 | 4011209712393 | MOOTTORINSUOJAKATKAISIJA | 3RV2011-0JA10 CL10 0.7-1A | S3707B | Moottorilähtökomp. Siemens LB | V | KPL | 194.5 | KPL | 1 | 194.5
S | 4289845 | 6435200211149 | PINTA-/RIPUSTUSVALAISIN AIRAM | EVAL 56W/830 VA | S4107B | Sisävalaisimet Airam LB | E | KPL | 194.5 | KPL | 1 | 194.5
S | 4289846 | 6435200211156 | PINTA-/RIPUSTUSVALAISIN AIRAM | EVAL 56W/840 VA | S4107B | Sisävalaisimet Airam LB | E | KPL | 194.5 | KPL | 1 | 194.5
S | 4281041 | 6438045012247 | TURVAVALAISIN TEKNOWARE | TWT1471W 24-230 V AC/DC LED | S4203B | Turvavalaisimet Teknoware LB | E | KPL | 194.5 | KPL | 1 | 194.5
S | 4281106 | 6438045007212 | TURVAVALAISIN TEKNOWARE | TWT5071W 24-230V AC/DC LED | S4203B | Turvavalaisimet Teknoware LB | E | KPL | 194.5 | KPL | 1 | 194.5
S | 6411799 | 7320896001145 | SAMMUTIN CGS | JAUHESAMMUTIN 12 KG AUTOMATIC | S64230 | Sammuttimet Housegard P0 | E | KPL | 194.5 | KPL | 1 | 194.5
S | 7036212 | 4011334354239 | TASAVIRTALÄHDE Q.1 | 230VAC/24VDC 250MA UPR VAL | S7001B | Teleasennustarvikkeet LB | E | KPL | 194.5 | KPL | 1 | 194.5
S | 7036218 |  | Mains adapter | 230VAC/24VDC 250mA UKR white | S7001B | Teleasennustarvikkeet LB | E | KPL | 194.5 | KPL | 1 | 194.5
S | 3470308 | 3245066018331 | MODUULIKOTELO PINTA PS PLEXO3 | PLEXO3 KOTELO 36M EI LIITTIMIÄ | S3416B | Kotelot Ensto LB | E | KPL | 194.6 | KPL | 1 | 194.6
S | 4220329 | 7021982122668 | UPPOASENNUSVALAISIN SG | SENSE 190 9W 3K DA MP VA | S4130B | Sisävalaisimet SG LB | E | KPL | 194.6 | KPL | 1 | 194.6
S | 4220605 |  | SEINÄVALAISIN SISÄ SG | PRELUDE 16W 27K IP44 PR VA | S4130B | Sisävalaisimet SG LB | E | KPL | 194.6 | KPL | 1 | 194.6
S | 4223936 |  | Downlight | SENSE 190 6W 4K DA IS VA | S4130B | Sisävalaisimet SG LB | E | KPL | 194.6 | KPL | 1 | 194.6
S | 7123868 |  | AKKU | TEA022 LYIJYAKKU 24AH/12V | S4203B | Turvavalaisimet Teknoware LB | E | KPL | 194.6 | KPL | 1 | 194.6
S | 6774298 |  | JÄNNITEMITTARI DIGITAALINEN | ENTES EVM-15-96 | S6733B | Mittarit Entes LB | E | KPL | 194.6 | KPL | 1 | 194.6
S | 1610003 |  | JAKORASIA E90 ENSTO VULCANO | FPT1815PP416.4 2.5-16F IP65E90 | S1601B | Pinta-asennusrasiat LB | V | KPL | 194.7 | KPL | 1 | 194.7
S | 1923345 | 4055143619257 | RASIALIITINPAKKAUS L-BOXX WAGO | MINI 2273-LAJITELMA | S1906B | Sisäjohtoliittimet Wago LB | E | KPL | 194.7 | KPL | 1 | 194.7
S | 3259844 | 8012542798606 | VIKAVIRTALOHKO DDA200 | 4-NAPAINEN 25A 300MA | S3215B | Vikavirtakytkimet ABB LB | E | KPL | 194.7 | KPL | 1 | 194.7
S | 3425121 | 6418074312334 | DIN-KISKOKEHYS NEO | DRS NEO 423215 | S3407B | Kotelot Fibox LB | E | KPL | 194.7 | KPL | 1 | 194.7
S | 3612780 |  | KUORMANKYTKIN VÄÄNTÖ TELERGON | S6-02503PS0 3X250A 1000V 12KA | S36220 | KYTKIMET TELERGON ELP P0 | V | KPL | 194.7 | KPL | 1 | 194.7
S | 3748057 | 3250612400287 | KONTAKTORI HAGER | ESC240S 2s 40A k.230V hur | S3703B | Moottorilähtökomp Hager LB | E | KPL | 194.7 | KPL | 1 | 194.7
S | 3782177 | 3389110353914 | KONTAKTORI TESYS | LC1D12FD 12A 3S 1S+1A 110V DC | S3710B | Kontaktorit D-sarja Schneid LB | E | KPL | 194.7 | KPL | 1 | 194.7
S | 4128224 | 7318307942316 | SEINÄVALAISIN ULKO KONSTSMIDE | MONZA 7942-310 IP54 6X1W ALU | S4113B | Sisävalaisimet Konstsmide LB | E | KPL | 194.7 | KPL | 1 | 194.7
S | 1441500 | 6438269328391 | ASENNUSKISKO SYSTEMAL PRESTO | NSB17 KATTOKISKO | S1413B | Valaisinkiskot hyllyt Syste LB | E | M | 194.8 | M | 1 | 194.8
S | 2339553 | 7320500312766 | KOTELO ABB | MEP4-0 | S2304B | Erikoiskytkimet ABB LB | V | KPL | 194.8 | KPL | 1 | 194.8
S | 3442656 | 6418677166266 | ASENNUSKOTELO PC ENSTO IS | PPCF306010B6 300x600mm | S3416B | Kotelot Ensto LB | E | KPL | 194.8 | KPL | 1 | 194.8
S | 3642290 | 8015644011017 | LIITINPAKKAUS ABB | KIT FC CUAL 1X2.5...185MM2 XT4 | S3602B | Tehokytk -katkais ABB LB | E | KPL | 194.8 | KPL | 1 | 194.8
S | 3720213 |  | SIEMENS MOOTTORISUOJAKYTKIN | 3RV1011-0GA10 0.45 - 0.6A | S3707B | Moottorilähtökomp. Siemens LB | E | KPL | 194.8 | KPL | 1 | 194.8
S | 6431216 |  | SAMMUTIN PRESTO 6 KG | PG6 55A 233B C JAUHE | S6451B | Sammuttimet Presto LB | E | KPL | 194.8 | KPL | 1 | 194.8
S | 1441652 | 6438269328988 | T-KAPPALE SYSTEMAL PRESTO | NT030 T-KAPPALE | S1413B | Valaisinkiskot hyllyt Syste LB | E | KPL | 194.9 | KPL | 1 | 194.9
S | 2720925 | 3606480377457 | AIKARELE VILKKU ACTI9 | IRTL | S2739B | Acti9 releet Schneider LB | E | KPL | 194.9 | KPL | 1 | 194.9
S | 3254024 | 3606480087998 | ALIJÄNNITELAUKAISIJA ACTI9 | IMN UNDERVOLTAGE RELEASE 230VA | S3217B | Acti9 tarvikkeet Schneider LB | E | KPL | 194.9 | KPL | 1 | 194.9
S | 3420395 | 6418074012548 | KAAPPI SEINÄASENNUS PC CAB | CAB PC 203018 T3B | S3407B | Kotelot Fibox LB | E | KPL | 194.9 | KPL | 1 | 194.9
S | 3424315 | 6418074011305 | ASENNUSKOTELO ABS FIBOX | CAB ABSQ 403017 G | S3407B | Kotelot Fibox LB | E | KPL | 194.9 | KPL | 1 | 194.9
S | 3426653 | 3250612778645 | LIITÄNTÄTARVIKE UNIVERS | FZ441B PYSTY 1-KENT. | S3408B | Kotelot Hager LB | E | KPL | 194.9 | KPL | 1 | 194.9
S | 3637938 | 3250613200930 | LUKITUSTARVIKE H3+ | LUKKO VÄÄNTIMELLE P630 | S3608B | Tehokytkimet UTU LB | E | KPL | 194.9 | KPL | 1 | 194.9
S | 6901190 | 6416198809211 | IMULETKU ALLAWAY | 10M 80921 | S8308B | Letkut siivousväl Allaway LB | V | KPL | 194.9 | KPL | 1 | 194.9
S | 2719050 | 3593150047898 | AIKARELE TYÖ-TAUKO CROUZET | BL1R, 12-240VAC/DC | S2750B | RELEET RELECOM OEM X LB | E | KPL | 195 | KPL | 1 | 195
S | 4522833 | 7021986300406 | VALONHEITIN FLOM | FLOM MAXI 50W 4K GR | S4526B | Ulkovalaisimet SG LB | E | KPL | 195 | KPL | 1 | 195
S | 4522841 | 7021986300246 | VALONHEITIN FLOM | FLOM MAXI 50W 3K GR | S4526B | Ulkovalaisimet SG LB | E | KPL | 195 | KPL | 1 | 195
S | 1608135 | 4012591122043 | JAKORASIA ENYCASE | KF 3535 B 35mm2 MUS IP66/IP67 | S1607B | Pinta-asennusras Hensel LB | E | KPL | 195.1 | KPL | 1 | 195.1
S | 1467763 | 7394333153759 | KULMAKAPPALE MP-BOLAGEN | MP-463S Säädet. Kulmak. 400S | S1401B | Kaapelitiet MP LB | E | KPL | 195.1 | KPL | 1 | 195.1
S | 2362949 | 3606489744953 | HÄTÄ-/SEIS PAINIKE HARMONY | ZB5AS84W2G PUN LED KV 120VAC | S2302B | Erikoiskytkimet Schneider LB | E | KPL | 195.1 | KPL | 1 | 195.1
S | 2712826 | 4013614534324 | AIKARELE MONITOIMI ABB | CT-MFC.21 | S2703B | Ohjaus säätö ABB LB | E | KPL | 195.1 | KPL | 1 | 195.1
S | 3641555 | 6417019252544 | KISKOPAKKAUS ABB | OTZC24 | S3602B | Tehokytk -katkais ABB LB | E | KPL | 195.1 | KPL | 1 | 195.1
S | 1444618 | 6410014446185 | ALASOTTOPUTKI PAJAP | PALP 50-3000A 3000mm ANODISOIT | S1419B | Pistorasiapylväät PAJAP LB | E | KPL | 195.2 | KPL | 1 | 195.2
S | 2363184 | 3666916051405 | RAJAKYTKIN OSISENSE | RKMETALLI 1NO1NC MOM.KOS. M12 | S2309B | Rajakytkimet Schneider LB | V | KPL | 195.2 | KPL | 1 | 195.2
S | 2721470 | 3389119405140 | VALVONTARELE JÄNNITE ZELIO | YLI+ALIJÄNN. 65..260V 1C/O | S2749B | Turvareleet Schneider LB | E | KPL | 195.2 | KPL | 1 | 195.2
S | 3706252 | 3471523113817 | KONTAKTORI ABB | AF16Z-30-10-21 | S3702B | Moottorilähtökomp ABB LB | V | KPL | 195.2 | KPL | 1 | 195.2
S | 4141518 | 06418391000105 | TURVAVALAISIN | N55/I ASKELVALAISIN | S42550 | Turvavalaisimet Neptolux P0 | E | KPL | 195.2 | KPL | 1 | 195.2
S | 4141519 | 06418391000112 | TURVAVALAISIN | N55/SC ASKELVALAISIN | S42550 | Turvavalaisimet Neptolux P0 | E | KPL | 195.2 | KPL | 1 | 195.2
S | 6785019 | 6410067850199 | VIRTAMUUNTAJA FRER | TAC033 Ø24 60/1 1VA LK0.5 | S6706B | Osoittavat mittarit Hager LB | E | KPL | 195.2 | KPL | 1 | 195.2
S | 6785020 | 6410067850205 | VIRTAMUUNTAJA FRER | TAC033 Ø24 80/1 2VA LK0.5 | S6706B | Osoittavat mittarit Hager LB | E | KPL | 195.2 | KPL | 1 | 195.2
S | 6785021 | 6410067850212 | VIRTAMUUNTAJA FRER | TAC033 Ø24 100/1 3VA LK0.5 | S6706B | Osoittavat mittarit Hager LB | E | KPL | 195.2 | KPL | 1 | 195.2
S | 7550259 | 8424450185056 | ANTENNI FINNSAT | UHF LTE700 SINGLEPACK | S7505A | Antennituotteet Finnsat LA | E | KPL | 195.2 | KPL | 1 | 195.2
S | 8745049 | 6430031123227 | AKKU LYIJY SULJETTU | CT12-100W 12V/28.6AH (C20) | S8709B | Akut CT-Leader LB | E | KPL | 195.2 | KPL | 1 | 195.2
S | 1911130 | 4044773556483 | MONINAPALIITIN EPIC | H-B 32 SGRL M40 ALAKOT. PINTA | S1910B | Moninapaliittimet LAPP LB | E | KPL | 195.3 | KPL | 1 | 195.3
S | 2307558 | 7320500521755 | AVAINVÄÄNNIN ABB | P9MSCD5A95 | S2304B | Erikoiskytkimet ABB LB | E | KPL | 195.3 | KPL | 1 | 195.3
S | 2707298 | 8595188188975 | VALVONTARELE VIRTA ELKO EP | PRI-34/8 24-240VU 1VK 16A TRMS | S2706B | Ohjaus säätö UTU LB | E | KPL | 195.3 | KPL | 1 | 195.3
S | 2707299 | 8595188182829 | VALVONTARELE VIRTA ELKO EP | PRI-34/2 24-240VU 1VK 16A TRMS | S2706B | Ohjaus säätö UTU LB | E | KPL | 195.3 | KPL | 1 | 195.3
S | 2707800 | 8595188188968 | VALVONTARELE VIRTA ELKO EP | PRI-34/1 24-240VU 1VK 16A TRMS | S2706B | Ohjaus säätö UTU LB | E | KPL | 195.3 | KPL | 1 | 195.3
S | 2707801 | 8595188182843 | VALVONTARELE VIRTA ELKO EP | PRI-34/16 24-240VU 1VK 16A TRM | S2706B | Ohjaus säätö UTU LB | E | KPL | 195.3 | KPL | 1 | 195.3
S | 2707802 | 8595188182836 | VALVONTARELE VIRTA ELKO EP | PRI-34-5 24-240VU 1VK 16A TRMS | S2706B | Ohjaus säätö UTU LB | E | KPL | 195.3 | KPL | 1 | 195.3
S | 2807081 | 4003468492079 | LÄHTÖYKSIKKÖ KNX THEBEN | PJ 1 RF KNX | S2810B | Kiinteistöautom Theben LB | E | KPL | 195.3 | KPL | 1 | 195.3
S | 3423830 | 6418074082701 | ASENNUSLEVY ARCA | MPX ARCA 7050 | S3407B | Kotelot Fibox LB | E | KPL | 195.3 | KPL | 1 | 195.3
S | 3447407 | 3606480184277 | KESKUKSEN LISÄTARV UNIVERSAL E | AS LEVYN SYVYYSSÄÄTÖ 250MM | S3418B | Kotelot Schneider LB | E | KPL | 195.3 | KPL | 1 | 195.3
S | 3633933 | 4015082594428 | ALIJÄNNITELAUKAISIJA NZM | NZM1-XU208-240AC | S3625B | Tehok. ja katk. Eaton LB | E | KPL | 195.3 | KPL | 1 | 195.3
S | 3633934 | 4015082594442 | ALIJÄNNITELAUKAISIJA NZM | NZM1-XU380-440AC | S3625B | Tehok. ja katk. Eaton LB | E | KPL | 195.3 | KPL | 1 | 195.3
S | 3633935 | 4015082594527 | ALIJÄNNITELAUKAISIJA NZM | NZM1-XU24DC | S3625B | Tehok. ja katk. Eaton LB | E | KPL | 195.3 | KPL | 1 | 195.3
S | 3634102 | 4015082716073 | ALIJÄNNITELAUKAISIJA NZM | NZM1-XUVL | S3625B | Tehok. ja katk. Eaton LB | E | KPL | 195.3 | KPL | 1 | 195.3
S | 1449530 | 6438377021658 | TIKASHYLLY MEKA | KS80-1000 L=6000 HDG | S1427B | Kaapelitiet Meka LB | E | M | 195.4 | M | 1 | 195.4
S | 4114040 | 6410041140407 | SAUNAVALAISIN KETONEN | RM RAITA MÄNTY E27/40W | S4126B | Sisävalaisimet Ketonen LB | V | KPL | 195.4 | KPL | 1 | 195.4
S | 4523402 | 7392971125800 | PINTA-AS.VALAISIN HIDE A LITE | MOON PUBL RND 16W 1050LM 3K AN | S4509B | Ulkovalaisimet Hide-a-Lite LB | V | KPL | 195.4 | KPL | 1 | 195.4
S | 4523405 | 7392971125817 | PINTA-AS.VALAISIN HIDE A LITE | MOON PUBL EYE 16W 550LM 3K ANT | S4509B | Ulkovalaisimet Hide-a-Lite LB | E | KPL | 195.4 | KPL | 1 | 195.4
S | 4528179 | 7392971141602 | VALONHEITIN SPOT IT | SPOT IT S MUSTA 3000K | S4509B | Ulkovalaisimet Hide-a-Lite LB | V | KPL | 195.4 | KPL | 1 | 195.4
S | 4528180 | 7392971141619 | VALONHEITIN SPOT IT | SPOT IT S MUSTA 4000K | S4509B | Ulkovalaisimet Hide-a-Lite LB | V | KPL | 195.4 | KPL | 1 | 195.4
S | 8169526 | 5703466202678 | SULANAPITOKAAPELI ITSERAJ DEVI | ICEGUARD-18 2m 36W 230V | S8121B | Sulanapitokaap DEVI LB | V | KPL | 195.4 | KPL | 1 | 195.4
S | 3748005 | 3250614435058 | MOOTTORINSUOJAKATKAISIJA HAGER | MM505N 0.63-1.0A | S3703B | Moottorilähtökomp Hager LB | E | KPL | 195.5 | KPL | 1 | 195.5
S | 4031495 | 4099854668654 | ELEKTR. LIITÄNTÄLAITE LEDVANCE | DR ZB P 30W 220-240V 0A7 NFC | S4005B | Valaisinkomp Ledvance LB | E | KPL | 195.5 | KPL | 1 | 195.5
S | 4299556 | 8596099089504 | UPPOASENNUSVALAISIN MODUS | ISRCC 27W 830 DALI 3300LM VA | S42520 | Sisävalaisimet Modus ELP P0 | E | KPL | 195.5 | KPL | 1 | 195.5
S | 4299557 | 8596099008789 | UPPOASENNUSVALAISIN MODUS | ISRCC 37W 830 DALI 4300LM VA | S42520 | Sisävalaisimet Modus ELP P0 | E | KPL | 195.5 | KPL | 1 | 195.5
S | 4299562 |  | UPPOASENNUSVALAISIN MODUS | ISRCC 27W 840 DALI 3300LM VA | S42520 | Sisävalaisimet Modus ELP P0 | E | KPL | 195.5 | KPL | 1 | 195.5
S | 4299563 | 8596099007294 | UPPOASENNUSVALAISIN MODUS | ISRCC 37W 840 DALI 4300LM VA | S42520 | Sisävalaisimet Modus ELP P0 | E | KPL | 195.5 | KPL | 1 | 195.5
S | 4339162 | 5056673217677 | TEOLLISUUSVALAISIN ROISKEV NVC | CORNELL 1500 53W9180LM 3/4K | S43120 | TEOLLISUUSVAL ROISKE NVC BB P0 | V | KPL | 195.5 | KPL | 1 | 195.5
S | 4820156 | 8719514448872 | YMPÄRISÄTEILEVÄ LAMPPU MAS LED | E27 727 3600LM 50W=23W IF | S4720B | LED-lamput Philips LB | E | KPL | 195.5 | KPL | 1 | 195.5
S | 4820157 | 8719514448896 | YMPÄRISÄTEILEVÄ LAMPPU MAS LED | E27 740 4000LM 50W=23W IF | S4720B | LED-lamput Philips LB | E | KPL | 195.5 | KPL | 1 | 195.5
S | 6710814 | 5703498701774 | VIRTAMUUNTAJA KIINTEÄ T-LINE | HF5. 1000/5 A CLASS 0.2S | S67370 | VIRTAMUUNTAJA EATON X P0 | E | KPL | 195.5 | KPL | 1 | 195.5
S | 7210825 | 4042673225089 | KYTKENTÄKAAPELI-CAT6 CORNING | FRNC IP67/65-RJ45 5M | S7242A | Tietoverkkotuott. muut LA | E | KPL | 195.5 | KPL | 1 | 195.5
S | 2613450 | 4011334375968 | RELEYKSIKKÖ S.1 | 2300W 3J UR | S2612B | Liiketunn, säätimet UTU LB | E | KPL | 195.6 | KPL | 1 | 195.6
S | 3210728 | 4016779530798 | JOHDONSUOJAKATKAISIJA S200 | S202-Z32 2-NAP Z32A | S3202B | Johdonsuoja-automaatit ABB LB | E | KPL | 195.6 | KPL | 1 | 195.6
S | 3212187 | 4016779078092 | JOHDONSUOJAKATKAISIJA S300P | 3-NAPAINEN B-KÄYRÄ 13A | S3202B | Johdonsuoja-automaatit ABB LB | E | KPL | 195.6 | KPL | 1 | 195.6
S | 3212193 | 4016779077958 | JOHDONSUOJAKATKAISIJA S300P | 3-NAPAINEN B-KÄYRÄ 25A | S3202B | Johdonsuoja-automaatit ABB LB | E | KPL | 195.6 | KPL | 1 | 195.6
S | 3214036 |  | Miniature Circuit Breaker | 2-pole Z-char. 32A | S3202B | Johdonsuoja-automaatit ABB LB | E | KPL | 195.6 | KPL | 1 | 195.6
S | 3637905 | 3250613197339 | LUKITUSLAITE H3+ | LUKKO VÄÄNTIMELLE P160/250 | S3608B | Tehokytkimet UTU LB | E | KPL | 195.6 | KPL | 1 | 195.6
S | 3602124 | 6417019335223 | VÄÄNNIN ABB | VÄÄNNIN. IP65. NEMA1.3R.12 | S3611B | Kytkinvarokkeet ABB LB | E | KPL | 195.6 | KPL | 1 | 195.6
S | 3611675 | 6410036116752 | NOKKAKYTKIN ASKEL KRAUS&NAIMER | CG8.A231.VE21 20A ASKELKYTKIN | S3616B | Nokkakytk Krauss&Naimer LB | E | KPL | 195.6 | KPL | 1 | 195.6
S | 3612117 | 6410036121176 | NOKKAKYTKIN KÄYNN.KRAUS&NAIMER | CA10.WAA174.E.F022 20A START-K | S3616B | Nokkakytk Krauss&Naimer LB | E | KPL | 195.6 | KPL | 1 | 195.6
S | 2820247 | 3595863920413 | LOGIIKKAMODUULI MODICON | LIITINKAAPELI, 20-JOHDINTA, 5M | S3903B | Automaatiotuott. Schneider LB | E | KPL | 195.6 | KPL | 1 | 195.6
S | 2721477 | 3389119405218 | VALVONTARELE VIRTA ZELIO | YLI-/ALIVIRTA 2..500MA 2C/O | S2749B | Turvareleet Schneider LB | E | KPL | 195.7 | KPL | 1 | 195.7
S | 2815350 | 4011395135747 | PAINIKE KNX IMPRESSIVO | 2 MV T U B VAL | S2802B | Kiinteistöautom KNX ABB LB | V | KPL | 195.7 | KPL | 1 | 195.7
S | 3210767 | 4016779549752 | JOHDONSUOJAKATKAISIJA S200M | S203M-B10NA 4-NAP B10A | S3202B | Johdonsuoja-automaatit ABB LB | E | KPL | 195.7 | KPL | 1 | 195.7
S | 3210768 | 4016779549776 | JOHDONSUOJAKATKAISIJA S200M | S203M-B16NA 4-NAP B16A | S3202B | Johdonsuoja-automaatit ABB LB | E | KPL | 195.7 | KPL | 1 | 195.7
S | 3210769 | 4016779549783 | JOHDONSUOJAKATKAISIJA S200M | S203M-B20NA 4-NAP B20A | S3202B | Johdonsuoja-automaatit ABB LB | E | KPL | 195.7 | KPL | 1 | 195.7
S | 3210809 | 4016779550390 | JOHDONSUOJAKATKAISIJA S200M | S203M-C3 3-NAP C3A | S3202B | Johdonsuoja-automaatit ABB LB | E | KPL | 195.7 | KPL | 1 | 195.7
S | 3210828 | 4016779550604 | JOHDONSUOJAKATKAISIJA S200M | S203M-C16NA 4-NAP C16A | S3202B | Johdonsuoja-automaatit ABB LB | E | KPL | 195.7 | KPL | 1 | 195.7
S | 3210829 | 4016779550611 | JOHDONSUOJAKATKAISIJA S200M | S203M-C20NA 4-NAP C20A | S3202B | Johdonsuoja-automaatit ABB LB | E | KPL | 195.7 | KPL | 1 | 195.7
S | 3607502 | 9005738976697 | KUORMANKYT. VÄÄNTÖ BENEDICT&JÄ | 4N 0-1 16A/1000VDC DIN | S3608B | Tehokytkimet UTU LB | E | KPL | 195.7 | KPL | 1 | 195.7
S | 1902201 | 3250613800239 | HAAROITUSLIITIN HAGER | KJ02A 1N 250A 1.5KVDC/1KVAC | S1901B | Sisäjohtoliitt Hager Berker LB | E | KPL | 195.8 | KPL | 1 | 195.8
S | 2610147 | 7020161301542 | AJASTIN ELKO RS NORDIC | AT/5M-8H 1S/10A IP20 UPR VAL | S2603B | Liiketunn, säätimet Elko LB | E | KPL | 195.8 | KPL | 1 | 195.8
S | 3447824 | 3606480520167 | RIVILIITINKOT.UNIVERSAL ENCLO. | FE 200X400X120 | S3418B | Kotelot Schneider LB | E | KPL | 195.8 | KPL | 1 | 195.8
S | 3660161 | 6417019140797 | LIITINPAKKAUS ABB | AL/CU 1200300MM2, SIS. 1KPL | S3602B | Tehokytk -katkais ABB LB | E | PAK | 195.8 | PAK | 1 | 195.8
S | 3605334 | 7394438051783 | TURVAKYTKIN VÄÄNNIN NORWESCO | ESWP2 463 4x63A 500V 30kW IP65 | S3606B | Tehokytk -katkais Norwesco LB | E | KPL | 195.8 | KPL | 1 | 195.8
S | 3748099 | 3250612401055 | KONTAKTORI HAGER | ESC240 2s 40A k.230VAC | S3703B | Moottorilähtökomp Hager LB | E | KPL | 195.8 | KPL | 1 | 195.8
S | 3782824 | 3389110492699 | KONTAKTORI TESYS | LC7K09004M7 20A 4S 220VAC | S3713B | Kontaktorit K-sarja Schneid LB | E | KPL | 195.8 | KPL | 1 | 195.8
S | 3707580 | 4013614518324 | MODUULIKONTAKTORI ESB | 4S, 40A, 24VAC/DC | S3723B | Moduulikontaktorit ABB LB | E | KPL | 195.8 | KPL | 1 | 195.8
S | 3707586 | 4013614518300 | MODUULIKONTAKTORI ESB | 3S, 40A, 24VAC/DC | S3723B | Moduulikontaktorit ABB LB | E | KPL | 195.8 | KPL | 1 | 195.8
S | 3707810 | 4013614518638 | MODUULIKONTAKTORI ABB | 4S, 40A, OFF-AUTO-ON, 24VAC/DC | S3723B | Moduulikontaktorit ABB LB | E | KPL | 195.8 | KPL | 1 | 195.8
S | 4009740 | 6438400002784 | MUUNTAJA LIMENTE | LED28060 MUUNTAJA 24V 0-60W | S4188B | Valoprofiilit Limente LB | V | KPL | 195.8 | KPL | 1 | 195.8
S | 4314365 | 5056673204462 | RUNKOVALAISIN NVC | TEMPE PRO 68W 11234LM 840 | S43200 | RUNKOVALAISIMET NVC BB P0 | V | KPL | 195.8 | KPL | 1 | 195.8
S | 4314097 |  | TEOLLISUUSVALAISIN INDY66 | IP66 55W 840 8000LM PC DALI | S4353B | Teollisuusvalaisimet A-C CN PO | E | KPL | 195.8 | KPL | 1 | 195.8
S | 7263533 | 6430079301557 | HÄNTÄKAAPELI NAFICON | LCA/- TRX 1(4) SMT BB 175M | S7203B | Kuitutuotteet Naficon X LB | V | KPL | 195.8 | KPL | 1 | 195.8
S | 2803924 | 3250617153379 | PAINIKE KNX Q.1 | 2-PAIN. MI/RGB-MV ANT. | S2804B | Kiinteistöautom UTU LB | E | KPL | 195.9 | KPL | 1 | 195.9
S | 2803930 | 3250617153522 | PAINIKE KNX R.1 | 2-PAIN. MI/RGB-MV MUS | S2804B | Kiinteistöautom UTU LB | E | KPL | 195.9 | KPL | 1 | 195.9
S | 3642594 | 6417019931951 | VAIHTOKYTKIN OT PLUS | 3-NAP. I-O-II 16A 690V AC-22A | S3602B | Tehokytk -katkais ABB LB | E | KPL | 195.9 | KPL | 1 | 195.9
S | 4278541 | 5410288305127 | ALASVALO INSAVER | 200 IP54 20W 2350LM 830 UGR19 | S4112B | Sisävalaisimet Sylvania LB | E | KPL | 195.9 | KPL | 1 | 195.9
S | 4278543 | 5410288305134 | ALASVALO INSAVER | 200 IP54 20W 2500LM 840 UGR19 | S4112B | Sisävalaisimet Sylvania LB | E | KPL | 195.9 | KPL | 1 | 195.9
S | 4279619 | 5410288045207 | KOHDEVALAISIN PIXO | ZOOM 2100LM 927-940 MULTIP. WH | S4112B | Sisävalaisimet Sylvania LB | E | KPL | 195.9 | KPL | 1 | 195.9
S | 4279621 | 5410288045214 | KOHDEVALAISIN PIXO | ZOOM 2100LM 927-940 MULTIP. BL | S4112B | Sisävalaisimet Sylvania LB | E | KPL | 195.9 | KPL | 1 | 195.9
S | 5243482 | 4046719067176 | VAIPANPAIKKAUSSAR 3M HDCW | HDCW 140-40mm /1000mm | S5208B | Kaapelin suoj+liitos 3M LB | E | KPL | 195.9 | KPL | 1 | 195.9
S | 7550281 | 8424450179291 | ANTENNI TELEVES | 4G/LTE 7DBI, 7,5M JOHTO + SMAU | S7505A | Antennituotteet Finnsat LA | E | KPL | 195.9 | KPL | 1 | 195.9
S | 1415995 | 4012197408077 | KAAPELITIEN KANSI KTS | RTD 400 FS | S1404B | Kaapelitiet OBO LB | E | KPL | 196 | KPL | 1 | 196
S | 4143891 | 7392971148236 | ALASVALO ECHO | 215 IP44 1870LM 20W WH DIM | S4212A | Sisävalaisimet Hide-a-lite LA | V | KPL | 196 | KPL | 1 | 196
S | 4820166 | 8719514449091 | YMPÄRISÄTEILEVÄ LAMPPU MAS LED | E27 727 5400LM 70W=34W EM/230V | S4720B | LED-lamput Philips LB | E | KPL | 196 | KPL | 1 | 196
S | 4820167 | 8719514449114 | YMPÄRISÄTEILEVÄ LAMPPU MAS LED | E27 740 6000LM 70W=34W EM/230V | S4720B | LED-lamput Philips LB | E | KPL | 196 | KPL | 1 | 196
S | 1476036 |  | PYSTYKULMA ELECTRAPLAN.UK | UKK19028 UK190x28 90 1VS. FE | S1442B | Kanavat +osat Electroplan X LB | E | KPL | 196.1 | KPL | 1 | 196.1
S | 2818945 | 6955891815407 | PEITELEVY ABB WELCOME | K 2 1/2 IK07 IP54 ALU AUDIO | S2807B | Ovipuhelimet ABB LB | E | KPL | 196.1 | KPL | 1 | 196.1
S | 3748105 | 3250612401253 | KONTAKTORI HAGER | ESC340 3s 40A k.230VAC | S3703B | Moottorilähtökomp Hager LB | E | KPL | 196.1 | KPL | 1 | 196.1
S | 3782513 | 3389110248326 | KONTAKTORI TESYS | LC1DT25BL 25A 4S 1S+1A 24V DC | S3710B | Kontaktorit D-sarja Schneid LB | E | KPL | 196.1 | KPL | 1 | 196.1
S | 6785373 | 6410067853732 | VIRTAMUUNTAJA FRER | TAC040 40x10 800/1 3VA LK0.2S | S6706B | Osoittavat mittarit Hager LB | E | KPL | 196.1 | KPL | 1 | 196.1
S | 2816108 |  | LÄSNÄOLOTUNNISTIN KNX SE | KNX PIR MINI UPPOAS. VAL | S2803B | Kiint.autom KNX SCHNEIDER LB | E | KPL | 196.2 | KPL | 1 | 196.2
S | 3259220 | 3606480438813 | JOHDONSUOJAKATKAISIJA ACTI9 | IC60H 4P C20A 10kA | S3203B | Johdonsuoja-autom Schneider LB | E | KPL | 196.2 | KPL | 1 | 196.2
S | 3262825 | 3606480438820 | JOHDONSUOJAKATKAISIJA ACTI9 | IC60H 4P C25A 10kA | S3203B | Johdonsuoja-autom Schneider LB | E | KPL | 196.2 | KPL | 1 | 196.2
S | 3260736 | 3250611342502 | VIKAVIRTALOHKO HAGER | BD225N 30mA A/2x25A | S3206B | Johdonsuoja-autom HAGER LB | E | KPL | 196.2 | KPL | 1 | 196.2
S | 3633920 | 4015080509745 | LUKITUSLAITE EATON | SVA-T3 | S3625B | Tehok. ja katk. Eaton LB | E | KPL | 196.2 | KPL | 1 | 196.2
S | 4251903 | 8718699798925 | TURVAVALAISIN PHILIPS | 273LM, 3H AKKU, ITSETESTAUS | S4241B | Sisävalaisimet Nylund LB | E | KPL | 196.2 | KPL | 1 | 196.2
S | 4251912 | 8718699799045 | OPASTEVALAISIN PHILIPS | 23LM, 3H AKKU, ITSETESTAUS | S4241B | Sisävalaisimet Nylund LB | E | KPL | 196.2 | KPL | 1 | 196.2
S | 6404215 | 6410064042153 | VETOJOUSI SUPERSNAKE | 82415 15m MUSTA | S6404B | Vetojouset LB | E | KPL | 196.2 | KPL | 1 | 196.2
S | 1908002 | 3472599997851 | MAADOITUSLIITIN TE/ABB ENTRELE | 26MM, JOHTO:95MM2, VIHR/KELT. | S1924B | RIVILIITIN Entrelec FinnE X LB | E | KPL | 196.3 | KPL | 1 | 196.3
S | 2307564 | 7320500521823 | AVAINVÄÄNNIN ABB | P9MSCZ1C95 | S2304B | Erikoiskytkimet ABB LB | E | KPL | 196.3 | KPL | 1 | 196.3
S | 2307565 | 7320500521830 | AVAINVÄÄNNIN ABB | P9MSCZ1N95 | S2304B | Erikoiskytkimet ABB LB | E | KPL | 196.3 | KPL | 1 | 196.3
S | 2307567 | 7320500521854 | AVAINVÄÄNNIN ABB | P9MSCZ5C95 | S2304B | Erikoiskytkimet ABB LB | E | KPL | 196.3 | KPL | 1 | 196.3
S | 2307568 | 7320500521861 | AVAINVÄÄNNIN ABB | P9MSCZ5H95 | S2304B | Erikoiskytkimet ABB LB | E | KPL | 196.3 | KPL | 1 | 196.3
S | 3783251 | 3606487538509 | KONTAKTORI TESYS | 09A 3P 24-60V AC/DC SNAP-IN | S3710B | Kontaktorit D-sarja Schneid LB | E | KPL | 196.3 | KPL | 1 | 196.3
S | 3783257 | 3606487538561 | KONTAKTORI TESYS | 09A 3P 48-130V AC/DC SNAP-IN | S3710B | Kontaktorit D-sarja Schneid LB | E | KPL | 196.3 | KPL | 1 | 196.3
S | 3783271 | 3606487538707 | KONTAKTORI TESYS | 09A 3P 100-250V AC/DC SNAP-IN | S3710B | Kontaktorit D-sarja Schneid LB | E | KPL | 196.3 | KPL | 1 | 196.3
S | 3783340 | 3606487539438 | KONTAKTORI TESYS | 18A 3P 24V DC SNAP-IN | S3710B | Kontaktorit D-sarja Schneid LB | E | KPL | 196.3 | KPL | 1 | 196.3
S | 3783353 | 3606487539568 | KONTAKTORI TESYS | CTR-DEKAANI 18A 3P 110V DC SNA | S3710B | Kontaktorit D-sarja Schneid LB | E | KPL | 196.3 | KPL | 1 | 196.3
S | 3783366 | 3606487539698 | KONTAKTORI TESYS | 18A 3P 220V L, DC SNAP-IN | S3710B | Kontaktorit D-sarja Schneid LB | E | KPL | 196.3 | KPL | 1 | 196.3
S | 3783383 | 3606487539889 | KONTAKTORI TESYS | 25A 3P 24V AC SNAP-IN | S3710B | Kontaktorit D-sarja Schneid LB | E | KPL | 196.3 | KPL | 1 | 196.3
S | 4130774 | 7021981114374 | SEINÄVALAISIN SISÄ SG | VIEW 4K 2PR VA | S4130B | Sisävalaisimet SG LB | V | KPL | 196.3 | KPL | 1 | 196.3
S | 4223909 | 7021983123619 | RIPUSTUSVALAISIN SG | BELL MINI MUSTA/VALKOINEN | S4130B | Sisävalaisimet SG LB | E | KPL | 196.3 | KPL | 1 | 196.3
S | 4225499 | 7021989122425 | ALASVALO SG | JUNISTAR TW LEDDIM 27-65K VA | S4130B | Sisävalaisimet SG LB | E | KPL | 196.3 | KPL | 1 | 196.3
S | 4241819 | 7021989122432 | ALASVALO SG | JUNISTAR TW LEDDIM 2-4K VA | S4130B | Sisävalaisimet SG LB | E | KPL | 196.3 | KPL | 1 | 196.3
S | 4241820 | 7021989122449 | ALASVALO SG | JUNISTAR TW LEDDIM 27-65K MU | S4130B | Sisävalaisimet SG LB | E | KPL | 196.3 | KPL | 1 | 196.3
S | 4241821 | 7021989122456 | ALASVALO SG | JUNISTAR TW LEDDIM 2-4K MU | S4130B | Sisävalaisimet SG LB | E | KPL | 196.3 | KPL | 1 | 196.3
S | 4241884 | 7021981114343 | SEINÄVALAISIN SISÄ | VIEW 16W 3K PR IP44 VA | S4130B | Sisävalaisimet SG LB | E | KPL | 196.3 | KPL | 1 | 196.3
S | 4246262 | 7021983206404 | KOHDEVALAISIN SG | ZIP TUBE PENDANT MINI WH 2700K | S4130B | Sisävalaisimet SG LB | E | KPL | 196.3 | KPL | 1 | 196.3
S | 4246263 | 7021983206411 | KOHDEVALAISIN SG | ZIP TUBE PENDANT MINI WH 3000K | S4130B | Sisävalaisimet SG LB | E | KPL | 196.3 | KPL | 1 | 196.3
S | 4246265 | 7021983206442 | KOHDEVALAISIN SG | ZIP TUBE PENDANT MINI BL 2700K | S4130B | Sisävalaisimet SG LB | E | KPL | 196.3 | KPL | 1 | 196.3
S | 4246266 | 7021983206459 | KOHDEVALAISIN SG | ZIP TUBE PENDANT MINI BL 3000K | S4130B | Sisävalaisimet SG LB | E | KPL | 196.3 | KPL | 1 | 196.3
S | 5048027 | 6418677419485 | KANNATUSPIDIN ENSTO UN | SO241.1 Ø6-18mm KOUKKUUN ASENN | S5002B | Linjatarvikkeet Ensto LB | V | KPL | 196.3 | KPL | 1 | 196.3
S | 6406468 | 6410064064681 | TUURNA ELPRESS | P36/40 | S6403B | Työ turva tunnusväl Elpress LB | E | KPL | 196.3 | KPL | 1 | 196.3
S | 0602231 | 6410006022311 | KUPARIVOIMAKAAPELI-FR REKA | FRHF-EMC 4x70/35 F4B K500 | S0418B | Asennuskaapelit FRHF Reka LB | E | M | 196.4 | M | 1 | 196.4
S | 3214089 |  | Residual Current Device ABB | 4-pole 40A 30mA 110V | S3215B | Vikavirtakytkimet ABB LB | E | KPL | 196.4 | KPL | 1 | 196.4
S | 3259456 | 8012542783800 | VIKAVIRTASUOJAKYTKIN F200 | F204A-40/0.3 4-NAP 40A/300mA | S3215B | Vikavirtakytkimet ABB LB | E | KPL | 196.4 | KPL | 1 | 196.4
S | 3435378 | 6418074058492 | ASENNUSKOTELO PC FIBOX | PC 163610 | S3407B | Kotelot Fibox LB | E | KPL | 196.4 | KPL | 1 | 196.4
S | 5220256 | 6418677445699 | SEKAJATKOS ENSTO | SJA3 APAKM 95-240/Cu 185 | S5202B | Kaapelin suoj+liitos Ensto LB | V | KPL | 196.4 | KPL | 1 | 196.4
S | 1927493 | 4045454006396 | HAAROITUSRASIA WAGO | 895-1652 HAAROITUSRASIA | S0446B | Lattakaapelijärjestelm Wago LB | V | KPL | 196.5 | KPL | 1 | 196.5
S | 1455683 | 7321678035716 | ASENNUSKISKO MITA | SC53-40 6M PC1 GRP | S1446B | Kaapelitiet Wibe/Mita LB | E | KPL | 196.5 | KPL | 1 | 196.5
S | 3442768 | 6418677186776 | ASENNUSLEVY CASEMET | EOV3 330x790x2.5mm | S3426B | Kotelot Casemet LB | E | KPL | 196.5 | KPL | 1 | 196.5
S | 3607206 | 4024537871359 | NOKKAKYTKIN VAIHTO SÄLZER | P220 1-0-2 5N 20A DIN | S3608B | Tehokytkimet UTU LB | E | KPL | 196.5 | KPL | 1 | 196.5
S | 3637332 | 3250613346362 | ALIJÄNNITELAUKAISIJA H3 | HXA011H P160-P630 24VDC | S3608B | Tehokytkimet UTU LB | E | KPL | 196.5 | KPL | 1 | 196.5
S | 3637333 | 3250613346386 | ALIJÄNNITELAUKAISIJA H3 | HXA013H P160-P630 100-120VAC | S3608B | Tehokytkimet UTU LB | E | KPL | 196.5 | KPL | 1 | 196.5
S | 3637334 | 3250613346393 | ALIJÄNNITELAUKAISIJA H3 | HXA014H P160-P630 200-240VAC | S3608B | Tehokytkimet UTU LB | E | KPL | 196.5 | KPL | 1 | 196.5
S | 3637335 | 3250613346409 | ALIJÄNNITELAUKAISIJA H3 | HXA015H P160-P630 380-450VAC | S3608B | Tehokytkimet UTU LB | E | KPL | 196.5 | KPL | 1 | 196.5
S | 4148905 | 06438045029979 | TURVAVAL ZONESPOT II LOWBAY | Y9271WT 24-230V IP43 YP | S4203A | Turvavalaisimet Teknoware LA | E | KPL | 196.5 | KPL | 1 | 196.5
S | 1966408 | 3472591900095 | RIVILIITIN TE/ABB ENTRELEC | TEHO, LEV:55MM, JOHTO:185MM2 | S1924B | RIVILIITIN Entrelec FinnE X LB | E | KPL | 196.6 | KPL | 1 | 196.6
S | 2613494 | 4011334373902 | LIIKETUNNISTIN R.1 | 180D 1.1M IP20 USE VAL | S2612B | Liiketunn, säätimet UTU LB | E | KPL | 196.6 | KPL | 1 | 196.6
S | 2613495 | 4011334373926 | LIIKETUNNISTIN R.1 | 180D 1.1M IP20 USE MUS | S2612B | Liiketunn, säätimet UTU LB | E | KPL | 196.6 | KPL | 1 | 196.6
S | 2613500 | 4011334374213 | LIIKETUNNISTIN R.1 | 180D 2.2M IP20 USE VAL | S2612B | Liiketunn, säätimet UTU LB | E | KPL | 196.6 | KPL | 1 | 196.6
S | 2613501 | 4011334374220 | LIIKETUNNISTIN R.1 | 180D 2.2M IP20 USE MUS | S2612B | Liiketunn, säätimet UTU LB | E | KPL | 196.6 | KPL | 1 | 196.6
S | 2712886 | 4013614561092 | TEHOLÄHDE ABB | CP-S.1 24/3.0,LÄHTÖ:24VDC/3A | S2703B | Ohjaus säätö ABB LB | E | KPL | 196.6 | KPL | 1 | 196.6
S | 3465140 | 4028177813410 | KAAPPI SEINÄASENNUS FE AX | 1038000 380X600X210 | S3415A | Kotelot Rittal LA | V | KPL | 196.6 | KPL | 1 | 196.6
S | 3617225 |  | PÄÄKYTKIN | HLT80/3ZM/Z33SW/Z62 | S3618B | Nokkakytkimet Hedtec LB | E | KPL | 196.6 | KPL | 1 | 196.6
S | 3760058 | 3606480987663 | KONTAKTORI TESYS | LC1D12BNE 12A 3S 1S+1A 24-60V | S3710B | Kontaktorit D-sarja Schneid LB | E | KPL | 196.6 | KPL | 1 | 196.6
S | 3760059 | 3606480987687 | KONTAKTORI TESYS | LC1D12KUE 12A 3S 1S1A 100-250V | S3710B | Kontaktorit D-sarja Schneid LB | E | KPL | 196.6 | KPL | 1 | 196.6
S | 7143335 | 3606481179890 | TURVAVAL.TARV. EXIWAY SMARTLED | OPASTE RIPUSTUSKANNATIN | S42300 | Turvavalaisimet Schneider P0 | E | KPL | 196.6 | KPL | 1 | 196.6
S | 4299704 | 8596099001858 | PINTA-/RIPUSTUSVALAISIN MODUS | EVAL 39W 840 DALI 3500LM VA | S4252A | Sisävalaisimet Modus ELP LA | E | KPL | 196.6 | KPL | 1 | 196.6
S | 4299708 |  | PINTA-/RIPUSTUSVALAISIN MODUS | EVAL 39W 830 DALI 3500LM VA | S4252A | Sisävalaisimet Modus ELP LA | E | KPL | 196.6 | KPL | 1 | 196.6
S | 4299720 | 8596099020866 | PINTA-/RIPUSTUSVALAISIN MODUS | EVAL 39W 840 DALI 3500LM VA | S4252A | Sisävalaisimet Modus ELP LA | E | KPL | 196.6 | KPL | 1 | 196.6
S | 4299724 |  | PINTA-/RIPUSTUSVALAISIN MODUS | EVAL 39W 830 DALI 3500LM VA | S4252A | Sisävalaisimet Modus ELP LA | E | KPL | 196.6 | KPL | 1 | 196.6
S | 4365260 | 8596099040291 | TEOLLISUUSVALAISIN SULJ MODUS | PH IP65 20W 840 2600LM PMMA HA | S4350A | Teollisuusval Modus ELP LA | E | KPL | 196.6 | KPL | 1 | 196.6
S | 4365263 | 8596099040307 | TEOLLISUUSVALAISIN SULJ MODUS | PH IP65 20W 840 2600LM PCO HA | S4350A | Teollisuusval Modus ELP LA | E | KPL | 196.6 | KPL | 1 | 196.6
S | 7241504 | 7333089019674 | SOKKELI EUROLAN | SOKKELI 600X600MM | S7223A | Tietoverkkojakamot Eurolan LA | V | KPL | 196.6 | KPL | 1 | 196.6
S | 8176560 | 7330778605798 | LÄMPÖKAAPELIMATTO EBECO | THERMOFLEX 120 150W 1.25m2 | S8112B | Lämmityslaitteet Ebeco LB | V | KPL | 196.6 | KPL | 1 | 196.6
S | 8103192 | 5703435010471 | KIINNIKE DEVITEMP | 15. 21kW PUHALTIMILLE | S8120B | Lämmitystarvikkeet DEVI LB | E | KPL | 196.6 | KPL | 1 | 196.6
S | 8168430 | 6410081684305 | SULANAPITOKAAPELI PLUG N HEAT | 10 M 100 W 230V ITSERAJ | S8130A | Putkien sulanapito Ensto LA | V | KPL | 196.6 | KPL | 1 | 196.6
S | 2302712 | 4015081679232 | MERKKIVALOELEMENTTI SL7 | SL7-BL24-Y | S2319B | Merkkivalot Eaton LB | E | KPL | 196.7 | KPL | 1 | 196.7
S | 2302713 | 4015081679249 | MERKKIVALOELEMENTTI SL7 | SL7-BL24-A | S2319B | Merkkivalot Eaton LB | E | KPL | 196.7 | KPL | 1 | 196.7
S | 2302763 | 4015081677702 | MERKKIVALOELEMENTTI SL7 | SL7-BL24-B | S2319B | Merkkivalot Eaton LB | E | KPL | 196.7 | KPL | 1 | 196.7
S | 2302764 | 4015081679539 | MERKKIVALOELEMENTTI SL7 | SL7-BL24-G | S2319B | Merkkivalot Eaton LB | E | KPL | 196.7 | KPL | 1 | 196.7
S | 2302765 | 4015081677719 | MERKKIVALOELEMENTTI SL7 | SL7-BL24-R | S2319B | Merkkivalot Eaton LB | E | KPL | 196.7 | KPL | 1 | 196.7
S | 2302766 | 4015081677726 | MERKKIVALOELEMENTTI SL7 | SL7-BL24-W | S2319B | Merkkivalot Eaton LB | E | KPL | 196.7 | KPL | 1 | 196.7
S | 2602164 | 5030797995048 | ASENNUSKEHYS | SBB-P | S2630B | Ohjausjärj. kompon. Helvar LB | E | KPL | 196.7 | KPL | 1 | 196.7
S | 2609338 | 9006210745930 | OHJAUSYKSIKKÖ TRIDONIC | BASICDIM WIRELESS SR | S26570 | Ohj. ja säätö Flingenberg X P0 | E | KPL | 196.7 | KPL | 1 | 196.7
S | 2712205 | 4016779851473 | AIKARELE PÄÄSTÖHIDASTETTU ABB | CT-AHS.22S, RUUVILIITÄNTÄ | S2703B | Ohjaus säätö ABB LB | E | KPL | 196.7 | KPL | 1 | 196.7
S | 77306702 | 7332552015199 | VENTTIILITARVIKE VP228/VP229 | 2XDN50 G2.1/2"-60.3HITS.LIIT. | S2813B | Toimilaitteet Schneider PIE LB | E | KPL | 196.7 | KPL | 1 | 196.7
S | 77307189 | 7332552014369 | VENTTIILI SCHNEIDER VP228 | PIBCV,DN20,900 L/H | S2813B | Toimilaitteet Schneider PIE LB | E | KPL | 196.7 | KPL | 1 | 196.7
S | 77307201 | 7332552014451 | VENTTIILI SCHNEIDER VP228 | PIBCV,DN15,450 L/H,M-YHT | S2813B | Toimilaitteet Schneider PIE LB | E | KPL | 196.7 | KPL | 1 | 196.7
S | 3254128 | 3606480442735 | VIKAVIRTASUOJAKYTKIN ACTI9 | IID 4P 40A 30mA ASI | S3218B | Vikavirtakytkimet Schneider LB | E | KPL | 196.7 | KPL | 1 | 196.7
S | 3404542 | 4028177024489 | SADELIPPA RITTAL | 2471000 391x180 RST | S3415B | Kotelot Rittal LB | E | KPL | 196.7 | KPL | 1 | 196.7
S | 4161269 | 4099854640520 | PINTA-ASENNUSVALAISIN LEDVANCE | SF DISC 300 21W CCT DALI IP54 | S4102B | Sisävalaisimet Ledvance LB | E | KPL | 196.7 | KPL | 1 | 196.7
S | 6718759 | 8433059387167 | VIRTAMUUNTAJA KIINTEÄ CIRCUTOR | TDH8 D43 1500/5A 5VA LK0,2S | S6706B | Osoittavat mittarit Hager LB | E | KPL | 196.7 | KPL | 1 | 196.7
S | 7209902 | 191516288379 | PANEELI-KUITU COMMSCOPE | AGL-1U-DRW-SL PANEELIRUNKO | S7200B | Valokuitutuott. ja tarv. LB | V | KPL | 196.7 | KPL | 1 | 196.7
S | 8411082 | 3389110585803 | SUOJAJÄNNITEMUUNTAJA MODICON | 230/400 / 24V 100VA | S8402B | UPS- järjestelmät Schneider LB | E | KPL | 196.7 | KPL | 1 | 196.7
S | 8470999 | 5703451014484 | SUOJAEROTUSMUUNTAJA NORATEL | SUL120B-460230 400VA | S8405B | Muuntajat Noratel LB | E | KPL | 196.7 | KPL | 1 | 196.7
S | 1904120 | 4046356932172 | MONINAPALIITIN PHOENIX | QPD T 4PE6,0 3X12-20 BK | S1912B | Riviliittim Phoenix Contact LB | E | KPL | 196.8 | KPL | 1 | 196.8
S | 2319529 | 3389110648645 | AVAINVÄÄNNIN HARMONY | ZA2BG6 2-AS. | S2302B | Erikoiskytkimet Schneider LB | E | KPL | 196.8 | KPL | 1 | 196.8
S | 2610098 | 7020160701503 | VALONSÄÄDIN ELKO RS16 | LED 5-100W RCL UPR VAL | S26030 | Liiketunn, säätimet Elko P0 | V | KPL | 196.8 | KPL | 1 | 196.8
S | 3243636 | 4015081641079 | YLIJÄNNITESUOJATARVIKE XPOLE | SPCT2-NPE60 | S3212A | Johdonsuoja-autom Eaton LA | E | KPL | 196.8 | KPL | 1 | 196.8
S | 3607065 | 4024537002135 | TURVAKYTKIN VÄÄNNIN SÄLZER | H263 0-1 3N 63A Ø22.5 | S3608B | Tehokytkimet UTU LB | E | KPL | 196.8 | KPL | 1 | 196.8
S | 3653663 | 3606480531156 | PÄÄKYTKIN ACTI 9 | A9S65491 4P 100A 415V | S3619B | Tehok -katk tarv Schneider LB | E | KPL | 196.8 | KPL | 1 | 196.8
S | 4211241 |  | OPASTEVALAISIN TEKNOWARE | TWT9051WK 230 VAC/DC LED | S4203B | Turvavalaisimet Teknoware LB | E | KPL | 196.8 | KPL | 1 | 196.8
S | 4211314 | 6438045011813 | OPASTEVALAISIN TEKNOWARE | TWT8051WK 230V AC/DC LED | S4203B | Turvavalaisimet Teknoware LB | E | KPL | 196.8 | KPL | 1 | 196.8
S | 4522293 | 7021986113938 | SEINÄVALAISIN ULKO SG | DUETT 10W 27K VA | S4526B | Ulkovalaisimet SG LB | E | KPL | 196.8 | KPL | 1 | 196.8
S | 4522294 | 7021986233933 | SEINÄVALAISIN ULKO SG | DUETT 10W 27K GR | S4526B | Ulkovalaisimet SG LB | E | KPL | 196.8 | KPL | 1 | 196.8
S | 4522295 | 7021986143935 | SEINÄVALAISIN ULKO SG | DUETT 10W 27K MU | S4526B | Ulkovalaisimet SG LB | E | KPL | 196.8 | KPL | 1 | 196.8
S | 4522343 | 7021986142082 | SEINÄVALAISIN ULKO SG | IBIZA 4W E27 27K IP44 MU | S4526B | Ulkovalaisimet SG LB | E | KPL | 196.8 | KPL | 1 | 196.8
S | 7914923 | 6418296002341 | LÄHETIN SC&T | PASSIIV. HDMI-LAAJENNIN 1080P | S7505A | Antennituotteet Finnsat LA | E | PAR | 196.8 | KPL | 2 | 98.4
S | 1467443 | 7394333018843 | T-KAPPALE MP-BOLAGEN | MP-134S T-KAPPALE TIKASH.400S | S1401B | Kaapelitiet MP LB | E | KPL | 196.9 | KPL | 1 | 196.9
S | 2005541 | 6410020055418 | KYTKIN SELCAST | VAIHTO LAMP 1xPK16 HARM IP67 | S2005B | Pinta-as kytkimet Selcast LB | E | KPL | 196.9 | KPL | 1 | 196.9
S | 2816149 | 3606481047649 | PAINIKE KNX SE | PUSH BUTTON PRO T ANTRASIITTI | S2803B | Kiint.autom KNX SCHNEIDER LB | E | KPL | 196.9 | KPL | 1 | 196.9
S | 3423686 | 6418074082381 | SISÄOVIPANEELI RST FIBOX ARCA | IDS 4030 KOOT: 400x300x150/210 | S3407B | Kotelot Fibox LB | E | KPL | 196.9 | KPL | 1 | 196.9
S | 2319892 | 3389110313154 | PAINIKEKOTELO HARMONY | XAPA1100 85X146X87 MM | S2302B | Erikoiskytkimet Schneider LB | E | KPL | 197 | KPL | 1 | 197
S | 2712504 | 4013614496691 | VALVONTARELE LÄMPÖTILA ABB | CM-MSS.23S TERMISTORIRELE | S2703B | Ohjaus säätö ABB LB | E | KPL | 197 | KPL | 1 | 197
S | 3242100 | 7394438701534 | VIKAVIRTAPISTORAS PROTECTOR II | 2S/16A/30MA/250V/IP44 PPR VA | S32131 | Vikavirtasuojat Norwesco P1 | V | KPL | 197 | KPL | 1 | 197
S | 4314073 |  | TYÖMAAVALAISIN A-COLLECTION | AWORK LED TEC 2400 BATTERY | S4313A | Työmaavalaisimet A-C LA | V | KPL | 197 | KPL | 1 | 197
S | 4318304 | 7392971140247 | TEOLLISUUSVALAISIN SULJETTU | LITELINE BASIC IP44 1200 830 | S4328B | Teollisuusval Hide-a-lite LB | E | KPL | 197 | KPL | 1 | 197
S | 5243483 | 4046719067107 | VAIPANPAIKKAUSSARJA 3M HDCW | HDCW 110-30mm /1000mm | S5208B | Kaapelin suoj+liitos 3M LB | E | KPL | 197 | KPL | 1 | 197
S | 0421732 | 6410004217320 | KUMIKAAPELI TRIFLEX PLUS | H07RN-F 4X95 HF K250 | S0412B | Kumikaapelit LB | E | M | 197.1 | M | 1 | 197.1
S | 1449105 | 6438377019488 | KAAPELITIEN KANSI TIKASH. MEKA | PSK-600 L=3000 PG | S1427B | Kaapelitiet Meka LB | E | M | 197.1 | M | 1 | 197.1
S | 3000656 | 6418677161056 | RIVIVAROKEALUSTA ENSTO IS | KV63.461 6 x 63A | S3003B | Varokkeet tulppasul Ensto LB | V | KPL | 197.1 | KPL | 1 | 197.1
S | 3210268 |  | Miniature Circuit Breaker | 1-pole C-char. 50A | S3202B | Johdonsuoja-automaatit ABB LB | E | KPL | 197.1 | KPL | 1 | 197.1
S | 3216170 | 4016779078368 | JOHDONSUOJAKATKAISIJA S300P | 2-NAPAINEN D-KÄYRÄ 63A | S3202B | Johdonsuoja-automaatit ABB LB | E | KPL | 197.1 | KPL | 1 | 197.1
S | 3243619 | 4015081640867 | YLIJÄNNITESUOJA KIINT. XPOLE | SPCT2-280/2 | S3212A | Johdonsuoja-autom Eaton LA | E | KPL | 197.1 | KPL | 1 | 197.1
S | 3424641 | 6418074090454 | ASENNUSLEVY ARCA | MPP ARCA 4060 | S3407B | Kotelot Fibox LB | E | KPL | 197.1 | KPL | 1 | 197.1
S | 1431315 | 6438377009830 | KULMAKAPPALE LEVYHYLLY MEKA | RS90-40-500 PG | S1447A | Levyhyllyt Meka X LA | V | KPL | 197.2 | KPL | 1 | 197.2
S | 2807078 | 4003468480571 | TULO/LÄHTÖYKSIKKÖ THEBEN | LUXORLIVING PB 4 RF | S2810B | Kiinteistöautom Theben LB | E | KPL | 197.2 | KPL | 1 | 197.2
S | 2820801 | 4015120426452 | LÄSNÄOLOTUNNISTIN VA.M.COMPACT | PD-C 180I KNX ECO | S2817B | Kiinteistöautom. Esylux LB | E | KPL | 197.2 | KPL | 1 | 197.2
S | 3423767 |  | ASENNUSKOTELO ABS FIBOX | ABS 3828 13 G | S3407B | Kotelot Fibox LB | E | KPL | 197.2 | KPL | 1 | 197.2
S | 4314095 |  | TEOLLISUUSVALAISIN INDY66 | IP66 42W 840 6000LM PC DALI | S4353B | Teollisuusvalaisimet A-C CN PO | E | KPL | 197.2 | KPL | 1 | 197.2
S | 5806075 | 6418677407154 | YLIJÄNNITESUOJATELINE ENSTO UN | SH212 SMK-24 | S5805B | Sähkönjakelukojeet Ensto E LB | V | KPL | 197.2 | KPL | 1 | 197.2
S | 6426924 | 6410064269246 | SEINÄTELINE HORSTMANN | SULAKKEENVAIHTOPIHD +3 SULAKK | S6419B | Työ turva tunnusväl Eurolai LB | E | KPL | 197.2 | KPL | 1 | 197.2
S | 0614624 |  | KUPARIVOIMAKAAPELI TT CABLES | FRHF-EMC 4X95SM/50 K500 | S0631B | Kuparivoimakaapelit-FR TT X LB | E | M | 197.3 | M | 1 | 197.3
S | 2320873 | 3666916042519 | RAJAKYTKIN OSISENSE | RKMETALLI 2NC+2NO SNAP 1M | S2309B | Rajakytkimet Schneider LB | E | KPL | 197.3 | KPL | 1 | 197.3
S | 2640106 | 7340074402663 | SULANAPITOTERMOSTAATTI NEXANS | N-COMFORT DT+ | S2621B | Termostaatit Axjo Kabel LB | V | KPL | 197.3 | KPL | 1 | 197.3
S | 3423049 | 6418074079169 | KAAPPI SEINÄASENNUS PC ARCA | ARCA 303021 | S3407B | Kotelot Fibox LB | E | KPL | 197.3 | KPL | 1 | 197.3
S | 3607258 | 4024537002401 | PÄÄKYTKIN SÄLZER | H408 0-1 3N 80A 4-PISTE | S3608B | Tehokytkimet UTU LB | E | KPL | 197.3 | KPL | 1 | 197.3
S | 3735192 | 4015082767051 | KONTAKTORI EATON | DILM9-10(24VDC) | S3701B | Moottorilähtökomponentit LB | E | KPL | 197.3 | KPL | 1 | 197.3
S | 3735193 | 4015082767402 | KONTAKTORI EATON | DILM9-01(24VDC) | S3701B | Moottorilähtökomponentit LB | E | KPL | 197.3 | KPL | 1 | 197.3
S | 3782464 | 3389110250107 | KONTAKTORI TESYS | LC1D188E7 32A 2S2A 1S+1A 48VAC | S3710B | Kontaktorit D-sarja Schneid LB | E | KPL | 197.3 | KPL | 1 | 197.3
S | 6709915 |  | VIRTAMUUNTAJA KIINTEÄ INJAB | IA100A81 600/5A Ø 51MM | S6708B | INJAB virtamuuntajat LB | E | KPL | 197.3 | KPL | 1 | 197.3
S | 6709917 |  | VIRTAMUUNTAJA KIINTEÄ INJAB | IA120A82 1200/5A KISKO 80X30MM | S6708B | INJAB virtamuuntajat LB | E | KPL | 197.3 | KPL | 1 | 197.3
S | 2619457 | 4011395321577 | LIIKETUNNISTIN SAGA | LIIKETUNNISTIN BASIC 180° | S2604A | Liiketunn, säätimet ABB LA | V | KPL | 197.4 | KPL | 1 | 197.4
S | 2720590 | 3389119046916 | INDUKTIIVINEN TUNNISTIN M18 | XS518B1MBL2 AC/DC NC SN=5MM 2M | S2740B | Indukt. tunn Schneider LB | E | KPL | 197.4 | KPL | 1 | 197.4
S | 3271186 | 4015082354633 | VIKAVIRTASUOJAKYTKIN XPOLE | PFIM-25/4/03-S-MW | S3212A | Johdonsuoja-autom Eaton LA | E | KPL | 197.4 | KPL | 1 | 197.4
S | 4103424 | 6438389008104 | ALASVALO VELOX-PANEELI | ALSD168HNP IP20 14W 830/840 HA | S4104B | Sisävalaisimet Ensto LB | E | KPL | 197.4 | KPL | 1 | 197.4
S | 7419474 | 6418296001054 | MEDIAMUUNNIN WI-TEK | TX/RX 25KM SC SM-RJ45 1000MB | S7505A | Antennituotteet Finnsat LA | V | PAR | 197.4 | KPL | 2 | 98.7
S | 7402518 | 6410074025184 | ANTENNI LA | MOBIILILAAJAKAISTA-ANT. PARI | S7509A | Antennituotteet Laatuantenni L | V | KPL | 197.4 | KPL | 1 | 197.4
S | 8115125 |  | LÄMPÖKAAPELIMATTO THERMOPADS | SFHMT-TP 7M X 0.5M 350W 3.5 M2 | S8124A | Lämpökaapelimat Thermopads LA | V | KPL | 197.4 | KPL | 1 | 197.4
S | 8168453 | 6418677636820 | LÄMPÖKAAPELI ThinKit | 28.5m 280W 1.9-3.5m2 | S8128B | Lattialämmitys Ensto LB | V | KPL | 197.4 | KPL | 1 | 197.4
S | 8411669 | 731304629047 | UPS LINE-INTERACTIVE BACK-UPS | BXS 750VA 230V IEC | S8402B | UPS- järjestelmät Schneider LB | E | KPL | 197.4 | KPL | 1 | 197.4
S | 1749791 | 4044773767353 | HOLKKITIIVISTE EMC SKINTOP | MS-M BRUSH 63x1.5 PLUS BR IP68 | S1709B | Holkkitiivisteet Skintop LB | E | KPL | 197.5 | KPL | 1 | 197.5
S | 2603092 | 4007529926237 | LIIKETUNNISTIN | INDOOR 180-R 180 2300W IP20 | S2605B | Liiketunn Luxomat, Extronic LB | V | KPL | 197.5 | KPL | 1 | 197.5
S | 3266101 |  | VIKAVIRTASUOJAKYTK. IMPRESSIVO | 30MA. IP20. JATK. UPPO KESKIÖ | S3215B | Vikavirtakytkimet ABB LB | V | KPL | 197.5 | KPL | 1 | 197.5
S | 3266103 | 7612271473846 | VIKAVIRTASUOJAKYTKIN JUSSI | 30MA. IP20. JATK. UPPO KESKIÖ | S3215B | Vikavirtakytkimet ABB LB | V | KPL | 197.5 | KPL | 1 | 197.5
S | 5820800 | 6410058208008 | YLIJÄNNITESUOJA KJ-VE TRIDELTA | SBK-II 24/10.1 POLYMEERISUOJA | S5807B | Sähkönjakelu Eurolaite LB | E | KPL | 197.5 | KPL | 1 | 197.5
S | 5261264 | 6414908413826 | SUOJAPUTKEN KAARI UPONOR | PVC 140X45° KELT. | S5213B | Kaapelin suoj+liitos Uponor LB | E | KPL | 197.55 | KPL | 1 | 197.55
S | 1923493 | 4045454584269 | RIVILIITIN 285-SJ WAGO | KOOSTE: 3 X HAR,SIN,KEVI | S1909B | Riviliittimet Wago LB | E | KPL | 197.6 | KPL | 1 | 197.6
S | 2302775 | 4015081677801 | KIINNITYSMODUULI SL7 | SL7-CB-D | S2319B | Merkkivalot Eaton LB | E | KPL | 197.6 | KPL | 1 | 197.6
S | 2621261 | 6438100509446 | VALONSÄÄDIN ENSTO INTRO | KIERTONUPPISÄÄDIN 3-420W/VA MU | S2614B | Liiketunn ajast säät Ensto LB | E | KPL | 197.6 | KPL | 1 | 197.6
S | 3427097 | 3250619272559 | KOTELOLÄMMITIN ORION PLUS | FL255Z 80W ASENNUSKOT. | S3408B | Kotelot Hager LB | E | KPL | 197.6 | KPL | 1 | 197.6
S | 4170694 | 5410288305783 | ALASVALO INSAVER | IP54 225 40W 4800LM 830 DALI | S4112B | Sisävalaisimet Sylvania LB | E | KPL | 197.6 | KPL | 1 | 197.6
S | 4170695 | 5410288305790 | ALASVALO INSAVER | IP54 225 40W 4950LM 840 DALI | S4112B | Sisävalaisimet Sylvania LB | E | KPL | 197.6 | KPL | 1 | 197.6
S | 4338510 | 6435200281494 | LISÄTARVIKE AIRAM BASE | 1200 1XG13 HEIJASTIN/10KPL | S4302B | Teollisuusvalaisimet Airam LB | E | KPL | 197.6 | KPL | 1 | 197.6
S | 4338511 | 6435200281500 | LISÄTARVIKE AIRAM BASE | 1200 2XG13 HEIJASTIN/10KPL | S4302B | Teollisuusvalaisimet Airam LB | E | KPL | 197.6 | KPL | 1 | 197.6
S | 7284169 | 6410072841694 | ASENNUSTARVIKE NESTOR | TF-KOTELON PYLVÄSKIINNIKE | S7202B | Kuitutuotteet Nestor X LB | E | KPL | 197.6 | KPL | 1 | 197.6
S | 2302986 | 4015081469574 | HÄTÄ-/SEIS PAINIKE EATON | M22-SOL-PVT45PMPI02Q | S2305B | Erikoiskytkimet Eaton LB | V | KPL | 197.7 | KPL | 1 | 197.7
S | 3611703 | 6410036117032 | PÄÄKYTKIN KRAUS&NAIMER | KG32B.T203/01.E 32A TURVAKYT | S3616B | Nokkakytk Krauss&Naimer LB | E | KPL | 197.7 | KPL | 1 | 197.7
S | 3709282 | 7320500222300 | YHDYSKAPPALE ABB | 2 VAIHETTA, 725A | S3702B | Moottorilähtökomp ABB LB | E | KPL | 197.7 | KPL | 1 | 197.7
S | 3748006 | 3250614435065 | MOOTTORINSUOJAKATKAISIJA HAGER | MM506N 1.0-1.6A | S3703B | Moottorilähtökomp Hager LB | E | KPL | 197.7 | KPL | 1 | 197.7
S | 3748007 | 3250614435072 | MOOTTORINSUOJAKATKAISIJA HAGER | MM507N 1.6-2.5A | S3703B | Moottorilähtökomp Hager LB | E | KPL | 197.7 | KPL | 1 | 197.7
S | 3748008 | 3250614435089 | MOOTTORINSUOJAKATKAISIJA HAGER | MM508N 2.5-4.0A | S3703B | Moottorilähtökomp Hager LB | E | KPL | 197.7 | KPL | 1 | 197.7
S | 3748009 | 3250614435096 | MOOTTORINSUOJAKATKAISIJA HAGER | MM509N 4-6A | S3703B | Moottorilähtökomp Hager LB | E | KPL | 197.7 | KPL | 1 | 197.7
S | 4127234 | 4058075705838 | VALOPROFIILI/-NAUHA LEDVANCE | LS P 500/927/5M IP67 24V | S4102B | Sisävalaisimet Ledvance LB | E | KPL | 197.7 | KPL | 1 | 197.7
S | 4127235 | 4058075705852 | VALOPROFIILI/-NAUHA LEDVANCE | LS P 500/930/5M IP67 24V | S4102B | Sisävalaisimet Ledvance LB | E | KPL | 197.7 | KPL | 1 | 197.7
S | 4127236 | 4058075705876 | VALOPROFIILI/-NAUHA LEDVANCE | LS P 500/940/5M IP67 24V | S4102B | Sisävalaisimet Ledvance LB | E | KPL | 197.7 | KPL | 1 | 197.7
S | 4127237 | 4058075705890 | VALOPROFIILI/-NAUHA LEDVANCE | LS P 500/965/5M IP67 24V | S4102B | Sisävalaisimet Ledvance LB | E | KPL | 197.7 | KPL | 1 | 197.7
S | 4109714 | 7318305339002 | SEINÄVALAISIN ULKO KONSTSMIDE | CASTOR 533-900 IP23 E27 KU | S4113B | Sisävalaisimet Konstsmide LB | E | KPL | 197.7 | KPL | 1 | 197.7
S | 4128259 | 7318307961317 | MAAVALAISIN KONSTSMIDE | MAAVALO 7961-310 IP65 9W TE | S4113B | Sisävalaisimet Konstsmide LB | E | KPL | 197.7 | KPL | 1 | 197.7
S | 4128345 | 7318307532753 | SISUSTUSVALAISIN KONSTSMIDE | BOLOGNA 7532-750 IP44 E27 MU | S4113B | Sisävalaisimet Konstsmide LB | E | KPL | 197.7 | KPL | 1 | 197.7
S | 4325432 | 4099854637636 | TEOLLISUUSVAL. SUL. DAMP PROOF | DP FLEX 1200 34W 830 DALI IP66 | S4319B | Teollisuusval. Ledvance LB | E | KPL | 197.7 | KPL | 1 | 197.7
S | 4325433 | 4099854637667 | TEOLLISUUSVAL. SUL. DAMP PROOF | DP FLEX 1200 34W 840 DALI IP66 | S4319B | Teollisuusval. Ledvance LB | E | KPL | 197.7 | KPL | 1 | 197.7
S | 4325434 | 4099854637681 | TEOLLISUUSVAL. SUL. DAMP PROOF | DP FLEX 1200 34W 865 DALI IP66 | S4319B | Teollisuusval. Ledvance LB | E | KPL | 197.7 | KPL | 1 | 197.7
S | 8179893 | 7330778601806 | ASENNUS/ERISTELEVY EBECO | CABLE BOARD 20mm 3.6m2 | S8112B | Lämmityslaitteet Ebeco LB | E | KPL | 197.7 | KPL | 1 | 197.7
S | 8174089 | 5703466249857 | SULANAPITOKAAPELI DEVI | DEVIPIPEHEAT 10 V3 14M 230V | S8143B | Putkien sulanapito DEVI LB | V | KPL | 197.7 | KPL | 1 | 197.7
S | 2712209 | 4016779851510 | AIKARELE PÄÄSTÖHIDASTETTU ABB | CT-APS.12S, RUUVILIITÄNTÄ | S2703B | Ohjaus säätö ABB LB | E | KPL | 197.8 | KPL | 1 | 197.8
S | 3660181 | 6417019140742 | KOSKETUSSUOJA ABB | OZXB3K | S3602B | Tehokytk -katkais ABB LB | E | KPL | 197.8 | KPL | 1 | 197.8
S | 6403578 | 7320896002166 | SAMMUTIN CGS | HIILIDIOKSIDISAMMUT.5KG K5TGX | S64230 | Sammuttimet Housegard P0 | V | KPL | 197.8 | KPL | 1 | 197.8
S | 6785376 | 6410067853763 | VIRTAMUUNTAJA FRER | TAT061 61x31 800/5 7.5VA 0.2S | S6706B | Osoittavat mittarit Hager LB | E | KPL | 197.8 | KPL | 1 | 197.8
S | 6785377 | 6410067853770 | VIRTAMUUNTAJA FRER | TAT061 61x31 1000/5 10VA 0.2S | S6706B | Osoittavat mittarit Hager LB | E | KPL | 197.8 | KPL | 1 | 197.8
S | 8168687 | 6438100353858 | LÄMPÖKAAPELI TASSU | TASSU 1200W 54M 8.0-15.0M2 | S8103A | Lämmityslait Tupa Tassu LA | V | KPL | 197.8 | KPL | 1 | 197.8
S | 1156615 | 4012195924197 | JATKOMUHVI METALLI VBS | SB50 W A4, M50, KAARI 90°,HST | S1110B | Teräsputket OBO LB | E | KPL | 197.9 | KPL | 1 | 197.9
S | 2600211 | 5703466209219 | TERMOSTAATTI DEVIREG | 330 -10..+10C DIN KISKOON | S2609B | Termostaatit Devi LB | V | KPL | 197.9 | KPL | 1 | 197.9
S | 3263932 | 3606480439438 | JOHDONSUOJAKATKAISIJA ACTI9 | IC60H 3P D32A 10kA | S3203B | Johdonsuoja-autom Schneider LB | E | KPL | 197.9 | KPL | 1 | 197.9
S | 3605332 | 7394438051776 | TURVAKYTKIN VÄÄNNIN NORWESCO | ESWP2 363H 3x63A+APU 30kW IP65 | S3606B | Tehokytk -katkais Norwesco LB | V | KPL | 197.9 | KPL | 1 | 197.9
S | 3781563 | 3606480096877 | MODUULIKONTAKTORI ACTI9 | ICT 1-A-0 40A 4S 230VAC | S3712B | Kontaktorit A9 Schneider LB | E | KPL | 197.9 | KPL | 1 | 197.9
S | 4544258 | 4099854832222 | VALONHEITIN FLOODLIGHT VALUE | FL COMP 80 10500LM CCT ML BK | S4513B | Ulkovalaisimet Ledvance LB | E | KPL | 197.9 | KPL | 1 | 197.9
S | 0668288 | 7330069005092 | KAAPELIN MERKINTÄTOLPPA | H11L OPTO-MITTA 1250mm | S5201B | Kaapelin suoj+liitostarv LB | V | ST | 197.9 | ST | 1 | 197.9
S | 1467459 | 7394333021553 | X-KAPPALE MP-BOLAGEN | MP-145S TIKASHYLLYLLE 500S | S1401B | Kaapelitiet MP LB | E | KPL | 198 | KPL | 1 | 198
S | 3427154 | 3250610671948 | SISÄOVIPANEELI ORION PLUS | FL547A KOT. 500X300 | S3408B | Kotelot Hager LB | E | KPL | 198 | KPL | 1 | 198
S | 3465431 | 4028177651685 | KESKUKSEN LISÄTARVIKE SK | ROISKEVESISUOJA | S3415B | Kotelot Rittal LB | E | KPL | 198 | KPL | 1 | 198
S | 4350849 |  | Basic battern luminaire | 3500/5200lm CCT 150cm ON/OFF | S4303B | Teollisuusval Philips LB | E | KPL | 198 | KPL | 1 | 198
S | 4355548 | 8719514948846 | RUNKOVALAISIN CORELINE BATTEN | 5200LM 840 L1500 ON/OFF IP20 | S4303B | Teollisuusval Philips LB | E | KPL | 198 | KPL | 1 | 198
S | 4579605 | 5410288471365 | SEINÄVALAISIN ULKO WALL CUBE | 0047136 4,5W 2X140LM IP54 BL | S4506B | Ulkovalaisimet Sylvania LB | E | KPL | 198 | KPL | 1 | 198
S | 4579606 | 5410288471372 | SEINÄVALAISIN ULKO WALL CUBE | 0047137 4,5W 2X140LM IP54 WH | S4506B | Ulkovalaisimet Sylvania LB | E | KPL | 198 | KPL | 1 | 198
S | 7914314 | 3185280440603 | SEINÄTELINE ERARD | KIINTEÄ SEINÄKIINNIKE 40"-85" | S7505A | Antennituotteet Finnsat LA | E | KPL | 198 | KPL | 1 | 198
S | T00111 |  | KOKOONPANO 1428427 | ALPO70-3-2P-7 2X2+2X2+4C6A | S9901B | Tuotanto Pistorasiapyl. ELP LB | V | KPL | 198 | KPL | 1 | 198
S | T00113 |  | KOKOONPANO 1435280 | ALPO70-0-1P-7 3X2+2C6A | S9901B | Tuotanto Pistorasiapyl. ELP LB | V | KPL | 198 | KPL | 1 | 198
S | T00114 |  | KOKOONPANO 1435294 | ALPO70-5-1P-7 3X2+2C6A | S9901B | Tuotanto Pistorasiapyl. ELP LB | V | KPL | 198 | KPL | 1 | 198
S | T00116 |  | KOKOONPANO 1435297 | ALPO70-5-1P-7 2X2+2X2+4C6A MUS | S9901B | Tuotanto Pistorasiapyl. ELP LB | V | KPL | 198 | KPL | 1 | 198
S | T00117 |  | KOKOONPANO 1435283 | ALPO70-0-1P-7 2X2+2X2+4C6A HAR | S9901B | Tuotanto Pistorasiapyl. ELP LB | V | KPL | 198 | KPL | 1 | 198
S | 1381542 | 5415022507096 | JOHDINSIDE ABB T&B | TY-RAP 340X7.0X1.5 SIN 50 KPL | S1319B | Kiinnitystarvikkeet ABB LB | E | PAK | 198.1 | KPL | 50 | 3.962
S | 2815110 | 4016779583138 | OHJAUSYKSIKKÖ KNX ABB | 4 X 230 VAC IN | S2802B | Kiinteistöautom KNX ABB LB | E | KPL | 198.1 | KPL | 1 | 198.1
S | 2815111 | 4016779583114 | OHJAUSYKSIKKÖ KNX ABB | 4 X 24 VDC | S2802B | Kiinteistöautom KNX ABB LB | E | KPL | 198.1 | KPL | 1 | 198.1
S | 2815112 | 4016779583121 | OHJAUSYKSIKKÖ KNX ABB | 4 X 12 VDC, SILMUKKAJÄNNITE | S2802B | Kiinteistöautom KNX ABB LB | E | KPL | 198.1 | KPL | 1 | 198.1
S | 2815348 | 4011395139851 | PAINIKE KNX ABB | 2 MV T U B ANT | S2802B | Kiinteistöautom KNX ABB LB | E | KPL | 198.1 | KPL | 1 | 198.1
S | 2616938 |  | RELEYKSIKKÖ SARJA 64 | MATTER-SILTA, ÄLYPISTORASIA | S2805B | Kiinteistöautom ELTAKO LB | V | KPL | 198.1 | KPL | 1 | 198.1
S | 3447486 | 3606485133669 | SOKKELI UNIVERSAL ENCLOSURES | AS.KISKOT 2KPL 3RIVI LEV 500MM | S3418B | Kotelot Schneider LB | E | KPL | 198.1 | KPL | 1 | 198.1
S | 3783294 | 3606487538950 | KONTAKTORI TESYS | 12A 3P 24V DC SNAP-IN | S3710B | Kontaktorit D-sarja Schneid LB | E | KPL | 198.1 | KPL | 1 | 198.1
S | 3783306 | 3606487539063 | KONTAKTORI TESYS | 12A 3P 110V DC SNAP-IN | S3710B | Kontaktorit D-sarja Schneid LB | E | KPL | 198.1 | KPL | 1 | 198.1
S | 3783320 | 3606487539216 | KONTAKTORI TESYS | 12A 3P 220V DC SNAP-IN | S3710B | Kontaktorit D-sarja Schneid LB | E | KPL | 198.1 | KPL | 1 | 198.1
S | 4220280 | 5703821175494 | MODUULIVALAISIN SG | MOLIOR 1L 592X592 3K | S4130B | Sisävalaisimet SG LB | E | KPL | 198.1 | KPL | 1 | 198.1
S | 4220281 |  | MODUULIVALAISIN SG | MOLIOR 1L 592X592 4K | S4130B | Sisävalaisimet SG LB | E | KPL | 198.1 | KPL | 1 | 198.1
S | 4220295 | 5703821174954 | MODUULIVALAISIN SG | MOLIOR 1C S 592X592 4K | S4130B | Sisävalaisimet SG LB | E | KPL | 198.1 | KPL | 1 | 198.1
S | 4220299 | 5703821174916 | MODUULIVALAISIN SG | MOLIOR 1L S 592X592 4K | S4130B | Sisävalaisimet SG LB | E | KPL | 198.1 | KPL | 1 | 198.1
S | 5400002 | 6438100358808 | HAAROITUSKOTELO ENSTO | SK180.3 HAAROITUSKOTELO | S5404B | Jakokaap kj-kojeistot ENSTO LB | V | KPL | 198.1 | KPL | 1 | 198.1
S | 8169432 | 5703466223574 | LATTIALÄMMITYSKAAPELI DEVIFLEX | 10T 30m 290W 230V | S8119B | Lämmityskaapelit 10T DEVI LB | V | KPL | 198.1 | KPL | 1 | 198.1
S | 1467448 | 7394333019369 | T-KAPPALE MP-BOLAGEN | MP-134Z TIKASHYLLYLLE 400Z | S1401B | Kaapelitiet MP LB | E | KPL | 198.2 | KPL | 1 | 198.2
S | 1430256 | 6438377005412 | KESKIKANNAKE TIKASHYLLY MEKA | HST HK13-616 | S1427B | Kaapelitiet Meka LB | E | KPL | 198.2 | KPL | 1 | 198.2
S | 1458543 | 3606481457370 | LATTIARASIA UNICA SYSTEM+ | VALURASIA L 100X304X228 | S1444B | Lattiarasiat Schneider LB | E | KPL | 198.2 | KPL | 1 | 198.2
S | 2307566 | 7320500521847 | AVAINVÄÄNNIN ABB | P9MSCZ5A95 | S2304B | Erikoiskytkimet ABB LB | E | KPL | 198.2 | KPL | 1 | 198.2
S | 2307579 | 7320500521878 | AVAINVÄÄNNIN ABB | P9MSCZ3C95 | S2304B | Erikoiskytkimet ABB LB | E | KPL | 198.2 | KPL | 1 | 198.2
S | 2712641 | 4013614350665 | AIKARELE PÄÄSTÖHIDASTETTU ABB | PÄÄSTÖHIDASTETTU | S2703B | Ohjaus säätö ABB LB | E | KPL | 198.2 | KPL | 1 | 198.2
S | 2712883 |  | Time relay multifunction |  | S2703B | Ohjaus säätö ABB LB | E | KPL | 198.2 | KPL | 1 | 198.2
S | 2712884 | 4013614350689 | AIKARELE VILKKU ABB | VILKKU,TYÖJAKSOLLA ALKAVA | S2703B | Ohjaus säätö ABB LB | E | KPL | 198.2 | KPL | 1 | 198.2
S | 3435412 | 6418074058669 | ASENNUSKOTELO PC FIBOX | PCT 153412 | S3407B | Kotelot Fibox LB | E | KPL | 198.2 | KPL | 1 | 198.2
S | 3601444 | 6417019390765 | KUORMANKYTKIN VIPU ABB | OT40F6 40A. 6-NAP. | S3602B | Tehokytk -katkais ABB LB | E | KPL | 198.2 | KPL | 1 | 198.2
S | 3642447 | 6417019923345 | RENGASLÄPIVIENTI ABB | EMC-RENGASLÄPIVIENTI D28-59MM | S3602B | Tehokytk -katkais ABB LB | V | KPL | 198.2 | KPL | 1 | 198.2
S | 4152160 | 4099854308093 | MEKAANINE LISÄTARVIKE LEDVANCE | LN INV CORNER CONNECTOR WT | S4102B | Sisävalaisimet Ledvance LB | E | KPL | 198.2 | KPL | 1 | 198.2
S | 4152161 | 4099854308079 | MEKAANINE LISÄTARVIKE LEDVANCE | LN INV CORNER CONNECTOR BK | S4102B | Sisävalaisimet Ledvance LB | E | KPL | 198.2 | KPL | 1 | 198.2
S | 4281524 | 6438045016856 | TURVAVALAISIN TEKNOWARE | LINESPOT II Y9971W 24-230V | S4203B | Turvavalaisimet Teknoware LB | V | KPL | 198.2 | KPL | 1 | 198.2
S | 5213430 |  | PROTECTION PIPE UPONOR | 100X4,8 SN30 RED 6M PVC | S5213B | Kaapelin suoj+liitos Uponor LB | V | KPL | 198.2 | KPL | 1 | 198.2
S | 8470006 | 5703451013845 | SUOJAJÄNNITEMUUNTAJA NORATEL | SUL120B-234024 400VA | S8405B | Muuntajat Noratel LB | E | KPL | 198.2 | KPL | 1 | 198.2
S | 1467430 | 7394333039763 | ASENNUSLEVY MP-BOLAGEN | MP-209Z 400mm | S1401B | Kaapelitiet MP LB | E | KPL | 198.3 | KPL | 1 | 198.3
S | 2609100 | 3606485098296 | HÄMÄRÄKYTKIN ARGUS | 3-2000LUX 10A IP54 PSE HAR | S2618B | Liiketunn säätimet ElkoPlus LB | E | KPL | 198.3 | KPL | 1 | 198.3
S | 2701440 | 6430036890247 | PINTAKYTKIN KARI-FINN | M2L TÄYTTÖPUMPUN OHJAUS | S2705A | Pintakytkin Kari-finn LA | V | KPL | 198.3 | KPL | 1 | 198.3
S | 3435724 | 6418074052711 | ASENNUSKOTELO PC FIBOX | PC 2819 13 G-2FSH | S3407B | Kotelot Fibox LB | E | KPL | 198.3 | KPL | 1 | 198.3
S | 3465479 | 4028177922471 | JALUSTA RITTAL | JALUSTA HARJAKSILLA 1000X100 | S3415B | Kotelot Rittal LB | E | KPL | 198.3 | KPL | 1 | 198.3
S | 3653180 | 3606480020438 | APUKOSKETIN COMPACT | LV429345 JUONTOKOSKETIN 1KPL | S3607B | Tehokytk -katkais Schneider LB | E | KPL | 198.3 | KPL | 1 | 198.3
S | 3653181 | 3606480020445 | APUKOSKETIN COMPACT | LV429346 JUONTOKOSKETIN 2KPL | S3607B | Tehokytk -katkais Schneider LB | E | KPL | 198.3 | KPL | 1 | 198.3
S | 3653454 | 3606480019654 | KOMPAKTIKATKAISIJA COMPACT | LV432490 52.5MM 3P +VAIHE-ER. | S3607B | Tehokytk -katkais Schneider LB | E | KPL | 198.3 | KPL | 1 | 198.3
S | 3658527 | 3606486063491 | AS.TARVIKEPAKKAUS TRANSFERPACT | TA25 TA63 VAIHE-EROTUSLEVYT | S3607B | Tehokytk -katkais Schneider LB | E | KPL | 198.3 | KPL | 1 | 198.3
S | 3782820 | 3389110429435 | SUUNNANVAIHTOKONTAKTORI TESYS | LC2K0610B7 6A 3S 1S+1S 24V AC | S3713B | Kontaktorit K-sarja Schneid LB | E | KPL | 198.3 | KPL | 1 | 198.3
S | 3782821 | 3389110491258 | SUUNNANVAIHTOKONTAKTORI TESYS | LC2K0610P7 6A 3S 1S+1S 230V AC | S3713B | Kontaktorit K-sarja Schneid LB | E | KPL | 198.3 | KPL | 1 | 198.3
S | 4228986 | 6438100492649 | MODUULIVALAISIN DORA | DO3X12O 4380LM 30,0W/940 O DAL | S4104B | Sisävalaisimet Ensto LB | E | KPL | 198.3 | KPL | 1 | 198.3
S | 4228987 | 6438100492656 | MODUULIVALAISIN DORA | DO3X12O 2090LM 13,5W/940 O DAL | S4104B | Sisävalaisimet Ensto LB | E | KPL | 198.3 | KPL | 1 | 198.3
S | 4228988 | 6438100492663 | MODUULIVALAISIN DORA | DO3X12O 2990LM 18,9W/940 O DAL | S4104B | Sisävalaisimet Ensto LB | E | KPL | 198.3 | KPL | 1 | 198.3
S | 4228989 | 6438100492670 | MODUULIVALAISIN DORA | DO3X12O 4930LM 32,0W/940 O DAL | S4104B | Sisävalaisimet Ensto LB | E | KPL | 198.3 | KPL | 1 | 198.3
S | 4228990 | 6438100492687 | MODUULIVALAISIN DORA | DO3X12O 4410LM 32,0W/930 O DAL | S4104B | Sisävalaisimet Ensto LB | E | KPL | 198.3 | KPL | 1 | 198.3
S | 4228991 | 6438100492694 | MODUULIVALAISIN DORA | DO3X12O 1980LM 13,5W/930 O DAL | S4104B | Sisävalaisimet Ensto LB | E | KPL | 198.3 | KPL | 1 | 198.3
S | 4228992 | 6438100492700 | MODUULIVALAISIN DORA | DO3X12O 3110LM 20,8W/930 O DAL | S4104B | Sisävalaisimet Ensto LB | E | KPL | 198.3 | KPL | 1 | 198.3
S | 4228993 | 6438100492717 | MODUULIVALAISIN DORA | DO3X12O 4930LM 34,0W/930 O DAL | S4104B | Sisävalaisimet Ensto LB | E | KPL | 198.3 | KPL | 1 | 198.3
S | 7118949 | 6438045007984 | TURVAVALAISINTARVIKE | TST6802 TILAVAHTI | S4203B | Turvavalaisimet Teknoware LB | E | KPL | 198.3 | KPL | 1 | 198.3
S | 4209579 | 6435200239433 | RUNKOVALAISIN AIRALINE ECO | IP20 50W/830 NB ACO WH | S4302B | Teollisuusvalaisimet Airam LB | E | KPL | 198.3 | KPL | 1 | 198.3
S | 4209580 | 6435200239440 | RUNKOVALAISIN AIRALINE ECO | IP20 50W/840 NB ACO WH | S4302B | Teollisuusvalaisimet Airam LB | E | KPL | 198.3 | KPL | 1 | 198.3
S | 4209583 |  | RUNKOVALAISIN AIRALINE ECO | IP20 50W/830 WB ACO WH | S4302B | Teollisuusvalaisimet Airam LB | E | KPL | 198.3 | KPL | 1 | 198.3
S | 4209584 |  | RUNKOVALAISIN AIRALINE ECO | IP20 50W/840 WB ACO WH | S4302B | Teollisuusvalaisimet Airam LB | E | KPL | 198.3 | KPL | 1 | 198.3
S | 1431236 | 6438377009403 | LEVYHYLLY MEKA | KRA-40-600 L=3000 M | S1447A | Levyhyllyt Meka X LA | E | M | 198.4 | M | 1 | 198.4
S | 2607021 | 4003468904343 | ANTURI THEBEN | BUILT-IN LIGHT SENSORA. DIGITA | S2616B | Säätimet Theben LB | E | KPL | 198.4 | KPL | 1 | 198.4
S | 2704161 | 4063151166618 | TEHOLÄHDE PHOENIX | TRIO3-PS/1AC/24DC/5 | S2713B | Ohjaus säätö Phoenix LB | E | KPL | 198.4 | KPL | 1 | 198.4
S | 3425407 | 6418074013491 | ASENNUSKOTELO PC FIBOX | EKJB 180 G | S3407B | Kotelot Fibox LB | E | KPL | 198.4 | KPL | 1 | 198.4
S | 3730588 |  | Shunt trip | A-PKZ0(110VDC) | S3701B | Moottorilähtökomponentit LB | E | KPL | 198.4 | KPL | 1 | 198.4
S | 3733025 |  | Voltage release | 73200 | S3701B | Moottorilähtökomponentit LB | E | KPL | 198.4 | KPL | 1 | 198.4
S | 1300031 |  | Hammer-in bracket Letti | 20 - 2B/20 XL | S1312B | Kiinnitystarv Norwesco LB | E | PAK | 198.5 | KPL | 200 | 0.9925
S | 2115692 |  | Frame | 2f. glass white | S2112B | Uppoas kytkimet UTU LB | E | KPL | 198.5 | KPL | 1 | 198.5
S | 2113817 | 6418677338076 | MERKKIVALOKALUSTE ENSTO INTRO | LS539-2SWLEDRGFI MV-KESKIÖ MUS | S2114B | Upot. merkkivalokal. ENSTO LB | E | KPL | 198.5 | KPL | 1 | 198.5
S | 2619370 | 4011395152218 | VALONSÄÄDIN ABB | DALI-SÄÄDIN KOJE | S2604B | Liiketunn, säätimet ABB LB | V | KPL | 198.5 | KPL | 1 | 198.5
S | 3210885 | 3660308519931 | YLIJÄNNITESUOJA KIINTEISTÖ OVR | T2 3P+N P QS | S3214B | Stotz tarvikkeet ABB LB | E | KPL | 198.5 | KPL | 1 | 198.5
S | 3217673 |  | Surge arres.for household OVR | T2-T3 3P+N P QS | S3214B | Stotz tarvikkeet ABB LB | E | KPL | 198.5 | KPL | 1 | 198.5
S | 3423496 | 6418074003591 | ASENNUSKOTELO ABS FIBOX | AB 233011 | S3407B | Kotelot Fibox LB | E | KPL | 198.5 | KPL | 1 | 198.5
S | 3423544 | 6418074003829 | ASENNUSKOTELO PC FIBOX | PCT 233009 | S3407B | Kotelot Fibox LB | E | KPL | 198.5 | KPL | 1 | 198.5
S | 3634197 | 4015082668464 | LIITINSUOJA NZM | NZM4-XKSA | S3625B | Tehok. ja katk. Eaton LB | E | KPL | 198.5 | KPL | 1 | 198.5
S | 3782659 | 3389110362794 | MOOTTORIKÄYNNISTIN TESYS | LUB120 KÄYNNISTINRUNKO 12A | S3720B | Moottorinsuojarel Schneider LB | E | KPL | 198.5 | KPL | 1 | 198.5
S | 4125219 | 7330018213196 | TUNNISTINVALAISIN PLEJD | IP44 294 2200-4000K PCO CCT WH | S4150B | Sisävalaisimet Plejd LB | V | KPL | 198.5 | KPL | 1 | 198.5
S | 4125220 | 7330018213202 | TUNNISTINVALAISIN PLEJD | IP44 294 2200-4000K PCO CCT BL | S4150B | Sisävalaisimet Plejd LB | V | KPL | 198.5 | KPL | 1 | 198.5
S | 4018034 | 6438045013886 | LED-MODUULI | W200004 VARAOSAPAKETTI | S4203B | Turvavalaisimet Teknoware LB | E | KPL | 198.5 | KPL | 1 | 198.5
S | 4251910 | 8718699798994 | OPASTEVALAISIN PHILIPS | 85LM, 3H AKKU, ITSETESTAUS | S4241B | Sisävalaisimet Nylund LB | E | KPL | 198.5 | KPL | 1 | 198.5
S | 4523490 | 7392971133119 | SEINÄVALAISIN ULKO HIDE A LITE | CONE GU10 VALKOINEN | S4509B | Ulkovalaisimet Hide-a-Lite LB | E | KPL | 198.5 | KPL | 1 | 198.5
S | 4523491 | 7392971133126 | SEINÄVALAISIN ULKO HIDE A LITE | CONE GU10 HARMAA | S4509B | Ulkovalaisimet Hide-a-Lite LB | E | KPL | 198.5 | KPL | 1 | 198.5
S | 4523492 | 7392971133133 | SEINÄVALAISIN ULKO HIDE A LITE | CONE GU10 ANTRASIITTI | S4509B | Ulkovalaisimet Hide-a-Lite LB | E | KPL | 198.5 | KPL | 1 | 198.5
S | 6712067 |  | Energy meter | PowerTag Energy M63 3P | S6725B | Mittarit Schneider Wiser LB | E | KPL | 198.5 | KPL | 1 | 198.5
S | 6712068 |  | Energy meter | PowerTag Energy M63 3PN Top | S6725B | Mittarit Schneider Wiser LB | E | KPL | 198.5 | KPL | 1 | 198.5
S | 6712069 |  | Energy meter | PowerTag Energy M63 3PN Bottom | S6725B | Mittarit Schneider Wiser LB | E | KPL | 198.5 | KPL | 1 | 198.5
S | 7908396 | 4011334378334 | AV-RASIA K.5 | USB/3.5MM AUDIO UK AN-AL | S7245B | Tietoverkkotarv Berker U LB | E | KPL | 198.5 | KPL | 1 | 198.5
S | 7908397 | 4011334330219 | AV-RASIA K.5 | USB/3.5MM AUDIO UK RST | S7245B | Tietoverkkotarv Berker U LB | E | KPL | 198.5 | KPL | 1 | 198.5
S | 8112960 | 7340074401918 | ASENNUSTARVIKE NEXANS | DEFROST 25MM Y-PAINELÄPIVIENTI | S8131B | Putkien sulanapito Axjo LB | E | KPL | 198.5 | KPL | 1 | 198.5
S | 1473436 | 3414971971523 | PISTORASIAPANEELI INCARA | 1S USB A+C 15W RJ45 ALU SK | S1403A | Kanavakalusteet Ensto LA | E | KPL | 198.6 | KPL | 1 | 198.6
S | 1608225 | 4012591126065 | JAKORASIA E90 ENYCASE | FK 1616 16MM2 IP65/66 ORANSSI | S1607B | Pinta-asennusras Hensel LB | E | KPL | 198.6 | KPL | 1 | 198.6
S | 2712394 | 4013614496615 | VALVONTARELE LÄMPÖTILA ABB | CM-MSS.12P TERMISTORIRELE | S2703B | Ohjaus säätö ABB LB | E | KPL | 198.6 | KPL | 1 | 198.6
S | 2712396 | 4013614496592 | VALVONTARELE LÄMPÖTILA ABB | CM-MSS.13P TERMISTORIRELE | S2703B | Ohjaus säätö ABB LB | E | KPL | 198.6 | KPL | 1 | 198.6
S | 2802523 | 3250610050347 | LÄHTÖYKSIKKÖ KNX KNX ETS | TYBS601B 1X10A RL USEKA | S2804B | Kiinteistöautom UTU LB | E | KPL | 198.6 | KPL | 1 | 198.6
S | 77306634 | 3606489656348 | VENTTIILITARVIKE SCHNEIDER | TIIVISTESARJA MZF 65-150MM | S2813B | Toimilaitteet Schneider PIE LB | E | KPL | 198.6 | KPL | 1 | 198.6
S | 3210368 | 4016779532334 | JOHDONSUOJAKATKAISIJA S200 | S203-B25NA 4-NAP B25A | S3202B | Johdonsuoja-automaatit ABB LB | E | KPL | 198.6 | KPL | 1 | 198.6
S | 3210674 | 4016779532495 | JOHDONSUOJAKATKAISIJA S200 | S203-C25NA 4-NAP C25A | S3202B | Johdonsuoja-automaatit ABB LB | E | KPL | 198.6 | KPL | 1 | 198.6
S | 3216182 | 4016779078153 | JOHDONSUOJAKATKAISIJA S300P | 3-NAPAINEN D-KÄYRÄ 10A | S3202B | Johdonsuoja-automaatit ABB LB | E | KPL | 198.6 | KPL | 1 | 198.6
S | 3216184 | 4016779078061 | JOHDONSUOJAKATKAISIJA S300P | 3-NAPAINEN D-KÄYRÄ 16A | S3202B | Johdonsuoja-automaatit ABB LB | E | KPL | 198.6 | KPL | 1 | 198.6
S | 3217557 | 4016779079174 | JOHDONSUOJAKATKAISIJA S300P | 2-NAPAINEN 1+N Z-KÄYRÄ 63A | S3202B | Johdonsuoja-automaatit ABB LB | E | KPL | 198.6 | KPL | 1 | 198.6
S | 4122922 | 3606481179470 | OPASTEVALAIS. EXIWAY SMARTEXIT | IP40 ACTIVA 26M OPASTE 3H | S42300 | Turvavalaisimet Schneider P0 | E | KPL | 198.6 | KPL | 1 | 198.6
S | 4357237 |  | Sealed industrial luminaire | Resisto 1500 IP66 4350-7600lm | S4301B | Teollisuusval Sylvania LB | E | KPL | 198.6 | KPL | 1 | 198.6
S | 7262199 | 6410072621999 | HAAROITIN NAFICON | PLC-JAKAJA 1X16 LCA | S7203B | Kuitutuotteet Naficon X LB | E | KPL | 198.6 | KPL | 1 | 198.6
S | 7219728 | 7333106023219 | HÄNTÄKAAPELI HEXATRONIC | STINGRAY ABF 1LCAF/LCA 350M | S72050 | Häntäkaapelit HEX P0 | V | KPL | 198.6 | KPL | 1 | 198.6
S | 8169300 | 5703466187128 | SULANAPITOKAAPELI DEVISNOW | 30 5m /150W 230V 30W/m | S8121B | Sulanapitokaap DEVI LB | V | KPL | 198.6 | KPL | 1 | 198.6
S | 3708062 | 3471523157033 | KONTAKTORI ABB | AFS09-30-22-13 4KW 2S+2A 9A | S3702B | Moottorilähtökomp ABB LB | E | KPL | 198.7 | KPL | 1 | 198.7
S | 4145124 | 06430079520262 | TYÖPISTEVALAISIN DREAMLED | READY23 2670 IP54 37,1W/940 VA | S41560 | Valaisimet Dreamled X P0 | E | KPL | 198.7 | KPL | 1 | 198.7
S | 4145152 | 06430079520545 | TYÖPISTEVALAISIN DREAMLED | READY23 2670 IP54 37,1W/935 VA | S41560 | Valaisimet Dreamled X P0 | E | KPL | 198.7 | KPL | 1 | 198.7
S | 4145180 | 06430079520828 | TYÖPISTEVALAISIN DREAMLED | READY23 2670 IP54 37,1W/930 VA | S41560 | Valaisimet Dreamled X P0 | E | KPL | 198.7 | KPL | 1 | 198.7
S | 4145424 | 06430079521108 | TYÖPISTEVALAISIN DREAMLED | READY23 2670 IP54 37,1W/940 MU | S41560 | Valaisimet Dreamled X P0 | E | KPL | 198.7 | KPL | 1 | 198.7
S | 4145452 | 06430079521382 | TYÖPISTEVALAISIN DREAMLED | READY23 2670 IP54 37,1W/935 MU | S41560 | Valaisimet Dreamled X P0 | E | KPL | 198.7 | KPL | 1 | 198.7
S | 4145480 | 06430079521665 | TYÖPISTEVALAISIN DREAMLED | READY23 2670 IP54 37,1W/930 MU | S41560 | Valaisimet Dreamled X P0 | E | KPL | 198.7 | KPL | 1 | 198.7
S | 4139800 | 6430022824287 | KOHDEVALAISIN LIMENTE | PROFIL 175 IR-DIM 4000K 13W | S4188B | Valoprofiilit Limente LB | V | KPL | 198.7 | KPL | 1 | 198.7
S | 4325379 | 4099854480669 | TEOLLISUUSVALAISIN SULJ.DP PFM | DP HE 1500 73W 840 ML IP65 LJ | S4319B | Teollisuusval. Ledvance LB | E | KPL | 198.7 | KPL | 1 | 198.7
S | 4820089 | 8718696596647 | MONIMETALLILAMPPU PHILIPS | CDM-E MW ECO 230W/842 E40 | S4821B | Purkauslamput Philips LB | E | KPL | 198.7 | KPL | 1 | 198.7
S | 7241270 | 7333089007800 | KOTIJAKAMO VALKOINEN EUROLAN | PINTAMALLI L400XS150XK600 | S72230 | Tietoverkkojakamot Eurolan P0 | V | KPL | 198.7 | KPL | 1 | 198.7
S | 1449714 | 6438377023164 | KAAPELITIEN KANSI TIKASH. MEKA | SK-400 L=1550 PG | S1427B | Kaapelitiet Meka LB | V | KPL | 198.8 | KPL | 1 | 198.8
S | 1431566 | 6438377011178 | SEINÄKANNAKE LEVYHYLLY MEKA | SVK-600 M | S1447A | Levyhyllyt Meka X LA | E | KPL | 198.8 | KPL | 1 | 198.8
S | 1963304 | 6410019633047 | MONINAPALIITIN PHOENIX | SUBCON-PLUS-PROFIB/AX | S1912B | Riviliittim Phoenix Contact LB | E | KPL | 198.8 | KPL | 1 | 198.8
S | 3660476 | 6417019926643 | KUORMANKYTKIN VIPU OT PLUS | 6-NAP. 80A 690V AC-22A | S3602B | Tehokytk -katkais ABB LB | E | KPL | 198.8 | KPL | 1 | 198.8
S | 3610251 |  | SUUNNANVAIHTOKYTKIN KATKO | TKM 325U SK | S3604A | Tehokytk -katkais Katko LA | V | KPL | 198.8 | KPL | 1 | 198.8
S | 3610483 | 6419410295472 | TURVAKYTKIN VÄÄNNIN KATKO | KEA 316 3X16A 400V 7,5KW | S3604B | Tehokytk -katkais Katko LB | E | KPL | 198.8 | KPL | 1 | 198.8
S | 3620229 | 6419410295243 | TURVAKYTKIN VÄÄNNIN KEM | 4X25A 400V 11KW | S3604B | Tehokytk -katkais Katko LB | E | KPL | 198.8 | KPL | 1 | 198.8
S | 3705868 |  | Axle part | AXEL | S3718B | Moottorinsuojak ABB LB | E | KPL | 198.8 | KPL | 1 | 198.8
S | 7215394 |  | TELEJAKOKAAPIN JALUSTA STERA | SLJ1088 | S7218B | STERA KAAPIT JA TARVIKKEET XLB | V | KPL | 198.8 | KPL | 1 | 198.8
S | 2318557 | 3389110173338 | VÄÄNNIN HARMONY | ZB4BJ291 PITKÄ LUKITTAVA | S2302B | Erikoiskytkimet Schneider LB | E | KPL | 198.9 | KPL | 1 | 198.9
S | 2610146 | 7020161301535 | AJASTIN ELKO RS NORDIC | AT/16A/ IP20 VAL | S2603B | Liiketunn, säätimet Elko LB | V | KPL | 198.9 | KPL | 1 | 198.9
S | 2619443 | 4011395294208 | OHJAUSYKSIKKÖ ABB | OHJAUSYKSIKKÖ, LED-SÄÄDIN,KOJE | S2604B | Liiketunn, säätimet ABB LB | E | KPL | 198.9 | KPL | 1 | 198.9
S | 2602171 | 5030797011816 | NÄPPÄIMISTÖ ACTIVEAHEAD | 185W ACTIVEAHEAD OHJAUSPANEELI | S2630B | Ohjausjärj. kompon. Helvar LB | V | KPL | 198.9 | KPL | 1 | 198.9
S | 2721181 | 3606485442105 | PUOLIJOHDERELE ZELIO | SSP1A4125BDT 4-32V DC 125A | S2702B | Ohjaus säätö Schne LB | E | KPL | 198.9 | KPL | 1 | 198.9
S | 2724671 | 3389110550184 | OHJELMOITAVA RELE ZELIO | SR XT 10 I-O 24 VAC | S2702B | Ohjaus säätö Schne LB | E | KPL | 198.9 | KPL | 1 | 198.9
S | 2724672 | 3389110550085 | OHJELMOITAVA RELE ZELIO | SR XT 10 I-O 24 VDC | S2702B | Ohjaus säätö Schne LB | E | KPL | 198.9 | KPL | 1 | 198.9
S | 3633951 | 4015082597542 | TYÖVIRTALAUKAISIJA NZM | NZM2/3-XA24AC/DC | S3625B | Tehok. ja katk. Eaton LB | E | KPL | 198.9 | KPL | 1 | 198.9
S | 3633952 | 4015082597634 | TYÖVIRTALAUKAISIJA NZM | NZM2/3-XA208-250AC/DC | S3625B | Tehok. ja katk. Eaton LB | E | KPL | 198.9 | KPL | 1 | 198.9
S | 3633953 | 4015082597665 | TYÖVIRTALAUKAISIJA NZM | NZM2/3-XA380-440AC/DC | S3625B | Tehok. ja katk. Eaton LB | E | KPL | 198.9 | KPL | 1 | 198.9
S | 4159324 | 8596099040505 | ALASVALO MODUS | ED IP40 25W 840 DALI 4000LM | S4252B | Sisävalaisimet Modus ELP LB | E | KPL | 198.9 | KPL | 1 | 198.9
S | 4159325 |  | ALASVALO MODUS | ED IP40 25W 830 DALI 4000LM | S4252B | Sisävalaisimet Modus ELP LB | E | KPL | 198.9 | KPL | 1 | 198.9
S | 5821941 | 6410058219417 | VÄLITUKI GEVEA | OHJAUSAKSELIN TUKI | S5807B | Sähkönjakelu Eurolaite LB | V | KPL | 198.9 | KPL | 1 | 198.9
S | 6400547 | 6415829692116 | SAMMUTINKAAPPI FIRESAFE | 6kg:lle 230X280X620mm TERÄS PU | S6418B | Paloturvallisuus Kidde LB | E | KPL | 198.9 | KPL | 1 | 198.9
S | 6759755 | 0095969671989 | MITTAJOHTOKELA EPROD | 50m PUN 1623-2/1625-2 TESTERIT | S67030 | Osoittavat mittarit Fluke P0 | V | KPL | 198.9 | KPL | 1 | 198.9
S | 1455542 | 7321677959044 | KATTOKANNAKE WIBE | BM20F-2000 HDG | S1411B | Kaapelitiet Wibe LB | E | KPL | 199 | KPL | 1 | 199
S | 2111781 | 4011334404781 | KORTTIKYTKIN S.1 | 10A/230VAC UKR ALU | S2112B | Uppoas kytkimet UTU LB | E | KPL | 199 | KPL | 1 | 199
S | 2111782 | 4011334404811 | KORTTIKYTKIN K.1 | 10A/230VAC UKR VAL | S2112B | Uppoas kytkimet UTU LB | E | KPL | 199 | KPL | 1 | 199
S | 2111783 | 4011334404828 | KORTTIKYTKIN K.1 | 10A/230VAC UKR ANT | S2112B | Uppoas kytkimet UTU LB | E | KPL | 199 | KPL | 1 | 199
S | 2423843 |  | JATKOJOHTO 1-VAIHE HEDTEC | PJ2.1620 16A 230V 2OS IP54 20M | S2411B | Pistorasiat tulpat PCE LB | V | KPL | 199 | KPL | 1 | 199
S | 2614244 | 3250617201094 | KELLOKYTKIN MEKAANINEN HAGER | EHN171 VKO 1VK 16A 230V VAR 3M | S2612B | Liiketunn, säätimet UTU LB | E | KPL | 199 | KPL | 1 | 199
S | 2720921 | 3606480377419 | AIKARELE VETOHIDASTETTU ACTI9 | IRTA | S2739B | Acti9 releet Schneider LB | V | KPL | 199 | KPL | 1 | 199
S | 3228010 | 3606480484292 | VIKAVIRTAJOHDONSUOJAKATK ACTI9 | IDPN VV.KATK 2B10 30MA A 10KA | S3219B | Vikavirtajohdons Schneider LB | E | KPL | 199 | KPL | 1 | 199
S | 3228016 | 3606480484308 | VIKAVIRTAJOHDONSUOJAKATK ACTI9 | IDPN VV.KATK 2B16 30MA A 10KA | S3219B | Vikavirtajohdons Schneider LB | E | KPL | 199 | KPL | 1 | 199
S | 3600757 | 6419410400074 | TURVAKYTKIN KATKO | KUM 363UAE 3X63A/30KW/400V AC | S3604B | Tehokytk -katkais Katko LB | V | KPL | 199 | KPL | 1 | 199
S | 3662160 | 6419410277065 | TURVAKYTKIN VÄÄNNIN KATKO | KEM 425 4X25A 400V 11KW | S3604B | Tehokytk -katkais Katko LB | E | KPL | 199 | KPL | 1 | 199
S | 3605399 | 7394438051820 | TURVAKYTKIN VIPU EMC NORWESCO | SA325H 3x25A+APUKOSK 11kW IP54 | S3606B | Tehokytk -katkais Norwesco LB | E | KPL | 199 | KPL | 1 | 199
S | 3605777 | 6410036057772 | NOKKAKYTKIN VAIHTO | WS4/8T/Z11/X85 | S3618B | Nokkakytkimet Hedtec LB | E | KPL | 199 | KPL | 1 | 199
S | 3605796 | 6410036057963 | NOKKAKYTKIN VAIHTO | WS4/8T/X85 | S3618B | Nokkakytkimet Hedtec LB | E | KPL | 199 | KPL | 1 | 199
S | 3605862 |  | NOKKAKYTKIN VAIHTO | ST024/8E/Z20/X85 | S3618B | Nokkakytkimet Hedtec LB | E | KPL | 199 | KPL | 1 | 199
S | 3732552 | 4015082814069 | KOTELO PKZM | CI-PKZ01-PVT | S3701B | Moottorilähtökomponentit LB | E | KPL | 199 | KPL | 1 | 199
S | 3706256 | 3471523113916 | KONTAKTORI ABB | AF16Z-30-01-21 | S3702B | Moottorilähtökomp ABB LB | E | KPL | 199 | KPL | 1 | 199
S | 6431213 |  | SAMMUTIN PRESTO 3 KG | PG3A 21A 144B C JAUHE | S6451B | Sammuttimet Presto LB | E | KPL | 199 | KPL | 1 | 199
S | 6431214 |  | SAMMUTIN PRESTO 4 KG | PG4A 27A 183B C JAUHE | S6451B | Sammuttimet Presto LB | E | KPL | 199 | KPL | 1 | 199
S | 2302915 | 4015081821372 | ADAPTERI RMQ-TITAN | M30C-FINC-SWD | S2305B | Erikoiskytkimet Eaton LB | E | KPL | 199.1 | KPL | 1 | 199.1
S | 2704066 | 4046356959445 | TEHOLÄHDE PHOENIX | TRIO-PS-2G/1AC/24DC/3/C2LPS | S2713B | Ohjaus säätö Phoenix LB | E | KPL | 199.1 | KPL | 1 | 199.1
S | 2708025 | 6410027080253 | TEHOLÄHDE HAKKURI DESKTOP | 230VAC/12VDC/11A,132W | S2755B | TEHOLÄHTEET COOL POWER LB | E | KPL | 199.1 | KPL | 1 | 199.1
S | 6752334 | 0095969664615 | JÄNNITTEENKOETIN AMP | 2100-BETA jän.-jatk.test. LCD | S6703B | Osoittavat mittarit Fluke LB | E | KPL | 199.1 | KPL | 1 | 199.1
S | 1467847 | 6438269325826 | KAAPELITIEN KANSI MP-BOLAGEN | MP-FK1-600S POTKUSUOJAKANSI | S1401B | Kaapelitiet MP LB | V | KPL | 199.2 | KPL | 1 | 199.2
S | 2443523 | 7318270136255 | JATKOJOHTO AHLSELL | 1-OS 25m H07RN-F 3G2.5 IP44 | S2400A | Jatkojohd osat A-Collection LA | V | KPL | 199.2 | KPL | 1 | 199.2
S | 3429058 | 4013902704798 | MODUULIKOTELO PINTA SPELSBERG | AK 36 -L | S3409B | Kotelot Spelsberg LB | E | KPL | 199.2 | KPL | 1 | 199.2
S | 3606131 | 3606487141051 | ASENNUSTARVIKEPKT TRANSFERPACT | TA1A VAIHE-EROTUSLEVYT 1600A | S3607B | Tehokytk -katkais Schneider LB | E | PAK | 199.2 | KPL | 3 | 66.4
S | 3607503 | 9005738014672 | KUORMANKYT. VÄÄNTÖ BENEDICT&JÄ | 4N 0-1 16A/1000VDC POHJA OVIK. | S3608B | Tehokytkimet UTU LB | E | KPL | 199.2 | KPL | 1 | 199.2
S | 4143888 | 7392971148205 | ALASVALO ECHO | 215 IP44 1150LM 14W WH DA2 | S4212A | Sisävalaisimet Hide-a-lite LA | E | KPL | 199.2 | KPL | 1 | 199.2
S | 4299679 | 8596099006723 | PINTA-/RIPUSTUSVALAISIN MODUS | LLL 60W 830 DALI 6900LM MATTA | S42520 | Sisävalaisimet Modus ELP P0 | E | KPL | 199.2 | KPL | 1 | 199.2
S | 4299685 | 8596099007324 | PINTA-/RIPUSTUSVALAISIN MODUS | LLL 60W 840 DALI 6900LM MATTA | S42520 | Sisävalaisimet Modus ELP P0 | V | KPL | 199.2 | KPL | 1 | 199.2
S | 4238538 | 06418391000457 | MEKAANINEN LISÄTARVIKE | N20BP | S42550 | Turvavalaisimet Neptolux P0 | E | KPL | 199.2 | KPL | 1 | 199.2
S | 4344002 | 5055943048447 | TEOLLISUUSVALAISIN SULJ NVC | GREENLAND 43W 6370LM 4K DA | S43070 | TEOLLISUUSVAL SULJ NVC BB P0 | V | KPL | 199.2 | KPL | 1 | 199.2
S | 4314342 | 5055943090330 | SYVÄSÄTEILIJÄ NVC | JUPITER IP65 200W31665LM 4K | S43110 | SYVÄSÄTEILIJÄT NVC BB P0 | V | KPL | 199.2 | KPL | 1 | 199.2
S | 1476009 | 4012002238561 | LATTIAKANAVA ELECTRAPLAN.UK | UK24038 240x38x2000 2VS. FE | S1442B | Kanavat +osat Electroplan X LB | E | M | 199.3 | M | 1 | 199.3
S | 1476010 | 4012002238578 | LATTIAKANAVA ELECTRAPLAN.UK | UK24048 240x48x2000 1VS. FE | S1442B | Kanavat +osat Electroplan X LB | E | M | 199.3 | M | 1 | 199.3
S | 2310000 | 6410023100009 | HÄTÄ-/SEIS PAINIKE SELCAST | 2S KELT/HARM TEKSTI IP44-IP67 | S2301B | Erikoiskytkimet LB | E | KPL | 199.3 | KPL | 1 | 199.3
S | 2310001 | 6410023100016 | HÄTÄ-/SEIS PAINIKE SELCAST | 2A KELT/HARM TEKSTI IP44-IP67 | S2301B | Erikoiskytkimet LB | E | KPL | 199.3 | KPL | 1 | 199.3
S | 2310002 | 6410023100023 | HÄTÄ-/SEIS PAINIKE SELCAST | 1S+1A KELT/HARM TEKSTI IP44-67 | S2301B | Erikoiskytkimet LB | E | KPL | 199.3 | KPL | 1 | 199.3
S | 3429304 | 4013902890736 | MODUULIKOTELO SPELSBERG | AKI 12 PC HF PINTA | S3409B | Kotelot Spelsberg LB | E | KPL | 199.3 | KPL | 1 | 199.3
S | 4146822 | 6435200294395 | PINTA-/RIPUSTUSVALAISIN NAOS | 620X195 IP20 19W/840 WH | S4107B | Sisävalaisimet Airam LB | E | KPL | 199.3 | KPL | 1 | 199.3
S | 4281569 | 6438045017303 | TURVAVALAISIN LINESPOT | Y5071W 24-230V IP20 YP | S4203B | Turvavalaisimet Teknoware LB | E | KPL | 199.3 | KPL | 1 | 199.3
S | 5213461 |  | CABLE DUCTING PIPE Uponor | 110/97 6M PE BLACK/YEL SRS | S5213B | Kaapelin suoj+liitos Uponor LB | E | KPL | 199.3 | KPL | 1 | 199.3
S | 6770756 | 6410067707561 | LUX-MITTARI TENMARS | TM-202 VALAISTUSVOIMAKKUUS | S6709B | Osoittavat mittarit Perel LB | E | KPL | 199.3 | KPL | 1 | 199.3
S | 1458168 | 3606480483066 | LATTIARASIA OPTILINE | VALUR ONT 8 MOD 166/184/504mm | S1444B | Lattiarasiat Schneider LB | E | KPL | 199.4 | KPL | 1 | 199.4
S | 2423373 | 9003399375927 | VAIHETESTERI PCE PROTECT | MITTAUSADAPTERI 16A 400V IP44 | S2411B | Pistorasiat tulpat PCE LB | E | KPL | 199.4 | KPL | 1 | 199.4
S | 2621115 | 6418677340864 | AJASTIN ENSTO INTRO | W110.360A 6H/16A IP44 PP VAL | S2614A | Liiketunn ajast säät Ensto LA | V | KPL | 199.4 | KPL | 1 | 199.4
S | 2604801 | 7070938062046 | SÄÄDIN | DALI/AC-PUSH OHJAIN 200W | S2633B | Säätimet Hedtec LB | E | KPL | 199.4 | KPL | 1 | 199.4
S | 3259828 | 8012542795506 | VIKAVIRTALOHKO DDA200 | 2-NAPAINEN 40A 30MA | S3215B | Vikavirtakytkimet ABB LB | E | KPL | 199.4 | KPL | 1 | 199.4
S | 3259834 | 8012542796107 | VIKAVIRTALOHKO DDA200 | 2-NAPAINEN 40A 300MA | S3215B | Vikavirtakytkimet ABB LB | E | KPL | 199.4 | KPL | 1 | 199.4
S | 3465610 | 4028177997615 | SUODATINTUULETIN RITTAL | SK BLUE E+ 230V 63/72M³/H | S3415B | Kotelot Rittal LB | V | KPL | 199.4 | KPL | 1 | 199.4
S | 3500716 | 6438526003573 | LATAUSASEMATARVIKE UTU-X | LATAUSKYLTTI 40X60CM 60MM | S3520B | Latausasem. ja piharas. Utu LB | E | KPL | 199.4 | KPL | 1 | 199.4
S | 3500717 | 6438526003580 | LATAUSASEMATARVIKE UTU-X | LATAUSKYLTTI 40X60CM 114MM | S3520B | Latausasem. ja piharas. Utu LB | E | KPL | 199.4 | KPL | 1 | 199.4
S | 3653597 | 3606480025297 | YHDYSKAAPELI COMPACT | TRV00810 RJ45/RJ45 1M 5KPL | S3607B | Tehokytk -katkais Schneider LB | E | KPL | 199.4 | KPL | 1 | 199.4
S | 3612185 | 6410036121855 | NOKKAKYTKIN SUUNNANV.KRAUS&NAI | CA10.A401.FT2 20A SUUNVAIHT | S3616B | Nokkakytk Krauss&Naimer LB | E | KPL | 199.4 | KPL | 1 | 199.4
S | 6751538 | 0095969443807 | MITTARITARVIKE ACC | FLUKE C280 PEHMEÄ KANTOLAUKKU | S6703B | Osoittavat mittarit Fluke LB | E | KPL | 199.4 | KPL | 1 | 199.4
S | 6751841 | 0095969291743 | KANTOLAUKKU ACC | FLUKE C101 KOVA | S6703B | Osoittavat mittarit Fluke LB | E | KPL | 199.4 | KPL | 1 | 199.4
S | 2606630 | 4003468100967 | HÄMÄRÄKYTKIN THEBEN | LUNA 108 PLUS EL UPPOANTURI | S2616B | Säätimet Theben LB | E | KPL | 199.5 | KPL | 1 | 199.5
S | 2720588 | 3389119046886 | INDUKTIIVINEN TUNNISTIN M18 | XS518B1MAL2 AC/DC NO SN=5MM 2M | S2740B | Indukt. tunn Schneider LB | E | KPL | 199.5 | KPL | 1 | 199.5
S | 3259472 | 8012542784005 | VIKAVIRTASUOJAKYTKIN F200 | F204A-25/0.5 4-NAP 25A/500mA | S3215B | Vikavirtakytkimet ABB LB | E | KPL | 199.5 | KPL | 1 | 199.5
S | 3259664 | 8012542785200 | VIKAVIRTASUOJAKYTKIN F200 | F202A-40/0.03-APR 2-N 40A/30 | S3215B | Vikavirtakytkimet ABB LB | E | KPL | 199.5 | KPL | 1 | 199.5
S | 3735075 | 4015082784317 | LÄMPÖRELE EATON | ZB12-0,16 | S3701B | Moottorilähtökomponentit LB | E | KPL | 199.5 | KPL | 1 | 199.5
S | 3735076 | 4015082784324 | LÄMPÖRELE EATON | ZB12-0,24 | S3701B | Moottorilähtökomponentit LB | E | KPL | 199.5 | KPL | 1 | 199.5
S | 3735077 | 4015082784331 | LÄMPÖRELE EATON | ZB12-0,4 | S3701B | Moottorilähtökomponentit LB | E | KPL | 199.5 | KPL | 1 | 199.5
S | 3735078 | 4015082784348 | LÄMPÖRELE EATON | ZB12-0,6 | S3701B | Moottorilähtökomponentit LB | E | KPL | 199.5 | KPL | 1 | 199.5
S | 3735079 | 4015082784355 | LÄMPÖRELE EATON | ZB12-1 | S3701B | Moottorilähtökomponentit LB | E | KPL | 199.5 | KPL | 1 | 199.5
S | 3735084 | 4015082784409 | LÄMPÖRELE EATON | ZB12-10 | S3701B | Moottorilähtökomponentit LB | E | KPL | 199.5 | KPL | 1 | 199.5
S | 3735085 | 4015082784416 | LÄMPÖRELE EATON | ZB12-12 | S3701B | Moottorilähtökomponentit LB | E | KPL | 199.5 | KPL | 1 | 199.5
S | 6414022 | 6418677409202 | SUOJAPUSSI ENSTO | CT11.490, C-30 | S6412B | Työ turva tunnusväl Ensto LB | E | KPL | 199.5 | KPL | 1 | 199.5
S | 2712601 | 4013614348105 | VALVONTARELE JÄNNITE ABB | CM-PVE ALI-JAYLIJÄNNITE | S2703B | Ohjaus säätö ABB LB | E | KPL | 199.6 | KPL | 1 | 199.6
S | 2712602 |  | Control relay voltage | 1SVR550871R9500 | S2703B | Ohjaus säätö ABB LB | E | KPL | 199.6 | KPL | 1 | 199.6
S | 3637982 | 3250613197049 | ASENNUSALUSTA H3+ | PLUG-IN -JALUSTA P160 3N | S3608B | Tehokytkimet UTU LB | E | KPL | 199.6 | KPL | 1 | 199.6
S | 3706424 | 3471523102309 | APUKONTAKTORI ABB | NFZ44E-20 12-20VDC | S3719B | Apukontaktorit ABB LB | E | KPL | 199.6 | KPL | 1 | 199.6
S | 3706425 | 3471523102316 | APUKONTAKTORI ABB | NFZ44E-21 24-60V50/60Hz | S3719B | Apukontaktorit ABB LB | E | KPL | 199.6 | KPL | 1 | 199.6
S | 3706426 | 3471523102323 | APUKONTAKTORI ABB | NFZ44E-22 48-130V50 | S3719B | Apukontaktorit ABB LB | E | KPL | 199.6 | KPL | 1 | 199.6
S | 3706427 | 3471523102330 | APUKONTAKTORI ABB | NFZ44E-23 100-250V50 | S3719B | Apukontaktorit ABB LB | E | KPL | 199.6 | KPL | 1 | 199.6
S | 3706431 | 3471523102200 | APUKONTAKTORI ABB | NFZ53E-20 12-20VDC | S3719B | Apukontaktorit ABB LB | E | KPL | 199.6 | KPL | 1 | 199.6
S | 3706432 | 3471523102217 | APUKONTAKTORI ABB | NFZ53E-21 24-60V50/60Hz | S3719B | Apukontaktorit ABB LB | E | KPL | 199.6 | KPL | 1 | 199.6
S | 3706433 | 3471523102224 | APUKONTAKTORI ABB | NFZ53E-22 48-130V50 | S3719B | Apukontaktorit ABB LB | E | KPL | 199.6 | KPL | 1 | 199.6
S | 3706434 | 3471523102231 | APUKONTAKTORI ABB | NFZ53E-23 100-250V50 | S3719B | Apukontaktorit ABB LB | E | KPL | 199.6 | KPL | 1 | 199.6
S | 3706438 | 3471523102101 | APUKONTAKTORI ABB | NFZ62E-20 12-20VDC | S3719B | Apukontaktorit ABB LB | E | KPL | 199.6 | KPL | 1 | 199.6
S | 3706439 | 3471523102118 | APUKONTAKTORI ABB | NFZ62E-21 24-60V50/60Hz | S3719B | Apukontaktorit ABB LB | E | KPL | 199.6 | KPL | 1 | 199.6
S | 3706440 | 3471523102125 | APUKONTAKTORI ABB | NFZ62E-22 48-130V50 | S3719B | Apukontaktorit ABB LB | E | KPL | 199.6 | KPL | 1 | 199.6
S | 3706441 | 3471523102132 | APUKONTAKTORI ABB | NFZ62E-23 100-250V50 | S3719B | Apukontaktorit ABB LB | E | KPL | 199.6 | KPL | 1 | 199.6
S | 3706445 | 3471523102002 | APUKONTAKTORI ABB | NFZ71E-20 12-20VDC | S3719B | Apukontaktorit ABB LB | E | KPL | 199.6 | KPL | 1 | 199.6
S | 3706446 | 3471523102019 | APUKONTAKTORI ABB | NFZ71E-21 24-60V50/60Hz | S3719B | Apukontaktorit ABB LB | E | KPL | 199.6 | KPL | 1 | 199.6
S | 3706447 | 3471523102026 | APUKONTAKTORI ABB | NFZ71E-22 48-130V50 | S3719B | Apukontaktorit ABB LB | E | KPL | 199.6 | KPL | 1 | 199.6
S | 3706448 | 3471523102033 | APUKONTAKTORI ABB | 8-NAP. 100-250 VAC/DC 50/60HZ | S3719B | Apukontaktorit ABB LB | E | KPL | 199.6 | KPL | 1 | 199.6
S | 3706452 | 3471523101906 | APUKONTAKTORI ABB | NFZ80E-20 12-20VDC | S3719B | Apukontaktorit ABB LB | E | KPL | 199.6 | KPL | 1 | 199.6
S | 3706453 | 3471523101913 | APUKONTAKTORI ABB | NFZ80E-21 24-60V50/60Hz | S3719B | Apukontaktorit ABB LB | E | KPL | 199.6 | KPL | 1 | 199.6
S | 3706454 | 3471523101920 | APUKONTAKTORI ABB | NFZ80E-22 48-130V50 | S3719B | Apukontaktorit ABB LB | E | KPL | 199.6 | KPL | 1 | 199.6
S | 3706455 | 3471523101937 | APUKONTAKTORI ABB | NFZ80E-23 100-250V50 | S3719B | Apukontaktorit ABB LB | E | KPL | 199.6 | KPL | 1 | 199.6
S | 4117464 | 6438100486761 | TUNNISTINVALAISIN ENSTO | AVR254 LED IP54 11W 830/840PIR | S4104A | Sisävalaisimet Ensto LA | V | KPL | 199.6 | KPL | 1 | 199.6
S | 7914367 | 3185280024278 | AV-LAITE ERARD | VIDEOPROJEKTORITELINE HOPEA | S7505A | Antennituotteet Finnsat LA | E | KPL | 199.6 | KPL | 1 | 199.6
S | 7914709 | 6418296002594 | LIITOSJOHTO FINNSAT | USBC-U/USBC-U 7M AOC | S7901B | AV järjestelmät LB | E | KPL | 199.6 | KPL | 1 | 199.6
S | 6901180 | 6416198810347 | RIKKALUUKKU ALLAWAY | RIKKALUUKKU MUSTA 81034 | S8309B | Tarvikkeet Allaway LB | E | KPL | 199.6 | KPL | 1 | 199.6
S | 6901191 | 6416198810095 | RIKKALUUKKU ALLAWAY | VALKOINEN 81009 | S8309B | Tarvikkeet Allaway LB | E | KPL | 199.6 | KPL | 1 | 199.6
S | 1440157 | 6438269326861 | KANSI SYSTEMAL PRESTO | NCP20 SUOJALEVY | S1413B | Valaisinkiskot hyllyt Syste LB | V | KPL | 199.7 | KPL | 1 | 199.7
S | 1455636 | 7321678035433 | KATTOKANNAKE MITA | L-KANNAKE 300 PC1 GRP | S1446B | Kaapelitiet Wibe/Mita LB | E | KPL | 199.7 | KPL | 1 | 199.7
S | 2618495 | 4015120427879 | LÄSNÄOLOTUNNISTIN VALONM. FLAT | PD-FLAT-E 360I/8 RW GST18 | S2648B | Liiketunn, säätimet Esylux LB | E | KPL | 199.7 | KPL | 1 | 199.7
S | 3781546 | 3606480375132 | MODUULIKONTAKTORI ACTI9 | ICT 63A 2S 230VAC | S3712B | Kontaktorit A9 Schneider LB | E | KPL | 199.7 | KPL | 1 | 199.7
S | 4134143 |  | Flush mounted luminai.Twenty3 | 7798651 | S4241B | Sisävalaisimet Nylund LB | E | KPL | 199.7 | KPL | 1 | 199.7
S | 6785164 | 6410067851646 | VIRTAMUUNTAJA FRER | TAT063 31x64 600/5 8VA LK0.5 | S6706B | Osoittavat mittarit Hager LB | E | KPL | 199.7 | KPL | 1 | 199.7
S | 1455416 | 7321679004254 | T-KAPPALE STAGO | 120/65 AL MUSTA | S1440B | Johtokanavat Wibe LB | E | KPL | 199.8 | KPL | 1 | 199.8
S | 1455417 | 7321679003417 | T-KAPPALE STAGO | 120/72 AL MUSTA | S1440B | Johtokanavat Wibe LB | E | KPL | 199.8 | KPL | 1 | 199.8
S | 3211100 | 8012542896524 | VIKAVIRTAJOHDONSUOJAKAT. DS200 | DS203NC-C10A30 4P C 10A 30MA | S3216B | Vikavirtajohdonsuojat ABB LB | V | KPL | 199.8 | KPL | 1 | 199.8
S | 3211101 | 8012542830924 | VIKAVIRTAJOHDONSUOJAKAT. DS200 | DS203NC-C16A30 4P C 16A 30MA | S3216B | Vikavirtajohdonsuojat ABB LB | V | KPL | 199.8 | KPL | 1 | 199.8
S | 3217319 |  | Residual current device, RCBO | 2-poles B-char. 40A 30mA | S3216B | Vikavirtajohdonsuojat ABB LB | E | KPL | 199.8 | KPL | 1 | 199.8
S | 3217335 | 4022903033790 | VIKAVIRTAJOHDONSUOJAKA.DS202CR | 2-NAPAINEN C-KÄYRÄ 40A 30MA | S3216B | Vikavirtajohdonsuojat ABB LB | E | KPL | 199.8 | KPL | 1 | 199.8
S | 3637986 | 3250613197070 | ASENNUSALUSTA H3+ | PLUG-IN -AD. P160 4N 63-160A | S3608B | Tehokytkimet UTU LB | E | KPL | 199.8 | KPL | 1 | 199.8
S | 3783348 | 3606487539513 | KONTAKTORI TESYS | 18A 3P 48V SNAP-IN | S3710B | Kontaktorit D-sarja Schneid LB | E | KPL | 199.8 | KPL | 1 | 199.8
S | 3783358 | 3606487539612 | KONTAKTORI TESYS | CTR-DEKAANI 18A 3P 12V DC SNAP | S3710B | Kontaktorit D-sarja Schneid LB | E | KPL | 199.8 | KPL | 1 | 199.8
S | 3783375 | 3606487539780 | KONTAKTORI TESYS | 18A 3P 72V DC SNAP-IN | S3710B | Kontaktorit D-sarja Schneid LB | E | KPL | 199.8 | KPL | 1 | 199.8
S | 4133372 | 6438524000505 | VALOPROFIILI/NAUHA STRIP PRO P | SHORTCUT P 2,7K IP65N 14,4W/M | S4110B | Sisävalaisimet SAAS LB | E | KPL | 199.8 | KPL | 1 | 199.8
S | 4133373 | 6438524000437 | VALOPROFIILI/NAUHA STRIP PRO P | SHORTCUT P 3K IP65N 14,4W/M | S4110B | Sisävalaisimet SAAS LB | E | KPL | 199.8 | KPL | 1 | 199.8
S | 4133374 | 6438524000444 | VALOPROFIILI/NAUHA STRIP PRO P | SHORTCUT P 4K IP65N 14,4W/M | S4110B | Sisävalaisimet SAAS LB | E | KPL | 199.8 | KPL | 1 | 199.8
S | 4130704 | 7021981113711 | PINTA-ASENNUSVALAISIN | PRELUDE SQ 3K VA | S4130B | Sisävalaisimet SG LB | V | KPL | 199.8 | KPL | 1 | 199.8
S | 4507042 | 6410045070427 | KUPU TAPIO | VARAKUPU OPAALI | S4505B | Ulkovalaisimet Karlux LB | E | KPL | 199.8 | KPL | 1 | 199.8
S | 4507152 | 6410045071523 | SEINÄ/KATTOVAL. ULKO KARLUX | AALTO. MUSTA-LED-4000K IP65 | S4505B | Ulkovalaisimet Karlux LB | E | KPL | 199.8 | KPL | 1 | 199.8
S | 4507153 | 6410045071530 | SEINÄ/KATTOVAL. ULKO KARLUX | AALTO. HARMAA-LED-4000K IP65 | S4505B | Ulkovalaisimet Karlux LB | E | KPL | 199.8 | KPL | 1 | 199.8
S | 4507154 | 6410045071547 | SEINÄ/KATTOVAL. ULKO KARLUX | AALTO. VALK-LED-4000K IP65 | S4505B | Ulkovalaisimet Karlux LB | E | KPL | 199.8 | KPL | 1 | 199.8
S | 2613154 | 8595188136150 | ANTURI ELKO EP | -30/+200 PT100 CU L=12m SILIK | S2637B | Termostaatit UTU LB | E | KPL | 199.9 | KPL | 1 | 199.9
S | 4161374 | 4099854735981 | MODUULIVALAISIN PANEL VALUE | PL COMP 1200 30W 93040 MP DALI | S4102B | Sisävalaisimet Ledvance LB | E | KPL | 199.9 | KPL | 1 | 199.9
S | 4161382 | 4099854789236 | MODUULIVALAISI PANEL INDIVILED | PL INDV 600 38W 940 ZIGBEE BK | S4102B | Sisävalaisimet Ledvance LB | E | KPL | 199.9 | KPL | 1 | 199.9
S | 4146587 | 6435200275141 | KOHDEVALAISIN TARGET L | IP20 41W/940 3800LM 36D WH | S4107B | Sisävalaisimet Airam LB | E | KPL | 199.9 | KPL | 1 | 199.9
S | 4146588 | 6435200275158 | KOHDEVALAISIN TARGET L | IP20 41W/930 3800LM 36D WH | S4107B | Sisävalaisimet Airam LB | E | KPL | 199.9 | KPL | 1 | 199.9
S | 4146589 | 6435200275165 | KOHDEVALAISIN TARGET L | IP20 41W/940 3800LM 36D BK | S4107B | Sisävalaisimet Airam LB | E | KPL | 199.9 | KPL | 1 | 199.9
S | 4146590 | 6435200275172 | KOHDEVALAISIN TARGET L | IP20 41W/930 3800LM 36D BK | S4107B | Sisävalaisimet Airam LB | E | KPL | 199.9 | KPL | 1 | 199.9
S | 4517393 | 8720169736061 | VALONHEITIN LEDINAIRE | 12000LM CCT ON/OFF 100W SWB | S4502B | Ulkovalaisimet Philips LB | E | KPL | 199.9 | KPL | 1 | 199.9
S | 4542203 | 8720169736122 | VALONHEITIN LEDINAIRE | 10500LM CCT ON/OFF 90W AWB | S4502B | Ulkovalaisimet Philips LB | E | KPL | 199.9 | KPL | 1 | 199.9
S | 6785115 | 6410067851158 | VIRTAMUUNTAJA FRER | TAT061 Ø51 600/1 6VA LK0.5 | S6706B | Osoittavat mittarit Hager LB | E | KPL | 199.9 | KPL | 1 | 199.9
S | 8113001 | 7340074402779 | SULANAPITOKAAP ITSERAJ. NEXANS | DEFROST GUTTER KIT 8M 160W | S8123B | Sulanapitokaap Axjo Kabel LB | V | KPL | 200 | KPL | 1 | 200
S | 3782531 | 3389110273717 | VARISTORISUOJA TESYS | LA4FVP, VARISTORI127-240VAC/DC | S3714B | Kont. F- ja G-sarja Schneid LB | E | KPL | 200 | KPL | 1 | 200
S | 4128128 | 6430025696959 | SISUSTUSVALAISIN SAAS HIGHLINE | POWER FOCUS 2.7K AL | S4110B | Sisävalaisimet SAAS LB | E | KPL | 200 | KPL | 1 | 200
S | 4128134 | 6430025697208 | SISUSTUSVALAISIN SAAS HIGHLINE | POWER FOCUS 2.7K W | S4110B | Sisävalaisimet SAAS LB | E | KPL | 200 | KPL | 1 | 200
S | 7005502 | 6438199002309 | PAINIKE IMPRESSIVO | 4-OS 1A/24V IP20 VAL | S7004A | Teleasennustarvikkeet ABB LA | V | KPL | 200 | KPL | 1 | 200
S | 7239789 | 4028177679344 | KAAPPITARVIKE RITTAL | 19" OHJURIPANELI 2U, RAL9005 | S7207B | Tietoverkkokaap.tarv.Rittal LB | E | KPL | 200 | KPL | 1 | 200
S | 7273138 | 6430078842976 | LIITIN-CAT6A LA-CAT | RJ45 KEYSTONE STP 23-26AWG | S7242A | Tietoverkkotuott. muut LA | V | PAK | 200 | KPL | 24 | 8.3333
S | 1455605 | 7321678029708 | KULMAKAPPALE MITA | KULMA 45° LM100 200 R3 PC1 GRP | S1446B | Kaapelitiet Wibe/Mita LB | E | KPL | 200.1 | KPL | 1 | 200.1
S | 2101152 |  | KYTKIN EXXACT WISER | VERHOKYTKIN ZB VAL | S2507B | Uppoas pistor kytkim Wiser LB | E | KPL | 200.1 | KPL | 1 | 200.1
S | 2101153 |  | KYTKIN EXXACT WISER | VERHOKYTKIN ZB ANT | S2507B | Uppoas pistor kytkim Wiser LB | E | KPL | 200.1 | KPL | 1 | 200.1
S | 3428309 |  | LIITÄNTÄTARVIKE LATINKI | MKP 4055-B-40 HARMAA | S3450B | VIRTAKISKOT INTERCONROL X LB | V | KPL | 200.1 | KPL | 1 | 200.1
S | 2609985 | 3606481914705 | RELEYKSIKKÖ WISER | WISER LÄMMITYSRELE 16A | S26260 | Liiketunn. säätimet Wiser P0 | E | KPL | 200.2 | KPL | 1 | 200.2
S | 3448024 | 3606485126210 | KESKUKSEN LISÄTARV UNIVERSAL E | NSYEC451 POHJALEVY 2OS 400X500 | S3418B | Kotelot Schneider LB | E | KPL | 200.2 | KPL | 1 | 200.2
S | 4210566 | 6438045006567 | OPASTEVALAISIN TEKNOWARE | TW80241W 24V AC/DC LED | S4203B | Turvavalaisimet Teknoware LB | E | KPL | 200.2 | KPL | 1 | 200.2
S | 4122923 | 3606481179487 | OPASTEVALAIS. EXIWAY SMARTEXIT | IP40 ACTIVA 32M OPASTE 1,5H | S42300 | Turvavalaisimet Schneider P0 | E | KPL | 200.2 | KPL | 1 | 200.2
S | 4145736 | 8716197289402 | TUNNISTINVALAISIN ILLUXTRON | SENSOR 75 HV 600LM 3K 80° MU | S4250B | Sisävalaisimet Illuxtron LB | E | KPL | 200.2 | KPL | 1 | 200.2
S | 4145737 | 8716197289419 | TUNNISTINVALAISIN ILLUXTRON | SENSOR 75 HV 600LM 4K 80° MU | S4250B | Sisävalaisimet Illuxtron LB | E | KPL | 200.2 | KPL | 1 | 200.2
S | 4145738 | 8716197289440 | TUNNISTINVALAISIN ILLUXTRON | SENSOR 75 HV 600LM 3K 80° VA | S4250B | Sisävalaisimet Illuxtron LB | E | KPL | 200.2 | KPL | 1 | 200.2
S | 4145739 | 8716197289457 | TUNNISTINVALAISIN ILLUXTRON | SENSOR 75 HV 600LM 4K 80° VA | S4250B | Sisävalaisimet Illuxtron LB | E | KPL | 200.2 | KPL | 1 | 200.2
S | 4803009 | 4099854040726 | LED-LAMPPU HQL LEDVANCE | HQL LED 41W/827 5400LM E27 | S4730B | LED-lamput Ledvance LB | E | KPL | 200.2 | KPL | 1 | 200.2
S | 4803011 | 4099854040764 | LED-LAMPPU HQL LEDVANCE | HQL LED 41W/827 5400LM E40 | S4730B | LED-lamput Ledvance LB | E | KPL | 200.2 | KPL | 1 | 200.2
S | 2814446 | 4010312321348 | KAUKO-OHJAIN | FMH8-WG | S2805B | Kiinteistöautom ELTAKO LB | E | KPL | 200.3 | KPL | 1 | 200.3
S | 2814447 | 4010312321331 | KAUKO-OHJAIN | FMH8-AG | S2805B | Kiinteistöautom ELTAKO LB | E | KPL | 200.3 | KPL | 1 | 200.3
S | 2514482 | 4057298031281 | PISTORASIA BACHMANN | TWIST 2 X PR, MATTAMUSTA | S14090 | Pistorasiapaneelit Bachmann P0 | V | KPL | 200.4 | KPL | 1 | 200.4
S | 2514483 | 4057298031298 | PISTORASIA BACHMANN | TWIST 2 X PR. MATTAVALKOINEN | S14090 | Pistorasiapaneelit Bachmann P0 | V | KPL | 200.4 | KPL | 1 | 200.4
S | 2616157 | 3800235260623 | TERMOSTAATTI SHELLY | SMART HVAC THERMOSTAT ST802-B | S26520 | Shelly tuotteet X P0 | V | KPL | 200.4 | KPL | 1 | 200.4
S | 2721088 | 3606480792205 | VALVONTARELE ZELIO | RM22UA21MR. 1-.YLIJÄN. 50MV-5V | S2702B | Ohjaus säätö Schne LB | E | KPL | 200.4 | KPL | 1 | 200.4
S | 2721090 | 3606480792229 | VALVONTARELE ZELIO | RM22UA23MR. 1-.YLIJÄN. 15-500V | S2702B | Ohjaus säätö Schne LB | E | KPL | 200.4 | KPL | 1 | 200.4
S | 2704008 | 4046356287975 | TEHOLÄHDE PHOENIX | STEP-PS/1AC/24DC/4.2 | S2713B | Ohjaus säätö Phoenix LB | E | KPL | 200.4 | KPL | 1 | 200.4
S | 2704172 | 4063151338329 | TEHOLÄHDE PHOENIX | PS-EE-2G/1AC/24DC/75W/SC | S2713B | Ohjaus säätö Phoenix LB | V | KPL | 200.4 | KPL | 1 | 200.4
S | 3209012 |  | Miniature circuit breaker (MCB | 2906032 | S2713B | Ohjaus säätö Phoenix LB | V | KPL | 200.4 | KPL | 1 | 200.4
S | 77307173 | 7332552014352 | VENTTIILI SCHNEIDER VP229 | PIBCV,DN15,1135 L/H | S2812B | Toimilaitteet Schneider KES LB | E | KPL | 200.4 | KPL | 1 | 200.4
S | 3266109 | 7612271508210 | VIKAVIRTASUOJAKYTK. IMPRESSIVO | 30MA, IP21, JATK. MUSTA | S3215B | Vikavirtakytkimet ABB LB | E | KPL | 200.4 | KPL | 1 | 200.4
S | 4170684 | 5410288429182 | YLEISVALAISIN DELTAWING | 1500 31-55W 4150-6850LM 830 | S4112B | Sisävalaisimet Sylvania LB | E | KPL | 200.4 | KPL | 1 | 200.4
S | 4338554 | 6435200294906 | TEOLLISUUSVALAISIN FUTURA ABS | 1200 IP66 IK06 7900lm/840 | S4302B | Teollisuusvalaisimet Airam LB | E | KPL | 200.4 | KPL | 1 | 200.4
S | 7125306 | 6410071253061 | LÄMPÖILMAISIN ESMI | 6295 | S7151B | Paloilmoitinjärjestelmät LB | E | KPL | 200.4 | KPL | 1 | 200.4
S | 7127916 | 6430055340051 | ASENNUSKANTA SAFERA | SENSE, ANTURIYKSIKÖN SUOJAKOTE | S7199B | Hälytys- ja valvontalait. LB | E | KPL | 200.4 | KPL | 1 | 200.4
S | 8176375 |  | LATTIALÄMMITYSKAAP CABLEFLEX11 | 31M 330W 2.1-4.4 M2 | S8112A | Lämmityslaitteet Ebeco X LA | E | KPL | 200.4 | KPL | 1 | 200.4
S | 2610198 | 7020161501034 | VALONSÄÄDIN ELKO ONE | DALI 52MA IP21, VAL | S2603B | Liiketunn, säätimet Elko LB | E | KPL | 200.5 | KPL | 1 | 200.5
S | 2815069 | 4011395130889 | PAINIKE KNX ABB | 1-OS PRION, TERÄ | S2802B | Kiinteistöautom KNX ABB LB | E | KPL | 200.5 | KPL | 1 | 200.5
S | 3642395 | 8056221026802 | LIITINPAKKAUS ABB | KIT FC CUAL 1X185...300MM2 XT5 | S3602B | Tehokytk -katkais ABB LB | E | KPL | 200.5 | KPL | 1 | 200.5
S | 1370403 | 5022660548864 | SIDONTASPIRAALI HELLERMANN | SBPE9 MUS 10-100mm 30m | S1305B | Kiinnitystarv Hellermann LB | V | PAK | 200.6 | M | 30 | 6.6867
S | 2307554 | 7320500521717 | AVAINVÄÄNNIN ABB | P9MSCD0K95 | S2304B | Erikoiskytkimet ABB LB | E | KPL | 200.6 | KPL | 1 | 200.6
S | 3202053 |  | RCBO | GW94367 4P 6kA C-curve-16A 30m | S3228B | Vikavirtapistoras. Gewiss X LB | V | KPL | 200.6 | KPL | 1 | 200.6
S | 3424628 | 6418074089540 | ASENNUSLEVY ARCA | MPMP ARCA 7050 | S3407B | Kotelot Fibox LB | E | KPL | 200.6 | KPL | 1 | 200.6
S | 4170638 | 5410288340258 | MODUULIVALAISIN OPTICLIP | 1200 2050-4250LM 940 UGR19 WH | S4112B | Sisävalaisimet Sylvania LB | E | KPL | 200.6 | KPL | 1 | 200.6
S | 3429921 | 4013902071197 | ASENNUSKOTELO SPELSBERG | AKL 2-G | S3409B | Kotelot Spelsberg LB | E | KPL | 200.7 | KPL | 1 | 200.7
S | 4533483 | 7318307885750 | SEINÄVALAISIN ULKO KONSTSMIDE | BRINDISI 7885-750 IP54 E27 MU | S4113B | Sisävalaisimet Konstsmide LB | E | KPL | 200.7 | KPL | 1 | 200.7
S | 4315698 | 4058075541986 | SULJ TEOLLISUUSVAL DAMP PROOF | DP IP65 1500 46W/840 6400LM S | S4319B | Teollisuusval. Ledvance LB | E | KPL | 200.7 | KPL | 1 | 200.7
S | 6712632 | 4010312501634 | ENERGIAMITTARI DIN | DSZ15D-3X80A | S6724B | Mittarit Eltako LB | V | KPL | 200.7 | KPL | 1 | 200.7
S | 2101150 | 3606481048035 | KYTKIN EXXACT | RELEKYTKIN 10A ZB ANT | S2507B | Uppoas pistor kytkim Wiser LB | V | KPL | 200.8 | KPL | 1 | 200.8
S | 2111024 | 4011334371007 | VIPU S.1 | MOD. 85221100 ANT | S2112B | Uppoas kytkimet UTU LB | E | KPL | 200.8 | KPL | 1 | 200.8
S | 2618324 | 4015120425059 | LÄSNÄOLOTUNNISTIN VALONM. COMP | PD-C 360I/8 | S2648B | Liiketunn, säätimet Esylux LB | E | KPL | 200.8 | KPL | 1 | 200.8
S | 3258650 | 3606480437960 | JOHDONSUOJAKATKAISIJA ACTI9 | IC60H 2P B50A 10kA | S3203B | Johdonsuoja-autom Schneider LB | E | KPL | 200.8 | KPL | 1 | 200.8
S | 3438162 | 6418074050533 | KOSKETUSSUOJA FIBOX | FP 6040-D | S3407B | Kotelot Fibox LB | E | KPL | 200.8 | KPL | 1 | 200.8
S | 3782109 | 3389110820096 | APUKONTAKTORI TESYS | CAD323BD, 3S+2A, 24V DC, JOUSI | S3710B | Kontaktorit D-sarja Schneid LB | E | KPL | 200.8 | KPL | 1 | 200.8
S | 6441900 | 9120045475623 | KELANPYÖRITYSALUSTA RUNPOTEC | XB 300 KELANPYÖRITYSALUSTA | S6439B | Kaapelinvetolaitteet LB | V | KPL | 200.8 | KPL | 1 | 200.8
S | 6718731 | 8433059385248 | VIRTAMUUNTAJA KIINTEÄ CIRCUTOR | TDH5 D20 60/5A 0,5VA LK0,2 | S6706B | Osoittavat mittarit Hager LB | E | KPL | 200.8 | KPL | 1 | 200.8
S | 6719004 | 7612271508159 | MITTALAITETARVIKE ABB | INSITE TULO-/LÄHTÖMODUULI | S6734B | Virtamuunt. ja mitt. ABB LB | E | KPL | 200.8 | KPL | 1 | 200.8
S | 7005806 | 7020160351210 | PAINIKE ELKO RS16 | JOHTOPAINIKE MV | S7003B | Teleasennustarvikkeet Elko LB | E | KPL | 200.8 | KPL | 1 | 200.8
S | 8109122 | 5703466223772 | LATTIALÄMMITYSKAAPELI DEVIFLEX | 18T 37M 680W 230V | S8118B | Lämmityskaap 18T DEVI LB | V | KPL | 200.8 | KPL | 1 | 200.8
S | 2101149 | 3606481048028 | KYTKIN EXXACT | RELEKYTKIN 10A ZB VAL | S2507B | Uppoas pistor kytkim Wiser LB | V | KPL | 200.9 | KPL | 1 | 200.9
S | 1418006 |  | Cover with hole | OKA DG4 400, FS, KZnOL | S1405B | Lattiarasiat ja tarv OBO LB | E | KPL | 200.9 | KPL | 1 | 200.9
S | 2412155 | 4057298108808 | JATKOJOHTO 1-VAIHE BACHMANN | CONNECT LINE 5 X PR, KYTK.+USB | S2414B | Jatkojohd osat Bachmann LB | E | KPL | 200.9 | KPL | 1 | 200.9
S | 3611638 |  | Change-over switch |  | S3616B | Nokkakytk Krauss&Naimer LB | E | KPL | 200.9 | KPL | 1 | 200.9
S | 3781153 | 3606480160950 | OVIVÄÄNNIN TESYS | GV3P/L IP54 MUSTA OVIVÄÄN+AKS | S3706B | Moottorisuojak. Schneider LB | E | KPL | 200.9 | KPL | 1 | 200.9
S | 3781155 | 3606480160967 | OVIVÄÄNNIN TESYS | GV3P/L IP54 PUN OVIVÄÄN+AKSELI | S3706B | Moottorisuojak. Schneider LB | E | KPL | 200.9 | KPL | 1 | 200.9
S | 4277321 |  | UPPO-/PINTAVAL SQUARE GEN3 | IP20/IP50 43W 840 NLC WH | S43560 | Teollisuusval Greenled P0 | V | KPL | 200.9 | KPL | 1 | 200.9
S | 4277322 |  | UPPO-/PINTAVAL SQUARE GEN3 | IP20/IP50 29W 840 NLC WH | S43560 | Teollisuusval Greenled P0 | V | KPL | 200.9 | KPL | 1 | 200.9
S | 3254095 | 3606480485176 | VIRTAKISKO ACTI9 | 4P 100A 57 NAP (NL1L2...) | S3217B | Acti9 tarvikkeet Schneider LB | E | KPL | 201 | KPL | 1 | 201
S | 3653863 | 3389110724899 | TURVAKYTKIN VÄÄNNIN TESYS | VCD2 3X40A 400V 22.5MM REIKÄ | S3607B | Tehokytk -katkais Schneider LB | E | KPL | 201 | KPL | 1 | 201
S | 4226012 | 5205327030678 | OPASTEVALAISIN ECO LIGHT | PLD-25 | S4245B | SISÄVALAISIMET KAMIC LB | V | KPL | 201 | KPL | 1 | 201
S | 4299731 | 8596099015114 | PINTA-/RIPUSTUSVALAISIN MODUS | ESO IP40 36W 830 4100LM PSO VA | S42520 | Sisävalaisimet Modus ELP P0 | E | KPL | 201 | KPL | 1 | 201
S | 4299732 | 8596099010522 | PINTA-/RIPUSTUSVALAISIN MODUS | ESO IP40 36W 840 4100LM PSO VA | S42520 | Sisävalaisimet Modus ELP P0 | E | KPL | 201 | KPL | 1 | 201
S | 4299960 | 8596099051723 | PINTA-/RIPUSTUSVALAISIN MODUS | ASTA 35W 840 DALI 4500LM VA | S4252A | Sisävalaisimet Modus ELP LA | E | KPL | 201 | KPL | 1 | 201
S | 2339601 | 7320500301340 | VALINTAKYTKIN MERKKIV. MODULAR | M2SSV1-11R PYSTYAS PU | S2304B | Erikoiskytkimet ABB LB | E | KPL | 201.1 | KPL | 1 | 201.1
S | 2339607 | 7320500301364 | VALINTAKYTKIN MERKKIV. MODULAR | M2SSV1-11Y PYSTYAS KE | S2304B | Erikoiskytkimet ABB LB | E | KPL | 201.1 | KPL | 1 | 201.1
S | 2339610 | 7320500301586 | VALINTAKYTKIN MERKKIV. MODULAR | M2SSV2-11R PYSTYAS PU | S2304B | Erikoiskytkimet ABB LB | E | KPL | 201.1 | KPL | 1 | 201.1
S | 2339616 | 7320500301609 | VALINTAKYTKIN MERKKIV. MODULAR | M2SSV2-11Y PYSTYAS KE | S2304B | Erikoiskytkimet ABB LB | E | KPL | 201.1 | KPL | 1 | 201.1
S | 2339646 | 7320500302781 | VALINTAKYTKIN MERKKIV. MODULAR | M3SSV1-11R PYSTYAS PU | S2304B | Erikoiskytkimet ABB LB | E | KPL | 201.1 | KPL | 1 | 201.1
S | 3262663 | 3606480440878 | JOHDONSUOJAKATKAISIJA ACTI9 | IC60N 4P C63A 6kA | S3203B | Johdonsuoja-autom Schneider LB | E | KPL | 201.1 | KPL | 1 | 201.1
S | 3781983 | 3606481916419 | ASENNUSOSA TESYS | LA9G3602 LIITINJATKO 3P | S3714B | Kont. F- ja G-sarja Schneid LB | E | KPL | 201.1 | KPL | 1 | 201.1
S | 5207581 | 7393487010024 | JATKOSHOLKKI ELPRESS | AKS300-185 | S5204B | Kaapelin suoj+liitos Elpre LB | E | KPL | 201.1 | KPL | 1 | 201.1
S | 1468005 | 7394333401430 | ASENNUSKISKO MP-BOLAGEN | 6520-33RST ANK.KIS47X26X3000MM | S1426B | Kaapelitiet RST MP LB | E | KPL | 201.2 | KPL | 1 | 201.2
S | 1449551 | 6438377021825 | KULMAKAPPALE TIKASHYLLY MEKA | KS90-500 R=300 HDG | S1427B | Kaapelitiet Meka LB | V | KPL | 201.2 | KPL | 1 | 201.2
S | 1964622 | 4055626071268 | MONINAPALIITIN PHOENIX | HC-STA-B10PT-BWD-LS-M25-ELCAL | S1912B | Riviliittim Phoenix Contact LB | E | KPL | 201.2 | KPL | 1 | 201.2
S | 3109922 |  | Handle fuse base | OFAZ2P1 | S3102B | Kahvasulakkeet ABB LB | E | KPL | 201.2 | KPL | 1 | 201.2
S | 3601132 | 7025840017639 | ASENNUSTARVIKE ABB | ASENNUSTARVIKE | S3602B | Tehokytk -katkais ABB LB | E | KPL | 201.2 | KPL | 1 | 201.2
S | 3601133 | 7025840017646 | ASENNUSTARVIKE ABB | ASENNUSTARVIKE | S3602B | Tehokytk -katkais ABB LB | E | KPL | 201.2 | KPL | 1 | 201.2
S | 4262362 | 6413630986370 | ALASVALO LEAN DL | 5761LM/830 55W 40° HO | S4240B | Sisävalaisimet Skilux/Lival LB | E | KPL | 201.2 | KPL | 1 | 201.2
S | 4262363 | 6413630986387 | ALASVALO LEAN DL | 5761LM/830 55W 40° VA | S4240B | Sisävalaisimet Skilux/Lival LB | E | KPL | 201.2 | KPL | 1 | 201.2
S | 4262364 | 6413630986394 | ALASVALO LEAN DL | 5761LM/830 55W 40° MU | S4240B | Sisävalaisimet Skilux/Lival LB | E | KPL | 201.2 | KPL | 1 | 201.2
S | 4262365 | 6413630986479 | ALASVALO LEAN DL | 5910LM/840 55W 40° HO | S4240B | Sisävalaisimet Skilux/Lival LB | E | KPL | 201.2 | KPL | 1 | 201.2
S | 4262366 | 6413630986486 | ALASVALO LEAN DL | 5910LM/840 55W 40° VA | S4240B | Sisävalaisimet Skilux/Lival LB | E | KPL | 201.2 | KPL | 1 | 201.2
S | 4262367 | 6413630986493 | ALASVALO LEAN DL | 5910LM/840 55W 40° MU | S4240B | Sisävalaisimet Skilux/Lival LB | E | KPL | 201.2 | KPL | 1 | 201.2
S | 4262368 | 6413630986349 | ALASVALO LEAN DL | 5736LM/830 55W 20° HO | S4240B | Sisävalaisimet Skilux/Lival LB | E | KPL | 201.2 | KPL | 1 | 201.2
S | 4262369 | 6413630986356 | ALASVALO LEAN DL | 5736LM/830 55W 20° VA | S4240B | Sisävalaisimet Skilux/Lival LB | E | KPL | 201.2 | KPL | 1 | 201.2
S | 4262370 | 6413630986363 | ALASVALO LEAN DL | 5736LM/830 55W 20° MU | S4240B | Sisävalaisimet Skilux/Lival LB | E | KPL | 201.2 | KPL | 1 | 201.2
S | 4262371 | 6413630986448 | ALASVALO LEAN DL | 5885LM/840 55W 20° HO | S4240B | Sisävalaisimet Skilux/Lival LB | E | KPL | 201.2 | KPL | 1 | 201.2
S | 4262372 | 6413630986455 | ALASVALO LEAN DL | 5885LM/840 55W 20° VA | S4240B | Sisävalaisimet Skilux/Lival LB | E | KPL | 201.2 | KPL | 1 | 201.2
S | 4262373 | 6413630986462 | ALASVALO LEAN DL | 5885LM/840 55W 20° MU | S4240B | Sisävalaisimet Skilux/Lival LB | E | KPL | 201.2 | KPL | 1 | 201.2
S | 4262374 | 6413630986400 | ALASVALO LEAN DL | 5792LM/830 55W 60° HO | S4240B | Sisävalaisimet Skilux/Lival LB | E | KPL | 201.2 | KPL | 1 | 201.2
S | 4262375 | 6413630986417 | ALASVALO LEAN DL | 5792LM/830 55W 60° VA | S4240B | Sisävalaisimet Skilux/Lival LB | E | KPL | 201.2 | KPL | 1 | 201.2
S | 4262376 | 6413630986424 | ALASVALO LEAN DL | 5792LM/830 55W 60° MU | S4240B | Sisävalaisimet Skilux/Lival LB | E | KPL | 201.2 | KPL | 1 | 201.2
S | 4262377 | 6413630986509 | ALASVALO LEAN DL | 5924LM/840 55W 60° HO | S4240B | Sisävalaisimet Skilux/Lival LB | E | KPL | 201.2 | KPL | 1 | 201.2
S | 4262378 | 6413630986516 | ALASVALO LEAN DL | 5924LM/840 55W 60° VA | S4240B | Sisävalaisimet Skilux/Lival LB | E | KPL | 201.2 | KPL | 1 | 201.2
S | 4262379 | 6413630986523 | ALASVALO LEAN DL | 5924LM/840 55W 60° MU | S4240B | Sisävalaisimet Skilux/Lival LB | E | KPL | 201.2 | KPL | 1 | 201.2
S | 4262380 |  | ALASVALO LEAN DL | 5761LM/830 55W 40° HO | S4240B | Sisävalaisimet Skilux/Lival LB | E | KPL | 201.2 | KPL | 1 | 201.2
S | 4262381 |  | ALASVALO LEAN DL | 5761LM/830 55W 40° VA | S4240B | Sisävalaisimet Skilux/Lival LB | E | KPL | 201.2 | KPL | 1 | 201.2
S | 4262382 |  | ALASVALO LEAN DL | 5761LM/830 55W 40° MU | S4240B | Sisävalaisimet Skilux/Lival LB | E | KPL | 201.2 | KPL | 1 | 201.2
S | 4262383 |  | ALASVALO LEAN DL | 5910LM/840 55W 40° HO | S4240B | Sisävalaisimet Skilux/Lival LB | E | KPL | 201.2 | KPL | 1 | 201.2
S | 4262384 |  | ALASVALO LEAN DL | 5910LM/840 55W 40° VA | S4240B | Sisävalaisimet Skilux/Lival LB | E | KPL | 201.2 | KPL | 1 | 201.2
S | 4262385 |  | ALASVALO LEAN DL | 5910LM/840 55W 40° MU | S4240B | Sisävalaisimet Skilux/Lival LB | E | KPL | 201.2 | KPL | 1 | 201.2
S | 4262386 |  | ALASVALO LEAN DL | 5736LM/830 55W 20° HO | S4240B | Sisävalaisimet Skilux/Lival LB | E | KPL | 201.2 | KPL | 1 | 201.2
S | 4262387 |  | ALASVALO LEAN DL | 5736LM/830 55W 20° VA | S4240B | Sisävalaisimet Skilux/Lival LB | E | KPL | 201.2 | KPL | 1 | 201.2
S | 4262388 |  | ALASVALO LEAN DL | 5736LM/830 55W 20° MU | S4240B | Sisävalaisimet Skilux/Lival LB | E | KPL | 201.2 | KPL | 1 | 201.2
S | 4262389 |  | ALASVALO LEAN DL | 5885LM/840 55W 20° HO | S4240B | Sisävalaisimet Skilux/Lival LB | E | KPL | 201.2 | KPL | 1 | 201.2
S | 4262390 |  | ALASVALO LEAN DL | 5885LM/840 55W 20° VA | S4240B | Sisävalaisimet Skilux/Lival LB | E | KPL | 201.2 | KPL | 1 | 201.2
S | 4262391 |  | ALASVALO LEAN DL | 5885LM/840 55W 20° MU | S4240B | Sisävalaisimet Skilux/Lival LB | E | KPL | 201.2 | KPL | 1 | 201.2
S | 4262392 |  | ALASVALO LEAN DL | 5792LM/830 55W 60° HO | S4240B | Sisävalaisimet Skilux/Lival LB | E | KPL | 201.2 | KPL | 1 | 201.2
S | 4262393 |  | ALASVALO LEAN DL | 5792LM/830 55W 60° VA | S4240B | Sisävalaisimet Skilux/Lival LB | E | KPL | 201.2 | KPL | 1 | 201.2
S | 4262394 |  | ALASVALO LEAN DL | 5792LM/830 55W 60° MU | S4240B | Sisävalaisimet Skilux/Lival LB | E | KPL | 201.2 | KPL | 1 | 201.2
S | 4262395 |  | ALASVALO LEAN DL | 5942LM/840 55W 60° HO | S4240B | Sisävalaisimet Skilux/Lival LB | E | KPL | 201.2 | KPL | 1 | 201.2
S | 4262396 |  | ALASVALO LEAN DL | 5942LM/840 55W 60° VA | S4240B | Sisävalaisimet Skilux/Lival LB | E | KPL | 201.2 | KPL | 1 | 201.2
S | 4262397 |  | ALASVALO LEAN DL | 5942LM/840 55W 60° MU | S4240B | Sisävalaisimet Skilux/Lival LB | E | KPL | 201.2 | KPL | 1 | 201.2
S | 4262446 |  | ALASVALO METEOR DL | 5101LM/830 55W 40° HO | S4240B | Sisävalaisimet Skilux/Lival LB | E | KPL | 201.2 | KPL | 1 | 201.2
S | 4262447 | 6413630618387 | ALASVALO METEOR DL | 5101LM/830 55W 40° VA | S4240B | Sisävalaisimet Skilux/Lival LB | E | KPL | 201.2 | KPL | 1 | 201.2
S | 4262448 | 6413630618394 | ALASVALO METEOR DL | 5101LM/830 55W 40° MU | S4240B | Sisävalaisimet Skilux/Lival LB | E | KPL | 201.2 | KPL | 1 | 201.2
S | 4262449 | 6413630618431 | ALASVALO METEOR DL | 5233LM/840 55W 40° HO | S4240B | Sisävalaisimet Skilux/Lival LB | E | KPL | 201.2 | KPL | 1 | 201.2
S | 4262450 | 6413630618448 | ALASVALO METEOR DL | 5233LM/840 55W 40° VA | S4240B | Sisävalaisimet Skilux/Lival LB | E | KPL | 201.2 | KPL | 1 | 201.2
S | 4262451 | 6413630618455 | ALASVALO METEOR DL | 5233LM/840 55W 40° MU | S4240B | Sisävalaisimet Skilux/Lival LB | E | KPL | 201.2 | KPL | 1 | 201.2
S | 4262452 |  | ALASVALO METEOR DL | 5024LM/830 55W 20° HO | S4240B | Sisävalaisimet Skilux/Lival LB | E | KPL | 201.2 | KPL | 1 | 201.2
S | 4262453 |  | ALASVALO METEOR DL | 5024LM/830 55W 20° VA | S4240B | Sisävalaisimet Skilux/Lival LB | E | KPL | 201.2 | KPL | 1 | 201.2
S | 4262454 |  | ALASVALO METEOR DL | 5024LM/830 55W 20° MU | S4240B | Sisävalaisimet Skilux/Lival LB | E | KPL | 201.2 | KPL | 1 | 201.2
S | 4262455 |  | ALASVALO METEOR DL | 5154LM/840 55W 20° HO | S4240B | Sisävalaisimet Skilux/Lival LB | E | KPL | 201.2 | KPL | 1 | 201.2
S | 4262456 |  | ALASVALO METEOR DL | 5154LM/840 55W 20° VA | S4240B | Sisävalaisimet Skilux/Lival LB | E | KPL | 201.2 | KPL | 1 | 201.2
S | 4262457 | 6413630618424 | ALASVALO METEOR DL | 5154LM/840 55W 20° MU | S4240B | Sisävalaisimet Skilux/Lival LB | E | KPL | 201.2 | KPL | 1 | 201.2
S | 4262458 |  | ALASVALO METEOR DL | 5046LM/830 55W 60° HO | S4240B | Sisävalaisimet Skilux/Lival LB | E | KPL | 201.2 | KPL | 1 | 201.2
S | 4262459 |  | ALASVALO METEOR DL | 5046LM/830 55W 60° VA | S4240B | Sisävalaisimet Skilux/Lival LB | E | KPL | 201.2 | KPL | 1 | 201.2
S | 4262460 | 6413630618400 | ALASVALO METEOR DL | 5046LM/830 55W 60° MU | S4240B | Sisävalaisimet Skilux/Lival LB | E | KPL | 201.2 | KPL | 1 | 201.2
S | 4262461 | 6413630618462 | ALASVALO METEOR DL | 5177LM/840 55W 60° HO | S4240B | Sisävalaisimet Skilux/Lival LB | E | KPL | 201.2 | KPL | 1 | 201.2
S | 4262462 | 6413630618479 | ALASVALO METEOR DL | 5177LM/840 55W 60° VA | S4240B | Sisävalaisimet Skilux/Lival LB | E | KPL | 201.2 | KPL | 1 | 201.2
S | 4262463 | 6413630618486 | ALASVALO METEOR DL | 5177LM/840 55W 60° MU | S4240B | Sisävalaisimet Skilux/Lival LB | E | KPL | 201.2 | KPL | 1 | 201.2
S | 5200402 | 6410052004026 | JATKOLIITIN OUNEVA | OJA Al 800mm2 | S5203B | Kaapelin suoj+liitos Ouneva LB | E | KPL | 201.2 | KPL | 1 | 201.2
S | 1409604 |  | Floor trunking | raceway 30.5cm, aluminum | S1499B | Johtotiet muut LB | E | KPL | 201.3 | KPL | 1 | 201.3
S | 2320247 | 3389110903737 | HÄTÄ-/SEIS PAINIKE HARMONY | XB5AS9445 VAP AVAIMELLA | S2302B | Erikoiskytkimet Schneider LB | E | KPL | 201.3 | KPL | 1 | 201.3
S | 2320398 | 3389110892253 | VÄÄNNIN HARMONY | XB4BK123M5 VIHREÄ LED 230VAC | S2302B | Erikoiskytkimet Schneider LB | E | KPL | 201.3 | KPL | 1 | 201.3
S | 2320400 | 3389110892260 | VÄÄNNIN HARMONY | XB4BK124M5 PUNAINEN LED 230VAC | S2302B | Erikoiskytkimet Schneider LB | E | KPL | 201.3 | KPL | 1 | 201.3
S | 2320402 | 3389110892277 | VÄÄNNIN HARMONY | XB4BK125M5 KELTAIN LED 230VAC | S2302B | Erikoiskytkimet Schneider LB | E | KPL | 201.3 | KPL | 1 | 201.3
S | 2616854 | 4010312316283 | VALONSÄÄDIN ELTAKO | LANGATON 1-10V | S2805B | Kiinteistöautom ELTAKO LB | E | KPL | 201.3 | KPL | 1 | 201.3
S | 4141537 | 06418391000983 | TURVAVALAISIN | N68R-C/BLACK | S42550 | Turvavalaisimet Neptolux P0 | E | KPL | 201.3 | KPL | 1 | 201.3
S | 4141538 | 06418391000990 | TURVAVALAISIN | N68R-O/BLACK | S42550 | Turvavalaisimet Neptolux P0 | E | KPL | 201.3 | KPL | 1 | 201.3
S | 7284160 | 6410072841601 | KAAPPITARVIKE NESTOR | KIINNITYS- JA MAADOITUSKISKO | S7202B | Kuitutuotteet Nestor X LB | E | KPL | 201.3 | KPL | 1 | 201.3
S | 7284941 |  | KYTKENTÄKAAPELI-KUITU NESTOR | LCA/LCA BC/1/350 STRONGFIBER | S7202B | Kuitutuotteet Nestor X LB | E | KPL | 201.3 | KPL | 1 | 201.3
S | 7263471 | 6430079301120 | LATTIAKAAPPI NAFICON | OVI 600X600X2000 RÄKKIIN | S7203B | Kuitutuotteet Naficon X LB | E | KPL | 201.3 | KPL | 1 | 201.3
S | 7263558 | 6430079301854 | JATKOSKOTELO NAFICON | NAF FTTH 12 METALLIJATKO 11MM | S7203B | Kuitutuotteet Naficon X LB | V | KPL | 201.3 | KPL | 1 | 201.3
S | 0444657 | 4044774391670 | OHJAUSKAAPELI-HF LAPP | ÖLFLEX CLASSIC 110 H 4G35 | S0432B | Ohjauskaap isot pp Lapp LB | E | M | 201.4 | M | 1 | 201.4
S | 1418819 | 4012196460496 | LATTIARASIA UFS | GES9-3BU7011. 12MOD. PA. HAR | S1405B | Lattiarasiat ja tarv OBO LB | E | KPL | 201.4 | KPL | 1 | 201.4
S | 2621113 | 6418677340840 | AJASTIN ENSTO INTRO | W110.120A 120M/16A IP44 PP VAL | S2614B | Liiketunn ajast säät Ensto LB | V | KPL | 201.4 | KPL | 1 | 201.4
S | 3607208 | 4024537038035 | PÄÄKYTKIN SÄLZER | H408 0-1 3N 80A POHJA+OVIK. | S3608B | Tehokytkimet UTU LB | E | KPL | 201.4 | KPL | 1 | 201.4
S | 3607218 | 4024537038042 | PÄÄKYTKIN SÄLZER | H408 0-1 3N 80A DIN | S3608B | Tehokytkimet UTU LB | E | KPL | 201.4 | KPL | 1 | 201.4
S | 4261422 | 6438100423544 | ALASVALO CARNIVAL | CAR200ED IP44 26W 830/840 DALI | S4104B | Sisävalaisimet Ensto LB | V | KPL | 201.4 | KPL | 1 | 201.4
S | 8168667 | 6438100354077 | LÄMPÖKAAPELI TASSUS | TASSU-S 500W 50M 4.5-8.3M2 | S8103B | Lämmityslait Tupa Tassu LB | V | KPL | 201.4 | KPL | 1 | 201.4
S | 3212431 | 7612271212070 | TYÖVIRTALAUKAISIJA S800 | S800-SOR12 12VAC/DC | S3214B | Stotz tarvikkeet ABB LB | E | KPL | 201.5 | KPL | 1 | 201.5
S | 3212432 | 7612271208318 | TYÖVIRTALAUKAISIJA S800 | S800-SOR24 24VAC/DC | S3214B | Stotz tarvikkeet ABB LB | E | KPL | 201.5 | KPL | 1 | 201.5
S | 3212436 | 7612271208332 | TYÖVIRTALAUKAISIJA S800 | S800-SOR250 110-250VAC/DC | S3214B | Stotz tarvikkeet ABB LB | E | KPL | 201.5 | KPL | 1 | 201.5
S | 3212438 | 7612271208349 | TYÖVIRTALAUKAISIJA S800 | S800-SOR130 48-130VAC/DC | S3214B | Stotz tarvikkeet ABB LB | E | KPL | 201.5 | KPL | 1 | 201.5
S | 3212440 | 7612271208356 | TYÖVIRTALAUKAISIJA S800 | S800-SOR400 220-400VAC/DC | S3214B | Stotz tarvikkeet ABB LB | E | KPL | 201.5 | KPL | 1 | 201.5
S | 3424430 | 6418074309747 | KANSILUUKKU INSP | PW 343009 T | S3407B | Kotelot Fibox LB | E | KPL | 201.5 | KPL | 1 | 201.5
S | 3426695 | 3250612763504 | OVI UNIVERS | FZ009F OIKEA 800X300MM VAL | S3408B | Kotelot Hager LB | E | KPL | 201.5 | KPL | 1 | 201.5
S | 3440911 | 6438100112929 | ASENNUSKOTELON ALAOSA PC ENSTO | CPCF404010B 400x400x102mm | S3416B | Kotelot Ensto LB | E | KPL | 201.5 | KPL | 1 | 201.5
S | 4299586 |  | UPPOASENNUSVALAISIN MODUS | ISSCC 27W 830 DALI 3300LM VA | S42520 | Sisävalaisimet Modus ELP P0 | E | KPL | 201.5 | KPL | 1 | 201.5
S | 4299587 | 8596099023669 | UPPOASENNUSVALAISIN MODUS | ISSCC 37W 830 DALI 4300LM VA | S42520 | Sisävalaisimet Modus ELP P0 | E | KPL | 201.5 | KPL | 1 | 201.5
S | 4299592 |  | UPPOASENNUSVALAISIN MODUS | ISSCC 27W 840 DALI 3300LM VA | S42520 | Sisävalaisimet Modus ELP P0 | E | KPL | 201.5 | KPL | 1 | 201.5
S | 4299593 |  | UPPOASENNUSVALAISIN MODUS | ISSCC 37W 840 DALI 4300LM VA | S42520 | Sisävalaisimet Modus ELP P0 | E | KPL | 201.5 | KPL | 1 | 201.5
S | 4310536 | 6435200235602 | TUNNISTINVALAISIN OPTIMUS | IP44 60W/840 RA PCO WH | S4302A | Teollisuusvalaisimet Airam LA | E | KPL | 201.5 | KPL | 1 | 201.5
S | 4351126 | 8718699163174 | TEOLLISUUSVALAISIN SULJ WT120C | G2 LED40S/840 PSU TW1 L1200 | S4303B | Teollisuusval Philips LB | E | KPL | 201.5 | KPL | 1 | 201.5
S | 1468888 | 7394333050010 | LANKAHYLLY MP-BOLAGEN | MP-727H C4 Z4 600mm 2.5m | S1401B | Kaapelitiet MP LB | E | KPL | 201.6 | KPL | 1 | 201.6
S | 3167719 | 4028854026270 | KAHVASULAKE UR SIBA | AR 00 100A 690V 80MM | S31000 | Kahvasulakkeet Hellermann X P0 | E | KPL | 201.6 | KPL | 1 | 201.6
S | 3167720 | 4028854026287 | KAHVASULAKE UR SIBA | AR 00 125A 690V 80MM | S31000 | Kahvasulakkeet Hellermann X P0 | E | KPL | 201.6 | KPL | 1 | 201.6
S | 3210577 |  | Miniature Circuit Breaker | 3-pole C-char. 8A | S3202B | Johdonsuoja-automaatit ABB LB | E | KPL | 201.6 | KPL | 1 | 201.6
S | 3440941 | 6438100112943 | ASENNUSKOTELON ALAOSA PC ENSTO | OPCP404010B 400x400x102mm | S3416B | Kotelot Ensto LB | E | KPL | 201.6 | KPL | 1 | 201.6
S | 3783301 | 3606487539025 | KONTAKTORI TESYS | 12A 3P 48V DC SNAP-IN | S3710B | Kontaktorit D-sarja Schneid LB | E | KPL | 201.6 | KPL | 1 | 201.6
S | 3783310 | 3606487539117 | KONTAKTORI TESYS | 12A 3P 125V DC SNAP-IN | S3710B | Kontaktorit D-sarja Schneid LB | E | KPL | 201.6 | KPL | 1 | 201.6
S | 3783312 | 3606487539131 | KONTAKTORI TESYS | 12A 3P 12V DC SNAP-IN | S3710B | Kontaktorit D-sarja Schneid LB | E | KPL | 201.6 | KPL | 1 | 201.6
S | 3783315 | 3606487539162 | KONTAKTORI TESYS | 12A 3P 100V DC SNAP-IN | S3710B | Kontaktorit D-sarja Schneid LB | E | KPL | 201.6 | KPL | 1 | 201.6
S | 3783323 | 3606487539247 | KONTAKTORI TESYS | 12A 3P 60V DC SNAP-IN | S3710B | Kontaktorit D-sarja Schneid LB | E | KPL | 201.6 | KPL | 1 | 201.6
S | 3783327 | 3606487539285 | KONTAKTORI TESYS | 12A 3P 440V DC SNAP-IN | S3710B | Kontaktorit D-sarja Schneid LB | E | KPL | 201.6 | KPL | 1 | 201.6
S | 3783329 | 3606487539308 | KONTAKTORI TESYS | 12A 3P 72V DC SNAP-IN | S3710B | Kontaktorit D-sarja Schneid LB | E | KPL | 201.6 | KPL | 1 | 201.6
S | 3783333 | 3606487539346 | KONTAKTORI TESYS | 12A 3P 250V DC SNAP-IN | S3710B | Kontaktorit D-sarja Schneid LB | E | KPL | 201.6 | KPL | 1 | 201.6
S | 3783407 | 3606487540120 | KONTAKTORI TESYS | 25A 3P 200V AC SNAP-IN | S3710B | Kontaktorit D-sarja Schneid LB | E | KPL | 201.6 | KPL | 1 | 201.6
S | 3783408 | 3606487540137 | KONTAKTORI TESYS | 25A 3P 208V AC SNAP-IN | S3710B | Kontaktorit D-sarja Schneid LB | E | KPL | 201.6 | KPL | 1 | 201.6
S | 3783425 | 3606487540304 | KONTAKTORI TESYS | 25A 3P 277V AC SNAP-IN | S3710B | Kontaktorit D-sarja Schneid LB | E | KPL | 201.6 | KPL | 1 | 201.6
S | 3783426 | 3606487540311 | KONTAKTORI TESYS | 25A 3P 600V AC SNAP-IN | S3710B | Kontaktorit D-sarja Schneid LB | E | KPL | 201.6 | KPL | 1 | 201.6
S | 3783427 | 3606487540328 | KONTAKTORI TESYS | 25A 3P 690V AC SNAP-IN | S3710B | Kontaktorit D-sarja Schneid LB | E | KPL | 201.6 | KPL | 1 | 201.6
S | 4246254 | 7021983206275 | RIPUSTUSVALAISIN SG | ZIP TUBE MICRO P DTW VA | S4130B | Sisävalaisimet SG LB | E | KPL | 201.6 | KPL | 1 | 201.6
S | 4246257 | 7021983206312 | RIPUSTUSVALAISIN SG | ZIP TUBE MICRO P DTW MU | S4130B | Sisävalaisimet SG LB | E | KPL | 201.6 | KPL | 1 | 201.6
S | 4135832 |  | KOHDEVAL GA-016 CAFETERIADALI | 3601LM/930BBL 42W 3D 24° HO | S4240B | Sisävalaisimet Skilux/Lival LB | E | KPL | 201.6 | KPL | 1 | 201.6
S | 4135833 |  | KOHDEVAL GA-016 CAFETERIADALI | 3601LM/930BBL 42W 3D 24° VA | S4240B | Sisävalaisimet Skilux/Lival LB | E | KPL | 201.6 | KPL | 1 | 201.6
S | 4135834 |  | KOHDEVAL GA-016 CAFETERIADALI | 3601LM/930BBL 42W 3D 24° MU | S4240B | Sisävalaisimet Skilux/Lival LB | E | KPL | 201.6 | KPL | 1 | 201.6
S | 4135835 |  | KOHDEVAL GA-016 CAFETERIADALI | 3845LM/940 42W 3D 24° HO | S4240B | Sisävalaisimet Skilux/Lival LB | E | KPL | 201.6 | KPL | 1 | 201.6
S | 4135836 |  | KOHDEVAL GA-016 CAFETERIADALI | 3845LM/940 42W 3D 24° VA | S4240B | Sisävalaisimet Skilux/Lival LB | E | KPL | 201.6 | KPL | 1 | 201.6
S | 4135837 |  | KOHDEVAL GA-016 CAFETERIADALI | 3845LM/940 42W 3D 24° MU | S4240B | Sisävalaisimet Skilux/Lival LB | E | KPL | 201.6 | KPL | 1 | 201.6
S | 4299934 | 8596099020149 | ALASVALO MODUS | LAB IP65 23W 840 3100LM PCO VA | S4252A | Sisävalaisimet Modus ELP LA | E | KPL | 201.6 | KPL | 1 | 201.6
S | 4299935 | 8596099023270 | ALASVALO MODUS | LAB IP65 32W 840 4100LM PCO VA | S4252A | Sisävalaisimet Modus ELP LA | E | KPL | 201.6 | KPL | 1 | 201.6
S | 7550643 |  | Antenna mast | caravan mast | S7505A | Antennituotteet Finnsat LA | E | KPL | 201.6 | KPL | 1 | 201.6
S | 2814602 | 4011395255087 | HUONETERMOSTAATTI KNX ABB | 6-OS T-ORJA VAL | S2802B | Kiinteistöautom KNX ABB LB | E | KPL | 201.7 | KPL | 1 | 201.7
S | 2814544 | 4011395208755 | TERMOSTAATTI KNX ABB | 0/+40 5PV/2AI UO B/T | S2802B | Kiinteistöautom KNX ABB LB | E | KPL | 201.7 | KPL | 1 | 201.7
S | 2814545 | 4016779997362 | VÄYLÄMUUNNIN KNX ABB | IR-LÄHETIN LÄMPÖPUMPPU J B/T | S2802B | Kiinteistöautom KNX ABB LB | V | KPL | 201.7 | KPL | 1 | 201.7
S | 2815323 | 4016779680677 | OHJAUSYKSIKKÖ KNX ABB | 1-10V, 6AX | S2802B | Kiinteistöautom KNX ABB LB | E | KPL | 201.7 | KPL | 1 | 201.7
S | 3425457 | 6418074013767 | ASENNUSKOTELO PC FIBOX | EKJB 180 T | S3407B | Kotelot Fibox LB | E | KPL | 201.7 | KPL | 1 | 201.7
S | 3407814 | 4012591650027 | ASENNUSKOTELO PC HENSEL | ASENNUSKOTELO MI 0210 | S3411B | Kotelot Hensel LB | E | KPL | 201.7 | KPL | 1 | 201.7
S | 3407815 | 4012591650096 | ASENNUSKOTELO PC HENSEL | ASENNUSKOTELO MI 0211 | S3411B | Kotelot Hensel LB | E | KPL | 201.7 | KPL | 1 | 201.7
S | 4251929 | 8720169764712 | PINTA-ASENNUSVAL LEDINAIRE | 3400/4000LM 840 20X120 PSU OC | S4103B | Sisävalaisimet Philips LB | V | KPL | 201.7 | KPL | 1 | 201.7
S | 4314075 | 7333123056924 | TYÖMAAVALAISIN A-COLLECTION | AWORK R2 23W 2600LM IP54 | S4313B | Työmaavalaisimet A-C LB | V | KPL | 201.7 | KPL | 1 | 201.7
S | 6710842 | 5703498702054 | VIRTAMUUNTAJA KIINTEÄ T-LINE | HF7A 500/5 A | S67370 | VIRTAMUUNTAJA EATON X P0 | E | KPL | 201.7 | KPL | 1 | 201.7
S | 2709718 | 4548583440876 | VALOKENNO | E3FA-RP21 | S2738B | Optiset tunnistimet Omron LB | E | KPL | 201.8 | KPL | 1 | 201.8
S | 2815730 |  | ASENNUSTARVIKE ABB WELCOME | PINTA-ASENNUSKEHYS 5 MOD.1X5 | S2809B | Kiinteistöautom Free hom LB | E | KPL | 201.8 | KPL | 1 | 201.8
S | 3653703 | 3606480022272 | LIITIN COMPACT | LV434210 24VDC NSX MICROOG 5/6 | S3607B | Tehokytk -katkais Schneider LB | E | KPL | 201.8 | KPL | 1 | 201.8
S | 4217601 | 6418677626906 | YLEISVALAISIN ENSTO ELED | AVR66 IP44 10W/840 E PC O | S41040 | Sisävalaisimet Ensto P0 | V | KPL | 201.8 | KPL | 1 | 201.8
S | 4155705 | 6418536029633 | VALOPROFIILI/-NAUHA ELITE | 24V, COB RGBW, 16W/M, IP65 | S4120A | Sisävalaisimet FTLight LA | E | KPL | 201.8 | KPL | 1 | 201.8
S | 4212568 | 6410042125687 | POISTUMISTIEVALAISIN ELX | ELX-1L-O 230V AC/DC | S4228B | Turvavalaisimet Exilight LB | E | KPL | 201.8 | KPL | 1 | 201.8
S | 4212569 | 6410042125694 | POISTUMISTIEVALAISIN ELX | ELX-1L-V 230V AC/DC | S4228B | Turvavalaisimet Exilight LB | E | KPL | 201.8 | KPL | 1 | 201.8
S | 4218828 | 6410042188286 | POISTUMISTIEVALAISIN ELX | ELX-1L-AA 230V AC/DC | S4228B | Turvavalaisimet Exilight LB | E | KPL | 201.8 | KPL | 1 | 201.8
S | 8266707 | 6417659024730 | LAUDE HARVIA | ASKELJAKKARA, TERVALEPPÄ | S8212B | Muut tuotteet Harvia LB | E | KPL | 201.8 | KPL | 1 | 201.8
S | 8266977 | 6417659037754 | KOSTEUSANTURI HARVIA | SP236 C-SERIES TÄYD | S8212B | Muut tuotteet Harvia LB | E | KPL | 201.8 | KPL | 1 | 201.8
S | 2514423 | 4057298128936 | PISTORASIA TWIST 2 | 2xPR RST PYÖREÄ | S1409B | Pistorasiapaneelit Bachmann LB | V | KPL | 201.9 | KPL | 1 | 201.9
S | 2514429 | 4057298128943 | PISTORASIA TWIST 2 | 2xPR RST NELIÖ | S1409B | Pistorasiapaneelit Bachmann LB | V | KPL | 201.9 | KPL | 1 | 201.9
S | 2720591 | 3389119046930 | INDUKTIIVINEN TUNNISTIN M18 | XS518B1MBU20 NC SN=5MM 1/2" | S2740B | Indukt. tunn Schneider LB | E | KPL | 201.9 | KPL | 1 | 201.9
S | 2721310 | 3606489601560 | TURVARELE PREVENTA | UAB ,KATEG. 1, 24V ,JOUSI | S2749B | Turvareleet Schneider LB | E | KPL | 201.9 | KPL | 1 | 201.9
S | 2721311 | 3606489601577 | TURVARELE PREVENTA | UAB ,KATEG. 1, 24V ,RUUVI | S2749B | Turvareleet Schneider LB | E | KPL | 201.9 | KPL | 1 | 201.9
S | 3260814 |  | VIKAVIRTASUOJAKYTKIN HAGER | CDA440K 30mA A/4x40A | S3206A | Johdonsuoja-autom HAGER LA | V | KPL | 201.9 | KPL | 1 | 201.9
S | 4351184 | 8719514923676 | TEOLLISUUSVAL SULJETTU CORELIN | 6000LM 840 43W L1500 IP65 3LJ. | S4303B | Teollisuusval Philips LB | V | KPL | 201.9 | KPL | 1 | 201.9
S | 4322074 |  | Sealed industrial luminaire | TYSNES 66 1200 4000K DALI | S4322B | Teollisuusvalaisimet SG LB | E | KPL | 201.9 | KPL | 1 | 201.9
S | 5232994 | 6418677403309 | LISÄTARVIKEPAKKAUS ENSTO | SJP120 PLKVJ 70-120 | S5202B | Kaapelin suoj+liitos Ensto LB | V | KPL | 201.9 | KPL | 1 | 201.9
S | 6426046 | 4030266099926 | LÄVISTINTARVIKE ALFRA | PISTIN 20,4MM PK AP250/400/5/6 | S64250 | Lävistintarvik. ALFRA ELP P0 | V | KPL | 201.9 | KPL | 1 | 201.9
S | 6709937 |  | VIRTAMUUNTAJA AVATTAVA INJAB | TQ50E 250/1A Ø 42MM | S6708B | INJAB virtamuuntajat LB | E | KPL | 201.9 | KPL | 1 | 201.9
S | 6709938 |  | VIRTAMUUNTAJA AVATTAVA INJAB | TQ50E 300/1A Ø 42MM | S6708B | INJAB virtamuuntajat LB | E | KPL | 201.9 | KPL | 1 | 201.9
S | 6709939 |  | VIRTAMUUNTAJA AVATTAVA INJAB | TQ50E 500/1A Ø 42MM | S6708B | INJAB virtamuuntajat LB | E | KPL | 201.9 | KPL | 1 | 201.9
S | 6709940 |  | VIRTAMUUNTAJA AVATTAVA INJAB | TQ50E 600/1A Ø 42MM | S6708B | INJAB virtamuuntajat LB | E | KPL | 201.9 | KPL | 1 | 201.9
S | 6709941 |  | VIRTAMUUNTAJA AVATTAVA INJAB | TQ50E 800/1A Ø 42MM | S6708B | INJAB virtamuuntajat LB | E | KPL | 201.9 | KPL | 1 | 201.9
S | 6709942 |  | VIRTAMUUNTAJA AVATTAVA INJAB | TQ50E 1000/1A Ø 42MM | S6708B | INJAB virtamuuntajat LB | E | KPL | 201.9 | KPL | 1 | 201.9
S | 6709955 |  | VIRTAMUUNTAJA AVATTAVA INJAB | TQ50E 300/5A Ø 42MM | S6708B | INJAB virtamuuntajat LB | E | KPL | 201.9 | KPL | 1 | 201.9
S | 6709956 |  | VIRTAMUUNTAJA AVATTAVA INJAB | TQ50E 400/5A Ø 42MM | S6708B | INJAB virtamuuntajat LB | E | KPL | 201.9 | KPL | 1 | 201.9
S | 6709957 |  | VIRTAMUUNTAJA AVATTAVA INJAB | TQ50E 500/5A Ø 42MM | S6708B | INJAB virtamuuntajat LB | E | KPL | 201.9 | KPL | 1 | 201.9
S | 6709958 |  | VIRTAMUUNTAJA AVATTAVA INJAB | TQ50E 600/5A Ø 42MM | S6708B | INJAB virtamuuntajat LB | E | KPL | 201.9 | KPL | 1 | 201.9
S | 6709959 |  | VIRTAMUUNTAJA AVATTAVA INJAB | TQ50E 800/5A Ø 42MM | S6708B | INJAB virtamuuntajat LB | E | KPL | 201.9 | KPL | 1 | 201.9
S | 6709960 |  | VIRTAMUUNTAJA AVATTAVA INJAB | TQ50E 1000/5A Ø 42MM | S6708B | INJAB virtamuuntajat LB | E | KPL | 201.9 | KPL | 1 | 201.9
S | 3427657 | 3250616669307 | UPOTUSKAULUS VOLTA | VZ323N OV. K. VH36XX VAL AL | S3408B | Kotelot Hager LB | E | KPL | 202 | KPL | 1 | 202
S | 3404599 | 4028177139893 | ASENNUSKOTELO PC PK | MUOVIKOTELO 360X254X165 | S3415B | Kotelot Rittal LB | E | KPL | 202 | KPL | 1 | 202
S | 3782179 | 3389110353952 | KONTAKTORI TESYS | LC1D12JD 12A 3S 1S+1A 12V DC | S3710B | Kontaktorit D-sarja Schneid LB | E | KPL | 202 | KPL | 1 | 202
S | 7218807 |  | KYTKENTÄKAAPELI-CAT6 SYSTIMAX | GS8L UTP 65M/213FT HAR SOLID | S7201B | Tietoverkkot. Systimax LB | V | KPL | 202 | KPL | 1 | 202
S | 7210826 | 4059496873489 | KYTKENTÄKAAPELI-CAT6 CORNING | FRNC IP67/65-RJ45 6M | S7242A | Tietoverkkotuott. muut LA | E | KPL | 202 | KPL | 1 | 202
S | 2302750 | 4015081677580 | MERKKIVALOELEMENTTI SL7 | SL7-L230-A | S2319B | Merkkivalot Eaton LB | E | KPL | 202.1 | KPL | 1 | 202.1
S | 2302790 | 4015081677948 | MERKKIVALOELEMENTTI SL7 | SL7-L120-B | S2319B | Merkkivalot Eaton LB | E | KPL | 202.1 | KPL | 1 | 202.1
S | 2302791 | 4015081677955 | MERKKIVALOELEMENTTI SL7 | SL7-L120-G | S2319B | Merkkivalot Eaton LB | E | KPL | 202.1 | KPL | 1 | 202.1
S | 2302792 | 4015081677962 | MERKKIVALOELEMENTTI SL7 | SL7-L120-R | S2319B | Merkkivalot Eaton LB | E | KPL | 202.1 | KPL | 1 | 202.1
S | 2302793 | 4015081679577 | MERKKIVALOELEMENTTI SL7 | SL7-L120-W | S2319B | Merkkivalot Eaton LB | E | KPL | 202.1 | KPL | 1 | 202.1
S | 2302794 | 4015081677979 | MERKKIVALOELEMENTTI SL7 | SL7-L120-Y | S2319B | Merkkivalot Eaton LB | E | KPL | 202.1 | KPL | 1 | 202.1
S | 2302795 | 4015081677986 | MERKKIVALOELEMENTTI SL7 | SL7-L120-A | S2319B | Merkkivalot Eaton LB | E | KPL | 202.1 | KPL | 1 | 202.1
S | 2302796 | 4015081677993 | MERKKIVALOELEMENTTI SL7 | SL7-L230-B | S2319B | Merkkivalot Eaton LB | E | KPL | 202.1 | KPL | 1 | 202.1
S | 2302797 | 4015081678006 | MERKKIVALOELEMENTTI SL7 | SL7-L230-G | S2319B | Merkkivalot Eaton LB | E | KPL | 202.1 | KPL | 1 | 202.1
S | 2302798 | 4015081679584 | MERKKIVALOELEMENTTI SL7 | SL7-L230-R | S2319B | Merkkivalot Eaton LB | E | KPL | 202.1 | KPL | 1 | 202.1
S | 2302799 | 4015081678013 | MERKKIVALOELEMENTTI SL7 | SL7-L230-W | S2319B | Merkkivalot Eaton LB | E | KPL | 202.1 | KPL | 1 | 202.1
S | 2302800 | 4015081678020 | MERKKIVALOELEMENTTI SL7 | SL7-L230-Y | S2319B | Merkkivalot Eaton LB | E | KPL | 202.1 | KPL | 1 | 202.1
S | 2618697 | 4015120428869 | LÄSNÄOLOTUNNISTIN | PD-FLAT 360/8 RW BMS DA2 WIN I | S2648B | Liiketunn, säätimet Esylux LB | E | KPL | 202.1 | KPL | 1 | 202.1
S | 3258806 | 3606480438080 | JOHDONSUOJAKATKAISIJA ACTI9 | IC60H 4P B6A 10kA | S3203B | Johdonsuoja-autom Schneider LB | E | KPL | 202.1 | KPL | 1 | 202.1
S | 3423685 | 6418074082374 | OVI ARCA | IDS ARCA 3030 | S3407B | Kotelot Fibox LB | E | KPL | 202.1 | KPL | 1 | 202.1
S | 6733302 | 6418312160697 | ENERGIAMITTARI DIN INEPRO | ENERGIAMITTARI SMART PRO 380 | S35300 | Latausasemat Vestel X P0 | V | KPL | 202.1 | KPL | 1 | 202.1
S | 4299789 | 8595073788884 | PINTA-/RIPUSTUSVALAISIN MODUS | HL 34W 830 3000LM PCO AL | S42520 | Sisävalaisimet Modus ELP P0 | E | KPL | 202.1 | KPL | 1 | 202.1
S | 4299791 | 8595073772074 | PINTA-/RIPUSTUSVALAISIN MODUS | HL 34W 830 3000LM PCO AL LOPPU | S42520 | Sisävalaisimet Modus ELP P0 | E | KPL | 202.1 | KPL | 1 | 202.1
S | 4299793 | 8595073791952 | PINTA-/RIPUSTUSVALAISIN MODUS | HL 34W 840 3000LM PCO AL | S42520 | Sisävalaisimet Modus ELP P0 | E | KPL | 202.1 | KPL | 1 | 202.1
S | 4299795 | 8595073702866 | PINTA-/RIPUSTUSVALAISIN MODUS | HL 34W 840 3000LM PCO AL LOPPU | S42520 | Sisävalaisimet Modus ELP P0 | E | KPL | 202.1 | KPL | 1 | 202.1
S | 7036040 |  | TASAVIRTALÄHDE S.1 | 230VAC/24VDC 250MA UKR VAL | S7001B | Teleasennustarvikkeet LB | E | KPL | 202.1 | KPL | 1 | 202.1
S | 0614540 |  | KUPARIVOIMAKAAPELI TT CABLES | MCMK 4X95 SM/50 K500 | S06300 | Kuparivoimakaapelit TT X P0 | E | M | 202.2 | M | 1 | 202.2
S | 2115682 |  | LED signal lamp | white sl 230VAC white | S2112B | Uppoas kytkimet UTU LB | E | KPL | 202.2 | KPL | 1 | 202.2
S | 2321557 | 3389119019361 | PAINIKEKOTELO HARMONY | XALG05 | S2302B | Erikoiskytkimet Schneider LB | E | KPL | 202.2 | KPL | 1 | 202.2
S | 2613155 | 8595188129121 | TERMOSTAATTI ELKO EP | -20/+20 1.5K NTC 2-TASO | S2637B | Termostaatit UTU LB | E | KPL | 202.2 | KPL | 1 | 202.2
S | 5827138 | 6410058271385 | YLIJÄNNITESUOJA PHOENIX | VAL-MS 230 ST | S3207B | Ylijännitesuoj Phoenix LB | E | KPL | 202.2 | KPL | 1 | 202.2
S | 3254038 | 3606480393402 | KAUKO-OHJAUSYKSIKKÖ ACTI9 | IMDU 24/48V AC/DC J.SYÖTTÖ REF | S3217B | Acti9 tarvikkeet Schneider LB | E | KPL | 202.2 | KPL | 1 | 202.2
S | 3435748 | 6418074052834 | ASENNUSKOTELO PC FIBOX | PC 2819 13 T-2FSH | S3407B | Kotelot Fibox LB | E | KPL | 202.2 | KPL | 1 | 202.2
S | 3612281 | 6410036122814 | NOKKAKYTKIN ASKEL KRAUS&NAIMER | CG8.A231.VE1.FI21 20A ASK | S3616B | Nokkakytk Krauss&Naimer LB | E | KPL | 202.2 | KPL | 1 | 202.2
S | 3708063 | 3471523157132 | KONTAKTORI ABB | AFS12-30-22-13 5.5KW 2S+2A 12A | S3702B | Moottorilähtökomp ABB LB | E | KPL | 202.2 | KPL | 1 | 202.2
S | 4143808 | 7392971143736 | MODUULIVALAISIN SKY MP | IP40 3700LM 3/4K DIM | S4212B | Sisävalaisimet Hide-a-lite LB | V | KPL | 202.2 | KPL | 1 | 202.2
S | 4607615 | 6410046076152 | PYLVÄSJALUSTA | SJ-1 | S4611B | Jalustat SJ LB | V | KPL | 202.2 | KPL | 1 | 202.2
S | 5451698 | 7331980004935 | KISKOSTO KABELDON | KSFS698A | S5403B | Jakokaa ja välij.koj. ABB LB | E | KPL | 202.2 | KPL | 1 | 202.2
S | 6718727 | 8433059385590 | VIRTAMUUNTAJA KIINTEÄ CIRCUTOR | TDH5 D20 75/5A 0,5VA LK0,2S | S6706B | Osoittavat mittarit Hager LB | E | KPL | 202.2 | KPL | 1 | 202.2
S | 6718732 | 8433059385606 | VIRTAMUUNTAJA KIINTEÄ CIRCUTOR | TDH5 D20 100/5A 0,75VA LK0,2S | S6706B | Osoittavat mittarit Hager LB | E | KPL | 202.2 | KPL | 1 | 202.2
S | 7060800 | 6438199010915 | MERKINANTOKOJE SAGA | HÄLYTIN 1-SILMUKKAINEN | S70040 | Teleasennustarvikkeet ABB P0 | E | KPL | 202.2 | KPL | 1 | 202.2
S | 2810100 | 6438537348441 | VÄYLÄMUUNNIN PURMO | UNISENZA PLUS YHDYSKÄYTÄVÄ | S8150B | Tarvikkeet Purmo LB | V | KPL | 202.2 | KPL | 1 | 202.2
S | 2606668 | 4003468200612 | LÄSNÄOLOTUNNISTIN THEBEN | THEMURA S180-101 2.20 UP WH | S2616B | Säätimet Theben LB | E | KPL | 202.3 | KPL | 1 | 202.3
S | 3448081 | 3606485126753 | SOKKELI UNIVERSAL ENCLOSURES | NSYSPS8200 SIVUSOKELIT 200X800 | S3418B | Kotelot Schneider LB | E | KPL | 202.3 | KPL | 1 | 202.3
S | 4279501 |  | LED strip Flexpro | Flex Pro IP20 2450lm 930 | S4112B | Sisävalaisimet Sylvania LB | E | KPL | 202.3 | KPL | 1 | 202.3
S | 4532912 | 7021986419498 | MEKAANINEN LISÄTARV LANGFOSS | LANGFOSS SEINÄKIINNIKE | S4526B | Ulkovalaisimet SG LB | E | KPL | 202.3 | KPL | 1 | 202.3
S | 6710815 | 5703498701781 | VIRTAMUUNTAJA KIINTEÄ T-LINE | HF5. 1200/5 A CLASS 0.2S | S67370 | VIRTAMUUNTAJA EATON X P0 | E | KPL | 202.3 | KPL | 1 | 202.3
S | 6710816 | 5703498701798 | VIRTAMUUNTAJA KIINTEÄ T-LINE | HF5. 1250/5 A CLASS 0.2S | S67370 | VIRTAMUUNTAJA EATON X P0 | E | KPL | 202.3 | KPL | 1 | 202.3
S | 8105100 | 6430010640004 | PAKKASVAHTI GREEN START | 0.8m H05RN-F 3G1.5 AUTOLÄMMIT | S8101B | Lämmityslaitteet LB | E | KPL | 202.4 | KPL | 1 | 202.4
S | 1370697 | 5022660121982 | JOHDINSIDE HELLERMANN | T50L 4,7x390 VAL 100KPL | S1305B | Kiinnitystarv Hellermann LB | E | PAK | 202.4 | PAK | 1 | 202.4
S | 2312724 | 7320500550588 | TASOPAINIKE COMPACT | CP110G-02 VI MAT PAL 2a IP69 | S2304B | Erikoiskytkimet ABB LB | E | KPL | 202.4 | KPL | 1 | 202.4
S | 2312725 | 7320500550595 | TASOPAINIKE COMPACT | CP110Y-02 KE MAT PAL 2a IP69 | S2304B | Erikoiskytkimet ABB LB | E | KPL | 202.4 | KPL | 1 | 202.4
S | 2312727 | 7320500550618 | TASOPAINIKE COMPACT | CP110W-02 VA MAT PAL 2a IP69 | S2304B | Erikoiskytkimet ABB LB | E | KPL | 202.4 | KPL | 1 | 202.4
S | 4007895 | 7330018211956 | ELEKTRON. LIITÄNTÄLAITE PLEJD | LED-DRIVER 75W | S2631A | Säätimet Plejd LA | V | KPL | 202.4 | KPL | 1 | 202.4
S | 2814365 | 4010312321515 | VALONSÄÄDIN | DL-1CH-8ADC12+ | S2805B | Kiinteistöautom ELTAKO LB | E | KPL | 202.4 | KPL | 1 | 202.4
S | 3263070 | 3250614614071 | JOHDONSUOJAKATKAISIJA HAGER | NBN350 3x50A B-KÄYRÄ 10kA | S3206B | Johdonsuoja-autom HAGER LB | E | KPL | 202.4 | KPL | 1 | 202.4
S | 3263072 | 3250614614088 | JOHDONSUOJAKATKAISIJA HAGER | NBN363 3x63A B-KÄYRÄ 10kA | S3206B | Johdonsuoja-autom HAGER LB | E | KPL | 202.4 | KPL | 1 | 202.4
S | 3263204 | 3250614614972 | JOHDONSUOJAKATKAISIJA HAGER | NCN350 3x50A C-KÄYRÄ 10kA | S3206B | Johdonsuoja-autom HAGER LB | E | KPL | 202.4 | KPL | 1 | 202.4
S | 3263206 | 3250614614989 | JOHDONSUOJAKATKAISIJA HAGER | NCN363 3x63A C-KÄYRÄ 10kA | S3206B | Johdonsuoja-autom HAGER LB | E | KPL | 202.4 | KPL | 1 | 202.4
S | 4338519 | 6435200281838 | TEOLLISUUSVALAISIN ROISKEVESI | IP54 36W/840 RA/MS ACO WH | S4302A | Teollisuusvalaisimet Airam LA | E | KPL | 202.4 | KPL | 1 | 202.4
S | 4503371 |  | SEINÄVALAISIN ULKO ENSTO | VIVA GH 10W 830/840 IP44 | S4503B | Ulkovalaisimet Ensto LB | V | KPL | 202.4 | KPL | 1 | 202.4
S | 4503373 |  | SEINÄVALAISIN ULKO ENSTO | VIVA WH 10W 830/840 IP44 | S4503B | Ulkovalaisimet Ensto LB | E | KPL | 202.4 | KPL | 1 | 202.4
S | 8470986 | 5703451013944 | SUOJAEROTUSMUUNTAJA NORATEL | SUL120B-234230 400VA | S8405B | Muuntajat Noratel LB | E | KPL | 202.4 | KPL | 1 | 202.4
S | 1467460 | 7394333021683 | X-KAPPALE MP-BOLAGEN | MP-146S TIKASHYLLYLLE 600S | S1401B | Kaapelitiet MP LB | E | KPL | 202.5 | KPL | 1 | 202.5
S | 1449213 | 6438377019921 | KULMAKAPPALE TIKASHYLLY MEKA | KS45-300 R=300 HDG | S1427B | Kaapelitiet Meka LB | E | KPL | 202.5 | KPL | 1 | 202.5
S | 3444840 | 6418677173004 | MODUULIKANSI ENSTO IS | OPCG36OS ED AVOIN 300x600x30mm | S3416B | Kotelot Ensto LB | E | KPL | 202.5 | KPL | 1 | 202.5
S | 3447408 | 3606480184284 | KESKUKSEN LISÄTARV UNIVERSAL E | AS LEVYN SYVYYSSÄÄTÖ 300MM | S3418B | Kotelot Schneider LB | E | KPL | 202.5 | KPL | 1 | 202.5
S | 3782198 | 3389110361711 | KONTAKTORI TESYS | LC1D18BL 18A 3S 1S+1A 24V DC | S3710B | Kontaktorit D-sarja Schneid LB | V | KPL | 202.5 | KPL | 1 | 202.5
S | 4232564 | 7323201240918 | MODUULIVALAISIN DEFA | LEDGE 6X6 LED 3K OPAL DALI | S4213B | Sisävalaisimet Defa LB | E | KPL | 202.5 | KPL | 1 | 202.5
S | 4314068 | 6410043140689 | TYÖMAAVALAISIN A-COLLECTION | WORKLITE LED 25W 3600lm IP44 | S4313A | Työmaavalaisimet A-C LA | V | KPL | 202.5 | KPL | 1 | 202.5
S | 3209102 | 4010312502204 | YLIJÄNNITESUOJA KIINTEISTÖ MUA | T1+T2+T3, 3L+N+PE, 12,5KA/NAPA | S6724B | Mittarit Eltako LB | V | KPL | 202.5 | KPL | 1 | 202.5
S | 2412167 | 4057298006876 | JATKOPISTORASIA BACHMANN | IT PDU ALU 1U 12 X PR + YLIJ.S | S1409B | Pistorasiapaneelit Bachmann LB | E | KPL | 202.6 | KPL | 1 | 202.6
S | 2607177 | 4003468100332 | LIIKETUNNISTIN THEBEN | THELUXA P300 WH | S2616B | Säätimet Theben LB | E | KPL | 202.6 | KPL | 1 | 202.6
S | 2607178 | 4003468100356 | LIIKETUNNISTIN THEBEN | THELUXA P300 BK | S2616B | Säätimet Theben LB | E | KPL | 202.6 | KPL | 1 | 202.6
S | 3642939 | 6417019932033 | VAIHTOKYTKIN OT PLUS | 3-NAP. I-O-II 25A 690V AC-22A | S3602B | Tehokytk -katkais ABB LB | E | KPL | 202.6 | KPL | 1 | 202.6
S | 4143699 | 7392971141305 | ALASVALO ECHO | IP44 1870lm 20W 3K,4K WH DIM | S4212B | Sisävalaisimet Hide-a-lite LB | E | KPL | 202.6 | KPL | 1 | 202.6
S | 4143824 | 7392971145433 | TYÖPISTEVALAISIN KITCHEN LINE | IP20 1520LM 14W 927/930 WH | S4212B | Sisävalaisimet Hide-a-lite LB | E | KPL | 202.6 | KPL | 1 | 202.6
S | 1906600 | 4046356777773 | MONINAPALIITIN PHOENIX | HC-EVO-B16PT-BWD-HH-M25-PLRBK | S1912B | Riviliittim Phoenix Contact LB | E | KPL | 202.7 | KPL | 1 | 202.7
S | 5400003 | 5711255959399 | KISKOLIITIN ENSTO UN | KISKOLIITIN IC95-300 | S5404B | Jakokaap kj-kojeistot ENSTO LB | V | PAK | 202.7 | PAK | 1 | 202.7
S | 6703923 |  | Split core current transfomer | Rogowski coil,10-10000A, lk 0. | S6711B | Virtamuun. ja mitt. WAGO LB | E | KPL | 202.7 | KPL | 1 | 202.7
S | 2606643 | 4003468200124 | LÄSNÄOLOTUNNISTIN THEBEN | THEMURA S180-101 UP WH | S2616B | Säätimet Theben LB | E | KPL | 202.8 | KPL | 1 | 202.8
S | 3246285 | 3250611068112 | VIKAVIRTAJ.SUOJAKATKAIS. HAGER | ADS906D 30MA A/2X6A B-K JL 6KA | S3206A | Johdonsuoja-autom HAGER LA | E | KPL | 202.8 | KPL | 1 | 202.8
S | 3246286 | 3250611068129 | VIKAVIRTAJ.SUOJAKATKAIS. HAGER | ADS910D 30MA A/2X10A B JL 6KA | S3206A | Johdonsuoja-autom HAGER LA | E | KPL | 202.8 | KPL | 1 | 202.8
S | 3246287 | 3250611068136 | VIKAVIRTAJ.SUOJAKATKAIS. HAGER | ADS913D 30MA A/2X13A B JL 6KA | S3206A | Johdonsuoja-autom HAGER LA | E | KPL | 202.8 | KPL | 1 | 202.8
S | 3246288 | 3250611068143 | VIKAVIRTAJ.SUOJAKATKAIS. HAGER | ADS916D 30MA A/2X16A B JL 6KA | S3206A | Johdonsuoja-autom HAGER LA | E | KPL | 202.8 | KPL | 1 | 202.8
S | 3246289 | 3250611068150 | VIKAVIRTAJ.SUOJAKATKAIS. HAGER | ADS920D 30MA A/2X20A B JL 6KA | S3206A | Johdonsuoja-autom HAGER LA | E | KPL | 202.8 | KPL | 1 | 202.8
S | 3246291 | 3250611068174 | VIKAVIRTAJ.SUOJAKATKAIS. HAGER | ADS932D 30MA A/2X32A B JL 6KA | S3206A | Johdonsuoja-autom HAGER LA | E | KPL | 202.8 | KPL | 1 | 202.8
S | 3246292 | 3250611068181 | VIKAVIRTAJ.SUOJAKATKAIS. HAGER | ADS940D 30MA A/2X40A B JL 6KA | S3206A | Johdonsuoja-autom HAGER LA | E | KPL | 202.8 | KPL | 1 | 202.8
S | 3246293 | 3250611068198 | VIKAVIRTAJ.SUOJAKATKAIS. HAGER | ADS956D 30MA A/2X6A C JL 6KA | S3206A | Johdonsuoja-autom HAGER LA | E | KPL | 202.8 | KPL | 1 | 202.8
S | 3246295 | 3250611068211 | VIKAVIRTAJ.SUOJAKATKAIS. HAGER | ADS963D 30MA A/2X13A C JL 6KA | S3206A | Johdonsuoja-autom HAGER LA | E | KPL | 202.8 | KPL | 1 | 202.8
S | 3246297 | 3250611068235 | VIKAVIRTAJ.SUOJAKATKAIS. HAGER | ADS970D 30MA A/2X20A C JL 6KA | S3206A | Johdonsuoja-autom HAGER LA | E | KPL | 202.8 | KPL | 1 | 202.8
S | 3246298 | 3250611068242 | VIKAVIRTAJ.SUOJAKATKAIS. HAGER | ADS975D 30MA A/2X25A C JL 6KA | S3206A | Johdonsuoja-autom HAGER LA | E | KPL | 202.8 | KPL | 1 | 202.8
S | 3246299 | 3250611068259 | VIKAVIRTAJ.SUOJAKATKAIS. HAGER | ADS982D 30MA A/2X32A C JL 6KA | S3206A | Johdonsuoja-autom HAGER LA | E | KPL | 202.8 | KPL | 1 | 202.8
S | 3246300 | 3250611068266 | VIKAVIRTAJ.SUOJAKATKAIS. HAGER | ADS990D 30MA A/2X40A C JL 6KA | S3206A | Johdonsuoja-autom HAGER LA | E | KPL | 202.8 | KPL | 1 | 202.8
S | 3411174 | 4011617310891 | OVI UK600 | BL641, 747X384X33 MM, FE | S3402B | Koteloidut keskukset ABB LB | E | KPL | 202.8 | KPL | 1 | 202.8
S | 3424644 | 6418074090461 | ASENNUSLEVY ARCA | MPP ARCA 5070 | S3407B | Kotelot Fibox LB | E | KPL | 202.8 | KPL | 1 | 202.8
S | 3639511 | 3250613155339 | LIITINPAKKAUS H3+ | KEH. P250 CU/AL 4N 6X6-35MM2 | S3608B | Tehokytkimet UTU LB | E | KPL | 202.8 | KPL | 1 | 202.8
S | 3624553 | 6410036245537 | TÄHTIKOLMIOKYTKIN | SD/16PL/D2/F607 Y/D 7.5KW | S3618B | Nokkakytkimet Hedtec LB | E | KPL | 202.8 | KPL | 1 | 202.8
S | 1458334 | 3606489818968 | LATTIARASIA UNICA SYSTEM | LATTIARAS L MUOVI IP20 6MOD | S1444B | Lattiarasiat Schneider LB | E | KPL | 202.9 | KPL | 1 | 202.9
S | 2610086 | 7020160700315 | AJASTIN ELKO RS16 | AT/5M-8H 1S/10A IP20 UPR VAL | S2603B | Liiketunn, säätimet Elko LB | E | KPL | 202.9 | KPL | 1 | 202.9
S | 3262901 | 3606480439186 | JOHDONSUOJAKATKAISIJA ACTI9 | IC60H 2P D1A 10kA | S3203B | Johdonsuoja-autom Schneider LB | E | KPL | 202.9 | KPL | 1 | 202.9
S | 6706032 | 8030956070156 | ENERGIAMITTARI CARLO GAVAZZI | EM340 3V 65A LK B 3-DIN | S6603B | Enegiamittari Carlo Gavazzi LB | V | KPL | 202.9 | KPL | 1 | 202.9
S | 2421702 |  | Socket Outlet Tough&Safe | 6h, 32A, IP67/IP69, 2P+E | S2416B | Pistoras. tulpat Amphenol LB | E | KPL | 203 | KPL | 1 | 203
S | 3404600 | 4028177138933 | ASENNUSKOTELO PC PK | MUOVIKOTELO 65X65X57 12KPL | S3415B | Kotelot Rittal LB | E | PSS | 203 | KPL | 12 | 16.9167
S | 3447578 | 3606480003172 | JAKELUKISKO CANALIS | SYÖTTÖ JA PÄÄTE 63A | S3447B | VIRTAKISKOT CANALIS LB | E | KPL | 203 | KPL | 1 | 203
S | 5011016 |  | TUKIERISTIN ENSTO UN | SDI82.1M20 24 kV M20x140 | S5002B | Linjatarvikkeet Ensto LB | V | KPL | 203 | KPL | 1 | 203
S | 2412175 | 4057298006692 | JATKOPISTORASIA BACHMANN | 19" ALU 1U PDU 8 XC13 + 3 XC19 | S1409B | Pistorasiapaneelit Bachmann LB | E | KPL | 203.1 | KPL | 1 | 203.1
S | 2610186 | 7020161501126 | AJASTIN ELKO ONE | AT+1S/15M-8H 16A IP20UP MUS | S2603B | Liiketunn, säätimet Elko LB | E | KPL | 203.1 | KPL | 1 | 203.1
S | 2613492 | 4011334373544 | LIIKETUNNISTIN S.1 | 180D 1.1M IP20 USE ANT | S2612B | Liiketunn, säätimet UTU LB | E | KPL | 203.1 | KPL | 1 | 203.1
S | 3271195 | 4015082354725 | VIKAVIRTASUOJAKYTKIN XPOLE | PFIM-63/4/03-S/A-MW | S3212A | Johdonsuoja-autom Eaton LA | E | KPL | 203.1 | KPL | 1 | 203.1
S | 3254279 | 3606481157157 | VIKAVIRTAJOHDONSUOJAKATK ACTI9 | VIKAVIRTAKAT 2B10 30MA A 10KA | S3219B | Vikavirtajohdons Schneider LB | E | KPL | 203.1 | KPL | 1 | 203.1
S | 3254280 | 3606481157171 | VIKAVIRTAJOHDONSUOJAKATK ACTI9 | VIKAVIRTAKAT 2B16 30MA A 10KA | S3219B | Vikavirtajohdons Schneider LB | E | KPL | 203.1 | KPL | 1 | 203.1
S | 3427062 | 3250610671931 | SISÄOVIPANEELI ORION PLUS | FL546A KOT. 400X400 TERÄS | S3408B | Kotelot Hager LB | E | KPL | 203.1 | KPL | 1 | 203.1
S | 4128054 | 6430025691909 | VALOKUITUVAL SAAS HIGHLINE | SAUNAKUITU 4M 1X3W 3K | S41100 | Sisävalaisimet SAAS P0 | V | KPL | 203.1 | KPL | 1 | 203.1
S | 4319325 | 7333123840820 | TYÖMAAVALAISIN AWORK | IP54 100W 4200K 12000LM IK08 | S4313B | Työmaavalaisimet A-C LB | E | KPL | 203.1 | KPL | 1 | 203.1
S | 0436750 | 7330778360871 | LÄMMITYSKAAPELI ITSER. ELSR-H+ | 75 W/M10°C,TOFF250°C, TON185°C | S81060 | Teollis lämpökaap Ebeco X P0 | E | M | 203.1 | M | 1 | 203.1
S | 1963182 | 4017918107987 | MONINAPALIITIN PHOENIX | SUBCON 25/F-SH | S1912B | Riviliittim Phoenix Contact LB | E | KPL | 203.2 | KPL | 1 | 203.2
S | 1963183 | 4017918107994 | MONINAPALIITIN PHOENIX | SUBCON 25/M-SH | S1912B | Riviliittim Phoenix Contact LB | E | KPL | 203.2 | KPL | 1 | 203.2
S | 1964615 | 4055626069890 | MONINAPALIITIN PHOENIX | HC-STA-B10PT-BWD-LT-M25-ELCAL | S1912B | Riviliittim Phoenix Contact LB | E | KPL | 203.2 | KPL | 1 | 203.2
S | 2319894 | 3389110313130 | PAINIKEKOTELO HARMONY | XAPA1110 1 AUKKO | S2302B | Erikoiskytkimet Schneider LB | E | KPL | 203.2 | KPL | 1 | 203.2
S | 2621114 | 6418677340857 | AJASTIN ENSTO INTRO | W110.240A 240M/16A IP44 PP VAL | S2614B | Liiketunn ajast säät Ensto LB | V | KPL | 203.2 | KPL | 1 | 203.2
S | 3734048 |  | Motor circuit-breaker | 248407 | S3701B | Moottorilähtökomponentit LB | E | KPL | 203.2 | KPL | 1 | 203.2
S | 3734049 |  | Motor circuit-breaker | 248408 | S3701B | Moottorilähtökomponentit LB | E | KPL | 203.2 | KPL | 1 | 203.2
S | 3734050 |  | Motor circuit-breaker | 248409 | S3701B | Moottorilähtökomponentit LB | E | KPL | 203.2 | KPL | 1 | 203.2
S | 3734051 |  | Motor circuit-breaker | 248410 | S3701B | Moottorilähtökomponentit LB | E | KPL | 203.2 | KPL | 1 | 203.2
S | 3734052 |  | Motor circuit-breaker | 248411 | S3701B | Moottorilähtökomponentit LB | E | KPL | 203.2 | KPL | 1 | 203.2
S | 3734053 |  | Motor circuit-breaker | 248412 | S3701B | Moottorilähtökomponentit LB | E | KPL | 203.2 | KPL | 1 | 203.2
S | 3735245 | 4015082900939 | KONTAKTORI EATON | DILM15-01(230V50HZ,240V60HZ) | S3701B | Moottorilähtökomponentit LB | E | KPL | 203.2 | KPL | 1 | 203.2
S | 3735246 |  | Contactor | 290095 | S3701B | Moottorilähtökomponentit LB | E | KPL | 203.2 | KPL | 1 | 203.2
S | 3735247 | 4015082900625 | KONTAKTORI EATON | DILM15-10(24V50/60HZ) | S3701B | Moottorilähtökomponentit LB | E | KPL | 203.2 | KPL | 1 | 203.2
S | 3735248 | 4015082900588 | KONTAKTORI EATON | DILM15-10(230V50HZ,240V60HZ) | S3701B | Moottorilähtökomponentit LB | E | KPL | 203.2 | KPL | 1 | 203.2
S | 3735249 |  | KONTAKTORI EATON | DILM15-10(400V50HZ,440V60HZ) | S3701B | Moottorilähtökomponentit LB | E | KPL | 203.2 | KPL | 1 | 203.2
S | 2605110 | 5703466250396 | YHDISTELMÄTERMOSTAATTI DEVI | DEVIREG DISPLAY CONNECT | S26090 | Termostaatit Devi P0 | V | KPL | 203.3 | KPL | 1 | 203.3
S | 3217633 |  | VIRTAKISKO | 2-NAPAINEN 58 MODUULIA | S3214B | Stotz tarvikkeet ABB LB | V | KPL | 203.3 | KPL | 1 | 203.3
S | 3465475 | 4028177922433 | JALUSTA RITTAL | VX-JALUSTA REI'ITETTY 600X100 | S3415B | Kotelot Rittal LB | E | KPL | 203.3 | KPL | 1 | 203.3
S | 3889003 | 3389110667158 | PEHMOKÄYNNISTIN ALTISTART | ATS01N109FT 9A 110-480V | S3805B | Taajuusm pehmokäyn Schneid LB | E | KPL | 203.3 | KPL | 1 | 203.3
S | 4221341 | 7021980034642 | KOHDEVALAISIN SG | ZIP PRO MINI 16W 3K 3-V MV | S4130B | Sisävalaisimet SG LB | E | KPL | 203.3 | KPL | 1 | 203.3
S | 4221344 | 7021980034673 | KOHDEVALAISIN SG | ZIP PRO MINI 16W 3K 3-V MU | S4130B | Sisävalaisimet SG LB | E | KPL | 203.3 | KPL | 1 | 203.3
S | 4600063 | 06417344000346 | KIINNIKE I-VALO LUKA | LB220 PYLVÄSKIINNIKE | S4317B | Teollisuusvalaisimet I-Valo LB | E | KPL | 203.3 | KPL | 1 | 203.3
S | 7552771 | 8424450167946 | OPTINEN VASTAANOTIN TELEVES | VASTAANOTIN, HUONEISTOPÄÄTE | S7505A | Antennituotteet Finnsat LA | E | KPL | 203.3 | KPL | 1 | 203.3
S | 0614549 |  | KUPARIVOIMAKAAPELI TT CABLES | MCMK 3X120 SM/70 K500 | S06300 | Kuparivoimakaapelit TT X P0 | E | M | 203.4 | M | 1 | 203.4
S | 3212468 | 4016779077835 | JOHDONSUOJAKATKAISIJA S300P | 3-NAPAINEN K-KÄYRÄ 6A | S3202B | Johdonsuoja-automaatit ABB LB | E | KPL | 203.4 | KPL | 1 | 203.4
S | 3212469 | 4016779077781 | JOHDONSUOJAKATKAISIJA S300P | 3-NAPAINEN K-KÄYRÄ 8A | S3202B | Johdonsuoja-automaatit ABB LB | E | KPL | 203.4 | KPL | 1 | 203.4
S | 3212473 | 4016779077712 | JOHDONSUOJAKATKAISIJA S300P | 3-NAPAINEN K-KÄYRÄ 20A | S3202B | Johdonsuoja-automaatit ABB LB | E | KPL | 203.4 | KPL | 1 | 203.4
S | 3604978 | 4034656032234 | PÄÄKYTKIN | HLT80/3E/NS/Z1 | S3618B | Nokkakytkimet Hedtec LB | E | KPL | 203.4 | KPL | 1 | 203.4
S | 3760164 |  | MOOTTORINSUOJAKATKAISIJA TESYS | GV2LE04 | S3706B | Moottorisuojak. Schneider LB | E | KPL | 203.4 | KPL | 1 | 203.4
S | 4161087 | 4099854251610 | VALAISINRUNKO LEDVANCE | LN OFFICE SF 34W WT DALI | S4102B | Sisävalaisimet Ledvance LB | E | KPL | 203.4 | KPL | 1 | 203.4
S | 4161088 | 4099854296338 | VALAISINRUNKO LEDVANCE | LN OFFICE SF 34W BK DALI | S4102B | Sisävalaisimet Ledvance LB | E | KPL | 203.4 | KPL | 1 | 203.4
S | 4161089 | 4099854251634 | VALAISINRUNKO LEDVANCE | LN OFFICE SF 34W GY DALI | S4102B | Sisävalaisimet Ledvance LB | E | KPL | 203.4 | KPL | 1 | 203.4
S | 4161313 | 4099854729973 | PINTA-ASENNUSVALAISIN LEDVANCE | PL SF 1200 38W CCT ML OP | S4102B | Sisävalaisimet Ledvance LB | E | KPL | 203.4 | KPL | 1 | 203.4
S | 4170607 | 5410288418216 | MEKAANINEN LISÄTAR OTAO LINEAR | OPAALI HÄIKÄISYSUOJA 30 M | S4112B | Sisävalaisimet Sylvania LB | E | KPL | 203.4 | KPL | 1 | 203.4
S | 4325352 | 4058075844605 | OPTINEN LISÄTARV.HIGH BAY PFM | HB PFM PC REFRACTOR 415 | S4513B | Ulkovalaisimet Ledvance LB | E | KPL | 203.4 | KPL | 1 | 203.4
S | 2307556 | 7320500521731 | AVAINVÄÄNNIN ABB | P9MSCI0E95 | S2304B | Erikoiskytkimet ABB LB | E | KPL | 203.5 | KPL | 1 | 203.5
S | 2618320 | 4015120055317 | LIIKETUNNISTIN COMPACT | MD-C 360I/24 | S2648B | Liiketunn, säätimet Esylux LB | E | KPL | 203.5 | KPL | 1 | 203.5
S | 3442772 | 6418677186790 | ASENNUSLEVY CASEMET | EOZ3 430x710x2.5mm | S3426B | Kotelot Casemet LB | E | KPL | 203.5 | KPL | 1 | 203.5
S | 4114043 |  | Sauna luminaire | RTL | S4126A | Sisävalaisimet Ketonen LA | V | KPL | 203.5 | KPL | 1 | 203.5
S | 1448612 | 6438377019068 | LANKAHYLLY MEKA | WMT-50-500 L=3000 HST | S1449A | Lankahyllyt Meka X LA | E | M | 203.6 | M | 1 | 203.6
S | 1902202 | 3250613800246 | HAAROITUSLIITIN HAGER | KJ02B 1N 400A 1.5KVDC/1KVAC | S1901B | Sisäjohtoliitt Hager Berker LB | E | KPL | 203.6 | KPL | 1 | 203.6
S | 2421557 |  | KOJEVASTAKE TOUGH & SAFE | 5-NAP 6H 125A IP67 3P+N+E SUOR | S2416B | Pistoras. tulpat Amphenol LB | E | KPL | 203.6 | KPL | 1 | 203.6
S | 3438228 | 6418074059383 | ASENNUSKOTELO PC CARDMASTER | PC 30/25-FC3 | S3407B | Kotelot Fibox LB | E | KPL | 203.6 | KPL | 1 | 203.6
S | 3638709 | 8015644002329 | TYÖVIRTALAUKAISIJA ABB | SOR-C XT1..XT4 F/P 110-127VAC- | S3602B | Tehokytk -katkais ABB LB | E | KPL | 203.6 | KPL | 1 | 203.6
S | 3638711 | 8015644692193 | TYÖVIRTALAUKAISIJA ABB | SOR-C XT1..XT4 F/P 220-240VAC- | S3602B | Tehokytk -katkais ABB LB | E | KPL | 203.6 | KPL | 1 | 203.6
S | 3638713 | 8015644002305 | TYÖVIRTALAUKAISIJA ABB | SOR-C XT1..XT4 F/P 24-30 VAC/D | S3602B | Tehokytk -katkais ABB LB | E | KPL | 203.6 | KPL | 1 | 203.6
S | 4319920 |  | RUNKOVALAISIN | RPP 5B 90A 4K HF DIP | S4318A | Teollisuusvalaisimet E-Valo LA | V | KPL | 203.6 | KPL | 1 | 203.6
S | 4544024 |  | TIEVALAISIN TAKTON | MALMÖ LT 22W 3030LM 740 NB2 | S45400 | TIE- JA KATUVAL TAKTON BB P0 | V | KPL | 203.6 | KPL | 1 | 203.6
S | 7267448 | 8424450192351 | ASENNUSTARVIKE DATACOM | RUUVISARJA 19" RÄKILLE | S7242A | Tietoverkkotuott. muut LA | E | PAK | 203.6 | PAK | 1 | 203.6
S | 3315193 | 6410033151930 | OVI FE BULLDOG | 1200/37 FE | S3301B | Keskukset UTU LB | V | KPL | 203.7 | KPL | 1 | 203.7
S | 2622221 | 3606480301841 | VALONSÄÄDIN EXXACT | 1-10V UPK VAL | S26240 | Liiketunn, säätimet Exxact P0 | V | KPL | 203.7 | KPL | 1 | 203.7
S | 8127402 | 6438100339395 | LÄMMITIN ENSTO BETA | BETA2-MP 250W P 39X45 | S8102B | Lämmityslaitteet Ensto LB | V | KPL | 203.7 | KPL | 1 | 203.7
S | 1431335 | 6438377009953 | KULMAKAPPALE LEVYHYLLY MEKA | SRS-40-500 PG | S1447A | Levyhyllyt Meka X LA | E | KPL | 203.8 | KPL | 1 | 203.8
S | 2115683 |  | LED signal lamp | white sl 230VAC black | S2112B | Uppoas kytkimet UTU LB | E | KPL | 203.8 | KPL | 1 | 203.8
S | 2613025 | 3542220255138 | HUONETERMOSTAATTI HAGER | 25513 5/30 1VK 8A 230V PSE | S2637B | Termostaatit UTU LB | E | KPL | 203.8 | KPL | 1 | 203.8
S | 2712502 | 4013614496714 | VALVONTARELE LÄMPÖTILA ABB | CM-MSS.22S TERMISTORIRELE | S2703B | Ohjaus säätö ABB LB | E | KPL | 203.8 | KPL | 1 | 203.8
S | 3465490 | 4028177958876 | JALUSTA RITTAL | VX-JALUSTA ETU/TAKA 800X200 | S3415B | Kotelot Rittal LB | E | KPL | 203.8 | KPL | 1 | 203.8
S | 3782318 | 3389110805703 | KONTAKTORI TESYS | LC1D093BD 9A 3S 1S+1A 24V DC | S3710B | Kontaktorit D-sarja Schneid LB | E | KPL | 203.8 | KPL | 1 | 203.8
S | 4111668 |  | Outdoor luminaire | Parma 7242-000 IP43 E27 RST | S4113B | Sisävalaisimet Konstsmide LB | E | KPL | 203.8 | KPL | 1 | 203.8
S | 4111837 | 7318307932317 | SEINÄVALAISIN ULKO KONSTSMIDE | MONZA 7932-310 IP54 5W ALU | S4113B | Sisävalaisimet Konstsmide LB | E | KPL | 203.8 | KPL | 1 | 203.8
S | 4128298 | 7318307986259 | KATTO/SEINÄVAL ULKO KONSTSMIDE | CARRARA 7986-250 IP54 25W VA | S4113B | Sisävalaisimet Konstsmide LB | E | KPL | 203.8 | KPL | 1 | 203.8
S | 4306657 | 7330139252470 | TEOLLISUUSVALAISIN NAIAD 25G3 | NAIAD L60 2100LM 840 O DALI | S43040 | Teollisuusvalaisimet Proton P0 | E | KPL | 203.8 | KPL | 1 | 203.8
S | 4306659 | 7330139252494 | TEOLLISUUSVALAISIN NAIAD 25G3 | NAIAD L60 2100LM 830 O DALI | S43040 | Teollisuusvalaisimet Proton P0 | E | KPL | 203.8 | KPL | 1 | 203.8
S | 1414930 | 7394333400136 | TIKASHYLLY MP-BOLAGEN | 6012-33 RST 200X157X6000 | S1426B | Kaapelitiet RST MP LB | E | M | 203.9 | M | 1 | 203.9
S | 3243625 | 4015081640959 | YLIJÄNNITESUOJA KIINT. XPOLE | SPCT2-385/2 | S3212A | Johdonsuoja-autom Eaton LA | E | KPL | 203.9 | KPL | 1 | 203.9
S | 3707869 | 3471523155909 | KONTAKTORI ABB | AF12Z-30-01K-20 5.5KW 1A 12A | S3702B | Moottorilähtökomp ABB LB | E | KPL | 203.9 | KPL | 1 | 203.9
S | 3707870 | 3471523155916 | KONTAKTORI ABB | AF12Z-30-01K-21 5.5KW 1A 12A | S3702B | Moottorilähtökomp ABB LB | E | KPL | 203.9 | KPL | 1 | 203.9
S | 3707871 | 3471523155923 | KONTAKTORI ABB | AF12Z-30-01K-22 5.5KW 1A 12A | S3702B | Moottorilähtökomp ABB LB | E | KPL | 203.9 | KPL | 1 | 203.9
S | 3707872 | 3471523155930 | KONTAKTORI ABB | AF12Z-30-01K-23 5.5KW 1A 12A | S3702B | Moottorilähtökomp ABB LB | E | KPL | 203.9 | KPL | 1 | 203.9
S | 3707873 | 3471523155800 | KONTAKTORI ABB | AF12Z-30-10K-20 5.5KW 1S 12A | S3702B | Moottorilähtökomp ABB LB | E | KPL | 203.9 | KPL | 1 | 203.9
S | 3707874 | 3471523155817 | KONTAKTORI ABB | AF12Z-30-10K-21 5.5KW 1S 12A | S3702B | Moottorilähtökomp ABB LB | E | KPL | 203.9 | KPL | 1 | 203.9
S | 3707875 | 3471523155824 | KONTAKTORI ABB | AF12Z-30-10K-22 5.5KW 1S 12A | S3702B | Moottorilähtökomp ABB LB | E | KPL | 203.9 | KPL | 1 | 203.9
S | 3707876 | 3471523155831 | KONTAKTORI ABB | AF12Z-30-10K-23 5.5KW 1S 12A | S3702B | Moottorilähtökomp ABB LB | E | KPL | 203.9 | KPL | 1 | 203.9
S | 4011456 | 7392971146324 | ELEKTRONINEN LIITÄNTÄLAITE | IP20 24V 75W DIM/PUSH/DA2 | S40010 | Valaisinkomp Hidealite P0 | V | KPL | 203.9 | KPL | 1 | 203.9
S | 4161250 | 4099854687419 | ALASVALO LEDVANCE | DL HE D200 25W 830 OP DALI | S4102B | Sisävalaisimet Ledvance LB | E | KPL | 203.9 | KPL | 1 | 203.9
S | 4161251 | 4099854687457 | ALASVALO LEDVANCE | DL HE D200 25W 840 OP DALI | S4102B | Sisävalaisimet Ledvance LB | E | KPL | 203.9 | KPL | 1 | 203.9
S | 5243423 | 4046719067190 | VAIPANPAIKKAUSSARJA 3M HDCW | HDCW140E 140-40mm /1200mm | S5208B | Kaapelin suoj+liitos 3M LB | E | KPL | 203.9 | KPL | 1 | 203.9
S | 7235740 | 6410072357409 | VALMISKAAPELI | VALMISKAAPELI 1XCAT6+4XSMT 25M | S7155B | Turvatuotteet FSM LB | E | KPL | 203.9 | KPL | 1 | 203.9
S | 2621144 | 6418677341700 | AJASTIN ENSTO INTRO | W11030-20AWW 30M/16A IP44 PP | S2614B | Liiketunn ajast säät Ensto LB | V | KPL | 204 | KPL | 1 | 204
S | 2618338 | 4015120015410 | LIIKETUNNISTIN RC | RC 230I RUSKEA | S2648B | Liiketunn, säätimet Esylux LB | E | KPL | 204 | KPL | 1 | 204
S | 2618346 | 4015120015519 | LIIKETUNNISTIN RC | RC 230I MUSTA | S2648B | Liiketunn, säätimet Esylux LB | E | KPL | 204 | KPL | 1 | 204
S | 2618349 | 4015120015311 | LIIKETUNNISTIN RC | RC 230I VALKOINEN | S2648B | Liiketunn, säätimet Esylux LB | E | KPL | 204 | KPL | 1 | 204
S | 3118560 | 3838895777854 | KAHVAVAROKEALUSTA ETI | PT 1/3P RUUVI-2XAL/CU | S31060 | Kahvasu ja -tarv ETI ELP P0 | E | KPL | 204 | KPL | 1 | 204
S | 3642557 | 6417019925806 | KUORMANKYTKIN VIPU OT PLUS | UL/CSA 4-NAP. 32A 600V | S3602B | Tehokytk -katkais ABB LB | E | KPL | 204 | KPL | 1 | 204
S | 3751345 | 9005738872302 | LÄMPÖRELE K3 | U3 32 SÄÄTÖ 23-32 A K3 | S3703B | Moottorilähtökomp Hager LB | E | KPL | 204 | KPL | 1 | 204
S | 4281542 | 6438045017037 | TURVAVALAISIN TEKNOWARE | LINESPOT II Y1471W 24-230V | S4203B | Turvavalaisimet Teknoware LB | V | KPL | 204 | KPL | 1 | 204
S | 4299772 | 8596099031701 | PINTA-/RIPUSTUSVALAISIN MODUS | EVO 33W 840 5000LM VA | S42520 | Sisävalaisimet Modus ELP P0 | E | KPL | 204 | KPL | 1 | 204
S | 4299917 | 8596099031718 | PINTA-/RIPUSTUSVALAISIN MODUS | EVO 48W 840 7000LM VA | S42520 | Sisävalaisimet Modus ELP P0 | E | KPL | 204 | KPL | 1 | 204
S | 4525235 | 4007841012076 | VALONHEITIN STEINEL | XLED CURVED S 9,3W 3K IP44 AN | S4524B | Ulkovalaisimet Steinel LB | E | KPL | 204 | KPL | 1 | 204
S | 2621116 | 6418677340871 | AJASTIN ENSTO INTRO | W110.720A 12H/16A IP44 PP VAL | S2614B | Liiketunn ajast säät Ensto LB | V | KPL | 204.1 | KPL | 1 | 204.1
S | 2710064 | 5703451013777 | VIRTALÄHDE NORATEL | WRA120-24 24VDC 120-960W 5.0A | S2712B | Ohjaus säätö Noratel LB | E | KPL | 204.1 | KPL | 1 | 204.1
S | 3451004 | 7331185007762 | PISTORASIAKOTELO GARO | UB 416-6 LUKITTAVA | S3413B | Piharasiat Garo LB | E | KPL | 204.1 | KPL | 1 | 204.1
S | 3782294 | 3389110346848 | LÄMPÖRELE TESYS | LRD22 16-24A LK.10A | S3711B | Lämöpöreleet Schneider LB | V | KPL | 204.1 | KPL | 1 | 204.1
S | 3782658 | 3389110362770 | MOOTTORIKÄYNNISTIN TESYS | LUB12 KÄYNNISTINRUNKO 12A+APUK | S3720B | Moottorinsuojarel Schneider LB | V | KPL | 204.1 | KPL | 1 | 204.1
S | 7222226 |  | HÄNTÄKAAPELI HEXATRONIC | RAPTOR FTMU 4 -/LCA 300M | S72050 | Häntäkaapelit HEX P0 | V | KPL | 204.1 | KPL | 1 | 204.1
S | 1439592 | 3606485444482 | LANKAHYLLY DEFEM | 320/110 L=2500 RUOSTUMATON | S1411B | Kaapelitiet Wibe LB | E | KPL | 204.2 | KPL | 1 | 204.2
S | 2111883 | 4011334414490 | MERKKIVALOKALUSTE K.1 | VAL MV 230VAC VAL | S2112B | Uppoas kytkimet UTU LB | E | KPL | 204.2 | KPL | 1 | 204.2
S | 2712880 | 4013614347139 | TARVIKE ABB | TUKI, CM-KH-3 | S2703B | Ohjaus säätö ABB LB | E | KPL | 204.2 | KPL | 1 | 204.2
S | 3256810 | 3606480472138 | VIKAVIRTAJOHDONSUOJAKATK ACTI9 | IDPN 2C10 30mA SI 6kA | S3219B | Vikavirtajohdons Schneider LB | E | KPL | 204.2 | KPL | 1 | 204.2
S | 3426593 | 3250616668171 | OVI VOLTA | VZ105N VH60NC VAL | S3408B | Kotelot Hager LB | E | KPL | 204.2 | KPL | 1 | 204.2
S | 3658396 | 3389110443868 | NOKKAKYTKIN VAIHTO HARMONY | K1K015U | S3607B | Tehokytk -katkais Schneider LB | E | KPL | 204.2 | KPL | 1 | 204.2
S | 7126053 | 3606480555886 | VILKKUVALO HARMONY | XVUC9SQ SUMMERIYKSIKKÖ . HOPEA | S7199B | Hälytys- ja valvontalait. LB | E | KPL | 204.2 | KPL | 1 | 204.2
S | 8470745 | 5703451006021 | SUOJAEROTUSMUUNTAJA NORATEL | SU120C-400230 500VA | S8405B | Muuntajat Noratel LB | E | KPL | 204.2 | KPL | 1 | 204.2
S | 1430264 | 6438377005443 | PORTTIKANNAKE MEKA | HST TPK-400 | S1427B | Kaapelitiet Meka LB | E | KPL | 204.3 | KPL | 1 | 204.3
S | 1430311 | 6438377005580 | T-KAPPALE TIKASHYLLY MEKA | HST VFF | S1427B | Kaapelitiet Meka LB | E | KPL | 204.3 | KPL | 1 | 204.3
S | 2005531 | 6410020055319 | KYTKIN SELCAST | 2-NAP LAMP 1xPK16 HARM IP67 | S2005B | Pinta-as kytkimet Selcast LB | E | KPL | 204.3 | KPL | 1 | 204.3
S | 2807060 | 4003468491867 | TOIMILAITE KNX THEBEN | KNX EU 1 S RF | S2810B | Kiinteistöautom Theben LB | E | KPL | 204.3 | KPL | 1 | 204.3
S | 3642971 | 6417019146492 | PEITEPÄÄTY ABB | OEZXPE240 | S3602B | Tehokytk -katkais ABB LB | E | KPL | 204.3 | KPL | 1 | 204.3
S | 4161182 | 4099854616440 | KOHDEVALAISIN LEDVANCE | TR SP XR HE 30W 930 24D WT | S4102B | Sisävalaisimet Ledvance LB | E | KPL | 204.3 | KPL | 1 | 204.3
S | 4161183 | 4099854616464 | KOHDEVALAISIN LEDVANCE | TR SP XR HE 30W 930 24D BK | S4102B | Sisävalaisimet Ledvance LB | E | KPL | 204.3 | KPL | 1 | 204.3
S | 4161184 | 4099854616488 | KOHDEVALAISIN LEDVANCE | TR SP XR HE 30W 940 24D WT | S4102B | Sisävalaisimet Ledvance LB | E | KPL | 204.3 | KPL | 1 | 204.3
S | 4161185 | 4099854616501 | KOHDEVALAISIN LEDVANCE | TR SP XR HE 30W 940 24D BK | S4102B | Sisävalaisimet Ledvance LB | E | KPL | 204.3 | KPL | 1 | 204.3
S | 4338586 | 6435200015730 | TEOLLISUUSVALAISIN FUTURA NANO | 1200 IP66 IK10 2500lm/840 DA2 | S4302B | Teollisuusvalaisimet Airam LB | E | KPL | 204.3 | KPL | 1 | 204.3
S | 4338587 | 6435200015747 | TEOLLISUUSVALAISIN FUTURA NANO | 1200 IP66 IK10 3000lm/840 DA2 | S4302B | Teollisuusvalaisimet Airam LB | E | KPL | 204.3 | KPL | 1 | 204.3
S | 4338636 | 6435200310293 | TEOLLISUUSVALAISIN FUTURA | 1200 IP66 2500lm/840 DA2 PCC | S4302B | Teollisuusvalaisimet Airam LB | E | KPL | 204.3 | KPL | 1 | 204.3
S | 4338637 | 6435200310309 | TEOLLISUUSVALAISIN FUTURA | 1200 IP66 3000lm/840 DA2 PCC | S4302B | Teollisuusvalaisimet Airam LB | E | KPL | 204.3 | KPL | 1 | 204.3
S | 4338660 | 6435200313201 | TEOLLISUUSVAL SULJ FUTURA NANO | 1200 IP66 IK06 2400lm/840 DA2 | S4302B | Teollisuusvalaisimet Airam LB | E | KPL | 204.3 | KPL | 1 | 204.3
S | 4338661 | 6435200313218 | TEOLLISUUSVAL SULJ FUTURA NANO | 1200 IP66 IK06 2900lm/840 DA2 | S4302B | Teollisuusvalaisimet Airam LB | E | KPL | 204.3 | KPL | 1 | 204.3
S | 8176562 | 7330778605804 | LÄMPÖKAAPELIMATTO EBECO | THERMOFLEX 120 200W 1.70m2 | S8112B | Lämmityslaitteet Ebeco LB | V | KPL | 204.3 | KPL | 1 | 204.3
S | 8109100 | 5703466223369 | LATTIALÄMMITYSKAAPELI DEVIFLEX | 6T 30m 180W 230V | S8142B | Lattialämmitys DEVI LB | E | KPL | 204.3 | KPL | 1 | 204.3
S | 1418545 |  | Socket-outlet panel OBO | VH-4 LG RW,tyhjä, valk. PA | S1405B | Lattiarasiat ja tarv OBO LB | E | KPL | 204.5 | KPL | 1 | 204.5
S | 2814218 | 4010312316245 | VALONSÄÄDIN ELTAKO SARJA 71 | LANGATON VALONSÄÄDIN 2X-230VNP | S2805B | Kiinteistöautom ELTAKO LB | E | KPL | 204.5 | KPL | 1 | 204.5
S | 4161140 | 4099854541377 | ALASVALO LEDVANCE | DL UNIV D300 22W CCT DALI | S4102B | Sisävalaisimet Ledvance LB | E | KPL | 204.5 | KPL | 1 | 204.5
S | 4338526 | 6435200294555 | TEOLLISUUSVALAISIN FUTURA PC | 1200 IP66 IK10 8400lm/840 | S4302B | Teollisuusvalaisimet Airam LB | E | KPL | 204.5 | KPL | 1 | 204.5
S | 1381541 | 5415022507010 | JOHDINSIDE ABB T&B | TY-RAP 360X4.8X1.2 SIN 100 KPL | S1319B | Kiinnitystarvikkeet ABB LB | E | PAK | 204.6 | KPL | 100 | 2.046
S | 2302984 | 4015081493654 | HÄTÄ-/SEIS PAINIKE EATON | M22-SOL-PVLPL11-230Q | S2305B | Erikoiskytkimet Eaton LB | E | KPL | 204.6 | KPL | 1 | 204.6
S | 2609169 | 3606485446691 | LIIKETUNNISTIN EXXACT | PIR 160° PAINIKKEELLA 10 A ANT | S2624B | Liiketunn, säätimet Exxact LB | E | KPL | 204.6 | KPL | 1 | 204.6
S | 2604487 | 4007841055790 | LIIKETUNNISTIN STEINEL | IR180 UP EASY 180 IP20 SE VAL | S2632B | TUNNISTIMET STEINEL LB | E | KPL | 204.6 | KPL | 1 | 204.6
S | 2720605 | 3389119046961 | INDUKTIIVINEN TUNNISTIN M30 | XS530B1MAU20 NO SN=10MM 1/2" | S2740B | Indukt. tunn Schneider LB | E | KPL | 204.6 | KPL | 1 | 204.6
S | 2722532 | 3389110911565 | INDUKTIIVINEN TUNNISTIN M18 | XS1N18PA349 10-38VDC-10MM | S2740B | Indukt. tunn Schneider LB | V | KPL | 204.6 | KPL | 1 | 204.6
S | 3138916 | 4028854030741 | KAHVASULAKE UR SIBA | AR 000 160A 690V 80MM | S31000 | Kahvasulakkeet Hellermann X P0 | E | KPL | 204.6 | KPL | 1 | 204.6
S | 3138918 | 4028854030765 | KAHVASULAKE UR SIBA | AR 000 180A 690V 80MM | S31000 | Kahvasulakkeet Hellermann X P0 | E | KPL | 204.6 | KPL | 1 | 204.6
S | 3138920 | 4028854030789 | KAHVASULAKE UR SIBA | AR 000 200A 690V 80MM | S31000 | Kahvasulakkeet Hellermann X P0 | E | KPL | 204.6 | KPL | 1 | 204.6
S | 3447357 | 3606480159794 | KAAPPI SEINÄAS FE UNIVERSAL EN | SEINÄKAAP MET 300X200X150 | S3418B | Kotelot Schneider LB | E | KPL | 204.6 | KPL | 1 | 204.6
S | 1464728 | 4012196102198 | LANKAHYLLY KTS | GRM 55 400VA4301, RST | S1404B | Kaapelitiet OBO LB | E | M | 204.7 | M | 1 | 204.7
S | 3442470 | 6418677184802 | ASENNUSKOTELO ABS ENSTO IS | OABP304018G 300x400x185mm | S3416B | Kotelot Ensto LB | E | KPL | 204.7 | KPL | 1 | 204.7
S | 3709122 | 4013614052293 | SUUNNANVAIHTOKONTAKTORI ABB | VB6-30-01/24 | S3702B | Moottorilähtökomp ABB LB | E | KPL | 204.7 | KPL | 1 | 204.7
S | 6710819 | 5703498702689 | VIRTAMUUNTAJA KIINTEÄ T-LINE | HF5 300/5 A CLASS 0.2S SPECIAL | S67370 | VIRTAMUUNTAJA EATON X P0 | E | KPL | 204.7 | KPL | 1 | 204.7
S | 2302626 | 4015081678426 | KIINNITYSMODUULI SL4 | SL4-PIB-400 | S2319B | Merkkivalot Eaton LB | E | KPL | 204.8 | KPL | 1 | 204.8
S | 3451505 | 7331185190891 | PIHARASIA GARO | PDNL-V 400F TÄYSMETALLI KOTELO | S3413B | Piharasiat Garo LB | E | KPL | 204.8 | KPL | 1 | 204.8
S | 3611103 | 9004257111077 | NOKKAKYTKIN ASKEL KRAUS&NAIMER | CA10.A232.E 20A ASKEL | S3616B | Nokkakytk Krauss&Naimer LB | E | KPL | 204.8 | KPL | 1 | 204.8
S | 3611112 | 9004257111169 | NOKKAKYTKIN ASKEL KRAUS&NAIMER | CA10.A243.E 20A ASKELKYTK | S3616B | Nokkakytk Krauss&Naimer LB | E | KPL | 204.8 | KPL | 1 | 204.8
S | 4114931 | 4007841052492 | TUNNISTINVALAISIN STEINEL | RS M1 S LED 8,8W 3K 759lm RST | S4247B | TUNNISTINVALAISIMET STEINEL LB | E | KPL | 204.8 | KPL | 1 | 204.8
S | 2619397 | 6438199008059 | AJASTIN IMPRESSIVO | T210-885 15M-8H/10A IP21 MUS | S2625B | Säätimet Impressivo LB | E | KPL | 204.9 | KPL | 1 | 204.9
S | 2619416 | 6438199009360 | AJASTIN IMPRESSIVO | T210-885 15M-8H/10A IP21 MVAL | S2625B | Säätimet Impressivo LB | E | KPL | 204.9 | KPL | 1 | 204.9
S | 2709713 | 4548583440906 | VALOKENNO | E3FA-DP22 | S2738B | Optiset tunnistimet Omron LB | E | KPL | 204.9 | KPL | 1 | 204.9
S | 2412115 | 4057298145568 | PISTORASIA CASIA | CASIA 2, 4 X PR, ROSTERI | S1409B | Pistorasiapaneelit Bachmann LB | E | KPL | 205 | KPL | 1 | 205
S | 2412117 | 4057298145582 | PISTORASIA CASIA | CASIA 2, 4 X PR, MUSTA | S1409B | Pistorasiapaneelit Bachmann LB | E | KPL | 205 | KPL | 1 | 205
S | 2113554 | 6418677336706 | PAINIKE ENSTO INTRO | 4224TSM 2 24V AC/DC MV VAL | S2114B | Upot. merkkivalokal. ENSTO LB | E | KPL | 205 | KPL | 1 | 205
S | 2307555 | 7320500521724 | AVAINVÄÄNNIN ABB | P9MSCI0C95 | S2304B | Erikoiskytkimet ABB LB | E | KPL | 205 | KPL | 1 | 205
S | 2307557 | 7320500521748 | AVAINVÄÄNNIN ABB | P9MSCI0N95 | S2304B | Erikoiskytkimet ABB LB | E | KPL | 205 | KPL | 1 | 205
S | 2604484 | 4007841057664 | LIIKETUNNISTIN STEINEL | IS 2180-2 180 IP54 SE ANT | S2632B | TUNNISTIMET STEINEL LB | E | KPL | 205 | KPL | 1 | 205
S | 3782465 | 3389110291339 | KONTAKTORI TESYS | LC1D188F7 32A 2S2A 1S1A 110VAC | S3710B | Kontaktorit D-sarja Schneid LB | E | KPL | 205 | KPL | 1 | 205
S | 4529932 | 4099854306082 | VALONHEITIN FLOODLIGHT PFM | FL 100 9150LM 830 SYM ML BK | S4513B | Ulkovalaisimet Ledvance LB | E | KPL | 205 | KPL | 1 | 205
S | 4529933 | 4099854306143 | VALONHEITIN FLOODLIGHT PFM | FL 100 9150LM 830 SYM ML WT | S4513B | Ulkovalaisimet Ledvance LB | E | KPL | 205 | KPL | 1 | 205
S | 4529935 | 4099854306181 | VALONHEITIN FLOODLIGHT PFM | FL 100 10000LM 840 SYM ML WT | S4513B | Ulkovalaisimet Ledvance LB | E | KPL | 205 | KPL | 1 | 205
S | 4529936 | 4099854306204 | VALONHEITIN FLOODLIGHT PFM | FL 100 10000LM 865 SYM ML BK | S4513B | Ulkovalaisimet Ledvance LB | E | KPL | 205 | KPL | 1 | 205
S | 4529937 | 4099854306228 | VALONHEITIN FLOODLIGHT PFM | FL 100 10000LM 865 SYM ML WT | S4513B | Ulkovalaisimet Ledvance LB | E | KPL | 205 | KPL | 1 | 205
S | 7419800 | 6935364086855 | REITITIN TP-LINK | ARCHER MR200 4G LTE WIFI | S7505A | Antennituotteet Finnsat LA | E | KPL | 205 | KPL | 1 | 205
S | 2803472 |  | TULO/LÄHTÖYKSIKK.KNX QUICKLINK | TRM693G 3A RLCPD+2PV UPPO | S2804B | Kiinteistöautom UTU LB | E | KPL | 205.1 | KPL | 1 | 205.1
S | 2321543 | 3389110114546 | PAINIKEKOTELO HARMONY | XALD324 = O = KILVET | S2302B | Erikoiskytkimet Schneider LB | E | KPL | 205.1 | KPL | 1 | 205.1
S | 2321548 | 3389110114577 | PAINIKEKOTELO HARMONY | XALD334 | S2302B | Erikoiskytkimet Schneider LB | E | KPL | 205.1 | KPL | 1 | 205.1
S | 4130609 | 7021989001171 | VIRTALÄHDE SG | LUNA LED-LIITÄNTÄLAITE 24V | S4130B | Sisävalaisimet SG LB | E | KPL | 205.1 | KPL | 1 | 205.1
S | 6785378 | 6410067853787 | VIRTAMUUNTAJA FRER | TAT061 61x31 1200/5 10VA 0.2S | S6706B | Osoittavat mittarit Hager LB | E | KPL | 205.1 | KPL | 1 | 205.1
S | 7219708 | 7333106023882 | HÄNTÄKAAPELI HEXATRONIC | STINGRAY ABF 100M 4XLCAPC | S72050 | Häntäkaapelit HEX P0 | V | KPL | 205.1 | KPL | 1 | 205.1
S | 7273403 | 6430078842396 | TYÖKALU-KUITU LA-FIBER | OHJAINPYÖRÄ 4-10MM ACS 2:LLE | S7242A | Tietoverkkotuott. muut LA | E | KPL | 205.1 | KPL | 1 | 205.1
S | 1449709 | 6438377023119 | ASENNUSTARVIKE MEKA | MEKA SPRAY ZN | S1427B | Kaapelitiet Meka LB | E | KPL | 205.2 | KPL | 1 | 205.2
S | 1475660 | 4012002242582 | KANSI ELECTRAPLAN.AK | KANSI 2-PUOL. 800x200x70 FE | S1442B | Kanavat +osat Electroplan X LB | E | KPL | 205.2 | KPL | 1 | 205.2
S | 77306572 | 3606489466220 | TOIMILAITETARVIKE SCHNEIDER | SP90 1,5M VESIANTURI, PT1000 | S2813B | Toimilaitteet Schneider PIE LB | E | KPL | 205.2 | KPL | 1 | 205.2
S | 3603004 | 6419410302859 | TURVAKYTKIN VÄÄNNIN KUM | 3X63A 400V 30KW | S3604B | Tehokytk -katkais Katko LB | V | KPL | 205.2 | KPL | 1 | 205.2
S | 3706128 | 4016779764971 | LÄMPÖRELE ABB | TF42-20 AF 10. 16.0-20.0A | S3717B | Lämpöreleet ABB LB | V | KPL | 205.2 | KPL | 1 | 205.2
S | 4210571 | 6438045006611 | OPASTEVALAISIN TEKNOWARE | TW85051W 230V AC/DC LED | S4203B | Turvavalaisimet Teknoware LB | E | KPL | 205.2 | KPL | 1 | 205.2
S | 6718760 | 8433059380663 | VIRTAMUUNTAJA KIINTEÄ CIRCUTOR | TDH8 D43 1600/5A 5VA LK0,2S | S6706B | Osoittavat mittarit Hager LB | E | KPL | 205.2 | KPL | 1 | 205.2
S | 6435138 | 8424450190234 | KUITUJATKOSKONETARVIKE TELEVES | ELEKTRODIT T232103-HITSIIN | S7505A | Antennituotteet Finnsat LA | E | KPL | 205.2 | KPL | 1 | 205.2
S | 3760032 | 3389110343014 | MOOTTORINSUOJAKATKAISIJA TESYS | GV2ME04 0.40-0.63A | S3706A | Moottorisuojak. Schneider LA | V | KPL | 205.3 | KPL | 1 | 205.3
S | 2609953 | 3606486875919 | AJASTIN EXXACT | AT+1S/15M-8H 1S/16A IP20UP VAL | S26240 | Liiketunn, säätimet Exxact P0 | E | KPL | 205.3 | KPL | 1 | 205.3
S | 2609954 | 3606486875926 | AJASTIN EXXACT | AT+1S/15M-8H 1S/16A IP20UP ANT | S26240 | Liiketunn, säätimet Exxact P0 | E | KPL | 205.3 | KPL | 1 | 205.3
S | 3137985 | 4028854032226 | KAHVASULAKE UR SIBA | AR 0 125 1000V | S31000 | Kahvasulakkeet Hellermann X P0 | E | KPL | 205.3 | KPL | 1 | 205.3
S | 3404354 | 4028177638655 | KAAPPILÄMMITIN SK | 3105350 63-75 W | S3415B | Kotelot Rittal LB | E | KPL | 205.3 | KPL | 1 | 205.3
S | 3414615 | 6410034146157 | TYÖMAAN ALAKESKUS A-COLLECTION | aTMK 316/1 /9.5m KAAPELI | S34200 | Työm.keskukset A-collection P0 | V | KPL | 205.3 | KPL | 1 | 205.3
S | 3660682 | 6417019141879 | VÄÄNNIN ABB | OHB65J6T | S3602B | Tehokytk -katkais ABB LB | V | KPL | 205.3 | KPL | 1 | 205.3
S | 3660683 | 6417019142210 | VÄÄNNIN ABB | OHY65J6T | S3602B | Tehokytk -katkais ABB LB | E | KPL | 205.3 | KPL | 1 | 205.3
S | 3783035 | 3606487540830 | APUKONTAKTORI TESYS | 3NO 2NC 3P 24VDC SNAP-IN | S3710B | Kontaktorit D-sarja Schneid LB | E | KPL | 205.3 | KPL | 1 | 205.3
S | 6703214 |  | VIRTAMUUNTAJA KIINTEÄ STE | TC125 5P10 2000/1A 10VA | S67230 | Virtamuuntajat S.T.E ELP P0 | E | KPL | 205.3 | KPL | 1 | 205.3
S | 6703215 |  | VIRTAMUUNTAJA KIINTEÄ STE | TC125 5P10 2500/1A 10VA | S67230 | Virtamuuntajat S.T.E ELP P0 | E | KPL | 205.3 | KPL | 1 | 205.3
S | 2300426 | 3666916057650 | RAJAKYTKIN | RK NO+NC SNAP MUOVIRULLAV. CG | S2309B | Rajakytkimet Schneider LB | E | KPL | 205.4 | KPL | 1 | 205.4
S | 2608219 | 5703502902678 | TERMOSTAATTI MICROTEMP | MCD5-1999-MLP ÄLYTERM 16A/230V | S2622B | Termostaatit Microtemp LB | E | KPL | 205.4 | KPL | 1 | 205.4
S | 3707582 | 4013614518294 | MODUULIKONTAKTORI ESB | 2S, 2A, 40A, 24VAC/DC | S3723B | Moduulikontaktorit ABB LB | E | KPL | 205.4 | KPL | 1 | 205.4
S | 3707584 | 4013614518317 | MODUULIKONTAKTORI ESB | 3S, 1A, 40A, 24VAC/DC | S3723B | Moduulikontaktorit ABB LB | E | KPL | 205.4 | KPL | 1 | 205.4
S | 3707812 | 4013614518621 | MODUULIKONTAKTORI ABB | 3S,1A,40A,OFF-AUTO-ON,24VAC/DC | S3723B | Moduulikontaktorit ABB LB | E | KPL | 205.4 | KPL | 1 | 205.4
S | 4524157 | 4015120830006 | SEINÄVALAISIN ULKO ALVA | ALVA UDL TR 13° 900 830 AN | S4541B | Ulkovalaisimet Esylux LB | E | KPL | 205.4 | KPL | 1 | 205.4
S | 4524250 | 4015120830044 | SEINÄVALAISIN ULKO ALVA | ALVA UDL TR 28° 900 830 AN | S4541B | Ulkovalaisimet Esylux LB | E | KPL | 205.4 | KPL | 1 | 205.4
S | 4524252 | 4015120830068 | SEINÄVALAISIN ULKO ALVA | ALVA UDL TR 28° 1100 840 AN | S4541B | Ulkovalaisimet Esylux LB | E | KPL | 205.4 | KPL | 1 | 205.4
S | 4524267 | 4015120830105 | SEINÄVALAISIN ULKO ALVA | ALVA UDL TR 50° 1100 840 AN | S4541B | Ulkovalaisimet Esylux LB | E | KPL | 205.4 | KPL | 1 | 205.4
S | 1428438 |  | LATTIAJALKA ELIFE | XJA490-3 KRR 490 VAL | S1436B | Lattiajalat ELIFE ELP LB | V | KPL | 205.5 | KPL | 1 | 205.5
S | 1431606 | 6438377011291 | SEINÄKANNAKE LEVYHYLLY MEKA | YPK-600 M | S1447A | Levyhyllyt Meka X LA | E | KPL | 205.5 | KPL | 1 | 205.5
S | 2320880 | 3389110905854 | AVAINVÄÄNNIN HARMONY | ZB5AG7 | S2302B | Erikoiskytkimet Schneider LB | E | KPL | 205.5 | KPL | 1 | 205.5
S | 2320882 | 3389110905861 | AVAINVÄÄNNIN HARMONY | ZB5AG8 | S2302B | Erikoiskytkimet Schneider LB | E | KPL | 205.5 | KPL | 1 | 205.5
S | 2320888 | 3389110905779 | AVAINVÄÄNNIN HARMONY | ZB5AG08 | S2302B | Erikoiskytkimet Schneider LB | E | KPL | 205.5 | KPL | 1 | 205.5
S | 4103579 | 6438100380793 | YLEISVALAISIN LUMO | IP44 LED 9W 830/840 DA | S4104B | Sisävalaisimet Ensto LB | E | KPL | 205.5 | KPL | 1 | 205.5
S | 4135862 |  | ALASVALO BING PRO DL | 3125LM/930 27W 46° HO | S4240B | Sisävalaisimet Skilux/Lival LB | E | KPL | 205.5 | KPL | 1 | 205.5
S | 4135863 |  | ALASVALO BING PRO DL | 3125LM/930 27W 46° VA | S4240B | Sisävalaisimet Skilux/Lival LB | E | KPL | 205.5 | KPL | 1 | 205.5
S | 4135864 |  | ALASVALO BING PRO DL | 3125LM/930 27W 46° MU | S4240B | Sisävalaisimet Skilux/Lival LB | E | KPL | 205.5 | KPL | 1 | 205.5
S | 4135865 |  | ALASVALO BING PRO DL | 3475LM/940 27W 46° MU | S4240B | Sisävalaisimet Skilux/Lival LB | E | KPL | 205.5 | KPL | 1 | 205.5
S | 4135866 |  | ALASVALO BING PRO DL | 3475LM/940 27W 46° VA | S4240B | Sisävalaisimet Skilux/Lival LB | E | KPL | 205.5 | KPL | 1 | 205.5
S | 4135867 |  | ALASVALO BING PRO DL | 3475LM/940 27W 46° HO | S4240B | Sisävalaisimet Skilux/Lival LB | E | KPL | 205.5 | KPL | 1 | 205.5
S | 2115631 |  | Curtain switch | 2P/10A/250V UKR white | S2112B | Uppoas kytkimet UTU LB | E | KPL | 205.6 | KPL | 1 | 205.6
S | 2115632 |  | Curtain switch | 2P/10A/250V UKR black | S2112B | Uppoas kytkimet UTU LB | E | KPL | 205.6 | KPL | 1 | 205.6
S | 2115660 |  | Curtain switch | 2P/10A/250V UKR white | S2112B | Uppoas kytkimet UTU LB | E | KPL | 205.6 | KPL | 1 | 205.6
S | 2115661 |  | Curtain switch | 2P/10A/250V UKR black | S2112B | Uppoas kytkimet UTU LB | E | KPL | 205.6 | KPL | 1 | 205.6
S | 2613157 | 8595188129268 | TERMOSTAATTI ELKO EP | +5/+35 1.5K NTC 1-TASO | S2637B | Termostaatit UTU LB | E | KPL | 205.6 | KPL | 1 | 205.6
S | 9832004 | 6418677311666 | VIKAVIRTAPISTORASIA JUSSI | 3120EUCKS-214P 30 IP20 VA 1kpl | S3295B | Johdonsuoja-automaatit DIY LB | E | KPL | 205.6 | KPL | 1 | 205.6
S | 3601354 | 6417019526102 | KUORMANKYTKIN VIPU ABB | 1 PIIRI 16A 1000VDC DC-21B | S3602B | Tehokytk -katkais ABB LB | E | KPL | 205.6 | KPL | 1 | 205.6
S | 3662144 | 6419410297087 | TURVAKYTKIN VÄÄNNIN EMC KEM | 3X32A 400V 15KW EMC | S3604B | Tehokytk -katkais Katko LB | E | KPL | 205.6 | KPL | 1 | 205.6
S | 4228970 | 6438100492489 | MODUULIVALAISIN DORA | DO3X12M 4390LM 30,0W/940 MP DA | S4104B | Sisävalaisimet Ensto LB | E | KPL | 205.6 | KPL | 1 | 205.6
S | 4228971 | 6438100492496 | MODUULIVALAISIN DORA | DO3X12M 2000LM 13,5W/940 MP DA | S4104B | Sisävalaisimet Ensto LB | E | KPL | 205.6 | KPL | 1 | 205.6
S | 4228972 | 6438100492502 | MODUULIVALAISIN DORA | DO3X12M 3090LM 20,8W/940 MP DA | S4104B | Sisävalaisimet Ensto LB | E | KPL | 205.6 | KPL | 1 | 205.6
S | 4228973 | 6438100492519 | MODUULIVALAISIN DORA | DO3X12M 4900LM 34,0W/940 MP DA | S4104B | Sisävalaisimet Ensto LB | E | KPL | 205.6 | KPL | 1 | 205.6
S | 4228974 | 6438100492526 | MODUULIVALAISIN DORA | DO3X12M 4410LM 32,0W/930 MP DA | S4104B | Sisävalaisimet Ensto LB | E | KPL | 205.6 | KPL | 1 | 205.6
S | 4228975 | 6438100492533 | MODUULIVALAISIN DORA | DO3X12M 1870LM 13,5W/930 MP DA | S4104B | Sisävalaisimet Ensto LB | E | KPL | 205.6 | KPL | 1 | 205.6
S | 4228976 | 6438100492540 | MODUULIVALAISIN DORA | DO3X12M 2930LM 20,8W/930 MP DA | S4104B | Sisävalaisimet Ensto LB | E | KPL | 205.6 | KPL | 1 | 205.6
S | 4228977 | 6438100492557 | MODUULIVALAISIN DORA | DO3X12M 4880LM 35,8W/930 MP DA | S4104B | Sisävalaisimet Ensto LB | E | KPL | 205.6 | KPL | 1 | 205.6
S | 4122977 | 3606486517819 | TURVAVALAISIN EXIWAY TREND | IP65 ACTIVA 800LM 1-3H | S42300 | Turvavalaisimet Schneider P0 | E | KPL | 205.6 | KPL | 1 | 205.6
S | 4154480 | 3606486433317 | TURVAVALAISIN EXIWAY SMARTBEAM | IP42 ACT DICUBE 5LX 3H UPPO | S42300 | Turvavalaisimet Schneider P0 | E | KPL | 205.6 | KPL | 1 | 205.6
S | 1119616 | 8717114115569 | SUOJALETKU METALLI ANACONDA | SEALTITE HCX BK 1.1/2" 15M | S1121B | Suojaletkut Anamet LAPP LB | E | M | 205.7 | M | 1 | 205.7
S | 1119617 | 8717114155657 | SUOJALETKU METALLI ANACONDA | SEALTITE HCX BK 1.1/2" 45M | S1121B | Suojaletkut Anamet LAPP LB | E | M | 205.7 | M | 1 | 205.7
S | 1449136 | 6438377019655 | ASENNUSKISKO MEKA | ASR-L L=6030 HDG | S1427B | Kaapelitiet Meka LB | E | M | 205.7 | M | 1 | 205.7
S | 2006548 | 6438199002705 | PINTAKOTELO IMPRESSIVO | 3OS/IP20 54/80MM ALU | S2010B | Pinta-as kytkimet Impessivo LB | E | KPL | 205.7 | KPL | 1 | 205.7
S | 3720841 | 4011209712409 | MOOTTORINSUOJAKATKAISIJA | 3RV2011-0KA10 CL10 0.9-1.25A | S3707B | Moottorilähtökomp. Siemens LB | E | KPL | 205.7 | KPL | 1 | 205.7
S | 3720842 | 4011209712416 | MOOTTORINSUOJAKATKAISIJA | 3RV2011-1AA10 CL10 1.1-1.6A | S3707B | Moottorilähtökomp. Siemens LB | E | KPL | 205.7 | KPL | 1 | 205.7
S | 3782181 | 3389110354096 | KONTAKTORI TESYS | LC1D12MD 12A 3S 1S+1A 220V DC | S3710B | Kontaktorit D-sarja Schneid LB | E | KPL | 205.7 | KPL | 1 | 205.7
S | 3782818 | 3389110428520 | SUUNNANVAIHTOKONTAKTORI TESYS | LC2K0601B7 6A 3S 1A+1A 24V AC | S3713B | Kontaktorit K-sarja Schneid LB | E | KPL | 205.7 | KPL | 1 | 205.7
S | 3732005 | 4015080727354 | MOOTTORINSUOJAKATKAISIJA PKZM | PKZM0-1,6 | S3726B | Moottorilähtökomp. Eaton LB | E | KPL | 205.7 | KPL | 1 | 205.7
S | 3732006 |  | Motor circuit-breaker PKZM | 72736 | S3726B | Moottorilähtökomp. Eaton LB | E | KPL | 205.7 | KPL | 1 | 205.7
S | 3732007 | 4015080727378 | MOOTTORINSUOJAKATKAISIJA PKZM | PKZM0-4 | S3726B | Moottorilähtökomp. Eaton LB | V | KPL | 205.7 | KPL | 1 | 205.7
S | 4152034 | 4099854276606 | MODUULIVALAISIN LEDVANCE | PL FLEX 600 30W/840 DALI | S4102B | Sisävalaisimet Ledvance LB | E | KPL | 205.7 | KPL | 1 | 205.7
S | 4143774 | 7392971143309 | TYÖPISTEVALAISIN KITCHEN LINE | IP20 730LM 8W 927/930 WH | S4212B | Sisävalaisimet Hide-a-lite LB | E | KPL | 205.7 | KPL | 1 | 205.7
S | 4143804 | 7392971143699 | MODUULIVALAISIN SKY OP | IP40 3800LM 3/4K DIM LINECT | S4212B | Sisävalaisimet Hide-a-lite LB | E | KPL | 205.7 | KPL | 1 | 205.7
S | 4143805 | 7392971143705 | MODUULIVALAISIN SKY OP | IP40 3800lm 3/4K DIM Q-Box M. | S4212B | Sisävalaisimet Hide-a-lite LB | E | KPL | 205.7 | KPL | 1 | 205.7
S | 6426045 | 4030266099919 | LÄVISTINTARVIKE ALFRA | PISTIN 18,6MM PK AP250/400/5/6 | S6425A | Lävistintarvik. ALFRA ELP LA | V | KPL | 205.7 | KPL | 1 | 205.7
S | 7217334 |  | HAAROITIN TELECOM | FIST-FSASA3-SC-202-1A-S | S7213B | Jatkostarv TOSP Commscope LB | V | KPL | 205.7 | KPL | 1 | 205.7
S | 1439304 | 7332227013048 | LANKAHYLLY DEFEM | 120/110 HAPONKESTÄVÄ 2,5m | S1411B | Kaapelitiet Wibe LB | E | KPL | 205.8 | KPL | 1 | 205.8
S | 2318397 | 3606481205476 | LASKURI HARMONY | XB5DTB23 .60S. 24 VDC | S2302B | Erikoiskytkimet Schneider LB | E | KPL | 205.8 | KPL | 1 | 205.8
S | 3636408 | 3250613741105 | ASENNUSTARVIKE QUICKCONNECT | KDN451E 4N 80A L1+N+L2+N+L3 1M | S3206B | Johdonsuoja-autom HAGER LB | V | KPL | 205.8 | KPL | 1 | 205.8
S | 5807205 | 4017918075286 | YLIJÄNNITESUOJATARVIKE PHOENIX | VAL-MS 230 IT ST | S3207B | Ylijännitesuoj Phoenix LB | E | KPL | 205.8 | KPL | 1 | 205.8
S | 3449826 | 6418677199363 | ASENNUSLEVY CASEMET | EMP68 770x550x3mm | S3426B | Kotelot Casemet LB | E | KPL | 205.8 | KPL | 1 | 205.8
S | 3637995 | 3250613155292 | LIITINPAKKAUS H3+ | KEH. P250 AL 4N 1X50-185MM2 | S3608B | Tehokytkimet UTU LB | E | KPL | 205.8 | KPL | 1 | 205.8
S | 5200311 | 6410052003111 | PUTKIKAAPELIKENKÄ OUNEVA | PK 500-20 Cu | S5203A | Kaapelin suoj+liitos Ouneva LA | E | KPL | 205.8 | KPL | 1 | 205.8
S | 5200312 | 6410052003128 | PUTKIKAAPELIKENKÄ OUNEVA | PK 500-24 Cu | S5203A | Kaapelin suoj+liitos Ouneva LA | E | KPL | 205.8 | KPL | 1 | 205.8
S | 6774352 |  | VIRTAMUUNTAJA KIINTEÄ ENTES | ENT.A125T 125X70 5000/5 30VA | S6733B | Mittarit Entes LB | E | KPL | 205.8 | KPL | 1 | 205.8
S | 8411670 | 731304629061 | UPS LINE-INTERACTIVE BACK-UPS | BXS 750VA 230V SCHUKO | S8402B | UPS- järjestelmät Schneider LB | E | KPL | 205.8 | KPL | 1 | 205.8
S | 1912037 | 6410019120370 | LIITIN OT-PEN OUNEVA | 240 AL/Cu N/PE | S1908B | Sisäjohtoliittimet Ouneva LB | V | KPL | 205.9 | KPL | 1 | 205.9
S | 2111879 | 4011334414339 | MERKKIVALOKALUSTE S.1 | VAL MV 230VAC ANT | S2112B | Uppoas kytkimet UTU LB | E | KPL | 205.9 | KPL | 1 | 205.9
S | 2111884 | 4011334414506 | MERKKIVALOKALUSTE K.1 | VAL MV 230VAC ANT | S2112B | Uppoas kytkimet UTU LB | E | KPL | 205.9 | KPL | 1 | 205.9
S | 2111888 | 4011334414421 | MERKKIVALOKALUSTE Q.1 | VAL MV 230VAC ANT | S2112B | Uppoas kytkimet UTU LB | E | KPL | 205.9 | KPL | 1 | 205.9
S | 2605104 | 5703466209721 | VIRTALÄHDE DEVI | VIRTALÄHDE DC-PSU 24V/24W | S2609B | Termostaatit Devi LB | E | KPL | 205.9 | KPL | 1 | 205.9
S | 2622225 | 3606480686092 | VALONSÄÄDIN EXXACT | UNI400LED 4-400W RCL UK VAL | S26242 | Liiketunn, säätimet Exxact P2 | V | KPL | 205.9 | KPL | 1 | 205.9
S | 2814438 | 4010312313282 | KAUKO-OHJAIN | FMH8-AL/ANSO | S2805B | Kiinteistöautom ELTAKO LB | E | KPL | 205.9 | KPL | 1 | 205.9
S | 3655703 | 8015644561901 | LIITINPAKKAUS ABB | R-4/T5 TAKAPUOLISET T4 4kpl | S3602B | Tehokytk -katkais ABB LB | E | KPL | 205.9 | KPL | 1 | 205.9
S | 3658573 | 3606485952642 | LIITINPAKKAUS TRANSFERPACT | TA63 LIITIN 1X35-300 MM2 3KPL | S3619B | Tehok -katk tarv Schneider LB | E | KPL | 205.9 | KPL | 1 | 205.9
S | 4522605 | 7021986436426 | SEINÄVALAISIN ULKO UNO | UNO 1100 11,5W 4K GR | S4526B | Ulkovalaisimet SG LB | E | KPL | 205.9 | KPL | 1 | 205.9
S | 1462922 | 4012196437719 | ASENNUSKISKO KTS | US 5/600 FT | S1404B | Kaapelitiet OBO LB | E | KPL | 206 | KPL | 1 | 206
S | 2412161 | 4016514019472 | JATKOPISTORASIA BACHMANN | 19" PDU 8 X PR +YLIJ.S MUSTA | S1409B | Pistorasiapaneelit Bachmann LB | E | KPL | 206 | KPL | 1 | 206
S | 1412334 |  | ALASOTTOPUTKI SMARTIS | V50-1-VA | S1439B | Pistorasiapylväät Smartis LB | E | KPL | 206 | KPL | 1 | 206
S | 1412335 |  | ALASOTTOPUTKI SMARTIS | V50-1-MU | S1439B | Pistorasiapylväät Smartis LB | E | KPL | 206 | KPL | 1 | 206
S | 2709114 | 4015081939404 | TARVIKE EASY | EASYSOFT-SWLIC | S2305B | Erikoiskytkimet Eaton LB | E | KPL | 206 | KPL | 1 | 206
S | 2610196 | 7020161600027 | VALONSÄÄDIN ELKO PLUS | 2-NAP GLED VALONSÄÄDIN VAL | S2618B | Liiketunn säätimet ElkoPlus LB | E | KPL | 206 | KPL | 1 | 206
S | 5821950 | 6410058219509 | OHJAUSTARVIKE GEVEA | KÄSIOHJAIN | S5807B | Sähkönjakelu Eurolaite LB | V | KPL | 206 | KPL | 1 | 206
S | 6784149 | 4049857139446 | VIRTAMUUNTAJA KIINTEÄ HAGER | SRF/BG1034 Ø85 1250/5 15VA LK1 | S6706B | Osoittavat mittarit Hager LB | E | KPL | 206 | KPL | 1 | 206
S | 8112911 | 7045210068542 | LÄMPÖKAAPELI NEXANS | TXLP/2R NORDIC 17W/M 500W 29M | S8111B | Lämpökaapelit AXJO LB | E | KPL | 206 | KPL | 1 | 206
S | 2600891 | 6438400005327 | LIIKETUNNISTIN LIMENTE | SMART 512 2XIR-TUNNISTIN | S2641B | SÄÄTIMET JA TUNN. LIMENTE LB | E | KPL | 206.1 | KPL | 1 | 206.1
S | 2806898 | 4003468200629 | LÄSNÄOLOTUNNISTIN KNX THEBEN | THEMURA P180 2.20 KNX UP WH | S2810B | Kiinteistöautom Theben LB | E | KPL | 206.1 | KPL | 1 | 206.1
S | 2807075 | 4003468480588 | LÄHTÖYKSIKKÖ THEBEN | LUXORLIVING PS 1 RF | S2810B | Kiinteistöautom Theben LB | E | KPL | 206.1 | KPL | 1 | 206.1
S | 4299531 | 8596099044619 | PINTA-/RIPUSTUSVALAISIN MODUS | AREL 39W 830 DALI 4100LM HA | S42520 | Sisävalaisimet Modus ELP P0 | E | KPL | 206.1 | KPL | 1 | 206.1
S | 4299533 | 8596099009540 | PINTA-/RIPUSTUSVALAISIN MODUS | AREL 39W 840 DALI 4100LM HA | S42520 | Sisävalaisimet Modus ELP P0 | E | KPL | 206.1 | KPL | 1 | 206.1
S | 4299658 | 8596099003227 | PINTA-/RIPUSTUSVALAISIN MODUS | AREL 39W 830 4100LM HA | S42520 | Sisävalaisimet Modus ELP P0 | E | KPL | 206.1 | KPL | 1 | 206.1
S | 4299660 | 8596099016227 | PINTA-/RIPUSTUSVALAISIN MODUS | AREL 39W 840 4100LM HA | S42520 | Sisävalaisimet Modus ELP P0 | E | KPL | 206.1 | KPL | 1 | 206.1
S | 4318378 | 7392971149257 | TEOLLISUUSVALAISIN LITELINE G2 | IP44 4400LM 28W 3/4K WH S | S4328B | Teollisuusval Hide-a-lite LB | E | KPL | 206.1 | KPL | 1 | 206.1
S | 4528879 | 7392971149042 | SEINÄVALAISIN ULKO PIXO | IP65 940LM 11W 2/3/4K WH DIM | S4328B | Teollisuusval Hide-a-lite LB | E | KPL | 206.1 | KPL | 1 | 206.1
S | 4528880 | 7392971149059 | SEINÄVALAISIN ULKO PIXO | IP65 940LM 11W 2/3/4K GR DIM | S4328B | Teollisuusval Hide-a-lite LB | E | KPL | 206.1 | KPL | 1 | 206.1
S | 4528881 | 7392971149066 | SEINÄVALAISIN ULKO PIXO | IP65 940LM 11W 2/3/4K BL DIM | S4328B | Teollisuusval Hide-a-lite LB | E | KPL | 206.1 | KPL | 1 | 206.1
S | 8169471 | 5703466112205 | LATTIALÄMMITYSKAAPELI DEVI | DEVICOMFORT 10m 100W 230V | S8142B | Lattialämmitys DEVI LB | V | KPL | 206.1 | KPL | 1 | 206.1
S | 1439586 | 3606480523489 | LANKAHYLLY DEFEM | 422/60 L=2500 RUOSTUMATON | S1411B | Kaapelitiet Wibe LB | E | KPL | 206.2 | KPL | 1 | 206.2
S | 3264940 | 3606480084287 | JOHDONSUOJAKATKAISIJA ACTI9 | IC60L 2P C40A 20kA | S3203B | Johdonsuoja-autom Schneider LB | E | KPL | 206.2 | KPL | 1 | 206.2
S | 3260737 | 3250611342526 | VIKAVIRTALOHKO HAGER | BD240N 30mA A/2x40A | S3206B | Johdonsuoja-autom HAGER LB | E | KPL | 206.2 | KPL | 1 | 206.2
S | 3441592 | 6438100131784 | PYLVÄSASENNUSPAKKAUS | 500MM KOTELOLLE. 2 KISKOA | S3401B | Koteloidut keskukset Ensto LB | E | KPL | 206.2 | KPL | 1 | 206.2
S | 4152036 | 4099854276620 | MODUULIVALAISIN LEDVANCE | PL FLEX 600 30W/840 DALI UGR19 | S4102B | Sisävalaisimet Ledvance LB | V | KPL | 206.2 | KPL | 1 | 206.2
S | 4117032 | 6418677622779 | YLEISVALAISIN ENSTO | AVR70.19L IP44 LED E PC O | S4104A | Sisävalaisimet Ensto LA | V | KPL | 206.2 | KPL | 1 | 206.2
S | 4128129 | 6430025697000 | SISUSTUSVALAISIN SAAS HIGHLINE | POWER FOCUS 3K AL | S4110B | Sisävalaisimet SAAS LB | E | KPL | 206.2 | KPL | 1 | 206.2
S | 4128130 | 6430025697055 | SISUSTUSVALAISIN SAAS HIGHLINE | POWER FOCUS 4K AL | S4110B | Sisävalaisimet SAAS LB | E | KPL | 206.2 | KPL | 1 | 206.2
S | 4128131 | 6430025697109 | SISUSTUSVALAISIN SAAS HIGHLINE | POWER FOCUS 2.7K B | S4110B | Sisävalaisimet SAAS LB | E | KPL | 206.2 | KPL | 1 | 206.2
S | 4128132 | 6430025700663 | SISUSTUSVALAISIN SAAS HIGHLINE | POWER FOCUS 3K B | S4110B | Sisävalaisimet SAAS LB | E | KPL | 206.2 | KPL | 1 | 206.2
S | 4128133 | 6430025697154 | SISUSTUSVALAISIN SAAS HIGHLINE | POWER FOCUS 4K B | S4110B | Sisävalaisimet SAAS LB | E | KPL | 206.2 | KPL | 1 | 206.2
S | 4128135 | 6430025697253 | SISUSTUSVALAISIN SAAS HIGHLINE | POWER FOCUS 3K W | S4110B | Sisävalaisimet SAAS LB | E | KPL | 206.2 | KPL | 1 | 206.2
S | 4128136 | 6430025697307 | SISUSTUSVALAISIN SAAS HIGHLINE | POWER FOCUS 4K W | S4110B | Sisävalaisimet SAAS LB | E | KPL | 206.2 | KPL | 1 | 206.2
S | 4145125 | 06430079520279 | TYÖPISTEVALAISIN DREAMLED | READY23 2770 IP54 38,5W/940 VA | S41560 | Valaisimet Dreamled X P0 | E | KPL | 206.2 | KPL | 1 | 206.2
S | 4145153 | 06430079520552 | TYÖPISTEVALAISIN DREAMLED | READY23 2770 IP54 38,5W/935 VA | S41560 | Valaisimet Dreamled X P0 | E | KPL | 206.2 | KPL | 1 | 206.2
S | 4145181 | 06430079520835 | TYÖPISTEVALAISIN DREAMLED | READY23 2770 IP54 38,5W/930 VA | S41560 | Valaisimet Dreamled X P0 | E | KPL | 206.2 | KPL | 1 | 206.2
S | 4145425 | 06430079521115 | TYÖPISTEVALAISIN DREAMLED | READY23 2770 IP54 38,5W/940 MU | S41560 | Valaisimet Dreamled X P0 | E | KPL | 206.2 | KPL | 1 | 206.2
S | 4145453 | 06430079521399 | TYÖPISTEVALAISIN DREAMLED | READY23 2770 IP54 38,5W/935 MU | S41560 | Valaisimet Dreamled X P0 | E | KPL | 206.2 | KPL | 1 | 206.2
S | 4145481 | 06430079521672 | TYÖPISTEVALAISIN DREAMLED | READY23 2770 IP54 38,5W/930 MU | S41560 | Valaisimet Dreamled X P0 | E | KPL | 206.2 | KPL | 1 | 206.2
S | 4528802 | 7392971146096 | TUNNISTINVALAISIN SCOUT | IP66 1500LM-4250LM 30W 840 PIR | S4509B | Ulkovalaisimet Hide-a-Lite LB | E | KPL | 206.2 | KPL | 1 | 206.2
S | 8168138 | 5703466223789 | LATTIALÄMMITYSKAAPELI DEVIFLEX | 18T 44m 820W 230V | S8118B | Lämmityskaap 18T DEVI LB | V | KPL | 206.2 | KPL | 1 | 206.2
S | 1441653 | 6438269328995 | T-KAPPALE SYSTEMAL PRESTO | NT040 T-KAPPALE | S1413B | Valaisinkiskot hyllyt Syste LB | E | KPL | 206.3 | KPL | 1 | 206.3
S | 3423862 | 6418074082916 | DIN-KISKOKEHYS FIBOX ARCA | DRS 604021 3/16M 600x400x210mm | S3407B | Kotelot Fibox LB | E | KPL | 206.3 | KPL | 1 | 206.3
S | 4278334 | 5410288681771 | VALOPROFIILI/-NAUHA FLEX PRO | 0068177 IP20 5150LM 48W 940 | S4112B | Sisävalaisimet Sylvania LB | E | KPL | 206.3 | KPL | 1 | 206.3
S | 6016620 | 6410060166204 | KORROOSIONSUOJATEIPPI 3M | SCOTCHRAP 50 102mm x 30m | S6002B | Eristys+koneenkorj.tarv. 3M LB | E | KPL | 206.3 | KPL | 1 | 206.3
S | 6710800 | 5703498701637 | VIRTAMUUNTAJA KIINTEÄ T-LINE | HF5 600/1 A | S67370 | VIRTAMUUNTAJA EATON X P0 | E | KPL | 206.3 | KPL | 1 | 206.3
S | 7239817 | 4028177124202 | HYLLY RITTAL | TELESKOOPPIKISKO LAITEHYLLYLLE | S7207B | Tietoverkkokaap.tarv.Rittal LB | E | KPL | 206.3 | KPL | 1 | 206.3
S | 1415991 | 4012197346775 | T-KAPPALE KTS | RT 650 FS | S1404B | Kaapelitiet OBO LB | E | KPL | 206.4 | KPL | 1 | 206.4
S | 1458375 |  | ASENNUSTARVIKE UNICA SYSTEM | MOD.YKS. JOHDONS ANTR/HARM | S1430B | Kanavakalusteet Schneider LB | E | KPL | 206.4 | KPL | 1 | 206.4
S | 2621112 | 6418677340833 | AJASTIN ENSTO INTRO | W110.120-20A 120M/16A IP44 PP | S2614B | Liiketunn ajast säät Ensto LB | V | KPL | 206.4 | KPL | 1 | 206.4
S | 2721077 | 3606480792298 | VALVONTARELE ZELIO | RM22JA31MR. VIRTA 4MA-1A.VIIVE | S2702B | Ohjaus säätö Schne LB | E | KPL | 206.4 | KPL | 1 | 206.4
S | 2724810 |  | VALVONTARELE VIRTA HARMONY | HARMONY-VIRRANSÄÄTÖRELE | S2702B | Ohjaus säätö Schne LB | E | KPL | 206.4 | KPL | 1 | 206.4
S | 3604692 |  | NOKKAKYTKIN KÄYNN. SONTHEIMER | WAH2153/8ZM/NS | S3618B | Nokkakytkimet Hedtec LB | E | KPL | 206.4 | KPL | 1 | 206.4
S | 3782120 | 3389110820317 | APUKONTAKTORI TESYS | CAD503BD, 5S+0A 24V DC, JOUSI | S3710B | Kontaktorit D-sarja Schneid LB | E | KPL | 206.4 | KPL | 1 | 206.4
S | 3707278 | 4013614484995 | MOOTTORINSUOJAKATKAISIJA ABB | ATEX. MUUNTAJALLE 4.0-6.3A. 40 | S3718B | Moottorinsuojak ABB LB | E | KPL | 206.4 | KPL | 1 | 206.4
S | 5040524 | 7393487062931 | C-LIITIN ELPRESS | C240-300 HAAROITUSLIITIN | S5204B | Kaapelin suoj+liitos Elpre LB | E | KPL | 206.4 | KPL | 1 | 206.4
S | 1476037 |  | PYSTYKULMA ELECTRAPLAN.UK | UKK19038 UK190x28 90 2VS. FE | S1442B | Kanavat +osat Electroplan X LB | E | KPL | 206.5 | KPL | 1 | 206.5
S | 1476038 |  | PYSTYKULMA ELECTRAPLAN.UK | UKK19038 UK190x38 90 1VS. FE | S1442B | Kanavat +osat Electroplan X LB | E | KPL | 206.5 | KPL | 1 | 206.5
S | 2314940 | 7320500523636 | VALINTAKYTKIN ABB | P9MSCD5A37 | S2304B | Erikoiskytkimet ABB LB | E | KPL | 206.5 | KPL | 1 | 206.5
S | 2610188 | 7020161600003 | AJASTIN ELKO PLUS | AT+1S/15M-8H 1S/16A IP20UP VAL | S26030 | Liiketunn, säätimet Elko P0 | E | KPL | 206.5 | KPL | 1 | 206.5
S | 2610189 | 7020161600010 | AJASTIN ELKO PLUS | AT+1S/15M-8H 1S/16A IP20UP MUS | S26030 | Liiketunn, säätimet Elko P0 | E | KPL | 206.5 | KPL | 1 | 206.5
S | 2618660 | 4015120425233 | LÄSNÄOLOTUNNISTIN COMPACT | PD-C 360I/8 BK | S2648B | Liiketunn, säätimet Esylux LB | E | KPL | 206.5 | KPL | 1 | 206.5
S | 3617249 |  | PÄÄKYTKIN | HLT125/4V/Z33SW/Z62/Z45 | S3618B | Nokkakytkimet Hedtec LB | E | KPL | 206.5 | KPL | 1 | 206.5
S | 3760326 | 3389119215466 | LÄMPÖRELE TESYS | LÄMPÖRELE LK10A 12-18A | S3711B | Lämöpöreleet Schneider LB | E | KPL | 206.5 | KPL | 1 | 206.5
S | 5232922 | 6438100301057 | JATKOSPAKKAUS ENSTO | SJKV2C 50 - 95MM2 | S5202B | Kaapelin suoj+liitos Ensto LB | V | KPL | 206.5 | KPL | 1 | 206.5
S | 2335013 | 4015082165260 | AVAINKYTKIN RMQ-TITAN | M22-WRS/KC11/I 2-AS 1S+1AV | S2305B | Erikoiskytkimet Eaton LB | E | KPL | 206.6 | KPL | 1 | 206.6
S | 2402758 | 4015394011149 | VOIMAPISTORASIA MENNEKES | 125A 5P 6H 400V IP67 SUORA | S2412B | Pistorasiat tulpat Mennekes LB | E | KPL | 206.6 | KPL | 1 | 206.6
S | 2720574 | 3389119046855 | INDUKTIIVINEN TUNNISTIN M12 | XS512B1MBL2 AC/DC NC SN=2MM 2M | S2740B | Indukt. tunn Schneider LB | E | KPL | 206.6 | KPL | 1 | 206.6
S | 4117323 | 6438100398897 | TUNNISTINVALAISIN AVR320 | ECO320 IP44 10W 830/840 PIR | S4104A | Sisävalaisimet Ensto LA | V | KPL | 206.6 | KPL | 1 | 206.6
S | 4357052 | 5410288102252 | TEOLLISUUSVALAISIN RESISTO | 0010225 1200 IP66 36W 840 DALI | S4301B | Teollisuusval Sylvania LB | E | KPL | 206.6 | KPL | 1 | 206.6
S | 4820090 | 8718696646106 | MONIMETALLILAMPPU PHILIPS | CDM-T MW ECO 360W/842 E40 | S4821A | Purkauslamput Philips LA | V | KPL | 206.6 | KPL | 1 | 206.6
S | 6752236 | 0095969078474 | ANTURI ACC | FLUKE 80PK-9 PUIKKOANTURI | S6703B | Osoittavat mittarit Fluke LB | E | KPL | 206.6 | KPL | 1 | 206.6
S | 6785022 | 6410067850229 | VIRTAMUUNTAJA FRER | TAC033 Ø24 120/1 4VA LK0.5 | S6706B | Osoittavat mittarit Hager LB | E | KPL | 206.6 | KPL | 1 | 206.6
S | 3210314 |  | Miniature Circuit Breaker | 1-pole Z-char. 40A | S3202B | Johdonsuoja-automaatit ABB LB | E | KPL | 206.7 | KPL | 1 | 206.7
S | 3216005 | 4016779077330 | JOHDONSUOJAKATKAISIJA S300P | 4-NAPAINEN 3+N B-KÄYRÄ 10A | S3202B | Johdonsuoja-automaatit ABB LB | E | KPL | 206.7 | KPL | 1 | 206.7
S | 3216007 | 4016779077248 | JOHDONSUOJAKATKAISIJA S300P | 4-NAPAINEN 3+N B-KÄYRÄ 16A | S3202B | Johdonsuoja-automaatit ABB LB | E | KPL | 206.7 | KPL | 1 | 206.7
S | 3243630 | 4015081640997 | YLIJÄNNITESUOJA KIINT. XPOLE | SPCT2-460/2 | S3212A | Johdonsuoja-autom Eaton LA | E | KPL | 206.7 | KPL | 1 | 206.7
S | 3653686 | 3303430310525 | VÄÄNNINTARVIKE INTERPACT | 31052 OVIVÄÄNNIN INS400/630 | S3607B | Tehokytk -katkais Schneider LB | E | KPL | 206.7 | KPL | 1 | 206.7
S | 7011008 | 7350037682254 | PAINIKE EXXACT | JOHTOPAINIKE RWC VAL | S7002B | Teleasennustarv Schneider LB | E | KPL | 206.7 | KPL | 1 | 206.7
S | 8261090 | 6410082610907 | LISÄTARVIKE HARVIA CILINDRO | UPOTUSKAULUS | S8211B | Lisätarvikkeet Harvia LB | E | KPL | 206.7 | KPL | 1 | 206.7
S | 2613039 | 3250617573924 | VALONSÄÄDIN HAGER | EVN012 300W RCLPD vp 1M DIN | S2612B | Liiketunn, säätimet UTU LB | E | KPL | 206.8 | KPL | 1 | 206.8
S | 3259232 | 3606480438837 | JOHDONSUOJAKATKAISIJA ACTI9 | IC60H 4P C32A 10kA | S3203B | Johdonsuoja-autom Schneider LB | E | KPL | 206.8 | KPL | 1 | 206.8
S | 3420052 | 6418074016133 | ASENNUSKOTELO AL FIBOX | ALN 162609 | S3407B | Kotelot Fibox LB | E | KPL | 206.8 | KPL | 1 | 206.8
S | 3425046 | 6418074030849 | ASENNUSKOTELO AL ALU | ALN 162609 UP | S3407B | Kotelot Fibox LB | E | KPL | 206.8 | KPL | 1 | 206.8
S | 3449913 | 6418677165870 | ASENNUSKOTELO AL ENSTO IS | HALP161609 160x160x92mm | S3416B | Kotelot Ensto LB | E | KPL | 206.8 | KPL | 1 | 206.8
S | 3639544 | 3250613201166 | TURVAKYTKIN VIPU H3+ | TURVALAUKAISIN P630 | S3608B | Tehokytkimet UTU LB | E | KPL | 206.8 | KPL | 1 | 206.8
S | 3634138 | 4015082666330 | OVIASENNUSPAKKAUS NZM | NZM2-XHBR | S3625B | Tehok. ja katk. Eaton LB | E | KPL | 206.8 | KPL | 1 | 206.8
S | 4533478 | 7318307350753 | POLLARIVALAISIN KONSTSMIDE | CARPI 7350-750 IP44 E27 MU | S4113B | Sisävalaisimet Konstsmide LB | E | KPL | 206.8 | KPL | 1 | 206.8
S | 4241865 | 7021982121579 | MODUULIVALAISIN SG | SENSE PRISM 600X600 RA 90 4K | S4130B | Sisävalaisimet SG LB | E | KPL | 206.8 | KPL | 1 | 206.8
S | 5821994 |  | YLIJÄNNITESUOJA KJ-VE TRIDELTA | SBK-II 24/10.2 POLYMEERISUOJA | S5807B | Sähkönjakelu Eurolaite LB | E | KPL | 206.8 | KPL | 1 | 206.8
S | 9880150 |  | AURINKOPANEELI EURENER MEPV | ULTRA DOUBLE GLASS BIFAC.450WP | S80160 | Aurinkosähk Flinkekenberg X P0 | V | KPL | 206.8 | KPL | 1 | 206.8
S | 1643822 | 6410016438225 | LIITÄNTÄRASIA SELCAST | 6mm2 690V 2xPK21 IP67 | S1608B | Pinta-asennusras Selcast LB | E | KPL | 206.9 | KPL | 1 | 206.9
S | 7109702 | 3800238070595 | VESIVUOTOKYTKIN SHELLY | SMART WATER VALVE DN15, ½" | S26520 | Shelly tuotteet X P0 | V | KPL | 206.9 | KPL | 1 | 206.9
S | 9826014 | 6438199005171 | VALONSÄÄDIN LED IMPRESSIVO | 6523UJGL-84P 2-100VA VA 1kpl | S2695B | Kellokytk ja säätim DIY LB | E | KPL | 206.9 | KPL | 1 | 206.9
S | 3426483 | 3250610673416 | DIN-KISKOKEHYS ORION PLUS | FL991A 500X300 3X16M DIN | S3408B | Kotelot Hager LB | E | KPL | 206.9 | KPL | 1 | 206.9
S | 4357065 | 5410288102559 | TEOLLISUUSVALAISIN RESISTO | 0010255 1500 IP66 30W 840 MW | S4301B | Teollisuusval Sylvania LB | E | KPL | 206.9 | KPL | 1 | 206.9
S | 4306785 | 7330139560025 | TEOLLISUUSVALAISIN POP LI66 | POP LI66 L150 7200LM FLEX | S43040 | Teollisuusvalaisimet Proton P0 | E | KPL | 206.9 | KPL | 1 | 206.9
S | 7110197 | 4049787041925 | SIREENI EVOSIGNAL | MINI SOUNDER 12VAC/DC GY | S7198B | Hälytinlaitteet LAPP LB | E | KPL | 206.9 | KPL | 1 | 206.9
S | 7110198 | 4049787041932 | SIREENI EVOSIGNAL | MINI SOUNDER 24VAC/DC GY | S7198B | Hälytinlaitteet LAPP LB | E | KPL | 206.9 | KPL | 1 | 206.9
S | 1623024 | 6410016230249 | JAKORASIA SELCAST | 6mm2 690V 3xPK21 RUSK IP67 | S1608B | Pinta-asennusras Selcast LB | E | KPL | 207 | KPL | 1 | 207
S | 1623324 | 6410016233240 | JAKORASIA SELCAST | 6mm2 3xPK21 HARM IP67 | S1608B | Pinta-asennusras Selcast LB | E | KPL | 207 | KPL | 1 | 207
S | 2704011 | 6410027040110 | TEHOLÄHDE PHOENIX | STEP-PS/1AC/5DC/6.5 | S2713B | Ohjaus säätö Phoenix LB | E | KPL | 207 | KPL | 1 | 207
S | 3447818 | 3606480520136 | RIVILIITINKOT.UNIVERSAL ENCLO. | FE 150X400X120 | S3418B | Kotelot Schneider LB | E | KPL | 207 | KPL | 1 | 207
S | 3447832 | 3606480520211 | RIVILIITINKOT.UNIVERSAL ENCLO. | FE 300X400X120 | S3418B | Kotelot Schneider LB | E | KPL | 207 | KPL | 1 | 207
S | 3783296 | 3606487538974 | KONTAKTORI TESYS | 12A 3P 24-60V AC/DC SNAP-IN | S3710B | Kontaktorit D-sarja Schneid LB | E | KPL | 207 | KPL | 1 | 207
S | 3783316 | 3606487539179 | KONTAKTORI TESYS | 12A 3P 100-250V AC/DC SNAP-IN | S3710B | Kontaktorit D-sarja Schneid LB | E | KPL | 207 | KPL | 1 | 207
S | 4210575 | 6438045006659 | OPASTEVALAISIN TEKNOWARE | TW84451W 230V AC/DC LED | S4203B | Turvavalaisimet Teknoware LB | E | KPL | 207 | KPL | 1 | 207
S | 4338588 | 6435200015754 | TEOLLISUUSVALAISIN FUTURA NANO | 1200 IP66 IK10 4300lm/840 DA2 | S4302B | Teollisuusvalaisimet Airam LB | E | KPL | 207 | KPL | 1 | 207
S | 4338638 | 6435200310316 | TEOLLISUUSVALAISIN FUTURA | 1200 IP66 4200lm/840 DA2 PCC | S4302B | Teollisuusvalaisimet Airam LB | E | KPL | 207 | KPL | 1 | 207
S | 4338662 | 6435200313225 | TEOLLISUUSVAL SULJ FUTURA NANO | 1200 IP66 IK06 4000lm/840 DA2 | S4302B | Teollisuusvalaisimet Airam LB | E | KPL | 207 | KPL | 1 | 207
S | 6712661 |  | ENERGIAMITTARI DIN 16 SARJA | 3X100A, 2-SUUNT, MODBUS, SUORA | S6724B | Mittarit Eltako LB | V | KPL | 207 | KPL | 1 | 207
S | 2803897 | 3250617153584 | PAINIKE KNX S.1 | 4-PAIN. MI/RGB-MV VAL | S2804B | Kiinteistöautom UTU LB | E | KPL | 207.1 | KPL | 1 | 207.1
S | 4161031 | 4099854491160 | ALASVALO LEDVANCE | DL CMFT D250 42W CCT ML U19 | S4102B | Sisävalaisimet Ledvance LB | V | KPL | 207.1 | KPL | 1 | 207.1
S | 6400563 | 5903031523034 | SAMMUTIN FIRESAFE | 6 L 21A 113B SD6E PFAS-VAPAA | S6418B | Paloturvallisuus Kidde LB | E | KPL | 207.1 | KPL | 1 | 207.1
S | 7284041 | 6410072840413 | PÄÄTEKOTELO NESTOR | PÄÄTEKOTELO NC-110 | S7202B | Kuitutuotteet Nestor X LB | V | KPL | 207.1 | KPL | 1 | 207.1
S | 6901304 |  | HUONEKALUTAMPPARI ALLWAY | IMUILMATOIMINEN 80712 | S8309B | Tarvikkeet Allaway LB | E | KPL | 207.1 | KPL | 1 | 207.1
S | 1963087 | 4055626212050 | MERKINTÄKUTISTELETKU PHOENIX | MM-WMS 6.4 (EX10)R C1 VA/MU | S1912B | Riviliittim Phoenix Contact LB | E | KPL | 207.2 | KPL | 1 | 207.2
S | 2319895 | 3389110313147 | PAINIKEKOTELO HARMONY | XAPA1120 2 AUKKOA | S2302B | Erikoiskytkimet Schneider LB | E | KPL | 207.2 | KPL | 1 | 207.2
S | 2321533 | 3389110114058 | PAINIKEKOTELO HARMONY | XALD144E | S2302B | Erikoiskytkimet Schneider LB | E | KPL | 207.2 | KPL | 1 | 207.2
S | 3846770 | 7320500050422 | ASENNUS-/KOTELOINTISARJA ABB | CAL16-11B | S3702B | Moottorilähtökomp ABB LB | E | KPL | 207.2 | KPL | 1 | 207.2
S | 3846771 | 7320500040294 | ASENNUS-/KOTELOINTISARJA ABB | CAL16-11C | S3702B | Moottorilähtökomp ABB LB | E | KPL | 207.2 | KPL | 1 | 207.2
S | 3846772 | 7320500029695 | ASENNUS-/KOTELOINTISARJA ABB | CAL16-11D | S3702B | Moottorilähtökomp ABB LB | E | KPL | 207.2 | KPL | 1 | 207.2
S | 5821929 | 6410058219295 | JATKOKISKO GEVEA | JATKOKISKOT MUUNTAJAEROTTIMELL | S5807B | Sähkönjakelu Eurolaite LB | V | KPL | 207.2 | KPL | 1 | 207.2
S | 3720215 | 4011209263499 | SIEMENS MOOTTORISUOJAKYTKIN | 3RV1011-0HA10 0.55 - 0.8A | S3707B | Moottorilähtökomp. Siemens LB | E | KPL | 207.3 | KPL | 1 | 207.3
S | 1455606 | 7321678029715 | KULMAKAPPALE MITA | KULMA 45° LM100 300 R3 PC1 GRP | S1446B | Kaapelitiet Wibe/Mita LB | E | KPL | 207.3 | KPL | 1 | 207.3
S | 3271194 | 4015082354718 | VIKAVIRTASUOJAKYTKIN XPOLE | PFIM-63/4/01-S/A-MW | S3212A | Johdonsuoja-autom Eaton LA | E | KPL | 207.3 | KPL | 1 | 207.3
S | 3426684 | 3250612762965 | OVI UNIVERS | FZ003F VASEN 500X800MM VAL | S3408B | Kotelot Hager LB | E | KPL | 207.3 | KPL | 1 | 207.3
S | 3426690 | 3250612763719 | OVI UNIVERS | FZ023F VASEN 1100X800MM VAL | S3408B | Kotelot Hager LB | E | KPL | 207.3 | KPL | 1 | 207.3
S | 3720217 |  | SIEMENS MOOTTORISUOJAKYTKIN | 3RV1011-0JA10 0.7 -1 A | S3707B | Moottorilähtökomp. Siemens LB | E | KPL | 207.3 | KPL | 1 | 207.3
S | 4607971 | 6410046079719 | 1-VARSI KARTIOPYLVÄÄLLE | P125BK 1-PUOLEINEN KARTIOVARSI | S4604B | Pylväät ja varret Tehomet LB | V | KPL | 207.3 | KPL | 1 | 207.3
S | 6431207 |  | SAMMUTIN PRESTO 6 L | S6 ECO PLUS 34A 183B VAAHTO | S6451B | Sammuttimet Presto LB | E | KPL | 207.3 | KPL | 1 | 207.3
S | 2619466 | 4011395321584 | LIIKETUNNISTIN SAGA | LIIKETUNNISTIN COMFORT 180° | S2604A | Liiketunn, säätimet ABB LA | V | KPL | 207.4 | KPL | 1 | 207.4
S | 2619476 | 4011395321591 | LIIKETUNNISTIN SAGA | LIIKETUNNISTIN MULTI 180° | S2604A | Liiketunn, säätimet ABB LA | E | KPL | 207.4 | KPL | 1 | 207.4
S | 2720572 | 3389119046824 | INDUKTIIVINEN TUNNISTIN M12 | XS512B1MAL2 AC/DC NO SN=2MM 2M | S2740B | Indukt. tunn Schneider LB | E | KPL | 207.4 | KPL | 1 | 207.4
S | 3611136 | 9004257111350 | OHJAUSKYTKIN KRAUS&NAIMER | CA10.WAA330.E 20A, KANSI | S3616B | Nokkakytk Krauss&Naimer LB | E | KPL | 207.4 | KPL | 1 | 207.4
S | 2820466 | 3606486878101 | LOGIIKKAMODUULI MODICON | JÄNNITEJ+KANTA, 0VDC, 16 LIIT. | S3903B | Automaatiotuott. Schneider LB | E | KPL | 207.4 | KPL | 1 | 207.4
S | 4386535 |  | TEOLLISUUSVALAISIN SULJ DUNA | DHE 1.5 10000LM 840 PMMA 5X2.5 | S43080 | Teollisuusvalaisimet Zalux P0 | V | KPL | 207.4 | KPL | 1 | 207.4
S | 4535300 | 7070938070904 | SEINÄVALAISIN ULKO SLC SHADOW | 2XSCHUKO 2X5W 3CCT IP65/IP54 | S4524B | Ulkovalaisimet Steinel LB | V | KPL | 207.4 | KPL | 1 | 207.4
S | 6785081 | 6410067850816 | VIRTAMUUNTAJA FRER | TAC053 32X51 1500/5 30VA LK0.5 | S6706B | Osoittavat mittarit Hager LB | E | KPL | 207.4 | KPL | 1 | 207.4
S | 6785082 | 6410067850823 | VIRTAMUUNTAJA FRER | TAC053 32X51 2000/5 30VA LK0.5 | S6706B | Osoittavat mittarit Hager LB | E | KPL | 207.4 | KPL | 1 | 207.4
S | 6785165 | 6410067851653 | VIRTAMUUNTAJA FRER | TAT063 31x64 800/5 10VA LK0.5 | S6706B | Osoittavat mittarit Hager LB | E | KPL | 207.4 | KPL | 1 | 207.4
S | 6785166 | 6410067851660 | VIRTAMUUNTAJA FRER | TAT063 31x64 1000/5 15VA LK0.5 | S6706B | Osoittavat mittarit Hager LB | E | KPL | 207.4 | KPL | 1 | 207.4
S | 2707147 | 8595188135566 | AIKARELE MONITOIMI ELKO EP | SMR-B 1S 16A 230VAC 4J USEKA | S2706B | Ohjaus säätö UTU LB | E | KPL | 207.5 | KPL | 1 | 207.5
S | 6769081 |  | DATALOGGERI ONSET HOBO | UX100-001 LÄMPÖTILALOGGERI | S6709B | Osoittavat mittarit Perel LB | E | KPL | 207.5 | KPL | 1 | 207.5
S | 6710817 | 5703498701804 | VIRTAMUUNTAJA KIINTEÄ T-LINE | HF5. 1500/5 A CLASS 0.2S | S67370 | VIRTAMUUNTAJA EATON X P0 | E | KPL | 207.5 | KPL | 1 | 207.5
S | 9872402 |  | KAAPELINLÄPIVIENTI TKN-O | 2X 5.5-7.2MM 11212852 | S7200B | Valokuitutuott. ja tarv. LB | V | KPL | 207.5 | KPL | 1 | 207.5
S | 7239799 | 4028177147928 | KAAPPITARVIKE RITTAL | KAAPELISANKA 10 KPL 125X85 | S7207B | Tietoverkkokaap.tarv.Rittal LB | E | SAT | 207.5 | KPL | 10 | 20.75
S | 7129689 |  | Wireless fire alarm | FP 2 SB (Heat/Smoke) black | S21180 | FSM Ajax kalusteet X P0 | V | KPL | 207.6 | KPL | 1 | 207.6
S | 7140208 | 4823114030697 | PALOVAROITIN LANGATON AJAX | FIREPROTECT 2 SB LÄMPÖ/SAVU | S21180 | FSM Ajax kalusteet X P0 | V | KPL | 207.6 | KPL | 1 | 207.6
S | 2312726 | 7320500550601 | TASOPAINIKE COMPACT | CP110L-02 SI MAT PAL 2a IP69 | S2304B | Erikoiskytkimet ABB LB | E | KPL | 207.6 | KPL | 1 | 207.6
S | 2312736 | 7320500550694 | TASOPAINIKE COMPACT | CP110U-11 HA MAT PA 1s+1a IP69 | S2304B | Erikoiskytkimet ABB LB | E | KPL | 207.6 | KPL | 1 | 207.6
S | 2814236 | 4010312316955 | TOIMILAITE ELTAKO SARJA 14 | LANGAT.DIN.1VK.10A.SYSÄRI/RELE | S2805B | Kiinteistöautom ELTAKO LB | E | KPL | 207.6 | KPL | 1 | 207.6
S | 3417811 | 3245066019864 | MODUULIKOTELO PINTA PS PLEXO3 | PLEXO3 KOTELO 36M, PE+N LIITT. | S3416B | Kotelot Ensto LB | E | KPL | 207.6 | KPL | 1 | 207.6
S | 3735324 |  | KONTAKTORI EATON | DILL12(24V50HZ) | S3701B | Moottorilähtökomponentit LB | E | KPL | 207.6 | KPL | 1 | 207.6
S | 7914932 | 6418296002938 | AV-LAITE SC&T | MUUNNIN BNC->HDMI+BNC LOOPOUT | S7901B | AV järjestelmät LB | E | KPL | 207.6 | KPL | 1 | 207.6
S | 2320683 | 3389110891850 | VALOPAINIKERUNKO HARMONY | ZB4BW045 | S2302B | Erikoiskytkimet Schneider LB | E | KPL | 207.7 | KPL | 1 | 207.7
S | 2362986 | 3389110001068 | PAINIKEKOTELO HARMONY | KOTELO HARMAA 2 REIKÄÄ 22 MM | S2302B | Erikoiskytkimet Schneider LB | E | KPL | 207.7 | KPL | 1 | 207.7
S | 2362987 | 3389110001075 | PAINIKEKOTELO HARMONY | KOTELO HARMAA 3 REIKÄÄ 22 MM | S2302B | Erikoiskytkimet Schneider LB | E | KPL | 207.7 | KPL | 1 | 207.7
S | 2362988 | 3389110001082 | PAINIKEKOTELO HARMONY | KOTELO HARMAA 4 REIKÄÄ 22 MM | S2302B | Erikoiskytkimet Schneider LB | E | KPL | 207.7 | KPL | 1 | 207.7
S | 3782819 | 3389110490800 | SUUNNANVAIHTOKONTAKTORI TESYS | LC2K0601P7 6A 3S 1A+1A 230V AC | S3713B | Kontaktorit K-sarja Schneid LB | E | KPL | 207.7 | KPL | 1 | 207.7
S | 4161083 | 4099854455933 | SÄHKÖINEN LISÄTARVIKE LEDVANCE | EM CON BOX 105V 3W LI AT 3H TS | S4102B | Sisävalaisimet Ledvance LB | E | KPL | 207.7 | KPL | 1 | 207.7
S | 4260729 | 6438389000863 | MODULIVALAISIN DIANA | DL6X6MED 40W/840 LED MP AC DA | S4104B | Sisävalaisimet Ensto LB | E | KPL | 207.7 | KPL | 1 | 207.7
S | 4260734 | 6438389000894 | MODULIVALAISIN DIANA | DL6X6MED/3K 40W/830 MP AC DALI | S4104B | Sisävalaisimet Ensto LB | E | KPL | 207.7 | KPL | 1 | 207.7
S | 5213496 |  | CABLE DUCTING BEND | 140x45° R1000 SN8 PVC | S5213B | Kaapelin suoj+liitos Uponor LB | V | KPL | 207.7 | KPL | 1 | 207.7
S | 8745044 | 6418121418965 | AKKU LYIJY SULJETTU CT-LEADER | CT28-12S 12V/28AH T12-NAPA | S8709B | Akut CT-Leader LB | E | KPL | 207.7 | KPL | 1 | 207.7
S | 1305028 |  | KAAPELIKIINNIKE CASTOR | KBS 20 PANOSNAULAIN-AS 100kpl | S1317B | Kiinnitystarvikkeet Castor LB | E | PSS | 207.8 | KPL | 100 | 2.078
S | 2618434 | 4015120427442 | LÄSNÄOLOTUNNISTIN VA.M.COMPACT | PD-C 360I/8 DUO DALI | S2648B | Liiketunn, säätimet Esylux LB | V | KPL | 207.8 | KPL | 1 | 207.8
S | 2618680 | 4015120426858 | LÄSNÄOLOTUNNISTIN COMPACT | PD-C 360I/8 FM | S2648B | Liiketunn, säätimet Esylux LB | E | KPL | 207.8 | KPL | 1 | 207.8
S | 2619709 | 4015120427398 | RELEYKSIKKÖ | ACTUATOR 1X 8A DALI-2 | S2648B | Liiketunn, säätimet Esylux LB | E | KPL | 207.8 | KPL | 1 | 207.8
S | 3315895 | 6410033158953 | OVI FE BOXER | 600/75 FE | S3301B | Keskukset UTU LB | V | KPL | 207.8 | KPL | 1 | 207.8
S | 3423889 | 6418074083043 | DIN-KISKOKEHYS FIBOX ARCA | DRS 405021 2/22M 400x500x210mm | S3407B | Kotelot Fibox LB | E | KPL | 207.8 | KPL | 1 | 207.8
S | 4146989 | 6435200319425 | KOHDEVALAISIN DIRECT M | IP20 2550LM 940 36D DA2 WH | S4107B | Sisävalaisimet Airam LB | E | KPL | 207.8 | KPL | 1 | 207.8
S | 4146990 | 6435200319432 | KOHDEVALAISIN DIRECT M | IP20 2500LM 930 36D DA2 WH | S4107B | Sisävalaisimet Airam LB | E | KPL | 207.8 | KPL | 1 | 207.8
S | 4146991 | 6435200319449 | KOHDEVALAISIN DIRECT M | IP20 2550LM 940 36D DA2 BK | S4107B | Sisävalaisimet Airam LB | E | KPL | 207.8 | KPL | 1 | 207.8
S | 4146992 | 6435200319456 | KOHDEVALAISIN DIRECT M | IP20 2500LM 930 36D DA2 BK | S4107B | Sisävalaisimet Airam LB | E | KPL | 207.8 | KPL | 1 | 207.8
S | 4245363 | 6435200268457 | MODUULIVALAISIN EBBA | IP20 22W/830 1WH 80D WH | S4107B | Sisävalaisimet Airam LB | E | KPL | 207.8 | KPL | 1 | 207.8
S | 4245364 | 6435200268464 | MODUULIVALAISIN EBBA | IP20 22W/840 1WH 80D WH | S4107B | Sisävalaisimet Airam LB | E | KPL | 207.8 | KPL | 1 | 207.8
S | 4245367 | 6435200268495 | MODUULIVALAISIN EBBA | IP20 22W/830 1BK 80D WH | S4107B | Sisävalaisimet Airam LB | E | KPL | 207.8 | KPL | 1 | 207.8
S | 4245368 | 6435200268501 | MODUULIVALAISIN EBBA | IP20 22W/840 1BK 80D WH | S4107B | Sisävalaisimet Airam LB | E | KPL | 207.8 | KPL | 1 | 207.8
S | 4522394 | 7021986245226 | SEINÄVALAISIN ULKO SG | TRIO MINI 10W 27K MU | S4526B | Ulkovalaisimet SG LB | E | KPL | 207.8 | KPL | 1 | 207.8
S | 4522696 | 7021986335224 | SEINÄVALAISIN ULKO SG | TRIO MINI 10W 3K GR | S4526B | Ulkovalaisimet SG LB | E | KPL | 207.8 | KPL | 1 | 207.8
S | 5207783 | 7393487013964 | PÄÄTEHOLKKI ELPRESS | SD0525 | S5204B | Kaapelin suoj+liitos Elpre LB | V | PAK | 207.8 | PAK | 1 | 207.8
S | 7402412 | 6410074024125 | TEHONJAKAJA LA-DAS | 4:ÄÄN 6.0DB 350-3800 4.3-10F | S7509B | Antennituott. Laatuantenni LB | E | KPL | 207.8 | KPL | 1 | 207.8
S | 7543035 | 6410075430352 | LAAJAKAISTAVAHVISTIN LA | HA 127, 36DB | S7509B | Antennituott. Laatuantenni LB | E | KPL | 207.8 | KPL | 1 | 207.8
S | 1449613 | 6438377022266 | KATTOKANNAKE MEKA | TP2-1000 HDG | S1427B | Kaapelitiet Meka LB | V | KPL | 207.9 | KPL | 1 | 207.9
S | 2313723 | 7320500556948 | SUMMERIKALUSTE ABB | MUSTA, 110-130 VDC | S2304B | Erikoiskytkimet ABB LB | E | KPL | 207.9 | KPL | 1 | 207.9
S | 3211164 | 8012542070313 | VIKAVIRTAJOHDONSUOJAKAT. DS200 | 2-NAP. B-KÄYRÄ 6A 300MA 6kA | S3216B | Vikavirtajohdonsuojat ABB LB | E | KPL | 207.9 | KPL | 1 | 207.9
S | 3211167 | 8012542643814 | VIKAVIRTAJOHDONSUOJAKAT. DS200 | 2-NAP. B-KÄYRÄ 20A 300MA 6kA | S3216B | Vikavirtajohdonsuojat ABB LB | E | KPL | 207.9 | KPL | 1 | 207.9
S | 3211168 | 8012542643715 | VIKAVIRTAJOHDONSUOJAKAT. DS200 | 2-NAP. B-KÄYRÄ 25A 300MA 6kA | S3216B | Vikavirtajohdonsuojat ABB LB | E | KPL | 207.9 | KPL | 1 | 207.9
S | 3211169 | 8012542643319 | VIKAVIRTAJOHDONSUOJAKAT. DS200 | 2-NAP. B-KÄYRÄ 32A 300MA 6kA | S3216B | Vikavirtajohdonsuojat ABB LB | E | KPL | 207.9 | KPL | 1 | 207.9
S | 3458164 | 3606480002328 | LIITÄNTÄTARVIKE CANALIS | VIRRANOTTO 16A 3L+N+PE SUL. 8, | S3447B | VIRTAKISKOT CANALIS LB | E | KPL | 207.9 | KPL | 1 | 207.9
S | 3733060 |  | Current limiter | 82881 | S3701B | Moottorilähtökomponentit LB | E | KPL | 207.9 | KPL | 1 | 207.9
S | 4310638 |  | TEOLLISUUSVALAISIN ROISKEVESI | IP54 47W/840 ACO WH | S4302A | Teollisuusvalaisimet Airam LA | E | KPL | 207.9 | KPL | 1 | 207.9
S | 4523400 | 7392971125183 | PINTA-AS.VALAISIN HIDE A LITE | MOON PUBL RND 16W 1050LM 3K VA | S4509B | Ulkovalaisimet Hide-a-Lite LB | E | KPL | 207.9 | KPL | 1 | 207.9
S | 4523401 | 7392971125145 | PINTA-AS.VALAISIN HIDE A LITE | MOON PUBL RND 16W 1050LM 3K HA | S4509B | Ulkovalaisimet Hide-a-Lite LB | E | KPL | 207.9 | KPL | 1 | 207.9
S | 4523403 | 7392971125190 | PINTA-AS.VALAISIN HIDE A LITE | MOON PUBL EYE 16W 700LM 3K VA | S4509B | Ulkovalaisimet Hide-a-Lite LB | E | KPL | 207.9 | KPL | 1 | 207.9
S | 4523404 | 7392971125152 | PINTA-AS.VALAISIN HIDE A LITE | MOON PUBL EYE 16W 550LM 3K HA | S4509B | Ulkovalaisimet Hide-a-Lite LB | E | KPL | 207.9 | KPL | 1 | 207.9
S | 4528177 |  | VALONHEITIN SPOT IT | SPOT IT S ALU 3000K | S4509B | Ulkovalaisimet Hide-a-Lite LB | E | KPL | 207.9 | KPL | 1 | 207.9
S | 4528178 | 7392971141596 | VALONHEITIN SPOT IT | SPOT IT S ALU 4000K | S4509B | Ulkovalaisimet Hide-a-Lite LB | E | KPL | 207.9 | KPL | 1 | 207.9
S | 1423969 | 7315880036937 | SISÄKULMA THORSMAN | INKA-LSU161-2 VAL | S1412B | Johtokanavat Schneider LB | E | KPL | 208 | KPL | 1 | 208
S | 77306999 | 3606489659110 | TOIMILAITETARVIKE SCHNEIDER | EM9/VTRA AS,SARJA | S2813B | Toimilaitteet Schneider PIE LB | E | KPL | 208 | KPL | 1 | 208
S | 7110205 | 4049787042595 | VILKKUVALO EVOSIGNAL | MINI TWINFLASH 12VAC/DC RD | S7198B | Hälytinlaitteet LAPP LB | E | KPL | 208 | KPL | 1 | 208
S | 7110206 | 4049787042649 | VILKKUVALO EVOSIGNAL | MINI TWINFLASH 24VAC/DC RD | S7198B | Hälytinlaitteet LAPP LB | E | KPL | 208 | KPL | 1 | 208
S | 7110211 | 4049787042601 | VILKKUVALO EVOSIGNAL | MINI TWINFLASH 12VAC/DC GN | S7198B | Hälytinlaitteet LAPP LB | E | KPL | 208 | KPL | 1 | 208
S | 7110212 | 4049787042656 | VILKKUVALO EVOSIGNAL | MINI TWINFLASH 24VAC/DC GN | S7198B | Hälytinlaitteet LAPP LB | E | KPL | 208 | KPL | 1 | 208
S | 7110217 | 4049787042618 | VILKKUVALO EVOSIGNAL | MINI TWINFLASH 12VAC/DC YE | S7198B | Hälytinlaitteet LAPP LB | E | KPL | 208 | KPL | 1 | 208
S | 7110218 | 4049787042663 | VILKKUVALO EVOSIGNAL | MINI TWINFLASH 24VAC/DC YE | S7198B | Hälytinlaitteet LAPP LB | E | KPL | 208 | KPL | 1 | 208
S | 7110223 | 4049787042625 | VILKKUVALO EVOSIGNAL | MINI TWINFLASH 12VAC/DC CL | S7198B | Hälytinlaitteet LAPP LB | E | KPL | 208 | KPL | 1 | 208
S | 7110224 | 4049787042670 | VILKKUVALO EVOSIGNAL | MINI TWINFLASH 24VAC/DC CL | S7198B | Hälytinlaitteet LAPP LB | E | KPL | 208 | KPL | 1 | 208
S | 7110230 | 4049787042632 | VILKKUVALO EVOSIGNAL | MINI TWINFLASH 12VAC/DC BU | S7198B | Hälytinlaitteet LAPP LB | E | KPL | 208 | KPL | 1 | 208
S | 7110231 | 4049787042687 | VILKKUVALO EVOSIGNAL | MINI TWINFLASH 24VAC/DC BU | S7198B | Hälytinlaitteet LAPP LB | E | KPL | 208 | KPL | 1 | 208
S | 8264915 |  | ANTURI HARVIA | MYHARVIA SMART SAUNA SENSOR | S8211B | Lisätarvikkeet Harvia LB | E | KPL | 208 | KPL | 1 | 208
S | 8501515 | 7392274450500 | AIKASÄÄDIN EL-BJÖRN | AJASTIN MEK 0-4h A150F/R IP44 | S8501B | Tuulettimet pumput El-Björn LB | E | KPL | 208 | KPL | 1 | 208
S | 1461109 | 4012002237977 | ASENNUSKEHYS ELECTRAPLAN.UK | AL 366x35x366 AL | S1442B | Kanavat +osat Electroplan X LB | E | KPL | 208.1 | KPL | 1 | 208.1
S | 1918544 | 4046356776172 | MONINAPALIITIN PHOENIX | QPD H 4PE2,5 4X9-16 BK | S1912B | Riviliittim Phoenix Contact LB | E | KPL | 208.1 | KPL | 1 | 208.1
S | 2607709 | 4003468101711 | LÄSNÄOLOTUNNISTIN THEBEN | LUXA 104 S360-200-24 DE UP WH | S2616B | Säätimet Theben LB | E | KPL | 208.1 | KPL | 1 | 208.1
S | 7278015 | 4019169404204 | PISTOLIITIN SIEMENS | PROFINET FC RJ45 LIITIN,10 KPL | S2730B | Siemens Automaatio logiikat LB | E | KPL | 208.1 | KPL | 1 | 208.1
S | 3425944 | 3250616365285 | KOSKETUSSUOJA UNIVERS N | US32A2 VAL 500X450MM DIN | S3408B | Kotelot Hager LB | E | KPL | 208.1 | KPL | 1 | 208.1
S | 5232984 | 6418677403286 | LISÄTARVIKEPAKKAUS ENSTO | SJL300 3½-3½ 150-300 | S5202B | Kaapelin suoj+liitos Ensto LB | V | KPL | 208.1 | KPL | 1 | 208.1
S | 7210827 | 4042673312086 | KYTKENTÄKAAPELI-CAT6 CORNING | FRNC IP67/65-RJ45 7M | S7242A | Tietoverkkotuott. muut LA | E | KPL | 208.1 | KPL | 1 | 208.1
S | 1449221 | 6438377019976 | KIINNITYSTARVIKE MEKA | PK3 HDG | S1427B | Kaapelitiet Meka LB | E | KPL | 208.2 | KPL | 1 | 208.2
S | 8115034 | 8904131310798 | LÄMPÖKAAPELI SANEER THERMOPADS | UTHCT 70m /700W 6.0-9.0m2 | S81250 | Lämmityskaap san Thermopads P0 | V | KPL | 208.2 | KPL | 1 | 208.2
S | 5203285 | 6410052032852 | KAAPELIKENKÄ ELPRESS | AKK 400-17 | S5204B | Kaapelin suoj+liitos Elpre LB | E | KPL | 208.3 | KPL | 1 | 208.3
S | 2806855 | 4003468480496 | TOIMILAITE KNX THEBEN | LUXORLIVING E1 S RF | S2810B | Kiinteistöautom Theben LB | E | KPL | 208.4 | KPL | 1 | 208.4
S | 3254548 | 3606487671534 | VIKAVIRTAJOHDONS.KATK. EASY9 | RCBO 4C16 30MA | S3219B | Vikavirtajohdons Schneider LB | V | KPL | 208.4 | KPL | 1 | 208.4
S | 3600737 | 6419410303931 | TURVAKYTKIN VÄÄNNIN KATKO | KUM 363U1.V 3X63A/30KW/400V | S3604B | Tehokytk -katkais Katko LB | E | KPL | 208.4 | KPL | 1 | 208.4
S | 3662141 | 6419410307038 | TURVAKYTKIN VÄÄNNIN EMC KATKO | 3X25A 400V 11KW 1NO EMC | S3604B | Tehokytk -katkais Katko LB | E | KPL | 208.4 | KPL | 1 | 208.4
S | 4365284 | 8596099038243 | TEOLLISUUSVALAISIN SULJ MODUS | PH IP65 53W 840 7800LM PMMA HA | S4350A | Teollisuusval Modus ELP LA | E | KPL | 208.4 | KPL | 1 | 208.4
S | 4365286 | 8596099040314 | TEOLLISUUSVALAISIN SULJ MODUS | PH IP65 53W 840 7800LM PCO HA | S4350A | Teollisuusval Modus ELP LA | E | KPL | 208.4 | KPL | 1 | 208.4
S | 6714703 | 0793950441510 | KOSTEUSMITTARI EXTECH | PSYKROMETRI KOSTEUS LÄMPÖ YM | S6718A | Mittarit Extech LA | E | KPL | 208.4 | KPL | 1 | 208.4
S | 6714742 | 0793950441305 | DATALOGGERI EXTECH | USB LÄMPÖ KOSTEUS | S6718A | Mittarit Extech LA | E | KPL | 208.4 | KPL | 1 | 208.4
S | 8169306 |  | LÄMPÖKAAPELIPAKETTI RAYCHEM | FROSTGUARD 6m JUOMAVESI 10W/m | S8136B | Putkien sulanapito Raychem LB | E | KPL | 208.4 | KPL | 1 | 208.4
S | 2407103 | 6430022826380 | PISTORASIA LIMENTE | MINI-3 S3/16A/IP20 PPR 0X RST | S2427B | Kulmapistorasiat Limente LB | V | KPL | 208.5 | KPL | 1 | 208.5
S | 2407123 | 6438400000278 | PISTORASIA LIMENTE | MINI-3 S3/16A/IP20 PPR 0X MU | S2427B | Kulmapistorasiat Limente LB | V | KPL | 208.5 | KPL | 1 | 208.5
S | 1418008 |  | Cover with hole | OKA DG9 400, FS, KZnOL | S1405B | Lattiarasiat ja tarv OBO LB | E | KPL | 208.5 | KPL | 1 | 208.5
S | 1455637 | 7321678035440 | KATTOKANNAKE MITA | L-KANNAKE 400 PC1 GRP | S1446B | Kaapelitiet Wibe/Mita LB | E | KPL | 208.5 | KPL | 1 | 208.5
S | 2407109 | 6430022829046 | PISTORASIA LIMENTE | MINI-3 S3/16A/IP20 PPR 0X VAL | S2427B | Kulmapistorasiat Limente LB | V | KPL | 208.5 | KPL | 1 | 208.5
S | 2628021 | 4058075841901 | VALONSÄÄDIN LEDVANCE | FLEX CU FLUSH MOUNT DALI-2 TW | S2651B | Liiketunn. Säätim. Ledvance LB | E | KPL | 208.5 | KPL | 1 | 208.5
S | 3660508 | 6417019931852 | KUORMANKYTKIN VIPU OT PLUS | 8-NAP. 25A 690V AC-22A | S3602B | Tehokytk -katkais ABB LB | E | KPL | 208.5 | KPL | 1 | 208.5
S | 7143403 | 3606480699214 | AKKU EXIWAY | EXIWAY AKKU 12V 17AH | S42300 | Turvavalaisimet Schneider P0 | E | KPL | 208.5 | KPL | 1 | 208.5
S | 4324304 | 4018242688340 | TEOLLISUUSVALAISIN SULJETTU | 2310 15 B 40/60/ML-840 ET PC | S4241B | Sisävalaisimet Nylund LB | E | KPL | 208.5 | KPL | 1 | 208.5
S | 6457051 | 6410064570519 | MAAKAAPELIN SUOJANAUHA | 300mm x 1.8mm 1kpl = 40m | S6401B | Työ turva tunnusväl LB | E | KPL | 208.5 | KPL | 1 | 208.5
S | 1357427 |  | Wire bond | MCT50L 4,7x380 BLUE | S1305B | Kiinnitystarv Hellermann LB | E | PAK | 208.6 | PAK | 1 | 208.6
S | 3614555 | 6410036145554 | SUUNNANVAIHTOKYTKIN | W3/32E/F604 11.0KW | S3618B | Nokkakytkimet Hedtec LB | E | KPL | 208.6 | KPL | 1 | 208.6
S | 3706151 | 4013614403989 | LÄMPÖRELE ABB | EF19-0.32 0.1...0.32 1A | S3717B | Lämpöreleet ABB LB | V | KPL | 208.6 | KPL | 1 | 208.6
S | 3706152 | 4013614403996 | LÄMPÖRELE ABB | EF19-1.0 0.30...1.00 4A | S3717B | Lämpöreleet ABB LB | V | KPL | 208.6 | KPL | 1 | 208.6
S | 3706153 | 4013614404009 | LÄMPÖRELE ABB | EF19-2.7 0.80...2.70 10A | S3717B | Lämpöreleet ABB LB | V | KPL | 208.6 | KPL | 1 | 208.6
S | 3706154 | 4013614404016 | LÄMPÖRELE ABB | EF19-6.3 1.90...6.30 20A | S3717B | Lämpöreleet ABB LB | V | KPL | 208.6 | KPL | 1 | 208.6
S | 3706155 | 4013614404023 | LÄMPÖRELE ABB | EF19-18.9 5.70...18.9 50A | S3717B | Lämpöreleet ABB LB | V | KPL | 208.6 | KPL | 1 | 208.6
S | 4250249 | 8721103307132 | YLEISVAL CORELINE WALL-MOUNT | 1200-3400LM CCT IP65 ON/OFF | S4103B | Sisävalaisimet Philips LB | E | KPL | 208.6 | KPL | 1 | 208.6
S | 4251952 | 8721103316998 | ALASVALO CORELINE DOWNLIGHT | 1080/1150LM CCT D152 DALI IP44 | S4103B | Sisävalaisimet Philips LB | E | KPL | 208.6 | KPL | 1 | 208.6
S | 4143890 | 7392971148229 | ALASVALO ECHO | 270 IP44 1150LM 14W WH DA2 | S4212A | Sisävalaisimet Hide-a-lite LA | E | KPL | 208.6 | KPL | 1 | 208.6
S | 7284792 | 6410072847924 | HAAROITIN NESTOR | PYSTYPANEELI NC-320 1:16 LC/A | S7202B | Kuitutuotteet Nestor X LB | E | KPL | 208.6 | KPL | 1 | 208.6
S | 7284827 | 6410072848273 | PANEELI-ESIKYTKETTY NESTOR | NESTOR PANEL LCA 16XSMT -HKPKT | S7202B | Kuitutuotteet Nestor X LB | E | KPL | 208.6 | KPL | 1 | 208.6
S | 0430933 | 5414506023206 | LÄMMITYSKAAPELI RAYCHEM | 10HTV2-CT | S8138B | Teollisuuden lämpökaap Rayc LB | E | M | 208.6 | M | 1 | 208.6
S | 3430668 | 4012591624431 | MODUULIKOTELO PS ENYBOARD | KV 2536 PINTA HA 2x18-MOD IP54 | S34110 | Kotelot Hensel P0 | V | KPL | 208.7 | KPL | 1 | 208.7
S | 3417809 | 3245066019833 | MODUULIKOTELO PINTA PS PLEXO3 | PLEXO3 KOTELO 36M, PE+N LIITT. | S3416B | Kotelot Ensto LB | E | KPL | 208.7 | KPL | 1 | 208.7
S | 3638675 | 8015644692766 | APUKOSKETIN ABB | AUX-C 3Q+1SY 24VDC XT2..XT4 | S3602B | Tehokytk -katkais ABB LB | E | KPL | 208.7 | KPL | 1 | 208.7
S | 3638679 | 8015644003449 | APUKOSKETIN ABB | AUX-C 3Q+1SY 250VAC/DC XT2-XT4 | S3602B | Tehokytk -katkais ABB LB | E | KPL | 208.7 | KPL | 1 | 208.7
S | 3708009 |  | Relay | NFZ44EK-20 | S3719B | Apukontaktorit ABB LB | E | KPL | 208.7 | KPL | 1 | 208.7
S | 3708010 | 3471523153912 | APUKONTAKTORI ABB | 8-NAP. 24-60VAC 50/60HZ, 20-60 | S3719B | Apukontaktorit ABB LB | E | KPL | 208.7 | KPL | 1 | 208.7
S | 3708011 |  | Relay | NFZ44EK-22 | S3719B | Apukontaktorit ABB LB | E | KPL | 208.7 | KPL | 1 | 208.7
S | 3708012 | 3471523153936 | APUKONTAKTORI ABB | 8-NAP. 100-250 VAC/DC 50/60HZ | S3719B | Apukontaktorit ABB LB | E | KPL | 208.7 | KPL | 1 | 208.7
S | 3708013 | 3471523153806 | APUKONTAKTORI ABB | 8-NAP. 12-20 VDC | S3719B | Apukontaktorit ABB LB | E | KPL | 208.7 | KPL | 1 | 208.7
S | 3708014 | 3471523153813 | APUKONTAKTORI ABB | 8-NAP. 24-60VAC 50/60HZ, 20-60 | S3719B | Apukontaktorit ABB LB | E | KPL | 208.7 | KPL | 1 | 208.7
S | 3708015 | 3471523153820 | APUKONTAKTORI ABB | 8-NAP. 48-130VAC/DC 50/60HZ | S3719B | Apukontaktorit ABB LB | E | KPL | 208.7 | KPL | 1 | 208.7
S | 3708016 | 3471523153837 | APUKONTAKTORI ABB | 8-NAP. 100-250 VAC/DC 50/60HZ | S3719B | Apukontaktorit ABB LB | E | KPL | 208.7 | KPL | 1 | 208.7
S | 3708017 | 3471523153707 | APUKONTAKTORI ABB | 8-NAP. 12-20 VDC | S3719B | Apukontaktorit ABB LB | E | KPL | 208.7 | KPL | 1 | 208.7
S | 3708018 |  | Relay | NFZ62EK-21 | S3719B | Apukontaktorit ABB LB | E | KPL | 208.7 | KPL | 1 | 208.7
S | 3708019 | 3471523153721 | APUKONTAKTORI ABB | 8-NAP. 48-130VAC/DC 50/60HZ | S3719B | Apukontaktorit ABB LB | E | KPL | 208.7 | KPL | 1 | 208.7
S | 3708020 |  | Relay | NFZ62EK-23 | S3719B | Apukontaktorit ABB LB | E | KPL | 208.7 | KPL | 1 | 208.7
S | 3708021 | 3471523153608 | APUKONTAKTORI ABB | 8-NAP. 12-20 VDC | S3719B | Apukontaktorit ABB LB | E | KPL | 208.7 | KPL | 1 | 208.7
S | 3708022 | 3471523153615 | APUKONTAKTORI ABB | 8-NAP. 24-60VAC 50/60HZ, 20-60 | S3719B | Apukontaktorit ABB LB | E | KPL | 208.7 | KPL | 1 | 208.7
S | 3708023 |  | Relay | NFZ71EK-22 | S3719B | Apukontaktorit ABB LB | E | KPL | 208.7 | KPL | 1 | 208.7
S | 3708024 | 3471523153639 | APUKONTAKTORI ABB | 8-NAP. 100-250 VAC/DC 50/60HZ | S3719B | Apukontaktorit ABB LB | E | KPL | 208.7 | KPL | 1 | 208.7
S | 3708025 |  | Relay | NFZ80EK-20 | S3719B | Apukontaktorit ABB LB | E | KPL | 208.7 | KPL | 1 | 208.7
S | 3708026 |  | Relay | NFZ80EK-21 | S3719B | Apukontaktorit ABB LB | E | KPL | 208.7 | KPL | 1 | 208.7
S | 3708027 | 3471523153523 | APUKONTAKTORI ABB | 8-NAP. 48-130VAC/DC 50/60HZ | S3719B | Apukontaktorit ABB LB | E | KPL | 208.7 | KPL | 1 | 208.7
S | 3708028 | 3471523153530 | APUKONTAKTORI ABB | 8-NAP. 100-250 VAC/DC 50/60HZ | S3719B | Apukontaktorit ABB LB | E | KPL | 208.7 | KPL | 1 | 208.7
S | 8417024 | 3553340684296 | UPS ONLINE HOTSWAP MBP | 10A FR/DIN POWER CORDS FOR HOT | S8404B | UPS-Tarvikkeet Eaton LB | V | KPL | 208.7 | KPL | 1 | 208.7
S | 2112423 |  | Switch | WDE002218 | S2109B | Uppoas kytkimet Exxact LB | E | KPL | 208.8 | KPL | 1 | 208.8
S | 2609109 | 3606480769245 | VALONSÄÄDIN ACTI 9 | STD400LED VALONSÄÄDIN DIN | S2602B | Liiketunn, säätimet SE LB | E | KPL | 208.8 | KPL | 1 | 208.8
S | 2820107 | 3606485099804 | LÄSNÄOLOTUNNIST SPACELOGIC KNX | ARGUS 360 VAKIOVALO + IR | S2803B | Kiint.autom KNX SCHNEIDER LB | V | KPL | 208.8 | KPL | 1 | 208.8
S | 2807047 | 4003468491768 | TOIMILAITE KNX THEBEN | TU 4 S RF KNX | S2810B | Kiinteistöautom Theben LB | E | KPL | 208.8 | KPL | 1 | 208.8
S | 3426383 | 6438526000336 | JALUSTAN SUOJALEVY BEAGLE | JALUSTA-SUOJALEVY 450 X FE | S3403B | Koteloidut keskukset UTU LB | E | PAR | 208.8 | KPL | 2 | 104.4
S | 3427155 | 3250610671955 | SISÄOVIPANEELI ORION PLUS | FL548A KOT. 500X400 | S3408B | Kotelot Hager LB | E | KPL | 208.8 | KPL | 1 | 208.8
S | 1418695 | 4012196451319 | T-KAPPALE LFS | GKH-T70170RW, HF, PC/ABS, VAL | S1406B | Muovikanavat listat OBO LB | E | KPL | 208.9 | KPL | 1 | 208.9
S | 1749815 | 4044773169713 | HOLKKITIIVISTE ATEX SKINTOP | MS-M 63x1.5 PLUS BR IP68 | S1709B | Holkkitiivisteet Skintop LB | E | KPL | 208.9 | KPL | 1 | 208.9
S | 2307373 | 7350024461213 | TURVARAJAKYTKIN JOKAB SAFETY | LISÄSUOJAPÄÄLLYS JSHD4:LLE | S2304B | Erikoiskytkimet ABB LB | E | KPL | 208.9 | KPL | 1 | 208.9
S | 2619717 | 4015120428982 | LÄSNÄOLOTUNNISTIN | MD-C 360/40 WAREHOUSE DALI-2 | S2648B | Liiketunn, säätimet Esylux LB | E | KPL | 208.9 | KPL | 1 | 208.9
S | 2722684 | 3666916012963 | INDUKTIIV. TUNNISTIN OSISENSE | XS612B1MAU20 | S2740B | Indukt. tunn Schneider LB | E | KPL | 208.9 | KPL | 1 | 208.9
S | 2815721 |  | ANTURI LANGATON ABB | FLEX COMFORT 180° JUSSI | S2809B | Kiinteistöautom Free hom LB | E | KPL | 208.9 | KPL | 1 | 208.9
S | 2815725 |  | ANTURI LANGATON ABB | FLEX MULTI 180° JUSSI | S2809B | Kiinteistöautom Free hom LB | E | KPL | 208.9 | KPL | 1 | 208.9
S | 3254547 | 3606487671510 | VIKAVIRTAJOHDONS.KATK. EASY9 | RCBO 4C10 30MA | S3219B | Vikavirtajohdons Schneider LB | V | KPL | 208.9 | KPL | 1 | 208.9
S | 3425125 | 6418074317933 | KAAPPI SEINÄASENNUS PC FIBOX | ARCA 303021T NO MP | S3407B | Kotelot Fibox LB | E | KPL | 208.9 | KPL | 1 | 208.9
S | 3439118 | 6410034391182 | ASENNUSKOTELO AL SELCAST | aluEi 180x180x100 IK09 IP66-68 | S3421B | Kotelot ja laipat Selcast LB | E | KPL | 208.9 | KPL | 1 | 208.9
S | 3624587 |  | TURVAKYTKIN VÄÄNNIN | RLO63/4PM-D1 | S3618B | Nokkakytkimet Hedtec LB | E | KPL | 208.9 | KPL | 1 | 208.9
S | 3706010 | 4013614320330 | MOOTTORINSUOJAKATKAISIJA ABB | MS116-10.0 | S3718B | Moottorinsuojak ABB LB | E | KPL | 208.9 | KPL | 1 | 208.9
S | 3706011 | 4013614320347 | MOOTTORINSUOJAKATKAISIJA ABB | MS116-16.0 | S3718B | Moottorinsuojak ABB LB | E | KPL | 208.9 | KPL | 1 | 208.9
S | 4011337 | 7392971123561 | LED-LIITÄNTÄLAITE | JOLLY DIN | S4001B | Valaisinkomp Hidealite LB | E | KPL | 208.9 | KPL | 1 | 208.9
S | 4539016 | 5391370090209 | VALONHEITIN ROBUS | SELEST 200W IP65 CCT3 B | S43400 | Teollisuusvalais Robus ELP P0 | E | KPL | 208.9 | KPL | 1 | 208.9
S | 6445268 | 4059577040915 | KUORINTATYÖKALUTARVIKE KLAUKE | SD5006 KUORINTALEUAT K50 6MM2 | S6441B | Työ turva työkalut Klauke LB | V | KPL | 208.9 | KPL | 1 | 208.9
S | 6445269 | 4059577040922 | KUORINTATYÖKALUTARVIKE KLAUKE | SD5010 KUORINTALEUAT K50 10MM2 | S6441B | Työ turva työkalut Klauke LB | V | KPL | 208.9 | KPL | 1 | 208.9
S | 6445270 | 4059577040939 | KUORINTATYÖKALUTARVIKE KLAUKE | SD5016 KUORINTALEUAT K50 16MM2 | S6441B | Työ turva työkalut Klauke LB | V | KPL | 208.9 | KPL | 1 | 208.9
S | 6445271 | 4059577040946 | KUORINTATYÖKALUTARVIKE KLAUKE | SD5025 KUORINTALEUAT K50 25MM2 | S6441B | Työ turva työkalut Klauke LB | V | KPL | 208.9 | KPL | 1 | 208.9
S | 6445272 | 4059577040953 | KUORINTATYÖKALUTARVIKE KLAUKE | SD5035 KUORINTALEUAT K50 35MM2 | S6441B | Työ turva työkalut Klauke LB | V | KPL | 208.9 | KPL | 1 | 208.9
S | 8167142 | 6410081671428 | UPPOKUUMENNIN LOVAL | UKT 323 3 KW | S8101B | Lämmityslaitteet LB | E | KPL | 208.9 | KPL | 1 | 208.9
S | 3227004 | 3606480207877 | VIKAVIRTASUOJAKYTKIN EXXACT | 16A IP20 VAL VIKAVIRTASUOJAK | S32221 | Vikavirtapistor Schneider P1 | V | KPL | 209 | KPL | 1 | 209
S | 2302769 | 4015081677757 | LIITÄNTÄMODUULI SL7 | SL7-CB-400 | S2319B | Merkkivalot Eaton LB | E | KPL | 209 | KPL | 1 | 209
S | 2815740 |  | Output module KNX | 2x16A FM | S2802B | Kiinteistöautom KNX ABB LB | E | KPL | 209 | KPL | 1 | 209
S | 3601255 | 6417019244495 | KUORMANKYTKIN VIPU ABB | OT125MLE3 AC22 400V/125A | S3602B | Tehokytk -katkais ABB LB | E | KPL | 209 | KPL | 1 | 209
S | 3640551 | 8015644691981 | ASENNUSTARVIKEPAKKAUS ABB | KIT P MP XT1 4P | S3602B | Tehokytk -katkais ABB LB | E | KPL | 209 | KPL | 1 | 209
S | 4299705 | 8596099025489 | PINTA-/RIPUSTUSVALAISIN MODUS | EVAL 48W 840 DALI 4200LM VA | S4252A | Sisävalaisimet Modus ELP LA | E | KPL | 209 | KPL | 1 | 209
S | 4299709 | 8596099023973 | PINTA-/RIPUSTUSVALAISIN MODUS | EVAL 48W 830 DALI 4200LM VA | S4252A | Sisävalaisimet Modus ELP LA | E | KPL | 209 | KPL | 1 | 209
S | 4299721 | 8596099020873 | PINTA-/RIPUSTUSVALAISIN MODUS | EVAL 48W 840 DALI 4200LM VA | S4252A | Sisävalaisimet Modus ELP LA | E | KPL | 209 | KPL | 1 | 209
S | 4299725 |  | PINTA-/RIPUSTUSVALAISIN MODUS | EVAL 48W 830 DALI 4200LM VA | S4252A | Sisävalaisimet Modus ELP LA | E | KPL | 209 | KPL | 1 | 209
S | 6752209 | 0095969599689 | JÄNNITEMITTARI EPROD | FLUKE T110 JÄNNITE/JATKUVUUSTE | S67030 | Osoittavat mittarit Fluke P0 | V | KPL | 209 | KPL | 1 | 209
S | 6703924 |  | Split core current transfomer | Rogowski coil,10-10000A, lk 0. | S6711B | Virtamuun. ja mitt. WAGO LB | E | KPL | 209 | KPL | 1 | 209
S | 2619352 | 6438199002262 | AJASTIN IMPRESSIVO | T210-83 15M-8H/10A IP21 UK ALU | S2625B | Säätimet Impressivo LB | E | KPL | 209.1 | KPL | 1 | 209.1
S | 2722533 | 3666916016213 | INDUKTIIV. TUNNISTIN OSISENSE | XS1N18PA349D 10-38VDC-10MM | S2740B | Indukt. tunn Schneider LB | V | KPL | 209.1 | KPL | 1 | 209.1
S | 3426519 | 3250616450387 | MODUULIKOTELO PINTA PC VECTOR | VE118PN 1x18MOD IP65 PC-UV | S3408B | Kotelot Hager LB | E | KPL | 209.1 | KPL | 1 | 209.1
S | 3426529 | 3250616450486 | MODUULIKOTELO PINTA PC VECTOR | VE118SN 1x18MOD IP65 PC-UV | S3408B | Kotelot Hager LB | E | KPL | 209.1 | KPL | 1 | 209.1
S | 3447409 | 3606480184291 | KESKUKSEN LISÄTARV UNIVERSAL E | AS LEVYN SYVYYSSÄÄTÖ 400MM | S3418B | Kotelot Schneider LB | E | KPL | 209.1 | KPL | 1 | 209.1
S | 3642574 | 6417019925516 | KUORMANKYTKIN VIPU OT PLUS | 4-NAP. 100A 690V AC-22A | S3602B | Tehokytk -katkais ABB LB | E | KPL | 209.1 | KPL | 1 | 209.1
S | 3735097 | 4015082784539 | LÄMPÖRELE EATON | ZB32-24 | S3701B | Moottorilähtökomponentit LB | E | KPL | 209.1 | KPL | 1 | 209.1
S | 6784926 | 6410067849261 | VIRTAMUUNTAJA FRER | TAC021 Ø21 30/1 1.5VA LK3 | S6706B | Osoittavat mittarit Hager LB | E | KPL | 209.1 | KPL | 1 | 209.1
S | 6784935 | 6410067849353 | VIRTAMUUNTAJA FRER | TAC021 Ø21 250/1 15VA LK0.5 | S6706B | Osoittavat mittarit Hager LB | E | KPL | 209.1 | KPL | 1 | 209.1
S | 6733300 | 6418312160611 | ENERGIAMITTARI DIN KLEFR | ENERGIAMITTARI KLEFR 6934 | S6733B | Mittarit Entes LB | V | KPL | 209.1 | KPL | 1 | 209.1
S | 0614587 |  | KUPARIVOIMAKAAPEL-HF TT CABLES | XCMK-HF/FXQJ 4X95SM/50 DCAK500 | S06300 | Kuparivoimakaapelit TT X P0 | E | M | 209.2 | M | 1 | 209.2
S | 1414935 | 7394333400143 | TIKASHYLLY MP-BOLAGEN | 6012-48 HST 200X157X6000 | S1426B | Kaapelitiet RST MP LB | E | M | 209.2 | M | 1 | 209.2
S | 2613158 | 8595188140577 | TERMOSTAATTI ELKO EP | -30/+60 1.5K NTC 2-TASO | S2637B | Termostaatit UTU LB | E | KPL | 209.2 | KPL | 1 | 209.2
S | 2618659 | 4015120055546 | LÄSNÄOLOTUNNISTIN COMPACT | MD-C 360I/24 BK | S2648B | Liiketunn, säätimet Esylux LB | E | KPL | 209.2 | KPL | 1 | 209.2
S | 3259680 | 8012542785408 | VIKAVIRTASUOJAKYTKIN F200 | F204A-25/0.03-APR 4-N 25A/30 | S3215B | Vikavirtakytkimet ABB LB | E | KPL | 209.2 | KPL | 1 | 209.2
S | 5261536 | 9010459137548 | KAAPELINSUOJAPUTKI PE | PE 50/42 450N 50M KELT | S5207B | Kaapelin suoj+liitos Pipel LB | V | KPL | 209.2 | M | 50 | 4.184
S | 1623826 |  | JAKORASIA SELCAST | 6mm2 690V 4xPK21 IP67 | S1608B | Pinta-asennusras Selcast LB | V | KPL | 209.3 | KPL | 1 | 209.3
S | 2318362 |  | AVAINVÄÄNNIN HARMONY | ZB4BG03 AVAINVÄÄNNIN 3-AS. | S2302B | Erikoiskytkimet Schneider LB | E | KPL | 209.3 | KPL | 1 | 209.3
S | 2320636 | 3389110889260 | AVAINVÄÄNNIN HARMONY | ZB4BG1 | S2302B | Erikoiskytkimet Schneider LB | E | KPL | 209.3 | KPL | 1 | 209.3
S | 2320642 | 3389110889284 | AVAINVÄÄNNIN HARMONY | ZB4BG7 | S2302B | Erikoiskytkimet Schneider LB | E | KPL | 209.3 | KPL | 1 | 209.3
S | 2320644 | 3389110889291 | AVAINVÄÄNNIN HARMONY | ZB4BG8 3-ASENTOINEN | S2302B | Erikoiskytkimet Schneider LB | E | KPL | 209.3 | KPL | 1 | 209.3
S | 2320650 | 3389110889321 | AVAINVÄÄNNIN HARMONY | ZB4BG08 | S2302B | Erikoiskytkimet Schneider LB | V | KPL | 209.3 | KPL | 1 | 209.3
S | 2814312 | 4010312316740 | TOIMILAITE POWERLINE | SENSORITULO 230V | S2805B | Kiinteistöautom ELTAKO LB | E | KPL | 209.3 | KPL | 1 | 209.3
S | 3660533 | 6417019225029 | LIITINPAKKAUS ABB | OZXB 13 (SIS.3KPL) | S3602B | Tehokytk -katkais ABB LB | E | PAK | 209.3 | PAK | 1 | 209.3
S | 3662461 | 6419410301791 | TURVAKYTKIN VÄÄNNIN KUM | 3X63A 400V 30KW | S3604B | Tehokytk -katkais Katko LB | V | KPL | 209.3 | KPL | 1 | 209.3
S | 3610971 | 6410036109716 | NOKKAKYTKIN ASKEL KRAUS&NAIMER | CA10.A202.PF1 20A 0-1 3-N | S3616B | Nokkakytk Krauss&Naimer LB | E | KPL | 209.3 | KPL | 1 | 209.3
S | 5200401 | 6410052004019 | PUTKIKAAPELIKENKÄ OUNEVA | OLA 800-2x14 Al | S5203B | Kaapelin suoj+liitos Ouneva LB | V | KPL | 209.3 | KPL | 1 | 209.3
S | 5245442 |  | Indoor terminator | SOT242-3 | S52240 | Kaapelitarv. NKT P0 | V | KPL | 209.3 | KPL | 1 | 209.3
S | 3760030 | 3389110342970 | MOOTTORINSUOJAKATKAISIJA TESYS | GV2ME02 0.16-0.25A | S3706B | Moottorisuojak. Schneider LB | V | KPL | 209.4 | KPL | 1 | 209.4
S | 1445605 | 7321677161843 | KULMAKAPPALE WIBE | 90° ULKOKAARI 15/500. KUUMAS | S1411B | Kaapelitiet Wibe LB | E | KPL | 209.4 | KPL | 1 | 209.4
S | 1473019 | 3245060540234 | LATTIARASIA LEGRAND | 2X4-MOD IP30/40 IK07 3KN HTER | S1445B | Lattiarasiat Legrand LB | E | KPL | 209.4 | KPL | 1 | 209.4
S | 2111025 | 4011334371014 | VIPU S.1 | MOD. 85221100 ALU | S2112B | Uppoas kytkimet UTU LB | E | KPL | 209.4 | KPL | 1 | 209.4
S | 2610077 | 7020160699404 | LIIKETUNNISTIN ELKO PLUS | PIR10A 160 8 200W IP20 USE MUS | S2618B | Liiketunn säätimet ElkoPlus LB | V | KPL | 209.4 | KPL | 1 | 209.4
S | 3115269 | 6410031152694 | OIKOSULKUVEITSI BUSSMANN | SL4 1000A KOKO 4 | S3104B | Kahvasulakkeet Eaton LB | E | KPL | 209.4 | KPL | 1 | 209.4
S | 3465262 | 4028177938113 | SADELIPPA AX | 2361010 AX-KOTELOLLE RST | S3415B | Kotelot Rittal LB | E | KPL | 209.4 | KPL | 1 | 209.4
S | 7239988 | 4028177221215 | PISTORASIAPANEELI RITTAL | PISTORASIAPANELI 7XSCHUKO | S7207B | Tietoverkkokaap.tarv.Rittal LB | E | KPL | 209.4 | KPL | 1 | 209.4
S | 2514419 | 4057298136382 | PISTORASIAPANEELI CONI S | 2 x PR +USB A&C | S1409B | Pistorasiapaneelit Bachmann LB | E | KPL | 209.5 | KPL | 1 | 209.5
S | 3451607 | 7331185214924 | MODUULIKOTELO PINTA ABS GARO | NUPT 3-36 LÄPINÄK OVI, IP65 | S3419B | Kotelot Garo LB | E | KPL | 209.5 | KPL | 1 | 209.5
S | 3637876 | 3250613346980 | YHDYSKAAPELI H3+ | CIP-ADAPTERI H3+ L=3M | S3608B | Tehokytkimet UTU LB | E | KPL | 209.5 | KPL | 1 | 209.5
S | 4325373 | 4099854406874 | TEOLLISUUSVALAISIN SULJ.DP PFM | DP HE 1200 29W 840 DALI IP65 | S4319B | Teollisuusval. Ledvance LB | E | KPL | 209.5 | KPL | 1 | 209.5
S | 5202594 | 7393487019881 | KAAPELIKENKÄ | AK500A-1 | S5204B | Kaapelin suoj+liitos Elpre LB | E | KPL | 209.5 | KPL | 1 | 209.5
S | 1116594 | 4031026308180 | SUOJALETKULIITIN METALLI HELAG | LTS63-FMC-M63 SUOR M63 MS 1kpl | S1111B | Suojaletkut Hellermann LB | E | KPL | 209.6 | KPL | 1 | 209.6
S | 3423707 | 6418074005465 | ASENNUSKOTELO PC FIBOX | PC 2819 18 G | S3407B | Kotelot Fibox LB | E | KPL | 209.6 | KPL | 1 | 209.6
S | 3424532 | 6418074314741 | DIN-KISKOKEHYS ARCA | DRS ARCA 505021 | S3407B | Kotelot Fibox LB | E | KPL | 209.6 | KPL | 1 | 209.6
S | 3614548 |  | NOKKAKYTKIN VAIHTO | WS4/8E/Z11/X85 | S3618B | Nokkakytkimet Hedtec LB | E | KPL | 209.6 | KPL | 1 | 209.6
S | 4143725 | 7392971141688 | VALOPROFIILI/-NAUHA NEON | LEDSTRIP 24V NEONS IP67 3K /M | S4212B | Sisävalaisimet Hide-a-lite LB | E | M | 209.6 | M | 1 | 209.6
S | 4143726 | 7392971141695 | VALOPROFIILI/-NAUHA NEON | LEDSTRIP 24V NEONS IP67 4K /M | S4212B | Sisävalaisimet Hide-a-lite LB | E | M | 209.6 | M | 1 | 209.6
S | 4143728 | 7392971141718 | VALOPROFIILI/-NAUHA NEON | LEDSTRIP 24V NEONS IP67 RGB /M | S4212B | Sisävalaisimet Hide-a-lite LB | E | M | 209.6 | M | 1 | 209.6
S | 4143730 | 7392971141732 | VALOPROFIILI/-NAUHA NEON | LEDSTRIP 24V NEONT IP67 3K /M | S4212B | Sisävalaisimet Hide-a-lite LB | E | M | 209.6 | M | 1 | 209.6
S | 4143731 | 7392971141749 | VALOPROFIILI/-NAUHA NEON | LEDSTRIP 24V NEONT IP67 4K /M | S4212B | Sisävalaisimet Hide-a-lite LB | E | M | 209.6 | M | 1 | 209.6
S | 4143733 | 7392971141763 | VALOPROFIILI/-NAUHA NEON | LEDSTRIP 24V NEONT IP67 RGB /M | S4212B | Sisävalaisimet Hide-a-lite LB | E | M | 209.6 | M | 1 | 209.6
S | 4277324 |  | YLEISVALAIS ZEETA LINEAR GEN2 | IP44/40 (IP20) 58W 840 DALI WH | S43560 | Teollisuusval Greenled P0 | V | KPL | 209.6 | KPL | 1 | 209.6
S | 6414763 | 4013364007208 | SEINÄTELINE DEHN SAFETY | HV 3HH SZ | S64700 | Työkalut Finn Electric P0 | E | KPL | 209.6 | KPL | 1 | 209.6
S | 1441647 | 6438269328957 | KULMAKAPPALE SYSTEMAL PRESTO | NB150 KULMA 90° | S1413B | Valaisinkiskot hyllyt Syste LB | V | KPL | 209.7 | KPL | 1 | 209.7
S | 1914145 | 6410019141450 | LIITIN OL-PEN OUNEVA | 185-300mm2 N/PE | S1908B | Sisäjohtoliittimet Ouneva LB | E | KPL | 209.7 | KPL | 1 | 209.7
S | 2302705 | 4015081679089 | AKUSTIIKKAMODUULI SL4 | SL4-AP24 | S2319B | Merkkivalot Eaton LB | E | KPL | 209.7 | KPL | 1 | 209.7
S | 2302706 | 4015081679096 | AKUSTIIKKAMODUULI SL4 | SL4-AP120 | S2319B | Merkkivalot Eaton LB | E | KPL | 209.7 | KPL | 1 | 209.7
S | 2302707 | 4015081679102 | AKUSTIIKKAMODUULI SL4 | SL4-AP230 | S2319B | Merkkivalot Eaton LB | E | KPL | 209.7 | KPL | 1 | 209.7
S | 2504365 | 3606488205035 | PISTORASIA + USB ELKO ONE | 2-PR PL+2XUSB-C 25W PD VA DIY | S2595A | Upotettavat pistorasiat DIY LA | E | KPL | 209.7 | KPL | 1 | 209.7
S | 2607717 | 4003468260012 | KELLOKYTKIN MEKAANINEN THEBEN | SYN 269 H | S2616B | Säätimet Theben LB | V | KPL | 209.7 | KPL | 1 | 209.7
S | 3424559 | 6418074089410 | KAAPPI SEINÄASENNUS PC ARCA | ARCA 304015 NO MP | S3407B | Kotelot Fibox LB | E | KPL | 209.7 | KPL | 1 | 209.7
S | 4117415 | 6438100475857 | YLEISVALAISIN TAIKA | DA IP40 VA 8W 827/830/840 | S4104B | Sisävalaisimet Ensto LB | E | KPL | 209.7 | KPL | 1 | 209.7
S | 4117419 | 6438100475888 | YLEISVALAISIN TAIKA | DA IP40 MU 8W 827/830/840 | S4104B | Sisävalaisimet Ensto LB | E | KPL | 209.7 | KPL | 1 | 209.7
S | 4289670 | 6435200199874 | PINTA-/RIPUSTUSVALAISIN PROFIL | 1210x238 IP20 37W/830 AL MA WH | S4107B | Sisävalaisimet Airam LB | E | KPL | 209.7 | KPL | 1 | 209.7
S | 4289671 | 6435200199881 | PINTA-/RIPUSTUSVALAISIN PROFIL | 1210x238 IP20 37W/840 AL MA WH | S4107B | Sisävalaisimet Airam LB | E | KPL | 209.7 | KPL | 1 | 209.7
S | 4279693 | 5410288427478 | SÄHKÖINEN LISÄTARVIKE GRADEO | SYLSMART CONNECTED -SENSORI | S4112B | Sisävalaisimet Sylvania LB | E | KPL | 209.7 | KPL | 1 | 209.7
S | 4299790 | 8595073771985 | PINTA-/RIPUSTUSVALAISIN MODUS | HL 34W 830 3000LM PCO AL VÄLI | S42520 | Sisävalaisimet Modus ELP P0 | E | KPL | 209.7 | KPL | 1 | 209.7
S | 4299792 | 8595073771183 | PINTA-/RIPUSTUSVALAISIN MODUS | HL 34W 830 3000LM PCO AL ALKU | S42520 | Sisävalaisimet Modus ELP P0 | E | KPL | 209.7 | KPL | 1 | 209.7
S | 4299794 | 8595073702880 | PINTA-/RIPUSTUSVALAISIN MODUS | HL 34W 840 3000LM PCO AL VÄLI | S42520 | Sisävalaisimet Modus ELP P0 | E | KPL | 209.7 | KPL | 1 | 209.7
S | 4299796 | 8596099083779 | PINTA-/RIPUSTUSVALAISIN MODUS | HL 34W 840 3000LM PCO AL ALKU | S42520 | Sisävalaisimet Modus ELP P0 | E | KPL | 209.7 | KPL | 1 | 209.7
S | 4315658 | 4058075541245 | SULJ TEOLLISUUSVAL DAMP PROOF | DP IP65 1500 58W/840 8000LM | S4319B | Teollisuusval. Ledvance LB | E | KPL | 209.7 | KPL | 1 | 209.7
S | 4315659 | 4058075541269 | SULJ TEOLLISUUSVAL DAMP PROOF | DP IP65 1500 58W/865 8000LM | S4319B | Teollisuusval. Ledvance LB | E | KPL | 209.7 | KPL | 1 | 209.7
S | 2421716 |  | Socket Outlet Tough&Safe | 6h, 32A, IP67/IP69, 3P+E | S2416B | Pistoras. tulpat Amphenol LB | E | KPL | 209.8 | KPL | 1 | 209.8
S | 3212494 | 4016779078870 | JOHDONSUOJAKATKAISIJA S300P | 2-NAPAINEN Z-KÄYRÄ 0.5A | S3202B | Johdonsuoja-automaatit ABB LB | E | KPL | 209.8 | KPL | 1 | 209.8
S | 3212495 | 4016779078788 | JOHDONSUOJAKATKAISIJA S300P | 2-NAPAINEN Z-KÄYRÄ 1A | S3202B | Johdonsuoja-automaatit ABB LB | E | KPL | 209.8 | KPL | 1 | 209.8
S | 3212496 | 4016779078733 | JOHDONSUOJAKATKAISIJA S300P | 2-NAPAINEN Z-KÄYRÄ 1.6A | S3202B | Johdonsuoja-automaatit ABB LB | E | KPL | 209.8 | KPL | 1 | 209.8
S | 3212497 | 4016779078719 | JOHDONSUOJAKATKAISIJA S300P | 2-NAPAINEN Z-KÄYRÄ 2A | S3202B | Johdonsuoja-automaatit ABB LB | E | KPL | 209.8 | KPL | 1 | 209.8
S | 3212498 | 4016779078696 | JOHDONSUOJAKATKAISIJA S300P | 2-NAPAINEN Z-KÄYRÄ 3A | S3202B | Johdonsuoja-automaatit ABB LB | E | KPL | 209.8 | KPL | 1 | 209.8
S | 3214037 |  | Miniature Circuit Breaker | 2-pole Z-char. 40A | S3202B | Johdonsuoja-automaatit ABB LB | E | KPL | 209.8 | KPL | 1 | 209.8
S | 3411051 | 6417019921518 | LÄPIVIENTILAIPPA ABB | B-LAIPPA 2 X 16-40 MM | S3402B | Koteloidut keskukset ABB LB | E | KPL | 209.8 | KPL | 1 | 209.8
S | 3751309 | 9005738214690 | MOOTTORIKÄYNNISTIN BENEDICT&JÄ | P1T 7.5kW K. 230V S/S-PAIN. | S3703B | Moottorilähtökomp Hager LB | E | KPL | 209.8 | KPL | 1 | 209.8
S | 4229056 | 4015120077319 | OPASTEVALAISIN SLX | SLX LED DISPLAY 8H 32M IR SM | S4215B | Turvavalaisimet Esylux LB | E | KPL | 209.8 | KPL | 1 | 209.8
S | 4365267 | 8596099040246 | TEOLLISUUSVALAISIN SULJ MODUS | PH IP65 37W 840 DALI 5400LM | S4350A | Teollisuusval Modus ELP LA | E | KPL | 209.8 | KPL | 1 | 209.8
S | 4365269 | 8596099040239 | TEOLLISUUSVALAISIN SULJ MODUS | PH IP65 37W 840 DALI 5400LM | S4350A | Teollisuusval Modus ELP LA | E | KPL | 209.8 | KPL | 1 | 209.8
S | 4820093 | 8718696596753 | MONIMETALLILAMPPU PHILIPS | CDO-TT PLUS 150W/942 E40 | S4821B | Purkauslamput Philips LB | E | KPL | 209.8 | KPL | 1 | 209.8
S | 5405581 |  | JONOVAROKEKYTKIN POK | SL00-3X3/185/KU00/2/IP20POK100 | S54150 | Jakokaapit ja tarv. POK P0 | V | KPL | 209.8 | KPL | 1 | 209.8
S | 6785356 | 6410067853565 | VIRTAMUUNTAJA FRER | TAC040 40x10 150/5 1VA LK0.2S | S6706B | Osoittavat mittarit Hager LB | E | KPL | 209.8 | KPL | 1 | 209.8
S | 6785357 | 6410067853572 | VIRTAMUUNTAJA FRER | TAC040 40x10 200/5 1.25VA 0.2S | S6706B | Osoittavat mittarit Hager LB | E | KPL | 209.8 | KPL | 1 | 209.8
S | 6785358 | 6410067853589 | VIRTAMUUNTAJA FRER | TAC040 40x10 250/5 1.5VA 0.2S | S6706B | Osoittavat mittarit Hager LB | E | KPL | 209.8 | KPL | 1 | 209.8
S | 6785359 | 6410067853596 | VIRTAMUUNTAJA FRER | TAC040 40x10 300/5 1.75VA 0.2S | S6706B | Osoittavat mittarit Hager LB | E | KPL | 209.8 | KPL | 1 | 209.8
S | 6703193 |  | VIRTAMUUNTAJA KIINTEÄ STE | TC125 LK 0,5 4000/5A 120VA | S67230 | Virtamuuntajat S.T.E ELP P0 | E | KPL | 209.8 | KPL | 1 | 209.8
S | 2314782 | 7320500522639 | VIPUKYTKIN ABB | P9MMB2F | S2304B | Erikoiskytkimet ABB LB | E | KPL | 209.9 | KPL | 1 | 209.9
S | 2314783 | 7320500522646 | VIPUKYTKIN ABB | P9MMB2T | S2304B | Erikoiskytkimet ABB LB | E | KPL | 209.9 | KPL | 1 | 209.9
S | 2603227 | 4007529925506 | LÄSNÄOLOTUNNISTIN LUXOMAT | PD2-M-1C-AP | S2605B | Liiketunn Luxomat, Extronic LB | V | KPL | 209.9 | KPL | 1 | 209.9
S | 2603229 | 4007529925650 | LÄSNÄOLOTUNNISTIN LUXOMAT | PD2-M-1C-FP | S2605B | Liiketunn Luxomat, Extronic LB | V | KPL | 209.9 | KPL | 1 | 209.9
S | 2721490 | 3389110649727 | AIKARELE VETOHIDASTETTU ZELIO | VETOHIDASTUS, 8 PIN | S2702B | Ohjaus säätö Schne LB | E | KPL | 209.9 | KPL | 1 | 209.9
S | 3442501 | 6418677174308 | KAAPPI SEINÄASENN PC ENSTO IS | WPCP202013G 200x200x132mm | S3416B | Kotelot Ensto LB | E | KPL | 209.9 | KPL | 1 | 209.9
S | 3709118 | 4013614153150 | SUUNNANVAIHTOKONTAKTORI ABB | VB6-30-10/230 | S3702B | Moottorilähtökomp ABB LB | E | KPL | 209.9 | KPL | 1 | 209.9
S | 3709119 | 4013614153167 | SUUNNANVAIHTOKONTAKTORI ABB | VB6-30-01/230 | S3702B | Moottorilähtökomp ABB LB | E | KPL | 209.9 | KPL | 1 | 209.9
S | 3709422 | 4013614493393 | ASENNUSALUSTA ABB | DB45EF | S3702B | Moottorilähtökomp ABB LB | E | KPL | 209.9 | KPL | 1 | 209.9
S | 2820472 | 3606486878132 | LOGIIKKAMODUULI MODICON | VIRTAL+KANTA, 24VDC, KOVEN. | S3903B | Automaatiotuott. Schneider LB | E | KPL | 209.9 | KPL | 1 | 209.9
S | 4533421 | 7318307877250 | SEINÄVALAISIN ULKO KONSTSMIDE | PAVIA 7877-250 IP54 4X3W VA | S4113B | Sisävalaisimet Konstsmide LB | E | KPL | 209.9 | KPL | 1 | 209.9
S | 4533422 | 7318307877373 | SEINÄVALAISIN ULKO KONSTSMIDE | PAVIA 7877-370 IP54 4X3W ANT | S4113B | Sisävalaisimet Konstsmide LB | E | KPL | 209.9 | KPL | 1 | 209.9
S | 4533439 | 7318307475371 | PIHAPIIRIVALAISIN KONSTSMIDE | ANDRIA 7475-370 IP54 3W ANT | S4113B | Sisävalaisimet Konstsmide LB | E | KPL | 209.9 | KPL | 1 | 209.9
S | 2610018 | 7020160375902 | VALONSÄÄDIN ELKO PLUS | 1-10V UPK VAL | S2618B | Liiketunn säätimet ElkoPlus LB | E | KPL | 210 | KPL | 1 | 210
S | 3264906 | 3606480084294 | JOHDONSUOJAKATKAISIJA ACTI9 | IC60L 2P C6A 25kA | S3203B | Johdonsuoja-autom Schneider LB | E | KPL | 210 | KPL | 1 | 210
S | 3265320 | 3606480084782 | JOHDONSUOJAKATKAISIJA ACTI9 | IC60L 2P K20A 25kA | S3203B | Johdonsuoja-autom Schneider LB | E | KPL | 210 | KPL | 1 | 210
S | 3605324 | 7394438051738 | TURVAKYTKIN VÄÄNNIN NORWESCO | ESWP2 440H 4x40A+APU 15kW IP65 | S3606B | Tehokytk -katkais Norwesco LB | E | KPL | 210 | KPL | 1 | 210
S | 3653167 | 3606480021213 | TIIVISTE COMPACT | LV429319 IP43 | S3607B | Tehokytk -katkais Schneider LB | E | KPL | 210 | KPL | 1 | 210
S | 3707269 | 4013614484957 | MOOTTORINSUOJAKATKAISIJA ABB | ATEX. MUUNTAJALLE 0.63-1.0A. 4 | S3718B | Moottorinsuojak ABB LB | E | KPL | 210 | KPL | 1 | 210
S | 3707270 | 4013614484964 | MOOTTORINSUOJAKATKAISIJA ABB | ATEX. MUUNTAJALLE 1.0-1.6A. 40 | S3718B | Moottorinsuojak ABB LB | E | KPL | 210 | KPL | 1 | 210
S | 3707274 | 4013614484971 | MOOTTORINSUOJAKATKAISIJA ABB | ATEX. MUUNTAJALLE 1.6-2.5A. 40 | S3718B | Moottorinsuojak ABB LB | E | KPL | 210 | KPL | 1 | 210
S | 3707277 | 4013614484988 | MOOTTORINSUOJAKATKAISIJA ABB | ATEX. MUUNTAJALLE 2.5-4.0A. 40 | S3718B | Moottorinsuojak ABB LB | E | KPL | 210 | KPL | 1 | 210
S | 4820091 | 8718696595688 | MONIMETALLILAMPPU PHILIPS | CDM-E MW ECO 360W/842 E40 | S4821B | Purkauslamput Philips LB | E | KPL | 210 | KPL | 1 | 210
S | 5821919 | 6410058219196 | KIINNITYSTARVIKE GEVEA | ORREN KIINNITYSOSAT 1-P | S5807B | Sähkönjakelu Eurolaite LB | V | KPL | 210 | KPL | 1 | 210
S | 6474715 | 6420611529051 | TYÖMAAN VAR./OHJAUSTAR. SWM | NAUHATOLPPA 3 M NAUHALLA | S64100 | Liikenteenohj Turvakauppa P0 | E | KPL | 210 | KPL | 1 | 210
S | 1476011 |  | LATTIAKANAVA ELECTRAPLAN.UK | UK24048 240x48x2000 2VS. FE | S1442B | Kanavat +osat Electroplan X LB | E | M | 210.1 | M | 1 | 210.1
S | 1476012 |  | LATTIAKANAVA ELECTRAPLAN.UK | UK34028 340x28x2000 1VS. FE | S1442B | Kanavat +osat Electroplan X LB | E | M | 210.1 | M | 1 | 210.1
S | 2720922 | 3606480377426 | AIKARELE PÄÄSTÖHIDASTETT ACTI9 | IRTB NOUS REUNA | S2739B | Acti9 releet Schneider LB | E | KPL | 210.1 | KPL | 1 | 210.1
S | 2815074 | 4011395131084 | PAINIKE KNX ABB | 3-OS PRION, VAL | S2802B | Kiinteistöautom KNX ABB LB | E | KPL | 210.1 | KPL | 1 | 210.1
S | 2815108 | 4016779514811 | AKKU ABB | UPS-AKKU, 12 VDC, DIN | S2802B | Kiinteistöautom KNX ABB LB | E | KPL | 210.1 | KPL | 1 | 210.1
S | 2815471 | 4011395185926 | LÄSNÄOLOTUNNISTIN KNX ABB | 360 2K B/T IP20 UKA VAL | S2802B | Kiinteistöautom KNX ABB LB | E | KPL | 210.1 | KPL | 1 | 210.1
S | 2815679 |  | Room thermostat KNX | 6-gang RTC-slave alu | S2802B | Kiinteistöautom KNX ABB LB | E | KPL | 210.1 | KPL | 1 | 210.1
S | 2815693 |  | Room thermostat KNX | 6-gang RTC-slave blk | S2802B | Kiinteistöautom KNX ABB LB | E | KPL | 210.1 | KPL | 1 | 210.1
S | 3782566 | 3389110087154 | KOTELO TESYS | KOTELO 1/0-OHJ+R <32A D18-32 | S3710B | Kontaktorit D-sarja Schneid LB | E | KPL | 210.1 | KPL | 1 | 210.1
S | 4299962 | 8596099036874 | PINTA-/RIPUSTUSVALAISIN MODUS | ASTA 47W 840 6200LM VA | S4252A | Sisävalaisimet Modus ELP LA | E | KPL | 210.1 | KPL | 1 | 210.1
S | 4338567 | 6435200297686 | TEOLLISUUSVALAISIN KETO PRO | IP54 25W/840 PIR/MS ACO WH | S4302B | Teollisuusvalaisimet Airam LB | E | KPL | 210.1 | KPL | 1 | 210.1
S | 4324737 | 4058075676060 | TEOLLISUUSVALAISIN AVOIN LB | LB FLEX 6510LM 42W/840 90D | S4319B | Teollisuusval. Ledvance LB | E | KPL | 210.1 | KPL | 1 | 210.1
S | 1441642 | 6438269328919 | KULMAKAPPALE SYSTEMAL PRESTO | NB060 KULMA 90° | S1413B | Valaisinkiskot hyllyt Syste LB | E | KPL | 210.2 | KPL | 1 | 210.2
S | 2603269 | 4007529933211 | LIIKETUNNISTIN LUXOMAT | RC-PLUS NEXT N 130 IP54 VAL | S2605B | Liiketunn Luxomat, Extronic LB | E | KPL | 210.2 | KPL | 1 | 210.2
S | 2712222 |  | Time relay ON energised | Time relay | S2703B | Ohjaus säätö ABB LB | E | KPL | 210.2 | KPL | 1 | 210.2
S | 2707283 | 8595188137201 | VALVONTARELE JÄNNITE ELKO EP | 1VK 8A VAIHEJ./VIRHE HYST | S2706B | Ohjaus säätö UTU LB | E | KPL | 210.2 | KPL | 1 | 210.2
S | 2707296 | 8595188137256 | VALVONTARELE JÄNNITE ELKO EP | 1VK 8A YLI/ALIJ./VIRHE HYST. | S2706B | Ohjaus säätö UTU LB | E | KPL | 210.2 | KPL | 1 | 210.2
S | 2707297 | 8595188137249 | VALVONTARELE JÄNNITE ELKO EP | 1VK 8A YLI/ALIJ./VIRHE HYST. | S2706B | Ohjaus säätö UTU LB | E | KPL | 210.2 | KPL | 1 | 210.2
S | 5411004 | 7331980051328 | KISKOTARVIKE KABELDON | AB2500CSS | S5403B | Jakokaa ja välij.koj. ABB LB | E | KPL | 210.2 | KPL | 1 | 210.2
S | 3259846 | 8012542798705 | VIKAVIRTALOHKO DDA200 | 4-NAPAINEN 40A 300MA | S3215B | Vikavirtakytkimet ABB LB | E | KPL | 210.3 | KPL | 1 | 210.3
S | 3424408 | 6418074311344 | ASENNUSKOTELO PC NEO FIBOX | NEO PC 323215 G | S3407B | Kotelot Fibox LB | V | KPL | 210.3 | KPL | 1 | 210.3
S | 3424565 | 6418074089359 | KAAPPI SEINÄASENNUS PC ARCA | ARCA 403021 NO MP | S3407B | Kotelot Fibox LB | E | KPL | 210.3 | KPL | 1 | 210.3
S | 3465286 | 4028177926844 | KESKUKSEN LISÄTARVIKE VX | 8619780 ASKISKO AX-KOTELOON | S3415B | Kotelot Rittal LB | E | PAK | 210.3 | KPL | 4 | 52.575
S | 4130706 | 7021981113735 | PINTA-ASENNUSVALAISIN | PRELUDE SQ M/PIST 3K VA | S4130B | Sisävalaisimet SG LB | V | KPL | 210.3 | KPL | 1 | 210.3
S | 4130855 | 7021981113841 | SEINÄVALAISIN SISÄ | PRELUDE SQ M/PIST 27K MU | S4130B | Sisävalaisimet SG LB | E | KPL | 210.3 | KPL | 1 | 210.3
S | 4220554 | 7021983910523 | PINTA-ASENNUSVALAISIN SG | CHEF 2X4.5W 27K VA | S4130B | Sisävalaisimet SG LB | E | KPL | 210.3 | KPL | 1 | 210.3
S | 4241824 | 7021989033226 | ALASVALO SG | SOFT TW LEDDIM 27-65K MU | S4130B | Sisävalaisimet SG LB | E | KPL | 210.3 | KPL | 1 | 210.3
S | 4241825 | 7021989033233 | ALASVALO SG | SOFT TW LEDDIM 20-40K MU | S4130B | Sisävalaisimet SG LB | E | KPL | 210.3 | KPL | 1 | 210.3
S | 4211175 | 6438045002569 | TURVAVALAISINTARVIKE | XW77001 11-65W. 1H | S4203B | Turvavalaisimet Teknoware LB | E | KPL | 210.3 | KPL | 1 | 210.3
S | 4338589 | 6435200015761 | TEOLLISUUSVALAISIN FUTURA NANO | 1200 IP66 IK10 6100lm/840 DA2 | S4302B | Teollisuusvalaisimet Airam LB | E | KPL | 210.3 | KPL | 1 | 210.3
S | 4338639 | 6435200310323 | TEOLLISUUSVALAISIN FUTURA | 1200 IP66 6100lm/840 DA2 PCC | S4302B | Teollisuusvalaisimet Airam LB | E | KPL | 210.3 | KPL | 1 | 210.3
S | 4338663 | 6435200313232 | TEOLLISUUSVAL SULJ FUTURA NANO | 1200 IP66 IK06 5700lm/840 DA2 | S4302B | Teollisuusvalaisimet Airam LB | E | KPL | 210.3 | KPL | 1 | 210.3
S | 1449661 | 6438377022679 | ASENNUSKISKO MEKA | AS L=3015 HDG | S1427B | Kaapelitiet Meka LB | E | KPL | 210.4 | KPL | 1 | 210.4
S | 2600212 | 5703466209226 | LATTIATERMOSTAATTI DEVIREG | 330 +5...+45 DIN KISKOON | S2609B | Termostaatit Devi LB | V | KPL | 210.4 | KPL | 1 | 210.4
S | 2721485 | 3389119405294 | VALVONTARELE JÄNNITE ZELIO | YLI-/ALIJÄNNITE 0,05..5V 2C/O | S2749B | Turvareleet Schneider LB | E | KPL | 210.4 | KPL | 1 | 210.4
S | 2721486 | 3389119405300 | VALVONTARELE JÄNNITE ZELIO | YLI-/ALIJÄNNITE 1..100V 2C/O | S2749B | Turvareleet Schneider LB | E | KPL | 210.4 | KPL | 1 | 210.4
S | 2721487 | 3389119405317 | VALVONTARELE JÄNNITE ZELIO | YLI-/ALIJÄNNITE 15..600V 2C/O | S2749B | Turvareleet Schneider LB | E | KPL | 210.4 | KPL | 1 | 210.4
S | 3246571 | 3250615514936 | YLIJÄNNITESUOJA KIINT. HAGER | SPC203N 2N T3 1.25KV 5KA HÄL | S3206B | Johdonsuoja-autom HAGER LB | E | KPL | 210.4 | KPL | 1 | 210.4
S | 3259246 | 8012542782704 | VIKAVIRTASUOJAKYTKIN F200 | F202A-63/0.03 2-NAP 63A/30mA | S3215B | Vikavirtakytkimet ABB LB | V | KPL | 210.4 | KPL | 1 | 210.4
S | 3602125 | 6417019364797 | VÄÄNNIN ABB | PUNAINEN 2 KÄDEN KAHVA I-O | S3602B | Tehokytk -katkais ABB LB | E | KPL | 210.4 | KPL | 1 | 210.4
S | 3642195 | 8015644069186 | VÄÄNNIN ABB | RHD XT5 F/P STAND. DIRECT | S3602B | Tehokytk -katkais ABB LB | E | KPL | 210.4 | KPL | 1 | 210.4
S | 4319305 | 7340080793274 | TEOLLISUUSVALAISIN INDY 44 | IP44 36W/830 4000LM ÖK | S4300B | Teollisuusval A-collection LB | E | KPL | 210.4 | KPL | 1 | 210.4
S | 4319306 | 7340080793281 | TEOLLISUUSVALAISIN INDY 44 | IP44 36W/840 4000LM ÖK | S4300B | Teollisuusval A-collection LB | E | KPL | 210.4 | KPL | 1 | 210.4
S | 4325435 | 4099854637711 | TEOLLISUUSVAL. SUL. DAMP PROOF | DP FLEX 1500 42W 830 DALI IP66 | S4319B | Teollisuusval. Ledvance LB | E | KPL | 210.4 | KPL | 1 | 210.4
S | 4325436 | 4099854637742 | TEOLLISUUSVAL. SUL. DAMP PROOF | DP FLEX 1500 42W 840 DALI IP66 | S4319B | Teollisuusval. Ledvance LB | E | KPL | 210.4 | KPL | 1 | 210.4
S | 4325437 | 4099854637766 | TEOLLISUUSVAL. SUL. DAMP PROOF | DP FLEX 1500 42W 865 DALI IP66 | S4319B | Teollisuusval. Ledvance LB | E | KPL | 210.4 | KPL | 1 | 210.4
S | 6425917 | 4030266001790 | LÄVISTINTARVIKE ALFRA | LÄVISTIN 42,8MM | S6425A | Lävistintarvik. ALFRA ELP LA | E | KPL | 210.4 | KPL | 1 | 210.4
S | 6768045 | 3606489940843 | ENERGIAMITTARI DIN POWERTAG | POWERTAG FLEX 63A 3P YLÄ/ALA-A | S6725B | Mittarit Schneider Wiser LB | E | KPL | 210.4 | KPL | 1 | 210.4
S | 8176251 | 7330778611393 | LATTIALÄMMITYSKAAPELI EBECO | 20W/M53M1090W6.8-13,6M2 | S8112B | Lämmityslaitteet Ebeco LB | V | KPL | 210.4 | KPL | 1 | 210.4
S | 2302669 | 4015081678785 | MERKKIVALOELEMENTTI SL4 | SL4-BL120-B | S2319B | Merkkivalot Eaton LB | E | KPL | 210.5 | KPL | 1 | 210.5
S | 2302670 | 4015081678792 | MERKKIVALOELEMENTTI SL4 | SL4-BL120-G | S2319B | Merkkivalot Eaton LB | E | KPL | 210.5 | KPL | 1 | 210.5
S | 2302671 | 4015081678808 | MERKKIVALOELEMENTTI SL4 | SL4-BL120-R | S2319B | Merkkivalot Eaton LB | E | KPL | 210.5 | KPL | 1 | 210.5
S | 2302672 | 4015081678815 | MERKKIVALOELEMENTTI SL4 | SL4-BL120-W | S2319B | Merkkivalot Eaton LB | E | KPL | 210.5 | KPL | 1 | 210.5
S | 2302673 | 4015081678822 | MERKKIVALOELEMENTTI SL4 | SL4-BL120-Y | S2319B | Merkkivalot Eaton LB | E | KPL | 210.5 | KPL | 1 | 210.5
S | 2302674 | 4015081678167 | MERKKIVALOELEMENTTI SL4 | SL4-BL120-A | S2319B | Merkkivalot Eaton LB | E | KPL | 210.5 | KPL | 1 | 210.5
S | 2302675 | 4015081678839 | MERKKIVALOELEMENTTI SL4 | SL4-BL230-B | S2319B | Merkkivalot Eaton LB | E | KPL | 210.5 | KPL | 1 | 210.5
S | 2302676 | 4015081678846 | MERKKIVALOELEMENTTI SL4 | SL4-BL230-G | S2319B | Merkkivalot Eaton LB | E | KPL | 210.5 | KPL | 1 | 210.5
S | 2302677 | 4015081678853 | MERKKIVALOELEMENTTI SL4 | SL4-BL230-R | S2319B | Merkkivalot Eaton LB | E | KPL | 210.5 | KPL | 1 | 210.5
S | 2302678 | 4015081678860 | MERKKIVALOELEMENTTI SL4 | SL4-BL230-W | S2319B | Merkkivalot Eaton LB | E | KPL | 210.5 | KPL | 1 | 210.5
S | 2302679 | 4015081678174 | MERKKIVALOELEMENTTI SL4 | SL4-BL230-Y | S2319B | Merkkivalot Eaton LB | E | KPL | 210.5 | KPL | 1 | 210.5
S | 2302680 | 4015081678877 | MERKKIVALOELEMENTTI SL4 | SL4-BL230-A | S2319B | Merkkivalot Eaton LB | E | KPL | 210.5 | KPL | 1 | 210.5
S | 2443584 | 6410024435841 | JATKOJOHTO AHLSELL | 16A 25m H07RN-F 3G2.5 CARAVAN | S2401A | Jatkojohdot osat LA | E | KPL | 210.5 | KPL | 1 | 210.5
S | 3637489 | 3250613140267 | KUORMANKYTKIN VÄÄNTÖ HAGER | HAB306 3X63A 690VAC DIN | S3608B | Tehokytkimet UTU LB | E | KPL | 210.5 | KPL | 1 | 210.5
S | 3611506 | 6410036115069 | NOKKAKYTKIN VAIHTO KRAUS&NAIM. | CA10.A212.E 20A 1-0-2 3-N | S3616B | Nokkakytk Krauss&Naimer LB | V | KPL | 210.5 | KPL | 1 | 210.5
S | 3612031 | 6410036120315 | NOKKAKYTKIN ASKEL KRAUS&NAIMER | CA20.A202.E 25A 0-1 3-NAP | S3616B | Nokkakytk Krauss&Naimer LB | E | KPL | 210.5 | KPL | 1 | 210.5
S | 3612038 | 6410036120384 | NOKKAKYTKIN ASKEL KRAUS&NAIMER | CA20.A292.E 25A 0-1 3-NAP | S3616B | Nokkakytk Krauss&Naimer LB | E | KPL | 210.5 | KPL | 1 | 210.5
S | 3612052 | 6410036120520 | NOKKAKYTKIN VAIHTO KRAUS&NAIM. | CG8.A212.E-V 20A 1-0-2 3-NAP | S3616B | Nokkakytk Krauss&Naimer LB | E | KPL | 210.5 | KPL | 1 | 210.5
S | 3612085 | 6410036120858 | NOKKAKYTKIN VAIHTO KRAUS&NAIM. | CA10.A222.E 20A 1-2 3-NAP | S3616B | Nokkakytk Krauss&Naimer LB | E | KPL | 210.5 | KPL | 1 | 210.5
S | 3612089 | 6410036120896 | NOKKAKYTKIN VAIHTO KRAUS&NAIM. | CG8.A222.E-V 20A 1-2 3-NAP | S3616B | Nokkakytk Krauss&Naimer LB | E | KPL | 210.5 | KPL | 1 | 210.5
S | 3612111 | 6410036121114 | NOKKAKYTKIN RYHMÄ KRAUS&NAIMER | CA20.A311.E 25A, KANSIASENNUS | S3616B | Nokkakytk Krauss&Naimer LB | E | KPL | 210.5 | KPL | 1 | 210.5
S | 3612299 | 9004257054565 | NOKKAKYTKIN ASKEL KRAUS&NAIMER | CG8.A233.E-V 20A ASKELKYTKIN | S3616B | Nokkakytk Krauss&Naimer LB | E | KPL | 210.5 | KPL | 1 | 210.5
S | 3783288 | 3606487538875 | KONTAKTORI TESYS | 09A 3P 250V DC SNAP-IN | S3710B | Kontaktorit D-sarja Schneid LB | E | KPL | 210.5 | KPL | 1 | 210.5
S | 3782649 | 3389119407076 | ASENNUSOSA TESYS | LU9BN11L, KAAPELI LUB.. PITKÄ | S3715B | Lisätarvikkeet kont. Schn LB | E | KPL | 210.5 | KPL | 1 | 210.5
S | 4158561 | 7392971150499 | MODUULIVALAISIN SKY OP | IP40 4200LM 3/4K DIM LINECT | S4212B | Sisävalaisimet Hide-a-lite LB | E | KPL | 210.5 | KPL | 1 | 210.5
S | 4158562 | 7392971150505 | MODUULIVALAISIN SKY OP | IP40 4200LM 3/4K DIM Q-BOX M. | S4212B | Sisävalaisimet Hide-a-lite LB | E | KPL | 210.5 | KPL | 1 | 210.5
S | 5211601 | 5414506003611 | JATKOSPAKKAUS RAYCHEM | CS-150-2.5-PI PI-K 2.5mm2 ATEX | S5205B | Kaapelin suoj+liitost Raych LB | E | KPL | 210.5 | KPL | 1 | 210.5
S | 2504364 | 3606488205028 | PISTORASIA + USB ELKO ONE | 1-PR KL+USB-C 20W PD MUS DIY | S2595A | Upotettavat pistorasiat DIY LA | E | KPL | 210.6 | KPL | 1 | 210.6
S | 8470874 | 5703451006977 | SUOJAEROTUSMUUNTAJA NORATEL | FR120B-400230 400/230V 400VA | S8405B | Muuntajat Noratel LB | E | KPL | 210.6 | KPL | 1 | 210.6
S | 2011212 | 06429811329539 | KYTKIN CASAMBI | CASAMBIKYTKIN, VALKOINEN, LASI | S26570 | Ohj. ja säätö Flingenberg X P0 | E | KPL | 210.7 | KPL | 1 | 210.7
S | 1370458 | 5022660020667 | JOHDINSIDE TERÄS HELLERMANN | MBT8H 7.9x201 SS316 HST 50KPL | S1305B | Kiinnitystarv Hellermann LB | E | PSS | 210.7 | KPL | 50 | 4.214
S | 2609356 | 06429811329157 | OHJAUSYKSIKKÖ CASAMBI | CASAMBI CBU-ASD IP65 | S26570 | Ohj. ja säätö Flingenberg X P0 | E | KPL | 210.7 | KPL | 1 | 210.7
S | 2701841 | 4010312301944 | LÄHETIN ELTAKO SARJA 12 | LÄHETIN LANGATON | S2744B | Ohjaus säätö Eltako LB | E | KPL | 210.7 | KPL | 1 | 210.7
S | 2816145 |  | Input/Output Unit KNX | KNX Flush mounted mini actuato | S2803B | Kiint.autom KNX SCHNEIDER LB | E | KPL | 210.7 | KPL | 1 | 210.7
S | 9511001 |  | LATAUSASEMA PERUSLATAUS GARO | GTB-B-DCM-T222WO-A-R-LAN | S3515B | Latausasemat Garo LB | V | KPL | 210.7 | KPL | 1 | 210.7
S | 7264923 | 6418296001511 | PUHDISTUSTARVIKE SENKO | SMARTCLEANER 1,25MM LC-CS | S7242A | Tietoverkkotuott. muut LA | E | KPL | 210.7 | KPL | 1 | 210.7
S | 1427464 | 4012740205566 | ASENNUSSARJA TEHALIT.BRP | G2276 ETUP. SÄLEV. BRP/BRAP | S1420B | Asennuskanavat osat Tehalit LB | E | KPL | 210.8 | KPL | 1 | 210.8
S | 2113557 | 6418677336713 | PAINIKE ENSTO INTRO | 4224TSM 2 24V AC/DC MV MUS | S2114B | Upot. merkkivalokal. ENSTO LB | E | KPL | 210.8 | KPL | 1 | 210.8
S | 2610038 | 7020160502810 | MOOTTORINSÄÄDIN ELKO PLUS | 400HR 20-400W IP20 MUS | S2618B | Liiketunn säätimet ElkoPlus LB | E | KPL | 210.8 | KPL | 1 | 210.8
S | 2618679 | 4015120055560 | LÄSNÄOLOTUNNISTIN COMPACT | MD-C 360I/24 FM | S2648B | Liiketunn, säätimet Esylux LB | E | KPL | 210.8 | KPL | 1 | 210.8
S | 3428927 | 4013902305124 | MODUULIKOTELO PINTA PS | AK 24 MODUULIKOTELO | S3409B | Kotelot Spelsberg LB | E | KPL | 210.8 | KPL | 1 | 210.8
S | 3637633 | 4049857199204 | ASENNUSALUSTA E3 | LVZ00DA185-185 NH00/185-185 | S3608B | Tehokytkimet UTU LB | E | KPL | 210.8 | KPL | 1 | 210.8
S | 4161375 | 4099854736865 | MODUULIVALAISIN PANEL VALUE | PL COMP 1200X600 42W CCT ML OP | S4102B | Sisävalaisimet Ledvance LB | E | KPL | 210.8 | KPL | 1 | 210.8
S | 4114049 | 6410041140490 | SAUNAVALAISIN KETONEN | RLM RAITA MUSTA KOIVU E27/40W | S4126B | Sisävalaisimet Ketonen LB | V | KPL | 210.8 | KPL | 1 | 210.8
S | 3228550 |  | YLIJÄNNITESUOJA KIINTEISTÖ TBS | V20-3-280. T2. 3L+PEN | S5802B | Ylijännitesuojaus OBO LB | V | KPL | 210.8 | KPL | 1 | 210.8
S | 2307492 | 7320500518809 | KOTELO ABB | 080SP1 | S2304B | Erikoiskytkimet ABB LB | E | KPL | 210.9 | KPL | 1 | 210.9
S | 2613356 |  | RELEYKSIKKÖ 1930 | 2300W 3-JOHDIN UR | S2612B | Liiketunn, säätimet UTU LB | E | KPL | 210.9 | KPL | 1 | 210.9
S | 3465193 | 4028177816275 | ASENNUSKOTELO FE KX | 1513000 RIVIL.KOT. 800X400X120 | S3415B | Kotelot Rittal LB | E | KPL | 210.9 | KPL | 1 | 210.9
S | 4325374 | 4099854406911 | TEOLLISUUSVALAISIN SULJ.DP PFM | DP HE 1500 23W 840 DALI IP65 | S4319B | Teollisuusval. Ledvance LB | E | KPL | 210.9 | KPL | 1 | 210.9
S | 5215578 | 7393487033818 | RUUVIKAAPELIKENKÄ ELPRESS | SL240R185S-12-16 | S5204B | Kaapelin suoj+liitos Elpre LB | E | KPL | 210.9 | KPL | 1 | 210.9
S | 7005504 | 6438199002286 | PAINIKE IMPRESSIVO | 4-OS 1A/24V IP20 ANT | S7004B | Teleasennustarvikkeet ABB LB | E | KPL | 210.9 | KPL | 1 | 210.9
S | 9509610 |  | SAMMUTIN SALGROM | SRM-HEX-15 | S7180B | Palosammuttimet Salgrom LB | V | KPL | 210.9 | KPL | 1 | 210.9
S | 4103133 | 6410041031330 | YLEISVALAISIN TITAN | AT100LED IP44 LED 13W/840 | S4104B | Sisävalaisimet Ensto LB | E | KPL | 211 | KPL | 1 | 211
S | 3642941 | 6417019932118 | VAIHTOKYTKIN OT PLUS | 3-NAP. I-O-II 40A 690V AC-22A | S3602B | Tehokytk -katkais ABB LB | E | KPL | 211.1 | KPL | 1 | 211.1
S | 3612781 |  | KUORMANKYTKIN VÄÄNTÖ TELERGON | S6-02503NS0 4X250A 1000V 12KA | S36220 | KYTKIMET TELERGON ELP P0 | V | KPL | 211.1 | KPL | 1 | 211.1
S | 6709919 |  | VIRTAMUUNTAJA KIINTEÄ INJAB | IA120A82 2500/5A KISKO 80X30MM | S6708B | INJAB virtamuuntajat LB | E | KPL | 211.1 | KPL | 1 | 211.1
S | 1323130 | 9008439412204 | PUTKIKIINNIKE CASTOR | EC 50 HA 50kpl | S1317B | Kiinnitystarvikkeet Castor LB | E | PSS | 211.2 | KPL | 50 | 4.224
S | 1476710 | 4012740980678 | LATTIAKANAV. KANSI TEHALIT.BKG | BKG FE 300X1000MM UMPI ZN | S1442B | Kanavat +osat Electroplan X LB | E | M | 211.2 | M | 1 | 211.2
S | 2707267 | 8595188180511 | TEHOLÄHDE ELKO EP | PS3M-54/12V 230VAC/12VDC 4.5A | S2706B | Ohjaus säätö UTU LB | E | KPL | 211.2 | KPL | 1 | 211.2
S | 2707268 | 8595188180528 | TEHOLÄHDE ELKO EP | PS3M-60 230VAC/24VDC 2.5A 3M | S2706B | Ohjaus säätö UTU LB | E | KPL | 211.2 | KPL | 1 | 211.2
S | 2704012 | 4046356308540 | TEHOLÄHDE PHOENIX | STEP-PS/1AC/15DC/4 | S2713B | Ohjaus säätö Phoenix LB | E | KPL | 211.2 | KPL | 1 | 211.2
S | 3259610 | 4016779563765 | VIRTAKISKO S200 | PS3/60/16A 16mm2 60MOD KATK | S3214B | Stotz tarvikkeet ABB LB | E | KPL | 211.2 | KPL | 1 | 211.2
S | 3315896 |  | OVI FE BOXER | 850/75 FE | S3301B | Keskukset UTU LB | V | KPL | 211.2 | KPL | 1 | 211.2
S | 3438233 | 6418074056740 | ASENNUSKOTELO PC CARDMASTER | PC 30/25-3 | S3407B | Kotelot Fibox LB | E | KPL | 211.2 | KPL | 1 | 211.2
S | 3655710 | 8015644561000 | LIITINSUOJA ABB | HTC/T5-4P PITKÄ T5-4-N | S3602B | Tehokytk -katkais ABB LB | E | KPL | 211.2 | KPL | 1 | 211.2
S | 4386536 |  | TEOLLISUUSVALAISIN SULJ DUNA | DHE 1.5 6000LM840DA PMMA 3X2.5 | S4308B | Teollisuusvalaisimet Zalux LB | E | KPL | 211.2 | KPL | 1 | 211.2
S | 6712072 |  | Energy meter | Acti9 Powertag 3P+N flex | S6725B | Mittarit Schneider Wiser LB | E | KPL | 211.2 | KPL | 1 | 211.2
S | 7233171 | 731304428350 | KAAPPITARVIKE EASY RACK | PEITEPANEELI 1U, METALLINEN | S7241B | Tietoverkkotuott. Schneider LB | E | KPL | 211.2 | KPL | 1 | 211.2
S | 1464972 | 4012196815715 | KATTOKANNAKE KTS | US 5 K 50 VA4571 | S1404B | Kaapelitiet OBO LB | E | KPL | 211.3 | KPL | 1 | 211.3
S | 1468411 | 7394333401072 | KATTOKANNAKE | 6403-33 RST KATTOKANNATIN L730 | S1426B | Kaapelitiet RST MP LB | E | KPL | 211.3 | KPL | 1 | 211.3
S | 1412338 | 6438552000164 | PISTORASIAPANEELI SMARTIS | VDPS-TRI1-VA | S1439B | Pistorasiapylväät Smartis LB | E | KPL | 211.3 | KPL | 1 | 211.3
S | 1412339 |  | Socket-outlet panel |  | S1439B | Pistorasiapylväät Smartis LB | E | KPL | 211.3 | KPL | 1 | 211.3
S | 2619345 | 4011395212684 | VALONSÄÄDIN IMPRESSIVO | 2-100 VA RL UPO | S2604B | Liiketunn, säätimet ABB LB | E | KPL | 211.3 | KPL | 1 | 211.3
S | 6435102 | 8424450177808 | KELATELINE DATACOM | KAAPELIKELAN PURKUTELINE PIENI | S28150 | Kiint.autom Woox Finnsat P0 | E | KPL | 211.3 | KPL | 1 | 211.3
S | 3420125 | 6418074000125 | ALAOSA FIBOX | EKTH 560x280x100 | S3407B | Kotelot Fibox LB | V | KPL | 211.3 | KPL | 1 | 211.3
S | 3620250 | 6419410345504 | TÄHTIKOLMIOKYTKIN TKM | 3X25A 400V 11KW | S3604B | Tehokytk -katkais Katko LB | E | KPL | 211.3 | KPL | 1 | 211.3
S | 7125898 | 3606487130482 | MERKKIVALOTARVIKE HARMONY | MAGNEETTINEN ADAPTERI | S7199B | Hälytys- ja valvontalait. LB | E | KPL | 211.3 | KPL | 1 | 211.3
S | 3210251 |  | Miniature Circuit Breaker | 1-pole B-char. 63A | S3202B | Johdonsuoja-automaatit ABB LB | E | KPL | 211.4 | KPL | 1 | 211.4
S | 3212195 | 4016779077866 | JOHDONSUOJAKATKAISIJA S300P | 3-NAPAINEN B-KÄYRÄ 32A | S3202B | Johdonsuoja-automaatit ABB LB | E | KPL | 211.4 | KPL | 1 | 211.4
S | 3261963 | 3606480440083 | JOHDONSUOJAKATKAISIJA ACTI9 | IC60N 4P B63A 6kA | S3203B | Johdonsuoja-autom Schneider LB | E | KPL | 211.4 | KPL | 1 | 211.4
S | 2617204 | 6410026172041 | ANTURITARVIKE FIBOX | FAKA 2 | S3407B | Kotelot Fibox LB | E | KPL | 211.4 | KPL | 1 | 211.4
S | 3442554 | 6418677157905 | ASENNUSKOTELO PC ENSTO IS | OPCM304013G 300x400x132mm | S3416B | Kotelot Ensto LB | E | KPL | 211.4 | KPL | 1 | 211.4
S | 3442560 | 6418677157936 | ASENNUSKOTELO PC ENSTO IS | OPCM304013T 300x400x132mm | S3416B | Kotelot Ensto LB | E | KPL | 211.4 | KPL | 1 | 211.4
S | 4018012 | 6438045013527 | ELEKTRONINEN LIITÄNTÄLAITE | W110005 LIITÄNTÄLAITE 230V | S4203B | Turvavalaisimet Teknoware LB | E | KPL | 211.4 | KPL | 1 | 211.4
S | 4303313 |  | High-bay luminaire |  | S4326B | Teollisuusval FTLight LB | E | KPL | 211.4 | KPL | 1 | 211.4
S | 4522451 | 7021986054712 | SEINÄ/KATTOVALAISIN ULKO SG | FRAME MINI 7W 4K VA | S4526B | Ulkovalaisimet SG LB | E | KPL | 211.4 | KPL | 1 | 211.4
S | 7210828 | 4059496181591 | KYTKENTÄKAAPELI-CAT6 CORNING | FRNC IP67/65-RJ45 7,5M | S7242A | Tietoverkkotuott. muut LA | E | KPL | 211.4 | KPL | 1 | 211.4
S | 2602034 | 5030797012318 | PEITELEVY DIGIDIM | DIGIDIM 231S | S2630B | Ohjausjärj. kompon. Helvar LB | E | KPL | 211.5 | KPL | 1 | 211.5
S | 2720324 | 3389119057929 | INDUKTIIVINEN TUNN. 40X40X70 | XS8C2A1MAU20 AC/DC NO 1/2" | S2740B | Indukt. tunn Schneider LB | E | KPL | 211.5 | KPL | 1 | 211.5
S | 4310637 |  | TEOLLISUUSVALAISIN ROISKEVESI | IP54 47W/830 ACO WH | S4302B | Teollisuusvalaisimet Airam LB | E | KPL | 211.5 | KPL | 1 | 211.5
S | 6409650 | 4032248309573 | HOLKKITIIVISTEAVAIN WEIDMULLER | 9015900000 / FLECAFIX 11/24 | S6414B | Työ turva tunnusväl Weidm LB | E | KPL | 211.5 | KPL | 1 | 211.5
S | 6409651 | 4032248309597 | HOLKKITIIVISTEAVAIN WEIDMULLER | 9015980000 / FLECAFIX 24/36 | S6414B | Työ turva tunnusväl Weidm LB | E | KPL | 211.5 | KPL | 1 | 211.5
S | 6426036 | 4030266099827 | LÄVISTINTARVIKE ALFRA | PISTIN 3,2MM PK AP250/400/5/6 | S6425A | Lävistintarvik. ALFRA ELP LA | E | KPL | 211.5 | KPL | 1 | 211.5
S | 6426037 | 4030266099834 | LÄVISTINTARVIKE ALFRA | PISTIN 4,5MM PK AP250/400/5/6 | S6425A | Lävistintarvik. ALFRA ELP LA | E | KPL | 211.5 | KPL | 1 | 211.5
S | 6426038 | 4030266099841 | LÄVISTINTARVIKE ALFRA | PISTIN 5,4MM PK AP250/400/5/6 | S6425A | Lävistintarvik. ALFRA ELP LA | E | KPL | 211.5 | KPL | 1 | 211.5
S | 1927367 | 4050821632627 | TYYPPIKILPI WAGO | TYYPPIKILPITARRA 99x44mm HOPEA | S1909B | Riviliittimet Wago LB | E | KPL | 211.6 | KPL | 1 | 211.6
S | 2312798 | 7320500552704 | ULKONEVA PAINIKE COMPACT | CP310L-02 SI KOR PAL 2a IP69 | S2304B | Erikoiskytkimet ABB LB | E | KPL | 211.6 | KPL | 1 | 211.6
S | 3423446 | 6418074003713 | ASENNUSKOTELO PC FIBOX | PC 233011 | S3407B | Kotelot Fibox LB | V | KPL | 211.6 | KPL | 1 | 211.6
S | 3447895 | 5702969086273 | KAHVA UNIVERSAL ENCLOSURES | 1000U653 KAHVA ASSA LUKOLLE | S3418B | Kotelot Schneider LB | E | KPL | 211.6 | KPL | 1 | 211.6
S | 3630309 | 6419410298831 | TURVAKYTKIN VÄÄNNIN KATKO | KEA 316 1NO 3X16A 400V 7,5KW | S3604B | Tehokytk -katkais Katko LB | E | KPL | 211.6 | KPL | 1 | 211.6
S | 3662130 | 6419410305096 | TURVAKYTKIN VÄÄNNIN EMC KATKO | KEM 325 1NO 3X25A 400V 11KW | S3604B | Tehokytk -katkais Katko LB | E | KPL | 211.6 | KPL | 1 | 211.6
S | 5043129 | 6438100303822 | PÄÄTEPIDIN ENSTO UN | SO256 VESITIIVI PAS/BLL 95-157 | S5002B | Linjatarvikkeet Ensto LB | V | KPL | 211.6 | KPL | 1 | 211.6
S | 7267204 | 3700117220885 | KYTKENTÄKAAPELI-CAT6A ERARD | 30M S/FTP, 500MHZ, LSNH, MUSTA | S7242A | Tietoverkkotuott. muut LA | E | KPL | 211.6 | KPL | 1 | 211.6
S | 1441646 | 6438269328940 | KULMAKAPPALE SYSTEMAL PRESTO | NB140 KULMA 90° | S1413B | Valaisinkiskot hyllyt Syste LB | E | KPL | 211.7 | KPL | 1 | 211.7
S | 1475662 | 4012002242605 | KANSI ELECTRAPLAN.AK | KANSI 1-PUOL. 800x350x40 FE | S1442B | Kanavat +osat Electroplan X LB | E | KPL | 211.7 | KPL | 1 | 211.7
S | 1448618 | 6438377019112 | LANKAHYLLY MEKA | WMT-100-400 L=3000 HST | S1449A | Lankahyllyt Meka X LA | E | M | 211.7 | M | 1 | 211.7
S | 2618382 | 4015120427015 | LÄSNÄOLOTUNNISTIN VA.M.COMPACT | PD-C 360I/8 MINI 3M | S2648B | Liiketunn, säätimet Esylux LB | E | KPL | 211.7 | KPL | 1 | 211.7
S | 2816121 |  | PAINIKE EXXACT | KNX-PAINIKE 8-OS. VAL | S2803B | Kiint.autom KNX SCHNEIDER LB | V | KPL | 211.7 | KPL | 1 | 211.7
S | 3614547 |  | NOKKAKYTKIN VAIHTO | WS3/20ZM/Z11/X85 | S3618B | Nokkakytkimet Hedtec LB | E | KPL | 211.7 | KPL | 1 | 211.7
S | 4338521 | 6435200287939 | TEOLLISUUSVALAISIN ROISKEVESI | IP54 25W/840 RA/MS ACO WH | S4302B | Teollisuusvalaisimet Airam LB | E | KPL | 211.7 | KPL | 1 | 211.7
S | 5219339 |  | KAAPELINSUOJAPUTKI NEWLEC | TEL-PUTKI Ø50X50M B TAIP. KELT | S52310 | Kaapelinsuojaus Rotomon X P0 | V | KPL | 211.7 | KPL | 1 | 211.7
S | 7914144 | 813982020078 | AV-LAITE KANEXPRO | HDMI TO 3G/HD-SDI/SDI MUUNNIN | S7505A | Antennituotteet Finnsat LA | E | KPL | 211.7 | KPL | 1 | 211.7
S | 1441654 | 6438269329008 | T-KAPPALE SYSTEMAL PRESTO | NT050 T-KAPPALE | S1413B | Valaisinkiskot hyllyt Syste LB | E | KPL | 211.8 | KPL | 1 | 211.8
S | 1476642 | 4012740028974 | LATTIAR. KAN ELECTRAPLAN.VE-EE | EKQ122 RST 243X243 UMPI 15MM | S1432B | Kanavakalusteet UTU LB | E | KPL | 211.8 | KPL | 1 | 211.8
S | 1904700 |  | Potential-equalizing busbarUTU | MEB50-4 10X50X240 4 hole | S1923B | Potentiaalintasaus Utu LB | E | KPL | 211.8 | KPL | 1 | 211.8
S | 3206634 | 4015081653409 | VIRTAKISKO XEFFECT, BB-EV | BB-EVF-16/3P-1,5MU | S3212B | Johdonsuoja-autom Eaton LB | E | KPL | 211.8 | KPL | 1 | 211.8
S | 3206660 | 4015081653638 | VIRTAKISKO XEFFECT, BB-EV | BB-EVP-16/3P-1,5MU | S3212B | Johdonsuoja-autom Eaton LB | E | KPL | 211.8 | KPL | 1 | 211.8
S | 4127246 | 4058075707634 | VALOPROFIILI/-NAUHA LEDVANCE | LS P 1500/927/5M 24V | S4102B | Sisävalaisimet Ledvance LB | E | KPL | 211.8 | KPL | 1 | 211.8
S | 4127247 | 4058075707658 | VALOPROFIILI/-NAUHA LEDVANCE | LS P 1500/930/5M 24V | S4102B | Sisävalaisimet Ledvance LB | E | KPL | 211.8 | KPL | 1 | 211.8
S | 4127248 | 4058075707672 | VALOPROFIILI/-NAUHA LEDVANCE | LS P 1500/940/5M 24V | S4102B | Sisävalaisimet Ledvance LB | E | KPL | 211.8 | KPL | 1 | 211.8
S | 4127249 | 4058075707696 | VALOPROFIILI/-NAUHA LEDVANCE | LS P 1500/965/5M 24V | S4102B | Sisävalaisimet Ledvance LB | E | KPL | 211.8 | KPL | 1 | 211.8
S | 2707355 | 3250615600622 | AIKARELE MONITOIMI HAGER | EZM100 1VK 8A 7 TOIM. 1M | S2706B | Ohjaus säätö UTU LB | V | KPL | 211.9 | KPL | 1 | 211.9
S | 3271181 | 4015082354589 | VIKAVIRTASUOJAKYTKIN XPOLE | PFIM-63/4/01-G-MW | S3212A | Johdonsuoja-autom Eaton LA | E | KPL | 211.9 | KPL | 1 | 211.9
S | 3465480 | 4028177922488 | JALUSTA RITTAL | JALUSTA HARJAKSILLA 1200X100 | S3415B | Kotelot Rittal LB | E | KPL | 211.9 | KPL | 1 | 211.9
S | 3442511 | 6418677174384 | KAAPPI SEINÄASENN PC ENSTO IS | WPCP202013T 200x200x132mm | S3416B | Kotelot Ensto LB | E | KPL | 211.9 | KPL | 1 | 211.9
S | 3412348 | 6419410366974 | RIVILIITINKOTELO PC KATKO | KCS 4X2XAL/CU 2,5-50MM2 | S3410B | Riviliitinkotelot Katko LB | V | KPL | 212 | KPL | 1 | 212
S | 3662148 | 6419410297131 | TURVAKYTKIN VÄÄNNIN EMC KATKO | KEM 332 NO 3X32A 400V 15KW | S3604B | Tehokytk -katkais Katko LB | V | KPL | 212 | KPL | 1 | 212
S | 4020831 | 6410040208313 | ELEKTRON. LIITÄNTÄLAITE HELVAR | EL1X58SC | S4011A | Valaisinkomponentit Helvar LA | V | KPL | 212 | KPL | 1 | 212
S | 4525132 | 4007841058692 | TUNNISTINVALAISIN SPOT | Spot Garden NightAuto ANT | S4524B | Ulkovalaisimet Steinel LB | E | KPL | 212 | KPL | 1 | 212
S | 4525228 | 4007841068677 | VALONHEITIN STEINEL | SPOT WAY 6,7W 3K IP44 ANT | S4524B | Ulkovalaisimet Steinel LB | E | KPL | 212 | KPL | 1 | 212
S | 5020491 | 6418677407383 | TARVIKESARJA ENSTO UN | SH71 I-PYLVÄÄN ASENNUKSELLE | S5002B | Linjatarvikkeet Ensto LB | V | KPL | 212 | KPL | 1 | 212
S | 7011004 |  | SOITTOKELLO EXXACT | RWC HÄLYTIN SUMMERILLA VAL | S7002B | Teleasennustarv Schneider LB | V | KPL | 212 | KPL | 1 | 212
S | 7241261 | 7333089007268 | KOTIJAKAMO VALKOINEN EUROLAN | PINTAMALLI L362XS100XK500 20" | S7223B | Tietoverkkojakamot Eurolan LB | V | KPL | 212 | KPL | 1 | 212
S | 7264906 | 6418296691286 | PUHDISTUSTARVIKE SMARTCLEANER | MPO | S7505A | Antennituotteet Finnsat LA | E | KPL | 212 | KPL | 1 | 212
S | 7526153 | 6410075261536 | VIRTALÄHDE TELESTE | CXE VIRTALÄHDEMODULI, 230VAC | S7505A | Antennituotteet Finnsat LA | E | KPL | 212 | KPL | 1 | 212
S | 7130206 | 4823114047053 | PALOVAROITIN LANGATON AJAX | FP2 AC (HEAT/SMOKE) WHITE | S21180 | FSM Ajax kalusteet X P0 | V | KPL | 212.1 | KPL | 1 | 212.1
S | 7140230 | 4823114047060 | YHDISTELMÄVAROITIN AJAX | FIREPROTECT 2 AC LÄMPÖ/SAVU | S21180 | FSM Ajax kalusteet X P0 | V | KPL | 212.1 | KPL | 1 | 212.1
S | 2300401 | 3666916056608 | RAJAKYTKIN OSISENSE | RULLAVIPU 1NC+1NO SNAP M20 | S2309B | Rajakytkimet Schneider LB | V | KPL | 212.1 | KPL | 1 | 212.1
S | 9832005 | 6418677310805 | VIKAVIRTAPISTORASIA KOSTI | 3120EUGKS-44.2P IP44 VA 1kpl | S3295B | Johdonsuoja-automaatit DIY LB | E | KPL | 212.1 | KPL | 1 | 212.1
S | 3607036 | 4024537002036 | TURVAKYTKIN VÄÄNNIN SÄLZER | H263 0-1 3N 63A KOT. IP66 | S3608B | Tehokytkimet UTU LB | E | KPL | 212.1 | KPL | 1 | 212.1
S | 2820275 | 3595863919776 | LOGIIKKAMODUULI MODICON | LIITINKAAPELI | S3903B | Automaatiotuott. Schneider LB | E | KPL | 212.1 | KPL | 1 | 212.1
S | 0436751 | 7330778360888 | LÄMMITYSKAAPELI ITSER. ELSR-H+ | 90 W/M10°C,TOFF250°C, TON185°C | S81060 | Teollis lämpökaap Ebeco X P0 | E | M | 212.1 | M | 1 | 212.1
S | 3425879 | 3250612778034 | KAAPELISUOJAKANSI UNIVERS | FZ443N VAL L=800MM | S3408B | Kotelot Hager LB | E | KPL | 212.2 | KPL | 1 | 212.2
S | 3426685 | 3250612762996 | OVI UNIVERS | FZ007F VASEN 650X800MM VAL | S3408B | Kotelot Hager LB | E | KPL | 212.2 | KPL | 1 | 212.2
S | 4103534 | 6438389009859 | TYÖPISTEVALAISIN AMI | AL124L880 LED 10W/830/840 2DSO | S4104B | Sisävalaisimet Ensto LB | V | KPL | 212.2 | KPL | 1 | 212.2
S | 2312113 | 7320500375709 | KONTROLLERI MODULAR | 1SFA611702R6006 | S2304B | Erikoiskytkimet ABB LB | E | KPL | 212.3 | KPL | 1 | 212.3
S | 2313580 | 7320500552339 | TASOPAINIKE ABB | KELTAINEN, PALAUTUMATON, 1NC | S2304B | Erikoiskytkimet ABB LB | E | KPL | 212.3 | KPL | 1 | 212.3
S | 2314784 | 7320500522653 | VIPUKYTKIN ABB | P9MMB2A | S2304B | Erikoiskytkimet ABB LB | E | KPL | 212.3 | KPL | 1 | 212.3
S | 2315861 | 7320500376171 | POTENTIOMETRI MODULAR | KROMI MUOVI, 5KOHM | S2304B | Erikoiskytkimet ABB LB | E | KPL | 212.3 | KPL | 1 | 212.3
S | 2315864 | 7320500376188 | POTENTIOMETRI MODULAR | KROMI MUOVI, 10KOHM | S2304B | Erikoiskytkimet ABB LB | E | KPL | 212.3 | KPL | 1 | 212.3
S | 2607657 | 7612748006058 | LÄSNÄOLOTUNNISTIN THEBEN | THERONDA S360-101 DE WH | S2616B | Säätimet Theben LB | E | KPL | 212.3 | KPL | 1 | 212.3
S | 2803905 | 3250617153546 | PAINIKE KNX K.1 | 4-PAIN. MI/RGB-MV VAL | S2804B | Kiinteistöautom UTU LB | E | KPL | 212.3 | KPL | 1 | 212.3
S | 2818244 |  | VIRTALÄHDE JUNG | VIRTALÄHDE 24VDC 150MA | S2806B | Kiinteistöautom KNX ENSTO LB | E | KPL | 212.3 | KPL | 1 | 212.3
S | 2815703 |  | ANTURI LANGATON ABB | FLEX COMFORT 180° IMP. VAL | S2809B | Kiinteistöautom Free hom LB | E | KPL | 212.3 | KPL | 1 | 212.3
S | 2815707 |  | ANTURI LANGATON ABB | FLEX MULTI 180° IMP. VAL | S2809B | Kiinteistöautom Free hom LB | E | KPL | 212.3 | KPL | 1 | 212.3
S | 77307061 | 3606489658724 | VENTTIILI SCHNEIDER V311T | 25/10 3-TIEV.SIS.K.TOISIOPUOL | S2812B | Toimilaitteet Schneider KES LB | E | KPL | 212.3 | KPL | 1 | 212.3
S | 3465249 | 4028177939028 | KESKUKSEN LISÄTARVIKE PS | 4599200 ASENNUSLISTA AX-K OVI | S3415B | Kotelot Rittal LB | E | PAK | 212.3 | KPL | 20 | 10.615
S | 3605788 | 6410036057888 | NOKKAKYTKIN VAIHTO | WAH2304/8T/X85 | S3618B | Nokkakytkimet Hedtec LB | E | KPL | 212.3 | KPL | 1 | 212.3
S | 4161037 | 4099854491108 | ALASVALO LEDVANCE | DL CMFT D150 18W CCT U19 DALI | S4102B | Sisävalaisimet Ledvance LB | E | KPL | 212.3 | KPL | 1 | 212.3
S | 6710818 | 5703498702726 | VIRTAMUUNTAJA KIINTEÄ T-LINE | HF5. 1600/5 A CLASS 0.2S | S67370 | VIRTAMUUNTAJA EATON X P0 | E | KPL | 212.3 | KPL | 1 | 212.3
S | 7263572 | 6430079301946 | PANEELI-ESIKYTKETTY NAFICON | PAN. 19 SCA/- 4SMT 1,5M | S7203B | Kuitutuotteet Naficon X LB | V | KPL | 212.3 | KPL | 1 | 212.3
S | 8115048 | 8904131306920 | LÄMPÖKAAPELI THERMOPADS | FHCT 79m / 1350W 11-18m2 | S81090 | Lämmityskaap Thermopads P0 | V | KPL | 212.3 | KPL | 1 | 212.3
S | 2609136 | 3606480467424 | LÄSNÄOLOTUNNISTIN ARGUS | ARGUS 360. IP20. 2-KAN. VAL | S2602B | Liiketunn, säätimet SE LB | E | KPL | 212.4 | KPL | 1 | 212.4
S | 2606680 | 4003468200483 | LÄSNÄOLOTUNNISTIN THEBEN | THERONDA S360-100 AP BK-BLACK | S2616B | Säätimet Theben LB | E | KPL | 212.4 | KPL | 1 | 212.4
S | 3271318 | 4015082360672 | VIKAVIRTAJOH.KATKAISIJA XPOLE | PKNM-10/1N/B/003-MW | S3212B | Johdonsuoja-autom Eaton LB | V | KPL | 212.4 | KPL | 1 | 212.4
S | 3460569 | 3606485126371 | LÄPIVIENTILAIPPA UNIVERSAL ENC | POHJALEVY 2-OSAINEN 1200X500 | S3418B | Kotelot Schneider LB | E | KPL | 212.4 | KPL | 1 | 212.4
S | 3606025 | 3389110194098 | TURVAKYTKIN VÄÄNNIN TESYS | VCF1GE 25 A IP65 | S3607B | Tehokytk -katkais Schneider LB | E | KPL | 212.4 | KPL | 1 | 212.4
S | 8109117 | 5703466227817 | LATTIALÄMMITYSKAAPELI DEVIFLEX | 10T 35m 350W 230V | S8119B | Lämmityskaapelit 10T DEVI LB | V | KPL | 212.4 | KPL | 1 | 212.4
S | 8112961 | 7340074401925 | ASENNUSTARVIKE NEXANS | DEFROST 32MM Y-PAINELÄPIVIENTI | S8131B | Putkien sulanapito Axjo LB | V | KPL | 212.4 | KPL | 1 | 212.4
S | 2618354 | 4015120425004 | LÄSNÄOLOTUNNISTIN VALONM. STAN | PD 360I/8 | S2648B | Liiketunn, säätimet Esylux LB | E | KPL | 212.5 | KPL | 1 | 212.5
S | 2712194 | 4016779851367 | AIKARELE MONITOIMI ABB | CT-MFS.21S, RUUVILIITÄNTÄ | S2703B | Ohjaus säätö ABB LB | E | KPL | 212.5 | KPL | 1 | 212.5
S | 3227001 | 3606480203527 | VIKAVIRTAPISTORASIA EXXACT | 1S/16A/IP20 UKJ VAL KANNELLA | S32221 | Vikavirtapistor Schneider P1 | V | KPL | 212.5 | KPL | 1 | 212.5
S | 3760177 | 3389110213201 | MOOTTORINSUOJAKATKAISIJA TESYS | MOTOR CIRCUIT BREAKER 0.4A | S3706B | Moottorisuojak. Schneider LB | E | KPL | 212.5 | KPL | 1 | 212.5
S | 3705821 | 4013614348211 | MOOTTORINSUOJAKATKAISIJA ABB | MS116-12.0 | S3718B | Moottorinsuojak ABB LB | E | KPL | 212.5 | KPL | 1 | 212.5
S | 4019023 |  | LED-LIITÄNTÄLAITE HIGHLINE | STRIP POWER D 75W 24V | S4023B | Valaisinkomponentit SAAS LB | V | KPL | 212.5 | KPL | 1 | 212.5
S | 4103388 | 6438389005233 | TYÖPISTEVALAISIN ALI | AL13236LED/DW LED 21W/8DW DSO | S41040 | Sisävalaisimet Ensto P0 | V | KPL | 212.5 | KPL | 1 | 212.5
S | 4103526 | 6438389007664 | TUNNISTINVALAISIN ENSTO | AVR320 IP44 LED14W/830/840 RAD | S4104B | Sisävalaisimet Ensto LB | V | KPL | 212.5 | KPL | 1 | 212.5
S | 4117389 | 6438100475741 | YLEISVALAISIN TAIKA | IP40 VA 20W 827/830/840 | S4104B | Sisävalaisimet Ensto LB | V | KPL | 212.5 | KPL | 1 | 212.5
S | 4117394 | 6438100475772 | YLEISVALAISIN TAIKA | IP40 MU 20W 827/830/840 | S4104B | Sisävalaisimet Ensto LB | E | KPL | 212.5 | KPL | 1 | 212.5
S | 4351033 | 8721103390080 | TEOLLISUUSVAL SULJ CORELINE | 4000LM 840 L1200 DALI IP66 3LJ | S4303B | Teollisuusval Philips LB | E | PAK | 212.5 | PAK | 1 | 212.5
S | 4325474 | 4099854743825 | SYVÄSÄTEILIJÄ HIGH BAY VALUE | HB COMP 120W CCT ML 110D IP65 | S4319B | Teollisuusval. Ledvance LB | E | KPL | 212.5 | KPL | 1 | 212.5
S | 3610250 | 6419410345405 | SUUNNANVAIHTOKYTKIN TKM | 3X25A 400V 11KW | S3604B | Tehokytk -katkais Katko LB | E | KPL | 212.6 | KPL | 1 | 212.6
S | 3620261 |  | TÄHTIKOLMIOKYTKIN KATKO | TKM 325U TK | S3604B | Tehokytk -katkais Katko LB | V | KPL | 212.6 | KPL | 1 | 212.6
S | 3620263 | 6419410345733 | VAIHTOKYTKIN KATKO | TKM 325U VV | S3604B | Tehokytk -katkais Katko LB | V | KPL | 212.6 | KPL | 1 | 212.6
S | 3637904 | 3250613197216 | LUKITUSLAITE H3+ | P160 RISTILUKITUS SUORA 4N | S3608B | Tehokytkimet UTU LB | E | KPL | 212.6 | KPL | 1 | 212.6
S | 3637925 | 3250613197247 | LUKITUSTARVIKE H3+ | P250 RISTILUKITUS SUORA 4N | S3608B | Tehokytkimet UTU LB | E | KPL | 212.6 | KPL | 1 | 212.6
S | 3640494 | 3800161653605 | LIITIN INLINE II | ZLBM123-DVCLAMP | S3611B | Kytkinvarokkeet ABB LB | E | KPL | 212.6 | KPL | 1 | 212.6
S | 3782803 | 3389110492514 | SUUNNANVAIHTOKONTAKTORI TESYS | LC2K0910P7 9A 3S 1S+1S 230V AC | S3713B | Kontaktorit K-sarja Schneid LB | V | KPL | 212.6 | KPL | 1 | 212.6
S | 3782822 | 3389110492286 | SUUNNANVAIHTOKONTAKTORI TESYS | LC2K0910B7 9A 3S 1S+1S 24V AC | S3713B | Kontaktorit K-sarja Schneid LB | E | KPL | 212.6 | KPL | 1 | 212.6
S | 3782836 | 3389110429398 | SUUNNANVAIHTOKONTAKTORI TESYS | LC2K0901B7 K 9A 24VAC 1AV | S3713B | Kontaktorit K-sarja Schneid LB | E | KPL | 212.6 | KPL | 1 | 212.6
S | 4128260 | 7318307962314 | MAAVALAISIN KONSTSMIDE | MAAVALO 7962-310 IP65 12W TE | S4113B | Sisävalaisimet Konstsmide LB | E | KPL | 212.6 | KPL | 1 | 212.6
S | 4365278 | 8596099040079 | TEOLLISUUSVALAISIN SULJ MODUS | PH IP65 37W 840 5400LM PMMA HA | S4350A | Teollisuusval Modus ELP LA | E | KPL | 212.6 | KPL | 1 | 212.6
S | 4365281 | 8596099040215 | TEOLLISUUSVALAISIN SULJ MODUS | PH IP65 37W 840 5400LM PCO HA | S4350A | Teollisuusval Modus ELP LA | E | KPL | 212.6 | KPL | 1 | 212.6
S | 5450029 | 6438100322090 | KAAPPITARVIKE ENSTO | AS.LEVY KAAPELEILLE 16-95 MM2 | S5404B | Jakokaap kj-kojeistot ENSTO LB | V | KPL | 212.6 | KPL | 1 | 212.6
S | 5808076 | 4012196035441 | YLIJÄNNITESUOJA PJ-VERKKO OBO | USM-LED 230 | S5802B | Ylijännitesuojaus OBO LB | E | KPL | 212.6 | KPL | 1 | 212.6
S | 2621266 | 6438100509491 | VALONSÄÄDIN ENSTO INTRO | DALI-POTENTIOMETRI TW, VALK | S2614B | Liiketunn ajast säät Ensto LB | E | KPL | 212.7 | KPL | 1 | 212.7
S | 3258832 | 3606480438141 | JOHDONSUOJAKATKAISIJA ACTI9 | IC60H 4P B32A 10kA | S3203B | Johdonsuoja-autom Schneider LB | E | KPL | 212.7 | KPL | 1 | 212.7
S | 3465211 | 4028177816459 | ASENNUSKOTELO FE KX | 1540000 RIVIL.KOT. 600X400X120 | S3415B | Kotelot Rittal LB | E | KPL | 212.7 | KPL | 1 | 212.7
S | 3653478 | 3606480019869 | KOMPAKTIKATKAISIJA COMPACT | LV432526 PITKÄ ERIST. 2KPL | S3607B | Tehokytk -katkais Schneider LB | E | KPL | 212.7 | KPL | 1 | 212.7
S | 3653570 | 3606480022258 | KOMPAKTIKATKAISIJA COMPACT | LV434202 NSX JOHTO 3M | S3607B | Tehokytk -katkais Schneider LB | E | KPL | 212.7 | KPL | 1 | 212.7
S | 8009003 | 6430065150435 | ASENNUSTARVIKEPAKKAUS REVOVALO | JOHDINSARJA 48VDC 200A 1,8M | S80250 | Aurinkosähkö Helppo-Yhtiöt P0 | V | KPL | 212.7 | KPL | 1 | 212.7
S | 8745051 |  | AKKU LYIJY SULJETTU | CT12-90W 12V/27.0AH (C20) T12 | S8709B | Akut CT-Leader LB | E | KPL | 212.7 | KPL | 1 | 212.7
S | 2111974 | 4011334371151 | VIPU Q.1 | MOD. 85221100 VAL | S2112B | Uppoas kytkimet UTU LB | E | KPL | 212.8 | KPL | 1 | 212.8
S | 2619486 | 4011395321607 | LIIKETUNNISTIN SAGA | MUKAVUUSKYTKIN 180° 10A | S2604A | Liiketunn, säätimet ABB LA | E | KPL | 212.8 | KPL | 1 | 212.8
S | 2741000 | 4045454908195 | TEHOLÄHDE ECO-POWER WAGO | 787-712 AC 230 V/ DC 24V 2.5A | S2715B | Ohjaus säätö Wago LB | E | KPL | 212.8 | KPL | 1 | 212.8
S | 3605336 | 7394438051790 | TURVAKYTKIN VÄÄNNIN NORWESCO | ESWP2 463H 4x63A+APU 30kW IP65 | S3606B | Tehokytk -katkais Norwesco LB | E | KPL | 212.8 | KPL | 1 | 212.8
S | 3637903 | 3250613197209 | LUKITUSLAITE H3+ | P160 RISTILUKITUS SUORA 3N | S3608B | Tehokytkimet UTU LB | E | KPL | 212.8 | KPL | 1 | 212.8
S | 3637924 | 3250613197230 | LUKITUSTARVIKE H3+ | P250 RISTILUKITUS SUORA 3N | S3608B | Tehokytkimet UTU LB | E | KPL | 212.8 | KPL | 1 | 212.8
S | 3624785 |  | NOKKAKYTKIN ASKEL SONTHEIMER | ST61/8ZM/F639 | S3618B | Nokkakytkimet Hedtec LB | E | KPL | 212.8 | KPL | 1 | 212.8
S | 3782846 | 3389110491975 | SUUNNANVAIHTOKONTAKTORI TESYS | LC2K0901P7 K 9A 230VAC 1AV | S3713B | Kontaktorit K-sarja Schneid LB | E | KPL | 212.8 | KPL | 1 | 212.8
S | 4279613 | 5410288045603 | KOHDEVALAISIN PIXO | MEDIUM 31W 3525LM 930 DALI WH | S4112B | Sisävalaisimet Sylvania LB | E | KPL | 212.8 | KPL | 1 | 212.8
S | 4279615 | 5410288045610 | KOHDEVALAISIN PIXO | MEDIUM 31W 3525LM 930 DALI BL | S4112B | Sisävalaisimet Sylvania LB | E | KPL | 212.8 | KPL | 1 | 212.8
S | 4279617 | 5410288045627 | KOHDEVALAISIN PIXO | MEDIUM 31W 3625LM 940 DALI WH | S4112B | Sisävalaisimet Sylvania LB | E | KPL | 212.8 | KPL | 1 | 212.8
S | 4279618 | 5410288045634 | KOHDEVALAISIN PIXO | MEDIUM 31W 3625LM 940 DALI BL | S4112B | Sisävalaisimet Sylvania LB | E | KPL | 212.8 | KPL | 1 | 212.8
S | 7127926 | 6430055340037 | PAINIKE SAFERA | SAFERA SENSE EXTRA BUTTON | S7199B | Hälytys- ja valvontalait. LB | E | KPL | 212.8 | KPL | 1 | 212.8
S | 2613430 | 4011334218715 | VALONSÄÄDIN S.1 | 2873 20-500W RL/LED UR | S2612B | Liiketunn, säätimet UTU LB | E | KPL | 212.9 | KPL | 1 | 212.9
S | 2613493 | 4011334373551 | LIIKETUNNISTIN S.1 | 180D 1.1M IP20 USE ALU | S2612B | Liiketunn, säätimet UTU LB | E | KPL | 212.9 | KPL | 1 | 212.9
S | 2613527 | 4011334309444 | HUONETERMOSTAATTI S.1 | 5/30 1A 10A KYTK/MV VAL | S2637B | Termostaatit UTU LB | E | KPL | 212.9 | KPL | 1 | 212.9
S | 2814179 | 4010312315088 | VÄYLÄMUUNNIN ELTAKO SARJA 14 | DIN 30 KPL B4T65 / FTS61BTK | S2805B | Kiinteistöautom ELTAKO LB | E | KPL | 212.9 | KPL | 1 | 212.9
S | 3421149 | 6418074035127 | KANSILUUKKU FIBOX | L 44 II | S3407B | Kotelot Fibox LB | E | KPL | 212.9 | KPL | 1 | 212.9
S | 4128279 | 7318307971255 | SEINÄVALAISIN ULKO KONSTSMIDE | POTENZA 7971-250 IP54 2X4W VA | S4113B | Sisävalaisimet Konstsmide LB | E | KPL | 212.9 | KPL | 1 | 212.9
S | 4128280 | 7318307971378 | SEINÄVALAISIN ULKO KONSTSMIDE | POTENZA 7971-370 IP54 2X4W ANT | S4113B | Sisävalaisimet Konstsmide LB | E | KPL | 212.9 | KPL | 1 | 212.9
S | 6407002 | 6410064070026 | KELATELINE | KELAPOIKA RB 6.1 K5-K8 KELAT | S6439B | Kaapelinvetolaitteet LB | V | KPL | 212.9 | KPL | 1 | 212.9
S | 1622308 | 4013902663644 | JAKORASIA SPELSBERG | ABOX PRO SL-102 | S16040 | Pinta-asennusras Spelsberg P0 | E | KPL | 213 | KPL | 1 | 213
S | 2320325 | 3666916093191 | RAJAKYTKIN OSISENSE | RKMETALLI NO+NC RULLATAPPI 5M | S2309B | Rajakytkimet Schneider LB | V | KPL | 213 | KPL | 1 | 213
S | 2603376 | 4007529921492 | LIIKETUNNISTIN | PD4N-1C-FP | S2605B | Liiketunn Luxomat, Extronic LB | V | KPL | 213 | KPL | 1 | 213
S | 3429875 | 4013902861835 | ASENNUSKOTELO SPELSBERG | TK PC 3625-11-M | S3409B | Kotelot Spelsberg LB | V | KPL | 213 | KPL | 1 | 213
S | 3429913 | 4013902862115 | ASENNUSKOTELO SPELSBERG | TK PC 3625-11-TM | S3409B | Kotelot Spelsberg LB | E | KPL | 213 | KPL | 1 | 213
S | 4217617 | 6418677626975 | YLEISVALAISIN ENSTO ELED | AVR66 IP44 10W/830 E PC O | S4104B | Sisävalaisimet Ensto LB | E | KPL | 213 | KPL | 1 | 213
S | 8176286 | 7330778611492 | LATTIALÄMMITYSKAAP CABLEFLEX6 | 6W/M49M300W | S8112A | Lämmityslaitteet Ebeco X LA | E | KPL | 213 | KPL | 1 | 213
S | 2114425 | 3414971878464 | KYTKIN PLEXO | 069535L | S2196B | Uppo kytkimet Legrand Plexo LB | E | KPL | 213.1 | KPL | 1 | 213.1
S | 3210729 | 4016779530804 | JOHDONSUOJAKATKAISIJA S200 | S202-Z40 2-NAP Z40A | S3202B | Johdonsuoja-automaatit ABB LB | E | KPL | 213.1 | KPL | 1 | 213.1
S | 3212349 | 4016779077408 | JOHDONSUOJAKATKAISIJA S300P | 4-NAPAINEN 3+N C-KÄYRÄ 6A | S3202B | Johdonsuoja-automaatit ABB LB | E | KPL | 213.1 | KPL | 1 | 213.1
S | 3212351 | 4016779077378 | JOHDONSUOJAKATKAISIJA S300P | 4-NAPAINEN 3+N C-KÄYRÄ 8A | S3202B | Johdonsuoja-automaatit ABB LB | E | KPL | 213.1 | KPL | 1 | 213.1
S | 3212359 | 4016779077217 | JOHDONSUOJAKATKAISIJA S300P | 4-NAPAINEN 3+N C-KÄYRÄ 20A | S3202B | Johdonsuoja-automaatit ABB LB | E | KPL | 213.1 | KPL | 1 | 213.1
S | 3212467 | 4016779077859 | JOHDONSUOJAKATKAISIJA S300P | 3-NAPAINEN K-KÄYRÄ 4A | S3202B | Johdonsuoja-automaatit ABB LB | E | KPL | 213.1 | KPL | 1 | 213.1
S | 3212471 | 4016779077743 | JOHDONSUOJAKATKAISIJA S300P | 3-NAPAINEN K-KÄYRÄ 13A | S3202B | Johdonsuoja-automaatit ABB LB | E | KPL | 213.1 | KPL | 1 | 213.1
S | 3212474 | 4016779077668 | JOHDONSUOJAKATKAISIJA S300P | 3-NAPAINEN K-KÄYRÄ 25A | S3202B | Johdonsuoja-automaatit ABB LB | E | KPL | 213.1 | KPL | 1 | 213.1
S | 7118947 | 6438045007960 | TURVAVALAISINTARVIKE | TST2803 SYÖTÖNVAIHTOYKSIKKÖ | S4203B | Turvavalaisimet Teknoware LB | E | KPL | 213.1 | KPL | 1 | 213.1
S | 1305407 | 5414506009606 | SIDELANKA RAYCHEM | RMI-TW EI Cu- JA CuNi -KAA 50m | S1301B | Kiinnitystarvikkeet LB | E | KPL | 213.2 | KPL | 1 | 213.2
S | 1467505 | 7394333029511 | KIINNITYSTARVIKE MP-BOLAGEN | MP-295R HST C5-M Ruuvisarja | S1401A | Kaapelitiet MP LA | V | PAK | 213.2 | KPL | 50 | 4.264
S | 2320875 | 3666916042496 | RAJAKYTKIN OSISENSE | RKMETALLI 2NC+2NO SNAP 2M | S2309B | Rajakytkimet Schneider LB | E | KPL | 213.2 | KPL | 1 | 213.2
S | 8107900 | 7350077740433 | OHJAUSYKSIKKÖ PERIFIC | PERIFIC FLOW | S35320 | Latausasematarv. Perific P0 | V | KPL | 213.2 | KPL | 1 | 213.2
S | 8470685 | 5703451006120 | SUOJAEROTUSMUUNTAJA NORATEL | SU120C-230230 500VA | S8405B | Muuntajat Noratel LB | E | KPL | 213.2 | KPL | 1 | 213.2
S | 3264306 | 3606480085369 | JOHDONSUOJAKATKAISIJA ACTI9 | IC60L 2P Z6A 25kA | S3203B | Johdonsuoja-autom Schneider LB | E | KPL | 213.3 | KPL | 1 | 213.3
S | 3271766 | 4015081184996 | VIKAVIRTAJOHDONSUOJAKATK XPOLE | MRB6-6/3N/D/003-A | S3212A | Johdonsuoja-autom Eaton LA | E | KPL | 213.3 | KPL | 1 | 213.3
S | 3271767 | 4015081185030 | VIKAVIRTAJOHDONSUOJAKATK XPOLE | MRB6-6/3N/D/01-A | S3212A | Johdonsuoja-autom Eaton LA | E | KPL | 213.3 | KPL | 1 | 213.3
S | 3271789 | 4015081185078 | VIKAVIRTAJOHDONSUOJAKATK XPOLE | MRB4-20/3N/C/003-A | S3212A | Johdonsuoja-autom Eaton LA | E | KPL | 213.3 | KPL | 1 | 213.3
S | 3271790 | 4015081185092 | VIKAVIRTAJOHDONSUOJAKATK XPOLE | MRB4-20/3N/C/01-A | S3212A | Johdonsuoja-autom Eaton LA | E | KPL | 213.3 | KPL | 1 | 213.3
S | 3271791 | 4015081185115 | VIKAVIRTAJOHDONSUOJAKATK XPOLE | MRB4-20/3N/C/03-A | S3212A | Johdonsuoja-autom Eaton LA | E | KPL | 213.3 | KPL | 1 | 213.3
S | 3271792 | 4015081185139 | VIKAVIRTAJOHDONSUOJAKATK XPOLE | MRB4-20/3N/D/003-A | S3212A | Johdonsuoja-autom Eaton LA | E | KPL | 213.3 | KPL | 1 | 213.3
S | 3271793 | 4015081185146 | VIKAVIRTAJOHDONSUOJAKATK XPOLE | MRB4-20/3N/D/01-A | S3212A | Johdonsuoja-autom Eaton LA | E | KPL | 213.3 | KPL | 1 | 213.3
S | 3662050 | 6419410220214 | KYTKINVAROKE KATKO | KVKE 363 | S3604B | Tehokytk -katkais Katko LB | E | KPL | 213.3 | KPL | 1 | 213.3
S | 4161254 | 4099854687082 | ALASVALO LEDVANCE | DL HE D150 15W 830 UGR19 DALI | S4102B | Sisävalaisimet Ledvance LB | E | KPL | 213.3 | KPL | 1 | 213.3
S | 4161255 | 4099854687105 | ALASVALO LEDVANCE | DL HE D150 15W 840 UGR19 DALI | S4102B | Sisävalaisimet Ledvance LB | E | KPL | 213.3 | KPL | 1 | 213.3
S | 6710844 | 5703498702078 | VIRTAMUUNTAJA KIINTEÄ T-LINE | HF7A 750/5 A | S67370 | VIRTAMUUNTAJA EATON X P0 | E | KPL | 213.3 | KPL | 1 | 213.3
S | 1467444 | 7394333018973 | T-KAPPALE MP-BOLAGEN | MP-135S T-KAPPALE TIKASH. 500S | S1401B | Kaapelitiet MP LB | V | KPL | 213.4 | KPL | 1 | 213.4
S | 3265663 | 3606480424199 | JOHDONSUOJAKATKAISIJA ACTI9 | C60H DC 1P C63A | S3203B | Johdonsuoja-autom Schneider LB | E | KPL | 213.4 | KPL | 1 | 213.4
S | 3420394 | 6418074012586 | KAAPPI SEINÄASENNUS PC CAB | CAB PC 203018 G3B | S3407B | Kotelot Fibox LB | E | KPL | 213.4 | KPL | 1 | 213.4
S | 3709057 | 3471523113695 | KONTAKTORI ABB | 3-NAP. 5.5KW. 0S.1A 12A(AC-3) | S3702B | Moottorilähtökomp ABB LB | E | KPL | 213.4 | KPL | 1 | 213.4
S | 3782490 | 3389110247794 | KONTAKTORI TESYS | LC1DT25BD 25A 4S 1S+1A 24VDC | S3710B | Kontaktorit D-sarja Schneid LB | E | KPL | 213.4 | KPL | 1 | 213.4
S | 7240197 | 3606485133973 | PISTORASIAPANEELI ACTASSI | PIST.RAS.PANEELI 1U 9XSCHUKO | S7241B | Tietoverkkotuott. Schneider LB | E | KPL | 213.4 | KPL | 1 | 213.4
S | 2600865 | 6438400004627 | SÄÄDIN LIMENTE | SMART 546 GL-1 SÄÄDIN VAL | S2641B | SÄÄTIMET JA TUNN. LIMENTE LB | E | KPL | 213.5 | KPL | 1 | 213.5
S | 2600866 | 6438400004634 | SÄÄDIN LIMENTE | SMART 547 GL-2 SÄÄDIN VAL | S2641B | SÄÄTIMET JA TUNN. LIMENTE LB | E | KPL | 213.5 | KPL | 1 | 213.5
S | 2609369 |  | OHJAUSYKSIKKÖ CASAMBI | TRED-E-CSB-2A | S26570 | Ohj. ja säätö Flingenberg X P0 | E | KPL | 213.5 | KPL | 1 | 213.5
S | 2712823 | 4016779657709 | AIKARELE TÄHTI-KOLMIO ABB | TÄHTIKOLMIO,SÄÄDETTÄVÄVAIHTOAI | S2703B | Ohjaus säätö ABB LB | E | KPL | 213.5 | KPL | 1 | 213.5
S | 3259204 | 3606480438769 | JOHDONSUOJAKATKAISIJA ACTI9 | IC60H 4P C4A 10kA | S3203B | Johdonsuoja-autom Schneider LB | E | KPL | 213.5 | KPL | 1 | 213.5
S | 3427076 | 3250610671979 | SISÄOVIPANEELI ORION PLUS | FL550A KOT. 600X400 | S3408B | Kotelot Hager LB | E | KPL | 213.5 | KPL | 1 | 213.5
S | 4031405 | 4058075240155 | ELEKTR. LIITÄNTÄLAITE LEDVANCE | DR DIM-PFM-250/220-240/24/P | S4005B | Valaisinkomp Ledvance LB | E | KPL | 213.5 | KPL | 1 | 213.5
S | 4141527 | 06418391000587 | TURVAVALAISIN | N68-C-3, OSOITTEELLINEN TURVAV | S42550 | Turvavalaisimet Neptolux P0 | E | KPL | 213.5 | KPL | 1 | 213.5
S | 4141528 | 06418391000594 | TURVAVALAISIN | N68-O-3, OSOITTEELLINEN TURVAV | S42550 | Turvavalaisimet Neptolux P0 | E | KPL | 213.5 | KPL | 1 | 213.5
S | 4525156 | 4007841033125 | VALONHEITIN XLED HOME2 V6 | XLED HOME 2 13,7W 3K VA | S4524B | Ulkovalaisimet Steinel LB | E | KPL | 213.5 | KPL | 1 | 213.5
S | 4525157 | 4007841033118 | VALONHEITIN XLED HOME2 V7 | XLED HOME 2 13,7W 3K MU | S4524B | Ulkovalaisimet Steinel LB | E | KPL | 213.5 | KPL | 1 | 213.5
S | 3404636 | 4028177139213 | ASENNUSKOTELO PC PK | MUOVIKOTELO 110X110X90 6KPL | S3415B | Kotelot Rittal LB | E | PSS | 213.6 | KPL | 6 | 35.6
S | 4145126 | 06430079520286 | TYÖPISTEVALAISIN DREAMLED | READY23 2870 IP54 39,9W/940 VA | S41560 | Valaisimet Dreamled X P0 | E | KPL | 213.6 | KPL | 1 | 213.6
S | 4145154 | 06430079520569 | TYÖPISTEVALAISIN DREAMLED | READY23 2870 IP54 39,9W/935 VA | S41560 | Valaisimet Dreamled X P0 | E | KPL | 213.6 | KPL | 1 | 213.6
S | 4145182 | 06430079520842 | TYÖPISTEVALAISIN DREAMLED | READY23 2870 IP54 39,9W/930 VA | S41560 | Valaisimet Dreamled X P0 | E | KPL | 213.6 | KPL | 1 | 213.6
S | 4145426 | 06430079521122 | TYÖPISTEVALAISIN DREAMLED | READY23 2870 IP54 39,9W/940 MU | S41560 | Valaisimet Dreamled X P0 | E | KPL | 213.6 | KPL | 1 | 213.6
S | 4145454 | 06430079521405 | TYÖPISTEVALAISIN DREAMLED | READY23 2870 IP54 39,9W/935 MU | S41560 | Valaisimet Dreamled X P0 | E | KPL | 213.6 | KPL | 1 | 213.6
S | 4145482 | 06430079521689 | TYÖPISTEVALAISIN DREAMLED | READY23 2870 IP54 39,9W/930 MU | S41560 | Valaisimet Dreamled X P0 | E | KPL | 213.6 | KPL | 1 | 213.6
S | 6785116 | 6410067851165 | VIRTAMUUNTAJA FRER | TAT061 Ø51 800/1 8VA LK0.5 | S6706B | Osoittavat mittarit Hager LB | E | KPL | 213.6 | KPL | 1 | 213.6
S | 8176296 | 7330778607587 | SULANAPITOKAAPELI MULTIFLEX27 | 27W/M,23,5M,630W | S8133B | Ulkoal sulanapito Ebeco LB | E | KPL | 213.6 | KPL | 1 | 213.6
S | 2315863 | 7320500376157 | POTENTIOMETRI MODULAR | MT-110B | S2304B | Erikoiskytkimet ABB LB | V | KPL | 213.7 | KPL | 1 | 213.7
S | 4011346 | 7392971124162 | LED-LIITÄNTÄLAITE HIDE A LITE | LED DIM JOLLY MAXI US DALI | S4001B | Valaisinkomp Hidealite LB | E | KPL | 213.7 | KPL | 1 | 213.7
S | 2618317 | 4015120055386 | LÄSNÄOLOTUNNISTIN VALONM. COMP | PD-C 360/24 SLAVE | S2648B | Liiketunn, säätimet Esylux LB | V | KPL | 213.8 | KPL | 1 | 213.8
S | 3256816 | 3606480472152 | VIKAVIRTAJOHDONSUOJAKATK ACTI9 | IDPN 2C16 30mA SI 6kA | S3219B | Vikavirtajohdons Schneider LB | E | KPL | 213.8 | KPL | 1 | 213.8
S | 3642580 | 6417019925653 | KUORMANKYTKIN VIPU OT PLUS | 3-NAP. 160A 415V AC-22A | S3602B | Tehokytk -katkais ABB LB | E | KPL | 213.8 | KPL | 1 | 213.8
S | 3642271 | 6417019130903 | TURVAKYTKIN VIPU ABB | OTP16T4M | S3610B | Turvakytkimet ABB LB | E | KPL | 213.8 | KPL | 1 | 213.8
S | 4220325 | 7021982975141 | PINTA-ASENNUSVALAISIN SG | CALANDO 10W LED HT | S4130B | Sisävalaisimet SG LB | E | KPL | 213.8 | KPL | 1 | 213.8
S | 4220501 |  | ALASVALO SG | RAX 150 14W 3K | S4130B | Sisävalaisimet SG LB | E | KPL | 213.8 | KPL | 1 | 213.8
S | 4241848 | 7021981120245 | PINTA-ASENNUSVALAISIN SG | NAMSEN 1200 2700K W/OUTLET | S4130B | Sisävalaisimet SG LB | E | KPL | 213.8 | KPL | 1 | 213.8
S | 4241849 | 7021981120252 | PINTA-ASENNUSVALAISIN SG | NAMSEN 1200 3000K W/OUTLET | S4130B | Sisävalaisimet SG LB | E | KPL | 213.8 | KPL | 1 | 213.8
S | 4286410 | 7021982124167 | UPPOASENNUSVALAISIN | INSPIRE R 150 27K VA DALI | S4130B | Sisävalaisimet SG LB | E | KPL | 213.8 | KPL | 1 | 213.8
S | 4286412 | 7021982124181 | UPPOASENNUSVALAISIN | INSPIRE R 150 3K VA DALI | S4130B | Sisävalaisimet SG LB | E | KPL | 213.8 | KPL | 1 | 213.8
S | 4286414 | 7021982124204 | UPPOASENNUSVALAISIN | INSPIRE R 150 4K VA DALI | S4130B | Sisävalaisimet SG LB | E | KPL | 213.8 | KPL | 1 | 213.8
S | 4286416 | 7021982124228 | UPPOASENNUSVALAISIN | INSPIRE R 150 27K MU DALI | S4130B | Sisävalaisimet SG LB | E | KPL | 213.8 | KPL | 1 | 213.8
S | 4286418 | 7021982124242 | UPPOASENNUSVALAISIN | INSPIRE R 150 3K MU DALI | S4130B | Sisävalaisimet SG LB | E | KPL | 213.8 | KPL | 1 | 213.8
S | 4286420 | 7021982124266 | UPPOASENNUSVALAISIN | INSPIRE R 150 4K MU DALI | S4130B | Sisävalaisimet SG LB | E | KPL | 213.8 | KPL | 1 | 213.8
S | 4608235 | 6410046082351 | 1-VARSI OLAKEPYLVÄÄLLE TEHOMET | P110BO | S4604B | Pylväät ja varret Tehomet LB | E | KPL | 213.8 | KPL | 1 | 213.8
S | 7282591 | 4028177952607 | KAAPPITARVIKE VX IT | LIUKUKISKO 2U | S7207B | Tietoverkkokaap.tarv.Rittal LB | E | PAK | 213.8 | PAK | 1 | 213.8
S | 3423807 | 6418074005458 | ASENNUSKOTELO PC FIBOX | PC 2819 18 T | S3407B | Kotelot Fibox LB | E | KPL | 213.9 | KPL | 1 | 213.9
S | 3881332 | 3389118067110 | I/O-LAAJENNUS ALTIVAR | VW3A3202 EXTENDED I O CARD | S3805B | Taajuusm pehmokäyn Schneid LB | E | KPL | 213.9 | KPL | 1 | 213.9
S | 4242756 | 5055943090767 | RIPUSTUSVALAISIN NVC | DALLAS D/I 50W5495LM 3/4K L DA | S42100 | TOIMISTOVALAISIMET NVC BB P0 | V | KPL | 213.9 | KPL | 1 | 213.9
S | 4242758 | 5055943090781 | RIPUSTUSVALAISIN NVC | DALLAS D/I 50W5780LM 3/4K O DA | S42100 | TOIMISTOVALAISIMET NVC BB P0 | V | KPL | 213.9 | KPL | 1 | 213.9
S | 4338644 | 6435200310378 | TEOLLISUUSVALAISIN FUTURA | 1200 IP66 IK10 4100lm/840 | S4302B | Teollisuusvalaisimet Airam LB | E | KPL | 213.9 | KPL | 1 | 213.9
S | 4107199 | 6435200205933 | PIHAPIIRIVALAISIN KARTANO POLE | IP44 E27 GLC WH | S4504B | Ulkovalaisimet Airam LB | E | KPL | 213.9 | KPL | 1 | 213.9
S | 4116400 | 6435200205957 | PIHAPIIRIVALAISIN KARTANO POLE | IP44 E27 GLC BK | S4504B | Ulkovalaisimet Airam LB | E | KPL | 213.9 | KPL | 1 | 213.9
S | 7004512 |  | OVIKELLO JA PAINIKE HONEYWELL | DC515NHGP2 150m 868MHz MYK VA | S7005B | Ovikellot painon Friedland LB | V | KPL | 213.9 | KPL | 1 | 213.9
S | 8176156 | 7330778604364 | SULANAPITOKAAPELI EBECO | FROSTVAKT 10 16M 10W/M | S8132B | Putkien sulanapito Ebeco LB | V | KPL | 213.9 | KPL | 1 | 213.9
S | 8417377 | 743172436726 | UPS LINE-INTERACTIVE 5-SARJA | 5S 550VA/330W TORNI | S8403B | UPS-Järjestelmät Eaton LB | V | KPL | 213.9 | KPL | 1 | 213.9
S | 0443325 | 4044773008524 | OHJAUSKAAPELI LAPP | ÖLFLEX CLASSIC 100 4G70 K500 | S0432B | Ohjauskaap isot pp Lapp LB | E | M | 214 | M | 1 | 214
S | 0475904 |  | OHJAUSKAAPELI HELUKABEL | TOPFLEX-EMV-3PLUS 3X70+3G10 | S0466B | OHJAUSKAAPELIT-HF CABLEX X LB | E | M | 214 | M | 1 | 214
S | 1467344 | 7394333035093 | KIINNITYSTARVIKE MP-BOLAGEN | MP-939R R 7.5XM8X16mm | S1401B | Kaapelitiet MP LB | E | PAK | 214 | KPL | 10 | 21.4
S | 2321545 | 3389110114607 | PAINIKEKOTELO HARMONY | XALD325 | S2302B | Erikoiskytkimet Schneider LB | E | KPL | 214 | KPL | 1 | 214
S | 2613125 | 8595188182355 | HÄMÄRÄKYTKIN ELKO EP | SOU-2 1VK 16A 230VAC VKO-KLO | S2612B | Liiketunn, säätimet UTU LB | E | KPL | 214 | KPL | 1 | 214
S | 2613126 | 8595188130523 | HÄMÄRÄKYTKIN ELKO EP | SOU-2 1VK 16A 230VAC VKO/ANT. | S2612B | Liiketunn, säätimet UTU LB | E | KPL | 214 | KPL | 1 | 214
S | 2607765 | 4003468200421 | LÄSNÄOLOTUNNISTIN THEBEN | THERONDA S360-100 FLAT DE WH | S2616B | Säätimet Theben LB | E | KPL | 214 | KPL | 1 | 214
S | 3423677 | 6418074004437 | ASENNUSKOTELO GRP EURONORD | P 254012 | S3407B | Kotelot Fibox LB | E | KPL | 214 | KPL | 1 | 214
S | 3426697 | 3250612763634 | OVI UNIVERS | FZ013F OIKEA 950X300MM VAL | S3408B | Kotelot Hager LB | E | KPL | 214 | KPL | 1 | 214
S | 4206119 |  | KUPU DEFA | GLOBE KUPU Ø 400 MM | S4213B | Sisävalaisimet Defa LB | E | KPL | 214 | KPL | 1 | 214
S | 4325375 | 4099854406959 | TEOLLISUUSVALAISIN SULJ.DP PFM | DP HE 1500 40W 840 DALI IP65 | S4319B | Teollisuusval. Ledvance LB | E | KPL | 214 | KPL | 1 | 214
S | 8112980 | 7045210125221 | LÄMPÖKAAPELI NEXANS | TXLP/2R NORDIC 10W/M 300W 30M | S8123B | Sulanapitokaap Axjo Kabel LB | E | KPL | 214 | KPL | 1 | 214
S | 3660004 | 6417019140896 | LIITIN ABB | OZXC4 | S3602B | Tehokytk -katkais ABB LB | E | KPL | 214.1 | KPL | 1 | 214.1
S | 3659053 | 6417019252919 | LIITINSUOJA ABB | MATALA HARMAA 4X1-NAP. | S3611B | Kytkinvarokkeet ABB LB | E | KPL | 214.1 | KPL | 1 | 214.1
S | 7123867 |  | AKKU | TEA021 LYIJYAKKU 15AH/12V | S4203B | Turvavalaisimet Teknoware LB | E | KPL | 214.1 | KPL | 1 | 214.1
S | 3425311 | 3250616454705 | MODUULIKOTELO PINTA PC VECTOR | VE112DN 1X12M IP54 | S3408B | Kotelot Hager LB | E | KPL | 214.2 | KPL | 1 | 214.2
S | 3447515 | 3606485133430 | KESKUKSEN LISÄTARV UNIVERSAL E | AS.KISKOT 2KPL 2RIV LEV 1000MM | S3418B | Kotelot Schneider LB | E | KPL | 214.2 | KPL | 1 | 214.2
S | 4145704 | 8716197063613 | ALASVALO ILLUXTRON VECTOR | 100 HV-FD 800Lm 3K 40° VA/KU | S4250B | Sisävalaisimet Illuxtron LB | E | KPL | 214.2 | KPL | 1 | 214.2
S | 4145705 | 8716197063934 | ALASVALO ILLUXTRON VECTOR | 100 HV-FD 800Lm 3K 40° VA/HO | S4250B | Sisävalaisimet Illuxtron LB | E | KPL | 214.2 | KPL | 1 | 214.2
S | 4145707 | 8716197063774 | ALASVALO ILLUXTRON VECTOR | 100 HV-FD 800Lm 3K 40° VA/MU | S4250B | Sisävalaisimet Illuxtron LB | E | KPL | 214.2 | KPL | 1 | 214.2
S | 4145708 | 8716197063637 | ALASVALO ILLUXTRON VECTOR | 100 HV-FD 800LM 4K 40° VA/KU | S4250B | Sisävalaisimet Illuxtron LB | E | KPL | 214.2 | KPL | 1 | 214.2
S | 4145709 | 8716197063958 | ALASVALO ILLUXTRON VECTOR | 100 HV-FD 800LM 4K 40° VA/HO | S4250B | Sisävalaisimet Illuxtron LB | E | KPL | 214.2 | KPL | 1 | 214.2
S | 4145711 | 8716197063798 | ALASVALO ILLUXTRON VECTOR | 100 HV-FD 800LM 4K 40° VA/MU | S4250B | Sisävalaisimet Illuxtron LB | E | KPL | 214.2 | KPL | 1 | 214.2
S | 4145712 | 8716197063620 | ALASVALO ILLUXTRON VECTOR | 100 HV-FD 800Lm 3K 80° VA/KU | S4250B | Sisävalaisimet Illuxtron LB | E | KPL | 214.2 | KPL | 1 | 214.2
S | 4145713 | 8716197063941 | ALASVALO ILLUXTRON VECTOR | 100 HV-FD 800Lm 3K 80° VA/HO | S4250B | Sisävalaisimet Illuxtron LB | E | KPL | 214.2 | KPL | 1 | 214.2
S | 4145715 | 8716197063781 | ALASVALO ILLUXTRON VECTOR | 100 HV-FD 800Lm 3K 80° VA/MU | S4250B | Sisävalaisimet Illuxtron LB | E | KPL | 214.2 | KPL | 1 | 214.2
S | 4145716 | 8716197063644 | ALASVALO ILLUXTRON VECTOR | 100 HV-FD 800LM 4K 80° VA/KU | S4250B | Sisävalaisimet Illuxtron LB | E | KPL | 214.2 | KPL | 1 | 214.2
S | 4145717 | 8716197063965 | ALASVALO ILLUXTRON VECTOR | 100 HV-FD 800LM 4K 80° VA/HO | S4250B | Sisävalaisimet Illuxtron LB | E | KPL | 214.2 | KPL | 1 | 214.2
S | 4145719 | 8716197063804 | ALASVALO ILLUXTRON VECTOR | 100 HV-FD 800LM 4K 80° VA/MU | S4250B | Sisävalaisimet Illuxtron LB | E | KPL | 214.2 | KPL | 1 | 214.2
S | 4145720 | 8716197064252 | ALASVALO ILLUXTRON VECTOR | 100 HV-FD 800Lm 3K 40° MU/KU | S4250B | Sisävalaisimet Illuxtron LB | E | KPL | 214.2 | KPL | 1 | 214.2
S | 4145721 | 8716197064573 | ALASVALO ILLUXTRON VECTOR | 100 HV-FD 800Lm 3K 40° MU/HO | S4250B | Sisävalaisimet Illuxtron LB | E | KPL | 214.2 | KPL | 1 | 214.2
S | 4145723 | 8716197064412 | ALASVALO ILLUXTRON VECTOR | 100 HV-FD 800Lm 3K 40° MU/MU | S4250B | Sisävalaisimet Illuxtron LB | E | KPL | 214.2 | KPL | 1 | 214.2
S | 4145724 | 8716197064276 | ALASVALO ILLUXTRON VECTOR | 100 HV-FD 800LM 4K 40° MU/KU | S4250B | Sisävalaisimet Illuxtron LB | E | KPL | 214.2 | KPL | 1 | 214.2
S | 4145725 | 8716197064597 | ALASVALO ILLUXTRON VECTOR | 100 HV-FD 800LM 4K 40° MU/HO | S4250B | Sisävalaisimet Illuxtron LB | E | KPL | 214.2 | KPL | 1 | 214.2
S | 4145727 | 8716197064436 | ALASVALO ILLUXTRON VECTOR | 100 HV-FD 800LM 4K 40° MU/MU | S4250B | Sisävalaisimet Illuxtron LB | E | KPL | 214.2 | KPL | 1 | 214.2
S | 4145728 | 8716197064269 | ALASVALO ILLUXTRON VECTOR | 100 HV-FD 800Lm 3K 80° MU/KU | S4250B | Sisävalaisimet Illuxtron LB | E | KPL | 214.2 | KPL | 1 | 214.2
S | 4145729 | 8716197064580 | ALASVALO ILLUXTRON VECTOR | 100 HV-FD 800Lm 3K 80° MU/HO | S4250B | Sisävalaisimet Illuxtron LB | E | KPL | 214.2 | KPL | 1 | 214.2
S | 4145731 | 8716197064429 | ALASVALO ILLUXTRON VECTOR | 100 HV-FD 800Lm 3K 80° MU/MU | S4250B | Sisävalaisimet Illuxtron LB | E | KPL | 214.2 | KPL | 1 | 214.2
S | 4145732 | 8716197064283 | ALASVALO ILLUXTRON VECTOR | 100 HV-FD 800LM 4K 80° MU/KU | S4250B | Sisävalaisimet Illuxtron LB | E | KPL | 214.2 | KPL | 1 | 214.2
S | 4145733 | 8716197064603 | ALASVALO ILLUXTRON VECTOR | 100 HV-FD 800LM 4K 80° MU/HO | S4250B | Sisävalaisimet Illuxtron LB | E | KPL | 214.2 | KPL | 1 | 214.2
S | 4145735 | 8716197064443 | ALASVALO ILLUXTRON VECTOR | 100 HV-FD 800LM 4K 80° MU/MU | S4250B | Sisävalaisimet Illuxtron LB | E | KPL | 214.2 | KPL | 1 | 214.2
S | 2306406 | 3593150044644 | LASKURI CROUZET | CTR24 SUMMALASKURI | S6606B | Energiamitt. Muller-OEM X LB | E | KPL | 214.2 | KPL | 1 | 214.2
S | 7239587 | 4028177679092 | HYLLY RITTAL | LAITEHYLLY 50KG 9005 SYV.SÄÄD | S7207B | Tietoverkkokaap.tarv.Rittal LB | E | KPL | 214.2 | KPL | 1 | 214.2
S | 8176351 | 7330778606535 | ASENNUS-/KYTKENTÄTARVIKE EBECO | CONNECTION KIT FOIL | S8135B | Lisätarvikkeet Ebeco LB | E | KPL | 214.2 | KPL | 1 | 214.2
S | 2504059 |  | Socket outlet w USB | Schuco + 2xUSB A+C 3A Al | S2517B | Uppoas pistorasiat ElkoPlus LB | E | KPL | 214.3 | KPL | 1 | 214.3
S | 2712198 | 4016779851404 | AIKARELE MONITOIMI ABB | CT-MVS.22S, RUUVILIITÄNTÄ | S2703B | Ohjaus säätö ABB LB | E | KPL | 214.3 | KPL | 1 | 214.3
S | 3271176 | 4015082354534 | VIKAVIRTASUOJAKYTKIN XPOLE | PFIM-40/4/003-G-MW | S3212A | Johdonsuoja-autom Eaton LA | E | KPL | 214.3 | KPL | 1 | 214.3
S | 3465263 | 4028177938229 | SADELIPPA AX | 2472010 AX-KOTELOLLE RST | S3415B | Kotelot Rittal LB | E | KPL | 214.3 | KPL | 1 | 214.3
S | 4281535 | 6438045016962 | TURVAVAL ZONESPOT II LOWBAY | Y9251WK 230V IP44 YP | S4203B | Turvavalaisimet Teknoware LB | V | KPL | 214.3 | KPL | 1 | 214.3
S | 4324314 | 4069072112390 | TEOLLISUUSVALAISIN SUL TWENTY3 | G2 IP65 1500 8000LM 4/6K DALI | S4241B | Sisävalaisimet Nylund LB | E | KPL | 214.3 | KPL | 1 | 214.3
S | 4324316 | 4069072112413 | TEOLLISUUSVALAISIN SUL TWENTY3 | G2 IP65 1500 8000LM 4/6K SEN | S4241B | Sisävalaisimet Nylund LB | E | KPL | 214.3 | KPL | 1 | 214.3
S | 7125960 |  | MERKKIVALOTARVIKE HARMONY | XV4 BUZZERI 8 ÄÄNTÄ | S7199B | Hälytys- ja valvontalait. LB | E | KPL | 214.3 | KPL | 1 | 214.3
S | 8127405 | 6438100339418 | LÄMMITIN ENSTO BETA | BETA5-MP 500W P 39X59 | S8102B | Lämmityslaitteet Ensto LB | V | KPL | 214.3 | KPL | 1 | 214.3
S | 2300408 | 3666916056431 | RAJAKYTKIN OSISENSE | SÄÄD. RULLA 1NC+1NO SNAP M20 | S2309B | Rajakytkimet Schneider LB | V | KPL | 214.4 | KPL | 1 | 214.4
S | 3115454 | 5027590252430 | KAHVASULAKE UR BUSSMANN | 170M3817D 690V 315A KAHVA 1 | S3101B | Kahvasulakkeet UTU LB | E | KPL | 214.4 | KPL | 1 | 214.4
S | 3435420 | 6418074058706 | ASENNUSKOTELO PC FIBOX | PCT 163610 | S3407B | Kotelot Fibox LB | E | KPL | 214.4 | KPL | 1 | 214.4
S | 3642577 | 6417019925592 | KUORMANKYTKIN VIPU OT PLUS | 4-NAP. 125A 690V AC-22A | S3602B | Tehokytk -katkais ABB LB | E | KPL | 214.4 | KPL | 1 | 214.4
S | 4141774 | 6410041417745 | SÄHK LISÄTARV DREAMLED POWER + | PRO2S16A35WIP20PPJ KYT/MMUS | S41560 | Valaisimet Dreamled X P0 | V | KPL | 214.4 | KPL | 1 | 214.4
S | 4141775 | 6410041417752 | SÄHK LISÄTARV DREAMLED POWER S | PRO 2S/16A/35W/IP20/PPJ/MMUS | S41560 | Valaisimet Dreamled X P0 | E | KPL | 214.4 | KPL | 1 | 214.4
S | 4137208 | 4007841069742 | TUNNISTINVALAISIN STEINEL | RS PRO LED P2 FLAT S 3K IP54 | S4247B | TUNNISTINVALAISIMET STEINEL LB | E | KPL | 214.4 | KPL | 1 | 214.4
S | 4137209 | 4007841069735 | TUNNISTINVALAISIN STEINEL | RS PRO LED P2 FLAT S 4K IP54 | S4247B | TUNNISTINVALAISIMET STEINEL LB | E | KPL | 214.4 | KPL | 1 | 214.4
S | 4357191 | 5410288105208 | TEOLLISUUSVAL SUL RESISTO IP66 | GRP 1500 30-53W 5100-8500LM 4K | S4301B | Teollisuusval Sylvania LB | E | KPL | 214.4 | KPL | 1 | 214.4
S | 2514437 | 4016514039401 | PISTORASIA | POWER FRAME PISTORASIA L | S1409B | Pistorasiapaneelit Bachmann LB | E | KPL | 214.5 | KPL | 1 | 214.5
S | 2514438 | 4016514027002 | PISTORASIA + USB | POWER FRAME PISTORASIA L | S1409B | Pistorasiapaneelit Bachmann LB | E | KPL | 214.5 | KPL | 1 | 214.5
S | 1627207 | 4012196002504 | JAKORASIA E90 BSS | T 100 ED 10-6 AF.IP66.E90.FUSE | S1606B | Pinta-asennusras OBO LB | E | KPL | 214.5 | KPL | 1 | 214.5
S | 2363019 | 3389110662467 | PAINIKETARVIKE PREVENTA | XPEZ902 | S2302B | Erikoiskytkimet Schneider LB | E | KPL | 214.5 | KPL | 1 | 214.5
S | 77306594 | 3606489466213 | TOIMILAITETARVIKE SCHNEIDER | SP90 1,5M PINTA-ANTURI, PT1000 | S2813B | Toimilaitteet Schneider PIE LB | E | KPL | 214.5 | KPL | 1 | 214.5
S | 3217640 | 4016779949910 | VIRTAKISKO SU200M | 1-NAPAINEN 57 MODUULIA UL 489 | S3214B | Stotz tarvikkeet ABB LB | E | KPL | 214.5 | KPL | 1 | 214.5
S | 2820249 | 3595864110028 | LOGIIKKAMODUULI MODICON | LIITINKAAPELI, 28-JOHDINTA, 3M | S3903B | Automaatiotuott. Schneider LB | E | KPL | 214.5 | KPL | 1 | 214.5
S | 6710801 | 5703498701644 | VIRTAMUUNTAJA KIINTEÄ T-LINE | HF5 800/1 A | S67370 | VIRTAMUUNTAJA EATON X P0 | E | KPL | 214.5 | KPL | 1 | 214.5
S | 1418761 | 4012195415541 | LATTIARASIA UFS | DUGUK500 | S1405B | Lattiarasiat ja tarv OBO LB | E | KPL | 214.6 | KPL | 1 | 214.6
S | 2111891 | 4011334414360 | MERKKIVALOKALUSTE S.1 | PUN/VIH MV 230VAC VAL | S2112B | Uppoas kytkimet UTU LB | E | KPL | 214.6 | KPL | 1 | 214.6
S | 2111895 | 4011334414438 | MERKKIVALOKALUSTE Q.1 | PUN/VIH 230VAC UKR VAL | S2112B | Uppoas kytkimet UTU LB | E | KPL | 214.6 | KPL | 1 | 214.6
S | 3211264 | 4016779931076 | JOHDONSUOJAKATKAISIJA SU200M | 2-NAPAINEN C-KÄYRÄ 10A | S3202B | Johdonsuoja-automaatit ABB LB | E | KPL | 214.6 | KPL | 1 | 214.6
S | 3211265 | 4016779931083 | JOHDONSUOJAKATKAISIJA SU200M | 2-NAPAINEN C-KÄYRÄ 13A | S3202B | Johdonsuoja-automaatit ABB LB | E | KPL | 214.6 | KPL | 1 | 214.6
S | 3211266 | 4016779931090 | JOHDONSUOJAKATKAISIJA SU200M | 2-NAPAINEN C-KÄYRÄ 15A | S3202B | Johdonsuoja-automaatit ABB LB | E | KPL | 214.6 | KPL | 1 | 214.6
S | 3211267 | 4016779931106 | JOHDONSUOJAKATKAISIJA SU200M | 2-NAPAINEN C-KÄYRÄ 16A | S3202B | Johdonsuoja-automaatit ABB LB | E | KPL | 214.6 | KPL | 1 | 214.6
S | 3260878 | 3250611616887 | VIKAVIRTASUOJAKYTKIN HAGER | CEA225N 100mA A/2x25A | S3206B | Johdonsuoja-autom HAGER LB | E | KPL | 214.6 | KPL | 1 | 214.6
S | 4279487 |  | Basic pattern luminaire | Start Batten 1200 5000lm DALI | S4112B | Sisävalaisimet Sylvania LB | E | KPL | 214.6 | KPL | 1 | 214.6
S | 4103208 | 6410041032085 | SEINÄVALAISIN ULKO LUMIA | AVN260GHLED IP54 8W/840 PC GH | S4503B | Ulkovalaisimet Ensto LB | V | KPL | 214.6 | KPL | 1 | 214.6
S | 4103211 | 6410041032115 | SEINÄVALAISIN ULKO LUMIA | AVN260LGHLED IP54 8W/840 PC GH | S4503B | Ulkovalaisimet Ensto LB | V | KPL | 214.6 | KPL | 1 | 214.6
S | 6455693 | 6418677408328 | KAAPELINVETORULLA ENSTO UN | ST157 SUORALLE OSUUDELLE | S6412B | Työ turva tunnusväl Ensto LB | E | KPL | 214.6 | KPL | 1 | 214.6
S | 8128148 | 6438599680695 | PYYHEKUIVAIN PURMO | ATHENA A 430450 HC CHROME | S8127B | Pyyhekuivaimet Purmo LB | E | KPL | 214.6 | KPL | 1 | 214.6
S | 2826320 | 6410028263204 | PISTORASIA-ADAPTERI | FASSA-230V | S2805B | Kiinteistöautom ELTAKO LB | E | KPL | 214.7 | KPL | 1 | 214.7
S | 3653445 | 3606480019722 | KOMPAKTIKATKAISIJA COMPACT | LV432476 PITKÄ TAKALIITIN 2KPL | S3607B | Tehokytk -katkais Schneider LB | E | KPL | 214.7 | KPL | 1 | 214.7
S | 3760027 |  | ALIJÄNNITELAUKAISIJA TESYS | GVAX226 | S3706B | Moottorisuojak. Schneider LB | E | KPL | 214.7 | KPL | 1 | 214.7
S | 6710843 | 5703498702061 | VIRTAMUUNTAJA KIINTEÄ T-LINE | HF7A 600/5 A | S67370 | VIRTAMUUNTAJA EATON X P0 | E | KPL | 214.7 | KPL | 1 | 214.7
S | 7210829 | 4059496874561 | KYTKENTÄKAAPELI-CAT6 CORNING | FRNC IP67/65-RJ45 8M | S7242A | Tietoverkkotuott. muut LA | E | KPL | 214.7 | KPL | 1 | 214.7
S | 8172666 | 7330778601141 | LÄMPÖKAAPELI EBECO | CABLEFLEX 470W 43 M | S8112B | Lämmityslaitteet Ebeco LB | V | KPL | 214.7 | KPL | 1 | 214.7
S | 3260700 | 3250611011064 | VIKAVIRTAJOHDONSUOJAKATK.HAGER | ADA956G 30MA A/2X6A C-KÄY | S3206B | Johdonsuoja-autom HAGER LB | E | KPL | 214.8 | KPL | 1 | 214.8
S | 3260704 | 3250611011118 | VIKAVIRTAJOHDONSUOJAKATK.HAGER | ADA975G 30MA A/2X25A C-KÄY | S3206B | Johdonsuoja-autom HAGER LB | E | KPL | 214.8 | KPL | 1 | 214.8
S | 3260714 | 3250611010982 | VIKAVIRTAJOHDONSUOJAKATK.HAGER | ADA913G 30MA A/2X13A B-KÄY | S3206B | Johdonsuoja-autom HAGER LB | E | KPL | 214.8 | KPL | 1 | 214.8
S | 1414931 | 7394333400150 | TIKASHYLLY MP-BOLAGEN | 6013-33 RST 300X157X6000 | S1426B | Kaapelitiet RST MP LB | E | M | 214.8 | M | 1 | 214.8
S | 3246290 | 3250611068167 | VIKAVIRTAJOHDONS.KATK HAGER QC | ADS925D 30MA A/2X25A B JL 6KA | S3206B | Johdonsuoja-autom HAGER LB | E | KPL | 214.8 | KPL | 1 | 214.8
S | 3260703 |  | VIKAVIRTAJOHDONSUOJAKATK.HAGER | ADA970G 30MA A/2X20A C-KÄY | S3206B | Johdonsuoja-autom HAGER LB | E | KPL | 214.8 | KPL | 1 | 214.8
S | 3260715 | 3250611011088 | VIKAVIRTAJOHDONSUOJAKATK.HAGER | ADA963G 30MA A/2X13A C-KÄY | S3206B | Johdonsuoja-autom HAGER LB | E | KPL | 214.8 | KPL | 1 | 214.8
S | 3260745 | 3250611010968 | VIKAVIRTAJOHDONSUOJAKATK.HAGER | ADA906G 30MA A/2X6A B-KÄY | S3206B | Johdonsuoja-autom HAGER LB | E | KPL | 214.8 | KPL | 1 | 214.8
S | 3260746 | 3250611010975 | VIKAVIRTAJOHDONSUOJAKATK.HAGER | ADA910G 30MA A/2X10A B-KÄY | S3206B | Johdonsuoja-autom HAGER LB | E | KPL | 214.8 | KPL | 1 | 214.8
S | 3260747 | 3250611010999 | VIKAVIRTAJOHDONSUOJAKATK.HAGER | ADA916G 30MA A/2X16A B-KÄY | S3206B | Johdonsuoja-autom HAGER LB | V | KPL | 214.8 | KPL | 1 | 214.8
S | 3260748 | 3250611011002 | VIKAVIRTAJOHDONSUOJAKATK.HAGER | ADA920G 30MA A/2X20A B-KÄY | S3206B | Johdonsuoja-autom HAGER LB | E | KPL | 214.8 | KPL | 1 | 214.8
S | 3260749 | 3250611011019 | VIKAVIRTAJOHDONSUOJAKATK.HAGER | ADA925G 30MA A/2X25A B-KÄY | S3206B | Johdonsuoja-autom HAGER LB | E | KPL | 214.8 | KPL | 1 | 214.8
S | 3260760 | 3250611011057 | VIKAVIRTAJOHDONSUOJAKATK.HAGER | ADA954G 30MA A/2X4A C-KÄY 6KA | S3206B | Johdonsuoja-autom HAGER LB | E | KPL | 214.8 | KPL | 1 | 214.8
S | 3601425 | 6417019389806 | KUORMANKYTKIN VIPU ABB | OT16F8 | S3602B | Tehokytk -katkais ABB LB | E | KPL | 214.8 | KPL | 1 | 214.8
S | 3642346 | 8015644068301 | LIITINPAKKAUS ABB | KIT ES XT5 3PCS | S3602B | Tehokytk -katkais ABB LB | E | KPL | 214.8 | KPL | 1 | 214.8
S | 3660498 | 6417019931890 | KUORMANKYTKIN VIPU OT PLUS | 8-NAP. 40A 690V AC-22A | S3602B | Tehokytk -katkais ABB LB | E | KPL | 214.8 | KPL | 1 | 214.8
S | 3720843 | 4011209712423 | MOOTTORINSUOJAKATKAISIJA | 3RV2011-1BA10 CL10 1.4-2A | S3707B | Moottorilähtökomp. Siemens LB | E | KPL | 214.8 | KPL | 1 | 214.8
S | 3720844 | 4011209712430 | MOOTTORINSUOJAKATKAISIJA | 3RV2011-1CA10 CL10 1.8-2.5A | S3707B | Moottorilähtökomp. Siemens LB | V | KPL | 214.8 | KPL | 1 | 214.8
S | 3720845 | 4011209712447 | MOOTTORINSUOJAKATKAISIJA | 3RV2011-1DA10 CL10 2.2-3.2A | S3707B | Moottorilähtökomp. Siemens LB | V | KPL | 214.8 | KPL | 1 | 214.8
S | 3720846 | 4011209712454 | MOOTTORINSUOJAKATKAISIJA | 3RV2011-1EA10 CL10 2.8-4A | S3707B | Moottorilähtökomp. Siemens LB | V | KPL | 214.8 | KPL | 1 | 214.8
S | 3720847 | 4011209712461 | MOOTTORINSUOJAKATKAISIJA | 3RV2011-1FA10 CL10 3.5-5A | S3707B | Moottorilähtökomp. Siemens LB | E | KPL | 214.8 | KPL | 1 | 214.8
S | 3720848 | 4011209712478 | MOOTTORINSUOJAKATKAISIJA | 3RV2011-1GA10 CL10 4.5-6.3A | S3707B | Moottorilähtökomp. Siemens LB | E | KPL | 214.8 | KPL | 1 | 214.8
S | 3720849 | 4011209712485 | MOOTTORINSUOJAKATKAISIJA | 3RV2011-1HA10 CL10 5.5-8A | S3707B | Moottorilähtökomp. Siemens LB | V | KPL | 214.8 | KPL | 1 | 214.8
S | 4338528 | 6435200294579 | TEOLLISUUSVALAISIN FUTURA PC | 1200 IP66 IK10 3000lm/840 DA2 | S4302B | Teollisuusvalaisimet Airam LB | E | KPL | 214.8 | KPL | 1 | 214.8
S | 5808218 | 4012195578260 | YLIJÄNNITESUOJA PJ-VERKKO TBS | VF2-230-AC/DC-FS.T3 HIENOSUOJA | S5802B | Ylijännitesuojaus OBO LB | V | KPL | 214.8 | KPL | 1 | 214.8
S | 6421065 | 071701001887 | MERKINTÄKUTISTELETKU DYMO XTL | 6mm MU/VA | S6416B | Merkintätarvikkeet NWL LB | E | KPL | 214.8 | KPL | 1 | 214.8
S | 8002655 |  | Wall mounting accessory set | Solar WALL installation kit 2P | S80130 | Aurinko ja Tuuli Orima X P0 | V | KPL | 214.8 | KPL | 1 | 214.8
S | 0430934 | 5414506023213 | LÄMMITYSKAAPELI RAYCHEM | 12HTV2-CT | S8138B | Teollisuuden lämpökaap Rayc LB | E | M | 214.8 | M | 1 | 214.8
S | 1445397 | 7321677097999 | KATTOKANNAKE WIBE | 20F/3000. KUUMASINKITTY | S1411B | Kaapelitiet Wibe LB | E | KPL | 214.9 | KPL | 1 | 214.9
S | 2001865 | 3245060904647 | KYTKIN PLEXO 66 | 90464 | S2096B | Pint kytkimet Legrand Plexo LB | E | KPL | 214.9 | KPL | 1 | 214.9
S | 2619718 | 4015120428999 | LÄSNÄOLOTUNNISTIN | MD-C 360/40 WAREHOUSE DA2 BK | S2648B | Liiketunn, säätimet Esylux LB | E | KPL | 214.9 | KPL | 1 | 214.9
S | 2721347 | 3606481500175 | TEHOLÄHDE MODICON | TEHOLÄHDE 24V/2.5A, 60 W | S2702B | Ohjaus säätö Schne LB | E | KPL | 214.9 | KPL | 1 | 214.9
S | 3427156 | 3250610671986 | SISÄOVIPANEELI ORION PLUS | FL551A KOT. 650X400 | S3408B | Kotelot Hager LB | E | KPL | 214.9 | KPL | 1 | 214.9
S | 3607018 | 4024537324008 | NOKKAKYTKIN VAIHTO SÄLZER | T225 1-0-2 3N 32A 4-PISTE | S3608B | Tehokytkimet UTU LB | E | KPL | 214.9 | KPL | 1 | 214.9
S | 3782040 | 3606481916457 | ASENNUSOSA TESYS | LA9G3613 JATKOLIITIN 3P SUURI | S3714B | Kont. F- ja G-sarja Schneid LB | E | KPL | 214.9 | KPL | 1 | 214.9
S | 4314391 | 5056673212702 | SYVÄSÄTEILIJÄ NVC | JUPITER PRO 200W33597LM 4K | S43110 | SYVÄSÄTEILIJÄT NVC BB P0 | V | KPL | 214.9 | KPL | 1 | 214.9
S | 6785167 | 6410067851677 | VIRTAMUUNTAJA FRER | TAT063 31x64 1200/5 20VA LK0.5 | S6706B | Osoittavat mittarit Hager LB | E | KPL | 214.9 | KPL | 1 | 214.9
S | 7219717 | 7333106023844 | HÄNTÄKAAPELI HEXATRONIC | STINGRAY ABF 1LCAF/- 300M | S72050 | Häntäkaapelit HEX P0 | E | KPL | 214.9 | KPL | 1 | 214.9
S | 1467187 |  | KULMAKAPPALE MP-BOLAGEN | MP-477SV C2 650X50X650 | S1401B | Kaapelitiet MP LB | E | KPL | 215 | KPL | 1 | 215
S | 2318596 | 3606480984990 | POTENTIOMETRI HARMONY | XB4BD912R1K 1 KOHM | S2302B | Erikoiskytkimet Schneider LB | E | KPL | 215 | KPL | 1 | 215
S | 2318597 | 3606480985010 | POTENTIOMETRI HARMONY | XB4BD912R10K 10 KOHM | S2302B | Erikoiskytkimet Schneider LB | E | KPL | 215 | KPL | 1 | 215
S | 2318598 | 3606480985034 | POTENTIOMETRI HARMONY | XB4BD912R100K 100 KOHM | S2302B | Erikoiskytkimet Schneider LB | E | KPL | 215 | KPL | 1 | 215
S | 2318599 | 3606480985003 | POTENTIOMETRI HARMONY | XB4BD912R4K7 4.7 KOHM | S2302B | Erikoiskytkimet Schneider LB | E | KPL | 215 | KPL | 1 | 215
S | 2318600 | 3606480985027 | POTENTIOMETRI HARMONY | XB4BD912R47K 47 KOHM | S2302B | Erikoiskytkimet Schneider LB | E | KPL | 215 | KPL | 1 | 215
S | 4161186 | 4099854617089 | KOHDEVALAISIN LEDVANCE | TR SP XR 30W BREAD 24D WT | S4102B | Sisävalaisimet Ledvance LB | E | KPL | 215 | KPL | 1 | 215
S | 4161187 | 4099854616907 | KOHDEVALAISIN LEDVANCE | TR SP XR 30W BREAD 24D BK | S4102B | Sisävalaisimet Ledvance LB | E | KPL | 215 | KPL | 1 | 215
S | 4161188 | 4099854617126 | KOHDEVALAISIN LEDVANCE | TR SP XR 30W FRUIT 24D WT | S4102B | Sisävalaisimet Ledvance LB | E | KPL | 215 | KPL | 1 | 215
S | 4161189 | 4099854617102 | KOHDEVALAISIN LEDVANCE | TR SP XR 30W FRUIT 24D BK | S4102B | Sisävalaisimet Ledvance LB | E | KPL | 215 | KPL | 1 | 215
S | 4161190 | 4099854617287 | KOHDEVALAISIN LEDVANCE | TR SP XR 30W MEAT 24D WT | S4102B | Sisävalaisimet Ledvance LB | E | KPL | 215 | KPL | 1 | 215
S | 4161191 | 4099854617164 | KOHDEVALAISIN LEDVANCE | TR SP XR 30W MEAT 24D BK | S4102B | Sisävalaisimet Ledvance LB | E | KPL | 215 | KPL | 1 | 215
S | 4161192 | 4099854617706 | KOHDEVALAISIN LEDVANCE | TR SP XR 30W VEG 24D WT | S4102B | Sisävalaisimet Ledvance LB | E | KPL | 215 | KPL | 1 | 215
S | 4161193 | 4099854617508 | KOHDEVALAISIN LEDVANCE | TR SP XR 30W VEG 24D BK | S4102B | Sisävalaisimet Ledvance LB | E | KPL | 215 | KPL | 1 | 215
S | 4161194 | 4099854617805 | KOHDEVALAISIN LEDVANCE | TR SP XR 30W SEAFOOD 24D WT | S4102B | Sisävalaisimet Ledvance LB | E | KPL | 215 | KPL | 1 | 215
S | 4161195 | 4099854617782 | KOHDEVALAISIN LEDVANCE | TR SP XR 30W SEAFOOD 24D BK | S4102B | Sisävalaisimet Ledvance LB | E | KPL | 215 | KPL | 1 | 215
S | 4281013 | 6438045011899 | OPASTEVALAISIN TEKNOWARE | TWT8151W 230 VAC/DC LED | S4203B | Turvavalaisimet Teknoware LB | E | KPL | 215 | KPL | 1 | 215
S | 4281970 | 6438045018317 | TURVAVALAISIN TEKNOWARE | ZONESPOT II TWT9251WK 230V | S4203B | Turvavalaisimet Teknoware LB | E | KPL | 215 | KPL | 1 | 215
S | 4281971 | 6438045018324 | TURVAVALAISIN TEKNOWARE | ZONESPOT II TWT9351WK 230V | S4203B | Turvavalaisimet Teknoware LB | E | KPL | 215 | KPL | 1 | 215
S | 4106000 |  | Universal luminaire | NUMEROV.KAARI.VALK-E27 IP34 | S4505B | Ulkovalaisimet Karlux LB | E | KPL | 215 | KPL | 1 | 215
S | 4106026 | 6410041060262 | YLEISVALAISIN KAARI | NUMEROV.MUSTA-E27 IP34 | S4505B | Ulkovalaisimet Karlux LB | E | KPL | 215 | KPL | 1 | 215
S | 4106029 | 6410041060293 | YLEISVALAISIN KAARI | KAARI.HELM.HARM-E27 IP34 | S4505B | Ulkovalaisimet Karlux LB | E | KPL | 215 | KPL | 1 | 215
S | 4106033 | 6410041060330 | YLEISVALAISIN KAARI | NUMEROV.HELM.HARM-E27 IP34 | S4505B | Ulkovalaisimet Karlux LB | E | KPL | 215 | KPL | 1 | 215
S | 4106057 | 6410041060576 | YLEISVALAISIN KAARI | KAARI. MUSTA-E27 IP34 | S4505B | Ulkovalaisimet Karlux LB | E | KPL | 215 | KPL | 1 | 215
S | 4106058 | 6410041060583 | YLEISVALAISIN KAARI | KAARI. VALK-E27 IP34 | S4505B | Ulkovalaisimet Karlux LB | E | KPL | 215 | KPL | 1 | 215
S | 4522298 | 7021986113600 | SEINÄVALAISIN ULKO SG | EDGE DIRECT 10W 27K VA | S4526B | Ulkovalaisimet SG LB | E | KPL | 215 | KPL | 1 | 215
S | 4522299 | 7021986233506 | SEINÄVALAISIN ULKO SG | EDGE 10W 27K GR | S4526B | Ulkovalaisimet SG LB | E | KPL | 215 | KPL | 1 | 215
S | 4522300 | 7021986233513 | SEINÄVALAISIN ULKO SG | EDGE 10W 3K GR | S4526B | Ulkovalaisimet SG LB | E | KPL | 215 | KPL | 1 | 215
S | 4522301 | 7021986143508 | SEINÄVALAISIN ULKO SG | EDGE 10W 27K MU | S4526B | Ulkovalaisimet SG LB | E | KPL | 215 | KPL | 1 | 215
S | 4522302 | 7021986143515 | SEINÄVALAISIN ULKO SG | EDGE 10W 3K MU | S4526B | Ulkovalaisimet SG LB | E | KPL | 215 | KPL | 1 | 215
S | 4522303 | 7021986113501 | SEINÄVALAISIN ULKO SG | EDGE 10W 27K VA | S4526B | Ulkovalaisimet SG LB | E | KPL | 215 | KPL | 1 | 215
S | 4522304 | 7021986113518 | SEINÄVALAISIN ULKO SG | EDGE 10W 3K VA | S4526B | Ulkovalaisimet SG LB | E | KPL | 215 | KPL | 1 | 215
S | 4522305 | 7021986233650 | SEINÄVALAISIN ULKO SG | CURVE DIRECT 10W 27K GR | S4526B | Ulkovalaisimet SG LB | E | KPL | 215 | KPL | 1 | 215
S | 4522306 | 7021986233667 | SEINÄVALAISIN ULKO SG | CURVE DIRECT 10W 3K GR | S4526B | Ulkovalaisimet SG LB | E | KPL | 215 | KPL | 1 | 215
S | 4522309 | 7021986113655 | SEINÄVALAISIN ULKO SG | CURVE DIRECT 10W 27K VA | S4526B | Ulkovalaisimet SG LB | E | KPL | 215 | KPL | 1 | 215
S | 4522310 | 7021986113662 | SEINÄVALAISIN ULKO SG | CURVE DIRECT 10W 3K VA | S4526B | Ulkovalaisimet SG LB | E | KPL | 215 | KPL | 1 | 215
S | 4522311 | 7021986233407 | SEINÄVALAISIN ULKO SG | CURVE 10W 27K GR | S4526B | Ulkovalaisimet SG LB | E | KPL | 215 | KPL | 1 | 215
S | 4522312 | 7021986233414 | SEINÄVALAISIN ULKO SG | CURVE 10W 3K GR | S4526B | Ulkovalaisimet SG LB | E | KPL | 215 | KPL | 1 | 215
S | 4522313 | 7021986143409 | SEINÄVALAISIN ULKO SG | CURVE 10W 27K MU | S4526B | Ulkovalaisimet SG LB | E | KPL | 215 | KPL | 1 | 215
S | 4522314 | 7021986143416 | SEINÄVALAISIN ULKO SG | CURVE 10W 3K MU | S4526B | Ulkovalaisimet SG LB | E | KPL | 215 | KPL | 1 | 215
S | 4522315 | 7021986113402 | SEINÄVALAISIN ULKO SG | CURVE 10W 27K VA | S4526B | Ulkovalaisimet SG LB | E | KPL | 215 | KPL | 1 | 215
S | 4522316 | 7021986113419 | SEINÄVALAISIN ULKO SG | CURVE 10W 3K VA | S4526B | Ulkovalaisimet SG LB | E | KPL | 215 | KPL | 1 | 215
S | 4522656 | 7021986233421 | SEINÄVALAISIN ULKO SG | CURVE 10W 4K GR | S4526B | Ulkovalaisimet SG LB | E | KPL | 215 | KPL | 1 | 215
S | 4522662 | 7021986233520 | SEINÄVALAISIN ULKO SG | EDGE 10W 4K GR | S4526B | Ulkovalaisimet SG LB | E | KPL | 215 | KPL | 1 | 215
S | 4532894 | 7021986536003 | SEINÄVALAISIN ULKO ARLON ROUND | ARLON ROUND MUSTA 2700K | S4526B | Ulkovalaisimet SG LB | E | KPL | 215 | KPL | 1 | 215
S | 4532895 | 7021986536010 | SEINÄVALAISIN ULKO ARLON ROUND | ARLON ROUND MUSTA 3000K | S4526B | Ulkovalaisimet SG LB | E | KPL | 215 | KPL | 1 | 215
S | 4532896 | 7021986536027 | SEINÄVALAISIN ULKO ARLON ROUND | ARLON ROUND VALKOINEN 2700K | S4526B | Ulkovalaisimet SG LB | E | KPL | 215 | KPL | 1 | 215
S | 4532897 | 7021986536034 | SEINÄVALAISIN ULKO ARLON ROUND | ARLON ROUND VALKOINEN 3000K | S4526B | Ulkovalaisimet SG LB | E | KPL | 215 | KPL | 1 | 215
S | 4532898 | 7021986536041 | SEINÄVALAISIN ULKO ARLON | ARLON MUSTA 2700K | S4526B | Ulkovalaisimet SG LB | E | KPL | 215 | KPL | 1 | 215
S | 4532899 | 7021986536058 | SEINÄVALAISIN ULKO ARLON | ARLON MUSTA 3000K | S4526B | Ulkovalaisimet SG LB | E | KPL | 215 | KPL | 1 | 215
S | 4532900 | 7021986536065 | SEINÄVALAISIN ULKO ARLON | ARLON VALKOINEN 2700K | S4526B | Ulkovalaisimet SG LB | E | KPL | 215 | KPL | 1 | 215
S | 4532901 | 7021986536072 | SEINÄVALAISIN ULKO ARLON | ARLON VALKOINEN 3000K | S4526B | Ulkovalaisimet SG LB | E | KPL | 215 | KPL | 1 | 215
S | 2310015 | 6410023100153 | HÄTÄ-/SEIS PAINIKE SELCAST | 2S KELT/HARM PK16 IP67 | S2301B | Erikoiskytkimet LB | E | KPL | 215.1 | KPL | 1 | 215.1
S | 2310016 | 6410023100160 | HÄTÄ-/SEIS PAINIKE SELCAST | 2A KELT/HARM PK16 IP67 | S2301B | Erikoiskytkimet LB | E | KPL | 215.1 | KPL | 1 | 215.1
S | 2310017 | 6410023100177 | HÄTÄ-/SEIS PAINIKE SELCAST | 1S+1A KELT/HARM PK16 IP67 | S2301B | Erikoiskytkimet LB | E | KPL | 215.1 | KPL | 1 | 215.1
S | 2609177 | 3606481497154 | LIIKETUNNISTIN WISER | PIR10A 160 USE ZB VAL | S2626A | Liiketunn. säätimet Wiser LA | V | KPL | 215.1 | KPL | 1 | 215.1
S | 3413094 | 6410034130941 | RIVILIITINKOTELO PC FIBOX | RLK4 | S3407B | Kotelot Fibox LB | E | KPL | 215.1 | KPL | 1 | 215.1
S | 3447358 | 3606480159770 | KAAPPI SEINÄAS FE UNIVERSAL EN | SEINÄKAAP MET 300X250X150 | S3418B | Kotelot Schneider LB | E | KPL | 215.1 | KPL | 1 | 215.1
S | 3447445 | 3606485132006 | ASENNUSLEVY UNIVERSAL ENCL | AS.LEV KAAPPIEN VÄLIIN 1800MM | S3418B | Kotelot Schneider LB | E | KPL | 215.1 | KPL | 1 | 215.1
S | 3642339 | 8015644068271 | LIITINPAKKAUS ABB | KIT EF XT5 4PCS | S3602B | Tehokytk -katkais ABB LB | E | KPL | 215.1 | KPL | 1 | 215.1
S | 4136217 | 4099854002731 | MODUULIVALAISIN PANEL VALUE | PL CMFT 1200 33W/830 PS 4320LM | S4102B | Sisävalaisimet Ledvance LB | E | KPL | 215.1 | KPL | 1 | 215.1
S | 4136218 | 4099854003981 | MODUULIVALAISIN PANEL VALUE | PL CMFT 1200 33W/840 PS 4320LM | S4102B | Sisävalaisimet Ledvance LB | E | KPL | 215.1 | KPL | 1 | 215.1
S | 4143763 | 7392971142098 | PINTA-ASENNUSVALAISIN MOON | IP44 1700lm 17,5W 3/4K WH PIR | S4212A | Sisävalaisimet Hide-a-lite LA | V | KPL | 215.1 | KPL | 1 | 215.1
S | 4324889 | 4099854080548 | TEOLLISUUSVA SULJETTU LEDVANCE | DP ECO IP65 1500 66W/865 120D | S4319B | Teollisuusval. Ledvance LB | E | KPL | 215.1 | KPL | 1 | 215.1
S | 4324890 | 4099854080609 | TEOLLISUUSVA SULJETTU LEDVANCE | DP ECO IP65 1500 66W/840 60D | S4319B | Teollisuusval. Ledvance LB | E | KPL | 215.1 | KPL | 1 | 215.1
S | 4324891 | 4099854080630 | TEOLLISUUSVA SULJETTU LEDVANCE | DP ECO IP65 1500 66W/865 60D | S4319B | Teollisuusval. Ledvance LB | E | KPL | 215.1 | KPL | 1 | 215.1
S | 4324892 | 4099854080562 | TEOLLISUUSVA SULJETTU LEDVANCE | DP ECO IP65 1500 66W/840 30D | S4319B | Teollisuusval. Ledvance LB | E | KPL | 215.1 | KPL | 1 | 215.1
S | 4324893 | 4099854080586 | TEOLLISUUSVA SULJETTU LEDVANCE | DP ECO IP65 1500 66W/865 30D | S4319B | Teollisuusval. Ledvance LB | E | KPL | 215.1 | KPL | 1 | 215.1
S | 6414029 | 6418677409356 | PUHDISTUSSIENI ENSTO UN | CT50 JÄNNITETYÖSAUVOILLE 20kpl | S6412B | Työ turva tunnusväl Ensto LB | E | KPL | 215.1 | KPL | 1 | 215.1
S | 6785069 | 6410067850694 | VIRTAMUUNTAJA FRER | TAC051 30X33 1000/1 50VA LK0.5 | S6706B | Osoittavat mittarit Hager LB | E | KPL | 215.1 | KPL | 1 | 215.1
S | 6785070 | 6410067850700 | VIRTAMUUNTAJA FRER | TAC051 30X33 1200/1 60VA LK0.5 | S6706B | Osoittavat mittarit Hager LB | E | KPL | 215.1 | KPL | 1 | 215.1
S | 1912510 | 4012195002253 | POTENTIAALINTASAUSKISKO OBO | 1802/5-CU 5xM10 | S1905B | Potentiaalintasaus OBO LB | V | KPL | 215.2 | KPL | 1 | 215.2
S | 7140039 | 856963007309 | KÄYTTÖLAITE LANGATON | AJAX KEYPAD, VALKOINEN | S21180 | FSM Ajax kalusteet X P0 | V | KPL | 215.2 | KPL | 1 | 215.2
S | 7140053 | 856963007316 | KÄYTTÖLAITE LANGATON | AJAX KEYPAD, MUSTA | S21180 | FSM Ajax kalusteet X P0 | E | KPL | 215.2 | KPL | 1 | 215.2
S | 2606634 | 4003468530009 | SÄÄDIN THEBEN | DIMAX 534 PLUS | S2616B | Säätimet Theben LB | E | KPL | 215.2 | KPL | 1 | 215.2
S | 2618683 | 4015120428784 | LÄSNÄOLOTUNNISTIN COMPACT | PD-C 360I/8 FM DUO DALI | S2648B | Liiketunn, säätimet Esylux LB | V | KPL | 215.2 | KPL | 1 | 215.2
S | 2709714 | 4548583440913 | VALOKENNO | E3FA-DP23 | S2738B | Optiset tunnistimet Omron LB | E | KPL | 215.2 | KPL | 1 | 215.2
S | 3449330 | 4034338930421 | MODUULIKOTELO ETHERMA | NEPTUN48 PINTA 48MOD IP65 | S3406B | Koteloidut keskukset LB | E | KPL | 215.2 | KPL | 1 | 215.2
S | 3642255 | 6417019130866 | TURVAKYTKIN VIPU ABB | OTP36T3M | S3610B | Turvakytkimet ABB LB | V | KPL | 215.2 | KPL | 1 | 215.2
S | 3642265 | 6417019130255 | TURVAKYTKIN VIPU ABB | OTP36A3M | S3610B | Turvakytkimet ABB LB | E | KPL | 215.2 | KPL | 1 | 215.2
S | 3604643 |  | NOKKAKYTKIN VAIHTO SONTHEIMER | U4/8T/Z38/K-0-A | S3618B | Nokkakytkimet Hedtec LB | E | KPL | 215.2 | KPL | 1 | 215.2
S | 7262394 | 6410072623948 | HAAROITIN HJ3W | PLC-JAKAJA 1X64 | S7203B | Kuitutuotteet Naficon X LB | E | KPL | 215.2 | KPL | 1 | 215.2
S | 1975040 | 4008190121938 | RIVILIITIN WEIDMÜLLER | DK AND 35 24VDC | S1903A | Riviliittimet Weidmuller LA | V | KPL | 215.3 | KPL | 1 | 215.3
S | 3425409 | 6418074013507 | ASENNUSKOTELO PC EK | EKMB 130 G | S3407B | Kotelot Fibox LB | E | KPL | 215.3 | KPL | 1 | 215.3
S | 3612023 | 6410036120230 | OHJAUSKYTKIN KRAUS&NAIMER | CA25.A200.E 32A 0-1 1-NAP | S3616B | Nokkakytk Krauss&Naimer LB | E | KPL | 215.3 | KPL | 1 | 215.3
S | 3760031 |  | MOOTTORINSUOJAKATKAISIJA TESYS | GV2ME03 0.25-040A | S3706B | Moottorisuojak. Schneider LB | V | KPL | 215.3 | KPL | 1 | 215.3
S | 6470614 |  | Cable marker |  | S6406B | Partex merkintätarv OEM LB | E | PAK | 215.3 | PAK | 1 | 215.3
S | 3732001 |  | Motor circuit-breaker | 72731 | S3701B | Moottorilähtökomponentit LB | E | KPL | 215.4 | KPL | 1 | 215.4
S | 3732002 |  | Motor circuit-breaker | 72732 | S3701B | Moottorilähtökomponentit LB | E | KPL | 215.4 | KPL | 1 | 215.4
S | 3734054 |  | Motor circuit-breaker | 248413 | S3701B | Moottorilähtökomponentit LB | E | KPL | 215.4 | KPL | 1 | 215.4
S | 3734055 |  | Motor circuit-breaker | 248414 | S3701B | Moottorilähtökomponentit LB | E | KPL | 215.4 | KPL | 1 | 215.4
S | 4152030 | 4099854206603 | MODUULIVALAISIN LEDVANCE | PL COMP 35W 830/840 MP DALI | S4102B | Sisävalaisimet Ledvance LB | E | KPL | 215.4 | KPL | 1 | 215.4
S | 2741050 | 4055143415040 | TEHOLÄHDE COMPACT-POWER WAGO | 24 VDC 6.0 A | S2715B | Ohjaus säätö Wago LB | E | KPL | 215.5 | KPL | 1 | 215.5
S | 2300412 | 3666916056349 | RAJAKYTKIN | XCKJ10559H29 | S2309B | Rajakytkimet Schneider LB | E | KPL | 215.5 | KPL | 1 | 215.5
S | 2412063 | 4016514010264 | ADAPTERI BACHMANN | 1x32A-1x5x32A+1x5x16A IP44 | S2414B | Jatkojohd osat Bachmann LB | E | KPL | 215.5 | KPL | 1 | 215.5
S | 3465251 | 4028177108134 | KESKUKSEN LISÄTARVIKE PS | 4695000 ASENNUSLISTA AX-K OVI | S3415B | Kotelot Rittal LB | E | PAK | 215.5 | KPL | 20 | 10.775
S | 3612005 | 6410036120056 | NOKKAKYTKIN MIT. KRAUS&NAIMER | CA10.A007.E.FI21 20A V-MITTAUS | S3616B | Nokkakytk Krauss&Naimer LB | E | KPL | 215.5 | KPL | 1 | 215.5
S | 4232563 | 7323201240925 | MODUULIVALAISIN DEFA | LEDGE 6X6 LED 3K OPAL | S4213B | Sisävalaisimet Defa LB | E | KPL | 215.5 | KPL | 1 | 215.5
S | 4232577 | 7323201240895 | MODUULIVALAISIN DEFA | LEDGE 6X3 4K OPAL ON OFF | S4213B | Sisävalaisimet Defa LB | E | KPL | 215.5 | KPL | 1 | 215.5
S | 4232578 | 7323201240888 | MODUULIVALAISIN DEFA | LEDGE 6X3 4K OPAL DALI | S4213B | Sisävalaisimet Defa LB | E | KPL | 215.5 | KPL | 1 | 215.5
S | 4600048 | 6410046000485 | VALAISINVARSI XENRE | X114 | S4317B | Teollisuusvalaisimet I-Valo LB | E | KPL | 215.5 | KPL | 1 | 215.5
S | 4362529 | 6435200281944 | SYVÄSÄTEILIJÄ AIRAM | HIGHBAY IP65 100W 13000LM 4K | S43240 | SYVÄSÄTEILIJÄT BB P0 | V | KPL | 215.5 | KPL | 1 | 215.5
S | 7273443 | 6410072734439 | PUHDISTUSTARVIKE LA | PUHDISTUSKYNÄ LC | S7509B | Antennituott. Laatuantenni LB | E | KPL | 215.5 | KPL | 1 | 215.5
S | 7273444 |  | PUHDISTUSTARVIKE LA | Cleaning pen SC | S7509B | Antennituott. Laatuantenni LB | E | KPL | 215.5 | KPL | 1 | 215.5
S | 8471610 | 5703451011667 | HAKKURIVIRTALÄHDE NORATEL | DRA240-24 A 240W 10A RIP<0.5% | S8405B | Muuntajat Noratel LB | E | KPL | 215.5 | KPL | 1 | 215.5
S | 1455607 | 7321678029722 | KULMAKAPPALE MITA | KULMA 45° LM100 400 R3 PC1 GRP | S1446B | Kaapelitiet Wibe/Mita LB | E | KPL | 215.6 | KPL | 1 | 215.6
S | 3424631 | 6418074089557 | ASENNUSLEVY ARCA | MPMP ARCA 8060 | S3407B | Kotelot Fibox LB | E | KPL | 215.6 | KPL | 1 | 215.6
S | 4130862 | 7021982125096 | ALASVALO SG | RAX SOFT 150 SAT 2200 4K D | S4130B | Sisävalaisimet SG LB | E | KPL | 215.6 | KPL | 1 | 215.6
S | 4130865 | 7021982125133 | ALASVALO SG | RAX SOFT 150 SAT 3000 4K D | S4130B | Sisävalaisimet SG LB | E | KPL | 215.6 | KPL | 1 | 215.6
S | 4130892 | 7021982125577 | ALASVALO SG | RAX SOFT 150 MU 1600 3K D | S4130B | Sisävalaisimet SG LB | E | KPL | 215.6 | KPL | 1 | 215.6
S | 4130893 | 7021982125591 | ALASVALO SG | RAX SOFT 150 MU 1600 4K D | S4130B | Sisävalaisimet SG LB | E | KPL | 215.6 | KPL | 1 | 215.6
S | 4286471 | 7021982125010 | ALASVALO SG | RAX SOFT 150 SAT 1600 3K D | S4130B | Sisävalaisimet SG LB | E | KPL | 215.6 | KPL | 1 | 215.6
S | 4286473 | 7021982125034 | ALASVALO SG | RAX SOFT 150 SAT 1600 4K D | S4130B | Sisävalaisimet SG LB | E | KPL | 215.6 | KPL | 1 | 215.6
S | 4286475 | 7021982125058 | ALASVALO SG | RAX SOFT 150 SAT 2200 3K D | S4130B | Sisävalaisimet SG LB | E | KPL | 215.6 | KPL | 1 | 215.6
S | 4286477 | 7021982125072 | ALASVALO SG | RAX SOFT 150 SAT 2200 3K D 90 | S4130B | Sisävalaisimet SG LB | E | KPL | 215.6 | KPL | 1 | 215.6
S | 4286478 | 7021982125119 | ALASVALO SG | RAX SOFT 150 SAT 3000 3K D | S4130B | Sisävalaisimet SG LB | E | KPL | 215.6 | KPL | 1 | 215.6
S | 6785379 | 6410067853794 | VIRTAMUUNTAJA FRER | TAT061 61x31 1500/5 10VA 0.2S | S6706B | Osoittavat mittarit Hager LB | E | KPL | 215.6 | KPL | 1 | 215.6
S | 1473406 | 3414971941212 | PISTORASIAPANEELI INCARA | DISQ80 ALUSTA+LATURI 15W ALU | S1403A | Kanavakalusteet Ensto LA | E | KPL | 215.7 | KPL | 1 | 215.7
S | 2321549 | 3389110114539 | PAINIKEKOTELO HARMONY | XALD339 | S2302B | Erikoiskytkimet Schneider LB | E | KPL | 215.7 | KPL | 1 | 215.7
S | 2423854 |  | PISTOTULPPA PCE | 045-6 125A 5P 400V IP67 | S2411B | Pistorasiat tulpat PCE LB | V | KPL | 215.7 | KPL | 1 | 215.7
S | 2612123 |  | YHDISTELMÄTERMOSTAATTI ETHERMA | ETH-PRO-WIFI TERMOSTAATTI | S2610B | Termostaatit LB | V | KPL | 215.7 | KPL | 1 | 215.7
S | 2820228 | 3606485099767 | LIIKETUNNISTIN KNX KNX | ARGUS 360 BASIC | S2803B | Kiint.autom KNX SCHNEIDER LB | E | KPL | 215.7 | KPL | 1 | 215.7
S | 3637542 | 3250613360757 | LIITIN HAGER | HZ075 3N TUN. KYTK. H357 | S3608B | Tehokytkimet UTU LB | E | KPL | 215.7 | KPL | 1 | 215.7
S | 3705869 |  | Axle part | AXEL | S3718B | Moottorinsuojak ABB LB | E | KPL | 215.7 | KPL | 1 | 215.7
S | 4161035 | 4099854491061 | ALASVALO LEDVANCE | DL CMFT D250 42W CCT OP DALI | S4102B | Sisävalaisimet Ledvance LB | E | KPL | 215.7 | KPL | 1 | 215.7
S | 4161314 | 4099854729997 | PINTA-ASENNUSVALAISIN LEDVANCE | PL SF 1200 38W CCT ML MP | S4102B | Sisävalaisimet Ledvance LB | E | KPL | 215.7 | KPL | 1 | 215.7
S | 7267427 | 8424450237649 | KAAPPITARVIKE DATACOM | TUULETINSARJA 2KPL 19" 390M3/H | S7242A | Tietoverkkotuott. muut LA | E | KPL | 215.7 | KPL | 1 | 215.7
S | 1467377 | 7394333032771 | KATTOKANNAKE MP-BOLAGEN | MP-986Z KATTOKANNATIN MP-FDV | S1401B | Kaapelitiet MP LB | E | KPL | 215.8 | KPL | 1 | 215.8
S | 1439299 |  | TYÖKALU DEFEM | B28 VOIMAPIHDIT | S1411B | Kaapelitiet Wibe LB | E | KPL | 215.8 | KPL | 1 | 215.8
S | 1476134 |  | Floor socket outlet | LARA R02 2SO+2xKeyst CO black | S1443B | Lattiarasiat Utu LB | E | KPL | 215.8 | KPL | 1 | 215.8
S | 6707210 | 3800235268193 | ENERGIAMITTARI DIN SHELLY | SHELLY PRO 3EM CT63 | S26520 | Shelly tuotteet X P0 | V | KPL | 215.8 | KPL | 1 | 215.8
S | 3259150 | 3606480438707 | JOHDONSUOJAKATKAISIJA ACTI9 | IC60H 3P C50A 10kA | S3203B | Johdonsuoja-autom Schneider LB | E | KPL | 215.8 | KPL | 1 | 215.8
S | 3509427 | 4055626519128 | LATAUSKAAPELI PHOENIX | EV-T2G3PC-3AC20A-5,0M2,5ESBK01 | S3528B | Latausasematarv. Phoenix LB | E | KPL | 215.8 | KPL | 1 | 215.8
S | 2820184 | 3606480649103 | LOGIIKKAMODUULI MODICON | CART M221-2 ANALOG VOLT OUT | S3903B | Automaatiotuott. Schneider LB | E | KPL | 215.8 | KPL | 1 | 215.8
S | 4222720 | 6435200241252 | PINTA-/RIPUSTUSVALAISIN AREL | 1545X160 IP20 30W/830 AL MA WH | S4107B | Sisävalaisimet Airam LB | E | KPL | 215.8 | KPL | 1 | 215.8
S | 4222721 | 6435200241269 | PINTA-/RIPUSTUSVALAISIN AREL | 1545X160 IP20 30W/840 AL MA WH | S4107B | Sisävalaisimet Airam LB | E | KPL | 215.8 | KPL | 1 | 215.8
S | 4278802 | 5025768615742 | ALASVALO DOMINO | 5-OS. 15W/930 850LM 55° DALI | S4112B | Sisävalaisimet Sylvania LB | E | KPL | 215.8 | KPL | 1 | 215.8
S | 4278892 | 5025768615759 | ALASVALO DOMINO | 5-OS. 15W/940 1000LM 55° DALI | S4112B | Sisävalaisimet Sylvania LB | E | KPL | 215.8 | KPL | 1 | 215.8
S | 4279419 |  | Downlight | PIXO LINE DRIVER DALI 600 WH | S4112B | Sisävalaisimet Sylvania LB | E | KPL | 215.8 | KPL | 1 | 215.8
S | 4279421 |  | Downlight | PIXO LINE DRIVER DALI 600 BL | S4112B | Sisävalaisimet Sylvania LB | E | KPL | 215.8 | KPL | 1 | 215.8
S | 3783394 | 3606487539995 | KONTAKTORI TESYS | 25A 3P 110V AC SNAP-IN | S3710B | Kontaktorit D-sarja Schneid LB | E | KPL | 215.9 | KPL | 1 | 215.9
S | 3783409 | 3606487540144 | KONTAKTORI TESYS | 25A 3P 220V AC SNAP-IN | S3710B | Kontaktorit D-sarja Schneid LB | E | KPL | 215.9 | KPL | 1 | 215.9
S | 3783414 | 3606487540199 | KONTAKTORI TESYS | 25A 3P 230V AC SNAP-IN | S3710B | Kontaktorit D-sarja Schneid LB | E | KPL | 215.9 | KPL | 1 | 215.9
S | 4281254 | 6438045014357 | OPASTEVALAISIN TEKNOWARE | OPAS 80 Y8041W108 24V 20M | S4203B | Turvavalaisimet Teknoware LB | E | KPL | 215.9 | KPL | 1 | 215.9
S | 4281262 | 6438045014432 | OPASTEVALAISIN TEKNOWARE | OPAS 80 Y8041W107 24V 20M | S4203B | Turvavalaisimet Teknoware LB | E | KPL | 215.9 | KPL | 1 | 215.9
S | 4281270 | 6438045014517 | OPASTEVALAISIN TEKNOWARE | OPAS 80 Y8041W109 24V 20M | S4203B | Turvavalaisimet Teknoware LB | E | KPL | 215.9 | KPL | 1 | 215.9
S | 7284833 | 6410072848334 | HAAROITIN NESTOR | SPLITTER PANEL 1X8 LC/APC | S7202B | Kuitutuotteet Nestor X LB | E | KPL | 215.9 | KPL | 1 | 215.9
S | 7914411 | 3185280487400 | SEINÄTELINE WAM | SÄÄDETTÄVÄ 40-80" 648MM VARSI | S7901B | AV järjestelmät LB | E | KPL | 215.9 | KPL | 1 | 215.9
S | 1449627 | 6438377022372 | SEINÄKANNAKE MEKA | VKF-700 4KN HDG | S1427B | Kaapelitiet Meka LB | V | KPL | 216 | KPL | 1 | 216
S | 2618385 | 4015120510755 | LÄSNÄOLOTUNNISTIN VALONM. COMP | PD-CE 360/24 SLAVE | S2648B | Liiketunn, säätimet Esylux LB | E | KPL | 216 | KPL | 1 | 216
S | 2618408 | 4015120510045 | LIIKETUNNISTIN COMPACT EXPRESS | MD-CE 360I/8 WAGO WINSTA | S2648B | Liiketunn, säätimet Esylux LB | E | KPL | 216 | KPL | 1 | 216
S | 2618428 | 4015120427312 | LÄSNÄOLOTUNNISTIN VA.M.COMPACT | PD-C 360I/8 UC | S2648B | Liiketunn, säätimet Esylux LB | E | KPL | 216 | KPL | 1 | 216
S | 7109703 | 3800238070588 | VESIVUOTOKYTKIN SHELLY | SMART WATER VALVE DN20, ¾" | S26520 | Shelly tuotteet X P0 | V | KPL | 216 | KPL | 1 | 216
S | 2721469 | 3389119405133 | VALVONTARELE JÄNNITE ZELIO | YLI+ALIJÄNNITE -/- 2C/O | S2749B | Turvareleet Schneider LB | E | KPL | 216 | KPL | 1 | 216
S | 4229049 | 6410042290491 | MEKAANINEN LISÄTARVIKE SLE/SLF | SLE LED 3H/8H 23M IR SC/C WM | S4155B | Sisävalaisimet Esylux LB | E | KPL | 216 | KPL | 1 | 216
S | 4229051 | 6410042290514 | MEKAANINEN LISÄTARVIKE SLE/SLF | SLE LED 3H/8H 23M IR SC/C SM | S4155B | Sisävalaisimet Esylux LB | E | KPL | 216 | KPL | 1 | 216
S | 4318300 | 7392971138930 | TEOLLISUUSVALAISIN SULJETTU | IP65 6490lm 53W 840 GR | S4328B | Teollisuusval Hide-a-lite LB | V | KPL | 216 | KPL | 1 | 216
S | 2005539 |  | KYTKIN SELCAST | 2-NAP LAMP 2xPK16 HARM IP67 | S2005B | Pinta-as kytkimet Selcast LB | E | KPL | 216.1 | KPL | 1 | 216.1
S | 2005549 |  | KYTKIN SELCAST | VAIHTO LAMP 2xPK16 HARM IP67 | S2005B | Pinta-as kytkimet Selcast LB | E | KPL | 216.1 | KPL | 1 | 216.1
S | 2314717 | 7320500523605 | AVAINVÄÄNNIN ABB | P9MSCI0C37 | S2304B | Erikoiskytkimet ABB LB | E | KPL | 216.1 | KPL | 1 | 216.1
S | 4528108 |  | SEINÄVALAISIN ULKO HIDE A LITE | MOON PUBLIC CROSS I IK10 VALK | S4509B | Ulkovalaisimet Hide-a-Lite LB | E | KPL | 216.1 | KPL | 1 | 216.1
S | 4528109 | 7392971134345 | SEINÄVALAISIN ULKO HIDE A LITE | MOON PUBLIC CROSS I IK10 HARM | S4509B | Ulkovalaisimet Hide-a-Lite LB | E | KPL | 216.1 | KPL | 1 | 216.1
S | 4528110 | 7392971134352 | SEINÄVALAISIN ULKO HIDE A LITE | MOON PUBLIC CROSS I IK10 ANTR | S4509B | Ulkovalaisimet Hide-a-Lite LB | E | KPL | 216.1 | KPL | 1 | 216.1
S | 4528111 | 7392971134369 | SEINÄVALAISIN ULKO HIDE A LITE | MOON PUBLIC CROSS II IK10 VALK | S4509B | Ulkovalaisimet Hide-a-Lite LB | E | KPL | 216.1 | KPL | 1 | 216.1
S | 4528112 | 7392971134376 | SEINÄVALAISIN ULKO HIDE A LITE | MOON PUBLIC CROSS II IK10 HARM | S4509B | Ulkovalaisimet Hide-a-Lite LB | E | KPL | 216.1 | KPL | 1 | 216.1
S | 4528113 | 7392971134383 | SEINÄVALAISIN ULKO HIDE A LITE | MOON PUBLIC CROSS II IK10 ANTR | S4509B | Ulkovalaisimet Hide-a-Lite LB | E | KPL | 216.1 | KPL | 1 | 216.1
S | 6785144 | 6410067851448 | VIRTAMUUNTAJA FRER | TAT060 Ø61 250/5 4VA LK0.5 | S6706B | Osoittavat mittarit Hager LB | E | KPL | 216.1 | KPL | 1 | 216.1
S | 6785493 | 6410067854937 | VIRTAMUUNTAJA FRER | TAT081 31x81 1600/5 20VA LK0.5 | S6706B | Osoittavat mittarit Hager LB | E | KPL | 216.1 | KPL | 1 | 216.1
S | 1467449 | 7394333019499 | T-KAPPALE MP-BOLAGEN | MP-135Z TIKASHYLLYLLE 500Z | S1401B | Kaapelitiet MP LB | V | KPL | 216.2 | KPL | 1 | 216.2
S | 2005532 | 6410020055326 | KYTKIN SELCAST | 2-NAP LAMP 2xPK16 HARM IP67 | S2005B | Pinta-as kytkimet Selcast LB | E | KPL | 216.2 | KPL | 1 | 216.2
S | 2815135 | 4016779583169 | OHJAUSYKSIKKÖ KNX ABB | 24 VDC, 2 X 6 A | S2802B | Kiinteistöautom KNX ABB LB | E | KPL | 216.2 | KPL | 1 | 216.2
S | 2815469 |  | LÄSNÄOLOTUNNISTIN KNX ABB | 360 4V B/T IP20 UKA VAL MINI | S2802B | Kiinteistöautom KNX ABB LB | E | KPL | 216.2 | KPL | 1 | 216.2
S | 3439116 | 6410034391168 | ASENNUSKOTELO AL SELCAST | aluEin 260x160x90 IK09 IP66-68 | S3421B | Kotelot ja laipat Selcast LB | E | KPL | 216.2 | KPL | 1 | 216.2
S | 3653498 | 3606480021800 | KOMPAKTIKATKAISIJA COMPACT | LV432571 KAULUS RETROFIT | S3607B | Tehokytk -katkais Schneider LB | E | KPL | 216.2 | KPL | 1 | 216.2
S | 4103546 | 6438389009729 | YLEISVALAISIN PINTA AMI | AL120L810 IP44 LED 14W/830/840 | S4104B | Sisävalaisimet Ensto LB | V | KPL | 216.2 | KPL | 1 | 216.2
S | 4114961 | 4007841056100 | TUNNISTINVALAISIN STEINEL | RS PRO P2 S IP54 1674lm 3K | S4247B | TUNNISTINVALAISIMET STEINEL LB | E | KPL | 216.2 | KPL | 1 | 216.2
S | 4114962 | 4007841056070 | TUNNISTINVALAISIN STEINEL | RS PRO P2 S IP54 1731lm 4K | S4247B | TUNNISTINVALAISIMET STEINEL LB | E | KPL | 216.2 | KPL | 1 | 216.2
S | 5264020 | 8033712907246 | VALUJATKOS SUBMARINE STRAIGHT | KOKO 4 4x95-150mm2/1x500mm2 | S52150 | Kaap. suoj.+liitost Bowexim P0 | V | KPL | 216.2 | KPL | 1 | 216.2
S | 7553675 | 8424450076132 | TAAJUUSMUUNNIN TELEVES | UNIVERSAALI OCTO | S7505A | Antennituotteet Finnsat LA | E | KPL | 216.2 | KPL | 1 | 216.2
S | 2111678 | 4011334377764 | PEITELEVY K.5 | 5OS. PYSTY AN-AL | S2112B | Uppoas kytkimet UTU LB | E | KPL | 216.3 | KPL | 1 | 216.3
S | 2111682 | 4011334378679 | PEITELEVY K.5 | 5OS. VAAKA AN-AL | S2112B | Uppoas kytkimet UTU LB | E | KPL | 216.3 | KPL | 1 | 216.3
S | 2609317 | 06429811329508 | ANTURI OLFER | LIIKETUNNISTIN IP65 | S26570 | Ohj. ja säätö Flingenberg X P0 | E | KPL | 216.3 | KPL | 1 | 216.3
S | 3246443 | 3250611620617 | VIKAVIRTASUOJAKYTKIN HAGER | CDA540D 30MA A/2X40A 10KA | S3206A | Johdonsuoja-autom HAGER LA | E | KPL | 216.3 | KPL | 1 | 216.3
S | 3425577 | 3250616594210 | MODUULIKOTELO PINTA PS GOLF | VS218PS 2X18M VAL OVI IP40 | S3408B | Kotelot Hager LB | E | KPL | 216.3 | KPL | 1 | 216.3
S | 3635145 | 6419410296929 | TURVAKYTKIN VÄÄNNIN EMC KATKO | KEM 332 1NO 3X32A 400V 15KW | S3604B | Tehokytk -katkais Katko LB | V | KPL | 216.3 | KPL | 1 | 216.3
S | 7118922 | 6438045006338 | LAITEOHJAIN | TS90696 TILAVAHTI | S4203B | Turvavalaisimet Teknoware LB | E | KPL | 216.3 | KPL | 1 | 216.3
S | 4306698 |  | Industrial luminaire | Naiad L60 3200lm 840 O DALI | S43040 | Teollisuusvalaisimet Proton P0 | E | KPL | 216.3 | KPL | 1 | 216.3
S | 6706052 | 8030956069426 | ENERGIAMITTARI CARLO GAVAZZI | EM111 1V 45A LK B DIN PFB | S6603B | Enegiamittari Carlo Gavazzi LB | E | KPL | 216.3 | KPL | 1 | 216.3
S | 8176376 |  | LATTIALÄMMITYSKAAP CABLEFLEX11 | 37M 400W 2.5-5.3 M2 | S8112A | Lämmityslaitteet Ebeco X LA | E | KPL | 216.3 | KPL | 1 | 216.3
S | 2603384 | 4007529922192 | LIIKETUNNISTIN | PD3N-1C-AP MICRO VALKOINEN | S2605B | Liiketunn Luxomat, Extronic LB | V | KPL | 216.4 | KPL | 1 | 216.4
S | 77306943 | 3606489658267 | VENTTIILI SCHNEIDER V211T | 32/16 2-TIE,SIS.K.TOISOPUOLI | S2813B | Toimilaitteet Schneider PIE LB | E | KPL | 216.4 | KPL | 1 | 216.4
S | 77306995 | 3606489659127 | TOIMILAITETARVIKE SCHNEIDER | EM9/TRV AS.SARJA TRV-VENT. | S2813B | Toimilaitteet Schneider PIE LB | E | KPL | 216.4 | KPL | 1 | 216.4
S | 3423051 | 6418074079176 | ASENNUSKOTELO PC FIBOX ARCA | 403015 400x300x150mm IP66 HA | S3407B | Kotelot Fibox LB | E | KPL | 216.4 | KPL | 1 | 216.4
S | 3607530 | 9005738041531 | PÄÄKYTKIN BENEDICT&JÄGER | 4N 0-1 16A/1000VDC DIN LUK | S3608B | Tehokytkimet UTU LB | E | KPL | 216.4 | KPL | 1 | 216.4
S | 4365262 |  | TEOLLISUUSVALAISIN SULJ MODUS | PH IP65 20W 840 2600LM PMMA | S4350A | Teollisuusval Modus ELP LA | E | KPL | 216.4 | KPL | 1 | 216.4
S | 4365265 |  | TEOLLISUUSVALAISIN SULJ MODUS | PH IP65 20W 840 2600LM PCO HA | S4350A | Teollisuusval Modus ELP LA | E | KPL | 216.4 | KPL | 1 | 216.4
S | 5806072 | 6418677414664 | YLIJÄNNITESUOJATELINE ENSTO UN | SH536 KAAPELIN HALK 40 - 90mm | S5805B | Sähkönjakelukojeet Ensto E LB | V | KPL | 216.4 | KPL | 1 | 216.4
S | 6707670 | 0793950051108 | PH-MITTARI EXTECH | EXSTIK pH UUDELLEENTÄYTETTÄVÄ | S6718A | Mittarit Extech LA | E | KPL | 216.4 | KPL | 1 | 216.4
S | 6714713 | 0793950521014 | ETÄISYYSMITTARI EXTECH | LASER 100m LCD | S6718A | Mittarit Extech LA | E | KPL | 216.4 | KPL | 1 | 216.4
S | 8136212 | 7040666170016 | LÄMMITIN KIINTEÄ/SIIRR. GLAMOX | H40 H 04 400W VALKOINEN | S8155B | Lämmityslait Glamox Heating LB | E | KPL | 216.4 | KPL | 1 | 216.4
S | 8420330 | 743172101761 | UPS OFFLINE 3-SARJA | EATON 3S 700 DIN | S8403B | UPS-Järjestelmät Eaton LB | E | KPL | 216.4 | KPL | 1 | 216.4
S | 8420480 | 3553340621284 | UPS OFFLINE 3-SARJA | EATON 3P ELLIPSE 700 DIN | S8403B | UPS-Järjestelmät Eaton LB | V | KPL | 216.4 | KPL | 1 | 216.4
S | 2412053 | 4016514005123 | LIITÄNTÄJOHTO PUR BACHMANN | SPIRAALI H07BQ-F 5G2.5mm2 7.5m | S2414B | Jatkojohd osat Bachmann LB | E | KPL | 216.5 | KPL | 1 | 216.5
S | 2504060 |  | Socket outlet w USB | Schuco + 2xUSB A+C 3A Bl | S2517B | Uppoas pistorasiat ElkoPlus LB | E | KPL | 216.5 | KPL | 1 | 216.5
S | 3760165 |  | MOOTTORINSUOJAKATKAISIJA TESYS | GV2LE05 | S3706B | Moottorisuojak. Schneider LB | E | KPL | 216.5 | KPL | 1 | 216.5
S | 3760168 |  | MOOTTORINSUOJAKATKAISIJA TESYS | GV2LE08 | S3706B | Moottorisuojak. Schneider LB | E | KPL | 216.5 | KPL | 1 | 216.5
S | 8174001 | 5703466203200 | LATTIALÄMMITYSMATTO DEVIMAT | 150 75W 230V 0.5x1m | S8142B | Lattialämmitys DEVI LB | E | KPL | 216.5 | KPL | 1 | 216.5
S | 2606102 | 7392971149424 | VALONSÄÄDIN | KOSKETUSPANEELI TW DALI DT8 | S2601B | Liiketunn, säätimet LB | E | KPL | 216.6 | KPL | 1 | 216.6
S | 2606103 | 7392971149431 | VALONSÄÄDIN | KOSKETUSPANEELI RGBW DALI DT8 | S2601B | Liiketunn, säätimet LB | E | KPL | 216.6 | KPL | 1 | 216.6
S | 4299643 | 8596099003098 | ALASVALO MODUS | SPMP 28W 830 DALI 2600LM AC VA | S4252A | Sisävalaisimet Modus ELP LA | E | KPL | 216.6 | KPL | 1 | 216.6
S | 4299645 | 8596099067717 | ALASVALO MODUS | SPMP 28W 840 DALI 2600LM AC VA | S4252A | Sisävalaisimet Modus ELP LA | E | KPL | 216.6 | KPL | 1 | 216.6
S | 4351032 | 8721103390097 | TEOLLISUUSVAL SULJ CORELINE | 8000LM 840 L1200 DALI IP66 3LJ | S4303B | Teollisuusval Philips LB | E | PAK | 216.6 | PAK | 1 | 216.6
S | 8401588 |  | Relay card | OFYS RT RELAY BOARD FOR SLOT 1 | S8414B | UPS Järjestelmät UTU LB | E | KPL | 216.6 | KPL | 1 | 216.6
S | 2412062 | 4016514006342 | ADAPTERI BACHMANN | 1x5x32A-1x5x16A IP44 | S2414B | Jatkojohd osat Bachmann LB | E | KPL | 216.7 | KPL | 1 | 216.7
S | 2806854 | 4003468480502 | TOIMILAITE KNX THEBEN | LUXORLIVING E1 | S2810B | Kiinteistöautom Theben LB | E | KPL | 216.7 | KPL | 1 | 216.7
S | 3246565 | 3250615514882 | YLIJÄNNITESUOJA KIINT. HAGER | SPB215 2N T2 1.35KV 20KA HÄL | S3206B | Johdonsuoja-autom HAGER LB | E | KPL | 216.7 | KPL | 1 | 216.7
S | 3504604 | 7333123839008 | LATAUSKAAPELI A-COLLECTION | T2-T2 3X16A TYPE2 11KW 10M | S35290 | Latausasema tarv. A-C P0 | V | KPL | 216.7 | KPL | 1 | 216.7
S | 1449552 | 6438377021832 | KULMAKAPPALE TIKASHYLLY MEKA | KS90-600 R=300 HDG | S1427B | Kaapelitiet Meka LB | V | KPL | 216.8 | KPL | 1 | 216.8
S | 1476039 | 4012002238868 | PYSTYKULMA ELECTRAPLAN.UK | UKK19038 UK190x38 90 2VS. FE | S1442B | Kanavat +osat Electroplan X LB | E | KPL | 216.8 | KPL | 1 | 216.8
S | 1476040 | 4012002238875 | PYSTYKULMA ELECTRAPLAN.UK | UKK19048 UK190x48 90 1VS. FE | S1442B | Kanavat +osat Electroplan X LB | E | KPL | 216.8 | KPL | 1 | 216.8
S | 2421781 |  | VOIMAPISTORAS CRITICAL & SAFE | 3-NAP 16A 6H IP44 2P+E KYTK | S2416B | Pistoras. tulpat Amphenol LB | E | KPL | 216.8 | KPL | 1 | 216.8
S | 3402802 |  | KOTELOLÄMMITIN ALFA | FSHT500 KOJEISTOLÄMMITIN 500W | S34600 | Kaappitar Alfa Electric ELP P0 | E | KPL | 216.8 | KPL | 1 | 216.8
S | 3610828 | 6410036108283 | NOKKAKYTKIN ASKEL KRAUS&NAIMER | CG8.A342.FT2-V 20A 0-1 6-NAP | S3616B | Nokkakytk Krauss&Naimer LB | E | KPL | 216.8 | KPL | 1 | 216.8
S | 3611523 | 6410036115236 | OHJAUSKYTKIN KRAUS&NAIMER | DH11.A214.E 1-0-2 1-NAP, | S3616B | Nokkakytk Krauss&Naimer LB | E | KPL | 216.8 | KPL | 1 | 216.8
S | 3612166 | 6410036121664 | NOKKAKYTKIN VAIHTO KRAUS&NAIM. | CG8.A212.FT2-V 20A 1-0-2 3-N | S3616B | Nokkakytk Krauss&Naimer LB | E | KPL | 216.8 | KPL | 1 | 216.8
S | 3612170 | 6410036121701 | NOKKAKYTKIN VAIHTO KRAUS&NAIM. | CG8.A216.FT2-V 20A 1-0-2 3-N | S3616B | Nokkakytk Krauss&Naimer LB | E | KPL | 216.8 | KPL | 1 | 216.8
S | 3612173 | 6410036121732 | NOKKAKYTKIN VAIHTO KRAUS&NAIM. | CG8.A222.FT2-V 20A 1-2 3-NAP | S3616B | Nokkakytk Krauss&Naimer LB | E | KPL | 216.8 | KPL | 1 | 216.8
S | 3605890 |  | NOKKAKYTKIN KÄYNN. SONTHEIMER | U5/8ZM/K-0-A | S3618B | Nokkakytkimet Hedtec LB | E | KPL | 216.8 | KPL | 1 | 216.8
S | 3748112 | 3250612401260 | KONTAKTORI HAGER | ESC443 3s+1a 40A k.230VAC | S3703B | Moottorilähtökomp Hager LB | E | KPL | 216.9 | KPL | 1 | 216.9
S | 3760166 |  | MOOTTORINSUOJAKATKAISIJA TESYS | GV2LE06 | S3706B | Moottorisuojak. Schneider LB | E | KPL | 216.9 | KPL | 1 | 216.9
S | 3760167 |  | MOOTTORINSUOJAKATKAISIJA TESYS | GV2LE07 | S3706B | Moottorisuojak. Schneider LB | E | KPL | 216.9 | KPL | 1 | 216.9
S | 4122930 | 3606481179739 | OPASTEVALAIS. EXIWAY SMARTEXIT | IP40 DICUBE 26M OPASTE 1,5H | S42300 | Turvavalaisimet Schneider P0 | E | KPL | 216.9 | KPL | 1 | 216.9
S | 1417304 | 4012740214018 | PISTORASIAPANEELI FLEXYOFFICE | NRS0003B 3xPR | S1432B | Kanavakalusteet UTU LB | E | KPL | 217 | KPL | 1 | 217
S | 2613388 | 4011334373841 | LIIKETUNNISTIN Q.1 | 180D 1.1M IP20 USE VALS | S2612B | Liiketunn, säätimet UTU LB | E | KPL | 217 | KPL | 1 | 217
S | 2613390 | 4011334374206 | LIIKETUNNISTIN Q.1 | 180D 2.2M IP20 USE VAL | S2612B | Liiketunn, säätimet UTU LB | E | KPL | 217 | KPL | 1 | 217
S | 2613497 | 4011334373995 | LIIKETUNNISTIN S.1 | 180D 2.2M IP20 USE VAL | S2612B | Liiketunn, säätimet UTU LB | E | KPL | 217 | KPL | 1 | 217
S | 2607660 | 7612748005969 | LÄSNÄOLOTUNNISTIN THEBEN | THERONDA S360-100 AP WH | S2616B | Säätimet Theben LB | E | KPL | 217 | KPL | 1 | 217
S | 2613521 | 4011334309635 | HUONETERMOSTAATTI S.1 | 5/30 1VK 10A VAL | S2637B | Termostaatit UTU LB | E | KPL | 217 | KPL | 1 | 217
S | 2803901 | 3250617153591 | PAINIKE KNX S.1 | 4-PAIN. MI/RGB-MV ANT/ALU | S2804B | Kiinteistöautom UTU LB | E | KPL | 217 | KPL | 1 | 217
S | 2803909 | 3250617153577 | PAINIKE KNX K.1 | 4-PAIN. MI/RGB-MV ANT | S2804B | Kiinteistöautom UTU LB | E | KPL | 217 | KPL | 1 | 217
S | 2803913 | 3250617153560 | PAINIKE KNX K.5 | 4-PAIN. MI/RGB-MV AN-AL | S2804B | Kiinteistöautom UTU LB | E | KPL | 217 | KPL | 1 | 217
S | 3636838 | 6418677163777 | LÄPIVIENTILAIPPA ENSTO IS | PCE4.2 400mm SIVULLE 2 KAAPEL | S3609B | Tehokytkimet Ensto LB | E | KPL | 217 | KPL | 1 | 217
S | 4018035 | 6438045013930 | LED-MODUULI | W200009 VARAOSAPAKETTI | S4203B | Turvavalaisimet Teknoware LB | E | KPL | 217 | KPL | 1 | 217
S | 4158537 | 7392971149707 | VALOPROF./-NAUHA MIDLUM IP67 | 24V 1115LM/M 9,6W/M 930 5M | S4212B | Sisävalaisimet Hide-a-lite LB | V | KPL | 217 | KPL | 1 | 217
S | 4158539 | 7392971149721 | VALOPROF./-NAUHA MIDLUM IP67 | 24V 1160LM/M 9,6W/M 940 5M | S4212B | Sisävalaisimet Hide-a-lite LB | V | KPL | 217 | KPL | 1 | 217
S | 1449562 | 6438377021924 | KULMAKAPPALE TIKASHYLLY MEKA | KS90-400 R=100 HDG | S1427B | Kaapelitiet Meka LB | E | KPL | 217.1 | KPL | 1 | 217.1
S | 1458544 | 3606490150354 | LATTIARASIA UNICA SYSTEM+ | VALURASIA XL 100X376X252 | S1444B | Lattiarasiat Schneider LB | E | KPL | 217.1 | KPL | 1 | 217.1
S | 1431362 | 6438377010102 | T-KAPPALE LEVYHYLLY MEKA | RT-40-200 M | S1447A | Levyhyllyt Meka X LA | V | KPL | 217.1 | KPL | 1 | 217.1
S | 1622302 | 4013902660339 | JAKORASIA SPELSBERG | ABOX SL-162 | S16040 | Pinta-asennusras Spelsberg P0 | E | KPL | 217.1 | KPL | 1 | 217.1
S | 2362978 | 3389110001129 | PAINIKEKOTELO HARMONY | KOTELO KELTAINEN 1 REIKÄ 22 MM | S2302B | Erikoiskytkimet Schneider LB | E | KPL | 217.1 | KPL | 1 | 217.1
S | 2312112 | 7320500375693 | KONTROLLERI MODULAR | MJS1-60B 2-AS | S2304B | Erikoiskytkimet ABB LB | E | KPL | 217.1 | KPL | 1 | 217.1
S | 2618444 | 6410026184440 | LÄSNÄOLOTUNNISTIN VA.M.COMPACT | PD-C 360I/8 KNX UP | S2648B | Liiketunn, säätimet Esylux LB | E | KPL | 217.1 | KPL | 1 | 217.1
S | 2816126 |  | VALONSÄÄDIN KNX SE | VALONSÄÄDIN E 2CH 350W DIN KNX | S2803B | Kiint.autom KNX SCHNEIDER LB | E | KPL | 217.1 | KPL | 1 | 217.1
S | 3424107 | 6418074020123 | ASENNUSKOTELO PC FIBOX | CAB PC 303018 G | S3407B | Kotelot Fibox LB | E | KPL | 217.1 | KPL | 1 | 217.1
S | 4048034 | 7070938060424 | ELEKTRONINEN LIITÄNTÄL SLC DIM | VIRTALÄHDE 24VDC. 100W HIMM. | S4037B | Valaisinkomponentit Hedtec LB | E | KPL | 217.1 | KPL | 1 | 217.1
S | 4048038 | 7070938057219 | ELEKTRONINEN LIITÄNTÄL SLC DIM | VIRTALÄHDE 24VDC 100W PUSHDIM | S4037B | Valaisinkomponentit Hedtec LB | E | KPL | 217.1 | KPL | 1 | 217.1
S | 5011094 | 6418677447891 | ORSITARVIKE ENSTO | TARVIKESARJA SHP155 | S5002B | Linjatarvikkeet Ensto LB | V | KPL | 217.1 | KPL | 1 | 217.1
S | 6425983 | 4030266122785 | LÄVISTINTARVIKE ALFRA | TRISTAR STD 47,0MM PG36 | S6425A | Lävistintarvik. ALFRA ELP LA | E | KPL | 217.1 | KPL | 1 | 217.1
S | 2609165 | 3606480426568 | AJASTIN EXXACT | AJASTIN 5M-8H PAINIK. 10 A VAL | S2624B | Liiketunn, säätimet Exxact LB | E | KPL | 217.2 | KPL | 1 | 217.2
S | 2814307 | 4010312316665 | TOIMILAITE POWERLINE | 230V 1 KANAVA | S2805B | Kiinteistöautom ELTAKO LB | E | KPL | 217.2 | KPL | 1 | 217.2
S | 3259480 | 8012542784104 | VIKAVIRTASUOJAKYTKIN F200 | F204A-40/0.5 4-NAP 40A/500mA | S3215B | Vikavirtakytkimet ABB LB | E | KPL | 217.2 | KPL | 1 | 217.2
S | 3611780 | 6410036117803 | TURVAKYTKIN VÄÄNNIN KRAUS&NAI. | KG10.T203/40.KS11V 20A TURVAKY | S3616B | Nokkakytk Krauss&Naimer LB | E | KPL | 217.2 | KPL | 1 | 217.2
S | 3611782 | 6410036117827 | TURVAKYTKIN VÄÄNNIN KRAUS&NAI. | KG10.T203/40.KS51V 20A TURVAKY | S3616B | Nokkakytk Krauss&Naimer LB | E | KPL | 217.2 | KPL | 1 | 217.2
S | 3748117 | 3250612401239 | KONTAKTORI HAGER | ESD264 2A 63A K.24VAC | S3703B | Moottorilähtökomp Hager LB | E | KPL | 217.2 | KPL | 1 | 217.2
S | 3876464 | 3389110689464 | EMC-SUODIN ALTIVAR | VW3A31404 EMC-SUODIN ATV312 | S3805B | Taajuusm pehmokäyn Schneid LB | E | KPL | 217.2 | KPL | 1 | 217.2
S | 4523471 | 7392971132921 | SEINÄVALAISIN ULKO HIDE A LITE | MILO I 3000K ANTRASIITTI | S4509B | Ulkovalaisimet Hide-a-Lite LB | V | KPL | 217.2 | KPL | 1 | 217.2
S | 6785143 | 6410067851431 | VIRTAMUUNTAJA FRER | TAT061 Ø51 2000/1 25VA LK0.5 | S6706B | Osoittavat mittarit Hager LB | E | KPL | 217.2 | KPL | 1 | 217.2
S | 7218808 |  | KYTKENTÄKAAPELI-CAT6 SYSTIMAX | GS8L UTP 70M/230FT HAR SOLID | S7201B | Tietoverkkot. Systimax LB | V | KPL | 217.2 | KPL | 1 | 217.2
S | 3614503 | 6410036145035 | SUUNNANVAIHTOKYTKIN | W3/16PL/D2/F604 7.5KW | S3618B | Nokkakytkimet Hedtec LB | E | KPL | 217.3 | KPL | 1 | 217.3
S | 3617274 |  | TURVAKYTKIN VÄÄNNIN EMC | RLO25/3PM/D1/H1/EMC | S3618B | Nokkakytkimet Hedtec LB | E | KPL | 217.3 | KPL | 1 | 217.3
S | 4021288 |  | EL-LIITLAITE HELVAR | EL1X28SC HIMM.1-10V/SWITCHDIM | S4011B | Valaisinkomponentit Helvar LB | E | KPL | 217.3 | KPL | 1 | 217.3
S | 4021294 |  | EL-LIITLAITE HELVAR | EL1X49SC HIMM.1-10V/SWITCHDIM | S4011B | Valaisinkomponentit Helvar LB | E | KPL | 217.3 | KPL | 1 | 217.3
S | 4136184 | 4058075769151 | ALASVALO DOWNLIGHT SF | DL SF IP65 DN160 30W/840 60D W | S4102B | Sisävalaisimet Ledvance LB | V | KPL | 217.3 | KPL | 1 | 217.3
S | 4136186 | 4058075769199 | ALASVALO DOWNLIGHT SF | DL SF IP65 DN160 30W/840 60D B | S4102B | Sisävalaisimet Ledvance LB | V | KPL | 217.3 | KPL | 1 | 217.3
S | 4159082 | 8596099063061 | ALASVALO MODUS FIT | 23W 830 DALI 2900LM PRISMA 6x6 | S4252B | Sisävalaisimet Modus ELP LB | E | KPL | 217.3 | KPL | 1 | 217.3
S | 4159083 | 8596099065935 | ALASVALO MODUS FIT | 23W 840 DALI 2900LM PRISMA 6x6 | S4252B | Sisävalaisimet Modus ELP LB | E | KPL | 217.3 | KPL | 1 | 217.3
S | 8136235 | 7040666270006 | LÄMMITIN KIINTEÄ/SIIRR. GLAMOX | H40 L 02 250W VALKOINEN | S8155B | Lämmityslait Glamox Heating LB | E | KPL | 217.3 | KPL | 1 | 217.3
S | 2519012 | 3606489859978 | PISTORASIA WISER | 2S/16A/IP20 2X UPJ ZB VAL | S2507B | Uppoas pistor kytkim Wiser LB | V | KPL | 217.4 | KPL | 1 | 217.4
S | 2618427 | 4015120427305 | LÄSNÄOLOTUNNISTIN VA.M.COMPACT | PD-C 180I/16 UC | S2648B | Liiketunn, säätimet Esylux LB | E | KPL | 217.4 | KPL | 1 | 217.4
S | 4161157 | 4058075850415 | YLEISVALAISIN PINTA LEDVANCE | LN UO 1500 48W CCT DALI IP20 | S4102B | Sisävalaisimet Ledvance LB | E | KPL | 217.4 | KPL | 1 | 217.4
S | 4600051 | 6410046000515 | VALAISINVARSI XENRE | X220 | S4317B | Teollisuusvalaisimet I-Valo LB | E | KPL | 217.4 | KPL | 1 | 217.4
S | 6785083 | 6410067850830 | VIRTAMUUNTAJA FRER | TAC053 32X51 200/1 2VA LK0.5 | S6706B | Osoittavat mittarit Hager LB | E | KPL | 217.4 | KPL | 1 | 217.4
S | 7273393 | 6410072733937 | TYÖKALU-KUITU LA | KUIDUN KATKAISUTYÖKALUN TERÄ | S7509B | Antennituott. Laatuantenni LB | E | KPL | 217.4 | KPL | 1 | 217.4
S | 2815723 |  | ANTURI LANGATON ABB | FLEX COMFORT 180° M VAL | S2809B | Kiinteistöautom Free hom LB | E | KPL | 217.5 | KPL | 1 | 217.5
S | 2815724 |  | ANTURI LANGATON ABB | FLEX MULTI 180° IMP. M VAL | S2809B | Kiinteistöautom Free hom LB | E | KPL | 217.5 | KPL | 1 | 217.5
S | 7123879 |  | AKKU | W120010 AKKUPAKETTI | S4203B | Turvavalaisimet Teknoware LB | E | KPL | 217.5 | KPL | 1 | 217.5
S | 4141531 |  | TURVAVALAISIN | N68R-C-3, TURVAVALAISIN | S42550 | Turvavalaisimet Neptolux P0 | E | KPL | 217.5 | KPL | 1 | 217.5
S | 4141532 | 06418391000631 | TURVAVALAISIN | N68R-O-3, TURVAVALAISIN | S42550 | Turvavalaisimet Neptolux P0 | E | KPL | 217.5 | KPL | 1 | 217.5
S | 8704602 | 8719076044253 | AKKUTARVIKE VICTRON | SMARTSHUNT 500A/50MV | S80160 | Aurinkosähk Flinkekenberg X P0 | V | KPL | 217.5 | KPL | 1 | 217.5
S | 6901303 | 6416198807170 | MATTOTAMPPARI ALLAWAY | IMUILMATOIMINEN 80717 | S8309B | Tarvikkeet Allaway LB | E | KPL | 217.5 | KPL | 1 | 217.5
S | 2610033 | 7020160377111 | VALONSÄÄDIN ELKO PLUS | 1-10V UPK MUS | S2618B | Liiketunn säätimet ElkoPlus LB | E | KPL | 217.6 | KPL | 1 | 217.6
S | 2712501 | 4013614496608 | VALVONTARELE LÄMPÖTILA ABB | CM-MSS.22P TERMISTORIRELE | S2703B | Ohjaus säätö ABB LB | E | KPL | 217.6 | KPL | 1 | 217.6
S | 2712503 |  | Temperature monitoring relay | 1SVR740700R2200 | S2703B | Ohjaus säätö ABB LB | E | KPL | 217.6 | KPL | 1 | 217.6
S | 2712847 | 4013614348051 | VALVONTARELE PINNANKORKEUS ABB | CM-ENEMAX,PINNANVALVONTA | S2703B | Ohjaus säätö ABB LB | E | KPL | 217.6 | KPL | 1 | 217.6
S | 2712848 | 4013614348068 | VALVONTARELE PINNANKORKEUS ABB | CM-ENEMIN,PINNANVALVONTA | S2703B | Ohjaus säätö ABB LB | E | KPL | 217.6 | KPL | 1 | 217.6
S | 2712849 | 4013614348075 | VALVONTARELE PINNANKORKEUS ABB | CM-ENEMAX,PINNANVALVONTA | S2703B | Ohjaus säätö ABB LB | E | KPL | 217.6 | KPL | 1 | 217.6
S | 2712850 | 4013614348082 | VALVONTARELE PINNANKORKEUS ABB | CM-ENEMIN,PINNANVALVONTA | S2703B | Ohjaus säätö ABB LB | E | KPL | 217.6 | KPL | 1 | 217.6
S | 2712851 | 4013614348099 | VALVONTARELE PINNANKORKEUS ABB | CM-ENEMAX,PINNANVALVONTA | S2703B | Ohjaus säätö ABB LB | E | KPL | 217.6 | KPL | 1 | 217.6
S | 2712852 | 4013614349928 | VALVONTARELE PINNANKORKEUS ABB | CM-ENEMIN,PINNANVALVONTA | S2703B | Ohjaus säätö ABB LB | E | KPL | 217.6 | KPL | 1 | 217.6
S | 0443327 | 4044773007886 | OHJAUSKAAPELI LAPP | ÖLFLEX CLASSIC 100 3G95 K500 | S0432B | Ohjauskaap isot pp Lapp LB | E | M | 217.7 | M | 1 | 217.7
S | 1965037 |  | Rail Terminal Accessory | 1SNA164406R2400 | S1924B | RIVILIITIN Entrelec FinnE X LB | E | KPL | 217.7 | KPL | 1 | 217.7
S | 3420050 | 6418074011404 | ASENNUSKOTELO AL FIBOX | ALN 123608 | S3407B | Kotelot Fibox LB | E | KPL | 217.7 | KPL | 1 | 217.7
S | 3425037 |  | Mounting enclosure AL | ALN 123608 UP | S3407B | Kotelot Fibox LB | E | KPL | 217.7 | KPL | 1 | 217.7
S | 3426484 | 3250610673423 | DIN-KISKOKEHYS ORION PLUS | FL992A 500X400 3X16M DIN | S3408B | Kotelot Hager LB | E | KPL | 217.7 | KPL | 1 | 217.7
S | 3782506 | 3389110447095 | KONTAKTORI TESYS | LC1D098BL 20A 2S2A 1S+1A 24VDC | S3710B | Kontaktorit D-sarja Schneid LB | E | KPL | 217.7 | KPL | 1 | 217.7
S | 5204921 | 7393487083554 | RUUVIKAAPELIKENKÄ ELPRESS | SL240N-10-12 | S5204B | Kaapelin suoj+liitos Elpre LB | V | KPL | 217.7 | KPL | 1 | 217.7
S | 6785516 | 6410067855163 | VIRTAMUUNTAJA FRER | TAT061 61x31 1250/5 10VA 0.2S | S6706B | Osoittavat mittarit Hager LB | E | KPL | 217.7 | KPL | 1 | 217.7
S | 1406292 | 6418677335730 | KANAVARASIA | VIKAVIRTASUOJA 30MA,A-TYPE,VAL | S1410B | Kanavakalusteet ABB LB | E | KPL | 217.8 | KPL | 1 | 217.8
S | 2319893 | 3389110313192 | PAINIKEKOTELO HARMONY | XAPA1104 4 AUKKOA | S2302B | Erikoiskytkimet Schneider LB | E | KPL | 217.8 | KPL | 1 | 217.8
S | 3444836 | 6418677172977 | MODUULIKANSI ENSTO IS | OPCG36.150.3DS 300x600x30mm | S3416B | Kotelot Ensto LB | E | KPL | 217.8 | KPL | 1 | 217.8
S | 4360487 | 6438389005820 | TEOLLISUUSVALAISIN MONIX SLIM | AMSL12O45 IP44 LED 38W/840 ACO | S4305A | Teollisuusvalaisimet Ensto LA | V | KPL | 217.8 | KPL | 1 | 217.8
S | 7005581 | 6438199005201 | MERKINANTOKOJE JUSSI | MERKINANTOKOJE HÄL/KUITT | S7004B | Teleasennustarvikkeet ABB LB | E | KPL | 217.8 | KPL | 1 | 217.8
S | 7269449 | 6430079301625 | HÄNTÄKAAPELI NAFICON | LCA/- TRX 1(4) SMT BB 200M | S7203B | Kuitutuotteet Naficon X LB | V | KPL | 217.8 | KPL | 1 | 217.8
S | 2807059 | 4003468491850 | TOIMILAITE KNX THEBEN | KNX EU1 | S2810B | Kiinteistöautom Theben LB | E | KPL | 217.9 | KPL | 1 | 217.9
S | 3443761 | 6418677171741 | ASENNUSKOTELON ALAOSA PC ENSTO | CPCF306010B 300x600x102mm | S3416B | Kotelot Ensto LB | E | KPL | 217.9 | KPL | 1 | 217.9
S | 4251919 | 8720169764156 | UPPOASENNUSVALAISIN CORELINE | 3600/4500/6000LM 840 60X60 NOC | S4103B | Sisävalaisimet Philips LB | E | KPL | 217.9 | KPL | 1 | 217.9
S | 4143893 | 7392971148250 | ALASVALO ECHO | 270 IP44 1870LM 20W WH DIM | S4212A | Sisävalaisimet Hide-a-lite LA | E | KPL | 217.9 | KPL | 1 | 217.9
S | 8112983 | 7045210123227 | LATTIALÄMMITYSKAAPELI NEXANS | MILLICABLE FLEX 10W/M 100W | S8111B | Lämpökaapelit AXJO LB | E | KPL | 217.9 | KPL | 1 | 217.9
S | 8174091 | 5703466249864 | SULANAPITOKAAPELI DEVI | DEVIPIPEHEAT 10 V3 16M 230V | S8143B | Putkien sulanapito DEVI LB | V | KPL | 217.9 | KPL | 1 | 217.9
S | 1416003 |  | Casting box | UZD250-4 | S1405B | Lattiarasiat ja tarv OBO LB | E | KPL | 218 | KPL | 1 | 218
S | 2111272 | 4011334238980 | PEITELEVY B.7 | 3OS. VAL-LASI/VAL | S2112B | Uppoas kytkimet UTU LB | E | KPL | 218 | KPL | 1 | 218
S | 2321604 | 3389110903478 | AVAINKYTKINKALUSTE HARMONY | XB5AG03.3 AS.. 2NO | S2302B | Erikoiskytkimet Schneider LB | E | KPL | 218 | KPL | 1 | 218
S | 2321606 | 3389110903492 | AVAINKYTKINKALUSTE HARMONY | XB5AG33.3 AS.. 2NO | S2302B | Erikoiskytkimet Schneider LB | E | KPL | 218 | KPL | 1 | 218
S | 3465346 | 4028177006348 | KAAPPI SEINÄASENNUS PE | MUOVIKOTELO 250X350X150 IP66 | S3415B | Kotelot Rittal LB | E | KPL | 218 | KPL | 1 | 218
S | 3653460 | 3606480019487 | KOMPAKTIKATKAISIJA COMPACT | LV432501 4KPL CU 240MM | S3607B | Tehokytk -katkais Schneider LB | E | KPL | 218 | KPL | 1 | 218
S | 4170696 | 5410288305813 | ALASVALO INSAVER | IP54 200X200 2400LM 840 DALI | S4112B | Sisävalaisimet Sylvania LB | E | KPL | 218 | KPL | 1 | 218
S | 4222415 | 7392971135069 | ALASVALO HIDE A LITE | IP54 1080lm 15W 3000K DIM WH | S4212B | Sisävalaisimet Hide-a-lite LB | E | KPL | 218 | KPL | 1 | 218
S | 4222417 | 7392971135083 | ALASVALO HIDE A LITE | IP54 1080lm 15W 3000K DIM GR | S4212B | Sisävalaisimet Hide-a-lite LB | E | KPL | 218 | KPL | 1 | 218
S | 4222419 | 7392971135106 | ALASVALO HIDE A LITE | IP54 1080lm 15W 3000K DIM ANT | S4212B | Sisävalaisimet Hide-a-lite LB | E | KPL | 218 | KPL | 1 | 218
S | 4222421 | 7392971135120 | ALASVALO HIDE A LITE | IP54 1080lm 15W 3000K DIM BL | S4212B | Sisävalaisimet Hide-a-lite LB | E | KPL | 218 | KPL | 1 | 218
S | 4222467 | 7392971136189 | PINTA-/RIPUSTUSVALAISIN GLOBE2 | GLOBE G2 SURFACE VALK 2700K | S4212B | Sisävalaisimet Hide-a-lite LB | E | KPL | 218 | KPL | 1 | 218
S | 4222468 | 7392971136196 | PINTA-/RIPUSTUSVALAISIN GLOBE2 | GLOBE G2 SURFACE VALK 3000K | S4212B | Sisävalaisimet Hide-a-lite LB | E | KPL | 218 | KPL | 1 | 218
S | 4222470 | 7392971136219 | PINTA-/RIPUSTUSVALAISIN GLOBE2 | GLOBE G2 SURFACE MUSTA 2700K | S4212B | Sisävalaisimet Hide-a-lite LB | E | KPL | 218 | KPL | 1 | 218
S | 4222471 | 7392971136226 | PINTA-/RIPUSTUSVALAISIN GLOBE2 | GLOBE G2 SURFACE MUSTA 3000K | S4212B | Sisävalaisimet Hide-a-lite LB | E | KPL | 218 | KPL | 1 | 218
S | 2826013 | 4010312314562 | PISTORASIA-ADAPTERI | FSSA-230V | S2805B | Kiinteistöautom ELTAKO LB | E | KPL | 218.1 | KPL | 1 | 218.1
S | 3271794 | 4015081185085 | VIKAVIRTAJOHDONSUOJAKATK XPOLE | MRB4-25/3N/C/003-A | S3212A | Johdonsuoja-autom Eaton LA | E | KPL | 218.1 | KPL | 1 | 218.1
S | 3271795 | 4015081185108 | VIKAVIRTAJOHDONSUOJAKATK XPOLE | MRB4-25/3N/C/01-A | S3212A | Johdonsuoja-autom Eaton LA | E | KPL | 218.1 | KPL | 1 | 218.1
S | 3425127 | 6418074317940 | KAAPPI SEINÄASENNUS PC FIBOX | ARCA 403015T NO MP | S3407B | Kotelot Fibox LB | E | KPL | 218.1 | KPL | 1 | 218.1
S | 3624620 |  | NOKKAKYTKIN VAIHTO SONTHEIMER | URR1/13PLM-D0/F312 | S3618B | Nokkakytkimet Hedtec LB | E | KPL | 218.1 | KPL | 1 | 218.1
S | 4136213 | 4099854015229 | MODUULIVALAISIN PANEL VALUE | PL CMFT 600 33W/840 UGR19 DALI | S4102B | Sisävalaisimet Ledvance LB | V | KPL | 218.1 | KPL | 1 | 218.1
S | 8745211 | 6430031123791 | AKKU LYIJY SULJETTU CSB | HRL1280W 12V/18Ah (C20) T12 | S8705B | Akut Celltech LB | E | KPL | 218.1 | KPL | 1 | 218.1
S | 0602026 | 6410006020263 | KUPARIVOIMAKAAPEL-HF PRYSMIAN | MCMK-HF C-PRO 4X95/50 AN 1KV | S0617B | Kuparivoimakaap Prysmian LB | V | M | 218.2 | M | 1 | 218.2
S | 3246202 | 4012002246054 | YLIJÄNNITESU ELECTRAPLAN.VE-EE | EUS315 2N 3/D/T3 3-JOHDIN | S3206B | Johdonsuoja-autom HAGER LB | E | KPL | 218.2 | KPL | 1 | 218.2
S | 3430653 | 4012591624318 | MODUULIKOTELO ENYBOARD | KV 9230 18-MOD. IP65 | S3411B | Kotelot Hensel LB | E | KPL | 218.2 | KPL | 1 | 218.2
S | 2310025 | 6410023100252 | HÄTÄ-/SEIS PAINIKE SELCAST | 2S KAULUS KELT/HARM PK16 IP67 | S2301B | Erikoiskytkimet LB | E | KPL | 218.3 | KPL | 1 | 218.3
S | 2310026 | 6410023100269 | HÄTÄ-/SEIS PAINIKE SELCAST | 2A KAULUS KELT/HARM PK16 IP67 | S2301B | Erikoiskytkimet LB | E | KPL | 218.3 | KPL | 1 | 218.3
S | 2310027 | 6410023100276 | HÄTÄ-/SEIS PAINIKE SELCAST | S+A KAULUS KELT/HARM PK16 IP67 | S2301B | Erikoiskytkimet LB | V | KPL | 218.3 | KPL | 1 | 218.3
S | 2709721 | 4548583441224 | VALOKENNO | E3FB-DP11 2M | S2738B | Optiset tunnistimet Omron LB | E | KPL | 218.3 | KPL | 1 | 218.3
S | 2709724 | 4548583441330 | VALOKENNO | E3FB-DP21 | S2738B | Optiset tunnistimet Omron LB | E | KPL | 218.3 | KPL | 1 | 218.3
S | 2709728 | 4548583441200 | VALOKENNO | E3FB-RP11 2M | S2738B | Optiset tunnistimet Omron LB | E | KPL | 218.3 | KPL | 1 | 218.3
S | 3265306 | 3606480084638 | JOHDONSUOJAKATKAISIJA ACTI9 | IC60L 2P K6A 25kA | S3203B | Johdonsuoja-autom Schneider LB | E | KPL | 218.3 | KPL | 1 | 218.3
S | 3442776 | 6418677186813 | ASENNUSLEVY CASEMET | EOQ3 430x910x2.5mm | S3426B | Kotelot Casemet LB | E | KPL | 218.3 | KPL | 1 | 218.3
S | 4154459 | 3606481302755 | TURVAVALAISIN EXIWAY SMARTLED | IP65 CBS 300LM 216VDC230 | S42300 | Turvavalaisimet Schneider P0 | E | KPL | 218.3 | KPL | 1 | 218.3
S | 5051008 |  | Crossbar | SRT-20-003 | S5217B | Kaapelinsuojaus Eurolaite LB | V | KPL | 218.3 | KPL | 1 | 218.3
S | 7110204 | 4049787042540 | VILKKUVALO EVOSIGNAL | MINI TWINFLASH 115-230VAC RD | S7198B | Hälytinlaitteet LAPP LB | E | KPL | 218.3 | KPL | 1 | 218.3
S | 7110210 |  | Signal light | 260 220 60 | S7198B | Hälytinlaitteet LAPP LB | E | KPL | 218.3 | KPL | 1 | 218.3
S | 7110216 | 4049787042564 | VILKKUVALO EVOSIGNAL | MINI TWINFLASH 115-230VAC YE | S7198B | Hälytinlaitteet LAPP LB | E | KPL | 218.3 | KPL | 1 | 218.3
S | 7110222 | 4049787042571 | VILKKUVALO EVOSIGNAL | MINI TWINFLASH 115-230VAC CL | S7198B | Hälytinlaitteet LAPP LB | E | KPL | 218.3 | KPL | 1 | 218.3
S | 7110229 | 4049787042588 | VILKKUVALO EVOSIGNAL | MINI TWINFLASH 115-230VAC BU | S7198B | Hälytinlaitteet LAPP LB | E | KPL | 218.3 | KPL | 1 | 218.3
S | 3260761 | 3250611362500 | VIKAVIRTALOHKO HAGER | BF225N 300mA A/2x25A | S3206B | Johdonsuoja-autom HAGER LB | E | KPL | 218.4 | KPL | 1 | 218.4
S | 4501365 |  | SEINÄVALAISIN ULKO HIDE A LITE | INDICATE MULTI 3000K VALK | S4509B | Ulkovalaisimet Hide-a-Lite LB | E | KPL | 218.4 | KPL | 1 | 218.4
S | 4501366 |  | SEINÄVALAISIN ULKO HIDE A LITE | INDICATE MULTI 3000K HAR | S4509B | Ulkovalaisimet Hide-a-Lite LB | E | KPL | 218.4 | KPL | 1 | 218.4
S | 4523411 | 7392971127620 | SEINÄVALAISIN ULKO HIDE A LITE | INDICATE MULTI ANTRASIITTI | S4509B | Ulkovalaisimet Hide-a-Lite LB | E | KPL | 218.4 | KPL | 1 | 218.4
S | 1927492 | 4045454006389 | HAAROITUSRASIA WAGO | 895-1651 SYÖTTÖRASIA | S0446B | Lattakaapelijärjestelm Wago LB | V | KPL | 218.5 | KPL | 1 | 218.5
S | 1448624 | 6438377019150 | LANKAHYLLY MEKA | WMT-150-300 L=3000 HST | S1449A | Lankahyllyt Meka X LA | E | M | 218.5 | M | 1 | 218.5
S | 3640862 | 6417019124933 | KUORMANKYTKIN KOTELOITU ABB | OTP45B3M | S3602B | Tehokytk -katkais ABB LB | E | KPL | 218.5 | KPL | 1 | 218.5
S | 4011463 | 7392971153667 | ELEKTRON LIITÄNTÄLAITE CASAMBI | 75-250MA 10W IP20 WIR | S4001B | Valaisinkomp Hidealite LB | E | KPL | 218.5 | KPL | 1 | 218.5
S | 4122924 | 3606481179494 | OPASTEVALAIS. EXIWAY SMARTEXIT | IP40 ACTIVA 32M OPASTE 3H | S42300 | Turvavalaisimet Schneider P0 | E | KPL | 218.5 | KPL | 1 | 218.5
S | 6706046 | 8030956069846 | ENERGIAMITTARI CARLO GAVAZZI | EM330 3V 5A LK B 3-DIN | S6603B | Enegiamittari Carlo Gavazzi LB | V | KPL | 218.5 | KPL | 1 | 218.5
S | 6706050 | 8030956070170 | ENERGIAMITTARI CARLO GAVAZZI | EM340 3V 65A LK B 3-DIN PFB | S6603B | Enegiamittari Carlo Gavazzi LB | V | KPL | 218.5 | KPL | 1 | 218.5
S | 2617310 | 4010940044718 | KELLOKYTKIN DIGITAALINEN | GRÄSSLIN TALENTO SMART B15 | S26070 | Liiket, kellokytk, Grässlin P0 | V | KPL | 218.6 | KPL | 1 | 218.6
S | 3465141 | 4028177813380 | KAAPPI SEINÄASENNUS FE AX | 1039000 600X380X210 | S3415B | Kotelot Rittal LB | V | KPL | 218.6 | KPL | 1 | 218.6
S | 3709056 | 3471523113596 | KONTAKTORI ABB | 3-NAP. 5.5KW. 1S.0A 12A(AC-3) | S3702B | Moottorilähtökomp ABB LB | E | KPL | 218.6 | KPL | 1 | 218.6
S | 4170683 | 5410288429175 | YLEISVALAISIN DELTAWING | 1200 35W 4200LM 830 DALI IP44 | S4112B | Sisävalaisimet Sylvania LB | E | KPL | 218.6 | KPL | 1 | 218.6
S | 4125209 | 7330018213097 | VALOPROFIILI/-NAUHA PLEJD | 4M IP66 960LM 2200-4000K 24VDC | S4150B | Sisävalaisimet Plejd LB | V | KPL | 218.6 | KPL | 1 | 218.6
S | 6773545 | 3250612231362 | ENERGIAMITTARI DIN HAGER | ECP140D 1V SUORA 40A 1M MID S0 | S6706B | Osoittavat mittarit Hager LB | E | KPL | 218.6 | KPL | 1 | 218.6
S | 8290349 | 6417810890501 | LAUDEKAULUS NARVI | SAANA, MUSTA | S82220 | Lisätarvikkeet Narvi P0 | V | KPL | 218.6 | KPL | 1 | 218.6
S | 8290350 | 6417810890532 | LAUDEKAULUS NARVI | SAANA, RST | S82220 | Lisätarvikkeet Narvi P0 | E | KPL | 218.6 | KPL | 1 | 218.6
S | 1418062 |  | Corner piece | OKA-G30040150FBR, FS, KZnOL | S1405B | Lattiarasiat ja tarv OBO LB | E | KPL | 218.7 | KPL | 1 | 218.7
S | 1418065 |  | Corner piece | OKA-G30040150FBL, FS, KZnOL | S1405B | Lattiarasiat ja tarv OBO LB | E | KPL | 218.7 | KPL | 1 | 218.7
S | 3458165 | 3606480002342 | LIITÄNTÄTARVIKE CANALIS | VIRRANOTIN 16A | S3447B | VIRTAKISKOT CANALIS LB | E | KPL | 218.7 | KPL | 1 | 218.7
S | 4507057 | 6410045070571 | PYLVÄS KARLUX | SUORA 60X3500 HARMAA | S4505B | Ulkovalaisimet Karlux LB | E | KPL | 218.7 | KPL | 1 | 218.7
S | 4521069 | 5703821172837 | SEINÄKIINNIKE SG | WAX SEINÄKOTELO HA | S4526B | Ulkovalaisimet SG LB | E | KPL | 218.7 | KPL | 1 | 218.7
S | 4521079 | 5703821173209 | SEINÄKIINNIKE SG | WAX SEINÄKOTELO MU | S4526B | Ulkovalaisimet SG LB | E | KPL | 218.7 | KPL | 1 | 218.7
S | 2408744 | 3250610102312 | PISTORASIA W.1 | 2S/16A/IP55 LUK/MI PPJ VAL | S24170 | Pinta-as pistorasiat UTU P0 | E | KPL | 218.8 | KPL | 1 | 218.8
S | 2618384 | 4015120426445 | LÄSNÄOLOTUNNISTIN VALONM. COMP | PD-C 180I KNX | S2648B | Liiketunn, säätimet Esylux LB | E | KPL | 218.8 | KPL | 1 | 218.8
S | 2618578 | 4015120428210 | LÄSNÄOLOTUNNISTIN COMPACT | PD-C 360/24 BMS DALI-2 | S2648B | Liiketunn, säätimet Esylux LB | V | KPL | 218.8 | KPL | 1 | 218.8
S | 3607071 | 4024537002425 | TURVAKYTKIN VÄÄNNIN SÄLZER | H408 0-1 3N 80A 4-PISTE | S3608B | Tehokytkimet UTU LB | E | KPL | 218.8 | KPL | 1 | 218.8
S | 3606077 | 3606481156365 | LIITINPAKKAUS COMPACT | LV426984 NSXM AL KKENK 95MM2 3 | S3619B | Tehok -katk tarv Schneider LB | E | KPL | 218.8 | KPL | 1 | 218.8
S | 1433415 | 6438377110130 | KAAPELITIEN KANSI TIKASH. MEKA | PSK-500 L=3000 XPG | S1427B | Kaapelitiet Meka LB | E | M | 218.9 | M | 1 | 218.9
S | 2721078 | 3606480792342 | VALVONTARELE ZELIO | RM22LA32MR.PINNANKORK. 24-240V | S2702B | Ohjaus säätö Schne LB | E | KPL | 218.9 | KPL | 1 | 218.9
S | 3109928 |  | Handle fuse base | OFAZ3A1 | S3102B | Kahvasulakkeet ABB LB | E | KPL | 218.9 | KPL | 1 | 218.9
S | 3425459 | 6418074013774 | ASENNUSKOTELO PC FIBOX | EKMB 130 T | S3407B | Kotelot Fibox LB | E | KPL | 218.9 | KPL | 1 | 218.9
S | 4127242 | 4058075705913 | VALOPROFIILI/-NAUHA LEDVANCE | LS P 1000/927/5M IP67 24V | S4102B | Sisävalaisimet Ledvance LB | E | KPL | 218.9 | KPL | 1 | 218.9
S | 4127243 | 4058075705937 | VALOPROFIILI/-NAUHA LEDVANCE | LS P 1000/930/5M IP67 24V | S4102B | Sisävalaisimet Ledvance LB | E | KPL | 218.9 | KPL | 1 | 218.9
S | 4127244 | 4058075705951 | VALOPROFIILI/-NAUHA LEDVANCE | LS P 1000/940/5M IP67 24V | S4102B | Sisävalaisimet Ledvance LB | E | KPL | 218.9 | KPL | 1 | 218.9
S | 4127245 | 4058075705975 | VALOPROFIILI/-NAUHA LEDVANCE | LS P 1000/965/5M IP67 24V | S4102B | Sisävalaisimet Ledvance LB | E | KPL | 218.9 | KPL | 1 | 218.9
S | 6414743 | 4013364115033 | ERISTYSSAUVATARV DEHN SAFETY | HV STK 30 1000 | S64700 | Työkalut Finn Electric P0 | E | KPL | 218.9 | KPL | 1 | 218.9
S | 3260750 | 3250611011026 | VIKAVIRTAJOHDONSUOJAKATK.HAGER | ADA932G 30MA A/2X32A B-KÄY | S3206B | Johdonsuoja-autom HAGER LB | E | KPL | 219 | KPL | 1 | 219
S | 3260705 | 3250611011125 | VIKAVIRTAJOHDONSUOJAKATK.HAGER | ADA932G 30MA A/2X32A C-KÄY | S3206B | Johdonsuoja-autom HAGER LB | E | KPL | 219 | KPL | 1 | 219
S | 3271768 | 4015081184880 | VIKAVIRTAJOHDONSUOJAKATK XPOLE | MRB6-10/3N/C/003-A | S3212A | Johdonsuoja-autom Eaton LA | E | KPL | 219 | KPL | 1 | 219
S | 3271769 | 4015081184927 | VIKAVIRTAJOHDONSUOJAKATK XPOLE | MRB6-10/3N/C/01-A | S3212A | Johdonsuoja-autom Eaton LA | E | KPL | 219 | KPL | 1 | 219
S | 3271770 | 4015081184965 | VIKAVIRTAJOHDONSUOJAKATK XPOLE | MRB6-10/3N/C/03-A | S3212A | Johdonsuoja-autom Eaton LA | E | KPL | 219 | KPL | 1 | 219
S | 3271771 | 4015081185009 | VIKAVIRTAJOHDONSUOJAKATK XPOLE | MRB6-10/3N/D/003-A | S3212A | Johdonsuoja-autom Eaton LA | E | KPL | 219 | KPL | 1 | 219
S | 3271772 | 4015081185047 | VIKAVIRTAJOHDONSUOJAKATK XPOLE | MRB6-10/3N/D/01-A | S3212A | Johdonsuoja-autom Eaton LA | E | KPL | 219 | KPL | 1 | 219
S | 3271781 | 4015081184828 | VIKAVIRTAJOHDONSUOJAKATK XPOLE | MRB6-16/3N/B/003-A | S3212A | Johdonsuoja-autom Eaton LA | E | KPL | 219 | KPL | 1 | 219
S | 3271782 | 4015081184842 | VIKAVIRTAJOHDONSUOJAKATK XPOLE | MRB6-16/3N/B/01-A | S3212A | Johdonsuoja-autom Eaton LA | E | KPL | 219 | KPL | 1 | 219
S | 3271783 | 4015081184866 | VIKAVIRTAJOHDONSUOJAKATK XPOLE | MRB6-16/3N/B/03-A | S3212A | Johdonsuoja-autom Eaton LA | E | KPL | 219 | KPL | 1 | 219
S | 3271785 | 4015081184941 | VIKAVIRTAJOHDONSUOJAKATK XPOLE | MRB6-16/3N/C/01-A | S3212A | Johdonsuoja-autom Eaton LA | E | KPL | 219 | KPL | 1 | 219
S | 3271786 | 4015081184989 | VIKAVIRTAJOHDONSUOJAKATK XPOLE | MRB6-16/3N/C/03-A | S3212A | Johdonsuoja-autom Eaton LA | E | KPL | 219 | KPL | 1 | 219
S | 3271787 | 4015081185023 | VIKAVIRTAJOHDONSUOJAKATK XPOLE | MRB6-16/3N/D/003-A | S3212A | Johdonsuoja-autom Eaton LA | E | KPL | 219 | KPL | 1 | 219
S | 3612154 | 6410036121541 | NOKKAKYTKIN MIT. KRAUS&NAIMER | CG8.A048.FT2-V 20A, KANSI | S3616B | Nokkakytk Krauss&Naimer LB | E | KPL | 219 | KPL | 1 | 219
S | 4128326 | 7318307997316 | MAAVALAISIN KONSTSMIDE | MAAVALO 7997-310 IP65 10W ST | S4113B | Sisävalaisimet Konstsmide LB | E | KPL | 219 | KPL | 1 | 219
S | 4128335 | 7318307856316 | MAAVALAISIN KONSTSMIDE | MAAVALO 7856-310 IP65 5W TE | S4113B | Sisävalaisimet Konstsmide LB | E | KPL | 219 | KPL | 1 | 219
S | 4533417 | 7318304102508 | SEINÄVALAISIN ULKO KONSTSMIDE | POLLUX 410-250 IP44 GU10 VA | S4113B | Sisävalaisimet Konstsmide LB | E | KPL | 219 | KPL | 1 | 219
S | 4533418 | 7318304107503 | SEINÄVALAISIN ULKO KONSTSMIDE | POLLUX 410-750 IP44 GU10 MU | S4113B | Sisävalaisimet Konstsmide LB | E | KPL | 219 | KPL | 1 | 219
S | 4338529 | 6435200294586 | TEOLLISUUSVALAISIN FUTURA PC | 1200 IP66 IK10 4200lm/840 DA2 | S4302B | Teollisuusvalaisimet Airam LB | E | KPL | 219 | KPL | 1 | 219
S | 4338552 | 6435200294883 | TEOLLISUUSVALAISIN FUTURA ABS | 1500 IP66 IK06 6400lm/840 | S4302B | Teollisuusvalaisimet Airam LB | E | KPL | 219 | KPL | 1 | 219
S | 5201763 | 6430051860423 | JATKOSPAKKAUS OUNEVA | AL/CU 1 KV JATKOS 120-185 MM2 | S5203A | Kaapelin suoj+liitos Ouneva LA | V | KPL | 219 | KPL | 1 | 219
S | 2615620 | 7330778816033 | YHDISTELMÄTERMOSTAATTI EBECO | EB-THERM 500 | S26170 | Termostaatit Ebeco P0 | V | KPL | 219.1 | KPL | 1 | 219.1
S | 2609351 | 06429811329461 | OHJAUSYKSIKKÖ CASAMBI | CASAMBI DALCNET SLIM 2CV | S26570 | Ohj. ja säätö Flingenberg X P0 | E | KPL | 219.1 | KPL | 1 | 219.1
S | 2712211 | 4016779851534 | AIKARELE TÄHTI-KOLMIO ABB | CT-SDS.22S, RUUVILIITÄNTÄ | S2703B | Ohjaus säätö ABB LB | E | KPL | 219.1 | KPL | 1 | 219.1
S | 3447446 | 3606485132013 | ASENNUSLEVY UNIVERSAL ENCL | AS.LEV KAAPPIEN VÄLIIN 2000MM | S3418B | Kotelot Schneider LB | E | KPL | 219.1 | KPL | 1 | 219.1
S | 3760037 |  | MOOTTORINSUOJAKATKAISIJA TESYS | GV2ME10 4-6.3A | S37060 | Moottorisuojak. Schneider P0 | V | KPL | 219.1 | KPL | 1 | 219.1
S | 4220282 |  | Module luminaire | Molior 1L 599x599 C 3K | S4130B | Sisävalaisimet SG LB | E | KPL | 219.1 | KPL | 1 | 219.1
S | 4220285 | 5703821175517 | MODUULIVALAISIN MOLIOR | MOLIOR 1L 599X599 C 4K | S4130B | Sisävalaisimet SG LB | E | KPL | 219.1 | KPL | 1 | 219.1
S | 4220296 | 5703821174978 | MODUULIVALAISIN SG | MOLIOR 1C S 599X599 C 4K | S4130B | Sisävalaisimet SG LB | E | KPL | 219.1 | KPL | 1 | 219.1
S | 4220305 | 5703821174930 | MODUULIVALAISIN SG | MOLIOR 1L S 599X599 C 4K | S4130B | Sisävalaisimet SG LB | E | KPL | 219.1 | KPL | 1 | 219.1
S | 4241874 | 7021982121685 | MODUULIVALAISIN SG | SENSE PRISM 300X1200 4K | S4130B | Sisävalaisimet SG LB | E | KPL | 219.1 | KPL | 1 | 219.1
S | 4355550 | 8719514948860 | RUNKOVALAISIN CORELINE BATTEN | 8000LM 840 L1500 ON/OFF IP20 | S4303B | Teollisuusval Philips LB | E | KPL | 219.1 | KPL | 1 | 219.1
S | 4820158 | 8719514448919 | YMPÄRISÄTEILEVÄ LAMPPU MAS LED | E27 727 5400LM 70W=34W IF | S4720B | LED-lamput Philips LB | E | KPL | 219.1 | KPL | 1 | 219.1
S | 4820159 | 8719514448933 | YMPÄRISÄTEILEVÄ LAMPPU MAS LED | E27 740 6000LM 70W=34W IF | S4720B | LED-lamput Philips LB | E | KPL | 219.1 | KPL | 1 | 219.1
S | 3425418 | 6418074013569 | ASENNUSKOTELO PC FIBOX | EKOE 130 G | S3407A | Kotelot Fibox LA | V | KPL | 219.2 | KPL | 1 | 219.2
S | 3760036 | 3389110343090 | MOOTTORINSUOJAKATKAISIJA TESYS | GV2ME08 2.5-4A | S37060 | Moottorisuojak. Schneider P0 | V | KPL | 219.2 | KPL | 1 | 219.2
S | 4289626 | 6435200199430 | MODUULIVALAISIN PLATEIA Q | 300x300 IP40 9W/830 DA2 ACO | S4107B | Sisävalaisimet Airam LB | E | KPL | 219.2 | KPL | 1 | 219.2
S | 4289627 | 6435200199447 | MODUULIVALAISIN PLATEIA Q | 300x300 IP40 9W/840 DA2 ACO | S4107B | Sisävalaisimet Airam LB | E | KPL | 219.2 | KPL | 1 | 219.2
S | 0430935 | 5414506023220 | LÄMMITYSKAAPELI RAYCHEM | 15HTV2-CT | S8138B | Teollisuuden lämpökaap Rayc LB | E | M | 219.2 | M | 1 | 219.2
S | 2421733 | 7392696684989 | VOIMAPISTORASIA TOUGH&SAFE | 6H, 32A, IP67/IP69, 3P+N+E | S2416B | Pistoras. tulpat Amphenol LB | E | KPL | 219.3 | KPL | 1 | 219.3
S | 2806852 | 4003468480311 | LÄHTÖYKSIKKÖ THEBEN | LÄMMITYKSEN TOIMILAITE H1 | S2810B | Kiinteistöautom Theben LB | E | KPL | 219.3 | KPL | 1 | 219.3
S | 4338645 | 6435200310385 | TEOLLISUUSVALAISIN FUTURA | 1200 IP66 IK10 5900lm/840 | S4302B | Teollisuusvalaisimet Airam LB | E | KPL | 219.3 | KPL | 1 | 219.3
S | 4607245 | 6410046072451 | PYLVÄSJALUSTA LUJABETONI | RBJ-4B (100-143MM. 4-8M) | S46060 | Jalustat Lujabetoni P0 | V | KPL | 219.3 | KPL | 1 | 219.3
S | 2451550 | 0095969324366 | MITTAJOHTOKELA ACC FLUKE | GEO CABLE REEL 50m | S6703B | Osoittavat mittarit Fluke LB | E | KPL | 219.3 | KPL | 1 | 219.3
S | 6768066 | 3606489524821 | ENERGIAMITTARI PANEELI WISER | ENERGIAMITTARI PT R9 3P+N FLEX | S6725B | Mittarit Schneider Wiser LB | V | KPL | 219.3 | KPL | 1 | 219.3
S | 3760034 | 3389110343052 | MOOTTORINSUOJAKATKAISIJA TESYS | GV2ME06 1A-1.6A | S37060 | Moottorisuojak. Schneider P0 | V | KPL | 219.4 | KPL | 1 | 219.4
S | 1455762 | 7321678036966 | KIINNITYSTARVIKE MITA | ALOITUSKIINN. PULTEILLA HDG | S1446B | Kaapelitiet Wibe/Mita LB | E | KPL | 219.4 | KPL | 1 | 219.4
S | 3115455 | 5027590450386 | KAHVASULAKE UR BUSSMANN | 170M3818D 690V 350A KAHVA 1 | S3101B | Kahvasulakkeet UTU LB | E | KPL | 219.4 | KPL | 1 | 219.4
S | 3426474 | 3250616464681 | MODUULIKOTELO UPPO FE GOLF | VF218PS 2X18M VAL OVI IP40 | S3408B | Kotelot Hager LB | E | KPL | 219.4 | KPL | 1 | 219.4
S | 3653595 | 3606480025273 | KOMPAKTIKATKAISIJA COMPACT | TRV0080RJ45/RJ45 0.3M 10KPL | S3607B | Tehokytk -katkais Schneider LB | E | KPL | 219.4 | KPL | 1 | 219.4
S | 3760035 |  | MOOTTORINSUOJAKATKAISIJA TESYS | GV2ME07 1.6-2.5A | S37060 | Moottorisuojak. Schneider P0 | V | KPL | 219.4 | KPL | 1 | 219.4
S | 4124040 | 7330139271259 | KYLPYHUONEVALAISIN MIMAS LED | MIMAS LED 12W 840 IP44 U O | S41060 | Sisävalaisimet Proton P0 | E | KPL | 219.4 | KPL | 1 | 219.4
S | 4314399 | 5056673217851 | TEOLLISUUSVALAISIN SULJ NVC | TORONTO IP65 37W5773L 3CTDA | S43070 | TEOLLISUUSVAL SULJ NVC BB P0 | V | KPL | 219.4 | KPL | 1 | 219.4
S | 4344003 | 5055943048461 | TEOLLISUUSVALAISIN SULJ NVC | GREENLAND 70W 9865LM 4K DA | S43070 | TEOLLISUUSVAL SULJ NVC BB P0 | V | KPL | 219.4 | KPL | 1 | 219.4
S | 4506209 |  | SEINÄVALAISIN ULKO FUNKIS NOVA | FUNKIS NOVA S 1X8W ANTRASIITTI | S4534B | ULKOVALAISIMET KAMIC LB | E | KPL | 219.4 | KPL | 1 | 219.4
S | 6785023 | 6410067850236 | VIRTAMUUNTAJA FRER | TAC033 Ø24 150/1 5VA LK0.5 | S6706B | Osoittavat mittarit Hager LB | E | KPL | 219.4 | KPL | 1 | 219.4
S | 6785024 | 6410067850243 | VIRTAMUUNTAJA FRER | TAC033 Ø24 200/1 7.5VA LK0.5 | S6706B | Osoittavat mittarit Hager LB | E | KPL | 219.4 | KPL | 1 | 219.4
S | 6709918 |  | VIRTAMUUNTAJA KIINTEÄ INJAB | IA120A82 2000/5A KISKO 80X30MM | S6708B | INJAB virtamuuntajat LB | E | KPL | 219.4 | KPL | 1 | 219.4
S | 2616868 | 4010312316450 | VALONSÄÄDIN ELTAKO | 4S RGB 2A/12-36VDC 232x46x31mm | S2805B | Kiinteistöautom ELTAKO LB | E | KPL | 219.5 | KPL | 1 | 219.5
S | 3465601 | 4028177958982 | JALUSTA RITTAL | VX-JALUSTA SIVUT 100X1200 | S3415B | Kotelot Rittal LB | E | KPL | 219.5 | KPL | 1 | 219.5
S | 3444611 |  | ASENNUSKOTELON ALAOSA PC ENSTO | OPCP306010B 300x600x102mm | S3416B | Kotelot Ensto LB | E | KPL | 219.5 | KPL | 1 | 219.5
S | 3660679 | 6417019238487 | VÄÄNNIN ABB | OHY95J12T | S3602B | Tehokytk -katkais ABB LB | E | KPL | 219.5 | KPL | 1 | 219.5
S | 3783387 | 3606487539926 | KONTAKTORI TESYS | 25A 3P 32V AC SNAP-IN | S3710B | Kontaktorit D-sarja Schneid LB | E | KPL | 219.5 | KPL | 1 | 219.5
S | 3783389 | 3606487539940 | KONTAKTORI TESYS | 25A 3P 42V AC SNAP-IN | S3710B | Kontaktorit D-sarja Schneid LB | E | KPL | 219.5 | KPL | 1 | 219.5
S | 3783390 | 3606487539957 | KONTAKTORI TESYS | 25A 3P 48V AC SNAP-IN | S3710B | Kontaktorit D-sarja Schneid LB | E | KPL | 219.5 | KPL | 1 | 219.5
S | 3783395 | 3606487540014 | KONTAKTORI TESYS | 25A 3P 110V AC SNAP-IN | S3710B | Kontaktorit D-sarja Schneid LB | E | KPL | 219.5 | KPL | 1 | 219.5
S | 3783397 | 3606487540021 | KONTAKTORI TESYS | 25A 3P 115V AC, SNAP-IN | S3710B | Kontaktorit D-sarja Schneid LB | E | KPL | 219.5 | KPL | 1 | 219.5
S | 3783399 | 3606487540045 | KONTAKTORI TESYS | 25A 3P 120V AC SNAP-IN | S3710B | Kontaktorit D-sarja Schneid LB | E | KPL | 219.5 | KPL | 1 | 219.5
S | 3783401 | 3606487540069 | KONTAKTORI TESYS | 25A 3P 12V AC SNAP-IN | S3710B | Kontaktorit D-sarja Schneid LB | E | KPL | 219.5 | KPL | 1 | 219.5
S | 3783404 | 3606487540090 | KONTAKTORI TESYS | 25A 3P 100V AC SNAP-IN | S3710B | Kontaktorit D-sarja Schneid LB | E | KPL | 219.5 | KPL | 1 | 219.5
S | 3783412 | 3606487540175 | KONTAKTORI TESYS | 25A 3P 415V AC SNAP-IN | S3710B | Kontaktorit D-sarja Schneid LB | E | KPL | 219.5 | KPL | 1 | 219.5
S | 3783415 | 3606487540205 | KONTAKTORI TESYS | 25A 3P 380V AC SNAP-IN | S3710B | Kontaktorit D-sarja Schneid LB | E | KPL | 219.5 | KPL | 1 | 219.5
S | 3783416 | 3606487540212 | KONTAKTORI TESYS | 25A 3P 440V AC SNAP-IN | S3710B | Kontaktorit D-sarja Schneid LB | E | KPL | 219.5 | KPL | 1 | 219.5
S | 3783418 | 3606487540236 | KONTAKTORI TESYS | 25A 3P 500V AC SNAP-IN | S3710B | Kontaktorit D-sarja Schneid LB | E | KPL | 219.5 | KPL | 1 | 219.5
S | 3783421 | 3606487540267 | KONTAKTORI TESYS | 25A 3P 480V AC SNAP-IN | S3710B | Kontaktorit D-sarja Schneid LB | E | KPL | 219.5 | KPL | 1 | 219.5
S | 3783422 | 3606487540274 | KONTAKTORI TESYS | 25A 3P 240V AC SNAP-IN | S3710B | Kontaktorit D-sarja Schneid LB | E | KPL | 219.5 | KPL | 1 | 219.5
S | 3783424 | 3606487540298 | KONTAKTORI TESYS | 25A 3P 400V AC SNAP-IN | S3710B | Kontaktorit D-sarja Schneid LB | E | KPL | 219.5 | KPL | 1 | 219.5
S | 2607704 | 4003468101773 | LÄSNÄOLOTUNNISTIN | LUXA 103 S360-100-28 DE-UP WH | S2616B | Säätimet Theben LB | V | KPL | 219.6 | KPL | 1 | 219.6
S | 1608280 | 4012591127192 | JAKORASIA ENYCASE | KF 3550 G IP66 HAR PC-HF | S1607B | Pinta-asennusras Hensel LB | E | KPL | 219.6 | KPL | 1 | 219.6
S | 2113674 |  | Switch Ensto Intro | Key switch insert | S2114B | Upot. merkkivalokal. ENSTO LB | E | KPL | 219.6 | KPL | 1 | 219.6
S | 2709108 | 4015080892809 | OHJELMOITAVA RELE EASY | EASY-E4-DC-8TE1 | S2305B | Erikoiskytkimet Eaton LB | E | KPL | 219.6 | KPL | 1 | 219.6
S | 2807076 | 4003468480618 | LÄHTÖYKSIKKÖ THEBEN | LUXORLIVING PJ 1 RF | S2810B | Kiinteistöautom Theben LB | E | KPL | 219.6 | KPL | 1 | 219.6
S | 3263350 | 3250614611827 | JOHDONSUOJAKATKAISIJA HAGER | NDN363 3x63A D-KÄYRÄ 10kA | S3206B | Johdonsuoja-autom HAGER LB | E | KPL | 219.6 | KPL | 1 | 219.6
S | 3447544 |  | JAKELUKISKO CANALIS | JAKELUKISKO 40A 3P 3M 3 VO | S3447B | VIRTAKISKOT CANALIS LB | E | KPL | 219.6 | KPL | 1 | 219.6
S | 7284789 |  | HAAROITIN NESTOR | JAOTINLEVY NC-48S 1X32 | S7202B | Kuitutuotteet Nestor X LB | E | KPL | 219.6 | KPL | 1 | 219.6
S | 7284794 | 6410072847948 | PANEELI-ESIKYTKETTY NESTOR | PYSTYPAN. NC-320 17XSMT LC/A | S7202B | Kuitutuotteet Nestor X LB | E | KPL | 219.6 | KPL | 1 | 219.6
S | 7284841 |  | PANEELI-KUITU NESTOR | NESTOR PANEL PLUS SC 12XSMT | S7202B | Kuitutuotteet Nestor X LB | E | KPL | 219.6 | KPL | 1 | 219.6
S | 7284909 |  | HAAROITIN NESTOR | JAOTINLEVY NC-48S 1X16 LC/APC | S7202B | Kuitutuotteet Nestor X LB | E | KPL | 219.6 | KPL | 1 | 219.6
S | 2336119 | 4015082226886 | KOTELO RMQ-TITAN | M22-I12 12 AUKKOA IP55 | S2305B | Erikoiskytkimet Eaton LB | E | KPL | 219.7 | KPL | 1 | 219.7
S | 2814340 | 4010312318928 | VALONSÄÄDIN | FWWKW71L | S2805B | Kiinteistöautom ELTAKO LB | E | KPL | 219.7 | KPL | 1 | 219.7
S | 3662055 | 6419410220481 | KYTKINVAROKE KATKO | KVKE 463 | S3604B | Tehokytk -katkais Katko LB | E | KPL | 219.7 | KPL | 1 | 219.7
S | 3781669 | 3606485444345 | VÄÄNNIN TESYS | GV4ADN01 MUSTA AS. PÄÄLLE | S3706B | Moottorisuojak. Schneider LB | E | KPL | 219.7 | KPL | 1 | 219.7
S | 3707200 | 4013614394713 | MOOTTORINSUOJAKATKAISIJA ABB | MS116-0.16-HKF1-11 | S3718B | Moottorinsuojak ABB LB | E | KPL | 219.7 | KPL | 1 | 219.7
S | 3707201 | 4013614394720 | MOOTTORINSUOJAKATKAISIJA ABB | MS116-0.25-HKF1-11 | S3718B | Moottorinsuojak ABB LB | E | KPL | 219.7 | KPL | 1 | 219.7
S | 3707202 | 4013614394737 | MOOTTORINSUOJAKATKAISIJA ABB | MS116-0.4-HKF1-11 | S3718B | Moottorinsuojak ABB LB | E | KPL | 219.7 | KPL | 1 | 219.7
S | 4117050 | 6418677622786 | YLEISVALAISIN ENSTO | AVR71.19L IP44 LED E PC O | S4104B | Sisävalaisimet Ensto LB | V | KPL | 219.7 | KPL | 1 | 219.7
S | 4334204 | 7330139295774 | TUNNISTINVALAISIN POP LI44 | POP LI44 L150 6900LM FX RS | S43040 | Teollisuusvalaisimet Proton P0 | E | KPL | 219.7 | KPL | 1 | 219.7
S | 8411514 | 731304338383 | UPS LINE-INTERACTIVE EASY UPS | 1000VA IEC LIITÄNTÄ | S8402B | UPS- järjestelmät Schneider LB | E | KPL | 219.7 | KPL | 1 | 219.7
S | 8411515 | 731304338406 | UPS LINE-INTERACTIVE EASY UPS | 1000VA SCHUKO LIITÄNTÄ | S8402B | UPS- järjestelmät Schneider LB | V | KPL | 219.7 | KPL | 1 | 219.7
S | 1422032 | 7315885532021 | JOHTOKANAVA THORSMAN | TEK U161-3 2.5M | S1412B | Johtokanavat Schneider LB | V | KPL | 219.8 | KPL | 1 | 219.8
S | 1623026 | 6410016230263 | JAKORASIA SELCAST | 6mm2 690V 4xPK21 RUSK IP67 | S1608B | Pinta-asennusras Selcast LB | E | KPL | 219.8 | KPL | 1 | 219.8
S | 1623326 |  | JAKORASIA SELCAST | 6mm2 4xPK21 HARM IP67 | S1608B | Pinta-asennusras Selcast LB | E | KPL | 219.8 | KPL | 1 | 219.8
S | 1623330 | 6410016233301 | JAKORASIA SELCAST | 6mm2 4xPK21 HARM IP67 | S1608B | Pinta-asennusras Selcast LB | E | KPL | 219.8 | KPL | 1 | 219.8
S | 2111245 | 4011334384977 | PEITELEVY B.7 | 3OS. AN-AL/VAL | S2112B | Uppoas kytkimet UTU LB | E | KPL | 219.8 | KPL | 1 | 219.8
S | 2111250 | 4011334372615 | PEITELEVY B.7 | 3OS. AN-AL/ANT | S2112B | Uppoas kytkimet UTU LB | E | KPL | 219.8 | KPL | 1 | 219.8
S | 2111255 | 4011334383291 | PEITELEVY B.7 | 3OS. PYSTYH. RST/VAL | S2112B | Uppoas kytkimet UTU LB | E | KPL | 219.8 | KPL | 1 | 219.8
S | 2111259 | 4011334383338 | PEITELEVY B.7 | 3OS. VAAKAH. RST/VAL | S2112B | Uppoas kytkimet UTU LB | E | KPL | 219.8 | KPL | 1 | 219.8
S | 2111263 | 4011334383192 | PEITELEVY B.7 | 3OS. PYSTYH. RST/ANT | S2112B | Uppoas kytkimet UTU LB | E | KPL | 219.8 | KPL | 1 | 219.8
S | 2111267 | 4011334383239 | PEITELEVY B.7 | 3OS. VAAKAH. RST/ANT | S2112B | Uppoas kytkimet UTU LB | E | KPL | 219.8 | KPL | 1 | 219.8
S | 2111277 | 4011334304005 | PEITELEVY B.7 | 3OS. MUS-LASI/ANT | S2112B | Uppoas kytkimet UTU LB | E | KPL | 219.8 | KPL | 1 | 219.8
S | 2111282 | 4011334303978 | PEITELEVY B.7 | 3OS. ALU-LASI/ALU | S2112B | Uppoas kytkimet UTU LB | E | KPL | 219.8 | KPL | 1 | 219.8
S | 2111309 | 4011334392750 | PEITELEVY R.1 | 3OS. AN-AL/VAL | S2112B | Uppoas kytkimet UTU LB | E | KPL | 219.8 | KPL | 1 | 219.8
S | 2111314 | 4011334392774 | PEITELEVY R.1 | 3OS. AN-AL/MUS | S2112B | Uppoas kytkimet UTU LB | E | KPL | 219.8 | KPL | 1 | 219.8
S | 2111319 | 4011334392699 | PEITELEVY R.1 | 3OS. RST/VAL | S2112B | Uppoas kytkimet UTU LB | E | KPL | 219.8 | KPL | 1 | 219.8
S | 2111324 | 4011334392675 | PEITELEVY R.1 | 3OS. RST/MUS | S2112B | Uppoas kytkimet UTU LB | E | KPL | 219.8 | KPL | 1 | 219.8
S | 2111329 | 4011334392682 | PEITELEVY R.1 | 3OS. VALKOINEN LASI | S2112B | Uppoas kytkimet UTU LB | E | KPL | 219.8 | KPL | 1 | 219.8
S | 2111334 | 4011334392705 | PEITELEVY R.1 | 3OS. MUSTA LASI | S2112B | Uppoas kytkimet UTU LB | E | KPL | 219.8 | KPL | 1 | 219.8
S | 2111349 | 4011334412809 | PEITELEVY R.1 | 3OS. LIUSKEK./VAL | S2112B | Uppoas kytkimet UTU LB | E | KPL | 219.8 | KPL | 1 | 219.8
S | 2111352 | 4011334412816 | PEITELEVY R.1 | 3OS. LIUSKEK./MUS | S2112B | Uppoas kytkimet UTU LB | E | KPL | 219.8 | KPL | 1 | 219.8
S | 2111381 | 4011334399957 | PEITELEVY R.1 | 3OS. LÄPIN. PUN/VAL | S2112B | Uppoas kytkimet UTU LB | E | KPL | 219.8 | KPL | 1 | 219.8
S | 2111386 | 4011334399964 | PEITELEVY R.1 | 3OS. LÄPIN. PUN/MUS | S2112B | Uppoas kytkimet UTU LB | E | KPL | 219.8 | KPL | 1 | 219.8
S | 2111391 | 4011334400059 | PEITELEVY R.1 | 3OS. LÄPIN. KEL/VAL | S2112B | Uppoas kytkimet UTU LB | E | KPL | 219.8 | KPL | 1 | 219.8
S | 2111396 | 4011334400066 | PEITELEVY R.1 | 3OS. LÄPIN. KEL/MUS | S2112B | Uppoas kytkimet UTU LB | E | KPL | 219.8 | KPL | 1 | 219.8
S | 2111411 | 4011334393252 | PEITELEVY R.3 | 3OS. AN-AL/VAL | S2112B | Uppoas kytkimet UTU LB | E | KPL | 219.8 | KPL | 1 | 219.8
S | 2111416 | 4011334393283 | PEITELEVY R.3 | 3OS. AN-AL/MUS | S2112B | Uppoas kytkimet UTU LB | E | KPL | 219.8 | KPL | 1 | 219.8
S | 2111421 | 4011334393207 | PEITELEVY R.3 | 3OS. RST/VAL | S2112B | Uppoas kytkimet UTU LB | E | KPL | 219.8 | KPL | 1 | 219.8
S | 2111426 | 4011334393184 | PEITELEVY R.3 | 3OS. RST/MUS | S2112B | Uppoas kytkimet UTU LB | E | KPL | 219.8 | KPL | 1 | 219.8
S | 2111431 | 4011334393191 | PEITELEVY R.3 | 3OS. VALKOINEN LASI | S2112B | Uppoas kytkimet UTU LB | E | KPL | 219.8 | KPL | 1 | 219.8
S | 2111436 | 4011334393214 | PEITELEVY R.3 | 3OS. MUSTA LASI | S2112B | Uppoas kytkimet UTU LB | E | KPL | 219.8 | KPL | 1 | 219.8
S | 2111880 | 4011334414322 | MERKKIVALOKALUSTE S.1 | VAL MV 230VAC ALU | S2112B | Uppoas kytkimet UTU LB | E | KPL | 219.8 | KPL | 1 | 219.8
S | 2111885 | 4011334414513 | MERKKIVALOKALUSTE K.5 | VAL MV 230VAC ALU | S2112B | Uppoas kytkimet UTU LB | E | KPL | 219.8 | KPL | 1 | 219.8
S | 2111886 | 4011334414520 | MERKKIVALOKALUSTE K.5 | VAL MV 230VAC RST | S2112B | Uppoas kytkimet UTU LB | E | KPL | 219.8 | KPL | 1 | 219.8
S | 2115317 |  | Frame | 3-f. glass pure white | S2112B | Uppoas kytkimet UTU LB | E | KPL | 219.8 | KPL | 1 | 219.8
S | 2115322 |  | Frame | 3-f. glass black | S2112B | Uppoas kytkimet UTU LB | E | KPL | 219.8 | KPL | 1 | 219.8
S | 2115327 |  | Frame | 3-f. RST brushed horiz. | S2112B | Uppoas kytkimet UTU LB | E | KPL | 219.8 | KPL | 1 | 219.8
S | 2115331 |  | Frame | 3-f. RST brushed vertical | S2112B | Uppoas kytkimet UTU LB | E | KPL | 219.8 | KPL | 1 | 219.8
S | 2115336 |  | Frame | 3-f. Alu sand blasted | S2112B | Uppoas kytkimet UTU LB | E | KPL | 219.8 | KPL | 1 | 219.8
S | 2115340 |  | Frame | 2-f. slate | S2112B | Uppoas kytkimet UTU LB | E | KPL | 219.8 | KPL | 1 | 219.8
S | 2820857 | 4015120460104 | LÄSNÄOLOTUNNISTIN VA.M.COMPACT | PD-C 180I/16 TOUCH KNX | S2817B | Kiinteistöautom. Esylux LB | E | KPL | 219.8 | KPL | 1 | 219.8
S | 3440506 | 6418677159718 | ASENNUSKOTELO FE CASEMET | FFUP202008A 200x200x80mm | S3426B | Kotelot Casemet LB | E | KPL | 219.8 | KPL | 1 | 219.8
S | 3720219 |  | SIEMENS MOOTTORISUOJAKYTKIN | 3RV1011-0KA10 0.9 - 1.25A | S3707B | Moottorilähtökomp. Siemens LB | E | KPL | 219.8 | KPL | 1 | 219.8
S | 3720221 | 4011209263529 | SIEMENS MOOTTORISUOJAKYTKIN | 3RV1011-1AA10 1.1 - 1.6A | S3707B | Moottorilähtökomp. Siemens LB | E | KPL | 219.8 | KPL | 1 | 219.8
S | 4281562 | 6438045017235 | TURVAVAL ZONESPOT II MIDBAY | Y9351WK 230V IP44 YP | S4203B | Turvavalaisimet Teknoware LB | E | KPL | 219.8 | KPL | 1 | 219.8
S | 4524091 | 4015120750700 | SEINÄVALAISIN ULKO OL/AOL | AOL WL 100 OP 900 830 MD WH | S4541B | Ulkovalaisimet Esylux LB | E | KPL | 219.8 | KPL | 1 | 219.8
S | 4524092 | 4015120750717 | SEINÄVALAISIN ULKO OL/AOL | AOL WL 100 OP 900 830 MD BK | S4541B | Ulkovalaisimet Esylux LB | E | KPL | 219.8 | KPL | 1 | 219.8
S | 4524110 | 4015120750007 | SEINÄVALAISIN ULKO OL/AOL | AOL WL 100 OP 900 850 MD WH | S4541B | Ulkovalaisimet Esylux LB | E | KPL | 219.8 | KPL | 1 | 219.8
S | 4524111 |  | Ceiling/wall luminaire | EL10750014 | S4541B | Ulkovalaisimet Esylux LB | E | KPL | 219.8 | KPL | 1 | 219.8
S | 6785117 | 6410067851172 | VIRTAMUUNTAJA FRER | TAT061 Ø51 1000/1 10VA LK0.5 | S6706B | Osoittavat mittarit Hager LB | E | KPL | 219.8 | KPL | 1 | 219.8
S | 6785118 | 6410067851189 | VIRTAMUUNTAJA FRER | TAT061 Ø51 1200/1 12VA LK0.5 | S6706B | Osoittavat mittarit Hager LB | E | KPL | 219.8 | KPL | 1 | 219.8
S | 6785408 | 6410067854081 | VIRTAMUUNTAJA FRER | TAT082 82x37 1000/5 6VA LK0.2S | S6706B | Osoittavat mittarit Hager LB | E | KPL | 219.8 | KPL | 1 | 219.8
S | 7140117 | 3389110144260 | MERKKIVALO HARMONY | VIHREÄ LED 24VAC/DC | S7199B | Hälytys- ja valvontalait. LB | V | KPL | 219.8 | KPL | 1 | 219.8
S | 2321976 | 3389110892604 | VALOPAINIKERUNKO HARMONY | ZB4BV5D4 | S2302B | Erikoiskytkimet Schneider LB | E | KPL | 219.9 | KPL | 1 | 219.9
S | 2321978 | 3389110892628 | VALOPAINIKERUNKO HARMONY | ZB4BV5D6 | S2302B | Erikoiskytkimet Schneider LB | E | KPL | 219.9 | KPL | 1 | 219.9
S | 3408901 |  | ADAPTERI SÄHKÖJOKINEN | GTB-TWIN/ ENTITY PRO ADAPTERI | S35241 | Pylväs adapterit Next Green | V | KPL | 219.9 | KPL | 1 | 219.9
S | 3637632 | 4049857130122 | ASENNUSALUSTA E3 | LVZ00DA60-185S NH00/60>185KK | S3608B | Tehokytkimet UTU LB | E | KPL | 219.9 | KPL | 1 | 219.9
S | 2820468 | 3606486878118 | LOGIIKKAMODUULI MODICON | JÄNNITEJ+KANTA, 0VDC, 8 LIIT. | S3903B | Automaatiotuott. Schneider LB | E | KPL | 219.9 | KPL | 1 | 219.9
S | 2820470 | 3606486878125 | LOGIIKKAMODUULI MODICON | JÄNNITEJ+KANTA, 24VDC, 16 LIIT | S3903B | Automaatiotuott. Schneider LB | E | KPL | 219.9 | KPL | 1 | 219.9
S | 4018040 | 6438045013916 | LED-MODUULI | W200007 VARAOSAPAKETTI | S4203B | Turvavalaisimet Teknoware LB | E | KPL | 219.9 | KPL | 1 | 219.9
S | 4503195 |  | KATTO/SEINÄVALAISIN FORTE | FO265.14GH 14W/840 LED IP65 PC | S4503B | Ulkovalaisimet Ensto LB | E | KPL | 219.9 | KPL | 1 | 219.9
S | 4503196 |  | KATTO/SEINÄVALAISIN FORTE | FO265.14GH/3K 14W/830 LED IP65 | S4503B | Ulkovalaisimet Ensto LB | E | KPL | 219.9 | KPL | 1 | 219.9
S | 4503202 |  | KATTO/SEINÄVALAISIN FORTE | FO265.14V 14W/840 LED IP65 PC | S4503B | Ulkovalaisimet Ensto LB | E | KPL | 219.9 | KPL | 1 | 219.9
S | 4503204 |  | KATTO/SEINÄVALAISIN FORTE | FO265.14V/3K 14W/830 LED IP65 | S4503B | Ulkovalaisimet Ensto LB | E | KPL | 219.9 | KPL | 1 | 219.9
S | 4544210 | 4099854696176 | SÄHKÖINEN LISÄT.FLOODLIGHT PFM | FL MAX CONNECTOR BOX | S4513B | Ulkovalaisimet Ledvance LB | E | KPL | 219.9 | KPL | 1 | 219.9
S | 2307559 | 7320500521762 | AVAINVÄÄNNIN ABB | P9MSCI5C95 | S2304B | Erikoiskytkimet ABB LB | E | KPL | 220 | KPL | 1 | 220
S | 3426655 | 3250612778652 | LIITÄNTÄTARVIKE UNIVERS | FZ442B PYSTY 2-KENT. | S3408B | Kotelot Hager LB | E | KPL | 220 | KPL | 1 | 220
S | 4357225 | 5410288104577 | TEOLLISUUSVAL SUL RESISTO IP66 | 1500 42W 7600LM 840 DA | S4301B | Teollisuusval Sylvania LB | E | KPL | 220 | KPL | 1 | 220
S | 6421081 | 3501170956007 | TARRAKIRJOITIN RHINO DYMO | 4200 MAX 19mm | S64240 | Tarratulostimet Dymo P0 | V | KPL | 220 | KPL | 1 | 220
S | 2604116 | 7393410007466 | SÄÄDIN FRICO SODINETTE | 5-PORTAINEN 230 V, 0.5 A | S8140B | Ilmaverhot Frico Hedtec LB | E | KPL | 220 | KPL | 1 | 220
S | 3659052 | 6417019252889 | LIITINSUOJA ABB | KORKEA HARMAA 4X1-NAP. | S3611B | Kytkinvarokkeet ABB LB | E | KPL | 220.1 | KPL | 1 | 220.1
S | 4281296 | 6438045014777 | OPASTEVALAISIN OPAS 80 | Y8041W139 24V 26M ALAS 1-P | S4203B | Turvavalaisimet Teknoware LB | E | KPL | 220.1 | KPL | 1 | 220.1
S | 4525107 | 4007841052553 | VALONHEITIN STEINEL | LS 150 S IP44 14,7W 4K VA | S4524B | Ulkovalaisimet Steinel LB | V | KPL | 220.1 | KPL | 1 | 220.1
S | 4525108 | 4007841052546 | VALONHEITIN STEINEL | LS 150 S IP44 14,7W 4K MU | S4524B | Ulkovalaisimet Steinel LB | V | KPL | 220.1 | KPL | 1 | 220.1
S | 1449490 | 6438377021306 | KATTOKIINNIKE MEKA | ASR-P-TF HDG | S1427B | Kaapelitiet Meka LB | E | KPL | 220.2 | KPL | 1 | 220.2
S | 2721065 | 3606480792465 | PÄÄSTÖHIDASTUSAIKARELE ZELIO | RE22R2KMR. 2C/O. 24-240VAC/DC | S2702B | Ohjaus säätö Schne LB | E | KPL | 220.2 | KPL | 1 | 220.2
S | 2803959 | 3250617153768 | PAINIKE KNX S.1 | 1OS. MV. UJ | S2804B | Kiinteistöautom UTU LB | E | KPL | 220.2 | KPL | 1 | 220.2
S | 2803963 | 3250617153751 | PAINIKE KNX Q.1 | 1OS. MV. UJ. | S2804B | Kiinteistöautom UTU LB | E | KPL | 220.2 | KPL | 1 | 220.2
S | 3601741 | 6417019553825 | TURVAKYTKIN AURINKOSÄ (PV) ABB | 1 PIIRI 10A 1000VDC KOTELOITU | S3610B | Turvakytkimet ABB LB | E | KPL | 220.2 | KPL | 1 | 220.2
S | 3604544 |  | VERKONVAIHTOKYTKIN | ULO40/3E/Z08/Z20 | S3618B | Nokkakytkimet Hedtec LB | E | KPL | 220.2 | KPL | 1 | 220.2
S | 4338590 | 6435200015778 | TEOLLISUUSVALAISIN FUTURA NANO | 1500 IP66 IK10 3100lm/840 DA2 | S4302B | Teollisuusvalaisimet Airam LB | E | KPL | 220.2 | KPL | 1 | 220.2
S | 4338591 | 6435200015785 | TEOLLISUUSVALAISIN FUTURA NANO | 1500 IP66 IK10 3900lm/840 DA2 | S4302B | Teollisuusvalaisimet Airam LB | E | KPL | 220.2 | KPL | 1 | 220.2
S | 4338640 | 6435200310330 | TEOLLISUUSVALAISIN FUTURA | 1500 IP66 3100lm/840 DA2 PCC | S4302B | Teollisuusvalaisimet Airam LB | E | KPL | 220.2 | KPL | 1 | 220.2
S | 4338641 | 6435200310347 | TEOLLISUUSVALAISIN FUTURA | 1500 IP66 3900lm/840 DA2 PCC | S4302B | Teollisuusvalaisimet Airam LB | E | KPL | 220.2 | KPL | 1 | 220.2
S | 4338664 | 6435200313249 | TEOLLISUUSVAL SULJ FUTURA NANO | 1500 IP66 IK06 2900lm/840 DA2 | S4302B | Teollisuusvalaisimet Airam LB | E | KPL | 220.2 | KPL | 1 | 220.2
S | 4338665 | 6435200313256 | TEOLLISUUSVAL SULJ FUTURA NANO | 1500 IP66 IK06 3700lm/840 DA2 | S4302B | Teollisuusvalaisimet Airam LB | E | KPL | 220.2 | KPL | 1 | 220.2
S | 4338670 | 6435200315823 | TUNNISTINVALAISIN OPTIMUS | 1500 IP44 6600LM PIR/MS | S4302B | Teollisuusvalaisimet Airam LB | E | KPL | 220.2 | KPL | 1 | 220.2
S | 2306407 | 3593150044705 | LASKURI CROUZET | CTR24 KÄYTTÖAIKALASKURI | S6606B | Energiamitt. Muller-OEM X LB | E | KPL | 220.2 | KPL | 1 | 220.2
S | 2816191 |  | LIIKETUNNISTIN KNX EXXACT | KNX PIR-LIIKETUNN. 180º 2.2M | S2803B | Kiint.autom KNX SCHNEIDER LB | E | KPL | 220.3 | KPL | 1 | 220.3
S | 3445044 | 6418677172168 | ASENNUSKOTELO PC ENSTO IS | CPCF304013G 300x400x132mm | S3416B | Kotelot Ensto LB | V | KPL | 220.3 | KPL | 1 | 220.3
S | 8122216 | 6410081222163 | LÄMMITIN LISTA | 3.0 350W/ORJA 200x800mm IP20 | S8103B | Lämmityslait Tupa Tassu LB | E | KPL | 220.3 | KPL | 1 | 220.3
S | 2408801 | 4012002245309 | VOIMAPISTOR. ELECTRAPLAN.GB-EG | ECEE325 32A 5N 6H 400V IP44 | S24170 | Pinta-as pistorasiat UTU P0 | E | KPL | 220.4 | KPL | 1 | 220.4
S | 2618328 | 4015120425042 | LÄSNÄOLOTUNNISTIN VALONM. COMP | PD-C 360I/8 PLUS | S2648B | Liiketunn, säätimet Esylux LB | E | KPL | 220.4 | KPL | 1 | 220.4
S | 2618564 | 4015120428180 | LÄSNÄOLOTUNNISTIN COMPACT | PD-C 360I/32 CORRIDOR | S2648B | Liiketunn, säätimet Esylux LB | E | KPL | 220.4 | KPL | 1 | 220.4
S | 6702770 |  | MONIMITT.PANEELI MA/V/TC/PT100 | PM10UNI2A TULOMODUULI 2-KAN | S2734B | Automaatiotuotteet Nokeval LB | E | KPL | 220.4 | KPL | 1 | 220.4
S | 3424800 | 6418074301185 | ASENNUSKOTELON KANSI PC EK | EKT30-GR | S3407B | Kotelot Fibox LB | E | KPL | 220.4 | KPL | 1 | 220.4
S | 3636578 |  | ASENNUSTARVIKE QUICKCONNECT | KDN463B 4-NAPAINEN 63A 56 MOD | S3608B | Tehokytkimet UTU LB | E | KPL | 220.4 | KPL | 1 | 220.4
S | 3782481 | 3389110334104 | KONTAKTORI TESYS | LC1D098BD 20A 2S2A 1S+1A 24VDC | S3710B | Kontaktorit D-sarja Schneid LB | E | KPL | 220.4 | KPL | 1 | 220.4
S | 3782483 | 3389110403268 | KONTAKTORI TESYS | LC1D098FD 20A 2S2A 1S1A 110VDC | S3710B | Kontaktorit D-sarja Schneid LB | E | KPL | 220.4 | KPL | 1 | 220.4
S | 4018009 | 6438045013541 | ELEKTRONINEN LIITÄNTÄLAITE | W110007 LIITÄNTÄLAITE 42VAC/DC | S4203B | Turvavalaisimet Teknoware LB | E | KPL | 220.4 | KPL | 1 | 220.4
S | 1476013 |  | LATTIAKANAVA ELECTRAPLAN.UK | UK34028 340x28x2000 2VS. FE | S1442B | Kanavat +osat Electroplan X LB | E | M | 220.5 | M | 1 | 220.5
S | 1476014 |  | LATTIAKANAVA ELECTRAPLAN.UK | UK34038 340x38x2000 1VS. FE | S1442B | Kanavat +osat Electroplan X LB | E | M | 220.5 | M | 1 | 220.5
S | 1431325 | 6438377009892 | KULMAKAPPALE LEVYHYLLY MEKA | RS90-40-500 M | S1447A | Levyhyllyt Meka X LA | V | KPL | 220.5 | KPL | 1 | 220.5
S | 2609178 | 3606485446677 | LIIKETUNNISTIN WISER | PIR10A 160 USE ZB ANT | S2626B | Liiketunn. säätimet Wiser LB | E | KPL | 220.5 | KPL | 1 | 220.5
S | 2720309 | 3389119058230 | INDUKTIIVIN TUNN 40X40X117 | XS8C4A1PCG13 PNP NO+NC RUUVI | S2740B | Indukt. tunn Schneider LB | E | KPL | 220.5 | KPL | 1 | 220.5
S | 3424105 | 6418074020048 | ASENNUSKOTELO PC FIBOX | CAB PC 302018 G3B | S3407B | Kotelot Fibox LB | E | KPL | 220.5 | KPL | 1 | 220.5
S | 3707152 | 3471523130968 | LIITIN ABB | LIITINSARJA TÄHTI-KOLMIOKÄYNNI | S3716B | Kontaktorit >100A AC3 ABB LB | E | KPL | 220.5 | KPL | 1 | 220.5
S | 4226358 | 6438045023816 | TURVAVAL ZONESPOT II HIGHBAY | TWT8452WM 230VAC IP44 1H | S4203B | Turvavalaisimet Teknoware LB | E | KPL | 220.5 | KPL | 1 | 220.5
S | 4299825 | 8595073715774 | UPPOASENNUSVALAISIN MODUS | HVL 34W 830 3000LM PC AL | S4252A | Sisävalaisimet Modus ELP LA | E | KPL | 220.5 | KPL | 1 | 220.5
S | 4299829 | 8595073795332 | UPPOASENNUSVALAISIN MODUS | HVL 34W 840 3000LM PC AL | S4252A | Sisävalaisimet Modus ELP LA | E | KPL | 220.5 | KPL | 1 | 220.5
S | 4357123 | 5410288102856 | TEOLLISUUSVALAISIN RESISTO | 0010285 1200 36W 5XTH DALI | S4301B | Teollisuusval Sylvania LB | E | KPL | 220.5 | KPL | 1 | 220.5
S | 7239794 | 4028177679405 | KAAPPITARVIKE RITTAL | KAAPELIOHJURI RAL9005 | S7207B | Tietoverkkokaap.tarv.Rittal LB | E | PAK | 220.5 | PAK | 1 | 220.5
S | 1441655 | 6438269329015 | T-KAPPALE SYSTEMAL PRESTO | NT060 T-KAPPALE | S1413B | Valaisinkiskot hyllyt Syste LB | E | KPL | 220.6 | KPL | 1 | 220.6
S | 2401894 | 6410024018945 | KOJEPISTORASIA SELCAST | 1-OS 16A LUKOLLA RUSK IP44 | S2426B | Pinta-as pistoras Selcast LB | E | KPL | 220.6 | KPL | 1 | 220.6
S | 2803074 | 3250616014046 | KAUKO-OHJAIN KNX QUICKLINK | TU404 4-KAN RF 868.3MHz IP53 | S2804B | Kiinteistöautom UTU LB | E | KPL | 220.6 | KPL | 1 | 220.6
S | 3637599 | 3250613362386 | VÄÄNNIN HAGER | HZI002 KYTK. HI45x 125-630A | S3608B | Tehokytkimet UTU LB | E | KPL | 220.6 | KPL | 1 | 220.6
S | 4503249 |  | SEINÄ/KATTOVALAISIN ULKO ENSTO | LARGO IP66 LED 9W 830/840 | S4503B | Ulkovalaisimet Ensto LB | E | KPL | 220.6 | KPL | 1 | 220.6
S | 7239688 | 4028177234932 | KAAPPITARVIKE | 7827200 19"-KISKOPARI TAAKSE 4 | S7207B | Tietoverkkokaap.tarv.Rittal LB | E | KPL | 220.6 | KPL | 1 | 220.6
S | 1119634 | 8717114135604 | SUOJALETKU METALLI ANACONDA | SEALTITE HFX BK 1.1/2" 15M | S1121B | Suojaletkut Anamet LAPP LB | E | M | 220.7 | M | 1 | 220.7
S | 1458336 | 3606489818982 | LATTIARASIA UNICA SYSTEM | LATTIARAS L MUOVI IP20 8MOD | S1444B | Lattiarasiat Schneider LB | E | KPL | 220.7 | KPL | 1 | 220.7
S | 4031496 | 4099854668678 | ELEKTR. LIITÄNTÄLAITE LEDVANCE | DR ZB P 45W 220-240V 1A2 NFC | S4005B | Valaisinkomp Ledvance LB | E | KPL | 220.7 | KPL | 1 | 220.7
S | 4322000 |  | SULJETTU TEOLLISUUSVALAISIN SG | AREA 66 37W 4000K HA | S4322B | Teollisuusvalaisimet SG LB | E | KPL | 220.7 | KPL | 1 | 220.7
S | 6426039 | 4030266099858 | LÄVISTINTARVIKE ALFRA | PISTIN 6,5MM PK AP250/400/5/6 | S6425A | Lävistintarvik. ALFRA ELP LA | E | KPL | 220.7 | KPL | 1 | 220.7
S | 6426040 | 4030266099865 | LÄVISTINTARVIKE ALFRA | PISTIN 8,5MM PK AP250/400/5/6 | S6425A | Lävistintarvik. ALFRA ELP LA | E | KPL | 220.7 | KPL | 1 | 220.7
S | 6785508 | 6410067855088 | VIRTAMUUNTAJA FRER | TAC053 32x51 750/5 20VA LK0.5 | S6706B | Osoittavat mittarit Hager LB | E | KPL | 220.7 | KPL | 1 | 220.7
S | 8470410 | 5703451008087 | SUOJAJÄNNITEMUUNTAJA NORATEL | LF96C-2204248-GS 260VA | S8405B | Muuntajat Noratel LB | E | KPL | 220.7 | KPL | 1 | 220.7
S | 2302608 | 4015081678105 | AKUSTIIKKAMODUULI SL7 | SL7-AP24 | S2319B | Merkkivalot Eaton LB | E | KPL | 220.8 | KPL | 1 | 220.8
S | 2302609 | 4015081678112 | AKUSTIIKKAMODUULI SL7 | SL7-AP120 | S2319B | Merkkivalot Eaton LB | E | KPL | 220.8 | KPL | 1 | 220.8
S | 2302610 | 4015081678129 | AKUSTIIKKAMODUULI SL7 | SL7-AP230 | S2319B | Merkkivalot Eaton LB | E | KPL | 220.8 | KPL | 1 | 220.8
S | 3256706 | 3606480472046 | VIKAVIRTAJOHDONSUOJAKATK ACTI9 | IDPN 2C6 30mA A 6kA | S3219B | Vikavirtajohdons Schneider LB | E | KPL | 220.8 | KPL | 1 | 220.8
S | 4279329 | 5410288429311 | YLEISVALAISIN DELTAWING | 1200 35W 4600LM 840 DALI | S4112B | Sisävalaisimet Sylvania LB | E | KPL | 220.8 | KPL | 1 | 220.8
S | 4130794 | 7021989032526 | ALASVALO | SOFT SQUARE 27K MU DA | S4130B | Sisävalaisimet SG LB | E | KPL | 220.8 | KPL | 1 | 220.8
S | 4130795 | 7021989032533 | ALASVALO | SOFT SQUARE 3K MU DA | S4130B | Sisävalaisimet SG LB | E | KPL | 220.8 | KPL | 1 | 220.8
S | 4221318 | 5703821174275 | HÄIKÄISYSUOJA SG | MULTI CONCEPT DILED MP | S4130B | Sisävalaisimet SG LB | E | KPL | 220.8 | KPL | 1 | 220.8
S | 4286421 | 7021982124273 | UPPOASENNUSVALAISIN | INSPIRE R 300 27K MU | S4130B | Sisävalaisimet SG LB | E | KPL | 220.8 | KPL | 1 | 220.8
S | 4286423 | 7021982124297 | UPPOASENNUSVALAISIN | INSPIRE R 300 3K MU | S4130B | Sisävalaisimet SG LB | E | KPL | 220.8 | KPL | 1 | 220.8
S | 4286425 | 7021982124310 | UPPOASENNUSVALAISIN | INSPIRE R 300 4K MU | S4130B | Sisävalaisimet SG LB | E | KPL | 220.8 | KPL | 1 | 220.8
S | 4286427 | 7021982124334 | UPPOASENNUSVALAISIN | INSPIRE R 300 27K VA | S4130B | Sisävalaisimet SG LB | E | KPL | 220.8 | KPL | 1 | 220.8
S | 4286429 | 7021982124358 | UPPOASENNUSVALAISIN | INSPIRE R 300 3K VA | S4130B | Sisävalaisimet SG LB | E | KPL | 220.8 | KPL | 1 | 220.8
S | 4286431 | 7021982124372 | UPPOASENNUSVALAISIN | INSPIRE R 300 4K VA | S4130B | Sisävalaisimet SG LB | E | KPL | 220.8 | KPL | 1 | 220.8
S | 6705802 | 6416280460290 | LÄHIVERKKOTESTERI | NETCAT LISÄVARUSTEPAKKAUS | S6731B | LAN-TYÖKALUT JA TARVIKKEET LB | E | KPL | 220.8 | KPL | 1 | 220.8
S | 0623171 | 7330000189720 | KUPARIVOIMAKAAPELI-EMC NEXANS | MCMK HF EASY EMC 3X120/70 DCA | S0604A | Kuparivoimakaapelit Nexans LA | E | M | 220.9 | M | 1 | 220.9
S | 1156606 | 4012195924036 | ASENNUSPUTKI METALLI VBS | S63 W V4A, M63X1,5X3000MM, HST | S1110B | Teräsputket OBO LB | E | M | 220.9 | M | 1 | 220.9
S | 2408731 | 3250610102305 | PISTORASIA W.1 | 2S/16A/IP55 LUK/MI PPJ HAR | S24170 | Pinta-as pistorasiat UTU P0 | E | KPL | 220.9 | KPL | 1 | 220.9
S | 2618682 | 4015120428777 | LÄSNÄOLOTUNNISTIN COMPACT | PD-C 360/24 SLAVE FM | S2648B | Liiketunn, säätimet Esylux LB | E | KPL | 220.9 | KPL | 1 | 220.9
S | 3601453 | 6417019393155 | KUORMANKYTKIN VIPU ABB | OT63F6 63A. 6-NAP. | S3602B | Tehokytk -katkais ABB LB | E | KPL | 220.9 | KPL | 1 | 220.9
S | 3782134 | 3389110386141 | AJASTIN TESYS | PÄÄSTÖHID. 0,3-3S. 1S+1A | S3710B | Kontaktorit D-sarja Schneid LB | E | KPL | 220.9 | KPL | 1 | 220.9
S | 3782136 | 3389110386233 | AJASTIN TESYS | PÄÄSTÖHID. 10-180S. 1S+1A | S3710B | Kontaktorit D-sarja Schneid LB | E | KPL | 220.9 | KPL | 1 | 220.9
S | 3860772 |  | KOTELO TESYS | LT6CT1001 | S3720B | Moottorinsuojarel Schneider LB | E | KPL | 220.9 | KPL | 1 | 220.9
S | 7110225 | 4049787042847 | VILKKUVALO EVOSIGNAL | MINI TRICOLOUR 24VAC/DC | S7198B | Hälytinlaitteet LAPP LB | E | KPL | 220.9 | KPL | 1 | 220.9
S | 2115591 |  | Selector switch | 0-1 2N/25A/250V UR | S2112B | Uppoas kytkimet UTU LB | E | KPL | 221 | KPL | 1 | 221
S | 2613686 | 3250610089736 | HUONETERMOSTAATTI 1930 | 5/30 1A 10A MV/KYTK UKJ VAL | S2637B | Termostaatit UTU LB | E | KPL | 221 | KPL | 1 | 221
S | 2600871 | 6438400004740 | LIIKETUNNISTIN LIMENTE | SMART 511 2XPIR-TUNNISTIN | S2641B | SÄÄTIMET JA TUNN. LIMENTE LB | E | KPL | 221 | KPL | 1 | 221
S | 2815084 | 4011395131244 | PAINIKE KNX ABB | 3- OSAINEN RAAMI PRION | S2802B | Kiinteistöautom KNX ABB LB | E | KPL | 221 | KPL | 1 | 221
S | 2814308 | 4010312316689 | MOOTTORISÄÄDIN POWERLINE | 230V 1 KANAVA KAIHTIMET 2 SIS | S2805B | Kiinteistöautom ELTAKO LB | E | KPL | 221 | KPL | 1 | 221
S | 2814310 | 4010312316702 | PORRASVALOAUTOMAATTI POWERLINE | 230V 1 KANAVA | S2805B | Kiinteistöautom ELTAKO LB | E | KPL | 221 | KPL | 1 | 221
S | 2814313 | 4010312316672 | TOIMILAITE POWERLINE | 2 KANAVAA 2 SISÄÄNTULOA | S2805B | Kiinteistöautom ELTAKO LB | E | KPL | 221 | KPL | 1 | 221
S | 2814314 | 4010312316719 | TOIMILAITE POWERLINE | 8 KANAVAA SENSORITIEDOILLE | S2805B | Kiinteistöautom ELTAKO LB | E | KPL | 221 | KPL | 1 | 221
S | 3137650 | 4028854020605 | KAHVASULAKE UR SIBA | GR 0 50A 500V | S31000 | Kahvasulakkeet Hellermann X P0 | E | KPL | 221 | KPL | 1 | 221
S | 3137663 | 4028854020612 | KAHVASULAKE UR SIBA | GR 0 63A 500V | S31000 | Kahvasulakkeet Hellermann X P0 | E | KPL | 221 | KPL | 1 | 221
S | 3137680 | 4028854020629 | KAHVASULAKE UR SIBA | GR 0 80A 500V | S31000 | Kahvasulakkeet Hellermann X P0 | E | KPL | 221 | KPL | 1 | 221
S | 4145127 | 06430079520293 | TYÖPISTEVALAISIN DREAMLED | READY23 2970 IP54 41,3W/940 VA | S41560 | Valaisimet Dreamled X P0 | E | KPL | 221 | KPL | 1 | 221
S | 4145155 | 06430079520576 | TYÖPISTEVALAISIN DREAMLED | READY23 2970 IP54 41,3W/935 VA | S41560 | Valaisimet Dreamled X P0 | E | KPL | 221 | KPL | 1 | 221
S | 4145183 | 06430079520859 | TYÖPISTEVALAISIN DREAMLED | READY23 2970 IP54 41,3W/930 VA | S41560 | Valaisimet Dreamled X P0 | E | KPL | 221 | KPL | 1 | 221
S | 4145427 | 06430079521139 | TYÖPISTEVALAISIN DREAMLED | READY23 2970 IP54 41,3W/940 MU | S41560 | Valaisimet Dreamled X P0 | E | KPL | 221 | KPL | 1 | 221
S | 4145455 | 06430079521412 | TYÖPISTEVALAISIN DREAMLED | READY23 2970 IP54 41,3W/935 MU | S41560 | Valaisimet Dreamled X P0 | E | KPL | 221 | KPL | 1 | 221
S | 4145483 | 06430079521696 | TYÖPISTEVALAISIN DREAMLED | READY23 2970 IP54 41,3W/930 MU | S41560 | Valaisimet Dreamled X P0 | E | KPL | 221 | KPL | 1 | 221
S | 4211226 | 6438045010465 | TURVAVALAISIN TEKNOWARE | TWT0671W 24-230 VAC/DC LED | S4203B | Turvavalaisimet Teknoware LB | E | KPL | 221 | KPL | 1 | 221
S | 4338524 | 6435200294531 | TEOLLISUUSVALAISIN FUTURA PC | 1500 IP66 IK10 6800lm/840 | S4302B | Teollisuusvalaisimet Airam LB | E | KPL | 221 | KPL | 1 | 221
S | 4306669 | 7330139252661 | TEOLLISUUSVALAISIN NAIAD 25G3 | NAIAD L120 4300LM 840 O ÖK | S43040 | Teollisuusvalaisimet Proton P0 | E | KPL | 221 | KPL | 1 | 221
S | 4306671 | 7330139252685 | TEOLLISUUSVALAISIN NAIAD 25G3 | NAIAD L120 4300LM 830 O ÖK | S43040 | Teollisuusvalaisimet Proton P0 | E | KPL | 221 | KPL | 1 | 221
S | 4265946 |  | PINTA-/RIPUSTUSVAL. GREENLED | IP20 56W 840 ON/OFF WH | S43560 | Teollisuusval Greenled P0 | E | KPL | 221 | KPL | 1 | 221
S | 4265947 |  | PINTA-/RIPUSTUSVAL. GREENLED | IP20 69W 840 ON/OFF WH | S43560 | Teollisuusval Greenled P0 | E | KPL | 221 | KPL | 1 | 221
S | 4265948 |  | PINTA-/RIPUSTUSVAL. GREENLED | IP20 69W 840 DALI WH | S43560 | Teollisuusval Greenled P0 | E | KPL | 221 | KPL | 1 | 221
S | 4265949 |  | PINTA-/RIPUSTUSVAL. GREENLED | IP20 69W 840 DALI WH | S43560 | Teollisuusval Greenled P0 | E | KPL | 221 | KPL | 1 | 221
S | 4579503 | 5410288490403 | MAAVALAISIN INTERRATA | 0049040 S 5.7W 390LM 3K IP67 | S4506B | Ulkovalaisimet Sylvania LB | E | KPL | 221 | KPL | 1 | 221
S | 5024088 | 6410050240884 | KIILAJATKO ENSTO UN | CIL72 HALK: 18.8-21.7mm | S5002B | Linjatarvikkeet Ensto LB | V | KPL | 221 | KPL | 1 | 221
S | 6426079 | 4030266016183 | LÄVISTINTARVIKE ALFRA | TYYNY 9MM VIRTAKISKOKONE | S6425A | Lävistintarvik. ALFRA ELP LA | E | KPL | 221 | KPL | 1 | 221
S | 6426080 | 4030266016206 | LÄVISTINTARVIKE ALFRA | TYYNY 11MM VIRTAKISKOKONE | S6425A | Lävistintarvik. ALFRA ELP LA | E | KPL | 221 | KPL | 1 | 221
S | 6426081 | 4030266016220 | LÄVISTINTARVIKE ALFRA | TYYNY 13,5MM VIRTAKISKOKONE | S6425A | Lävistintarvik. ALFRA ELP LA | E | KPL | 221 | KPL | 1 | 221
S | 8115126 |  | LÄMPÖKAAPELIMATTO THERMOPADS | SFHMT-TP 8M X 0.5M 400W 4M2 | S8124A | Lämpökaapelimat Thermopads LA | V | KPL | 221 | KPL | 1 | 221
S | 8136211 | 7040666170009 | LÄMMITIN KIINTEÄ/SIIRR. GLAMOX | H40 H 02 250W VALKOINEN | S8155B | Lämmityslait Glamox Heating LB | E | KPL | 221 | KPL | 1 | 221
S | 2104173 | 7020160442505 | PEITELEVY ELKO PLUS | 3OS/IP20/86MM VAL HUURRELASI | S2115B | Uppoas kytkimet Elko Plus LB | E | KPL | 221.1 | KPL | 1 | 221.1
S | 1445907 |  | Corner piece | 90° bend W10-600 Pre-galv. Whi | S1411B | Kaapelitiet Wibe LB | E | KPL | 221.1 | KPL | 1 | 221.1
S | 1461397 | 4012740980296 | LISTARASIA TEHALIT.SL | SL200809LED TL31.2W ALU | S1432B | Kanavakalusteet UTU LB | E | KPL | 221.1 | KPL | 1 | 221.1
S | 1448606 | 6438377019006 | LANKAHYLLY MEKA | WMT-30-600 L=3000 HST | S1449A | Lankahyllyt Meka X LA | E | M | 221.1 | M | 1 | 221.1
S | 2807068 | 4003468200605 | LÄSNÄOLOTUNNISTIN KNX THEBEN | THEPICCOLA P360 KNX DE WH | S2810B | Kiinteistöautom Theben LB | E | KPL | 221.1 | KPL | 1 | 221.1
S | 3175298 | 3250614200502 | KAHVAVAROKEALUSTA HAGER | LT050 3X160A NH00 70MM2 DIN | S3105B | Kahvavarokealustat UTU LB | E | KPL | 221.1 | KPL | 1 | 221.1
S | 3260738 | 3250611342540 | VIKAVIRTALOHKO HAGER | BD263N 30mA A/2x63A | S3206B | Johdonsuoja-autom HAGER LB | E | KPL | 221.1 | KPL | 1 | 221.1
S | 3706264 | 3471523110939 | KONTAKTORI ABB | AF26-30-00-13 | S3702B | Moottorilähtökomp ABB LB | V | KPL | 221.1 | KPL | 1 | 221.1
S | 4159090 | 8596099062415 | ALASVALO MODUS FIT | 35W 830 DALI 4400LM PRISMA 6x6 | S4252B | Sisävalaisimet Modus ELP LB | E | KPL | 221.1 | KPL | 1 | 221.1
S | 4159091 | 8596099049836 | ALASVALO MODUS FIT | 35W 840 DALI 4400LM PRISMA 6x6 | S4252B | Sisävalaisimet Modus ELP LB | V | KPL | 221.1 | KPL | 1 | 221.1
S | 9534023 |  | VAROITUSVERKKO 600MM (UWM) | UWM600 SÄHKÖ KELT 250M/RLL | S64430 | Merkintätarvikkeet Ramudden P0 | V | PAK | 221.1 | M | 250 | 0.8844
S | 3118561 | 3838895777878 | KAHVAVAROKEALUSTA ETI | PT 1/3P AL/CU-AL/CU | S31060 | Kahvasu ja -tarv ETI ELP P0 | E | KPL | 221.2 | KPL | 1 | 221.2
S | 3259833 | 8012542797302 | VIKAVIRTALOHKO DDA200 | 3-NAPAINEN 25A 300MA | S3215B | Vikavirtakytkimet ABB LB | E | KPL | 221.2 | KPL | 1 | 221.2
S | 3426691 | 3250612762941 | OVI UNIVERS | FZ001F OIKEA 500X300MM VAL | S3408B | Kotelot Hager LB | E | KPL | 221.2 | KPL | 1 | 221.2
S | 3783298 | 3606487538998 | KONTAKTORI TESYS | 12A 3P 36V DC SNAP-IN | S3710B | Kontaktorit D-sarja Schneid LB | E | KPL | 221.2 | KPL | 1 | 221.2
S | 4146824 | 6435200294388 | PINTA-/RIPUSTUSVALAISIN NAOS | 620X145 IP20 10W/840 DA2 WH | S4107B | Sisävalaisimet Airam LB | E | KPL | 221.2 | KPL | 1 | 221.2
S | 5821925 | 6410058219257 | LIITIN GEVEA | NIVELLIITIN | S5807B | Sähkönjakelu Eurolaite LB | V | KPL | 221.2 | KPL | 1 | 221.2
S | 3440920 | 6438100112837 | ASENNUSKOTELO ABS ENSTO IS | OABP404013T 400x400x132mm | S3416B | Kotelot Ensto LB | E | KPL | 221.3 | KPL | 1 | 221.3
S | 3600752 | 6419410303979 | TURVAKYTKIN VÄÄNNIN KATKO | KUM 340U/EMC 3X50A/22KW/400V | S3604B | Tehokytk -katkais Katko LB | E | KPL | 221.3 | KPL | 1 | 221.3
S | 8136249 | 7040666273007 | LÄMMITIN KIINTEÄ/SIIRR. GLAMOX | H40 L 02 250W HARMAA SPARKLING | S8155B | Lämmityslait Glamox Heating LB | E | KPL | 221.3 | KPL | 1 | 221.3
S | 2607661 | 7612748005990 | LÄSNÄOLOTUNNISTIN THEBEN | THERONDA S360-101 AP WH | S2616B | Säätimet Theben LB | E | KPL | 221.4 | KPL | 1 | 221.4
S | 2712821 | 4016779657686 | AIKARELE PÄÄSTÖHIDASTETTU ABB | PÄÄSTÖHIDASTETTU, 2C/O | S2703B | Ohjaus säätö ABB LB | E | KPL | 221.4 | KPL | 1 | 221.4
S | 3227000 | 3606480203503 | VIKAVIRTAPISTORASIA EXXACT | 1S+RDC 16A/IP20 UKR VAL | S32220 | Vikavirtapistor Schneider P0 | V | KPL | 221.4 | KPL | 1 | 221.4
S | 3709773 | 3471522145048 | MOOTTORIKÄYNNISTIN ABB | DRAF16-14P 250-500V50/60HZ | S3702B | Moottorilähtökomp ABB LB | E | KPL | 221.4 | KPL | 1 | 221.4
S | 3709774 | 3471522144737 | MOOTTORIKÄYNNISTIN ABB | DRAF16-13N 100-250V50/60HZ | S3702B | Moottorilähtökomp ABB LB | E | KPL | 221.4 | KPL | 1 | 221.4
S | 3709775 | 3471522144416 | MOOTTORIKÄYNNISTIN ABB | DRAF16-11S 24-60V50/60HZ | S3702B | Moottorilähtökomp ABB LB | E | KPL | 221.4 | KPL | 1 | 221.4
S | 3709776 | 3471522145314 | MOOTTORIKÄYNNISTIN ABB | DRAF16-11U 24-60V50/60HZ | S3702B | Moottorilähtökomp ABB LB | E | KPL | 221.4 | KPL | 1 | 221.4
S | 3709777 | 3471522145338 | MOOTTORIKÄYNNISTIN ABB | DRAF16-13U 100-250V50/60HZ | S3702B | Moottorilähtökomp ABB LB | E | KPL | 221.4 | KPL | 1 | 221.4
S | 3709778 | 3471522145345 | MOOTTORIKÄYNNISTIN ABB | DRAF16-14U 250-500V50/60HZ | S3702B | Moottorilähtökomp ABB LB | E | KPL | 221.4 | KPL | 1 | 221.4
S | 4338568 | 6435200297693 | TEOLLISUUSVALAISIN KETO PRO | IP54 36W/840 PIR/MS ACO WH | S4302B | Teollisuusvalaisimet Airam LB | E | KPL | 221.4 | KPL | 1 | 221.4
S | 2312850 | 7320500554678 | VALINTAKYTKIN COMPACT | C2SS110R-10 PU 2-AS EI-PAL 1s | S2304B | Erikoiskytkimet ABB LB | E | KPL | 221.5 | KPL | 1 | 221.5
S | 2312866 | 7320500554869 | VALINTAKYTKIN COMPACT | C2SS210R-10 PU 2-AS EI-PAL 1s | S2304B | Erikoiskytkimet ABB LB | E | KPL | 221.5 | KPL | 1 | 221.5
S | 2610083 | 7020160700018 | AJASTIN ELKO PLUS | AT/5M-8H 1S/10A IP20 UPR VAL | S2618B | Liiketunn säätimet ElkoPlus LB | E | KPL | 221.5 | KPL | 1 | 221.5
S | 2803385 | 3250615870186 | ASENNUSTARVIKE KNX EASY | TG018 2x2x0.8mm2 100m KNX | S2706B | Ohjaus säätö UTU LB | E | KPL | 221.5 | KPL | 1 | 221.5
S | 4524099 | 6410045240998 | VALONHEITIN OFL/AFL SUN | SUN OFL TR 3400 830 WH | S4541B | Ulkovalaisimet Esylux LB | E | KPL | 221.5 | KPL | 1 | 221.5
S | 4524116 |  | Floodlight | OFL SUN LED 30W 3K black | S4541B | Ulkovalaisimet Esylux LB | E | KPL | 221.5 | KPL | 1 | 221.5
S | 4524117 |  | Floodlight | OFL SUN LED 30W 5K white | S4541B | Ulkovalaisimet Esylux LB | E | KPL | 221.5 | KPL | 1 | 221.5
S | 4524118 |  | Floodlight | OFL SUN LED 30W 5K black | S4541B | Ulkovalaisimet Esylux LB | E | KPL | 221.5 | KPL | 1 | 221.5
S | 6414026 | 6418677409332 | SUOJAPUSSI ENSTO | APUKANNATTIMELLE CT46 | S6412B | Työ turva tunnusväl Ensto LB | E | KPL | 221.5 | KPL | 1 | 221.5
S | 6435142 | 6418296002266 | PUHDISTUSTYÖKALU STICKLERS | CLEANCLICKER 1.25MM LC 1000X | S7505A | Antennituotteet Finnsat LA | E | KPL | 221.5 | KPL | 1 | 221.5
S | 6435143 | 6418296002273 | PUHDISTUSTYÖKALU STICKLERS | CLEANCLICKER 2.50MM SC 1000X | S7505A | Antennituotteet Finnsat LA | E | KPL | 221.5 | KPL | 1 | 221.5
S | 1475665 | 4012002242636 | KANSI ELECTRAPLAN.AK | KANSI 1-PUOL. 800x350x70 FE | S1442B | Kanavat +osat Electroplan X LB | E | KPL | 221.6 | KPL | 1 | 221.6
S | 2603367 | 4007529921423 | LÄSNÄOLOTUNNISTIN LUXOMAT | PD4-S-AP VALKOINEN | S2605A | Liiketunn Luxomat, Extronic LA | V | KPL | 221.6 | KPL | 1 | 221.6
S | 3454063 | 6410034540634 | VIRTAKISKO OUNEVA | TAIPUISA 800A 10x40x500 | S3423B | Tarvikkeet Ouneva LB | E | KPL | 221.6 | KPL | 1 | 221.6
S | 4117397 | 6438100475796 | TUNNISTINVALAISIN TAIKA | R IP40 VA 8W 827/830/840 | S4104B | Sisävalaisimet Ensto LB | E | KPL | 221.6 | KPL | 1 | 221.6
S | 4117410 | 6438100475826 | TUNNISTINVALAISIN TAIKA | R IP40 MU 8W 827/830/840 | S4104B | Sisävalaisimet Ensto LB | E | KPL | 221.6 | KPL | 1 | 221.6
S | 4238539 | 06418391000464 | MEKAANINEN LISÄTARVIKE | N40BP | S42550 | Turvavalaisimet Neptolux P0 | E | KPL | 221.6 | KPL | 1 | 221.6
S | 6770752 | 6410067707523 | DESIBELIMITTARI TENMARS | TM-102 ÄÄNENPAINE | S6709B | Osoittavat mittarit Perel LB | E | KPL | 221.6 | KPL | 1 | 221.6
S | 2335012 | 4015082165239 | HÄTÄ-/SEIS PAINIKE RMQ-TITAN | M22-PVS/KC11/IY KOT LUK 1S+1AV | S2305B | Erikoiskytkimet Eaton LB | E | KPL | 221.7 | KPL | 1 | 221.7
S | 3612152 | 6410036121527 | NOKKAKYTKIN MIT. KRAUS&NAIMER | CG8.A007.FT6-V.F415 20A V-MIT | S3616B | Nokkakytk Krauss&Naimer LB | E | KPL | 221.7 | KPL | 1 | 221.7
S | 3782003 | 3606481916617 | VAIHELEVITIN TESYS | LA9G3711 | S3715B | Lisätarvikkeet kont. Schn LB | E | KPL | 221.7 | KPL | 1 | 221.7
S | 4011428 | 7392971129396 | LED-LIITÄNTÄLAITE HDE A LITE | SLD FDIM 24V 75W | S40010 | Valaisinkomp Hidealite P0 | V | KPL | 221.7 | KPL | 1 | 221.7
S | 4011429 | 7392971130194 | LED-LIITÄNTÄLAITE HIDE A LITE | SLD FDIM 12V 75W | S40010 | Valaisinkomp Hidealite P0 | V | KPL | 221.7 | KPL | 1 | 221.7
S | 4299038 | 8596099002237 | ALASVALO MODUS | QN3A600 IP40 34W 840 DALI | S42520 | Sisävalaisimet Modus ELP P0 | E | KPL | 221.7 | KPL | 1 | 221.7
S | 8415018 | 3414971227255 | UPS LINE-INTER. KEOR MULTIPLUG | UPS KEOR MULTIPLUG 800 GR | S84090 | UPS-järjestelmät Legrand X P0 | V | KPL | 221.7 | KPL | 1 | 221.7
S | 2318398 | 3606481205469 | LASKURI HARMONY | XB5DTB22 .10S.24 VDC | S2302B | Erikoiskytkimet Schneider LB | E | KPL | 221.8 | KPL | 1 | 221.8
S | 2712199 | 4016779851411 | AIKARELE MONITOIMI ABB | CT-MVS.23S, RUUVILIITÄNTÄ | S2703B | Ohjaus säätö ABB LB | E | KPL | 221.8 | KPL | 1 | 221.8
S | 3611611 | 6410036116110 | PÄÄKYTKIN KRAUS&NAIMER | KG41B.T303.E 40A PÄÄKYTKIN 3-N | S3616B | Nokkakytk Krauss&Naimer LB | E | KPL | 221.8 | KPL | 1 | 221.8
S | 9880160 |  | AURINKOPANEELI JA SOLAR | JAM66D45 LB 625WP BIFACIAL | S80160 | Aurinkosähk Flinkekenberg X P0 | V | KPL | 221.8 | KPL | 1 | 221.8
S | 2609345 | 06429811329416 | OHJAUSYKSIKKÖ CASAMBI | CASAMBI DALCNET LINE 4CC | S26570 | Ohj. ja säätö Flingenberg X P0 | E | KPL | 221.9 | KPL | 1 | 221.9
S | 3602131 | 6417019225357 | VÄÄNNIN ABB | MUSTA KAHVA TEST-O-I OT/OS | S3602B | Tehokytk -katkais ABB LB | E | KPL | 221.9 | KPL | 1 | 221.9
S | 3638710 | 8015644002381 | TYÖVIRTALAUKAISIJA ABB | SOR-C XT2/XT4 W 110-127VAC-110 | S3602B | Tehokytk -katkais ABB LB | E | KPL | 221.9 | KPL | 1 | 221.9
S | 3638712 | 8015644692223 | TYÖVIRTALAUKAISIJA ABB | SOR-C XT2/XT4 W 220-240VAC-220 | S3602B | Tehokytk -katkais ABB LB | E | KPL | 221.9 | KPL | 1 | 221.9
S | 3638714 | 8015644002367 | TYÖVIRTALAUKAISIJA ABB | SOR-C XT2/XT4 W 24-30 VAC/DC | S3602B | Tehokytk -katkais ABB LB | E | KPL | 221.9 | KPL | 1 | 221.9
S | 3642561 | 6417019925813 | KUORMANKYTKIN VIPU OT PLUS | UL/CSA 4-NAP. 52A 600V | S3602B | Tehokytk -katkais ABB LB | E | KPL | 221.9 | KPL | 1 | 221.9
S | 3610966 | 6410036109662 | NOKKAKYTKIN KÄYNN.KRAUS&NAIMER | CA10.A425.PF1 20A MOOTTOR | S3616B | Nokkakytk Krauss&Naimer LB | E | KPL | 221.9 | KPL | 1 | 221.9
S | 3610997 | 6410036109976 | NOKKAKYTKIN ASKEL KRAUS&NAIMER | CA10.A230.PF1 20A ASKEL | S3616B | Nokkakytk Krauss&Naimer LB | E | KPL | 221.9 | KPL | 1 | 221.9
S | 3611071 | 6410036110712 | NOKKAKYTKIN ASKEL KRAUS&NAIMER | CA10.A241.PF1 20A ASKELK | S3616B | Nokkakytk Krauss&Naimer LB | E | KPL | 221.9 | KPL | 1 | 221.9
S | 3611074 | 6410036110743 | OHJAUSKYTKIN KRAUS&NAIMER | CA10.A311.PF1 20A, KOTELO | S3616B | Nokkakytk Krauss&Naimer LB | E | KPL | 221.9 | KPL | 1 | 221.9
S | 3612199 | 6410036121992 | OHJAUSKYTKIN KRAUS&NAIMER | CA25.A200.FT2 32A 0-1 1-NAP | S3616B | Nokkakytk Krauss&Naimer LB | E | KPL | 221.9 | KPL | 1 | 221.9
S | 4161376 | 4099854736988 | MODUULIVALAISIN PANEL VALUE | PL COMP 1200X600 42W CCT ML MP | S4102B | Sisävalaisimet Ledvance LB | E | KPL | 221.9 | KPL | 1 | 221.9
S | 4362530 | 6435200281951 | SYVÄSÄTEILIJÄ AIRAM | HIGHBAY IP65 151W 19500LM 4K | S43240 | SYVÄSÄTEILIJÄT BB P0 | V | KPL | 221.9 | KPL | 1 | 221.9
S | 7060752 | 6410070607520 | MERKINANTOKOJE JUSSI | HÄLYTIN PUNAINEN | S7004A | Teleasennustarvikkeet ABB LA | V | KPL | 221.9 | KPL | 1 | 221.9
S | 2312188 | 7320500358153 | KOTELO KALUSTETTU ABB | CEP1-2002 HA MUO MU 40mm | S2304B | Erikoiskytkimet ABB LB | E | KPL | 222 | KPL | 1 | 222
S | 2606120 | 7392971156484 | OHJAUSYKSIKKÖ CASAMBI | TED-LR | S4001B | Valaisinkomp Hidealite LB | E | KPL | 222 | KPL | 1 | 222
S | 2606122 | 7392971156507 | OHJAUSYKSIKKÖ CASAMBI | ASD-LR | S4001B | Valaisinkomp Hidealite LB | E | KPL | 222 | KPL | 1 | 222
S | 4128297 | 7318307985252 | KATTO/SEINÄVAL ULKO KONSTSMIDE | CARRARA 7985-250 IP54 25W VA | S4113B | Sisävalaisimet Konstsmide LB | E | KPL | 222 | KPL | 1 | 222
S | 4601007 | 7318305772502 | PYLVÄS KONSTSMIDE | PERSIUS 577-250 PYLVÄS 90 CM | S4113B | Sisävalaisimet Konstsmide LB | E | KPL | 222 | KPL | 1 | 222
S | 4601008 | 7318305777507 | PYLVÄS KONSTSMIDE | PERSIUS 577-750 PYLVÄS 90 CM | S4113B | Sisävalaisimet Konstsmide LB | E | KPL | 222 | KPL | 1 | 222
S | 2412112 | 4057298145520 | PISTORASIA CASIA | CASIA 2, 2 X PR + USB A&C LAT. | S1409B | Pistorasiapaneelit Bachmann LB | V | KPL | 222.1 | KPL | 1 | 222.1
S | 2412114 | 4057298145544 | PISTORASIA CASIA | CASIA 2, 2 X PR + USB A&C-LAT. | S1409B | Pistorasiapaneelit Bachmann LB | E | KPL | 222.1 | KPL | 1 | 222.1
S | 2818188 | 4011377053540 | PAINIKE KNX JUNG | F40 LISÄPAINIKE 1-KAN/3-TOIM | S2806B | Kiinteistöautom KNX ENSTO LB | E | KPL | 222.1 | KPL | 1 | 222.1
S | 2818236 |  | PAINIKE KNX JUNG | F50 LISÄPAINIKE 1-KAN/2-TOIM | S2806B | Kiinteistöautom KNX ENSTO LB | E | KPL | 222.1 | KPL | 1 | 222.1
S | 2815247 | 6955891805330 | TULOYKSIKKÖ ABB WELCOME | SISÄYKSIKKÖ LANGATON AUDIO VAL | S2807A | Ovipuhelimet ABB LA | E | KPL | 222.1 | KPL | 1 | 222.1
S | 3246662 | 3250611010685 | VIKAVIRTAJOHDONSUOJAKATK.HAGER | ADA940D 30MA A/2X40A B-KÄY | S3206B | Johdonsuoja-autom HAGER LB | E | KPL | 222.1 | KPL | 1 | 222.1
S | 3260706 | 3250611011132 | VIKAVIRTAJOHDONSUOJAKATK.HAGER | ADA940G 30MA A/2X40A C-KÄY | S3206B | Johdonsuoja-autom HAGER LB | E | KPL | 222.1 | KPL | 1 | 222.1
S | 3260751 | 3250611011033 | VIKAVIRTAJOHDONSUOJAKATK.HAGER | ADA940G 30MA A/2X40A B-KÄY | S3206B | Johdonsuoja-autom HAGER LB | E | KPL | 222.1 | KPL | 1 | 222.1
S | 3442407 | 6418677184451 | ASENNUSKOTELO PC ENSTO IS | OPCP304013G 300x400x132mm | S3416B | Kotelot Ensto LB | E | KPL | 222.1 | KPL | 1 | 222.1
S | 5011037 | 6438100304645 | ERISTINTAPPIPIDIKE ENSTO UN | SH697 SDI30/SDI37 ERISTIMILLE | S5002B | Linjatarvikkeet Ensto LB | V | KPL | 222.1 | KPL | 1 | 222.1
S | 7526611 |  | Amplifier for apartment | 5-65/85-1006MHz 31dB 102dBuV | S7505A | Antennituotteet Finnsat LA | E | KPL | 222.1 | KPL | 1 | 222.1
S | 2319463 | 3666916066072 | RAJAKYTKIN PREVENTA | KÖYSIPYSÄYTIN NO + NC - 240 V | S2309B | Rajakytkimet Schneider LB | E | KPL | 222.2 | KPL | 1 | 222.2
S | 2721095 | 3606480792274 | VALVONTARELE ZELIO | RM22UB34. 1-. JÄNNITE 15-500V | S2702B | Ohjaus säätö Schne LB | E | KPL | 222.2 | KPL | 1 | 222.2
S | 3442418 | 6418677184383 | ASENNUSKOTELO PC ENSTO IS | OPCP304013T 300x400x132mm | S3416B | Kotelot Ensto LB | E | KPL | 222.2 | KPL | 1 | 222.2
S | 3444832 | 6418677172946 | MODUULIKANSI ENSTO IS | OPCG36CS 300x600x30mm | S3416B | Kotelot Ensto LB | E | KPL | 222.2 | KPL | 1 | 222.2
S | 3445043 | 6418677172236 | ASENNUSKOTELO PC ENSTO IS | CPCF304013T 300x400x132mm | S3416B | Kotelot Ensto LB | V | KPL | 222.2 | KPL | 1 | 222.2
S | 3447746 | 3303430131953 | ASENNUSKOTELO PS MUREVA | KOJEKAAPPI 460x340 IP65 | S3418B | Kotelot Schneider LB | E | KPL | 222.2 | KPL | 1 | 222.2
S | 3642972 | 6417019146515 | RENGASLÄPIVIENTI ABB | OEZXPE24R | S3602B | Tehokytk -katkais ABB LB | E | KPL | 222.2 | KPL | 1 | 222.2
S | 3781534 | 3303430211044 | MOOTTORINSUOJAKATKAISIJA ACTI9 | 21104 0.63-1,0 A | S3706B | Moottorisuojak. Schneider LB | E | KPL | 222.2 | KPL | 1 | 222.2
S | 4143696 | 7392971141275 | PINTA-ASENNUSVALAISIN MOON | IP44 1700LM 18W 3/4K WH S | S4212B | Sisävalaisimet Hide-a-lite LB | E | KPL | 222.2 | KPL | 1 | 222.2
S | 2803917 | 3250617153553 | PAINIKE KNX K.5 | 4-PAIN. MI/RGB-MV RST | S2804B | Kiinteistöautom UTU LB | E | KPL | 222.3 | KPL | 1 | 222.3
S | 3640429 |  | LIITIN INLINE II | ZLBM123-DVCLAMP-HIGH | S3611B | Kytkinvarokkeet ABB LB | E | KPL | 222.3 | KPL | 1 | 222.3
S | 3782507 | 3389110449174 | KONTAKTORI TESYS | LC1D128BL 25A 2S2A 1S+1A 24VDC | S3710B | Kontaktorit D-sarja Schneid LB | E | KPL | 222.3 | KPL | 1 | 222.3
S | 4281280 | 6438045014616 | OPASTEVALAISIN OPAS 80 | Y8041W138 24V 26M OIK 1-P | S4203B | Turvavalaisimet Teknoware LB | E | KPL | 222.3 | KPL | 1 | 222.3
S | 4281288 | 6438045014692 | OPASTEVALAISIN OPAS 80 | Y8041W137 24V 26M VAS 1-P | S4203B | Turvavalaisimet Teknoware LB | E | KPL | 222.3 | KPL | 1 | 222.3
S | 1467498 | 7394333031415 | KATTOKANNAKE MP-BOLAGEN | MP-968R MP-V 1000 | S1401B | Kaapelitiet MP LB | E | KPL | 222.4 | KPL | 1 | 222.4
S | 3440534 | 6418677159855 | ASENNUSKOTELO FE CASEMET | FFUP151512A 150x150x120mm | S3426B | Kotelot Casemet LB | E | KPL | 222.4 | KPL | 1 | 222.4
S | 3660531 | 6417019931937 | KUORMANKYTKIN VIPU OT PLUS | 8-NAP. 63A 415V AC-22A | S3602B | Tehokytk -katkais ABB LB | E | KPL | 222.4 | KPL | 1 | 222.4
S | 3870108 | 9005738816719 | KONTAKTORI K3 BENEDIKT & JÄGER | K3-32A00 15kW 3S 230V | S3703B | Moottorilähtökomp Hager LB | E | KPL | 222.4 | KPL | 1 | 222.4
S | 8127407 | 6438100339425 | LÄMMITIN ENSTO BETA | BETA7-MP 750W P 39X72 | S8102B | Lämmityslaitteet Ensto LB | V | KPL | 222.4 | KPL | 1 | 222.4
S | 8438447 | 731304404996 | VIRRANJAKELUYKSIKKÖ EASY PDU | EASY PDU B 16A 230V 1U | S8402B | UPS- järjestelmät Schneider LB | E | KPL | 222.4 | KPL | 1 | 222.4
S | 2113646 | 4011377162365 | MERKKIVALOKALUSTE ENSTO JUNG | HOTELLIKESKIÖ LED KÄYTÄVÄ MUS | S2114B | Upot. merkkivalokal. ENSTO LB | E | KPL | 222.5 | KPL | 1 | 222.5
S | 2615602 | 7330778816101 | TERMOSTAATTI ELEKT EBECO | EB-THERM 800 4-TOIMINEN DIN | S26170 | Termostaatit Ebeco P0 | V | KPL | 222.5 | KPL | 1 | 222.5
S | 2720068 | 3389119113137 | INDUKTIIVINEN TUNNISTIN M12 | XS212SAPAM12 PNP NO M12 SN7MM | S2740B | Indukt. tunn Schneider LB | E | KPL | 222.5 | KPL | 1 | 222.5
S | 3210292 | 4013614431081 | JOHDONSUOJAKATKAISIJA S200MUC | 1-NAPAINEN K-KÄYRÄ 50A | S3202B | Johdonsuoja-automaatit ABB LB | E | KPL | 222.5 | KPL | 1 | 222.5
S | 3212347 | 4016779077422 | JOHDONSUOJAKATKAISIJA S300P | 4-NAPAINEN 3+N C-KÄYRÄ 4A | S3202B | Johdonsuoja-automaatit ABB LB | E | KPL | 222.5 | KPL | 1 | 222.5
S | 3212355 | 4016779135658 | JOHDONSUOJAKATKAISIJA S300P | 4-NAPAINEN 3+N C-KÄYRÄ 13A | S3202B | Johdonsuoja-automaatit ABB LB | E | KPL | 222.5 | KPL | 1 | 222.5
S | 3212361 | 4016779077163 | JOHDONSUOJAKATKAISIJA S300P | 4-NAPAINEN 3+N C-KÄYRÄ 25A | S3202B | Johdonsuoja-automaatit ABB LB | E | KPL | 222.5 | KPL | 1 | 222.5
S | 3217374 | 7612271517090 | JOHDONSUOJAKATKAISIJA S800 | S801P-D125, 1P D 125A | S3202B | Johdonsuoja-automaatit ABB LB | E | KPL | 222.5 | KPL | 1 | 222.5
S | 3217593 | 7612271517212 | JOHDONSUOJAKATKAISIJA S800 | S801P-K125, 1P K 125A | S3202B | Johdonsuoja-automaatit ABB LB | E | KPL | 222.5 | KPL | 1 | 222.5
S | 3427109 | 3250612768011 | HOLKKI UNIVERS | FZ801 Ø 3MM MESSINKIÄ 100KPL | S3408B | Kotelot Hager LB | E | PAK | 222.5 | PAK | 1 | 222.5
S | 3782140 | 3389110385977 | AJASTIN TESYS | VETOHID. 10-180S. 1S+1A | S3710B | Kontaktorit D-sarja Schneid LB | E | KPL | 222.5 | KPL | 1 | 222.5
S | 4289281 | 5410288045245 | KOHDEVALAISIN PIXO | ZOOM 2200LM 927-940 DIM WH | S4112B | Sisävalaisimet Sylvania LB | E | KPL | 222.5 | KPL | 1 | 222.5
S | 4289282 | 5410288045252 | KOHDEVALAISIN PIXO | ZOOM 2200LM 927-940 DIM BL | S4112B | Sisävalaisimet Sylvania LB | E | KPL | 222.5 | KPL | 1 | 222.5
S | 4357067 | 5410288102597 | TEOLLISUUSVALAISIN RESISTO | 0010259 1500 IP66 30W 840 DALI | S4301B | Teollisuusval Sylvania LB | E | KPL | 222.5 | KPL | 1 | 222.5
S | 6770798 | 5036175231371 | YLEISMITTARI DIGITAAL MEGGER | AVO210 | S6709B | Osoittavat mittarit Perel LB | E | KPL | 222.5 | KPL | 1 | 222.5
S | 1467445 | 7394333019079 | T-KAPPALE MP-BOLAGEN | MP-136S TIKASHYLLYLLE 600S | S1401B | Kaapelitiet MP LB | E | KPL | 222.6 | KPL | 1 | 222.6
S | 2721346 | 3606481500168 | TEHOLÄHDE MODICON | TEHOLÄHDE 12V/4.2A, 50 W | S2702B | Ohjaus säätö Schne LB | V | KPL | 222.6 | KPL | 1 | 222.6
S | 2721313 | 3606489601591 | TURVARELE PREVENTA | UAB ,KATEG. 1, 48-240V ,RUUVI | S2749B | Turvareleet Schneider LB | E | KPL | 222.6 | KPL | 1 | 222.6
S | 3424198 | 6418074099136 | ASENNUSKOTELO PC EURONORD 3 | PCQ3 153410 | S3407B | Kotelot Fibox LB | E | KPL | 222.6 | KPL | 1 | 222.6
S | 3460548 | 3606480151248 | TUULETIN UNIVERSAL ENCLOSURES | SUODATINTUULETIN 165M3/H 230V | S3418B | Kotelot Schneider LB | V | KPL | 222.6 | KPL | 1 | 222.6
S | 4156523 | 7021982127502 | ALASVALO RAX 150 | RAX SOFT IP65 150 VA 34W 3K | S4130B | Sisävalaisimet SG LB | E | KPL | 222.6 | KPL | 1 | 222.6
S | 4156524 | 7021982127519 | ALASVALO SG | RAX SOFT IP65 150 VA 34W 4K | S4130B | Sisävalaisimet SG LB | V | KPL | 222.6 | KPL | 1 | 222.6
S | 4156525 | 7021982127526 | ALASVALO RAX 150 | RAX SOFT IP65 150 MU 34W 3K | S4130B | Sisävalaisimet SG LB | E | KPL | 222.6 | KPL | 1 | 222.6
S | 4156526 | 7021982127533 | ALASVALO SG | RAX SOFT IP65 150 MU 34W 4K | S4130B | Sisävalaisimet SG LB | E | KPL | 222.6 | KPL | 1 | 222.6
S | 4241867 | 7021982121593 | MODUULIVALAISIN SG | SENSE 600X600 ROUND PRISM 4K | S4130B | Sisävalaisimet SG LB | E | KPL | 222.6 | KPL | 1 | 222.6
S | 4351054 | 8721103333490 | TEOLLISUUSVAL SULJ CORELINE | 4,6-8KLM 840 L1500 IP66 3LJ | S4303B | Teollisuusval Philips LB | V | PAK | 222.6 | PAK | 1 | 222.6
S | 4306677 | 7330139252234 | TEOLLISUUSVAL NAIAD 25G3 HO | NAIAD L120 6900LM 840 O | S43040 | Teollisuusvalaisimet Proton P0 | E | KPL | 222.6 | KPL | 1 | 222.6
S | 4306681 | 7330139252272 | TEOLLISUUSVAL NAIAD 25G3 HO | NAIAD L120 6900LM 830 O | S43040 | Teollisuusvalaisimet Proton P0 | E | KPL | 222.6 | KPL | 1 | 222.6
S | 6405654 | 6410064056549 | PURISTUSPAKKA ELPRESS | EB4010 MINI-PÄÄTEHOLKKI | S6403B | Työ turva tunnusväl Elpress LB | E | KPL | 222.6 | KPL | 1 | 222.6
S | 6405664 | 6410064056648 | PURISTUSPAKKA ELPRESS | EB3550 MINI PÄÄTEHOLKEILLE | S6403B | Työ turva tunnusväl Elpress LB | E | KPL | 222.6 | KPL | 1 | 222.6
S | 7403219 | 4779051843664 | ETHERNET KYTKIN TELTONIKA | 8XGB+2XSFP INDUSTRIAL DIN | S7505A | Antennituotteet Finnsat LA | E | KPL | 222.6 | KPL | 1 | 222.6
S | 7556054 | 6418296940094 | MITTALAITETARVIKE PROMAX | KANTOLAUKKU MINI HDRANGER | S7505A | Antennituotteet Finnsat LA | E | KPL | 222.6 | KPL | 1 | 222.6
S | 8261272 | 6410082612727 | LISÄTARVIKE HARVIA | SUOJARITILÄSETTI VASTUKSILLE | S8211B | Lisätarvikkeet Harvia LB | E | KPL | 222.6 | KPL | 1 | 222.6
S | 2803469 |  | TULO/LÄHTÖYKSIKK.KNX QUICKLINK | TRM690G 70/200W RLCD+2PV UPPO | S2804B | Kiinteistöautom UTU LB | E | KPL | 222.7 | KPL | 1 | 222.7
S | 2115685 |  | LED signal lamp | red/green sl 230VAC white | S2112B | Uppoas kytkimet UTU LB | E | KPL | 222.7 | KPL | 1 | 222.7
S | 2423353 | 9003399162695 | PISTORASIA + KYTKIN PCE | 7515-6 16A 400V 5N 6H IP44 +K | S2411B | Pistorasiat tulpat PCE LB | V | KPL | 222.7 | KPL | 1 | 222.7
S | 2712078 | 4016779661164 | TEHOLÄHDE ABB | LÄHTÖ:24VDC/0,42A, DIN | S2703B | Ohjaus säätö ABB LB | E | KPL | 222.7 | KPL | 1 | 222.7
S | 2720065 | 3389119113120 | INDUKTIIVINEN TUNNISTIN M12 | XS212SAPAL10 PNP NO 10M SN7MM | S2740B | Indukt. tunn Schneider LB | E | KPL | 222.7 | KPL | 1 | 222.7
S | 2720066 | 3389119113106 | INDUKTIIVINEN TUNNISTIN M12 | XS212SAPAL2 PNP NO 2M SN7MM | S2740B | Indukt. tunn Schneider LB | E | KPL | 222.7 | KPL | 1 | 222.7
S | 3449838 | 6418677199424 | ASENNUSLEVY CASEMET | EMP812 1170x750x3mm | S3426B | Kotelot Casemet LB | E | KPL | 222.7 | KPL | 1 | 222.7
S | 3653670 | 3389110165975 | PÄÄKYTKIN TESYS | 3x63A MUSTA VÄÄNNIN | S3619B | Tehok -katk tarv Schneider LB | E | KPL | 222.7 | KPL | 1 | 222.7
S | 4338592 | 6435200015792 | TEOLLISUUSVALAISIN FUTURA NANO | 1500 IP66 IK10 5300lm/840 DA2 | S4302B | Teollisuusvalaisimet Airam LB | E | KPL | 222.7 | KPL | 1 | 222.7
S | 4338642 | 6435200310354 | TEOLLISUUSVALAISIN FUTURA | 1500 IP66 5200lm/840 DA2 PCC | S4302B | Teollisuusvalaisimet Airam LB | E | KPL | 222.7 | KPL | 1 | 222.7
S | 4338666 | 6435200313263 | TEOLLISUUSVAL SULJ FUTURA NANO | 1500 IP66 IK06 4900lm/840 DA2 | S4302B | Teollisuusvalaisimet Airam LB | E | KPL | 222.7 | KPL | 1 | 222.7
S | 2321546 | 3389110114560 | PAINIKEKOTELO HARMONY | XALD326 | S2302B | Erikoiskytkimet Schneider LB | E | KPL | 222.8 | KPL | 1 | 222.8
S | 2621160 | 6438100339302 | LATTIATERMOSTAATTI ECO ENSTO | ECO10BTW-J 10A IP31 U VVS | S26342 | Termostaatit Ensto P2 | V | KPL | 222.8 | KPL | 1 | 222.8
S | 2618666 | 4015120427534 | LÄSNÄOLOTUNNISTIN COMPACT | PD-C 360I/8 KNX UP BK | S2648B | Liiketunn, säätimet Esylux LB | E | KPL | 222.8 | KPL | 1 | 222.8
S | 2815704 |  | ANTURI LANGATON ABB IMP | FLEX COMFORT 180° IMP. MUS | S2809B | Kiinteistöautom Free hom LB | E | KPL | 222.8 | KPL | 1 | 222.8
S | 2815708 |  | ANTURI LANGATON ABB | FLEX MULTI 180° IMP. MUS | S2809B | Kiinteistöautom Free hom LB | E | KPL | 222.8 | KPL | 1 | 222.8
S | 3611685 | 6410036116851 | NOKKAKYTKIN SUUNNANV.KRAUS&NAI | CA10.A401.VE21 20A SUUNVAIHT. | S3616B | Nokkakytk Krauss&Naimer LB | E | KPL | 222.8 | KPL | 1 | 222.8
S | 4351140 | 8718696883099 | TEOLLISUUSVALAISIN SULJ WT120C | G2 LED40S/840 PSD L1200 | S4303B | Teollisuusval Philips LB | E | KPL | 222.8 | KPL | 1 | 222.8
S | 7125308 | 6410071253085 | LÄMPÖILMAISIN ESMI | 6296 | S7151B | Paloilmoitinjärjestelmät LB | E | KPL | 222.8 | KPL | 1 | 222.8
S | 8011515 |  | KOTITALOUSKOJE/LISÄT. HOYMILES | DTU-LITE-S | S80270 | Hoymiles-tuotteet P0 | V | KPL | 222.8 | KPL | 1 | 222.8
S | 0430916 | 5414506000306 | LÄMPÖKAAPELI RAYCHEM | 10VPL2-CT ITSERAJ 30W/m | S8138B | Teollisuuden lämpökaap Rayc LB | E | M | 222.8 | M | 1 | 222.8
S | 1904123 |  | Multiwire connector | 1411426 | S1912B | Riviliittim Phoenix Contact LB | E | KPL | 222.9 | KPL | 1 | 222.9
S | 2614253 | 3250617175098 | AJASTIN W.1 | 2/10AX/250V 25S/15MIN KJ VAL | S2612B | Liiketunn, säätimet UTU LB | E | KPL | 222.9 | KPL | 1 | 222.9
S | 2614254 | 3250617174091 | AJASTIN W.1 | 2/10AX/250V 25S/15MIN KJ HAR | S2612B | Liiketunn, säätimet UTU LB | E | KPL | 222.9 | KPL | 1 | 222.9
S | 2712508 | 4013614496684 | VALVONTARELE LÄMPÖTILA ABB | CM-MSS.32S TERMISTORIRELE | S2703B | Ohjaus säätö ABB LB | E | KPL | 222.9 | KPL | 1 | 222.9
S | 2712510 | 4013614496646 | VALVONTARELE LÄMPÖTILA ABB | CM-MSS.33S TERMISTORIRELE | S2703B | Ohjaus säätö ABB LB | E | KPL | 222.9 | KPL | 1 | 222.9
S | 3601240 | 6417019525846 | KISKOPAKKAUS ABB | RINNAKKAISKYTKENTÄKISKOT | S3602B | Tehokytk -katkais ABB LB | E | KPL | 222.9 | KPL | 1 | 222.9
S | 3601242 | 6417019525822 | KISKOPAKKAUS ABB | RINNAKKAISKYTKENTÄKISKOT | S3602B | Tehokytk -katkais ABB LB | E | KPL | 222.9 | KPL | 1 | 222.9
S | 3604474 |  | TURVAKYTKIN VÄÄNNIN EMC | RLO32/3PM/D1/H11/EMC | S3618B | Nokkakytkimet Hedtec LB | E | KPL | 222.9 | KPL | 1 | 222.9
S | 3624593 |  | TURVAKYTKIN VÄÄNNIN | RLO16/6M-D2/H11/EMC | S3618B | Nokkakytkimet Hedtec LB | E | KPL | 222.9 | KPL | 1 | 222.9
S | 6785145 | 6410067851455 | VIRTAMUUNTAJA FRER | TAT060 Ø61 300/5 5VA LK0.5 | S6706B | Osoittavat mittarit Hager LB | E | KPL | 222.9 | KPL | 1 | 222.9
S | 6785146 | 6410067851462 | VIRTAMUUNTAJA FRER | TAT060 Ø61 400/5 6VA LK0.5 | S6706B | Osoittavat mittarit Hager LB | E | KPL | 222.9 | KPL | 1 | 222.9
S | 6785168 | 6410067851684 | VIRTAMUUNTAJA FRER | TAT063 31x64 1500/5 20VA LK0.5 | S6706B | Osoittavat mittarit Hager LB | E | KPL | 222.9 | KPL | 1 | 222.9
S | 6785169 | 6410067851691 | VIRTAMUUNTAJA FRER | TAT063 31x64 2000/5 20VA LK0.5 | S6706B | Osoittavat mittarit Hager LB | E | KPL | 222.9 | KPL | 1 | 222.9
S | 7284043 | 6410072840437 | PANEELI-KUITU NESTOR | PÄÄTEPANEELI NC-200 SC | S7202B | Kuitutuotteet Nestor X LB | E | KPL | 222.9 | KPL | 1 | 222.9
S | 7284044 | 6410072840444 | PANEELI-KUITU NESTOR | PÄÄTEPANEELI NC-200 SC-D | S7202B | Kuitutuotteet Nestor X LB | E | KPL | 222.9 | KPL | 1 | 222.9
S | 3263636 | 3250614645174 | JOHDONSUOJAKATKAISIJA HAGER | NRN320 3x20A C-KÄYRÄ 25kA | S3206B | Johdonsuoja-autom HAGER LB | E | KPL | 223 | KPL | 1 | 223
S | 3263692 | 3250614646379 | JOHDONSUOJAKATKAISIJA HAGER | NSN320 3x20A D-KÄYRÄ 25kA | S3206B | Johdonsuoja-autom HAGER LB | E | KPL | 223 | KPL | 1 | 223
S | 2600214 | 5703466209257 | TERMOSTAATTI DEVIREG | 610 -10..+50°C SULANAPITO IP44 | S2609B | Termostaatit Devi LB | V | KPL | 223 | KPL | 1 | 223
S | 3263633 | 3250614645136 | JOHDONSUOJAKATKAISIJA HAGER | NRN306 3x6A C-KÄYRÄ 25kA | S3206B | Johdonsuoja-autom HAGER LB | E | KPL | 223 | KPL | 1 | 223
S | 3263634 | 3250614645143 | JOHDONSUOJAKATKAISIJA HAGER | NRN310 3x10A C-KÄYRÄ 25kA | S3206B | Johdonsuoja-autom HAGER LB | E | KPL | 223 | KPL | 1 | 223
S | 3263635 | 3250614645167 | JOHDONSUOJAKATKAISIJA HAGER | NRN316 3x16A C-KÄYRÄ 25kA | S3206B | Johdonsuoja-autom HAGER LB | E | KPL | 223 | KPL | 1 | 223
S | 3263637 | 3250614645181 | JOHDONSUOJAKATKAISIJA HAGER | NRN325 3x25A C-KÄYRÄ 25kA | S3206B | Johdonsuoja-autom HAGER LB | E | KPL | 223 | KPL | 1 | 223
S | 3263638 | 3250614645198 | JOHDONSUOJAKATKAISIJA HAGER | NRN332 3x32A C-KÄYRÄ 20kA | S3206B | Johdonsuoja-autom HAGER LB | E | KPL | 223 | KPL | 1 | 223
S | 3263689 | 3250614646331 | JOHDONSUOJAKATKAISIJA HAGER | NSN306 3x6A D-KÄYRÄ 25kA | S3206B | Johdonsuoja-autom HAGER LB | E | KPL | 223 | KPL | 1 | 223
S | 3263690 | 3250614646348 | JOHDONSUOJAKATKAISIJA HAGER | NSN310 3x10A D-KÄYRÄ 25kA | S3206B | Johdonsuoja-autom HAGER LB | E | KPL | 223 | KPL | 1 | 223
S | 3263691 | 3250614646362 | JOHDONSUOJAKATKAISIJA HAGER | NSN316 3x16A D-KÄYRÄ 25kA | S3206B | Johdonsuoja-autom HAGER LB | E | KPL | 223 | KPL | 1 | 223
S | 3263693 | 3250614646386 | JOHDONSUOJAKATKAISIJA HAGER | NSN325 3x25A D-KÄYRÄ 25kA | S3206B | Johdonsuoja-autom HAGER LB | E | KPL | 223 | KPL | 1 | 223
S | 3263694 | 3250614646393 | JOHDONSUOJAKATKAISIJA HAGER | NSN332 3x32A D-KÄYRÄ 20kA | S3206B | Johdonsuoja-autom HAGER LB | E | KPL | 223 | KPL | 1 | 223
S | 3263730 | 3250614645730 | JOHDONSUOJAKATKAISIJA HAGER | NQN306 3X6A B-KÄY 25KA | S3206B | Johdonsuoja-autom HAGER LB | E | KPL | 223 | KPL | 1 | 223
S | 3263731 | 3250614645747 | JOHDONSUOJAKATKAISIJA HAGER | NQN310 3X10A B-KÄY 25KA | S3206B | Johdonsuoja-autom HAGER LB | E | KPL | 223 | KPL | 1 | 223
S | 3263732 | 3250614645761 | JOHDONSUOJAKATKAISIJA HAGER | NQN316 3X16A B-KÄY 25KA | S3206B | Johdonsuoja-autom HAGER LB | E | KPL | 223 | KPL | 1 | 223
S | 3263733 | 3250614645778 | JOHDONSUOJAKATKAISIJA HAGER | NQN320 3X20A B-KÄY 25KA | S3206B | Johdonsuoja-autom HAGER LB | E | KPL | 223 | KPL | 1 | 223
S | 3263734 | 3250614645785 | JOHDONSUOJAKATKAISIJA HAGER | NQN325 3X25A B-KÄY 25KA | S3206B | Johdonsuoja-autom HAGER LB | E | KPL | 223 | KPL | 1 | 223
S | 3263735 | 3250614645792 | JOHDONSUOJAKATKAISIJA HAGER | NQN332 3X32A B-KÄY 20KA | S3206B | Johdonsuoja-autom HAGER LB | E | KPL | 223 | KPL | 1 | 223
S | 3427658 | 3250616669314 | UPOTUSKAULUS VOLTA | VZ324N OV. K. VH48XX VAL AL | S3408B | Kotelot Hager LB | E | KPL | 223 | KPL | 1 | 223
S | 6752018 | 0095969589864 | JOHTOSARJA ACC | FLUKE TL223-1 SÄHKÖMITTAUKSIIN | S6703B | Osoittavat mittarit Fluke LB | V | KPL | 223 | KPL | 1 | 223
S | 1461325 | 4012740874830 | RUUVISARJA TEHALIT.FWK | KTSCS21 SIVU 21x21 10kpl | S1420B | Asennuskanavat osat Tehalit LB | E | KPL | 223.1 | KPL | 1 | 223.1
S | 2602053 | 5030797003033 | KAUKO-OHJAIN DIGIDIM | DIGIDIM 303 | S2630B | Ohjausjärj. kompon. Helvar LB | V | KPL | 223.1 | KPL | 1 | 223.1
S | 2602065 | 5030797004443 | TULOYKSIKKÖ DIGIDIM | DIGIDIM 444 | S2630B | Ohjausjärj. kompon. Helvar LB | V | KPL | 223.1 | KPL | 1 | 223.1
S | 2602252 | 5030797804449 | TULOYKSIKKÖ IMAGINE | TULOYKSIKKÖ 444D2 (DALI-2) | S2630B | Ohjausjärj. kompon. Helvar LB | E | KPL | 223.1 | KPL | 1 | 223.1
S | 2613528 | 4011334309451 | HUONETERMOSTAATTI S.1 | 5/30 1A 10A KYTK/MV ANT | S2637B | Termostaatit UTU LB | E | KPL | 223.1 | KPL | 1 | 223.1
S | 2816122 |  | PAINIKE EXXACT | KNX-PAINIKE 8-OS. ANT | S2803B | Kiint.autom KNX SCHNEIDER LB | E | KPL | 223.1 | KPL | 1 | 223.1
S | 3460525 | 3606480151552 | TUULETIN UNIVERSAL ENCLOSURES | POISTOILMASUODATIN 291X291 | S3418B | Kotelot Schneider LB | E | KPL | 223.1 | KPL | 1 | 223.1
S | 3460549 | 3606480151286 | TUULETIN UNIVERSAL ENCLOSURES | SUODATINTUULETIN 300M3/H 230V | S3418B | Kotelot Schneider LB | E | KPL | 223.1 | KPL | 1 | 223.1
S | 4338553 | 6435200294890 | TEOLLISUUSVALAISIN FUTURA ABS | 1500 IP66 IK06 7300lm/840 | S4302B | Teollisuusvalaisimet Airam LB | V | KPL | 223.1 | KPL | 1 | 223.1
S | 4503372 |  | SEINÄVALAISIN ULKO ENSTO | VIVA GH S 10W 830/840 IP44 | S4503B | Ulkovalaisimet Ensto LB | V | KPL | 223.1 | KPL | 1 | 223.1
S | 4503374 |  | SEINÄVALAISIN ULKO ENSTO | VIVA WH S 10W 830/840 IP44 | S4503B | Ulkovalaisimet Ensto LB | E | KPL | 223.1 | KPL | 1 | 223.1
S | 6771105 | 5036175241226 | JÄNNITTEENKOETIN | JÄNNITTEENKOETIN MEGGER TPT420 | S6709A | Osoittavat mittarit Perel LA | V | KPL | 223.1 | KPL | 1 | 223.1
S | 2111687 | 4011334281979 | PEITELEVY K.5 | 5OS. PYSTY RST | S2112B | Uppoas kytkimet UTU LB | E | KPL | 223.2 | KPL | 1 | 223.2
S | 2111727 | 4011334282013 | PEITELEVY K.5 | 5OS. VAAKA RST | S2112B | Uppoas kytkimet UTU LB | E | KPL | 223.2 | KPL | 1 | 223.2
S | 3638677 | 8015644003555 | APUKOSKETIN ABB | AUX-C 3Q+1SY 24VDC XT2/XT4 W | S3602B | Tehokytk -katkais ABB LB | E | KPL | 223.2 | KPL | 1 | 223.2
S | 3611104 | 9004257111084 | NOKKAKYTKIN ASKEL KRAUS&NAIMER | CA10.A233.E 20A ASKEL | S3616B | Nokkakytk Krauss&Naimer LB | E | KPL | 223.2 | KPL | 1 | 223.2
S | 3611113 | 9004257111176 | NOKKAKYTKIN ASKEL KRAUS&NAIMER | CA10.A244.E 20A ASKELKYTK | S3616B | Nokkakytk Krauss&Naimer LB | E | KPL | 223.2 | KPL | 1 | 223.2
S | 3611119 | 9004257111237 | NOKKAKYTKIN ASKEL KRAUS&NAIMER | CA10.A250.E 20A ASKELKYTK | S3616B | Nokkakytk Krauss&Naimer LB | E | KPL | 223.2 | KPL | 1 | 223.2
S | 3611123 | 9004257104178 | NOKKAKYTKIN ASKEL KRAUS&NAIMER | CA10.A261.E 20A ASKELKYTK | S3616B | Nokkakytk Krauss&Naimer LB | E | KPL | 223.2 | KPL | 1 | 223.2
S | 3611128 | 9004257111299 | NOKKAKYTKIN ASKEL KRAUS&NAIMER | CA10.A280.E 20A ASKELKYTK | S3616B | Nokkakytk Krauss&Naimer LB | E | KPL | 223.2 | KPL | 1 | 223.2
S | 3611139 | 9004257111374 | OHJAUSKYTKIN KRAUS&NAIMER | CA10.A342.E 20A 0-1 6-NAP | S3616B | Nokkakytk Krauss&Naimer LB | E | KPL | 223.2 | KPL | 1 | 223.2
S | 3612009 | 6410036120094 | NOKKAKYTKIN MIT. KRAUS&NAIMER | CA10.A048.E 20A, KANSIASENNUS | S3616B | Nokkakytk Krauss&Naimer LB | E | KPL | 223.2 | KPL | 1 | 223.2
S | 3612072 | 6410036120728 | NOKKAKYTKIN VAIHTO KRAUS&NAIM. | CA10.A216.E 20A 1-0-2 3-NAP | S3616B | Nokkakytk Krauss&Naimer LB | E | KPL | 223.2 | KPL | 1 | 223.2
S | 3706532 | 7320500492536 | VAIHELEVITIN ABB | LIITTIMIEN LEVENNYKSET, AF116- | S3716B | Kontaktorit >100A AC3 ABB LB | E | KPL | 223.2 | KPL | 1 | 223.2
S | 4158565 | 7392971150536 | MODUULIVALAISIN SKY MP | IP40 3900LM 3/4K DIM | S4212B | Sisävalaisimet Hide-a-lite LB | E | KPL | 223.2 | KPL | 1 | 223.2
S | 7284674 | 6410072846743 | PANEELI-ESIKYTKETTY NESTOR | NESTOR PANEL PLUS SCAPC 12XSMT | S7202B | Kuitutuotteet Nestor X LB | E | KPL | 223.2 | KPL | 1 | 223.2
S | 7263179 | 6410072631790 | TYÖKALU-KUITU NAFICON | NÄKYVÄN VALON LASER 10MW | S7203B | Kuitutuotteet Naficon X LB | E | KPL | 223.2 | KPL | 1 | 223.2
S | 7269317 | 6410072693170 | HAAROITIN NAFICON | JATKOSLEVYKOTELO 1:32 | S7203B | Kuitutuotteet Naficon X LB | V | KPL | 223.2 | KPL | 1 | 223.2
S | 2104183 | 7020160442901 | PEITELEVY ELKO PLUS | 3OS/IP20/86MM MUS LASI OPTION | S2115B | Uppoas kytkimet Elko Plus LB | E | KPL | 223.3 | KPL | 1 | 223.3
S | 2105037 | 7020160463708 | MERKKILAMPPU ELKO PLUS | YÖVALO 30MA/230V MUS | S2115B | Uppoas kytkimet Elko Plus LB | E | KPL | 223.3 | KPL | 1 | 223.3
S | 2507277 |  | Socket-outlet | 1USB/3.25A/230V 65W UR Kx/Qx | S2512B | Upotettavat pistorasiat UTU LB | E | KPL | 223.3 | KPL | 1 | 223.3
S | 3426386 | 6438526000374 | JALUSTAN SUOJALEVY COLLIE | JALUSTA-SUOJALEVY 550 X FE | S3403B | Koteloidut keskukset UTU LB | E | PAR | 223.3 | KPL | 2 | 111.65
S | 3421972 | 6418074011152 | ASENNUSKOTELO PC FIBOX | CAB PCQ 303017 G | S3407B | Kotelot Fibox LB | E | KPL | 223.3 | KPL | 1 | 223.3
S | 3435736 | 6418074052773 | ASENNUSKOTELO PC FIBOX | PC 2819 18 G-2FSH | S3407B | Kotelot Fibox LB | E | KPL | 223.3 | KPL | 1 | 223.3
S | 3653598 | 3606480025303 | YHDYSKAAPELI COMPACT | TRV00820 RJ45/RJ45 2M 5KPL | S3607B | Tehokytk -katkais Schneider LB | E | KPL | 223.3 | KPL | 1 | 223.3
S | 3782106 | 3389110407105 | APUKONTAKTORI TESYS | CAD32JL, 3S+2A, 12V DC, 2,4W | S3710B | Kontaktorit D-sarja Schneid LB | E | KPL | 223.3 | KPL | 1 | 223.3
S | 8115049 | 8904131306937 | LÄMPÖKAAPELI THERMOPADS | FHCT 84m / 1450W 12-19m2 | S81090 | Lämmityskaap Thermopads P0 | V | KPL | 223.3 | KPL | 1 | 223.3
S | 2604126 | 7393410206753 | RELEYKSIKKÖ FRICO | RB3. 16A. 400V. IP44 | S2610B | Termostaatit LB | E | KPL | 223.4 | KPL | 1 | 223.4
S | 2622226 | 3606480686108 | VALONSÄÄDIN EXXACT | UNI400LED 4-400W RCL UK ANT | S26240 | Liiketunn, säätimet Exxact P0 | V | KPL | 223.4 | KPL | 1 | 223.4
S | 2618358 | 4015120015618 | LIIKETUNNISTIN RC | RC 230I JALOTERÄSJÄLJITELMÄ | S2648B | Liiketunn, säätimet Esylux LB | E | KPL | 223.4 | KPL | 1 | 223.4
S | 4031489 | 4099854550386 | OHJAUSKOMPONENTTI LEDVANCE | LS CONTROL ZIGBEE TW RGB | S2651B | Liiketunn. Säätim. Ledvance LB | E | KPL | 223.4 | KPL | 1 | 223.4
S | 3265332 | 3606480084645 | JOHDONSUOJAKATKAISIJA ACTI9 | IC60L 2P K32A 20kA | S3203B | Johdonsuoja-autom Schneider LB | E | KPL | 223.4 | KPL | 1 | 223.4
S | 3607505 | 9005738977113 | KUORMANKYT. VÄÄNTÖ BENEDICT&JÄ | LS25EA4 4N 0-1 25A/1000VDC 4P | S3608B | Tehokytkimet UTU LB | E | KPL | 223.4 | KPL | 1 | 223.4
S | 4289672 | 6435200199898 | PINTA-/RIPUSTUSVALAISIN PROFIL | 1510x238 IP20 41W/830 AL MA WH | S4107B | Sisävalaisimet Airam LB | E | KPL | 223.4 | KPL | 1 | 223.4
S | 4289673 | 6435200199904 | PINTA-/RIPUSTUSVALAISIN PROFIL | 1510x238 IP20 41W/840 AL MA WH | S4107B | Sisävalaisimet Airam LB | E | KPL | 223.4 | KPL | 1 | 223.4
S | 5213480 |  | CABLE PROTECTION PIPE | DOUBLE 200 SN16 YELLOW 6M PE | S5213B | Kaapelin suoj+liitos Uponor LB | V | KPL | 223.4 | KPL | 1 | 223.4
S | 7270010 |  | KAAPPITARVIKE 220010 | SOKKELI 600X600 KORKEUS 10 CM | S7246B | Tietoverkkokaapit Satmatic LB | V | KPL | 223.4 | KPL | 1 | 223.4
S | 0623184 | 7330000168640 | KUPARIVOIMAKAAPELI-EMC NEXANS | MCMK HF EASY EMC 4X95/50 DCA | S0604A | Kuparivoimakaapelit Nexans LA | E | M | 223.5 | M | 1 | 223.5
S | 1467463 | 7394333021973 | X-KAPPALE MP-BOLAGEN | MP-144Z TIKASHYLLYLLE 400Z | S1401B | Kaapelitiet MP LB | E | KPL | 223.5 | KPL | 1 | 223.5
S | 2707308 | 3250613114480 | TEHOLÄHDE HAGER | HTG911H 230VAC/24VDC 2.5A DIN | S2706B | Ohjaus säätö UTU LB | E | KPL | 223.5 | KPL | 1 | 223.5
S | 3447551 | 3606480001062 | JAKELUKISKO CANALIS | SYÖTTÖ JA PÄÄTE 40A 2X3P | S3447B | VIRTAKISKOT CANALIS LB | E | KPL | 223.5 | KPL | 1 | 223.5
S | 4152035 | 4099854276750 | MODUULIVALAISIN LEDVANCE | PL FLEX 600 30W/830 DALI UGR19 | S4102B | Sisävalaisimet Ledvance LB | E | KPL | 223.5 | KPL | 1 | 223.5
S | 6421757 |  | REIKÄSAHASARJA ELKRIS | SÄHKÖ 16-95mm 10-OSAINEN | S64020 | Työ turva tunnusväl Elkris P0 | V | KPL | 223.5 | KPL | 1 | 223.5
S | 6710846 | 5703498702092 | VIRTAMUUNTAJA KIINTEÄ T-LINE | HF7A 1000/5 A | S67370 | VIRTAMUUNTAJA EATON X P0 | E | KPL | 223.5 | KPL | 1 | 223.5
S | 2609917 | 3606489524593 | KELLOKYTKIN DIGITAALINEN ACTI9 | IC100 (2 - 100 LX) | S2602B | Liiketunn, säätimet SE LB | E | KPL | 223.6 | KPL | 1 | 223.6
S | 2712885 | 4013614350696 | AIKARELE VILKKU ABB | VILKKU,TAUKOJAKSOLLAALKAVA | S2703B | Ohjaus säätö ABB LB | E | KPL | 223.6 | KPL | 1 | 223.6
S | 3641055 |  | ASENNUSTARVIKEPAKKAUS ABB | KIT P MP XT4 3P | S3602B | Tehokytk -katkais ABB LB | E | KPL | 223.6 | KPL | 1 | 223.6
S | 3782336 | 3389110361728 | KONTAKTORI TESYS | LC1D18EL 18A 3S 1S+1A 48V DC | S3710B | Kontaktorit D-sarja Schneid LB | E | KPL | 223.6 | KPL | 1 | 223.6
S | 6784150 | 4049857139453 | VIRTAMUUNTAJA KIINTEÄ HAGER | SRF/BG1034 Ø85 1600/5 30VA LK1 | S6706B | Osoittavat mittarit Hager LB | E | KPL | 223.7 | KPL | 1 | 223.7
S | 6784151 | 4049857139460 | VIRTAMUUNTAJA KIINTEÄ HAGER | SRF/BG1034 Ø85 2000/5 30VA LK1 | S6706B | Osoittavat mittarit Hager LB | E | KPL | 223.7 | KPL | 1 | 223.7
S | 0430915 | 5414506000337 | LÄMPÖKAAPELI RAYCHEM | 5VPL2-CT ITSERAJ 15W/m | S8138B | Teollisuuden lämpökaap Rayc LB | E | M | 223.7 | M | 1 | 223.7
S | 2709789 | 4548583357709 | TEHOLÄHDE 60W | S8VK-G06012. 12V. 5A | S2714B | Ohjaus säätö Omron LB | E | KPL | 223.8 | KPL | 1 | 223.8
S | 2709790 | 4548583357716 | TEHOLÄHDE 60W | S8VK-G06024. 24V. 2.5A | S2714B | Ohjaus säätö Omron LB | E | KPL | 223.8 | KPL | 1 | 223.8
S | 2721372 | 3606481916815 | TURVARELE PREVENTA | 24 V, SIL3, JOUSI | S2749B | Turvareleet Schneider LB | E | KPL | 223.8 | KPL | 1 | 223.8
S | 2721373 | 3606482034013 | TURVARELE PREVENTA | 24 V, SIL3, RUUVI | S2749B | Turvareleet Schneider LB | V | KPL | 223.8 | KPL | 1 | 223.8
S | 3604992 |  | NOKKAKYTKIN VAIHTO SONTHEIMER | U4/8T/Z38/F604 | S3618B | Nokkakytkimet Hedtec LB | E | KPL | 223.8 | KPL | 1 | 223.8
S | 3604993 |  | NOKKAKYTKIN VAIHTO SONTHEIMER | U4/8ZM/F604 | S3618B | Nokkakytkimet Hedtec LB | E | KPL | 223.8 | KPL | 1 | 223.8
S | 4289255 | 3172670466008 | SÄHKÖINEN LISÄTARVIKE SYLVANIA | TURVA 3H MANUAL-T 6-54V | S4112B | Sisävalaisimet Sylvania LB | E | KPL | 223.8 | KPL | 1 | 223.8
S | 4289257 | 3172670466022 | SÄHKÖINEN LISÄTARVIKE SYLVANIA | TURVA 3H MANUAL-T 6-54V QC | S4112B | Sisävalaisimet Sylvania LB | E | KPL | 223.8 | KPL | 1 | 223.8
S | 4361439 | 6438100406769 | RUNKOVALAISIN FARMLINE | FALI12.4300 IP66 35W 840 PMMA | S4305B | Teollisuusvalaisimet Ensto LB | E | KPL | 223.8 | KPL | 1 | 223.8
S | 4305442 | 6438415001833 | RUNKOVALAISIN ELEKTRO-VALO | RPP LED IP23 68W 7286LM 4000K | S4318B | Teollisuusvalaisimet E-Valo LB | E | KPL | 223.8 | KPL | 1 | 223.8
S | 5024077 | 6418677416972 | HARUSPAKKAUS ENSTO UN | SHS25K.165LA KJ 16.5m LUKOLLA | S5002B | Linjatarvikkeet Ensto LB | V | KPL | 223.8 | KPL | 1 | 223.8
S | 6785380 | 6410067853800 | VIRTAMUUNTAJA FRER | TAT061 61x31 1600/5 10VA 0.2S | S6706B | Osoittavat mittarit Hager LB | E | KPL | 223.8 | KPL | 1 | 223.8
S | 2514448 | 4016514042111 | PINTAKEHYS | POWER FRAME COVER, KANSI S ALU | S1409B | Pistorasiapaneelit Bachmann LB | E | KPL | 223.9 | KPL | 1 | 223.9
S | 1414703 | 6438269319405 | VALURASIA ELWO | ELWV 593712 590X370X120 | S1445B | Lattiarasiat Legrand LB | E | KPL | 223.9 | KPL | 1 | 223.9
S | 2313575 | 7320500556887 | SUMMERIKALUSTE ABB | MUSTA 24VAC/DC, JATKUVA ÄÄNI,C | S2304B | Erikoiskytkimet ABB LB | E | KPL | 223.9 | KPL | 1 | 223.9
S | 2313713 | 7320500556894 | SUMMERIKALUSTE ABB | MUSTA, 110-130 VAC | S2304B | Erikoiskytkimet ABB LB | E | KPL | 223.9 | KPL | 1 | 223.9
S | 2313715 | 7320500556900 | SUMMERIKALUSTE ABB | MUSTA, 110-130 VDC | S2304B | Erikoiskytkimet ABB LB | E | KPL | 223.9 | KPL | 1 | 223.9
S | 2313717 | 7320500556917 | SUMMERIKALUSTE ABB | MUSTA, 230 VAC | S2304B | Erikoiskytkimet ABB LB | E | KPL | 223.9 | KPL | 1 | 223.9
S | 2313721 | 7320500556931 | SUMMERIKALUSTE ABB | MUSTA, 110-130 VAC | S2304B | Erikoiskytkimet ABB LB | E | KPL | 223.9 | KPL | 1 | 223.9
S | 2313725 | 7320500556955 | SUMMERIKALUSTE ABB | MUSTA, 230 VAC | S2304B | Erikoiskytkimet ABB LB | E | KPL | 223.9 | KPL | 1 | 223.9
S | 2619425 | 4011395352595 | LIIKETUNNISTIN JUSSI | MUKAVUUSKYTKIN JUSSI 180° | S2604A | Liiketunn, säätimet ABB LA | E | KPL | 223.9 | KPL | 1 | 223.9
S | 2618535 | 4015120427749 | LIIKETUNNISTIN COMPACT | MD-C 360I/32 | S2648B | Liiketunn, säätimet Esylux LB | E | KPL | 223.9 | KPL | 1 | 223.9
S | 3211113 | 8012542078128 | VIKAVIRTAJOHDONSUOJAKAT. DS200 | DS203NC-B10A30 4P B 10A 30MA | S3216B | Vikavirtajohdonsuojat ABB LB | E | KPL | 223.9 | KPL | 1 | 223.9
S | 3211115 | 8012542077923 | VIKAVIRTAJOHDONSUOJAKAT. DS200 | DS203NC-B16A30 4P B 16A 30MA | S3216B | Vikavirtajohdonsuojat ABB LB | V | KPL | 223.9 | KPL | 1 | 223.9
S | 3660678 | 6417019238470 | VÄÄNNIN ABB | OHB95J12T 95mm I/ON-O/OFF IP65 | S3602B | Tehokytk -katkais ABB LB | E | KPL | 223.9 | KPL | 1 | 223.9
S | 5011051 | 6438100323967 | ORSITARVIKESARJA ENSTO UN | SHP192.1F ORRELLE SH1524.0 | S5002B | Linjatarvikkeet Ensto LB | E | KPL | 223.9 | KPL | 1 | 223.9
S | 1445606 | 7321677161850 | KULMAKAPPALE WIBE | 90° ULKOKAARI 15/600. KUUMAS | S1411B | Kaapelitiet Wibe LB | E | KPL | 224 | KPL | 1 | 224
S | 3271763 | 4015081184873 | VIKAVIRTAJOHDONSUOJAKATK XPOLE | MRB6-6/3N/C/003-A | S3212A | Johdonsuoja-autom Eaton LA | E | KPL | 224 | KPL | 1 | 224
S | 3271764 | 4015081184910 | VIKAVIRTAJOHDONSUOJAKATK XPOLE | MRB6-6/3N/C/01-A | S3212A | Johdonsuoja-autom Eaton LA | E | KPL | 224 | KPL | 1 | 224
S | 3271765 | 4015081184958 | VIKAVIRTAJOHDONSUOJAKATK XPOLE | MRB6-6/3N/C/03-A | S3212A | Johdonsuoja-autom Eaton LA | E | KPL | 224 | KPL | 1 | 224
S | 3271773 | 4015081184811 | VIKAVIRTAJOHDONSUOJAKATK XPOLE | MRB6-13/3N/B/003-A | S3212A | Johdonsuoja-autom Eaton LA | E | KPL | 224 | KPL | 1 | 224
S | 3271775 | 4015081184859 | VIKAVIRTAJOHDONSUOJAKATK XPOLE | MRB6-13/3N/B/03-A | S3212A | Johdonsuoja-autom Eaton LA | E | KPL | 224 | KPL | 1 | 224
S | 3271776 | 4015081184897 | VIKAVIRTAJOHDONSUOJAKATK XPOLE | MRB6-13/3N/C/003-A | S3212A | Johdonsuoja-autom Eaton LA | E | KPL | 224 | KPL | 1 | 224
S | 3271778 | 4015081184972 | VIKAVIRTAJOHDONSUOJAKATK XPOLE | MRB6-13/3N/C/03-A | S3212A | Johdonsuoja-autom Eaton LA | E | KPL | 224 | KPL | 1 | 224
S | 3242104 | 7394438701558 | VIKAVIRTAPISTORAS PROTECTOR II | 2S/16A/30MA/250V/IP44 PPR MU | S3213A | Vikavirtasuojat Norwesco LA | V | KPL | 224 | KPL | 1 | 224
S | 3611752 | 6410036117520 | TURVAKYTKIN VÄÄNNIN KRAUS&NAI. | KG20B.T203/09.VE 25A TURVAKYT | S3616B | Nokkakytk Krauss&Naimer LB | E | KPL | 224 | KPL | 1 | 224
S | 4232559 | 7323201240956 | MODUULIVALAISIN DEFA | LEDGE 6X6 LED 4K OPAL | S4213B | Sisävalaisimet Defa LB | E | KPL | 224 | KPL | 1 | 224
S | 4232560 |  | MODUULIVALAISIN DEFA | LEDGE 6X6 LED 4K DALI OPAL | S4213B | Sisävalaisimet Defa LB | E | KPL | 224 | KPL | 1 | 224
S | 4357066 | 5410288102566 | TEOLLISUUSVALAISIN RESISTO | 0010256 1500 IP66 55W 840 MW | S4301B | Teollisuusval Sylvania LB | E | KPL | 224 | KPL | 1 | 224
S | 1449214 | 6438377019938 | KULMAKAPPALE TIKASHYLLY MEKA | KS45-400 R=300 HDG | S1427B | Kaapelitiet Meka LB | E | KPL | 224.1 | KPL | 1 | 224.1
S | 2114638 | 3414971883819 | KESKIÖLEVY PLEXO | 069850L | S2196B | Uppo kytkimet Legrand Plexo LB | E | KPL | 224.1 | KPL | 1 | 224.1
S | 3210365 | 4016779532297 | JOHDONSUOJAKATKAISIJA S200 | S203-B10NA 4-NAP B10A | S3202B | Johdonsuoja-automaatit ABB LB | E | KPL | 224.1 | KPL | 1 | 224.1
S | 3210366 | 4016779532310 | JOHDONSUOJAKATKAISIJA S200 | S203-B16NA 4-NAP B16A | S3202B | Johdonsuoja-automaatit ABB LB | E | KPL | 224.1 | KPL | 1 | 224.1
S | 3210672 | 4016779532471 | JOHDONSUOJAKATKAISIJA S200 | S203-C16NA 4-NAP C16A | S3202B | Johdonsuoja-automaatit ABB LB | E | KPL | 224.1 | KPL | 1 | 224.1
S | 3214038 |  | Miniature Circuit Breaker | 2-pole Z-char. 50A | S3202B | Johdonsuoja-automaatit ABB LB | E | KPL | 224.1 | KPL | 1 | 224.1
S | 3217517 |  | Miniature Circuit Breaker | 4-pole 3+N K-char. 10A | S3202B | Johdonsuoja-automaatit ABB LB | E | KPL | 224.1 | KPL | 1 | 224.1
S | 3217520 | 4016779076937 | JOHDONSUOJAKATKAISIJA S300P | 4-NAPAINEN 3+N K-KÄYRÄ 16A | S3202B | Johdonsuoja-automaatit ABB LB | E | KPL | 224.1 | KPL | 1 | 224.1
S | 3263940 | 3606480439445 | JOHDONSUOJAKATKAISIJA ACTI9 | IC60H 3P D40A 10kA | S3203B | Johdonsuoja-autom Schneider LB | E | KPL | 224.1 | KPL | 1 | 224.1
S | 3642654 | 6417019199665 | TURVAKYTKIN VIPU EMC ABB | OTE25T3M | S3610B | Turvakytkimet ABB LB | V | KPL | 224.1 | KPL | 1 | 224.1
S | 5261758 | 9010459664914 | SUOJAPUTKI PIPELIFE | ROCKY100 125X7,4 SN16 6M | S5207A | Kaapelin suoj+liitos Pipel LA | E | KPL | 224.1 | KPL | 1 | 224.1
S | 1449137 | 6438377019662 | ASENNUSKISKO MEKA | ASR-P L=6030 HDG | S1427B | Kaapelitiet Meka LB | E | M | 224.2 | M | 1 | 224.2
S | 2618687 | 4015120428821 | LÄSNÄOLOTUNNISTIN COMPACT | PD-C 360I/8 FM KNX UP | S2648B | Liiketunn, säätimet Esylux LB | E | KPL | 224.2 | KPL | 1 | 224.2
S | 3783221 | 3606487541783 | MOOTTORINSUOJAKATKAISIJA TESYS | 3P, AC-3, 0,1-0,16A, SNAP-IN | S3706B | Moottorisuojak. Schneider LB | E | KPL | 224.2 | KPL | 1 | 224.2
S | 3783222 | 3606487541790 | MOOTTORINSUOJAKATKAISIJA TESYS | 3P, AC-3, 0,16-0,25A, SNAP-IN | S3706B | Moottorisuojak. Schneider LB | E | KPL | 224.2 | KPL | 1 | 224.2
S | 3783223 | 3606487541806 | MOOTTORINSUOJAKATKAISIJA TESYS | 3P, AC3, 0,25-0,4A, SNAP-IN | S3706B | Moottorisuojak. Schneider LB | E | KPL | 224.2 | KPL | 1 | 224.2
S | 3783224 | 3606487541813 | MOOTTORINSUOJAKATKAISIJA TESYS | 3P, AC3, 0,4-0,63A, SNAP-IN | S3706B | Moottorisuojak. Schneider LB | E | KPL | 224.2 | KPL | 1 | 224.2
S | 2621004 | 6418677620317 | LIIKETUNNISTIN ENSTO | AVL103 AVL103 PIR-TUNNISTIN | S4006B | Valaisinkomponentit Ensto LB | E | KPL | 224.2 | KPL | 1 | 224.2
S | 4522317 | 7021986435405 | SEINÄVALAISIN ULKO SG | TANTO 1100 11.5W 3K GR | S4526B | Ulkovalaisimet SG LB | E | KPL | 224.2 | KPL | 1 | 224.2
S | 4522319 | 7021986445404 | SEINÄVALAISIN ULKO SG | TANTO 1100 11.5W 3K MU | S4526B | Ulkovalaisimet SG LB | E | KPL | 224.2 | KPL | 1 | 224.2
S | 4522320 | 7021986415407 | SEINÄVALAISIN ULKO SG | TANTO 1100 11.5W 3K VA | S4526B | Ulkovalaisimet SG LB | E | KPL | 224.2 | KPL | 1 | 224.2
S | 4522322 | 7021986435504 | SEINÄVALAISIN ULKO SG | SOLO 1100 11.5W 3K GR | S4526B | Ulkovalaisimet SG LB | E | KPL | 224.2 | KPL | 1 | 224.2
S | 4522324 | 7021986445503 | SEINÄVALAISIN ULKO SG | SOLO 1100 11.5W 3K MU | S4526B | Ulkovalaisimet SG LB | E | KPL | 224.2 | KPL | 1 | 224.2
S | 4522325 | 7021986415506 | SEINÄVALAISIN ULKO SG | SOLO 1100 11.5W 3K VA | S4526B | Ulkovalaisimet SG LB | E | KPL | 224.2 | KPL | 1 | 224.2
S | 4522327 | 7021986435702 | SEINÄ/KATTOVALAISIN ULKO SG | PRIMO 1100 11.5W 3K GR | S4526B | Ulkovalaisimet SG LB | E | KPL | 224.2 | KPL | 1 | 224.2
S | 4522330 | 7021986445701 | SEINÄ/KATTOVALAISIN ULKO SG | PRIMO 1100 11.5W 3K MU | S4526B | Ulkovalaisimet SG LB | E | KPL | 224.2 | KPL | 1 | 224.2
S | 4522332 | 7021986415704 | SEINÄ/KATTOVALAISIN ULKO SG | PRIMO 1100 11.5W 3K VA | S4526B | Ulkovalaisimet SG LB | E | KPL | 224.2 | KPL | 1 | 224.2
S | 4522335 | 7021986436402 | SEINÄVALAISIN ULKO SG | UNO 1100 11.5W 3K GR | S4526B | Ulkovalaisimet SG LB | E | KPL | 224.2 | KPL | 1 | 224.2
S | 4522337 | 7021986446401 | SEINÄVALAISIN ULKO SG | UNO 1100 11.5W 3K MU | S4526B | Ulkovalaisimet SG LB | E | KPL | 224.2 | KPL | 1 | 224.2
S | 4522338 | 7021986416404 | SEINÄVALAISIN ULKO SG | UNO 1100 11.5W 3K VA | S4526B | Ulkovalaisimet SG LB | E | KPL | 224.2 | KPL | 1 | 224.2
S | 4522475 | 7021986435726 | SEINÄ/KATTOVALAISIN ULKO SG | PRIMO 1100 11.5W 4K GR | S4526B | Ulkovalaisimet SG LB | E | KPL | 224.2 | KPL | 1 | 224.2
S | 4522481 | 7021986435429 | SEINÄVALAISIN ULKO SG | TANTO 1100 11.5W 4K GR | S4526B | Ulkovalaisimet SG LB | E | KPL | 224.2 | KPL | 1 | 224.2
S | 4522487 | 7021986435528 | SEINÄVALAISIN ULKO SG | SOLO 1100 11.5W 4K GR | S4526B | Ulkovalaisimet SG LB | E | KPL | 224.2 | KPL | 1 | 224.2
S | 3447360 | 3606480159718 | KAAPPI FE UNIVERSAL ENCLOSURES | SEINÄKAAP MET 300X300X200 | S3418B | Kotelot Schneider LB | V | KPL | 224.3 | KPL | 1 | 224.3
S | 2115684 |  | LED signal lamp | red/green sl 230VAC black | S2112B | Uppoas kytkimet UTU LB | E | KPL | 224.4 | KPL | 1 | 224.4
S | 2313671 | 7320500317952 | ULKONEVA VALOPAINIKE ABB | MP9-1122, MODULAR | S2304B | Erikoiskytkimet ABB LB | E | KPL | 224.4 | KPL | 1 | 224.4
S | 2802539 | 3250617178310 | PAINIKE KNX W.1 | 1OS. VIISTOASENT. T UJ | S2804B | Kiinteistöautom UTU LB | E | KPL | 224.4 | KPL | 1 | 224.4
S | 3256732 | 3606480472107 | VIKAVIRTAJOHDONSUOJAKATK ACTI9 | IDPN 2C32 30mA A 6kA | S3219B | Vikavirtajohdons Schneider LB | E | KPL | 224.4 | KPL | 1 | 224.4
S | 2803500 | 4011334256472 | PAINIKE KNX B.IQ | 1OS. LISÄT. VAL | S2804B | Kiinteistöautom UTU LB | E | KPL | 224.5 | KPL | 1 | 224.5
S | 1412336 |  | ALASOTTOPUTKI SMARTIS | V70-1-VA | S1439B | Pistorasiapylväät Smartis LB | E | KPL | 224.5 | KPL | 1 | 224.5
S | 1412337 |  | ALASOTTOPUTKI SMARTIS | ALASOTTOPUTKI SMARTIS | S1439B | Pistorasiapylväät Smartis LB | E | KPL | 224.5 | KPL | 1 | 224.5
S | 2610095 | 7020160701206 | VALONSÄÄDIN ELKO PLUS | LED 5-100W RCL UPK VAL | S2618B | Liiketunn säätimet ElkoPlus LB | V | KPL | 224.5 | KPL | 1 | 224.5
S | 2618522 | 4015120428715 | LÄSNÄOLOTUNNISTIN VALONM. FLAT | PD-FLAT 360I/8 SW DALI | S2648B | Liiketunn, säätimet Esylux LB | E | KPL | 224.5 | KPL | 1 | 224.5
S | 2618523 | 4015120428708 | LÄSNÄOLOTUNNISTIN VALONM. FLAT | PD-FLAT 360I/8 RW DALI | S2648B | Liiketunn, säätimet Esylux LB | E | KPL | 224.5 | KPL | 1 | 224.5
S | 2618664 | 4015120428432 | LÄSNÄOLOTUNNISTIN COMPACT | PD-C 360/24 BMS DALI-2 BK | S2648B | Liiketunn, säätimet Esylux LB | E | KPL | 224.5 | KPL | 1 | 224.5
S | 2823006 | 4011334449423 | PAINIKE KNX Q.1 | 2-PAIN. MI/RGB-MV ALU | S2804B | Kiinteistöautom UTU LB | E | KPL | 224.5 | KPL | 1 | 224.5
S | 3600471 | 6419410399958 | TURVAKYTKIN KATKO | KUM 625U 6-N 25A | S3604B | Tehokytk -katkais Katko LB | E | KPL | 224.5 | KPL | 1 | 224.5
S | 3653135 | 3606480019203 | KOMPAKTIKATKAISIJA COMPACT | LV429265 2P PISTOKEPOHJA | S3607B | Tehokytk -katkais Schneider LB | E | KPL | 224.5 | KPL | 1 | 224.5
S | 3605800 |  | NOKKAKYTKIN KÄYNN. SONTHEIMER | A4/8T/Z38/Z32/F601 | S3618B | Nokkakytkimet Hedtec LB | E | KPL | 224.5 | KPL | 1 | 224.5
S | 6710853 | 5703498702160 | VIRTAMUUNTAJA KIINTEÄ T-LINE | HF7A 400/1 A | S67370 | VIRTAMUUNTAJA EATON X P0 | E | KPL | 224.5 | KPL | 1 | 224.5
S | 8470740 | 5703451006243 | SUOJAEROTUSMUUNTAJA NORATEL | SU120B-400230 400VA | S8405B | Muuntajat Noratel LB | E | KPL | 224.5 | KPL | 1 | 224.5
S | 2720080 | 3389119113175 | INDUKTIIVINEN TUNNISTIN M18 | XS218SAPAM12 PNP NO M12 SN12MM | S2740B | Indukt. tunn Schneider LB | E | KPL | 224.6 | KPL | 1 | 224.6
S | 2815472 | 4011395185933 | LÄSNÄOLOTUNNISTIN KNX ABB | 360 2K B/T IP20 UKA ALU | S2802B | Kiinteistöautom KNX ABB LB | E | KPL | 224.6 | KPL | 1 | 224.6
S | 2818919 | 6955891815360 | PEITELEVY ABB WELCOME | K 3 1/3 IK07 IP54 ALU VIDEO | S2807B | Ovipuhelimet ABB LB | E | KPL | 224.6 | KPL | 1 | 224.6
S | 3462040 | 3389110576771 | JAKELUKISKO LINERGY | AK5JB143 | S3465B | Virtakis LinergySchneider X LB | E | KPL | 224.6 | KPL | 1 | 224.6
S | 3642962 | 6417019141091 | PÄÄTY ABB | OEZXP240C | S3602B | Tehokytk -katkais ABB LB | E | KPL | 224.6 | KPL | 1 | 224.6
S | 3650352 | 6417019388465 | VÄLILEVY ABB | VÄLILEVY | S3602B | Tehokytk -katkais ABB LB | E | KPL | 224.6 | KPL | 1 | 224.6
S | 3637447 | 3250613346911 | ASENNUSTARVIKEPAKKAUS H3 | HYB032H X250 4N | S3608B | Tehokytkimet UTU LB | E | KPL | 224.6 | KPL | 1 | 224.6
S | 6416863 | 4046356456128 | KUORINTATYÖKALU PHOENIX | WIREFOX 2,5 | S1912B | Riviliittim Phoenix Contact LB | E | KPL | 224.7 | KPL | 1 | 224.7
S | 3642224 | 8015644008062 | LIITINPAKKAUS ABB | KIT ES XT4 4PCS | S3602B | Tehokytk -katkais ABB LB | E | KPL | 224.7 | KPL | 1 | 224.7
S | 3782884 | 3389110236477 | KELA TESYS | LA4DWB VAHVISTINMODUULI 24V DC | S3710B | Kontaktorit D-sarja Schneid LB | V | KPL | 224.7 | KPL | 1 | 224.7
S | 4546536 | 6435200308511 | VALONHEITIN RANGE | IP66 18000LM 150W/740 ASYM 45D | S4504B | Ulkovalaisimet Airam LB | V | KPL | 224.7 | KPL | 1 | 224.7
S | 7262642 | 6410072626420 | HAAROITIN NAFICON | PLC-JAKAJA 2X16 SCA | S7203B | Kuitutuotteet Naficon X LB | E | KPL | 224.7 | KPL | 1 | 224.7
S | 8168668 | 6438100354084 | LÄMPÖKAAPELI TASSUS | TASSU-S 600W 59M 5.5-10.0M2 | S8103A | Lämmityslait Tupa Tassu LA | V | KPL | 224.7 | KPL | 1 | 224.7
S | 2618693 | 4015120428487 | LÄSNÄOLOTUNNISTIN | PD-C 360/8 BMS DALI-2 WINSTA I | S2648B | Liiketunn, säätimet Esylux LB | E | KPL | 224.8 | KPL | 1 | 224.8
S | 2609343 | 06429811329607 | ANTURI ENOCEAN | LIIKE- JA LÄSNÄOLOTUNNISTIN | S26570 | Ohj. ja säätö Flingenberg X P0 | E | KPL | 224.8 | KPL | 1 | 224.8
S | 2721460 | 3389119405041 | VALVONTARELE VAIHEJÄRJ. ZELIO | 3-V. 220..480V 1C/O | S2749B | Turvareleet Schneider LB | E | KPL | 224.8 | KPL | 1 | 224.8
S | 3265303 | 3606480084867 | JOHDONSUOJAKATKAISIJA ACTI9 | IC60L 2P K3A 100kA | S3203B | Johdonsuoja-autom Schneider LB | E | KPL | 224.8 | KPL | 1 | 224.8
S | 3782489 | 3389110404418 | KONTAKTORI TESYS | LC1D128FD 25A 2S2A 1S1A 110VDC | S3710B | Kontaktorit D-sarja Schneid LB | E | KPL | 224.8 | KPL | 1 | 224.8
S | 3782279 | 3389110821994 | LÄMPÖRELE TESYS | LRD063 1-1,6A LK10A | S3711B | Lämöpöreleet Schneider LB | E | KPL | 224.8 | KPL | 1 | 224.8
S | 3782283 | 3389110822045 | LÄMPÖRELE TESYS | LRD083 2,5-4A LK.10A | S3711B | Lämöpöreleet Schneider LB | E | KPL | 224.8 | KPL | 1 | 224.8
S | 3782285 | 3389110822052 | LÄMPÖRELE TESYS | LRD103 4-10A LK.10A | S3711B | Lämöpöreleet Schneider LB | E | KPL | 224.8 | KPL | 1 | 224.8
S | 2820279 | 3595863920451 | LOGIIKKAMODUULI MODICON | LIITINKAAPELI | S3903B | Automaatiotuott. Schneider LB | E | KPL | 224.8 | KPL | 1 | 224.8
S | 4351185 | 8719514923683 | TEOLLISUUSVAL SULJETTU CORELIN | 8000LM 840 57W L1500 IP65 3LJ. | S4303B | Teollisuusval Philips LB | E | KPL | 224.8 | KPL | 1 | 224.8
S | 3405694 | 8000126284850 | MODUULIKOTELO PINTA PS MISTRAL | IP65, THERMOPLASTIC | S3402B | Koteloidut keskukset ABB LB | E | KPL | 224.9 | KPL | 1 | 224.9
S | 3451007 | 7331185007946 | PISTORASIAKOTELO GARO | UB 432-6 LUKITTAVA | S3413B | Piharasiat Garo LB | E | KPL | 224.9 | KPL | 1 | 224.9
S | 3642288 | 8015644010904 | LIITINPAKKAUS ABB | KIT FC CUAL 2X35...70MM2 XT2 4 | S3602B | Tehokytk -katkais ABB LB | E | KPL | 224.9 | KPL | 1 | 224.9
S | 4151413 | 8720169510173 | YLEISVALAISIN FASTSET | 3700-6000LM CCT 3LJ. L1440 | S4103B | Sisävalaisimet Philips LB | E | KPL | 224.9 | KPL | 1 | 224.9
S | 4224845 | 7021981430702 | PINTA-ASENNUSVALAISIN SG | ECON MIDI 2000 3K VA | S4130B | Sisävalaisimet SG LB | E | KPL | 224.9 | KPL | 1 | 224.9
S | 4360322 | 6410043603221 | YLEISVALAISIN MONIX SLIM | AMSL12O IP44 LED 54W/840 AC O | S4305A | Teollisuusvalaisimet Ensto LA | V | KPL | 224.9 | KPL | 1 | 224.9
S | 8176392 |  | LATTIALÄMMITYSKAAP CABLEFLEX20 | 20W/M 44M 870W 5.4-10.9 M2 | S8112A | Lämmityslaitteet Ebeco X LA | E | KPL | 224.9 | KPL | 1 | 224.9
S | 2111899 | 4011334414537 | MERKKIVALOKALUSTE K.1 | PUN/VIH 230VAC UKR VAL. | S2112B | Uppoas kytkimet UTU LB | E | KPL | 225 | KPL | 1 | 225
S | 2111975 | 4011334382546 | VIPU Q.1 | MOD. 85221100 ANT | S2112B | Uppoas kytkimet UTU LB | E | KPL | 225 | KPL | 1 | 225
S | 3426650 | 3250612778164 | KAHVA UNIVERS | FZ518N PAINON.LUKKOPES. | S3408B | Kotelot Hager LB | E | KPL | 225 | KPL | 1 | 225
S | 3782923 | 3389110055139 | ASENNUSOSA TESYS | LA7D03M SÄHK.KAUKOKUITT. 230V | S3715B | Lisätarvikkeet kont. Schn LB | E | KPL | 225 | KPL | 1 | 225
S | 4525225 | 4007841069230 | VALONHEITIN STEINEL | LS 300 LED 29,5W 4K IP44 MU | S4524B | Ulkovalaisimet Steinel LB | E | KPL | 225 | KPL | 1 | 225
S | 4525226 | 4007841069247 | VALONHEITIN STEINEL | LS 300 LED 29,5W 4K IP44 VA | S4524B | Ulkovalaisimet Steinel LB | E | KPL | 225 | KPL | 1 | 225
S | 4824638 | 8711500208514 | MONIMETALLILAMPPU PHILIPS | CPO-TW 60W/728 PGZ12 | S4821B | Purkauslamput Philips LB | E | KPL | 225 | KPL | 1 | 225
S | 8112944 | 7340074401123 | SULANAPITOKAAP ITSERAJ. NEXANS | DEFROST WATER KIT 15M 165W | S81311 | Putkien sulanapito Axjo P1 | V | KPL | 225 | KPL | 1 | 225
S | 1461155 |  | LÄPIVIENTIKA ELECTRAPLAN.VE-EE | TULAA105 | S1432B | Kanavakalusteet UTU LB | E | KPL | 225.1 | KPL | 1 | 225.1
S | 2613583 | 4011334373759 | LIIKETUNNISTIN K.1 | 180D 1.1M IP20 VAL | S2612B | Liiketunn, säätimet UTU LB | E | KPL | 225.1 | KPL | 1 | 225.1
S | 2613585 | 4011334374169 | LIIKETUNNISTIN K.1 | 180D 2.2M IP20 VAL | S2612B | Liiketunn, säätimet UTU LB | E | KPL | 225.1 | KPL | 1 | 225.1
S | 3430640 | 4012591624677 | MODUULIKOTELO ENYBOARD | KV 9224 2x12-MOD. IP65 | S3411B | Kotelot Hensel LB | V | KPL | 225.1 | KPL | 1 | 225.1
S | 5803409 | 5027590245807 | SUURJÄNNITESULAKE BUSSMANN | 24TDMEJ6.3 24KV 6,3A 442MM | S5803B | Ylijännitesuoj. Bussmann X LB | V | KPL | 225.1 | KPL | 1 | 225.1
S | 5803410 | 5027590245814 | SUURJÄNNITESULAKE BUSSMANN | 24TDMEJ10 24KV 10A 442MM | S5803B | Ylijännitesuoj. Bussmann X LB | V | KPL | 225.1 | KPL | 1 | 225.1
S | 6770770 | 6410067707707 | VIRTAPIHTIMITTARI KAISE | SK-7602 | S6709B | Osoittavat mittarit Perel LB | E | KPL | 225.1 | KPL | 1 | 225.1
S | 7269371 | 6410072693712 | KYTKENTÄKAAPELI-KUITU NAFICON | LC/LC IP67 FTTA 2SMT 20M | S7203B | Kuitutuotteet Naficon X LB | E | KPL | 225.1 | KPL | 1 | 225.1
S | 1608205 | 4012591123613 | JAKORASIA GEELI ENYCASE | WP 1006 G 6mm2 HARMAA | S1607B | Pinta-asennusras Hensel LB | E | KPL | 225.2 | KPL | 1 | 225.2
S | 1608215 | 4012591123620 | JAKORASIA GEELI ENYCASE | WP 1006 B 6mm2 MUSTA | S1607B | Pinta-asennusras Hensel LB | E | KPL | 225.2 | KPL | 1 | 225.2
S | 1439587 | 3606480523496 | LANKAHYLLY DEFEM | 522/60 L=2500 RUOSTUMATON | S1411B | Kaapelitiet Wibe LB | E | KPL | 225.2 | KPL | 1 | 225.2
S | 1430190 | 6438377005269 | KATTOKANNAKE MEKA | HST TP1-250 | S1427B | Kaapelitiet Meka LB | E | KPL | 225.2 | KPL | 1 | 225.2
S | 2719300 | 3593150048437 | AIKARELE MONITOIMI CROUZET | PU2R1 MONIT. 12-240V AC/DC | S2750B | RELEET RELECOM OEM X LB | E | KPL | 225.2 | KPL | 1 | 225.2
S | 2616942 |  | VALONSÄÄDIN SARJA 64 | MATTER-SILTA, ÄLYPISTOKE, 300W | S2805B | Kiinteistöautom ELTAKO LB | V | KPL | 225.2 | KPL | 1 | 225.2
S | 4019022 |  | MUUNTAJA STRIP POWER | 240W 24V IP65 | S4023B | Valaisinkomponentit SAAS LB | E | KPL | 225.2 | KPL | 1 | 225.2
S | 4019032 |  | Transformer | 10001786 | S4023B | Valaisinkomponentit SAAS LB | E | KPL | 225.2 | KPL | 1 | 225.2
S | 4146821 | 6435200294418 | PINTA-/RIPUSTUSVALAISIN NAOS | 1180X145 IP20 20W/840 WH | S4107B | Sisävalaisimet Airam LB | E | KPL | 225.2 | KPL | 1 | 225.2
S | 6901014 | 6416198809020 | IMULETKU ALLAWAY | 12 M 80902 | S8308B | Letkut siivousväl Allaway LB | V | KPL | 225.2 | KPL | 1 | 225.2
S | 0478430 | 6410004784303 | KUMIKAAPELI | H07RN-F 5G120 K250 | S0424B | Kumikaap isot poikkipinnat LB | E | M | 225.3 | M | 1 | 225.3
S | 1475663 | 4012002242612 | KANSI ELECTRAPLAN.AK | KANSI 2-PUOL. 800x250x40 FE | S1442B | Kanavat +osat Electroplan X LB | E | KPL | 225.3 | KPL | 1 | 225.3
S | 2721071 | 3606480792533 | MONITOIMIAIKARELE ZELIO | RE22R2MYMR. 2C/O. 24-240VAC/DC | S2702B | Ohjaus säätö Schne LB | E | KPL | 225.3 | KPL | 1 | 225.3
S | 3260739 | 3250611343509 | VIKAVIRTALOHKO HAGER | BD325N 30mA A/3x25A | S3206B | Johdonsuoja-autom HAGER LB | E | KPL | 225.3 | KPL | 1 | 225.3
S | 3660077 | 6417019128962 | LIITINPAKKAUS ABB | OZXB2 | S3602B | Tehokytk -katkais ABB LB | V | KPL | 225.3 | KPL | 1 | 225.3
S | 4128108 | 6430025695853 | LED-PROFIILI SAAS HIGHLINE | STRIP RAIL 63X32 UPPO | S4110B | Sisävalaisimet SAAS LB | E | KPL | 225.3 | KPL | 1 | 225.3
S | 4128154 | 6430025698205 | LED-PROFIILI SAAS HIGHLINE | STRIP RAIL 63X32 UPPO W | S4110B | Sisävalaisimet SAAS LB | E | KPL | 225.3 | KPL | 1 | 225.3
S | 4128155 | 6430025698250 | LED-PROFIILI SAAS HIGHLINE | STRIP RAIL 63X32 UPPO B | S4110B | Sisävalaisimet SAAS LB | E | KPL | 225.3 | KPL | 1 | 225.3
S | 8261228 | 6417659016308 | LISÄTARVIKE HARVIA LEGEND | SASPO242 LISÄKIINNITYSRAUDAT | S8211B | Lisätarvikkeet Harvia LB | E | KPL | 225.3 | KPL | 1 | 225.3
S | 1441648 | 6438269328964 | KULMAKAPPALE SYSTEMAL PRESTO | NB160 KULMA 90° | S1413B | Valaisinkiskot hyllyt Syste LB | E | KPL | 225.4 | KPL | 1 | 225.4
S | 1414932 | 7394333400174 | TIKASHYLLY MP-BOLAGEN | 6014-33 RST 400X157X6000 | S1426B | Kaapelitiet RST MP LB | E | M | 225.4 | M | 1 | 225.4
S | 1749620 | 4044774409207 | VASTAMUTTERI EMC SKINDICHT | SM-PE M90 | S1709B | Holkkitiivisteet Skintop LB | E | KPL | 225.4 | KPL | 1 | 225.4
S | 2603203 | 4007529922659 | LUXOMAT LÄSNÄOLOTUNNISTIN | PD4-S-GH-AP | S2605B | Liiketunn Luxomat, Extronic LB | V | KPL | 225.4 | KPL | 1 | 225.4
S | 2720078 | 3389119113144 | INDUKTIIVINEN TUNNISTIN M18 | XS218SAPAL2 PNP NO 2M SN12MM | S2740B | Indukt. tunn Schneider LB | E | KPL | 225.4 | KPL | 1 | 225.4
S | 2720307 | 3389119057998 | INDUKTIIVINEN TUNN. 40X40X70 | XS8C2A4NCM12 NPN NO+NC M12 | S2740B | Indukt. tunn Schneider LB | E | KPL | 225.4 | KPL | 1 | 225.4
S | 3427924 | 6438100196295 | MODUULIKOTELO ABS ENSTO MODULO | 36 MODUULIA, 3 RIVIÄ, ABS | S3416B | Kotelot Ensto LB | V | KPL | 225.4 | KPL | 1 | 225.4
S | 3760033 |  | MOOTTORINSUOJAKATKAISIJA TESYS | GV2ME05 0.63-1A | S3706A | Moottorisuojak. Schneider LA | V | KPL | 225.4 | KPL | 1 | 225.4
S | 4338570 | 6435200301987 | TEOLLISUUSVALAISIN SVEA | IP23 1250 13200LM 840 60D | S4302B | Teollisuusvalaisimet Airam LB | E | KPL | 225.4 | KPL | 1 | 225.4
S | 4338572 | 6435200302007 | TEOLLISUUSVALAISIN SVEA | IP23 1550 16500LM 840 60D | S4302B | Teollisuusvalaisimet Airam LB | E | KPL | 225.4 | KPL | 1 | 225.4
S | 4315662 | 4058075541641 | SULJ TEOLLISUUSVAL DAMP PROOF | DP DALI IP65 1200 18W/840 2400 | S4319B | Teollisuusval. Ledvance LB | E | KPL | 225.4 | KPL | 1 | 225.4
S | 4315663 | 4058075541665 | SULJ TEOLLISUUSVAL DAMP PROOF | DP DALI IP65 1200 18W/865 2400 | S4319B | Teollisuusval. Ledvance LB | E | KPL | 225.4 | KPL | 1 | 225.4
S | 6426923 | 6410064269239 | TYÖMAADOITUSSAUVA HORSTMANN | 1500mm SISÄK MAX 45kV | S6419B | Työ turva tunnusväl Eurolai LB | V | KPL | 225.4 | KPL | 1 | 225.4
S | 6710805 | 5703498701682 | VIRTAMUUNTAJA KIINTEÄ T-LINE | HF5 750/1 A | S67370 | VIRTAMUUNTAJA EATON X P0 | E | KPL | 225.4 | KPL | 1 | 225.4
S | 1964621 | 4055626071251 | MONINAPALIITIN PHOENIX | HC-STA-B10PT-BWSC-LS-M25-ELCAL | S1912B | Riviliittim Phoenix Contact LB | E | KPL | 225.5 | KPL | 1 | 225.5
S | 2621143 | 6418677341335 | POTENTIOMETRI ENSTO INTRO | 3-VK./16A/250V/IP21 UKR 0X VAL | S2614B | Liiketunn ajast säät Ensto LB | E | KPL | 225.5 | KPL | 1 | 225.5
S | 2709716 | 4548583440937 | VALOKENNO | E3FA-LP22 | S2738B | Optiset tunnistimet Omron LB | E | KPL | 225.5 | KPL | 1 | 225.5
S | 3424157 | 6418074020130 | ASENNUSKOTELO PC CAB | CAB PC 303018 T | S3407B | Kotelot Fibox LB | E | KPL | 225.5 | KPL | 1 | 225.5
S | 3601117 |  | Additional pole | OTZ250E | S3602B | Tehokytk -katkais ABB LB | E | KPL | 225.5 | KPL | 1 | 225.5
S | 3707203 | 4013614394744 | MOOTTORINSUOJAKATKAISIJA ABB | MS116-0.63-HKF1-11 | S3718B | Moottorinsuojak ABB LB | E | KPL | 225.5 | KPL | 1 | 225.5
S | 4018008 | 6438045013534 | ELEKTRONINEN LIITÄNTÄLAITE | W110006 LIITÄNTÄLAITE 24VAC/DC | S4203B | Turvavalaisimet Teknoware LB | E | KPL | 225.5 | KPL | 1 | 225.5
S | 1473062 | 3414970330291 | LATTIARASIA LEGRAND | 16-MOD 500N IP20 ABS/Z275 | S1445B | Lattiarasiat Legrand LB | E | KPL | 225.6 | KPL | 1 | 225.6
S | 2320394 | 3389110892239 | VÄÄNNIN HARMONY | XB4BK124G5 PUNAINEN LED 120VAC | S2302B | Erikoiskytkimet Schneider LB | E | KPL | 225.6 | KPL | 1 | 225.6
S | 2320396 | 3389110892246 | VÄÄNNIN HARMONY | XB4BK125G5 KELTAIN LED 120VAC | S2302B | Erikoiskytkimet Schneider LB | E | KPL | 225.6 | KPL | 1 | 225.6
S | 2815663 | 4016779945578 | VÄYLÄMUUNNIN ABB FREEHOME | SUG-F-1.1 1 B/T/IR U | S2809B | Kiinteistöautom Free hom LB | E | KPL | 225.6 | KPL | 1 | 225.6
S | 3601403 | 6417019391496 | KUORMANKYTKIN VIPU ABB | OT100F4N2 100A. 4-NAP. | S3602B | Tehokytk -katkais ABB LB | E | KPL | 225.6 | KPL | 1 | 225.6
S | 3601408 | 6417019391618 | KUORMANKYTKIN VIPU ABB | OT100FT4N2 | S3602B | Tehokytk -katkais ABB LB | E | KPL | 225.6 | KPL | 1 | 225.6
S | 3601409 | 6417019391632 | KUORMANKYTKIN VIPU ABB | OT125F3 125A. 3-NAP. | S3602B | Tehokytk -katkais ABB LB | V | KPL | 225.6 | KPL | 1 | 225.6
S | 3601417 | 6417019391908 | KUORMANKYTKIN VIPU ABB | OT125FT3 125A. 3-NAP. | S3602B | Tehokytk -katkais ABB LB | E | KPL | 225.6 | KPL | 1 | 225.6
S | 3601980 | 6417019124384 | VÄÄNNIN ABB | OHB175J12 | S3602B | Tehokytk -katkais ABB LB | E | KPL | 225.6 | KPL | 1 | 225.6
S | 3601982 | 6417019124407 | VÄÄNNIN ABB | OHY175J12 | S3602B | Tehokytk -katkais ABB LB | E | KPL | 225.6 | KPL | 1 | 225.6
S | 3661493 | 6417019207100 | VÄÄNNIN ABB | MUSTA KAHVA I-O-II OT630-800-C | S3602B | Tehokytk -katkais ABB LB | E | KPL | 225.6 | KPL | 1 | 225.6
S | 3639515 | 3250613197131 | ASENNUSALUSTA H3+ | PLUG-IN-ADAPTERI P250 4N | S3608B | Tehokytkimet UTU LB | E | KPL | 225.6 | KPL | 1 | 225.6
S | 4188447 | 7330139300102 | RUNKOVALAISIN IRIS | IRIS 236 6000LM 840 DALI | S41060 | Sisävalaisimet Proton P0 | E | KPL | 225.6 | KPL | 1 | 225.6
S | 4159086 |  | ALASVALO MODUS FIT | 23W 830 DALI 2900LM OPAL 6x6 | S4252B | Sisävalaisimet Modus ELP LB | E | KPL | 225.6 | KPL | 1 | 225.6
S | 4159087 | 8596099081690 | ALASVALO MODUS FIT | 23W 840 DALI 2900LM OPAL 6x6 | S4252B | Sisävalaisimet Modus ELP LB | E | KPL | 225.6 | KPL | 1 | 225.6
S | 3265310 | 3606480084843 | JOHDONSUOJAKATKAISIJA ACTI9 | IC60L 2P K10A 25kA | S3203B | Johdonsuoja-autom Schneider LB | E | KPL | 225.7 | KPL | 1 | 225.7
S | 2818946 | 6955891815414 | PEITELEVY ABB WELCOME | K 3 1/3 IK07 IP54 ALU AUDIO | S2807B | Ovipuhelimet ABB LB | E | KPL | 225.7 | KPL | 1 | 225.7
S | 2807082 | 4003468492055 | SÄÄDIN KNX THEBEN | PD 1 RF KNX | S2810B | Kiinteistöautom Theben LB | E | KPL | 225.7 | KPL | 1 | 225.7
S | 3427502 | 3250616614734 | MODUULIKOTELO UPPO FE VOLTA | VH24NC 2X12M IP30 FE/PS | S3408B | Kotelot Hager LB | V | KPL | 225.7 | KPL | 1 | 225.7
S | 4306633 | 7330139530196 | TEOLLISUUSVAL MAMBAMINI AGRO | MAMBAM AG L120 5000LM 840 | S43040 | Teollisuusvalaisimet Proton P0 | E | KPL | 225.7 | KPL | 1 | 225.7
S | 6785085 | 6410067850854 | VIRTAMUUNTAJA FRER | TAC053 32X51 300/1 5VA LK0.5 | S6706B | Osoittavat mittarit Hager LB | E | KPL | 225.7 | KPL | 1 | 225.7
S | 6785086 | 6410067850861 | VIRTAMUUNTAJA FRER | TAC053 32X51 400/1 6VA LK0.5 | S6706B | Osoittavat mittarit Hager LB | E | KPL | 225.7 | KPL | 1 | 225.7
S | 7282592 | 4028177952614 | KAAPPITARVIKE VX IT | LIUKUKISKO, 2U | S7207B | Tietoverkkokaap.tarv.Rittal LB | E | PAK | 225.7 | PAK | 1 | 225.7
S | 2618686 | 4015120428814 | LÄSNÄOLOTUNNISTIN COMPACT | PD-C 360/24 BMS FM DALI-2 | S2648B | Liiketunn, säätimet Esylux LB | E | KPL | 225.8 | KPL | 1 | 225.8
S | 2710065 | 5703451013760 | VIRTALÄHDE NORATEL | WRA240-24 24VDC 120-960W 20A | S2712B | Ohjaus säätö Noratel LB | E | KPL | 225.8 | KPL | 1 | 225.8
S | 3211016 | 4016779523417 | JOHDONSUOJAKATKAISIJA S200 | S203-C0.5 3-NAP C0.5A | S3202B | Johdonsuoja-automaatit ABB LB | E | KPL | 225.8 | KPL | 1 | 225.8
S | 3211018 | 4016779523431 | JOHDONSUOJAKATKAISIJA S200 | S203-C1.6 3-NAP C1.6A | S3202B | Johdonsuoja-automaatit ABB LB | E | KPL | 225.8 | KPL | 1 | 225.8
S | 3246654 | 3250611620853 | VIKAVIRTASUOJAKYTKIN HAGER | CGA540D 500MA A/2X40A 10KA | S3206B | Johdonsuoja-autom HAGER LB | E | KPL | 225.8 | KPL | 1 | 225.8
S | 3271198 | 4015082354756 | VIKAVIRTASUOJAKYTKIN XPOLE | PFIM-80/4/03-S/A-MW | S3212A | Johdonsuoja-autom Eaton LA | E | KPL | 225.8 | KPL | 1 | 225.8
S | 4278517 | 5410288305189 | ALASVALO INSAVER | 175 IP54 9,5W UGR19 830 PIR | S4112B | Sisävalaisimet Sylvania LB | E | KPL | 225.8 | KPL | 1 | 225.8
S | 4278518 | 5410288305196 | ALASVALO INSAVER | 175 IP54 9,5W UGR19 840 PIR | S4112B | Sisävalaisimet Sylvania LB | E | KPL | 225.8 | KPL | 1 | 225.8
S | 4278545 | 5410288305165 | ALASVALO INSAVER | 220 20W 2350LM 830 UGR19 PINTA | S4112B | Sisävalaisimet Sylvania LB | E | KPL | 225.8 | KPL | 1 | 225.8
S | 4278546 | 5410288305172 | ALASVALO INSAVER | 220 20W 2500LM 840 UGR19 PINTA | S4112B | Sisävalaisimet Sylvania LB | E | KPL | 225.8 | KPL | 1 | 225.8
S | 4154465 | 3606489729967 | TURVAVALAISIN EXIWAY SMARTBEAM | IP42 CBS 0,5LX UPPO 216VDC230 | S42300 | Turvavalaisimet Schneider P0 | E | KPL | 225.8 | KPL | 1 | 225.8
S | 4154466 | 3606489729974 | TURVAVALAISIN EXIWAY SMARTBEAM | IP42 CBS 1LX UPPO 216VDC230 | S42300 | Turvavalaisimet Schneider P0 | E | KPL | 225.8 | KPL | 1 | 225.8
S | 4322072 |  | Sealed industrial luminaire | TYSNES 66 1500 4000K DALI | S4322B | Teollisuusvalaisimet SG LB | E | KPL | 225.8 | KPL | 1 | 225.8
S | 7011001 |  | PAINIKE EXXACT | RWC VED.JOHD.VAL JOHTOPAINIKEL | S7002B | Teleasennustarv Schneider LB | E | KPL | 225.8 | KPL | 1 | 225.8
S | 2803473 |  | TULO/LÄHTÖYKSIKK.KNX QUICKLINK | TRM694G 4A RLCPD+2PV UPPO | S2804B | Kiinteistöautom UTU LB | E | KPL | 225.9 | KPL | 1 | 225.9
S | 0624011 | 6410006240111 | KUPARIVOIMAKAAPELI-HF PRYSMIAN | MCMK-HF C-PRO 3X120/70 AN 1KV | S0617B | Kuparivoimakaap Prysmian LB | E | M | 225.9 | M | 1 | 225.9
S | 1749599 | 4044774409191 | VASTAMUTTERI METALLI SKINDICHT | SM-M M90 | S1709B | Holkkitiivisteet Skintop LB | E | KPL | 225.9 | KPL | 1 | 225.9
S | 7116605 | 8714112069139 | SIREENI ASKARI FLANGE | AF/W/SWITCH/VC | S2305B | Erikoiskytkimet Eaton LB | E | KPL | 225.9 | KPL | 1 | 225.9
S | 3259800 | 8012542954934 | VIKAVIRTALOHKO DDA200 | 2-NAPAINEN 63A 30MA 400V | S3215B | Vikavirtakytkimet ABB LB | E | KPL | 225.9 | KPL | 1 | 225.9
S | 6785084 | 6410067850847 | VIRTAMUUNTAJA FRER | TAC053 32X51 250/1 4VA LK0.5 | S6706B | Osoittavat mittarit Hager LB | E | KPL | 225.9 | KPL | 1 | 225.9
S | 1414936 | 7394333400167 | TIKASHYLLY MP-BOLAGEN | 6013-48 HST 300X157X6000 | S1426B | Kaapelitiet RST MP LB | E | M | 226 | M | 1 | 226
S | 2616857 | 4010312316290 | MOOTTORINSÄÄD ELTAKO SARJA 71 | LANGATON MOOTTORISÄÄDIN 2X230V | S2601B | Liiketunn, säätimet LB | E | KPL | 226 | KPL | 1 | 226
S | 2609311 | 06429811329096 | OHJAUSYKSIKKÖ ARDITI | 5 KANAVAINEN LED HIMMENNIN | S26570 | Ohj. ja säätö Flingenberg X P0 | E | KPL | 226 | KPL | 1 | 226
S | 2741043 | 4050821297604 | TEHOLÄHDE COMPACT-POWER WAGO | 787-1011 12VDC 4A | S2715B | Ohjaus säätö Wago LB | V | KPL | 226 | KPL | 1 | 226
S | 2721438 | 3666916099100 | ULTRAÄÄNITUNNISTIN OSISENSE | XXZPB100 | S2736B | Ultraäänianturit Schneider LB | E | KPL | 226 | KPL | 1 | 226
S | 3424741 | 6418074320476 | KANSILUUKKU INSP | PW 403409 T | S3407B | Kotelot Fibox LB | E | KPL | 226 | KPL | 1 | 226
S | 3633939 | 4015082594992 | ALIJÄNNITELAUKAISIJA NZM | NZM2/3-XU208-240AC | S3625B | Tehok. ja katk. Eaton LB | E | KPL | 226 | KPL | 1 | 226
S | 3633940 | 4015082595012 | ALIJÄNNITELAUKAISIJA NZM | NZM2/3-XU380-440AC | S3625B | Tehok. ja katk. Eaton LB | E | KPL | 226 | KPL | 1 | 226
S | 3633941 | 4015082595098 | ALIJÄNNITELAUKAISIJA NZM | NZM2/3-XU24DC | S3625B | Tehok. ja katk. Eaton LB | E | KPL | 226 | KPL | 1 | 226
S | 3633944 | 4015082595272 | ALIJÄNNITELAUKAISIJA NZM | NZM2/3-XUV | S3625B | Tehok. ja katk. Eaton LB | E | KPL | 226 | KPL | 1 | 226
S | 3634105 | 4015082594978 | ALIJÄNNITELAUKAISIJA NZM | NZM2/3-XU110-130AC | S3625B | Tehok. ja katk. Eaton LB | E | KPL | 226 | KPL | 1 | 226
S | 3733175 |  | Door coupling handle | 106132 | S3701B | Moottorilähtökomponentit LB | E | KPL | 226 | KPL | 1 | 226
S | 4110338 | 6420611178617 | VALOKUITUVALAISIN CARIITTI | CEP 100 | S4105B | Sisävalaisimet Cariitti LB | E | KPL | 226 | KPL | 1 | 226
S | 4338608 | 6435200309358 | RUNKOVALAISIN MARKETTA | 1140 8300LM 840 90D WH | S4302B | Teollisuusvalaisimet Airam LB | E | KPL | 226 | KPL | 1 | 226
S | 4338609 | 6435200309365 | RUNKOVALAISIN MARKETTA | 1140 10000LM 840 90D WH | S4302B | Teollisuusvalaisimet Airam LB | E | KPL | 226 | KPL | 1 | 226
S | 4522375 | 7021989032311 | KATTOVALAISIN SG | SOFT 6W D2W DA VA | S4526B | Ulkovalaisimet SG LB | E | KPL | 226 | KPL | 1 | 226
S | 4220569 | 5703821174794 | ALASVALO SG | RAX 200 14W 4K | S4130B | Sisävalaisimet SG LB | E | KPL | 226.1 | KPL | 1 | 226.1
S | 1467450 | 7394333019529 | T-KAPPALE MP-BOLAGEN | MP-136Z TIKASHYLLYLLE 600Z | S1401B | Kaapelitiet MP LB | E | KPL | 226.1 | KPL | 1 | 226.1
S | 2104164 |  | PEITELEVY ELKO PLUS | 3OS/IP20/86MM VAL LASI OPTION | S2115B | Uppoas kytkimet Elko Plus LB | E | KPL | 226.1 | KPL | 1 | 226.1
S | 2608204 | 5703502650289 | TERMOSTAATTI MICROTEMP | ETN4-1999 DIN-KISKO 16A YLEIST | S2622B | Termostaatit Microtemp LB | E | KPL | 226.1 | KPL | 1 | 226.1
S | 4117059 | 6418677622809 | YLEISVALAISIN ENSTO | AVR72.19L IP44 LED E PC O | S4104B | Sisävalaisimet Ensto LB | V | KPL | 226.1 | KPL | 1 | 226.1
S | 4517001 | 6418677624605 | SEINÄVALAISIN ULKO | AVR8 IP44 TC-TSE 23W/E27 PC O | S4503B | Ulkovalaisimet Ensto LB | E | KPL | 226.1 | KPL | 1 | 226.1
S | 4517002 | 6418677624612 | SEINÄVALAISIN ULKO ENSTO EWAY | AVR8.A IP44 TC-TSE 23W/E27 PC | S4503B | Ulkovalaisimet Ensto LB | V | KPL | 226.1 | KPL | 1 | 226.1
S | 4517004 |  | SEINÄVALAISIN ULKO | AVR8AL IP44 TC-TSE 23W/E27 PC | S4503B | Ulkovalaisimet Ensto LB | E | KPL | 226.1 | KPL | 1 | 226.1
S | 9842417 | 4548583553262 | AJASTIN | H3CR-A 100-240VAC/100-125VDC | S2714B | Ohjaus säätö Omron LB | E | KPL | 226.2 | KPL | 1 | 226.2
S | 9842419 | 4548583553279 | AJASTIN | H3CR-A AC24-48/DC12-48 | S2714B | Ohjaus säätö Omron LB | E | KPL | 226.2 | KPL | 1 | 226.2
S | 3782202 | 3389110361735 | KONTAKTORI TESYS | LC1D18JL 18A 3S 1S+1A 12V DC | S3710B | Kontaktorit D-sarja Schneid LB | E | KPL | 226.2 | KPL | 1 | 226.2
S | 4117440 | 6438100477998 | YLEISVALAISIN TAIKA | IP40 T VA 20W 827/830/840 | S4104B | Sisävalaisimet Ensto LB | E | KPL | 226.2 | KPL | 1 | 226.2
S | 4117448 | 6438100478025 | YLEISVALAISIN TAIKA | IP40 T MU 20W 827/830/840 | S4104B | Sisävalaisimet Ensto LB | E | KPL | 226.2 | KPL | 1 | 226.2
S | 4262054 | 5025768701339 | ALASVALO SOLSTICE | 2070133 15W 1900LM 930 DALI | S41120 | Sisävalaisimet Sylvania P0 | E | KPL | 226.2 | KPL | 1 | 226.2
S | 2712204 | 4016779851466 | AIKARELE VETOHIDASTETTU ABB | CT-ERS.22S, RUUVILIITÄNTÄ | S2703B | Ohjaus säätö ABB LB | E | KPL | 226.3 | KPL | 1 | 226.3
S | 4158506 | 7392971148922 | ALASVALO THIN G2 | IP44 225LM 27K WH 6-PAC | S4212B | Sisävalaisimet Hide-a-lite LB | E | KPL | 226.3 | KPL | 1 | 226.3
S | 4158507 | 7392971148939 | ALASVALO THIN G2 | IP44 225LM 3K WH 6-PAC | S4212B | Sisävalaisimet Hide-a-lite LB | E | KPL | 226.3 | KPL | 1 | 226.3
S | 6405737 | 7393487037977 | PURISTUSPAKKA ELPRESS | OSW0360 KUTISTEJA 4-6/0.3-0.75 | S6403B | Työ turva tunnusväl Elpress LB | E | KPL | 226.3 | KPL | 1 | 226.3
S | 6405738 | 7393487037960 | PURISTUSPAKKA ELPRESS | OSW0525 KUTISTEJATK 0.5-2.5mm2 | S6403B | Työ turva tunnusväl Elpress LB | E | KPL | 226.3 | KPL | 1 | 226.3
S | 1435604 | 4016514044184 | PISTORASIAPANEELI DESK2 | 3xSCHUKO | S1409B | Pistorasiapaneelit Bachmann LB | E | KPL | 226.4 | KPL | 1 | 226.4
S | 1435609 | 4016514043453 | PISTORASIAPANEELI DESK2 | 3xSCH GST18 INOX LAKATTU | S1409B | Pistorasiapaneelit Bachmann LB | E | KPL | 226.4 | KPL | 1 | 226.4
S | 3642651 | 6417019199658 | TURVAKYTKIN VIPU EMC ABB | OTE16T3M | S3610B | Turvakytkimet ABB LB | V | KPL | 226.4 | KPL | 1 | 226.4
S | 3661590 | 6417019252810 | LIITINSUOJA ABB | OSS800G1L/3 | S3611B | Kytkinvarokkeet ABB LB | E | KPL | 226.4 | KPL | 1 | 226.4
S | 3760063 |  | MOOTTORINSUOJAKATKAISIJA TESYS | GV2ME043 | S3706B | Moottorisuojak. Schneider LB | E | KPL | 226.4 | KPL | 1 | 226.4
S | 4136205 | 4099854014352 | MODUULIVALAISIN PANEL VALUE | PL CMFT 600 28W/830 DALI | S4102B | Sisävalaisimet Ledvance LB | E | KPL | 226.4 | KPL | 1 | 226.4
S | 4136206 | 4099854014505 | MODUULIVALAISIN PANEL VALUE | PL CMFT 600 28W/840 DALI | S4102B | Sisävalaisimet Ledvance LB | E | KPL | 226.4 | KPL | 1 | 226.4
S | 4315614 | 4058075452114 | TEOLLISUUSVALAISIN SULJETTU | DP SPECIAL 1200 22W 4000K IP67 | S4319B | Teollisuusval. Ledvance LB | E | KPL | 226.4 | KPL | 1 | 226.4
S | 8136213 | 7040666170023 | LÄMMITIN KIINTEÄ/SIIRR. GLAMOX | H40 H 06 600W VALKOINEN | S8155B | Lämmityslait Glamox Heating LB | E | KPL | 226.4 | KPL | 1 | 226.4
S | 3258750 | 3606480438066 | JOHDONSUOJAKATKAISIJA ACTI9 | IC60H 3P B50A 10kA | S3203B | Johdonsuoja-autom Schneider LB | E | KPL | 226.5 | KPL | 1 | 226.5
S | 3442874 | 6418677182624 | ASENNUSKOTELON ALAOSA PC ENSTO | OPCM306010B 300x600x100mm | S3416B | Kotelot Ensto LB | E | KPL | 226.5 | KPL | 1 | 226.5
S | 3751239 | 9005738205209 | MOOTTORINSUOJAKATK.BENEDICT&JÄ | M4-32R 18-26A 50kA | S3703B | Moottorilähtökomp Hager LB | E | KPL | 226.5 | KPL | 1 | 226.5
S | 3751240 | 9005738205216 | MOOTTORINSUOJAKATK.BENEDICT&JÄ | M4-32R 22-32A 50kA | S3703B | Moottorilähtökomp Hager LB | E | KPL | 226.5 | KPL | 1 | 226.5
S | 3706583 | 4013614482915 | LÄMPÖRELE ABB | LAUKAISULUOKKA 10 ASETTELUALUE | S3717B | Lämpöreleet ABB LB | V | KPL | 226.5 | KPL | 1 | 226.5
S | 5261530 | 9010459135056 | KAAPELINSUOJAPUTKI PVC | TEL 140X6,7 SN16 6M KELT | S5207A | Kaapelin suoj+liitos Pipel LA | V | KPL | 226.5 | M | 6 | 37.75
S | 7005503 | 6438199002293 | PAINIKE IMPRESSIVO | 4-OS 1A/24V IP20 ALU | S7004B | Teleasennustarvikkeet ABB LB | E | KPL | 226.5 | KPL | 1 | 226.5
S | 3440510 | 6418677159732 | ASENNUSKOTELO FE CASEMET | FFUP302008A 300x200x80mm | S3426B | Kotelot Casemet LB | E | KPL | 226.6 | KPL | 1 | 226.6
S | 3637974 | 3250613155223 | LIITINPAKKAUS H3+ | KEHIK. P160 CU/AL 3N 6X4-25MM2 | S3608B | Tehokytkimet UTU LB | E | KPL | 226.6 | KPL | 1 | 226.6
S | 3783302 | 3606487539032 | KONTAKTORI TESYS | 12A 3P 48-130V AC/DC SNAP-IN | S3710B | Kontaktorit D-sarja Schneid LB | E | KPL | 226.6 | KPL | 1 | 226.6
S | 4019049 |  | OHJAUSKOMPONENTTI SAAS | SAAS BLUETOOTH | S4023B | Valaisinkomponentit SAAS LB | E | KPL | 226.6 | KPL | 1 | 226.6
S | 6719075 | 8012542635956 | ENERGIAMITTARI DIN ABB | 3V, 65A, MID LK.B, PULSSI | S6604B | Energiamittarit ABB LB | V | KPL | 226.6 | KPL | 1 | 226.6
S | 6752509 | 0095969400091 | KANTOLAUKKU ACC | FLUKE C116 PEHMEÄ | S6703B | Osoittavat mittarit Fluke LB | E | KPL | 226.6 | KPL | 1 | 226.6
S | 8169433 | 5703466223581 | LATTIALÄMMITYSKAAPELI DEVIFLEX | 10T 40m 390W 230V | S8119B | Lämmityskaapelit 10T DEVI LB | V | KPL | 226.6 | KPL | 1 | 226.6
S | 8128639 | 7392518035258 | TERMOSTAAT MEB MEC YALI YALI G | TERMOST.MEB.MEC.YAL G1-EL.L | S8150B | Tarvikkeet Purmo LB | E | KPL | 226.6 | KPL | 1 | 226.6
S | 8128640 | 7392518035241 | TERMOSTAAT MEB MEC YALI YALI G | TERMOST.MEB.MEC.YAL G1-EL.K | S8150B | Tarvikkeet Purmo LB | E | KPL | 226.6 | KPL | 1 | 226.6
S | 8128641 | 7392518035296 | TERMOSTAAT MEB MEC YALI YALI G | TERMOST. MEC.YAL G 2-EL. L | S8150B | Tarvikkeet Purmo LB | E | KPL | 226.6 | KPL | 1 | 226.6
S | 8128643 |  | TERMOSTAATTI ELEKTRONINE ALATA | TERMOSTAATTI ALATA 2-ELEM. | S8150B | Tarvikkeet Purmo LB | E | KPL | 226.6 | KPL | 1 | 226.6
S | 8128647 | 7392518035302 | TERMOSTAAT MEB MEC YALI YALI G | TERMOST. MEC.YAL G 2-EL. K | S8150B | Tarvikkeet Purmo LB | E | KPL | 226.6 | KPL | 1 | 226.6
S | 8128648 | 7392518035340 | TERMOSTAAT MEB MEC YALI YALI G | TERMOST. MEB 2-EL. K | S8150B | Tarvikkeet Purmo LB | E | KPL | 226.6 | KPL | 1 | 226.6
S | 8128649 | 7392518035357 | TERMOSTAAT MEB MEC YALI YALI G | TERMOST. MEB 2-EL. L | S8150B | Tarvikkeet Purmo LB | E | KPL | 226.6 | KPL | 1 | 226.6
S | 1608147 | 4012591122067 | JAKORASIA ENYCASE | KF 5000 B MUS PC-HF IP66/IP67 | S1607B | Pinta-asennusras Hensel LB | E | KPL | 226.7 | KPL | 1 | 226.7
S | 1608157 | 4012591122234 | JAKORASIA ENYCASE | KF 5000 H HAR PC-HF IP66/IP67 | S1607B | Pinta-asennusras Hensel LB | E | KPL | 226.7 | KPL | 1 | 226.7
S | 1608167 | 4012591122241 | JAKORASIA ENYCASE | KF 5000 C MUS PC-HF IP66/IP67 | S1607B | Pinta-asennusras Hensel LB | E | KPL | 226.7 | KPL | 1 | 226.7
S | 1608122 | 4012591122050 | JAKORASIA ENYCASE | KF 5000 G HAR PC-HF IP66/IP67 | S1607B | Pinta-asennusras Hensel LB | E | KPL | 226.7 | KPL | 1 | 226.7
S | 2111784 | 4011334404835 | KORTTIKYTKIN K.5 | 10A/230VAC UKR AN-AL | S2112B | Uppoas kytkimet UTU LB | E | KPL | 226.7 | KPL | 1 | 226.7
S | 2111785 | 4011334404842 | KORTTIKYTKIN K.5 | 10A/230VAC UKR RST | S2112B | Uppoas kytkimet UTU LB | E | KPL | 226.7 | KPL | 1 | 226.7
S | 2111890 | 4011334414384 | MERKKIVALOKALUSTE S.1 | PUN/VIH MV 230VAC ANT | S2112B | Uppoas kytkimet UTU LB | E | KPL | 226.7 | KPL | 1 | 226.7
S | 2111894 | 4011334414445 | MERKKIVALOKALUSTE Q.1 | PUN/VIH MV 230VAC ANT | S2112B | Uppoas kytkimet UTU LB | E | KPL | 226.7 | KPL | 1 | 226.7
S | 2111898 | 4011334414544 | MERKKIVALOKALUSTE K.1 | PUN/VIH MV 230VAC ANT | S2112B | Uppoas kytkimet UTU LB | E | KPL | 226.7 | KPL | 1 | 226.7
S | 2616934 | 4010312328323 | VALONSÄÄDIN SARJA 64 | PAKETTI, EUD64NPN-IPM+EOA64 | S2629B | Liiketunn, säätimet Eltako LB | V | KPL | 226.7 | KPL | 1 | 226.7
S | 2618331 | 4015120425882 | LÄSNÄOLOTUNNISTIN VALONM. COMP | PD-C 360I/8 MIC | S2648B | Liiketunn, säätimet Esylux LB | E | KPL | 226.7 | KPL | 1 | 226.7
S | 77307183 | 7332552014468 | VENTTIILI SCHNEIDER VP228 | PIBCV,DN20,900 L/H,M-YHT | S2813B | Toimilaitteet Schneider PIE LB | E | KPL | 226.7 | KPL | 1 | 226.7
S | 3246301 | 3250611068099 | VIKAVIRTAJ.SUOJAKATKAIS. HAGER | ACS916D 10MA A/2X16A B JL 6KA | S3206A | Johdonsuoja-autom HAGER LA | E | KPL | 226.7 | KPL | 1 | 226.7
S | 3246302 |  | RCCB | ACS966D 10mA A/2x16A C QC 6kA | S3206A | Johdonsuoja-autom HAGER LA | E | KPL | 226.7 | KPL | 1 | 226.7
S | 3601434 | 6417019390253 | KUORMANKYTKIN VIPU ABB | OT25F8 | S3602B | Tehokytk -katkais ABB LB | E | KPL | 226.7 | KPL | 1 | 226.7
S | 5808127 | 4012195680505 | LATTAJOHDIN TBS | 5052 DIN 40X4 FT, KZN | S5802B | Ylijännitesuojaus OBO LB | E | M | 226.7 | M | 1 | 226.7
S | 8168242 | 6418677635380 | LATTIANLÄMMITYSMATTO ThinMat | 4m 200W. 2 m2 100W/m2 | S8128B | Lattialämmitys Ensto LB | V | KPL | 226.7 | KPL | 1 | 226.7
S | 2622254 | 3606481003782 | VALONSÄÄDIN RENOVA | UNI400LED 4-400W RCL VALK 1kpl | S2695B | Kellokytk ja säätim DIY LB | E | KPL | 226.8 | KPL | 1 | 226.8
S | 3425622 |  | MODUULIKOTELO PINTA PS VECTOR | VE212AK 2x12MOD PS/PC IP54 | S3408B | Kotelot Hager LB | V | KPL | 226.8 | KPL | 1 | 226.8
S | 4031439 | 4058075435896 | OHJAUSKOMPONENTTI LEDVANCE | LC RF TOUCH PANEL RGBW | S4005B | Valaisinkomp Ledvance LB | E | KPL | 226.8 | KPL | 1 | 226.8
S | 4031440 | 4058075435940 | OHJAUSKOMPONENTTI LEDVANCE | LC RF TOUCH PANEL TW | S4005B | Valaisinkomp Ledvance LB | E | KPL | 226.8 | KPL | 1 | 226.8
S | 4211023 | 6438045009018 | TURVAVALAISIN TEKNOWARE | TWT9751WK 230 VAC/DC LED | S4203B | Turvavalaisimet Teknoware LB | E | KPL | 226.8 | KPL | 1 | 226.8
S | 4265944 |  | PINTA-/RIPUSTUSVAL. GREENLED | IP20 38W 840 ON/OFF WH | S43560 | Teollisuusval Greenled P0 | E | KPL | 226.8 | KPL | 1 | 226.8
S | 4265945 |  | PINTA-/RIPUSTUSVAL. GREENLED | IP20 50W 840 ON/OFF WH | S43560 | Teollisuusval Greenled P0 | E | KPL | 226.8 | KPL | 1 | 226.8
S | 6426047 | 4030266099933 | LÄVISTINTARVIKE ALFRA | PISTIN 22,5MM PK AP250/400/5/6 | S64250 | Lävistintarvik. ALFRA ELP P0 | V | KPL | 226.8 | KPL | 1 | 226.8
S | 2618393 | 4015120510717 | LÄSNÄOLOTUNNISTIN VALONM. COMP | PD-CE 360I/8 WIELAND GST18 | S2648B | Liiketunn, säätimet Esylux LB | E | KPL | 226.9 | KPL | 1 | 226.9
S | 4170643 | 5410288340401 | MODUULIVALAISIN OPTICLIP | 600 1800-3900LM 830 UGR19 BL | S4112B | Sisävalaisimet Sylvania LB | E | KPL | 226.9 | KPL | 1 | 226.9
S | 4170647 | 5410288340449 | MODUULIVALAISIN OPTICLIP | 600 1950-4150LM 840 UGR19 BL | S4112B | Sisävalaisimet Sylvania LB | E | KPL | 226.9 | KPL | 1 | 226.9
S | 7133169 | 6937096316781 | KAMERA-IP UNV | 4MP BULLET 2.8-12MM POE | S71450 | Kameravalvonta Finnsat P0 | V | KPL | 226.9 | KPL | 1 | 226.9
S | 1964624 | 4055626071282 | MONINAPALIITIN PHOENIX | HC-STA-B16PT-BWD-LS-M25-ELCAL | S1912B | Riviliittim Phoenix Contact LB | E | KPL | 227 | KPL | 1 | 227
S | 2712820 | 4016779657679 | AIKARELE VETOHIDASTETTU ABB | VETOHIDASTETTU, 2C/O | S2703B | Ohjaus säätö ABB LB | E | KPL | 227 | KPL | 1 | 227
S | 2712824 | 4016779657716 | AIKARELE TÄHTI-KOLMIO ABB | TÄHTIKOLMIO,KIINTEÄVAIHTOAIKA, | S2703B | Ohjaus säätö ABB LB | E | KPL | 227 | KPL | 1 | 227
S | 2807067 | 4003468101988 | LÄSNÄOLOTUNNISTIN KNX THEBEN | LUXA 103 S360-28 KNX UP | S2810B | Kiinteistöautom Theben LB | E | KPL | 227 | KPL | 1 | 227
S | 2807088 | 4003468102220 | LÄSNÄOLOTUNNISTIN THEBEN | LUXA 103 S360-28 KNX DE WH | S2810B | Kiinteistöautom Theben LB | E | KPL | 227 | KPL | 1 | 227
S | 3450531 |  | ASENNUSKOTELO ABS CETINKAYA PA | UV SUOJATTU TEOLLISUUSKOTELO | S3406B | Koteloidut keskukset LB | E | KPL | 227 | KPL | 1 | 227
S | 3442479 | 6418677184864 | ASENNUSKOTELO ABS ENSTO IS | OABP303018T 300x300x185mm | S3416B | Kotelot Ensto LB | E | KPL | 227 | KPL | 1 | 227
S | 3638681 | 8015644692711 | APUKOSKETIN ABB | AUX-C 3Q+1SY 250VAC/DC XT2/XT4 | S3602B | Tehokytk -katkais ABB LB | E | KPL | 227 | KPL | 1 | 227
S | 4103550 | 6438389009767 | TYÖPISTEVALAISIN AMI | AL121L810 LED 14W/830/840 SW | S4104B | Sisävalaisimet Ensto LB | E | KPL | 227 | KPL | 1 | 227
S | 7402462 |  | Antenna | 380-3800, 4.3-10F, 2-7dBi | S7509B | Antennituott. Laatuantenni LB | E | KPL | 227 | KPL | 1 | 227
S | 2600210 | 5703466209240 | TERMOSTAATTI DEVIREG | 316 DIN KISKOON | S2609B | Termostaatit Devi LB | V | KPL | 227.1 | KPL | 1 | 227.1
S | 2622002 | 3606480204821 | AJASTIN EXXACT | AJASTIN 15M-8H 1-NAP/10A VAL | S2624A | Liiketunn, säätimet Exxact LA | V | KPL | 227.1 | KPL | 1 | 227.1
S | 2702216 | 4034106029524 | LAAJENNUSMODUULI LOGO | 6ED1055-1MD00-0BA2.AM2RTD12/24 | S2716B | Ohjaus säätö Siemens LB | V | KPL | 227.1 | KPL | 1 | 227.1
S | 2814598 | 4011395348345 | LÄSNÄOLOTUNNISTIN KNX ABB | 360 2K B/T IP20 UKA MUS | S2802B | Kiinteistöautom KNX ABB LB | E | KPL | 227.1 | KPL | 1 | 227.1
S | 3661384 | 6417019407517 | LIITINSUOJA ABB | OTS2500G1S/4 | S3602B | Tehokytk -katkais ABB LB | E | KPL | 227.1 | KPL | 1 | 227.1
S | 3782037 | 3606481016010 | ASENNUSALUSTA TESYS | LA9GRFB3 RETROFIT ALUSTA | S3714B | Kont. F- ja G-sarja Schneid LB | E | KPL | 227.1 | KPL | 1 | 227.1
S | 4133339 | 6438524001724 | VALOPROFIIL/NAUHA STRIP PRO SP | A++ 3K IP20 24V 18W/M 2400LM/M | S4110B | Sisävalaisimet SAAS LB | E | KPL | 227.1 | KPL | 1 | 227.1
S | 4133340 | 6438524001748 | VALOPROFIIL/NAUHA STRIP PRO SP | A++ 4K IP20 24V 18W/M 2500LM | S4110B | Sisävalaisimet SAAS LB | V | KPL | 227.1 | KPL | 1 | 227.1
S | 7222227 |  | HÄNTÄKAAPELI HEXATRONIC | RAPTOR FTMU 4 -/LCA 350M | S72050 | Häntäkaapelit HEX P0 | V | KPL | 227.1 | KPL | 1 | 227.1
S | 6416815 | 4046356014519 | MOMENTTITYÖKALU PHOENIX | TSD 04 SAC | S1912B | Riviliittim Phoenix Contact LB | E | KPL | 227.2 | KPL | 1 | 227.2
S | 2318971 | 3606481352439 | SUMMERIKALUSTE HARMONY | XB5KS2B4 SUMMERI PUN 24VAC/DC | S2302B | Erikoiskytkimet Schneider LB | E | KPL | 227.2 | KPL | 1 | 227.2
S | 2613498 | 4011334374015 | LIIKETUNNISTIN S.1 | 180D 2.2M IP20 USE ANT | S2612B | Liiketunn, säätimet UTU LB | E | KPL | 227.2 | KPL | 1 | 227.2
S | 2613522 | 4011334309642 | HUONETERMOSTAATTI S.1 | 5/30 1VK 10A ANT | S2637B | Termostaatit UTU LB | E | KPL | 227.2 | KPL | 1 | 227.2
S | 2613684 | 3250610089699 | HUONETERMOSTAATTI 1930 | 5/30 1VK 10A UKJ VAL | S2637B | Termostaatit UTU LB | E | KPL | 227.2 | KPL | 1 | 227.2
S | 2613687 | 3250610089729 | HUONETERMOSTAATTI 1930 | 5/30 1A 10A MV/KYTK UKJ MUS | S2637B | Termostaatit UTU LB | E | KPL | 227.2 | KPL | 1 | 227.2
S | 4338525 | 6435200294548 | TEOLLISUUSVALAISIN FUTURA PC | 1500 IP66 IK10 7800lm/840 | S4302B | Teollisuusvalaisimet Airam LB | E | KPL | 227.2 | KPL | 1 | 227.2
S | 5808199 | 4012195035176 | YLIJÄNNITESUOJA PJ-VERKKO TBS | FC-SAT-D T3 HIENOSUOJA + SAT | S5802B | Ylijännitesuojaus OBO LB | E | KPL | 227.2 | KPL | 1 | 227.2
S | 1455638 | 7321678037284 | KATTOKANNAKE MITA | L-KANNAKE 600 PC1 GRP | S1446B | Kaapelitiet Wibe/Mita LB | E | KPL | 227.3 | KPL | 1 | 227.3
S | 2312184 | 7320500358139 | KOTELO KALUSTETTU ABB | CEPY1-2002 KE MUO PU 40mm | S2304B | Erikoiskytkimet ABB LB | E | KPL | 227.3 | KPL | 1 | 227.3
S | 2314789 | 7320500522714 | VIPUKYTKIN ABB | P9MMB4F | S2304B | Erikoiskytkimet ABB LB | E | KPL | 227.3 | KPL | 1 | 227.3
S | 2314790 | 7320500522721 | VIPUKYTKIN ABB | P9MMB4T | S2304B | Erikoiskytkimet ABB LB | E | KPL | 227.3 | KPL | 1 | 227.3
S | 2619426 | 4011395352618 | LIIKETUNNISTIN SAGA | MUKAVUUSKYTKIN 180° VAL | S2604A | Liiketunn, säätimet ABB LA | E | KPL | 227.3 | KPL | 1 | 227.3
S | 2619491 | 4011395352649 | LIIKETUNNISTIN SAGA | LIIKETUNNISTIN BASIC 180° VAL | S2604A | Liiketunn, säätimet ABB LA | E | KPL | 227.3 | KPL | 1 | 227.3
S | 3212197 | 4016779077798 | JOHDONSUOJAKATKAISIJA S300P | 3-NAPAINEN B-KÄYRÄ 40A | S3202B | Johdonsuoja-automaatit ABB LB | E | KPL | 227.3 | KPL | 1 | 227.3
S | 3216180 | 4016779078214 | JOHDONSUOJAKATKAISIJA S300P | 3-NAPAINEN D-KÄYRÄ 6A | S3202B | Johdonsuoja-automaatit ABB LB | E | KPL | 227.3 | KPL | 1 | 227.3
S | 3216181 | 4016779078184 | JOHDONSUOJAKATKAISIJA S300P | 3-NAPAINEN D-KÄYRÄ 8A | S3202B | Johdonsuoja-automaatit ABB LB | E | KPL | 227.3 | KPL | 1 | 227.3
S | 3216185 | 4016779078023 | JOHDONSUOJAKATKAISIJA S300P | 3-NAPAINEN D-KÄYRÄ 20A | S3202B | Johdonsuoja-automaatit ABB LB | E | KPL | 227.3 | KPL | 1 | 227.3
S | 3227007 | 7020161301559 | VIKAVIRTAS.KYTK ELKO RS NORDIC | VVSK 2-NAP 16A/30MA UPJ VAL | S3218B | Vikavirtakytkimet Schneider LB | E | KPL | 227.3 | KPL | 1 | 227.3
S | 3660466 | 6417019926636 | KUORMANKYTKIN VIPU OT PLUS | 8-NAP. 63A 690V AC-22A | S3602B | Tehokytk -katkais ABB LB | E | KPL | 227.3 | KPL | 1 | 227.3
S | 6719034 | 7612271519827 | MITTALAITETARVIKE ABB | INSITE VÄYLÄKAAPELI 30M | S6734B | Virtamuunt. ja mitt. ABB LB | E | KPL | 227.3 | KPL | 1 | 227.3
S | 7210832 | 4042673586838 | KYTKENTÄKAAPELI-CAT6 CORNING | FRNC IP67/65-RJ45 10M | S7242A | Tietoverkkotuott. muut LA | E | KPL | 227.3 | KPL | 1 | 227.3
S | 3260826 | 3250611615897 | VIKAVIRTASUOJAKYTKIN HAGER | CFA225K 300mA A/2x25A | S3206B | Johdonsuoja-autom HAGER LB | E | KPL | 227.4 | KPL | 1 | 227.4
S | 3518113 |  | ASENNUSTARVIKE PERIFIC | VIRTASENSORI 100MM | S35320 | Latausasematarv. Perific P0 | E | KPL | 227.4 | KPL | 1 | 227.4
S | 3707151 | 3471523130951 | LIITIN ABB | LIITINSARJA SUUNNANVAIHTOKÄYNN | S3702B | Moottorilähtökomp ABB LB | E | KPL | 227.4 | KPL | 1 | 227.4
S | 8176367 | 7330778609758 | KIINNIKE EBECO | SMARTCLIP M MAGNEETTIK. 10KPL | S8135B | Lisätarvikkeet Ebeco LB | V | PAK | 227.4 | KPL | 10 | 22.74
S | 1476041 |  | PYSTYKULMA ELECTRAPLAN.UK | UKK19048 UK190x48 90 2VS. FE | S1442B | Kanavat +osat Electroplan X LB | E | KPL | 227.5 | KPL | 1 | 227.5
S | 1476042 | 4012002238899 | PYSTYKULMA ELECTRAPLAN.UK | UKK24028 UK240x28 90 1VS. FE | S1442B | Kanavat +osat Electroplan X LB | E | KPL | 227.5 | KPL | 1 | 227.5
S | 2606611 | 4003468170137 | KELLOKYTKIN DIGITAALINE THEBEN | SELEKTA 174 TOP3 | S26160 | Säätimet Theben P0 | V | KPL | 227.5 | KPL | 1 | 227.5
S | 3419601 | 6417019465272 | LÄPIVIENTILAIPPA ABB | HAPONKESTÄVÄ LAIPPA 27...66MM | S3402B | Koteloidut keskukset ABB LB | V | KPL | 227.5 | KPL | 1 | 227.5
S | 3427069 | 3250610671962 | SISÄOVIPANEELI ORION PLUS | FL549A KOT. 500X500 TERÄS | S3408B | Kotelot Hager LB | E | KPL | 227.5 | KPL | 1 | 227.5
S | 3427136 | 3250610674567 | ASENNUSLEVY ORION PLUS | FL419A KOT. 1250X800 | S3408B | Kotelot Hager LB | E | KPL | 227.5 | KPL | 1 | 227.5
S | 3414617 | 6410034146171 | TYÖMAAN ALAKESKUS A-COLLECTION | aTMK 316/6 10m KAAPELI | S3420B | Työm.keskukset A-collection LB | V | KPL | 227.5 | KPL | 1 | 227.5
S | 8411006 | 3389119401067 | SUOJAJÄNNITEMUUNTAJA MODICON | 230/400 / 24/48V 40VA | S8402B | UPS- järjestelmät Schneider LB | E | KPL | 227.5 | KPL | 1 | 227.5
S | 1467764 | 7394333153889 | KULMAKAPPALE MP-BOLAGEN | MP-463V Säädet. Kulmak. 400V | S1401B | Kaapelitiet MP LB | E | KPL | 227.6 | KPL | 1 | 227.6
S | 3414907 | 6410034158013 | TYÖMAAN ALAKESKUS THK | THK316/2/10 16A | S3420B | Työm.keskukset A-collection LB | E | KPL | 227.6 | KPL | 1 | 227.6
S | 3709120 | 4013614053795 | SUUNNANVAIHTOKONTAKTORI ABB | VBC6-30-01P/24 | S3702B | Moottorilähtökomp ABB LB | E | KPL | 227.6 | KPL | 1 | 227.6
S | 4018033 | 6438045013879 | LED-MODUULI | W200003 VARAOSAPAKETTI | S4203B | Turvavalaisimet Teknoware LB | E | KPL | 227.6 | KPL | 1 | 227.6
S | 4261252 | 6413630310090 | KOHDEVALAISIN GLIDER | 5858LM/830 55W 3V KISKO 40° HO | S4240B | Sisävalaisimet Skilux/Lival LB | E | KPL | 227.6 | KPL | 1 | 227.6
S | 4261253 | 6413630310113 | KOHDEVALAISIN GLIDER | 5858LM/830 55W 3V KISKO 40° MU | S4240B | Sisävalaisimet Skilux/Lival LB | E | KPL | 227.6 | KPL | 1 | 227.6
S | 4261254 | 6413630310106 | KOHDEVALAISIN GLIDER | 5858LM/830 55W 3V KISKO 40° VA | S4240B | Sisävalaisimet Skilux/Lival LB | E | KPL | 227.6 | KPL | 1 | 227.6
S | 4261255 | 6413630310304 | KOHDEVALAISIN GLIDER | 6010LM/840 55W 3V KISKO 40° HO | S4240B | Sisävalaisimet Skilux/Lival LB | E | KPL | 227.6 | KPL | 1 | 227.6
S | 4261256 | 6413630310328 | KOHDEVALAISIN GLIDER | 6010LM/840 55W 3V KISKO 40° MU | S4240B | Sisävalaisimet Skilux/Lival LB | E | KPL | 227.6 | KPL | 1 | 227.6
S | 4261257 | 6413630310311 | KOHDEVALAISIN GLIDER | 6010LM/840 55W 3V KISKO 40° VA | S4240B | Sisävalaisimet Skilux/Lival LB | E | KPL | 227.6 | KPL | 1 | 227.6
S | 1430570 | 6438377005986 | VALAISINKISKO MEKA | HST MEK 70 L=6000 | S1448A | Valaisinkiskot Meka X LA | E | M | 227.7 | M | 1 | 227.7
S | 3421922 | 6418074011084 | ASENNUSKOTELO PC FIBOX | CAB PCQ 303017 T | S3407B | Kotelot Fibox LB | E | KPL | 227.7 | KPL | 1 | 227.7
S | 4228638 | 6410042286388 | TURVAVALAISIN EXISAFE | EXISAFE-3T | S4228B | Turvavalaisimet Exilight LB | E | KPL | 227.7 | KPL | 1 | 227.7
S | 4228639 | 6410042286395 | TURVAVALAISIN EXISAFE | EXISAFE-3T/120 | S4228B | Turvavalaisimet Exilight LB | E | KPL | 227.7 | KPL | 1 | 227.7
S | 4525098 | 4007841012052 | VALONHEITIN STEINEL | XLED SLIM S 7,2W 648lm 3K AN | S4524B | Ulkovalaisimet Steinel LB | E | KPL | 227.7 | KPL | 1 | 227.7
S | 1964614 | 4055626069883 | MONINAPALIITIN PHOENIX | HC-STA-B10PT-BWSC-LT-M25-ELCAL | S1912B | Riviliittim Phoenix Contact LB | E | KPL | 227.8 | KPL | 1 | 227.8
S | 2621090 | 6418677639166 | YHDISTELMÄTERMOSTAATTI ENSTO | ECO TOUCH 16A IP21 KOSK.NÄYT. | S2634A | Termostaatit Ensto LA | V | KPL | 227.8 | KPL | 1 | 227.8
S | 3423769 | 6418074039095 | ASENNUSKOTELO ABS FIBOX | ABS 3828 18 G | S3407B | Kotelot Fibox LB | E | KPL | 227.8 | KPL | 1 | 227.8
S | 3435760 | 6418074052896 | ASENNUSKOTELO PC FIBOX | PC 2819 18 T-2FSH | S3407B | Kotelot Fibox LB | E | KPL | 227.8 | KPL | 1 | 227.8
S | 3662163 | 6419410277034 | TURVAKYTKIN VÄÄNNIN KATKO | KEM 432 4X32A 400V 15KW | S3604B | Tehokytk -katkais Katko LB | E | KPL | 227.8 | KPL | 1 | 227.8
S | 4103554 | 6438389010954 | TYÖPISTEVALAISIN AMI | ALH122L750 LED 10W/830/840 DSO | S4104B | Sisävalaisimet Ensto LB | E | KPL | 227.8 | KPL | 1 | 227.8
S | 4156484 | 7021982128004 | PINTA-/RIPUSTUSVALAISIN SG | ECOLINE 1600 VALKOINEN 3000K | S4130B | Sisävalaisimet SG LB | E | KPL | 227.8 | KPL | 1 | 227.8
S | 4156486 | 7021982128011 | PINTA-/RIPUSTUSVALAISIN SG | ECOLINE 1600 VALKOINEN 4000K | S4130B | Sisävalaisimet SG LB | V | KPL | 227.8 | KPL | 1 | 227.8
S | 4357151 | 5410288394435 | SYVÄSÄTEILIJÄ START HIGHBAY | IP65 11000-20000LM 840/865 | S4301B | Teollisuusval Sylvania LB | V | KPL | 227.8 | KPL | 1 | 227.8
S | 6405727 | 7393487037953 | KUORINTATYÖKALU ELPRESS | EMBLA V V-TERÄT 0.1-4mm2 | S6420B | Työ turva työkalut Elpress LB | E | KPL | 227.8 | KPL | 1 | 227.8
S | 6405729 | 7393487039384 | KUORINTATYÖKALU ELPRESS | EMBLA 16 OVAALITERÄT 4-16mm2 | S6420B | Työ turva työkalut Elpress LB | E | KPL | 227.8 | KPL | 1 | 227.8
S | 6406253 | 7393487049048 | KUORINTATYÖKALU ELPRESS | EMBLA RA V KAT+KUOR 0.02-16mm | S6420B | Työ turva työkalut Elpress LB | E | KPL | 227.8 | KPL | 1 | 227.8
S | 6406254 | 7393487049024 | KUORINTATYÖKALU ELPRESS | EMBLA RA 16 KAT+KUO 0.02-16mm | S6420B | Työ turva työkalut Elpress LB | E | KPL | 227.8 | KPL | 1 | 227.8
S | 2709106 | 4015080892786 | OHJELMOITAVA RELE EASY | EASY-E4-UC-8RE1 | S2305B | Erikoiskytkimet Eaton LB | E | KPL | 227.9 | KPL | 1 | 227.9
S | 2709110 | 4015081939435 | OHJELMOITAVA RELE EASY | EASY-E4-AC-8RE1 | S2305B | Erikoiskytkimet Eaton LB | E | KPL | 227.9 | KPL | 1 | 227.9
S | 3301652 | 6438100361969 | KESKUKSEN LISÄTARVIKE WALTTERI | ESL520.600-R OVI 520X600 MM | S3305B | Keskukset listarv Ensto LB | E | KPL | 227.9 | KPL | 1 | 227.9
S | 3449828 | 6418677199370 | ASENNUSLEVY CASEMET | EMP610 970x550x3mm | S3426B | Kotelot Casemet LB | E | KPL | 227.9 | KPL | 1 | 227.9
S | 4318401 |  | Industrial luminaire open | IP23 8650lm 62W 4K GR | S4328B | Teollisuusval Hide-a-lite LB | V | KPL | 227.9 | KPL | 1 | 227.9
S | 5405594 |  | JALUSTATARVIKE POK | BETONIJALUSTAN ETULEVY (J3) | S54150 | Jakokaapit ja tarv. POK P0 | E | KPL | 227.9 | KPL | 1 | 227.9
S | 7110196 | 4049787041918 | SIREENI EVOSIGNAL | MINI SOUNDER 115-230VAC GY | S7198B | Hälytinlaitteet LAPP LB | E | KPL | 227.9 | KPL | 1 | 227.9
S | 7542968 | 6410075429684 | LAAJAKAISTAVAHVISTIN LA | VOS 29/RA-1G, 30DB | S7509B | Antennituott. Laatuantenni LB | E | KPL | 227.9 | KPL | 1 | 227.9
S | 2618591 | 4015120025396 | LIIKETUNNISTIN | DEFENSOR 280° 40 IR 1C IP55 WH | S2648B | Liiketunn, säätimet Esylux LB | E | KPL | 228 | KPL | 1 | 228
S | 2618592 | 4015120025402 | LIIKETUNNISTIN | DEFENSOR 280° 40 IR 1C IP55 AN | S2648B | Liiketunn, säätimet Esylux LB | E | KPL | 228 | KPL | 1 | 228
S | 2704149 | 4055626156040 | TEHOLÄHDE PHOENIX | QUINT4-PS/1AC/24DC/2.5/SC | S2713B | Ohjaus säätö Phoenix LB | E | KPL | 228 | KPL | 1 | 228
S | 7116730 | 8435606742726 | OVIKELLO WOOX WOOX | WIFI VIDEO-OVIKELLO VALKOINEN | S28150 | Kiint.autom Woox Finnsat P0 | E | KPL | 228 | KPL | 1 | 228
S | 3211040 | 4016779529198 | JOHDONSUOJAKATKAISIJA S200 | S204-C10 4-NAP C10A | S3202B | Johdonsuoja-automaatit ABB LB | V | KPL | 228 | KPL | 1 | 228
S | 3465476 | 4028177922440 | JALUSTA RITTAL | VX-JALUSTA REI'ITETTY 800X100 | S3415B | Kotelot Rittal LB | E | KPL | 228 | KPL | 1 | 228
S | 3447469 | 3606485126609 | SOKKELI UNIVERSAL ENCLOSURES | SOKKELI ETU- JA TAKA 100X1600 | S3418B | Kotelot Schneider LB | E | KPL | 228 | KPL | 1 | 228
S | 3504605 | 7333123839015 | LATAUSKAAPELI A-COLLECTION | T2-T2 3X32A TYPE2 22KW 5M | S35290 | Latausasema tarv. A-C P0 | V | KPL | 228 | KPL | 1 | 228
S | 3601468 | 6417019416472 | KUORMANKYTKIN VIPU ABB | UL/CSA 4-NAP. 30A 20HP 480V | S3602B | Tehokytk -katkais ABB LB | E | KPL | 228 | KPL | 1 | 228
S | 3661836 | 6417019362113 | VÄÄNNIN ABB | OHB200J12P MU I-O | S3602B | Tehokytk -katkais ABB LB | E | KPL | 228 | KPL | 1 | 228
S | 3661842 | 6417019364803 | VÄÄNNIN ABB | OHY200J12P PU/KE I-O | S3602B | Tehokytk -katkais ABB LB | E | KPL | 228 | KPL | 1 | 228
S | 4161315 | 4099854730016 | PINTA-ASENNUSVALAISIN LEDVANCE | PL SF 1500 48W CCT ML OP | S4102B | Sisävalaisimet Ledvance LB | E | KPL | 228 | KPL | 1 | 228
S | 5451644 | 7331980012947 | KAAPPITARVIKE KABELDON | MPP-S48 | S5403B | Jakokaa ja välij.koj. ABB LB | E | KPL | 228 | KPL | 1 | 228
S | 8168454 | 6418677636837 | LÄMPÖKAAPELI ThinKit | 40m 400W 2.7-5m2 | S8128B | Lattialämmitys Ensto LB | V | KPL | 228 | KPL | 1 | 228
S | 1417486 |  | PISTORASIAPANEELI FLEXYOFFICE | G7067 REUNA 3PR JAL ALU | S1432B | Kanavakalusteet UTU LB | E | KPL | 228.1 | KPL | 1 | 228.1
S | 2424410 | 6410024244108 | KOMBIRASIA VOHEK | CABLU KOMBIRASIA 16A 400V IP44 | S3452B | Keskukset Vohek LB | E | KPL | 228.1 | KPL | 1 | 228.1
S | 3607509 | 9005738014641 | KUORMANKYT. VÄÄNTÖ BENEDICT&JÄ | 4N 0-1 25A/1000VDC KES. Ø22mm | S3608B | Tehokytkimet UTU LB | E | KPL | 228.1 | KPL | 1 | 228.1
S | 4533494 | 7318307537253 | POLLARIVALAISIN KONSTSMIDE | UDINE 7537-250 IP65 2X6W VA | S4113B | Sisävalaisimet Konstsmide LB | E | KPL | 228.1 | KPL | 1 | 228.1
S | 4533495 | 7318307537758 | POLLARIVALAISIN KONSTSMIDE | UDINE 7537-750 IP65 2X6W MU | S4113B | Sisävalaisimet Konstsmide LB | E | KPL | 228.1 | KPL | 1 | 228.1
S | 4299785 | 8595073795462 | RIPUSTUSVALAISIN MODUS | BONLED 40W 840 4300LM PCFR VA | S42520 | Sisävalaisimet Modus ELP P0 | E | KPL | 228.1 | KPL | 1 | 228.1
S | 4299133 | 8596099000257 | PINTA-/RIPUSTUSVALAISIN MODUS | AREL 60W 830 6550LM HA | S4252A | Sisävalaisimet Modus ELP LA | E | KPL | 228.1 | KPL | 1 | 228.1
S | 4299135 | 8595073746655 | PINTA-/RIPUSTUSVALAISIN MODUS | AREL 65W 840 6550LM HA | S4252A | Sisävalaisimet Modus ELP LA | E | KPL | 228.1 | KPL | 1 | 228.1
S | 4299655 | 8596099000028 | PINTA-/RIPUSTUSVALAISIN MODUS | AREL 60W 830 6550LM HA | S4252A | Sisävalaisimet Modus ELP LA | E | KPL | 228.1 | KPL | 1 | 228.1
S | 4299657 | 8596099000189 | PINTA-/RIPUSTUSVALAISIN MODUS | AREL 60W 840 6550LM HA | S4252A | Sisävalaisimet Modus ELP LA | E | KPL | 228.1 | KPL | 1 | 228.1
S | 0430936 | 5414506023237 | LÄMMITYSKAAPELI RAYCHEM | 20HTV2-CT | S8138B | Teollisuuden lämpökaap Rayc LB | E | M | 228.1 | M | 1 | 228.1
S | 1473477 | 3414971973664 | PISTORASIAPANEELI INCARA | DISQIN 2S USB A+C 15W HDMI VAL | S1403A | Kanavakalusteet Ensto LA | E | KPL | 228.2 | KPL | 1 | 228.2
S | 1473480 | 3414971973725 | PISTORASIAPANEELI INCARA | DISQIN 2S USB A+C 15W HDMI MUS | S1403A | Kanavakalusteet Ensto LA | E | KPL | 228.2 | KPL | 1 | 228.2
S | 2603388 | 4007529929054 | LÄSNÄOLOTUNNISTIN | PD9-S-FP VAL | S2605B | Liiketunn Luxomat, Extronic LB | E | KPL | 228.2 | KPL | 1 | 228.2
S | 3264716 | 3606480083877 | JOHDONSUOJAKATKAISIJA ACTI9 | IC60L 3P B16A 25kA | S3203B | Johdonsuoja-autom Schneider LB | E | KPL | 228.2 | KPL | 1 | 228.2
S | 3465240 | 4028177816640 | KAAPPI SEINÄASENNUS FE KX | 1578000 300X600X155 | S3415B | Kotelot Rittal LB | E | KPL | 228.2 | KPL | 1 | 228.2
S | 3782033 | 3606481047922 | HÄLYTYSKOSKETIN TESYS | LA9GRD10 ANALYYSIMODUULI | S3714B | Kont. F- ja G-sarja Schneid LB | E | KPL | 228.2 | KPL | 1 | 228.2
S | 3782034 | 3606481047939 | HÄLYTYSKOSKETIN TESYS | LA9GRD01 VALVONTAMODUULI LC1G | S3714B | Kont. F- ja G-sarja Schneid LB | E | KPL | 228.2 | KPL | 1 | 228.2
S | 7143389 | 3606480711510 | KESKUSYKSIKKÖTARVIKE EXIWAY | MCC MULTI KRIITTINEN VIRTALIIT | S42300 | Turvavalaisimet Schneider P0 | E | KPL | 228.2 | KPL | 1 | 228.2
S | 6785185 | 6410067851851 | VIRTAMUUNTAJA FRER | TAT081 31x81 2000/5 30VA LK0.5 | S6706B | Osoittavat mittarit Hager LB | E | KPL | 228.2 | KPL | 1 | 228.2
S | 6408117 |  | PUHDISTUSTYÖKALU | ONE CLICK CLEANER SC/ST LYHYT | S7200B | Valokuitutuott. ja tarv. LB | E | KPL | 228.2 | KPL | 1 | 228.2
S | 6408118 |  | PUHDISTUSTYÖKALU | ONE CLICK CLEANER LC/MU LYHYT | S7200B | Valokuitutuott. ja tarv. LB | E | KPL | 228.2 | KPL | 1 | 228.2
S | 1473015 | 3245060540180 | LATTIARASIA LEGRAND | 2X4-MOD IP30/40 IK07 3KN HMES | S1445B | Lattiarasiat Legrand LB | E | KPL | 228.3 | KPL | 1 | 228.3
S | 2507249 |  | Socket-outlet Hager | 1USB/3,25A/230V 65W SC S.1/Bx | S2512B | Upotettavat pistorasiat UTU LB | E | KPL | 228.3 | KPL | 1 | 228.3
S | 2614308 | 8595188189071 | KELLOKYTKIN DIGITAAL. ELKO EP | SHT-13 1K 16A MONIT 2M DIN | S2612B | Liiketunn, säätimet UTU LB | E | KPL | 228.3 | KPL | 1 | 228.3
S | 3259464 | 8012542783909 | VIKAVIRTASUOJAKYTKIN F200 | F204A-63/0.3 4-NAP 63A/300mA | S3215B | Vikavirtakytkimet ABB LB | V | KPL | 228.3 | KPL | 1 | 228.3
S | 4266563 | 6430026600245 | PINTA/RIPUSTUSVAL ELEKTRO-VALO | STUDIO 32W 4152LM 840 | S42110 | TOIMISTOVALAISIMET BB P0 | V | KPL | 228.3 | KPL | 1 | 228.3
S | 4314057 | 7340080742043 | TEOLLISUUSVAL A-COLLECTION | INDY44 LED 830 2300LM SENSOR | S4300B | Teollisuusval A-collection LB | E | KPL | 228.3 | KPL | 1 | 228.3
S | 4314059 | 7340080742050 | TEOLLISUUSVAL A-COLLECTION | INDY44 LED 840 2300LM SENSOR | S4300B | Teollisuusval A-collection LB | E | KPL | 228.3 | KPL | 1 | 228.3
S | 1467596 | 7394333112015 | KAAPELITIEN KANSI MP-BOLAGEN | MP-440R Kansi 200x1250mm | S1401B | Kaapelitiet MP LB | E | KPL | 228.4 | KPL | 1 | 228.4
S | 4103223 | 6410041032238 | YLEISVALAISIN ALUNO | AL375LED20 IP54 LED 17W/840 | S4104A | Sisävalaisimet Ensto LA | E | KPL | 228.4 | KPL | 1 | 228.4
S | 2610180 | 7020160303363 | VALONSÄÄDIN ELKO RS16 | RS16 DALI-SÄÄDIN VAL | S26030 | Liiketunn, säätimet Elko P0 | E | KPL | 228.5 | KPL | 1 | 228.5
S | 2610181 | 7020160303370 | VALONSÄÄDIN ELKO RS16 | RS16 DALI-SÄÄDIN MUS | S26030 | Liiketunn, säätimet Elko P0 | E | KPL | 228.5 | KPL | 1 | 228.5
S | 2612801 | 7394438932037 | AJASTIN COUNTDOWN NORWESCO | PINTA 1-999m 1s/16A IP20 | S2613B | Ajastimet, turvat, Norwesco LB | E | KPL | 228.5 | KPL | 1 | 228.5
S | 4018021 | 6438045006314 | ELEKTRONINEN MUUNTAJA | TST2801 SYÖTÖNVAIHTOYKSIKKÖ | S4203B | Turvavalaisimet Teknoware LB | E | KPL | 228.5 | KPL | 1 | 228.5
S | 4143552 | 7392971138909 | KATTOVALAISIN RAY | RAY 600 OP 830/840 | S4212B | Sisävalaisimet Hide-a-lite LB | E | KPL | 228.5 | KPL | 1 | 228.5
S | 4143611 | 7392971140421 | KOHDEVALAISIN OPTIC TRACK | OPTIC TRACK S 15° VALK. 2700K | S4212B | Sisävalaisimet Hide-a-lite LB | E | KPL | 228.5 | KPL | 1 | 228.5
S | 4143612 | 7392971140438 | KOHDEVALAISIN OPTIC TRACK | OPTIC TRACK S 36° VALK. 2700K | S4212B | Sisävalaisimet Hide-a-lite LB | E | KPL | 228.5 | KPL | 1 | 228.5
S | 4143613 | 7392971140445 | KOHDEVALAISIN OPTIC TRACK | OPTIC TRACK S 60° VALK. 2700K | S4212B | Sisävalaisimet Hide-a-lite LB | E | KPL | 228.5 | KPL | 1 | 228.5
S | 4143614 | 7392971140452 | KOHDEVALAISIN OPTIC TRACK | OPTIC TRACK S 15° VALK. 3000K | S4212B | Sisävalaisimet Hide-a-lite LB | E | KPL | 228.5 | KPL | 1 | 228.5
S | 4143615 | 7392971140469 | KOHDEVALAISIN OPTIC TRACK | OPTIC TRACK S 36° VALK. 3000K | S4212B | Sisävalaisimet Hide-a-lite LB | E | KPL | 228.5 | KPL | 1 | 228.5
S | 4143616 | 7392971140476 | KOHDEVALAISIN OPTIC TRACK | OPTIC TRACK S 60° VALK. 3000K | S4212B | Sisävalaisimet Hide-a-lite LB | E | KPL | 228.5 | KPL | 1 | 228.5
S | 4143617 | 7392971140483 | KOHDEVALAISIN OPTIC TRACK | OPTIC TRACK S 15° VALK. 4000K | S4212B | Sisävalaisimet Hide-a-lite LB | E | KPL | 228.5 | KPL | 1 | 228.5
S | 4143618 | 7392971140490 | KOHDEVALAISIN OPTIC TRACK | OPTIC TRACK S 36° VALK.4000K | S4212B | Sisävalaisimet Hide-a-lite LB | E | KPL | 228.5 | KPL | 1 | 228.5
S | 4143619 | 7392971140506 | KOHDEVALAISIN OPTIC TRACK | OPTIC TRACK S 60° VALK. 4000K | S4212B | Sisävalaisimet Hide-a-lite LB | E | KPL | 228.5 | KPL | 1 | 228.5
S | 4143620 | 7392971140513 | KOHDEVALAISIN OPTIC TRACK | OPTIC TRACK S 15° MUSTA 2700K | S4212B | Sisävalaisimet Hide-a-lite LB | E | KPL | 228.5 | KPL | 1 | 228.5
S | 4143621 | 7392971140520 | KOHDEVALAISIN OPTIC TRACK | OPTIC TRACK S 36° MUSTA 2700K | S4212B | Sisävalaisimet Hide-a-lite LB | E | KPL | 228.5 | KPL | 1 | 228.5
S | 4143622 | 7392971140537 | KOHDEVALAISIN OPTIC TRACK | OPTIC TRACK S 60° MUSTA 2700K | S4212B | Sisävalaisimet Hide-a-lite LB | E | KPL | 228.5 | KPL | 1 | 228.5
S | 4143623 | 7392971140544 | KOHDEVALAISIN OPTIC TRACK | OPTIC TRACK S 15° MUSTA 3000K | S4212B | Sisävalaisimet Hide-a-lite LB | E | KPL | 228.5 | KPL | 1 | 228.5
S | 4143624 | 7392971140551 | KOHDEVALAISIN OPTIC TRACK | OPTIC TRACK S 36° MUSTA 3000K | S4212B | Sisävalaisimet Hide-a-lite LB | E | KPL | 228.5 | KPL | 1 | 228.5
S | 4143625 | 7392971140568 | KOHDEVALAISIN OPTIC TRACK | OPTIC TRACK S 60° MUSTA 3000K | S4212B | Sisävalaisimet Hide-a-lite LB | E | KPL | 228.5 | KPL | 1 | 228.5
S | 4143626 | 7392971140575 | KOHDEVALAISIN OPTIC TRACK | OPTIC TRACK S 15° MUSTA 4000K | S4212B | Sisävalaisimet Hide-a-lite LB | E | KPL | 228.5 | KPL | 1 | 228.5
S | 4143627 | 7392971140582 | KOHDEVALAISIN OPTIC TRACK | OPTIC TRACK S 36° MUSTA 4000K | S4212B | Sisävalaisimet Hide-a-lite LB | E | KPL | 228.5 | KPL | 1 | 228.5
S | 4143628 | 7392971140599 | KOHDEVALAISIN OPTIC TRACK | OPTIC TRACK S 60° MUSTA 4000K | S4212B | Sisävalaisimet Hide-a-lite LB | E | KPL | 228.5 | KPL | 1 | 228.5
S | 4299833 | 8595073704914 | UPPOASENNUSVALAISIN MODUS | HVL 54W 830 4450LM PC AL | S4252A | Sisävalaisimet Modus ELP LA | E | KPL | 228.5 | KPL | 1 | 228.5
S | 4299837 | 8595073719239 | UPPOASENNUSVALAISIN MODUS | HVL 54W 840 4450LM PC AL | S4252A | Sisävalaisimet Modus ELP LA | E | KPL | 228.5 | KPL | 1 | 228.5
S | 4209566 | 6435200239303 | RUNKOVALAISIN AIRALINE ECO | IP20 21W/830 DA2 ACO WH | S4302B | Teollisuusvalaisimet Airam LB | E | KPL | 228.5 | KPL | 1 | 228.5
S | 4209567 | 6435200239310 | RUNKOVALAISIN AIRALINE ECO | IP20 21W/840 DA2 ACO WH | S4302B | Teollisuusvalaisimet Airam LB | E | KPL | 228.5 | KPL | 1 | 228.5
S | 4509963 | 6435200197160 | SEINÄ/KATTOVALAISIN ULKO KAPPA | IP55 IK03 9W/840 GLFR WH | S45040 | Ulkovalaisimet Airam P0 | E | KPL | 228.5 | KPL | 1 | 228.5
S | 4509964 | 6435200197177 | SEINÄ/KATTOVALAISIN ULKO KAPPA | IP55 IK03 9W/840 GLFR BK | S45040 | Ulkovalaisimet Airam P0 | E | KPL | 228.5 | KPL | 1 | 228.5
S | 4509965 | 6435200197184 | SEINÄ/KATTOVALAISIN ULKO KAPPA | IP55 IK03 9W/840 GLFR SI | S45040 | Ulkovalaisimet Airam P0 | E | KPL | 228.5 | KPL | 1 | 228.5
S | 4509966 | 6435200197191 | SEINÄ/KATTOVALAISIN ULKO KAPPA | IP55 IK03 9W/840 GLFR ANT | S45040 | Ulkovalaisimet Airam P0 | E | KPL | 228.5 | KPL | 1 | 228.5
S | 4608400 | 6410046084003 | OLAKEPYLVÄS TEHOMET | P3.5/108 PUISTOPYLVÄS | S4604A | Pylväät ja varret Tehomet LA | V | KPL | 228.5 | KPL | 1 | 228.5
S | 5011046 | 6438100320225 | KIILAJATKO ENSTO UN | CIL107 | S5002B | Linjatarvikkeet Ensto LB | V | KPL | 228.5 | KPL | 1 | 228.5
S | 6403525 | 7320890147603 | SAMMUTIN CGS | X-FOG KÄSISAMMUTIN 9L WA9XF-A | S64230 | Sammuttimet Housegard P0 | E | KPL | 228.5 | KPL | 1 | 228.5
S | 6710845 | 5703498702085 | VIRTAMUUNTAJA KIINTEÄ T-LINE | HF7A 800/5 A | S67370 | VIRTAMUUNTAJA EATON X P0 | E | KPL | 228.5 | KPL | 1 | 228.5
S | 3263136 | 3250613230135 | JOHDONSUOJAKATKAISIJA HAGER | HMC180 1x80A C-KÄYRÄ 15kA | S3206B | Johdonsuoja-autom HAGER LB | E | KPL | 228.6 | KPL | 1 | 228.6
S | 3735119 |  | Thermal overload relay | 290168 | S3701B | Moottorilähtökomponentit LB | E | KPL | 228.6 | KPL | 1 | 228.6
S | 4127228 | 4058075694460 | MODUULIVALAISIN LEDVANCE | PL CMFT 36W 930/940 MP UGR19 | S4102B | Sisävalaisimet Ledvance LB | E | KPL | 228.6 | KPL | 1 | 228.6
S | 0431177 | 5414506003123 | LÄMPÖKAAPELIJATKOS RAYCHEM | S-150 TEOLLISUUSKAAPELIT | S8138B | Teollisuuden lämpökaap Rayc LB | V | KPL | 228.6 | KPL | 1 | 228.6
S | 2622001 | 3606480204784 | AJASTIN EXXACT | AJASTIN 15M-8H 2-NAP/10A VAL | S2624B | Liiketunn, säätimet Exxact LB | V | KPL | 228.7 | KPL | 1 | 228.7
S | 2621276 | 4011377195424 | LATTIATERMOSTAATTI | KOJE, BASIC 230V | S2634A | Termostaatit Ensto LA | E | KPL | 228.7 | KPL | 1 | 228.7
S | 2719019 | 3593150022482 | VALVONTARELE PINNANKORKEUS CR. | HNM PINTAVAHTI | S2750B | RELEET RELECOM OEM X LB | E | KPL | 228.7 | KPL | 1 | 228.7
S | 2803921 | 3250617153409 | PAINIKE KNX Q.1 | 4-PAIN. MI/RGB-MV VAL | S2804B | Kiinteistöautom UTU LB | E | KPL | 228.7 | KPL | 1 | 228.7
S | 2803929 | 3250617153614 | PAINIKE KNX R.1 | 4-PAIN. MI/RGB-MV VAL | S2804B | Kiinteistöautom UTU LB | E | KPL | 228.7 | KPL | 1 | 228.7
S | 3501538 | 7331185184333 | ASENNUSTARVIKE /-KIINNIKE GARO | GLB-WLAN | S3515B | Latausasemat Garo LB | V | KPL | 228.7 | KPL | 1 | 228.7
S | 3600103 | 6417019441504 | VÄÄNNIN ABB | MUSTA 2 KÄDEN KAHVA I-O-II | S3602B | Tehokytk -katkais ABB LB | E | KPL | 228.7 | KPL | 1 | 228.7
S | 3602133 | 6417019433110 | VÄÄNNIN ABB | MUSTA 2 KÄDEN KAHVA TEST-O-I | S3602B | Tehokytk -katkais ABB LB | E | KPL | 228.7 | KPL | 1 | 228.7
S | 3650356 | 6417019395371 | VÄÄNNIN ABB | MUSTA KAHVA I-O-II OT1000-3200 | S3602B | Tehokytk -katkais ABB LB | E | KPL | 228.7 | KPL | 1 | 228.7
S | 3630315 | 6419410304952 | ÖLJYPOLTINKYTKIN KATKO | KE 325A Ö 3-N 25A | S3604B | Tehokytk -katkais Katko LB | E | KPL | 228.7 | KPL | 1 | 228.7
S | 3653187 | 3606480019043 | KOMPAKTIKATKAISIJA COMPACT | LV429382 MX 12VDC | S3607B | Tehokytk -katkais Schneider LB | E | KPL | 228.7 | KPL | 1 | 228.7
S | 3653189 | 3606480019067 | KOMPAKTIKATKAISIJA COMPACT | LV429384 MX 24VAC | S3607B | Tehokytk -katkais Schneider LB | E | KPL | 228.7 | KPL | 1 | 228.7
S | 3653192 | 3606480019098 | KOMPAKTIKATKAISIJA COMPACT | LV429387 MX 220 VAC | S3607B | Tehokytk -katkais Schneider LB | E | KPL | 228.7 | KPL | 1 | 228.7
S | 3653195 | 3606480019128 | KOMPAKTIKATKAISIJA COMPACT | LV429390 MX 24VDC | S3607B | Tehokytk -katkais Schneider LB | E | KPL | 228.7 | KPL | 1 | 228.7
S | 3708064 | 3471523157231 | KONTAKTORI ABB | AFS16-30-22-13 7.5KW 2S+2A 18A | S3702B | Moottorilähtökomp ABB LB | E | KPL | 228.7 | KPL | 1 | 228.7
S | 4020828 | 6410040208283 | EL-LIITLAITE HELVAR | EL1X18SC | S4011B | Valaisinkomponentit Helvar LB | E | KPL | 228.7 | KPL | 1 | 228.7
S | 4021290 | 6410040212907 | EL-LIITLAITE HELVAR | EL1X35SC HIMM.1-10V/SWITCHDIM | S4011B | Valaisinkomponentit Helvar LB | E | KPL | 228.7 | KPL | 1 | 228.7
S | 4103036 | 6418584151577 | SEINÄVALAISIN ULKO AVERIA | AVG03 75W E27 VA | S4503B | Ulkovalaisimet Ensto LB | V | KPL | 228.7 | KPL | 1 | 228.7
S | 4503215 | 6418584151584 | SEINÄVAL ULKO AVERIA | AVG03M 75W E27 MU | S4503B | Ulkovalaisimet Ensto LB | E | KPL | 228.7 | KPL | 1 | 228.7
S | 4560252 | 6410045602529 | AVERIA SEINÄVALAISIN ULKO | AVGP03M 60W E27 MU | S4503B | Ulkovalaisimet Ensto LB | E | KPL | 228.7 | KPL | 1 | 228.7
S | 7550267 | 8424450185421 | ANTENNI TELEVES | LTE700 TFORCE VHF/UHF | S7505A | Antennituotteet Finnsat LA | E | KPL | 228.7 | KPL | 1 | 228.7
S | 8113026 | 7045210078329 | ASENNUS-/KYTKENTÄTARV. NEXANS | PIPETERM-S PIKALIITINRASIA | S8123B | Sulanapitokaap Axjo Kabel LB | E | KPL | 228.8 | KPL | 1 | 228.8
S | 2622255 | 3606489421014 | VALONSÄÄDIN RENOVA | UNI400LED 4-400W RCL MUS 1kpl | S2695B | Kellokytk ja säätim DIY LB | E | KPL | 228.8 | KPL | 1 | 228.8
S | 4161204 | 4099854620119 | ALASVALO LEDVANCE | DL CMFT D100 13W CCT OP ZB | S4102B | Sisävalaisimet Ledvance LB | E | KPL | 228.8 | KPL | 1 | 228.8
S | 4281249 | 6438045014302 | OPASTEVAL TEKNOWARE OPAS 90 | Y9053WM120 230V 3H SIS OPAST | S42030 | Turvavalaisimet Teknoware P0 | V | KPL | 228.8 | KPL | 1 | 228.8
S | 7117509 | 6410071175097 | TURVAVALAISINTARVIKE ESC-200 | JVK230 | S4228B | Turvavalaisimet Exilight LB | E | KPL | 228.8 | KPL | 1 | 228.8
S | 4542524 | 7072125120850 | SEINÄVALAISIN ULKO UNILAMP | BIG BOX IP55 2X6W 3K BLACK | S45080 | SEINÄ KATTO ULKO UNILAMP BB P0 | V | KPL | 228.8 | KPL | 1 | 228.8
S | 4542525 | 7072125120867 | SEINÄVALAISIN ULKO UNILAMP | BIG BOX IP55 2X6W 3K WHITE | S45080 | SEINÄ KATTO ULKO UNILAMP BB P0 | V | KPL | 228.8 | KPL | 1 | 228.8
S | 4542527 | 7072125124650 | SEINÄVALAISIN ULKO UNILAMP | BIG BOX IP55 2X6W 4K WHITE | S45080 | SEINÄ KATTO ULKO UNILAMP BB P0 | V | KPL | 228.8 | KPL | 1 | 228.8
S | 3211041 | 4016779529211 | JOHDONSUOJAKATKAISIJA S200 | S204-C16 4-NAP C16A | S3202B | Johdonsuoja-automaatit ABB LB | E | KPL | 228.9 | KPL | 1 | 228.9
S | 3210618 |  | Miniature Circuit Breaker | 1P+N B 80A | S3202B | Johdonsuoja-automaatit ABB LB | E | KPL | 228.9 | KPL | 1 | 228.9
S | 3210637 |  | Miniature Circuit Breaker | 2-pole 1+N C-char. 80A | S3202B | Johdonsuoja-automaatit ABB LB | E | KPL | 228.9 | KPL | 1 | 228.9
S | 3211024 | 4016779528962 | JOHDONSUOJAKATKAISIJA S200 | S204-B10 4-NAP B10A | S3202B | Johdonsuoja-automaatit ABB LB | E | KPL | 228.9 | KPL | 1 | 228.9
S | 3211025 | 4016779528986 | JOHDONSUOJAKATKAISIJA S200 | S204-B16 4-NAP B16A | S3202B | Johdonsuoja-automaatit ABB LB | E | KPL | 228.9 | KPL | 1 | 228.9
S | 3424155 | 6418074020055 | ASENNUSKOTELO PC FIBOX | CAB PC 302018 T3B | S3407B | Kotelot Fibox LB | E | KPL | 228.9 | KPL | 1 | 228.9
S | 4136210 | 4099854014703 | MODUULIVALAISIN PANEL VALUE | PL CMFT 600 28W/830 UGR19 DALI | S4102B | Sisävalaisimet Ledvance LB | E | KPL | 228.9 | KPL | 1 | 228.9
S | 4136211 | 4099854014789 | MODUULIVALAISIN PANEL VALUE | PL CMFT 600 28W/840 UGR19 DALI | S4102B | Sisävalaisimet Ledvance LB | E | KPL | 228.9 | KPL | 1 | 228.9
S | 5206598 | 7393487088160 | RUUVIKAAPELIKENKÄ ELPRESS | SBC50-CPF | S5204B | Kaapelin suoj+liitos Elpre LB | V | PAK | 228.9 | PAK | 1 | 228.9
S | 0474657 |  | OHJAUSKAAPELI TAIP. HELUKABEL | TOPSERV 109 PUR 4G50 | S0466B | OHJAUSKAAPELIT-HF CABLEX X LB | E | M | 229 | M | 1 | 229
S | 3271796 | 4015081185122 | VIKAVIRTAJOHDONSUOJAKATK XPOLE | MRB4-25/3N/C/03-A | S3212A | Johdonsuoja-autom Eaton LA | E | KPL | 229 | KPL | 1 | 229
S | 3217654 | 3660308524881 | YLIJÄNNITESUOJA KIINTEISTÖ OVR | T1-T2 1P S P TS QS | S3214B | Stotz tarvikkeet ABB LB | E | KPL | 229 | KPL | 1 | 229
S | 3217657 | 3660308524966 | YLIJÄNNITESUOJA KIINTEISTÖ OVR | T1-T2 1P+N S P QS | S3214B | Stotz tarvikkeet ABB LB | E | KPL | 229 | KPL | 1 | 229
S | 3217663 | 3660308520555 | YLIJÄNNITESUOJA KIINTEISTÖ OVR | T2 3P+N P TS QS | S3214B | Stotz tarvikkeet ABB LB | E | KPL | 229 | KPL | 1 | 229
S | 3638715 | 8015644003012 | ALIJÄNNITELAUKAISIJA ABB | UVR XT1..XT4 110-127VAC-110-12 | S3602B | Tehokytk -katkais ABB LB | E | KPL | 229 | KPL | 1 | 229
S | 3638716 | 8015644692513 | ALIJÄNNITELAUKAISIJA ABB | UVR XT1..XT4 220-240VAC-220-25 | S3602B | Tehokytk -katkais ABB LB | E | KPL | 229 | KPL | 1 | 229
S | 4503197 |  | KATTO/SEINÄVALAISIN FORTE | FO265.14LGH 14W/840 LED IP65 | S4503B | Ulkovalaisimet Ensto LB | E | KPL | 229 | KPL | 1 | 229
S | 4503198 | 6438389009118 | KATTO/SEINÄVALAISIN FORTE | FO265.14LGH/3K 14W/83 LED IP65 | S4503B | Ulkovalaisimet Ensto LB | E | KPL | 229 | KPL | 1 | 229
S | 4503199 | 6438389009125 | KATTO/SEINÄVALAISIN FORTE | FO265.14LV 14W/840 LED IP65 PC | S4503B | Ulkovalaisimet Ensto LB | E | KPL | 229 | KPL | 1 | 229
S | 4503201 | 6438389009132 | KATTO/SEINÄVALAISIN FORTE | FO265.14LV/3K 14W/830 LED IP65 | S4503B | Ulkovalaisimet Ensto LB | E | KPL | 229 | KPL | 1 | 229
S | 6403542 | 7320896001954 | SAMMUTIN CGS | VAAHTOSAMMUTIN PFAS-VAPAA | S64230 | Sammuttimet Housegard P0 | E | KPL | 229 | KPL | 1 | 229
S | 1435603 | 4016514044115 | PISTORASIAPANEELI DESK2 | 2xSCHUKO 1xMODULIP | S1409B | Pistorasiapaneelit Bachmann LB | E | KPL | 229.1 | KPL | 1 | 229.1
S | 1435608 | 4016514043439 | PISTORASIAPANEELI DESK2 | 2xSCH 1xMODULIP. GST18 INOX L | S1409B | Pistorasiapaneelit Bachmann LB | E | KPL | 229.1 | KPL | 1 | 229.1
S | 2802530 | 3250610050354 | LÄHTÖYKSIKKÖ KNX KNX ETS | TYBS602F 2X6A RLV T USEKA | S2804B | Kiinteistöautom UTU LB | E | KPL | 229.1 | KPL | 1 | 229.1
S | 3611704 | 6410036117049 | PÄÄKYTKIN KRAUS&NAIMER | KG41B.T203/01.E 40A TURVAKYT | S3616B | Nokkakytk Krauss&Naimer LB | E | KPL | 229.1 | KPL | 1 | 229.1
S | 7200653 | 3606480172120 | PANEELI-KUITU/KUPARI ACTASSI | DIN-PANEELI | S7241B | Tietoverkkotuott. Schneider LB | E | KPL | 229.1 | KPL | 1 | 229.1
S | 2619451 | 4011395293492 | LIIKETUNNISTIN IMPRESSIVO | LIIKETUNNISTIN BASIC 180° VAL | S2604B | Liiketunn, säätimet ABB LB | V | KPL | 229.2 | KPL | 1 | 229.2
S | 3426394 | 6410034263946 | KAAPELISUOJA BEAGLE | 450 FE | S3403B | Koteloidut keskukset UTU LB | V | KPL | 229.2 | KPL | 1 | 229.2
S | 4603103 | 6418584040093 | VALAISINPYLVÄS ENSTO | VP350060/M2 3.5M 60MM MU | S4602A | Ulkoval. tarvikkeet Ensto LA | V | KPL | 229.2 | KPL | 1 | 229.2
S | 2300405 | 3666916094525 | RAJAKYTKIN | XCKJ10513H29 | S2309B | Rajakytkimet Schneider LB | E | KPL | 229.3 | KPL | 1 | 229.3
S | 4528155 | 7392971139074 | SEINÄVALAISIN ULKO PEAK | PEAK E27 VALKOINEN | S4509B | Ulkovalaisimet Hide-a-Lite LB | E | KPL | 229.3 | KPL | 1 | 229.3
S | 4528156 | 7392971139081 | SEINÄVALAISIN ULKO PEAK | PEAK E27 HARMAA | S4509B | Ulkovalaisimet Hide-a-Lite LB | E | KPL | 229.3 | KPL | 1 | 229.3
S | 4528157 | 7392971139098 | SEINÄVALAISIN ULKO PEAK | PEAK E27 ANTRASIITTI | S4509B | Ulkovalaisimet Hide-a-Lite LB | E | KPL | 229.3 | KPL | 1 | 229.3
S | 5405580 |  | JONOVAROKEKYTKIN POK | SL00-3X3/185/KU00/2/IP20 POK-2 | S54150 | Jakokaapit ja tarv. POK P0 | E | KPL | 229.3 | KPL | 1 | 229.3
S | 6785409 | 6410067854098 | VIRTAMUUNTAJA FRER | TAT082 82x37 1200/5 8VA LK0.2S | S6706B | Osoittavat mittarit Hager LB | E | KPL | 229.3 | KPL | 1 | 229.3
S | 2826318 | 6410028263181 | VASTAANOTIN LANGATON | FL62-230V RELE JA F2T55E-WG | S2805B | Kiinteistöautom ELTAKO LB | E | KPL | 229.4 | KPL | 1 | 229.4
S | 3271196 | 4015082354732 | VIKAVIRTASUOJAKYTKIN XPOLE | PFIM-80/4/01-S-MW | S3212A | Johdonsuoja-autom Eaton LA | E | KPL | 229.4 | KPL | 1 | 229.4
S | 3423709 | 6418074005489 | ASENNUSKOTELO PC FIBOX | PC 3819 13 G | S3407B | Kotelot Fibox LB | E | KPL | 229.4 | KPL | 1 | 229.4
S | 3447543 | 3606480000508 | JAKELUKISKO CANALIS | JAKELUKISKO 40A 3P 2M 3 VO | S3447B | VIRTAKISKOT CANALIS LB | E | KPL | 229.4 | KPL | 1 | 229.4
S | 3637968 | 3250613196783 | LIITINPAKKAUS H3+ | P160 4N 16-50A TAKALIIT. | S3608B | Tehokytkimet UTU LB | E | KPL | 229.4 | KPL | 1 | 229.4
S | 6703205 |  | VIRTAMUUNTAJA KIINTEÄ STE | TC125 5P10 3000/5A 10VA | S67230 | Virtamuuntajat S.T.E ELP P0 | E | KPL | 229.4 | KPL | 1 | 229.4
S | 6703206 |  | VIRTAMUUNTAJA KIINTEÄ STE | TC125 5P10 3200/5A 10VA | S67230 | Virtamuuntajat S.T.E ELP P0 | E | KPL | 229.4 | KPL | 1 | 229.4
S | 6703207 |  | VIRTAMUUNTAJA KIINTEÄ STE | TC125 5P10 3500/5A 10VA | S67230 | Virtamuuntajat S.T.E ELP P0 | E | KPL | 229.4 | KPL | 1 | 229.4
S | 6703222 |  | VIRTAMUUNTAJA KIINTEÄ STE | TC125 5P20 3000/5A 2,5VA | S67230 | Virtamuuntajat S.T.E ELP P0 | E | KPL | 229.4 | KPL | 1 | 229.4
S | 6703223 |  | VIRTAMUUNTAJA KIINTEÄ STE | TC125 5P20 3200/5A 2,5VA | S67230 | Virtamuuntajat S.T.E ELP P0 | E | KPL | 229.4 | KPL | 1 | 229.4
S | 6703224 |  | VIRTAMUUNTAJA KIINTEÄ STE | TC125 5P20 3500/5A 2,5VA | S67230 | Virtamuuntajat S.T.E ELP P0 | E | KPL | 229.4 | KPL | 1 | 229.4
S | 8438317 | 731304284369 | AKKU RBC | APC-VAIHTOAKKU #123 | S8402B | UPS- järjestelmät Schneider LB | E | KPL | 229.4 | KPL | 1 | 229.4
S | 1423711 | 7315880103417 | ASENNUSKANAVA THORSMAN | TIR+ T20060 | S1412B | Johtokanavat Schneider LB | E | KPL | 229.5 | KPL | 1 | 229.5
S | 2720320 | 3389119058377 | INDUKTIIVINEN TUNN. 40X40X117 | XS7C4A1DPP20 DC2 NO/NC RUUVI | S2740B | Indukt. tunn Schneider LB | E | KPL | 229.5 | KPL | 1 | 229.5
S | 2814597 | 4011395348321 | LÄSNÄOLOTUNNISTIN KNX ABB | 360 4V B/T IP20 UKA MUS MINI | S2802B | Kiinteistöautom KNX ABB LB | E | KPL | 229.5 | KPL | 1 | 229.5
S | 2815321 | 4016779711760 | TULOYKSIKKÖ KNX ABB | VALVONTAYKSIKKÖ 2 MODULIA | S2802B | Kiinteistöautom KNX ABB LB | E | KPL | 229.5 | KPL | 1 | 229.5
S | 2815470 | 4011395185919 | LÄSNÄOLOTUNNISTIN KNX ABB | 360 4V B/T IP20 UKA ALU MINI | S2802B | Kiinteistöautom KNX ABB LB | E | KPL | 229.5 | KPL | 1 | 229.5
S | 2815570 | 4011395213841 | HUONETERMOSTAATTI KNX ABB | 2MV 0/+40 UK B/T VAL | S2802B | Kiinteistöautom KNX ABB LB | E | KPL | 229.5 | KPL | 1 | 229.5
S | 77306777 | 7332552014154 | TOIMILAITE SCHNEIDER MP130 | 0(2)-10V VP228E/229E AS.TIET | S2813B | Toimilaitteet Schneider PIE LB | E | KPL | 229.5 | KPL | 1 | 229.5
S | 3425468 | 6418074013835 | ASENNUSKOTELO PC FIBOX | EKOE 130 T | S3407B | Kotelot Fibox LB | V | KPL | 229.5 | KPL | 1 | 229.5
S | 4281304 |  | OPASTEVALAISIN TEKNOWARE | OPAS 80 Y8041W143 30M | S4203B | Turvavalaisimet Teknoware LB | E | KPL | 229.5 | KPL | 1 | 229.5
S | 4281312 | 6438045015255 | OPASTEVALAISIN TEKNOWARE | OPAS 80 Y8041W145 30M | S4203B | Turvavalaisimet Teknoware LB | E | KPL | 229.5 | KPL | 1 | 229.5
S | 4281320 | 6438045015415 | OPASTEVALAISIN OPAS 80 | Y8041W148 24V 30M OIK 1-P | S4203B | Turvavalaisimet Teknoware LB | E | KPL | 229.5 | KPL | 1 | 229.5
S | 4281328 | 6438045015491 | OPASTEVALAISIN OPAS 80 | Y8041W147 24V 30M VAS 1-P | S4203B | Turvavalaisimet Teknoware LB | E | KPL | 229.5 | KPL | 1 | 229.5
S | 4281336 | 6438045015576 | OPASTEVALAISIN OPAS 80 | Y8041W149 24V 30M ALAS 1-P | S4203B | Turvavalaisimet Teknoware LB | E | KPL | 229.5 | KPL | 1 | 229.5
S | 4158716 | 7392971153971 | VALOPROFIIL/NAUHA LEDSTRIP 24V | IP67 875LM/M 9,6W 927 5M | S4212B | Sisävalaisimet Hide-a-lite LB | E | KPL | 229.5 | KPL | 1 | 229.5
S | 4158718 | 7392971153995 | VALOPROFIIL/NAUHA LEDSTRIP 24V | IP67 900LM7M 9,6W 930 5M | S4212B | Sisävalaisimet Hide-a-lite LB | E | KPL | 229.5 | KPL | 1 | 229.5
S | 6712657 |  | ENERGIAMITTARI DIN 16 SARJA | 3X100A,2-SUUN,MODBUS,SUORA,MID | S6724B | Mittarit Eltako LB | V | KPL | 229.5 | KPL | 1 | 229.5
S | 1418064 |  | Corner piece | OKA-G40040150FBR, FS, KZnOL | S1405B | Lattiarasiat ja tarv OBO LB | E | KPL | 229.6 | KPL | 1 | 229.6
S | 1418066 |  | Corner piece | OKA-G40040150FBL, FS, KZnOL | S1405B | Lattiarasiat ja tarv OBO LB | E | KPL | 229.6 | KPL | 1 | 229.6
S | 2362989 | 3389110001099 | PAINIKEKOTELO HARMONY | KOTELO HARMAA ILMAN REIKÄÄ | S2302B | Erikoiskytkimet Schneider LB | E | KPL | 229.6 | KPL | 1 | 229.6
S | 2616853 | 4010312316207 | VALONSÄÄDIN ELTAKO | R C L LED 230V AC | S2601B | Liiketunn, säätimet LB | E | KPL | 229.6 | KPL | 1 | 229.6
S | 2622168 | 3606482232587 | LIIKETUNNISTIN WISER | PIR+SÄÄDIN 160 0-200W USE VAL | S2626B | Liiketunn. säätimet Wiser LB | V | KPL | 229.6 | KPL | 1 | 229.6
S | 2622169 | 3606482232617 | LIIKETUNNISTIN WISER | PIR+SÄÄDIN 160 0-200W USE ANT | S2626B | Liiketunn. säätimet Wiser LB | V | KPL | 229.6 | KPL | 1 | 229.6
S | 3423546 | 6418074003836 | ASENNUSKOTELO PC FIBOX | PCT 233011 | S3407B | Kotelot Fibox LB | E | KPL | 229.6 | KPL | 1 | 229.6
S | 3401231 | 6410034012315 | PISTORASIALAIPPA SELCAST | 1xSCHUKO 1x16A | S3421B | Kotelot ja laipat Selcast LB | E | KPL | 229.6 | KPL | 1 | 229.6
S | 4289767 | 6435200201874 | YLEISVALAISIN AIRAM | BRUNO IP44 28W/830 VA DA | S4107B | Sisävalaisimet Airam LB | E | KPL | 229.6 | KPL | 1 | 229.6
S | 4289768 | 6435200201881 | YLEISVALAISIN AIRAM | BRUNO IP44 28W/840 VA DA | S4107B | Sisävalaisimet Airam LB | E | KPL | 229.6 | KPL | 1 | 229.6
S | 4220335 | 7021982122767 | UPPOASENNUSVALAISIN SG | SENSE 255 13.8W 3K DA MP VA | S4130B | Sisävalaisimet SG LB | E | KPL | 229.6 | KPL | 1 | 229.6
S | 4220351 | 7021982122811 | UPPOASENNUSVALAISIN SG | SENSE 320 17.7W 3K MP VA | S4130B | Sisävalaisimet SG LB | E | KPL | 229.6 | KPL | 1 | 229.6
S | 4220352 | 7021982122828 | UPPOASENNUSVALAISIN SG | SENSE 320 17.7W 4K MP VA | S4130B | Sisävalaisimet SG LB | E | KPL | 229.6 | KPL | 1 | 229.6
S | 4220571 | 7021981974206 | SEINÄVALAISIN SISÄ SG | VIEW 15W 27K IP44 HT | S4130B | Sisävalaisimet SG LB | E | KPL | 229.6 | KPL | 1 | 229.6
S | 4220574 | 7021981974213 | SEINÄVALAISIN SISÄ SG | VIEW 15W 3K IP44 HT | S4130B | Sisävalaisimet SG LB | E | KPL | 229.6 | KPL | 1 | 229.6
S | 4223941 |  | Flush mounted luminaire | SENSE 255 13W 4K DA IS WH | S4130B | Sisävalaisimet SG LB | E | KPL | 229.6 | KPL | 1 | 229.6
S | 4357226 | 5410288104584 | TEOLLISUUSVAL SUL RESISTO IP66 | 1500 56W 10100LM 840 DA | S4301B | Teollisuusval Sylvania LB | E | KPL | 229.6 | KPL | 1 | 229.6
S | 4522433 | 7021986054415 | SEINÄ/KATTOVALAISIN ULKO SG | FRAME MINI 7W 3K VA | S4526B | Ulkovalaisimet SG LB | E | KPL | 229.6 | KPL | 1 | 229.6
S | 4522434 | 7021986054514 | SEINÄ/KATTOVALAISIN ULKO SG | FRAME MINI 7W 3K MU | S4526B | Ulkovalaisimet SG LB | E | KPL | 229.6 | KPL | 1 | 229.6
S | 4522435 | 7021986054613 | SEINÄ/KATTOVALAISIN ULKO SG | FRAME MINI 7W 3K GR | S4526B | Ulkovalaisimet SG LB | E | KPL | 229.6 | KPL | 1 | 229.6
S | 4522452 | 7021986054811 | SEINÄ/KATTOVALAISIN ULKO SG | FRAME MINI 7W 4K MU | S4526B | Ulkovalaisimet SG LB | E | KPL | 229.6 | KPL | 1 | 229.6
S | 4522453 | 7021986054910 | SEINÄ/KATTOVALAISIN ULKO SG | FRAME MINI 7W 4K GR | S4526B | Ulkovalaisimet SG LB | E | KPL | 229.6 | KPL | 1 | 229.6
S | 1421621 | 7315880036241 | SISÄKULMA THORSMAN | INKA-IH 101 ALV | S1412B | Johtokanavat Schneider LB | E | KPL | 229.7 | KPL | 1 | 229.7
S | 2313719 | 7320500556924 | SUMMERIKALUSTE ABB | MUSTA, 24 VAC/DC | S2304B | Erikoiskytkimet ABB LB | E | KPL | 229.7 | KPL | 1 | 229.7
S | 2618392 | 4015120510038 | LIIKETUNNISTIN COMPACT EXPRESS | MD-CE 360I/24 WIELAND GST18 | S2648B | Liiketunn, säätimet Esylux LB | E | KPL | 229.7 | KPL | 1 | 229.7
S | 3138925 | 4028854030819 | KAHVASULAKE UR SIBA | AR 000 250A 690V 80MM | S31000 | Kahvasulakkeet Hellermann X P0 | E | KPL | 229.7 | KPL | 1 | 229.7
S | 4314081 |  | TEOLLISUUSVALAISIN INDY 65/66 | IP65 75W/840 10500LM IK08 INOX | S4353B | Teollisuusvalaisimet A-C CN PO | E | KPL | 229.7 | KPL | 1 | 229.7
S | 4318305 | 7392971140254 | TEOLLISUUSVALAISIN SULJETTU | LITELINE BASIC IP44 1200 840 | S4328B | Teollisuusval Hide-a-lite LB | E | KPL | 229.8 | KPL | 1 | 229.8
S | 1449153 | 6438377019754 | KIINNITYSTARVIKE MEKA | ST-1500 HDG | S1427B | Kaapelitiet Meka LB | E | KPL | 229.8 | KPL | 1 | 229.8
S | 2815702 |  | ANTURI LANGATON ABB | FLEX COMFORT 180° IMP. ALU | S2809B | Kiinteistöautom Free hom LB | E | KPL | 229.8 | KPL | 1 | 229.8
S | 2815706 |  | ANTURI LANGATON ABB | FLEX MULTI 180° IMP. ALU | S2809B | Kiinteistöautom Free hom LB | E | KPL | 229.8 | KPL | 1 | 229.8
S | 3427157 | 3250610671993 | SISÄOVIPANEELI ORION PLUS | FL552A KOT. 650X500 | S3408B | Kotelot Hager LB | E | KPL | 229.8 | KPL | 1 | 229.8
S | 3412201 | 6419410391815 | RIVILIITINKOTELO PC KATKO | KLM 2X16 1.5 - 16 (CU) | S3410B | Riviliitinkotelot Katko LB | E | KPL | 229.8 | KPL | 1 | 229.8
S | 3653107 | 3606480019289 | KOMPAKTIKATKAISIJA COMPACT | LV429219 4KPL (2X 50-120MM ) | S3607B | Tehokytk -katkais Schneider LB | E | KPL | 229.8 | KPL | 1 | 229.8
S | 4159094 | 8596099053970 | ALASVALO MODUS FIT | 35W 830 DALI 4400LM OPAL 6x6 | S4252B | Sisävalaisimet Modus ELP LB | E | KPL | 229.8 | KPL | 1 | 229.8
S | 4159095 | 8596099050733 | ALASVALO MODUS FIT | 35W 840 DALI 4400LM OPAL 6x6 | S4252B | Sisävalaisimet Modus ELP LB | E | KPL | 229.8 | KPL | 1 | 229.8
S | 4159306 | 8596099063078 | ALASVALO MODUS FIT | 35W 830 DALI 4200LM PRISM 3x12 | S4252B | Sisävalaisimet Modus ELP LB | E | KPL | 229.8 | KPL | 1 | 229.8
S | 6770715 | 6410067707158 | JATKOJOHTOKELA PJP PEREL | 30m OLKAHIHNA | S6709B | Osoittavat mittarit Perel LB | E | KPL | 229.8 | KPL | 1 | 229.8
S | 7110171 | 4049787038819 | VILKKUVALO WERMA 40 LED | 1255850 24VDC PUN KAKSOISVÄL. | S7198B | Hälytinlaitteet LAPP LB | E | KPL | 229.8 | KPL | 1 | 229.8
S | 7110172 | 4049787038772 | VILKKUVALO WERMA 40 LED | 1255851 24VDC VIH KAKSOISVÄL. | S7198B | Hälytinlaitteet LAPP LB | E | KPL | 229.8 | KPL | 1 | 229.8
S | 7110173 | 4049787038734 | VILKKUVALO WERMA 40 LED | 1255852 24VDC KEL KAKSOISVÄL. | S7198B | Hälytinlaitteet LAPP LB | E | KPL | 229.8 | KPL | 1 | 229.8
S | 7110174 | 4049787038697 | VILKKUVALO WERMA 40 LED | 1255868 24VDC VAL KAKSOISVÄL | S7198B | Hälytinlaitteet LAPP LB | E | KPL | 229.8 | KPL | 1 | 229.8
S | 7110175 | 4049787038666 | VILKKUVALO WERMA 40 LED | 1255869 24VDC SIN KAKSOISVÄL. | S7198B | Hälytinlaitteet LAPP LB | E | KPL | 229.8 | KPL | 1 | 229.8
S | 1964617 | 4055626071213 | MONINAPALIITIN PHOENIX | HC-STA-B16PT-BWD-LT-M25-ELCAL | S1912B | Riviliittim Phoenix Contact LB | E | KPL | 229.9 | KPL | 1 | 229.9
S | 4281969 | 6438045018300 | TURVAVALAISIN TEKNOWARE | LINESPOT II TWT9951WK 230V | S4203B | Turvavalaisimet Teknoware LB | E | KPL | 229.9 | KPL | 1 | 229.9
S | 4145809 | 7070938077552 | VALOPROFIILI/-NAUHA SLC COB | 10W IP67 3000K 5M | S4249B | Sisävalaisimet SLC LB | V | KPL | 229.9 | KPL | 1 | 229.9
S | 4145810 | 7070938077569 | VALOPROFIILI/-NAUHA SLC COB | 10W IP67 4000K 5M | S4249B | Sisävalaisimet SLC LB | V | KPL | 229.9 | KPL | 1 | 229.9
S | 2603368 | 4007529922543 | LÄSNÄOLOTUNNISTIN | PD4-S-FP VALKOINEN | S2605B | Liiketunn Luxomat, Extronic LB | V | KPL | 230 | KPL | 1 | 230
S | 3414614 | 6410034146140 | PISTORASIAKESKUS A-COLLECTION | aPRK 2x(5x16A)/2x(1x16A)/VVS | S3420A | Työm.keskukset A-collection LA | V | KPL | 230 | KPL | 1 | 230
S | 3660186 | 6417019140940 | LIITIN ABB | OZXD2 | S3602B | Tehokytk -katkais ABB LB | E | KPL | 230 | KPL | 1 | 230
S | 4110381 | 6420611179287 | CARIITTI KIULU | IB320 PUUKAHVOILLA | S4105B | Sisävalaisimet Cariitti LB | E | KPL | 230 | KPL | 1 | 230
S | 2603383 | 4007529921843 | LIIKETUNNISTIN | PD3N-1C-FP MICRO VALKOINEN | S2605B | Liiketunn Luxomat, Extronic LB | E | KPL | 230.1 | KPL | 1 | 230.1
S | 3210197 | 4016779656160 | VIRTAKISKO S200 | PS4/48/16NHA 16mm2 48MOD KATK | S3214B | Stotz tarvikkeet ABB LB | E | KPL | 230.1 | KPL | 1 | 230.1
S | 3424252 | 6418074099303 | ASENNUSKOTELO ABS EURONORD 3 | ABQ3 163610 | S3407B | Kotelot Fibox LB | E | KPL | 230.1 | KPL | 1 | 230.1
S | 6785147 | 6410067851479 | VIRTAMUUNTAJA FRER | TAT060 Ø61 500/5 8VA LK0.5 | S6706B | Osoittavat mittarit Hager LB | E | KPL | 230.1 | KPL | 1 | 230.1
S | 6785148 | 6410067851486 | VIRTAMUUNTAJA FRER | TAT060 Ø61 600/5 10VA LK0.5 | S6706B | Osoittavat mittarit Hager LB | E | KPL | 230.1 | KPL | 1 | 230.1
S | 6785149 | 6410067851493 | VIRTAMUUNTAJA FRER | TAT060 Ø61 800/5 15VA LK0.5 | S6706B | Osoittavat mittarit Hager LB | E | KPL | 230.1 | KPL | 1 | 230.1
S | 1431354 | 6438377010065 | T-KAPPALE LEVYHYLLY MEKA | RT-40-400 PG | S1447A | Levyhyllyt Meka X LA | E | KPL | 230.2 | KPL | 1 | 230.2
S | 2613529 | 4011334309468 | HUONETERMOSTAATTI S.1 | 5/30 1A 10A KYTK/MV ALU | S2637B | Termostaatit UTU LB | E | KPL | 230.2 | KPL | 1 | 230.2
S | 2609942 | 3606486136942 | TERMOSTAATTI WISER | RENOVA WISER TERMOSTAATTI VAL | S26380 | Termostaatit Renova P0 | V | KPL | 230.2 | KPL | 1 | 230.2
S | 2609943 | 3606486136966 | TERMOSTAATTI WISER | RENOVA WISER TERMOSTAATTI MUS | S26380 | Termostaatit Renova P0 | V | KPL | 230.2 | KPL | 1 | 230.2
S | 3658529 | 3606486063514 | ASENNUSTARVIKE TRANSFERPACT | TA65 ERISTYSLEVY SYÖTTÖ II | S3607B | Tehokytk -katkais Schneider LB | E | KPL | 230.2 | KPL | 1 | 230.2
S | 3611809 | 6410036118091 | TURVAKYTKIN VÄÄNNIN KRAUS&NAI. | KG20.T203/33.KS11V 25A TURVAKY | S3616B | Nokkakytk Krauss&Naimer LB | E | KPL | 230.2 | KPL | 1 | 230.2
S | 3611820 | 6410036118206 | TURVAKYTKIN VÄÄNNIN KRAUS&NAI. | KG20.T203/33.KS51V 25A TURVAKY | S3616B | Nokkakytk Krauss&Naimer LB | E | KPL | 230.2 | KPL | 1 | 230.2
S | 3681719 | 4042949010524 | LIITINPAKKAUS SENTRON | 3VA9113-0JJ12 | S3707B | Moottorilähtökomp. Siemens LB | E | KPL | 230.2 | KPL | 1 | 230.2
S | 3782197 | 3389110354775 | KONTAKTORI TESYS | LC1D18BD 18A 3S 1S+1A 24V DC | S3710B | Kontaktorit D-sarja Schneid LB | V | KPL | 230.2 | KPL | 1 | 230.2
S | 3782200 | 3389110354829 | KONTAKTORI TESYS | LC1D18FD 18A 3S 1S+1A 110V DC | S3710B | Kontaktorit D-sarja Schneid LB | E | KPL | 230.2 | KPL | 1 | 230.2
S | 4229052 | 4015120061820 | MEKAANINEN LISÄTARVIKE SLE/SLF | SLF LED 3H/8H 30M IR SC/C WM | S4155B | Sisävalaisimet Esylux LB | E | KPL | 230.2 | KPL | 1 | 230.2
S | 4229053 | 4015120061837 | MEKAANINEN LISÄTARVIKE SLE/SLF | SLF LED 3H/8H 30M IR SC/C SM | S4155B | Sisävalaisimet Esylux LB | E | KPL | 230.2 | KPL | 1 | 230.2
S | 4522218 | 7021986239102 | SEINÄVALAISIN ULKO SG | SPIKE 1100 11.5W 3K GR | S4526B | Ulkovalaisimet SG LB | E | KPL | 230.2 | KPL | 1 | 230.2
S | 6752022 | 0095969589901 | MITTAUSJOHDOT ACC | FLUKE TL80A-1 ELEKTRONIIKKA | S6703B | Osoittavat mittarit Fluke LB | E | KPL | 230.2 | KPL | 1 | 230.2
S | 3804562 |  | OHJAUSPANEELI ABB | ACS-AP-W | S3802B | Taajuusm pehmokäyn ABB LB | E | KPL | 230.3 | KPL | 1 | 230.3
S | 4282234 | 6438045020365 | OPASTEVALAISIN OPAS 80 | Y8071W105 24-230VAC/DC 20M A | S4203A | Turvavalaisimet Teknoware LA | V | KPL | 230.3 | KPL | 1 | 230.3
S | 4386527 |  | TEOLLISUUSVALAISIN SULJ BASE | BHE 1.2 4000LM 840 PMMA 5X2.5 | S4308B | Teollisuusvalaisimet Zalux LB | E | KPL | 230.3 | KPL | 1 | 230.3
S | 1468417 | 7394333401089 | KATTOKANNAKE | 6403-48 HST KATTOKANNATIN L730 | S1426B | Kaapelitiet RST MP LB | E | KPL | 230.4 | KPL | 1 | 230.4
S | 2610199 | 7020160501042 | VALONSÄÄDIN ELKO ONE | DALI 52MA IP21,MUS | S2603B | Liiketunn, säätimet Elko LB | E | KPL | 230.4 | KPL | 1 | 230.4
S | 2701425 | 6430036890025 | PINTAKYTKIN KARI-FINN | 2H TYHJENNYS TAO KUIVAK.ESTO | S2705A | Pintakytkin Kari-finn LA | V | KPL | 230.4 | KPL | 1 | 230.4
S | 2806859 | 4003468480625 | LIITÄNTÄPORTTI THEBEN | LUXORLIVING AC IR1 IR-LIITÄNTÄ | S2810B | Kiinteistöautom Theben LB | E | KPL | 230.4 | KPL | 1 | 230.4
S | 3212475 | 4016779077644 | JOHDONSUOJAKATKAISIJA S300P | 3-NAPAINEN K-KÄYRÄ 32A | S3202B | Johdonsuoja-automaatit ABB LB | E | KPL | 230.4 | KPL | 1 | 230.4
S | 3662051 | 6419410228609 | KYTKINVAROKE KATKO | KVKE 3125 | S3604B | Tehokytk -katkais Katko LB | E | KPL | 230.4 | KPL | 1 | 230.4
S | 6413804 | 7320223119833 | SAMMUTIN FIRESAFE 12 KG | 55A 233B C JAUHE KPD120 | S6418B | Paloturvallisuus Kidde LB | E | KPL | 230.4 | KPL | 1 | 230.4
S | 2400447 | 3606480426599 | PISTORASIA EXXACT | 2S/16A/IP44 0X PPR LUK VAL | S2424B | Pinta-as pistoras EXXACT LB | V | KPL | 230.5 | KPL | 1 | 230.5
S | 4279489 |  | Basic pattern luminaire | Start Batten 1500 7000lm DALI | S4112B | Sisävalaisimet Sylvania LB | E | KPL | 230.5 | KPL | 1 | 230.5
S | 4281906 | 6438045017679 | TURVAVALAISIN TEKNOWARE | TURVA 6 Y0671W YKSPAKK | S4203B | Turvavalaisimet Teknoware LB | E | KPL | 230.5 | KPL | 1 | 230.5
S | 4324769 | 4058075733336 | TEOLLISUUS ROISKEVESI LEDVANCE | LN SF IP44 600 18W/840 DALI | S4319B | Teollisuusval. Ledvance LB | E | KPL | 230.5 | KPL | 1 | 230.5
S | 8174526 | 5703466247570 | LATTIALÄMMITYSMATTO DEVI | DEVICOMFORT 100T 50W | S8142B | Lattialämmitys DEVI LB | E | KPL | 230.5 | KPL | 1 | 230.5
S | 8266969 | 6417659037617 | VARAOSA HARVIA C-SERIES | SP200 C80/C90/C150 YLÄKORTTI | S8211B | Lisätarvikkeet Harvia LB | E | KPL | 230.5 | KPL | 1 | 230.5
S | 3115456 | 5027590252454 | KAHVASULAKE UR BUSSMANN | 170M3819D 690V 400A KAHVA 1 | S3101B | Kahvasulakkeet UTU LB | E | KPL | 230.6 | KPL | 1 | 230.6
S | 3451121 |  | Outdoor distribution box acc. | 353011 | S3430B | Piharasiatarvikkeet Garo LB | E | KPL | 230.6 | KPL | 1 | 230.6
S | 3637753 | 3250613362720 | LIITINSUOJA HAGER | HZF207 KYTK. 4N 630A | S3608B | Tehokytkimet UTU LB | E | KPL | 230.6 | KPL | 1 | 230.6
S | 3639528 | 3250613201029 | ASENNUSTARVIKEPAKKAUS H3+ | LIITÄNTÄJ. SUORA 4N P630 630A | S3608B | Tehokytkimet UTU LB | E | KPL | 230.6 | KPL | 1 | 230.6
S | 4299912 | 8596099031305 | PINTA-/RIPUSTUSVALAISIN MODUS | EVO 38W 840 5850LM VA LEVELÄ | S42520 | Sisävalaisimet Modus ELP P0 | E | KPL | 230.6 | KPL | 1 | 230.6
S | 4299914 | 8596099031299 | PINTA-/RIPUSTUSVALAISIN MODUS | EVO 38W 840 5850LM VA | S42520 | Sisävalaisimet Modus ELP P0 | E | KPL | 230.6 | KPL | 1 | 230.6
S | 4299915 | 8596099031312 | PINTA-/RIPUSTUSVALAISIN MODUS | EVO 38W 840 5850LM VA | S42520 | Sisävalaisimet Modus ELP P0 | E | KPL | 230.6 | KPL | 1 | 230.6
S | 4299916 | 8596099027919 | PINTA-/RIPUSTUSVALAISIN MODUS | EVO 38W 840 5850LM VA | S42520 | Sisävalaisimet Modus ELP P0 | E | KPL | 230.6 | KPL | 1 | 230.6
S | 4386537 |  | TEOLLISUUSVALAISIN SULJ DUNA | DHE 1.5 15000LM 840 PMMA 5X2.5 | S4308A | Teollisuusvalaisimet Zalux LA | E | KPL | 230.6 | KPL | 1 | 230.6
S | 7284595 | 6410072845951 | JATKOSKOTELO NESTOR | SEINÄ- JA PYLVÄSTELINE NC-400 | S7202B | Kuitutuotteet Nestor X LB | E | KPL | 230.6 | KPL | 1 | 230.6
S | 7284705 | 6410072847054 | PANEELI-ESIKYTKETTY NESTOR | NESTOR PANEL LC 24XSMT -HKPKT | S7202B | Kuitutuotteet Nestor X LB | E | KPL | 230.6 | KPL | 1 | 230.6
S | 7284707 | 6410072847078 | PANEELI-ESIKYTKETTY NESTOR | NESTOR PANEL SC 24XSMT -HKPKT | S7202B | Kuitutuotteet Nestor X LB | E | KPL | 230.6 | KPL | 1 | 230.6
S | 2814368 | 4010312321461 | VALONSÄÄDIN | DL-TW-2LT-8A-DC12+ | S2805B | Kiinteistöautom ELTAKO LB | E | KPL | 230.7 | KPL | 1 | 230.7
S | 2814374 |  | VALONSÄÄDIN | DL-3CH-8A-DC12+ | S2805B | Kiinteistöautom ELTAKO LB | E | KPL | 230.7 | KPL | 1 | 230.7
S | 3503723 |  | LATAUSKAAPELI LATINKI | T2-T2, 3V 20A, 11KW, 4M SININ | S3519B | Latausasemat Intercontrol LB | E | KPL | 230.7 | KPL | 1 | 230.7
S | 3503986 |  | MAATUKI LATINKI | INCH PYLVÄSTARVIKE | S3519B | Latausasemat Intercontrol LB | E | KPL | 230.7 | KPL | 1 | 230.7
S | 3641056 |  | Connector package | OZXA18 | S3602B | Tehokytk -katkais ABB LB | E | KPL | 230.7 | KPL | 1 | 230.7
S | 4365172 | 8596099001995 | TEOLLISUUSVALAISIN SULJ ELIFE | PL IP65 68W 840 10200LM | S4351A | Teoll val Elife (Modus) ELP LA | E | KPL | 230.7 | KPL | 1 | 230.7
S | 4503255 |  | SEINÄ/KATTOVALAISIN ULKO ENSTO | LARGO L IP66 LED 9W 830/840 | S4503B | Ulkovalaisimet Ensto LB | E | KPL | 230.7 | KPL | 1 | 230.7
S | 4158535 | 7392971149684 | VALOPROF./-NAUHA MIDLUM IP67 | 24V 1045LM/M 9,6W/M 927 5M | S4212B | Sisävalaisimet Hide-a-lite LB | E | KPL | 230.8 | KPL | 1 | 230.8
S | 4522202 | 7021986119107 | SEINÄVALAISIN ULKO SG | SPIKE 1100 11.5W 3K VA | S4526B | Ulkovalaisimet SG LB | E | KPL | 230.8 | KPL | 1 | 230.8
S | 4522210 | 7021986149104 | SEINÄVALAISIN ULKO SG | SPIKE 1100 11.5W 3K MU | S4526B | Ulkovalaisimet SG LB | E | KPL | 230.8 | KPL | 1 | 230.8
S | 4522228 | 7021986239300 | SEINÄVALAISIN ULKO SG | SPIKE 900 10W 27K GR | S4526B | Ulkovalaisimet SG LB | E | KPL | 230.8 | KPL | 1 | 230.8
S | 1476015 |  | LATTIAKANAVA ELECTRAPLAN.UK | UK34038 340x38x2000 2VS. FE | S1442B | Kanavat +osat Electroplan X LB | E | M | 230.9 | M | 1 | 230.9
S | 1476016 |  | LATTIAKANAVA ELECTRAPLAN.UK | UK34048 340x48x2000 1VS. FE | S1442B | Kanavat +osat Electroplan X LB | E | M | 230.9 | M | 1 | 230.9
S | 2806819 | 4003468491294 | TULO/LÄHTÖYKSIKKÖ THEBEN | TA 8 S KNX | S2810B | Kiinteistöautom Theben LB | E | KPL | 230.9 | KPL | 1 | 230.9
S | 4339161 | 5056673217585 | TEOLLISUUSVALAISIN ROISKEV NVC | CORNELL 1200 41W7290 3/4K D | S43120 | TEOLLISUUSVAL ROISKE NVC BB P0 | V | KPL | 230.9 | KPL | 1 | 230.9
S | 4315664 | 4058075541689 | SULJ TEOLLISUUSVAL DAMP PROOF | DP DALI IP65 1200 32W/830 4000 | S4319B | Teollisuusval. Ledvance LB | E | KPL | 230.9 | KPL | 1 | 230.9
S | 4315665 | 4058075541702 | SULJ TEOLLISUUSVAL DAMP PROOF | DP DALI IP65 1200 32W/840 4400 | S4319B | Teollisuusval. Ledvance LB | E | KPL | 230.9 | KPL | 1 | 230.9
S | 4315666 | 4058075541726 | SULJ TEOLLISUUSVAL DAMP PROOF | DP DALI IP65 1200 32W/865 4400 | S4319B | Teollisuusval. Ledvance LB | E | KPL | 230.9 | KPL | 1 | 230.9
S | 7142040 | 6410071420401 | MINUUTTIPULSSIKELLO ESMI | WE-91132/23 H 230mm | S7160B | Aikakellot Pelco LB | V | KPL | 230.9 | KPL | 1 | 230.9
S | 7142043 | 6410071420432 | MINUUTTIPULSSIKELLO ESMI | WE-91133/23 ARAB 230mm | S7160B | Aikakellot Pelco LB | E | KPL | 230.9 | KPL | 1 | 230.9
S | 2702209 | 4034106029487 | LAAJENNUSMODUULI LOGO | 6ED1055-1CB10-0BA2. DM16 24 | S2716B | Ohjaus säätö Siemens LB | E | KPL | 231 | KPL | 1 | 231
S | 3118576 | 3838895778011 | KAHVAVAROKEALUSTA ETI | PT 2/3P RUUVI-2XAL/CU | S31060 | Kahvasu ja -tarv ETI ELP P0 | E | KPL | 231 | KPL | 1 | 231
S | 3612290 | 6410036122906 | NOKKAKYTKIN SUUNNANV.KRAUS&NAI | CA10.A401.VE1.FI21 20A SUUNVAI | S3616B | Nokkakytk Krauss&Naimer LB | E | KPL | 231 | KPL | 1 | 231
S | 3709121 | 4013614053689 | SUUNNANVAIHTOKONTAKTORI ABB | VBC6-30-01/24 | S3702B | Moottorilähtökomp ABB LB | E | KPL | 231 | KPL | 1 | 231
S | 4523455 | 7392971131467 | VALONHEITIN HIDE A LITE | SCOUT 30 3600/840 | S4509B | Ulkovalaisimet Hide-a-Lite LB | E | KPL | 231 | KPL | 1 | 231
S | 4523469 | 7392971132907 | SEINÄVALAISIN ULKO HIDE A LITE | MILO I 3000K VALKOINEN | S4509B | Ulkovalaisimet Hide-a-Lite LB | E | KPL | 231 | KPL | 1 | 231
S | 4523470 | 7392971132914 | SEINÄVALAISIN ULKO HIDE A LITE | MILO I 3000K HARMAA | S4509B | Ulkovalaisimet Hide-a-Lite LB | E | KPL | 231 | KPL | 1 | 231
S | 4528143 | 7392971138039 | SEINÄVALAISIN ULKO HIDE-A-LITE | MILO I 4000K ANTRASIITTI | S4509B | Ulkovalaisimet Hide-a-Lite LB | E | KPL | 231 | KPL | 1 | 231
S | 7273406 | 6410072734064 | TYÖKALU-KUITU LA | KUORINTA 250, 125UM | S7509B | Antennituott. Laatuantenni LB | E | KPL | 231 | KPL | 1 | 231
S | 3720235 | 4011209263680 | SIEMENS MOOTTORISUOJAKYTKIN | 3RV1011-1HA10 5.5 - 8 A | S3707B | Moottorilähtökomp. Siemens LB | E | KPL | 231.1 | KPL | 1 | 231.1
S | 1468421 | 7394333401157 | KATTOKANNAKE | 6411-33 RST KATTOK.KAKSIP L730 | S1426B | Kaapelitiet RST MP LB | E | KPL | 231.1 | KPL | 1 | 231.1
S | 3720223 |  | SIEMENS MOOTTORISUOJAKYTKIN | 3RV1011-1BA10 1.4 - 2 A | S3707B | Moottorilähtökomp. Siemens LB | E | KPL | 231.1 | KPL | 1 | 231.1
S | 3720225 | 4011209263543 | SIEMENS MOOTTORISUOJAKYTKIN | 3RV1011-1CA10 1.8 - 2.5A | S3707B | Moottorilähtökomp. Siemens LB | E | KPL | 231.1 | KPL | 1 | 231.1
S | 3720227 |  | SIEMENS MOOTTORISUOJAKYTKIN | 3RV1011-1DA10 2.2 - 3.2A | S3707B | Moottorilähtökomp. Siemens LB | E | KPL | 231.1 | KPL | 1 | 231.1
S | 3720229 |  | SIEMENS MOOTTORISUOJAKYTKIN | 3RV1011-1EA10 2.8 - 4 A | S3707B | Moottorilähtökomp. Siemens LB | E | KPL | 231.1 | KPL | 1 | 231.1
S | 3720231 |  | SIEMENS MOOTTORISUOJAKYTKIN | 3RV1011-1FA10 3.5 - 5 A | S3707B | Moottorilähtökomp. Siemens LB | E | KPL | 231.1 | KPL | 1 | 231.1
S | 3720233 |  | SIEMENS MOOTTORISUOJAKYTKIN | 3RV1011-1GA10 4.5 - 6.3A | S3707B | Moottorilähtökomp. Siemens LB | E | KPL | 231.1 | KPL | 1 | 231.1
S | 4128093 | 6430025693835 | LED-NAUHA SAAS HIGHLINE | STRIP PRO P IP55 4K | S4110B | Sisävalaisimet SAAS LB | E | KPL | 231.1 | KPL | 1 | 231.1
S | 4128094 | 6430025693859 | LED-NAUHA SAAS HIGHLINE | STRIP PRO P IP55 3K | S4110B | Sisävalaisimet SAAS LB | E | KPL | 231.1 | KPL | 1 | 231.1
S | 1305401 | 5414506009705 | KIINNITYSVANNE RAYCHEM | PB300 PUTKEN HALK 38-75mm | S1301B | Kiinnitystarvikkeet LB | E | KPL | 231.2 | KPL | 1 | 231.2
S | 1370923 | 6410013709236 | JOHDINSIDE TERÄS PANDUIT | MLTC6H-LP316 8,1X521MM | S1305B | Kiinnitystarv Hellermann LB | V | PAK | 231.2 | PAK | 1 | 231.2
S | 1371620 | 5022660178221 | SIDONTASPIRAALI HELAWRAP | HWPP20 MUS 21mm HF 25m | S1305B | Kiinnitystarv Hellermann LB | V | PAK | 231.2 | M | 25 | 9.248
S | 1371670 | 5022660197000 | SIDONTASPIRAALI HELAWRAP | HWPP20 VAL 21mm HF 25m | S1305B | Kiinnitystarv Hellermann LB | V | PAK | 231.2 | M | 25 | 9.248
S | 1371691 |  | SIDONTASPIRAALI HELAWRAP | HWPP20 HOP 21mm HF 25m | S1305B | Kiinnitystarv Hellermann LB | E | PAK | 231.2 | M | 25 | 9.248
S | 2314942 | 7320500523650 | VALINTAKYTKIN ABB | P9MSCI5C37 | S2304B | Erikoiskytkimet ABB LB | E | KPL | 231.2 | KPL | 1 | 231.2
S | 3258663 | 3606480437977 | JOHDONSUOJAKATKAISIJA ACTI9 | IC60H 2P B63A 10kA | S3203B | Johdonsuoja-autom Schneider LB | E | KPL | 231.2 | KPL | 1 | 231.2
S | 3264116 | 3606480439551 | JOHDONSUOJAKATKAISIJA ACTI9 | IC60H 4P D16A 10kA | S3203B | Johdonsuoja-autom Schneider LB | E | KPL | 231.2 | KPL | 1 | 231.2
S | 3426686 | 3250612763610 | OVI UNIVERS | FZ011F VASEN 800X800MM VAL | S3408B | Kotelot Hager LB | E | KPL | 231.2 | KPL | 1 | 231.2
S | 3426693 | 3250612762972 | OVI UNIVERS | FZ005F OIKEA 650X300MM VAL | S3408B | Kotelot Hager LB | E | KPL | 231.2 | KPL | 1 | 231.2
S | 3748102 | 3250612401178 | KONTAKTORI HAGER | ESC241 2A 40A K.230VAC | S3703B | Moottorilähtökomp Hager LB | E | KPL | 231.2 | KPL | 1 | 231.2
S | 2820273 | 3595863919806 | LOGIIKKAMODUULI MODICON | LIITINKAAPELI | S3903B | Automaatiotuott. Schneider LB | E | KPL | 231.2 | KPL | 1 | 231.2
S | 4019037 | 6438524000772 | MUUNTAJA STRIP POWER | STRIP POWER RGBW 100W | S4023B | Valaisinkomponentit SAAS LB | E | KPL | 231.2 | KPL | 1 | 231.2
S | 4251902 | 8718699799892 | TURVAVALAISIN PHILIPS | 328LM, 3H AKKU, ITSETESTAUS | S4241B | Sisävalaisimet Nylund LB | E | KPL | 231.2 | KPL | 1 | 231.2
S | 4315616 | 4058075452138 | TEOLLISUUSVALAISIN SULJETTU | DP SPECIAL 1500 30W 4000K IP67 | S4319B | Teollisuusval. Ledvance LB | E | KPL | 231.2 | KPL | 1 | 231.2
S | 4324738 | 4058075676084 | TEOLLISUUSVALAISIN AVOIN LB | LB FLEX 6510LM 42W/840 120D | S4319B | Teollisuusval. Ledvance LB | E | KPL | 231.2 | KPL | 1 | 231.2
S | 4324900 | 4099854163654 | TEOLLISUUSVALAISIN AVOIN | LB FLEX 6510LM 42W/840 60D | S4319B | Teollisuusval. Ledvance LB | E | KPL | 231.2 | KPL | 1 | 231.2
S | 4324901 | 4099854163838 | TEOLLISUUSVALAISIN AVOIN | LB FLEX 6510LM 42W/840 40X90D | S4319B | Teollisuusval. Ledvance LB | E | KPL | 231.2 | KPL | 1 | 231.2
S | 6902152 | 6415869021525 | PUZER 8M LETKU | KAHVAKÄYNNISTYS | S8311A | Letkut siivousväl Puzer LA | V | KPL | 231.2 | KPL | 1 | 231.2
S | 2603270 | 4007529933310 | LIIKETUNNISTIN LUXOMAT | RC-PLUS NEXT N 230 IP54 VA | S2605B | Liiketunn Luxomat, Extronic LB | V | KPL | 231.3 | KPL | 1 | 231.3
S | 3429039 | 4013902704750 | MODUULIKOTELO PINTA SPELSBERG | AK 36 BASIC | S3409B | Kotelot Spelsberg LB | E | KPL | 231.3 | KPL | 1 | 231.3
S | 4386518 | 8428879020981 | TEOLLISUUSVALAISIN SULJ DUNA | DHE 1.5 8000LM840DA PMMA 3X2.5 | S4308B | Teollisuusvalaisimet Zalux LB | E | KPL | 231.3 | KPL | 1 | 231.3
S | 2607071 | 4003468191040 | KELLOKYTKIN MEKAANINEN THEBEN | SUL 191 W | S2616B | Säätimet Theben LB | E | KPL | 231.4 | KPL | 1 | 231.4
S | 77307169 | 7332552014376 | VENTTIILI SCHNEIDER VP229 | PIBCV,DN20,1700 L/H | S2812B | Toimilaitteet Schneider KES LB | E | KPL | 231.4 | KPL | 1 | 231.4
S | 77307007 | 7332552005015 | TOIMILAITETARVIKE SCHNEIDER | M800 S2-RAJAKYTKIN 2X YKSINAP. | S2813B | Toimilaitteet Schneider PIE LB | E | KPL | 231.4 | KPL | 1 | 231.4
S | 77307291 | 3606489659332 | TOIMILAITETARVIKE SCHNEIDER | SOVITE FORTA-SATCHWELL L2SV | S2813B | Toimilaitteet Schneider PIE LB | E | KPL | 231.4 | KPL | 1 | 231.4
S | 3424413 | 6418074311399 | ASENNUSKOTELO PC NEO | NEO PC 323215 T | S3407B | Kotelot Fibox LB | E | KPL | 231.4 | KPL | 1 | 231.4
S | 3782329 | 3389110805802 | KONTAKTORI TESYS | LC1D093FD 9A 3S 1S+1A 110V DC | S3710B | Kontaktorit D-sarja Schneid LB | E | KPL | 231.4 | KPL | 1 | 231.4
S | 4156072 | 7021982123481 | PINTA-ASENNUSVALAISIN | SENSE S 200X640 27K PIR | S4130B | Sisävalaisimet SG LB | E | KPL | 231.4 | KPL | 1 | 231.4
S | 4156073 | 7021982123498 | PINTA-ASENNUSVALAISIN | SENSE S 200X640 3K PIR | S4130B | Sisävalaisimet SG LB | E | KPL | 231.4 | KPL | 1 | 231.4
S | 4221028 | 7021981811945 | PINTA-ASENNUSVALAISIN SG | ECON 10W 3K IP44 SEN VA | S4130B | Sisävalaisimet SG LB | E | KPL | 231.4 | KPL | 1 | 231.4
S | 4221109 |  | ALASVALO SG | JUPITER PRO 40 25W 3K DA VA | S4130B | Sisävalaisimet SG LB | E | KPL | 231.4 | KPL | 1 | 231.4
S | 4221112 |  | ALASVALO SG | JUPITER PRO 60 25W 3K DA VA | S4130B | Sisävalaisimet SG LB | E | KPL | 231.4 | KPL | 1 | 231.4
S | 2408036 | 4007123591961 | JATKOJOHTOKELA SUPER-SOLID | 3-OS 40m H07RN-F 3G1.5 IP44 | S2408B | Jatkojohd osat Brennenstuhl LB | E | KPL | 231.5 | KPL | 1 | 231.5
S | 1448613 | 6438377019075 | LANKAHYLLY MEKA | WMT-50-600 L=3000 HST | S1449A | Lankahyllyt Meka X LA | E | M | 231.5 | M | 1 | 231.5
S | 2815701 |  | ANTURI LANGATON ABB | FLEX COMFORT IMP. ANT | S2809B | Kiinteistöautom Free hom LB | E | KPL | 231.5 | KPL | 1 | 231.5
S | 2815705 |  | ANTURI LANGATON ABB | FLEX MULTI 180° IMP. ANT | S2809B | Kiinteistöautom Free hom LB | E | KPL | 231.5 | KPL | 1 | 231.5
S | 3465143 | 4028177813397 | KAAPPI SEINÄASENNUS FE AX | 1050000 500X500X210 | S3415A | Kotelot Rittal LA | V | KPL | 231.5 | KPL | 1 | 231.5
S | 3706012 | 3471523130630 | AJASTIN ABB | 24-240VAC/DC. 1S.1A. 0.1-100S | S3702B | Moottorilähtökomp ABB LB | V | KPL | 231.5 | KPL | 1 | 231.5
S | 4170672 | 5410288605333 | ALASVALO SIGNO | 152MM 35W 3600LM 930 DALI | S4112B | Sisävalaisimet Sylvania LB | E | KPL | 231.5 | KPL | 1 | 231.5
S | 4170673 | 5410288605340 | ALASVALO SIGNO | 152MM 35W 3800LM 940 DALI | S4112B | Sisävalaisimet Sylvania LB | E | KPL | 231.5 | KPL | 1 | 231.5
S | 4170674 | 5410288420240 | MODUULIVALAISIN OPTICLIP TERRA | 600 15,5-33W 2100-4450LM 830 | S4112B | Sisävalaisimet Sylvania LB | E | KPL | 231.5 | KPL | 1 | 231.5
S | 4170678 | 5410288420219 | MODUULIVALAISIN OPTICLIP TERRA | 600 15,5-33W 2250-4700LM 840 | S4112B | Sisävalaisimet Sylvania LB | E | KPL | 231.5 | KPL | 1 | 231.5
S | 7218809 |  | KYTKENTÄKAAPELI-CAT6 SYSTIMAX | GS8L UTP 75M/246FT HAR SOLID | S7201B | Tietoverkkot. Systimax LB | V | KPL | 231.5 | KPL | 1 | 231.5
S | 8172667 | 7330778601165 | LÄMPÖKAAPELI EBECO | CABLEFLEX 540W 49 M | S8112B | Lämmityslaitteet Ebeco LB | V | KPL | 231.5 | KPL | 1 | 231.5
S | 1622315 | 4013902664108 | JAKORASIA SPELSBERG | ABOX PRO XT SL-62 | S16040 | Pinta-asennusras Spelsberg P0 | E | KPL | 231.6 | KPL | 1 | 231.6
S | 4820176 | 8720169240377 | YMPÄRISÄTEILEVÄ LAMPPU MAS LED | E40 727 8000LM 100=43W 230V UE | S4720B | LED-lamput Philips LB | E | KPL | 231.6 | KPL | 1 | 231.6
S | 4820177 | 8720169240391 | YMPÄRISÄTEILEVÄ LAMPPU MAS LED | E40 740 9000LM 100=43W 230V UE | S4720B | LED-lamput Philips LB | E | KPL | 231.6 | KPL | 1 | 231.6
S | 2363000 | 3389110650006 | JALKAPAINIKE HARMONY | XPEA110 1S/1AV 1 PORTAINEN | S2302B | Erikoiskytkimet Schneider LB | V | KPL | 231.7 | KPL | 1 | 231.7
S | 2720064 | 3389119113250 | INDUKTIIVINEN TUNNISTIN M12 | XS212SANAM12 NPN NO M12 SN7MM | S2740B | Indukt. tunn Schneider LB | E | KPL | 231.7 | KPL | 1 | 231.7
S | 2814206 | 4010312315798 | LIIKETUNNISTIN LANGATON ELTAKO | LIIKETUNNISTIN ULOS | S2805B | Kiinteistöautom ELTAKO LB | E | KPL | 231.7 | KPL | 1 | 231.7
S | 3707831 |  | MOOTTORINSUOJAKATKAISIJA ABB | 0.10-0.16A. 400V/100KA | S3718B | Moottorinsuojak ABB LB | E | KPL | 231.7 | KPL | 1 | 231.7
S | 3707832 | 4013614400322 | MOOTTORINSUOJAKATKAISIJA ABB | 0.16-0.25A. 400V/100KA | S3718B | Moottorinsuojak ABB LB | E | KPL | 231.7 | KPL | 1 | 231.7
S | 3707833 | 4013614400339 | MOOTTORINSUOJAKATKAISIJA ABB | 0.25-0.4A. 400V/100KA | S3718B | Moottorinsuojak ABB LB | E | KPL | 231.7 | KPL | 1 | 231.7
S | 3707834 | 4013614400346 | MOOTTORINSUOJAKATKAISIJA ABB | 0.4-0.63A. 400V/100KA | S3718B | Moottorinsuojak ABB LB | E | KPL | 231.7 | KPL | 1 | 231.7
S | 3709078 | 4013614535116 | MOOTTORINSUOJAKATKAISIJA ABB | 0,10-0,16A, 400V/100KA | S3718B | Moottorinsuojak ABB LB | E | KPL | 231.7 | KPL | 1 | 231.7
S | 3709079 | 4013614535123 | MOOTTORINSUOJAKATKAISIJA ABB | 0,16-0,25A, 400V/100KA | S3718B | Moottorinsuojak ABB LB | E | KPL | 231.7 | KPL | 1 | 231.7
S | 3709080 | 4013614535130 | MOOTTORINSUOJAKATKAISIJA ABB | 0,25-0,4A, 400V/100KA | S3718B | Moottorinsuojak ABB LB | E | KPL | 231.7 | KPL | 1 | 231.7
S | 3709081 | 4013614535147 | MOOTTORINSUOJAKATKAISIJA ABB | 0.4-0.63A. 400V/100KA | S3718B | Moottorinsuojak ABB LB | E | KPL | 231.7 | KPL | 1 | 231.7
S | 4281965 | 6438045018263 | TURVAVALAISIN TEKNOWARE | SLIMSPOT Y9751WK YKSPAKK | S4203B | Turvavalaisimet Teknoware LB | E | KPL | 231.7 | KPL | 1 | 231.7
S | 4544025 |  | TIEVALAISIN TAKTON | MALMÖ LT 36W 5000LM 740 NB2 | S45400 | TIE- JA KATUVAL TAKTON BB P0 | V | KPL | 231.7 | KPL | 1 | 231.7
S | 4141520 | 06418391000419 | OHJAUSTARVIKE | N-IO | S42550 | Turvavalaisimet Neptolux P0 | V | KPL | 231.8 | KPL | 1 | 231.8
S | 3115092 | 5027590442541 | KAHVASULAKE UR BUSSMANN | 170M2674 1000V 25A KAHVA 00 | S3101B | Kahvasulakkeet UTU LB | E | KPL | 231.9 | KPL | 1 | 231.9
S | 3429800 | 4013902861569 | ASENNUSKOTELO SPELSBERG | TK PS 3625-16-TM | S3409B | Kotelot Spelsberg LB | E | KPL | 231.9 | KPL | 1 | 231.9
S | 3429838 | 4013902152506 | ASENNUSKOTELO SPELSBERG | TK PS 3625-16-TO | S3409B | Kotelot Spelsberg LB | E | KPL | 231.9 | KPL | 1 | 231.9
S | 8136214 | 7040666170030 | LÄMMITIN KIINTEÄ/SIIRR. GLAMOX | H40 H 08 800W VALKOINEN | S8155B | Lämmityslait Glamox Heating LB | E | KPL | 231.9 | KPL | 1 | 231.9
S | 8113002 | 7340074402786 | SULANAPITOKAAP ITSERAJ. NEXANS | DEFROST GUTTER KIT 10M 200W | S8123B | Sulanapitokaap Axjo Kabel LB | V | KPL | 232 | KPL | 1 | 232
S | 1323419 |  | KIPSILEVYRUUVI CASTOR | GP 2 43mm 20kpl | S1317B | Kiinnitystarvikkeet Castor LB | E | PAK | 232 | KPL | 20 | 11.6
S | 1430172 |  | Wall bracket | HST VKF-200 4KN | S1427B | Kaapelitiet Meka LB | E | KPL | 232 | KPL | 1 | 232
S | 2607729 | 4003468170151 | KELLOKYTKIN MEKAANINEN THEBEN | TM 179 H | S2616B | Säätimet Theben LB | E | KPL | 232 | KPL | 1 | 232
S | 2814533 | 6955891805347 | TULOYKSIKKÖ ABB WELCOME | SISÄYKSIKKÖ LUURITON AUDIO ANT | S2807B | Ovipuhelimet ABB LB | E | KPL | 232 | KPL | 1 | 232
S | 3254075 | 3606480485183 | VIRTAKISKO ACTI9 | IOF/SD+4P 100A 57NAP | S3217B | Acti9 tarvikkeet Schneider LB | E | KPL | 232 | KPL | 1 | 232
S | 3254096 | 3606480485190 | VIRTAKISKO ACTI9 | 4P 100A 57 NAP (NL1NL2...) | S3217B | Acti9 tarvikkeet Schneider LB | V | KPL | 232 | KPL | 1 | 232
S | 3637997 | 3250613155315 | LIITINPAKKAUS H3+ | KEH. P250 CU/AL 3N 2X35-120MM2 | S3608B | Tehokytkimet UTU LB | E | KPL | 232 | KPL | 1 | 232
S | 4212765 | 6410042127650 | TURVAVALAISINTARVIKE JV230 | JV230 1- TAI 3-VAIHE JV-KOTELO | S4228B | Turvavalaisimet Exilight LB | E | KPL | 232 | KPL | 1 | 232
S | 7143372 | 3606480698934 | KESKUSYKSIKKÖTARVIKE EXIWAY | MLT PIIRIMONITORI | S42300 | Turvavalaisimet Schneider P0 | E | KPL | 232 | KPL | 1 | 232
S | 1462889 | 4012196295814 | LATTIAJALKA KTS | SF 140/11 | S1404B | Kaapelitiet OBO LB | E | KPL | 232.1 | KPL | 1 | 232.1
S | 1427248 | 4012740894678 | LISTAPISTORASIA TEHALIT.SL | SL20055 PR+2xRJ45 CAT6 MUS | S1432B | Kanavakalusteet UTU LB | E | KPL | 232.1 | KPL | 1 | 232.1
S | 1475974 | 4012740017763 | LISTAPISTORASIA TEHALIT.SL | SL20055 PR+2XRJ45 CAT6A LVA | S1432B | Kanavakalusteet UTU LB | E | KPL | 232.1 | KPL | 1 | 232.1
S | 2618525 | 4015120428661 | LÄSNÄOLOTUNNISTIN VALONM. FLAT | PD-FLAT 360I/8 LARGE RW DALI | S2648B | Liiketunn, säätimet Esylux LB | E | KPL | 232.1 | KPL | 1 | 232.1
S | 2618616 | 4015120424861 | LIIKETUNNISTIN FLAT | MD-FLAT 360I/8 RW WINSTA A | S2648B | Liiketunn, säätimet Esylux LB | E | KPL | 232.1 | KPL | 1 | 232.1
S | 3210367 | 4016779532327 | JOHDONSUOJAKATKAISIJA S200 | S203-B20NA 4-NAP B20A | S3202B | Johdonsuoja-automaatit ABB LB | E | KPL | 232.1 | KPL | 1 | 232.1
S | 3214039 |  | Miniature Circuit Breaker | 2-pole Z-char. 63A | S3202B | Johdonsuoja-automaatit ABB LB | E | KPL | 232.1 | KPL | 1 | 232.1
S | 3214047 |  | Miniature Circuit Breaker | 3-pole Z-char. 10A | S3202B | Johdonsuoja-automaatit ABB LB | E | KPL | 232.1 | KPL | 1 | 232.1
S | 3214048 |  | Miniature Circuit Breaker | 3-pole Z-char. 16A | S3202B | Johdonsuoja-automaatit ABB LB | E | KPL | 232.1 | KPL | 1 | 232.1
S | 3640807 |  | ASENNUSALUSTA ABB | KIT P MP XT2 4P | S3602B | Tehokytk -katkais ABB LB | E | KPL | 232.1 | KPL | 1 | 232.1
S | 4295785 | 4015120299025 | ALASVALO | ELSA-2 225 1800 830 MD | S4155B | Sisävalaisimet Esylux LB | E | KPL | 232.1 | KPL | 1 | 232.1
S | 4295786 | 4015120299032 | ALASVALO | ELSA-2 225 1800 840 MD | S4155B | Sisävalaisimet Esylux LB | E | KPL | 232.1 | KPL | 1 | 232.1
S | 4357136 | 5410288102375 | TEOLLISUUSVAL SULJ RESISTO HE | 1200MM 31W 4800LM 840 DALI | S4301B | Teollisuusval Sylvania LB | E | KPL | 232.1 | KPL | 1 | 232.1
S | 4338512 | 6435200281517 | LISÄTARVIKE AIRAM BASE | 1500 1XG13 HEIJASTIN/10KPL | S4302B | Teollisuusvalaisimet Airam LB | E | KPL | 232.1 | KPL | 1 | 232.1
S | 4338513 | 6435200281524 | LISÄTARVIKE AIRAM BASE | 1500 2XG13 HEIJASTIN/10KPL | S4302B | Teollisuusvalaisimet Airam LB | E | KPL | 232.1 | KPL | 1 | 232.1
S | 7241260 | 7333089007244 | KOTIJAKAMO VALKOINEN EUROLAN | PINTAMALLI L362XS100XK710 28" | S7223B | Tietoverkkojakamot Eurolan LB | E | KPL | 232.1 | KPL | 1 | 232.1
S | 2318371 | 3389110651867 | AVAINVÄÄNNIN HARMONY | ZB5AG02 AVAINVÄÄNNIN. 2-AS. | S2302B | Erikoiskytkimet Schneider LB | E | KPL | 232.2 | KPL | 1 | 232.2
S | 2613389 | 4011334382614 | LIIKETUNNISTIN Q.1 | 180D 1.1M IP20 USE ANTS | S2612B | Liiketunn, säätimet UTU LB | E | KPL | 232.2 | KPL | 1 | 232.2
S | 2613391 | 4011334383062 | LIIKETUNNISTIN Q.1 | 180D 2.2M IP20 USE ANTS | S2612B | Liiketunn, säätimet UTU LB | E | KPL | 232.2 | KPL | 1 | 232.2
S | 2613659 | 4011334465478 | AJASTIN W.1 | 2/10AX/250V 25S/15MIN PPJ VAL | S2612B | Liiketunn, säätimet UTU LB | E | KPL | 232.2 | KPL | 1 | 232.2
S | 2613690 | 3250617176095 | AJASTIN W.1 | 2/10AX/250V 25S/15MIN PPJ VAL | S2612B | Liiketunn, säätimet UTU LB | E | KPL | 232.2 | KPL | 1 | 232.2
S | 2613691 | 3250617170093 | AJASTIN W.1 | 2/10AX/250V 25S/15MIN PPJ HAR | S2612B | Liiketunn, säätimet UTU LB | E | KPL | 232.2 | KPL | 1 | 232.2
S | 2727273 | 5709870397726 | TURVARELE CARLO GAVAZZI | TURVARELE 3XNO JA 1NC 24VAC/DC | S2720B | Carlo Gavazzi LB | V | KPL | 232.2 | KPL | 1 | 232.2
S | 4011464 | 7392971153674 | ELEKTRON LIITÄNTÄLAITE CASAMBI | 250-600MA 22W IP20 WIR | S4001B | Valaisinkomp Hidealite LB | E | KPL | 232.2 | KPL | 1 | 232.2
S | 4012368 | 6410040123685 | KURISTIN MST | BSN 250 K202-A2-TS 230V 50HZ | S4036B | VALAISINKOMPONENT. CERBELUX LB | V | KPL | 232.2 | KPL | 1 | 232.2
S | 4338610 | 6435200309372 | RUNKOVALAISIN MARKETTA | 1140 14000LM 840 90D WH | S4302B | Teollisuusvalaisimet Airam LB | E | KPL | 232.2 | KPL | 1 | 232.2
S | 6711100 | 7340080784128 | ENERGIAMITTARI aENERGY | EM340-DIN 3-VAIHE | S66001 | KWH-Mittarit A-Collection P1 | V | KPL | 232.2 | KPL | 1 | 232.2
S | 7267409 | 8424450223147 | TYÖKALU DATACOM | PURISTUS JA KATKAISU RJ45 | S7242A | Tietoverkkotuott. muut LA | E | KPL | 232.2 | KPL | 1 | 232.2
S | 8169472 | 5703466112212 | LATTIALÄMMITYSKAAPELI DEVI | DEVICOMFORT 20m 200W 230V | S8142B | Lattialämmitys DEVI LB | V | KPL | 232.2 | KPL | 1 | 232.2
S | 1468412 | 7394333401096 | KATTOKANNAKE | 6404-33 RST KATTOKANNATINL1000 | S1426B | Kaapelitiet RST MP LB | E | KPL | 232.3 | KPL | 1 | 232.3
S | 2604598 | 4007841066048 | LIIKETUNNISTIN STEINEL | IR 180 AP EASY AP IP54 HA | S26320 | TUNNISTIMET STEINEL P0 | V | KPL | 232.3 | KPL | 1 | 232.3
S | 3652024 | 3303430151258 | OHJAUSKYTKIN SCHNEIDER | 15125 CMV VALINTAKYTKIN V-MITT | S3607B | Tehokytk -katkais Schneider LB | E | KPL | 232.3 | KPL | 1 | 232.3
S | 3639530 | 3250613201043 | ASENNUSTARVIKEPAKKAUS H3+ | LIITÄNTÄJ. LEVIT. 4N P630 630A | S3608B | Tehokytkimet UTU LB | E | KPL | 232.3 | KPL | 1 | 232.3
S | 7419542 | 6418296002761 | ETHERNET KYTKINTARVIKE WI-TEK | SFP 10G RJ45 ADAPTERI -40-850 | S7404B | Viestintäverkkot. Finnsat LB | E | KPL | 232.3 | KPL | 1 | 232.3
S | 8150113 | 8904131308245 | SULANAPITOKAAPELI THERMOPADS | 60m 600W JUOMAVESI 10W/m FPC-C | S8122A | Sulanapitokaap Thermopads LA | V | KPL | 232.3 | KPL | 1 | 232.3
S | 8470987 | 5703451013951 | SUOJAEROTUSMUUNTAJA NORATEL | SUL120C-234230 500VA | S8405B | Muuntajat Noratel LB | E | KPL | 232.3 | KPL | 1 | 232.3
S | 0629518 | 7394479021929 | KUPARIVOIMAKAAPELI-EMC-HF NKT | XCMK-HF EMC 3X120/70 DCA K500 | S0602A | Kuparivoimakaapelit NKT LA | V | M | 232.4 | M | 1 | 232.4
S | 2606681 | 4003468200568 | LÄSNÄOLOTUNNISTIN THEBEN | THERONDA S360-101 AP BK-BLACK | S2616B | Säätimet Theben LB | E | KPL | 232.4 | KPL | 1 | 232.4
S | 2709723 | 4548583441248 | VALOKENNO | E3FB-DP13 2M | S2738B | Optiset tunnistimet Omron LB | E | KPL | 232.4 | KPL | 1 | 232.4
S | 2709725 | 4548583441354 | VALOKENNO | E3FB-DP23 | S2738B | Optiset tunnistimet Omron LB | E | KPL | 232.4 | KPL | 1 | 232.4
S | 3246371 | 3250614310591 | JOHDONSUOJAKATKAISIJA HAGER | MBN440 4x40A B-KÄYRÄ 6kA | S3206B | Johdonsuoja-autom HAGER LB | E | KPL | 232.4 | KPL | 1 | 232.4
S | 3246372 | 3250614310607 | JOHDONSUOJAKATKAISIJA HAGER | MBN450 4x50A B-KÄYRÄ 6kA | S3206B | Johdonsuoja-autom HAGER LB | E | KPL | 232.4 | KPL | 1 | 232.4
S | 3246373 | 3250614310614 | JOHDONSUOJAKATKAISIJA HAGER | MBN463 4x63A B-KÄYRÄ 6kA | S3206B | Johdonsuoja-autom HAGER LB | E | KPL | 232.4 | KPL | 1 | 232.4
S | 3246647 | 3250614311642 | JOHDONSUOJAKATKAISIJA HAGER | MCN440 4X40A C-KÄYRÄ 6KA | S3206B | Johdonsuoja-autom HAGER LB | E | KPL | 232.4 | KPL | 1 | 232.4
S | 3246648 | 3250614311659 | JOHDONSUOJAKATKAISIJA HAGER | MCN450 4X50A C-KÄYRÄ 6KA | S3206B | Johdonsuoja-autom HAGER LB | E | KPL | 232.4 | KPL | 1 | 232.4
S | 3246649 | 3250614311666 | JOHDONSUOJAKATKAISIJA HAGER | MCN463 4X63A C-KÄYRÄ 6KA | S3206B | Johdonsuoja-autom HAGER LB | E | KPL | 232.4 | KPL | 1 | 232.4
S | 3448073 | 3606485126654 | SOKKELI UNIVERSAL ENCLOSURES | NSYSPF3200 ETUSOKELIT 200X300 | S3418B | Kotelot Schneider LB | E | KPL | 232.4 | KPL | 1 | 232.4
S | 3460568 | 3606485126364 | LÄPIVIENTILAIPPA UNIVERSAL ENC | POHJALEVY 2-OSAINEN 1200X400 | S3418B | Kotelot Schneider LB | E | KPL | 232.4 | KPL | 1 | 232.4
S | 3601437 | 6417019391984 | KUORMANKYTKIN VIPU ABB | UL/CSA 3-NAP. 30A 20HP 480V | S3602B | Tehokytk -katkais ABB LB | E | KPL | 232.4 | KPL | 1 | 232.4
S | 4136219 | 4099854004087 | MODUULIVALAISIN PANEL VALUE | PL CMFT 1200 33W/830 UGR19 PS | S4102B | Sisävalaisimet Ledvance LB | E | KPL | 232.4 | KPL | 1 | 232.4
S | 4136220 | 4099854004100 | MODUULIVALAISIN PANEL VALUE | PL CMFT 1200 33W/840 UGR19 PS | S4102B | Sisävalaisimet Ledvance LB | E | KPL | 232.4 | KPL | 1 | 232.4
S | 4170614 | 5410288340012 | MODUULIVALAISIN OPTICLIP | 600 33W 4450LM 830 DA UGR19 WH | S4112B | Sisävalaisimet Sylvania LB | E | KPL | 232.4 | KPL | 1 | 232.4
S | 4170619 | 5410288340067 | MODUULIVALAISIN OPTICLIP | 600 33W 4700LM 840 DA UGR19 WH | S4112B | Sisävalaisimet Sylvania LB | E | KPL | 232.4 | KPL | 1 | 232.4
S | 4365280 |  | TEOLLISUUSVALAISIN SULJ MODUS | PH IP65 37W 840 5400LM PMMA | S4350A | Teollisuusval Modus ELP LA | E | KPL | 232.4 | KPL | 1 | 232.4
S | 4365283 |  | TEOLLISUUSVALAISIN SULJ MODUS | PH IP65 37W 840 5400LM PCO HA | S4350A | Teollisuusval Modus ELP LA | E | KPL | 232.4 | KPL | 1 | 232.4
S | 9872411 |  | KAAPELIMERKINTÄTOLPPA | H11L OPTO 1665MM | S7200B | Valokuitutuott. ja tarv. LB | E | KPL | 232.4 | KPL | 1 | 232.4
S | 6901195 | 6416198802595 | IMURASIA ALLAWAY | RST LUKOTON ON/OFF 80259 | S8309B | Tarvikkeet Allaway LB | E | KPL | 232.4 | KPL | 1 | 232.4
S | 1416007 |  | Casting box | UZD250-4 R | S1405B | Lattiarasiat ja tarv OBO LB | E | KPL | 232.5 | KPL | 1 | 232.5
S | 2619493 | 4011395352663 | LIIKETUNNISTIN SAGA | LIIKETUNNISTIN BASIC180° MMUS | S2604A | Liiketunn, säätimet ABB LA | E | KPL | 232.5 | KPL | 1 | 232.5
S | 2619494 | 4011395352670 | LIIKETUNNISTIN SAGA | LIIKETUNNISTINCOMFORT 180° VAL | S2604A | Liiketunn, säätimet ABB LA | E | KPL | 232.5 | KPL | 1 | 232.5
S | 2814056 | 4010312303931 | KAUKO-OHJAIN ELTAKO SARJA 14 | KAUKO-OHJAIN LANGATON | S2805B | Kiinteistöautom ELTAKO LB | E | KPL | 232.5 | KPL | 1 | 232.5
S | 3465264 | 4028177938120 | SADELIPPA AX | 2362010 AX-KOTELOLLE RST | S3415B | Kotelot Rittal LB | E | KPL | 232.5 | KPL | 1 | 232.5
S | 3653315 | 3606480019616 | KOMPAKTIKATKAISIJA COMPACT | LV431060 VAIHELEVITYS 3P | S3607B | Tehokytk -katkais Schneider LB | E | KPL | 232.5 | KPL | 1 | 232.5
S | 4509985 | 6435200197245 | SEINÄVALAIS.ULKO KAPPA HOR EYE | IP55 IK03 9W/840 GLFR WH HOR | S45040 | Ulkovalaisimet Airam P0 | E | KPL | 232.5 | KPL | 1 | 232.5
S | 4509986 | 6435200197252 | SEINÄVALAIS.ULKO KAPPA HOR EYE | IP55 IK03 9W/840 GLFR BK HOR | S45040 | Ulkovalaisimet Airam P0 | E | KPL | 232.5 | KPL | 1 | 232.5
S | 4509987 | 6435200197269 | SEINÄVALAIS.ULKO KAPPA HOR EYE | IP55 IK03 9W/840 GLFR SI HOR | S45040 | Ulkovalaisimet Airam P0 | E | KPL | 232.5 | KPL | 1 | 232.5
S | 4509988 | 6435200197276 | SEINÄVALAIS.ULKO KAPPA HOR EYE | IP55 IK03 9W/840 GLFR ANT HOR | S45040 | Ulkovalaisimet Airam P0 | E | KPL | 232.5 | KPL | 1 | 232.5
S | 4509993 | 6435200197320 | SEINÄVALAISIN ULKO VERT EYE | IP55 IK03 9W/840 GLFR WH VERT | S45040 | Ulkovalaisimet Airam P0 | E | KPL | 232.5 | KPL | 1 | 232.5
S | 4509994 | 6435200197337 | SEINÄVALAISIN ULKO VERT EYE | IP55 IK03 9W/840 GLFR BK VERT | S45040 | Ulkovalaisimet Airam P0 | E | KPL | 232.5 | KPL | 1 | 232.5
S | 4509995 | 6435200197344 | SEINÄVALAISIN ULKO VERT EYE | IP55 IK03 9W/840 GLFR SI VERT | S45040 | Ulkovalaisimet Airam P0 | E | KPL | 232.5 | KPL | 1 | 232.5
S | 4509996 | 6435200197351 | SEINÄVALAISIN ULKO VERT EYE | IP55 IK03 9W/840 GLFR ANT VERT | S45040 | Ulkovalaisimet Airam P0 | E | KPL | 232.5 | KPL | 1 | 232.5
S | 8136227 | 7040666173000 | LÄMMITIN KIINTEÄ/SIIRR. GLAMOX | H40 H 02 250W HARMAA SPARKLING | S8155B | Lämmityslait Glamox Heating LB | E | KPL | 232.5 | KPL | 1 | 232.5
S | 2732454 | 4034106036775 | OHJELMOITAVA RELE LOGO | 24CEO LOGO! 9 , V9 | S2716B | Ohjaus säätö Siemens LB | E | KPL | 232.6 | KPL | 1 | 232.6
S | 3655644 | 8015644557072 | APUKOSKETIN ABB | 1SDA054925R1 | S3602B | Tehokytk -katkais ABB LB | E | KPL | 232.6 | KPL | 1 | 232.6
S | 4289259 | 5410288045641 | KOHDEVALAISIN PIXO | LARGE 40W 5050LM 930 DALI WH | S4112B | Sisävalaisimet Sylvania LB | E | KPL | 232.6 | KPL | 1 | 232.6
S | 4289260 | 5410288045658 | KOHDEVALAISIN PIXO | LARGE 40W 5050LM 930 DALI BL | S4112B | Sisävalaisimet Sylvania LB | E | KPL | 232.6 | KPL | 1 | 232.6
S | 4289261 | 5410288045665 | KOHDEVALAISIN PIXO | LARGE 40W 5200LM 940 DALI WH | S4112B | Sisävalaisimet Sylvania LB | E | KPL | 232.6 | KPL | 1 | 232.6
S | 4289262 | 5410288045672 | KOHDEVALAISIN PIXO | LARGE 40W 5200LM 940 DALI BL | S4112B | Sisävalaisimet Sylvania LB | E | KPL | 232.6 | KPL | 1 | 232.6
S | 4135868 |  | ALASVALO LIFT DL | 2975LM/930 25W 3D 36° HO | S4240B | Sisävalaisimet Skilux/Lival LB | E | KPL | 232.6 | KPL | 1 | 232.6
S | 4135869 |  | ALASVALO LIFT DL | 2975LM/930 25W 3D 36° MU | S4240B | Sisävalaisimet Skilux/Lival LB | E | KPL | 232.6 | KPL | 1 | 232.6
S | 4135870 |  | ALASVALO LIFT DL | 2975LM/930 25W 3D 36° VA | S4240B | Sisävalaisimet Skilux/Lival LB | E | KPL | 232.6 | KPL | 1 | 232.6
S | 4135871 |  | ALASVALO LIFT DL | 3325LM/940 25W 3D 36° VA | S4240B | Sisävalaisimet Skilux/Lival LB | E | KPL | 232.6 | KPL | 1 | 232.6
S | 4135872 |  | ALASVALO LIFT DL | 3325LM/940 25W 3D 36° MU | S4240B | Sisävalaisimet Skilux/Lival LB | E | KPL | 232.6 | KPL | 1 | 232.6
S | 4135873 |  | ALASVALO LIFT DL | 3325LM/940 25W 3D 36° HO | S4240B | Sisävalaisimet Skilux/Lival LB | E | KPL | 232.6 | KPL | 1 | 232.6
S | 4322085 |  | Sealed industrial luminaire | TYSNES 66 PRO 1500 4000K | S4322B | Teollisuusvalaisimet SG LB | E | KPL | 232.6 | KPL | 1 | 232.6
S | 6707625 | 0793950470145 | VALAISTUSVOIMAKKUUSMITT EXTECH | LED LUX-MITTARI 400000lux | S6718A | Mittarit Extech LA | E | KPL | 232.6 | KPL | 1 | 232.6
S | 6707662 | 0793950510407 | KAASUVUOTOILMAISIN EXTECH | EZFLEX | S6718A | Mittarit Extech LA | E | KPL | 232.6 | KPL | 1 | 232.6
S | 6714701 | 0793950225103 | EMF/ELF-MITTARI EXTECH | 300Hz mG/0T | S6718A | Mittarit Extech LA | E | KPL | 232.6 | KPL | 1 | 232.6
S | 6714714 | 0793950475157 | VALAISTUSVOIMAKKUUSMITT EXTECH | LUX-MITTARI 400.000 LUX | S6718A | Mittarit Extech LA | E | KPL | 232.6 | KPL | 1 | 232.6
S | 2115055 |  | Blind button | mod. 85221100 ALU | S2112B | Uppoas kytkimet UTU LB | E | KPL | 232.7 | KPL | 1 | 232.7
S | 2312860 | 7320500554746 | VALINTAKYTKIN COMPACT | C2SS110B-02 MU 2-AS EI-PAL 2a | S2304B | Erikoiskytkimet ABB LB | E | KPL | 232.7 | KPL | 1 | 232.7
S | 2312876 | 7320500554920 | VALINTAKYTKIN COMPACT | C2SS210B-02 MU 2-AS EI-PAL 2a | S2304B | Erikoiskytkimet ABB LB | E | KPL | 232.7 | KPL | 1 | 232.7
S | 2312892 | 7320500555101 | VALINTAKYTKIN COMPACT | C2SS310B-02 MU 2-AS PAL 2a | S2304B | Erikoiskytkimet ABB LB | E | KPL | 232.7 | KPL | 1 | 232.7
S | 2312904 | 7320500555361 | VALINTAKYTKIN COMPACT | C3SS110R-11 PU 3-AS EI-P 1s+1a | S2304B | Erikoiskytkimet ABB LB | E | KPL | 232.7 | KPL | 1 | 232.7
S | 2312912 | 7320500555460 | VALINTAKYTKIN COMPACT | C3SS210B-02 MU 3-AS PAL 2a | S2304B | Erikoiskytkimet ABB LB | E | KPL | 232.7 | KPL | 1 | 232.7
S | 2312914 | 7320500555477 | VALINTAKYTKIN COMPACT | C3SS210R-11 PU 3-AS PAL 1s+1a | S2304B | Erikoiskytkimet ABB LB | E | KPL | 232.7 | KPL | 1 | 232.7
S | 2312922 | 7320500555569 | VALINTAKYTKIN COMPACT | C3SS310B-02 MU 3-AS PAL 2a | S2304B | Erikoiskytkimet ABB LB | E | KPL | 232.7 | KPL | 1 | 232.7
S | 2312924 | 7320500555576 | VALINTAKYTKIN COMPACT | C3SS310R-11 PU 3-AS PAL 1s+1a | S2304B | Erikoiskytkimet ABB LB | E | KPL | 232.7 | KPL | 1 | 232.7
S | 2312928 | 7320500555750 | VALINTAKYTKIN COMPACT | C3SS710R-20 PU 3-AS PAL 2s | S2304B | Erikoiskytkimet ABB LB | E | KPL | 232.7 | KPL | 1 | 232.7
S | 2618394 | 4015120510724 | LÄSNÄOLOTUNNISTIN VALONM. COMP | PD-CE 360I/24 | S2648B | Liiketunn, säätimet Esylux LB | E | KPL | 232.7 | KPL | 1 | 232.7
S | 3709267 | 7320500222102 | MEKAANINEN LUKITUS ABB | A/AF400-1250, KONTAKTORIT VIER | S3716B | Kontaktorit >100A AC3 ABB LB | E | KPL | 232.7 | KPL | 1 | 232.7
S | 4155706 | 6418536029640 | VALOPROFIILI/-NAUHA ELITE | 24V, COB WHT, 5W/M, 3000K | S4120A | Sisävalaisimet FTLight LA | E | KPL | 232.7 | KPL | 1 | 232.7
S | 4155707 | 6418536029657 | VALOPROFIILI/-NAUHA ELITE | 24V, COB WHT, 5W/M, 4000K | S4120A | Sisävalaisimet FTLight LA | E | KPL | 232.7 | KPL | 1 | 232.7
S | 4154221 | 4015120031632 | TURVAVALAISIN SLC/SLD | SLC EL LED 3H 25M IR SC/C WBM | S4215B | Turvavalaisimet Esylux LB | E | KPL | 232.7 | KPL | 1 | 232.7
S | 4154222 | 4015120031601 | TURVAVALAISIN SLC/SLD | SLC EL LED 3H 25M IR SC/C RM | S4215B | Turvavalaisimet Esylux LB | E | KPL | 232.7 | KPL | 1 | 232.7
S | 4154223 | 4015120031618 | TURVAVALAISIN SLC/SLD | SLC EL LED 3H 25M IR SC/C SM | S4215B | Turvavalaisimet Esylux LB | E | KPL | 232.7 | KPL | 1 | 232.7
S | 4154225 | 4015120031625 | TURVAVALAISIN SLC/SLD | SLC EL LED 3H 25M IR SC/C WM | S4215B | Turvavalaisimet Esylux LB | E | KPL | 232.7 | KPL | 1 | 232.7
S | 6785119 | 6410067851196 | VIRTAMUUNTAJA FRER | TAT061 Ø51 1500/1 20VA LK0.5 | S6706B | Osoittavat mittarit Hager LB | E | KPL | 232.7 | KPL | 1 | 232.7
S | 7101649 |  | SIREENI YODALARM | 230 VAC. 106DB | S7197B | Hälytinlaitteet StigWahlst LB | E | KPL | 232.7 | KPL | 1 | 232.7
S | 2423370 | 6410024233706 | VAIHETESTERI PCE PROTECT | 16A 400V IP44 | S2411B | Pistorasiat tulpat PCE LB | V | KPL | 232.8 | KPL | 1 | 232.8
S | 2609172 | 3606480694066 | VALONSÄÄDIN EXXACT | UNI200LED 5-200W RCL UK ANT | S2624B | Liiketunn, säätimet Exxact LB | E | KPL | 232.8 | KPL | 1 | 232.8
S | 6712620 | 4010312501511 | ENERGIAMITTARI ELTAKO SARJA 14 | DIN 1x65A 1 MOD B | S6601B | KWH-Mittarit LB | E | KPL | 232.8 | KPL | 1 | 232.8
S | 2814106 | 4010312314555 | TOIMILAITE ELTAKO SARJA 14 | LANGATON PISTORASIAAN 1S 10A | S2805B | Kiinteistöautom ELTAKO LB | E | KPL | 232.9 | KPL | 1 | 232.9
S | 4283802 |  | RIPUSTUSVALAISIN LUG LIGHT | OFFICE FLOW 39W 4200LM 840 | S42050 | TOIMISTOVALAISIMET LUG BB P0 | V | KPL | 232.9 | KPL | 1 | 232.9
S | 4314366 | 5056673204479 | RUNKOVALAISIN NVC | TEMPE PRO 71W 12289LM 840 | S43200 | RUNKOVALAISIMET NVC BB P0 | V | KPL | 232.9 | KPL | 1 | 232.9
S | 2830005 | 4011395316313 | LIIKETUNNISTIN SAGA | LIIKETUNNISTIN F-H | S2809B | Kiinteistöautom Free hom LB | E | KPL | 233 | KPL | 1 | 233
S | 0629530 |  | KUPARIVOIMAKAAPELI-EMC-HF NKT | XCMK-HF EMC 4X95/50 DCA K500 | S0602A | Kuparivoimakaapelit NKT LA | V | M | 233 | M | 1 | 233
S | 1119626 | 8717114115576 | SUOJALETKU METALLI ANACONDA | SEALTITE HCX BK 2" 15M | S1121B | Suojaletkut Anamet LAPP LB | E | M | 233 | M | 1 | 233
S | 1119627 | 8717114155664 | SUOJALETKU METALLI ANACONDA | SEALTITE HCX BK 2" 30M | S1121B | Suojaletkut Anamet LAPP LB | E | M | 233 | M | 1 | 233
S | 6409371 | 4008190072506 | KUORINTATYÖKALU STRIPAX 6 | 9005000000 MAX. 10MM2 | S1903B | Riviliittimet Weidmuller LB | V | KPL | 233 | KPL | 1 | 233
S | 2620002 | 4011395019672 | RELEYKSIKKÖ ABB | VERHO-OHJAIMEN RELEYKSIKKÖ | S2604B | Liiketunn, säätimet ABB LB | E | KPL | 233 | KPL | 1 | 233
S | 2720604 | 3389119046947 | INDUKTIIVINEN TUNNISTIN M30 | XS530B1MAL2 NO SN=10MM 2M | S2740B | Indukt. tunn Schneider LB | E | KPL | 233 | KPL | 1 | 233
S | 2803925 | 3250617153393 | PAINIKE KNX Q.1 | 4-PAIN. MI/RGB-MV ANT | S2804B | Kiinteistöautom UTU LB | E | KPL | 233 | KPL | 1 | 233
S | 2803931 | 3250617153607 | PAINIKE KNX R.1 | 4-PAIN. MI/RGB-MV MUS | S2804B | Kiinteistöautom UTU LB | E | KPL | 233 | KPL | 1 | 233
S | 2815505 |  | LIIKETUNNISTIN ABB FREEHOME | 180 1K B/T IP20 USE VAL | S2809B | Kiinteistöautom Free hom LB | E | KPL | 233 | KPL | 1 | 233
S | 4299826 | 8595073708226 | UPPOASENNUSVALAISIN MODUS | HVL 34W 830 3000LM PC AL VÄLI | S4252A | Sisävalaisimet Modus ELP LA | E | KPL | 233 | KPL | 1 | 233
S | 4299827 | 8595073708219 | UPPOASENNUSVALAISIN MODUS | HVL 34W 830 3000LM PC AL ALKU | S4252A | Sisävalaisimet Modus ELP LA | E | KPL | 233 | KPL | 1 | 233
S | 4299828 | 8595073708202 | UPPOASENNUSVALAISIN MODUS | HVL 34W 830 3000LM PC AL LOPPU | S4252A | Sisävalaisimet Modus ELP LA | E | KPL | 233 | KPL | 1 | 233
S | 4299830 | 8596099030292 | UPPOASENNUSVALAISIN MODUS | HVL 34W 840 3000LM PC AL VÄLI | S4252A | Sisävalaisimet Modus ELP LA | E | KPL | 233 | KPL | 1 | 233
S | 4299831 | 8596099030315 | UPPOASENNUSVALAISIN MODUS | HVL 34W 840 3000LM PC AL ALKU | S4252A | Sisävalaisimet Modus ELP LA | E | KPL | 233 | KPL | 1 | 233
S | 4299832 | 8596099030308 | UPPOASENNUSVALAISIN MODUS | HVL 34W 840 3000LM PC AL LOPPU | S4252A | Sisävalaisimet Modus ELP LA | E | KPL | 233 | KPL | 1 | 233
S | 4314093 |  | SULJ TEOLLISUUSVALAISIN INDY66 | IP66 42W 840 6000LM PC IND | S4353B | Teollisuusvalaisimet A-C CN PO | E | KPL | 233 | KPL | 1 | 233
S | 4824881 | 8718291241881 | MONIMETALLILAMPPU PHILIPS | CDM-R E 70W/930PAR30L 30D E27 | S4821B | Purkauslamput Philips LB | E | KPL | 233 | KPL | 1 | 233
S | 1323113 | 9008439400638 | KAAPELIKIINNIKE CASTOR | DKS 20-40mm VA 200kpl | S1317B | Kiinnitystarvikkeet Castor LB | E | PSS | 233.1 | KPL | 200 | 1.1655
S | 1323142 | 9008439400607 | KAAPELIKIINNIKE CASTOR | DKS 20-40mm HA 200kpl | S1317B | Kiinnitystarvikkeet Castor LB | E | PSS | 233.1 | KPL | 200 | 1.1655
S | 2610050 | 7020160465016 | AJASTIN ELKO PLUS | AT/15M-8H 1S/10A IP20 UP VAL | S2618B | Liiketunn säätimet ElkoPlus LB | E | KPL | 233.1 | KPL | 1 | 233.1
S | 2602240 | 5030797803206 | LIIKETUNNISTIN IMAGINE | 320D2 (DALI-2) | S2630B | Ohjausjärj. kompon. Helvar LB | V | KPL | 233.1 | KPL | 1 | 233.1
S | 2815568 |  | HUONETERMOSTAATTI KNX ABB | 2MV 0/+40 UK B/T ANT | S2802B | Kiinteistöautom KNX ABB LB | E | KPL | 233.1 | KPL | 1 | 233.1
S | 3263500 | 3250613303211 | JOHDONSUOJAKATKAISIJA HAGER | HTN116E 1x16A E-KÄYRÄ 25kA SEL | S3206B | Johdonsuoja-autom HAGER LB | E | KPL | 233.1 | KPL | 1 | 233.1
S | 3263501 | 3250613303228 | JOHDONSUOJAKATKAISIJA HAGER | HTN120E 1x20A E-KÄYRÄ 25kA SEL | S3206B | Johdonsuoja-autom HAGER LB | E | KPL | 233.1 | KPL | 1 | 233.1
S | 3263502 | 3250613303235 | JOHDONSUOJAKATKAISIJA HAGER | HTN125E 1x25A E-KÄYRÄ 25kA SEL | S3206B | Johdonsuoja-autom HAGER LB | E | KPL | 233.1 | KPL | 1 | 233.1
S | 3427145 | 3250610671696 | ASENNUSLEVY ORION PLUS | FL430A KOT. 950X600 | S3408B | Kotelot Hager LB | E | KPL | 233.1 | KPL | 1 | 233.1
S | 3653191 | 3606480019081 | KOMPAKTIKATKAISIJA COMPACT | LV429386 MX 110 VAC | S3607B | Tehokytk -katkais Schneider LB | E | KPL | 233.1 | KPL | 1 | 233.1
S | 3653193 | 3606480019104 | KOMPAKTIKATKAISIJA COMPACT | LV429388 MX 380 VAC | S3607B | Tehokytk -katkais Schneider LB | E | KPL | 233.1 | KPL | 1 | 233.1
S | 3653198 | 3606480019159 | KOMPAKTIKATKAISIJA COMPACT | LV429393 MX 125VDC | S3607B | Tehokytk -katkais Schneider LB | E | KPL | 233.1 | KPL | 1 | 233.1
S | 3653199 | 3606480019166 | KOMPAKTIKATKAISIJA COMPACT | LV429394 MX 250VDC | S3607B | Tehokytk -katkais Schneider LB | E | KPL | 233.1 | KPL | 1 | 233.1
S | 3632754 | 4015080505914 | PÄÄKYTKIN EATON | P3-63/Z | S3625B | Tehok. ja katk. Eaton LB | E | KPL | 233.1 | KPL | 1 | 233.1
S | 4130869 | 7021982125270 | ALASVALO SG | RAX SOFT 200 SAT 3000 4K D | S4130B | Sisävalaisimet SG LB | E | KPL | 233.1 | KPL | 1 | 233.1
S | 4130870 | 7021982125294 | ALASVALO SG | RAX SOFT 200 SAT 4500 3K D | S4130B | Sisävalaisimet SG LB | E | KPL | 233.1 | KPL | 1 | 233.1
S | 4130871 | 7021982125317 | ALASVALO SG | RAX SOFT 200 SAT 4500 4K D | S4130B | Sisävalaisimet SG LB | E | KPL | 233.1 | KPL | 1 | 233.1
S | 4130894 | 7021982125614 | ALASVALO SG | RAX SOFT 200 MU 2200 3K D | S4130B | Sisävalaisimet SG LB | E | KPL | 233.1 | KPL | 1 | 233.1
S | 4130895 | 7021982125638 | ALASVALO SG | RAX SOFT 200 MU 2200 4K D | S4130B | Sisävalaisimet SG LB | E | KPL | 233.1 | KPL | 1 | 233.1
S | 4130897 | 7021982125652 | ALASVALO SG | RAX SOFT 200 MU 3000 3K D | S4130B | Sisävalaisimet SG LB | E | KPL | 233.1 | KPL | 1 | 233.1
S | 4130899 | 7021982125676 | ALASVALO SG | RAX SOFT 200 MU 3000 4K D | S4130B | Sisävalaisimet SG LB | E | KPL | 233.1 | KPL | 1 | 233.1
S | 4156111 | 7021982125713 | ALASVALO SG | RAX SOFT 150 SAT 2200 4K 90 D | S4130B | Sisävalaisimet SG LB | E | KPL | 233.1 | KPL | 1 | 233.1
S | 4156113 | 7021982125737 | ALASVALO SG | RAX SOFT 200 SAT 2200 4K 90 D | S4130B | Sisävalaisimet SG LB | E | KPL | 233.1 | KPL | 1 | 233.1
S | 4220532 | 7021982121265 | PINTA-ASENNUSVALAISIN SG | ORION 20W 4K SEN MV | S4130B | Sisävalaisimet SG LB | E | KPL | 233.1 | KPL | 1 | 233.1
S | 4286480 | 7021982125157 | ALASVALO SG | RAX SOFT 200 SAT 1600 3K D | S4130B | Sisävalaisimet SG LB | E | KPL | 233.1 | KPL | 1 | 233.1
S | 4286482 | 7021982125171 | ALASVALO SG | RAX SOFT 200 SAT 1600 4K D | S4130B | Sisävalaisimet SG LB | E | KPL | 233.1 | KPL | 1 | 233.1
S | 4286484 | 7021982125195 | ALASVALO SG | RAX SOFT 200 SAT 2200 3K D | S4130B | Sisävalaisimet SG LB | E | KPL | 233.1 | KPL | 1 | 233.1
S | 4286486 | 7021982125218 | ALASVALO SG | RAX SOFT 200 SAT 2200 3K 90 D | S4130B | Sisävalaisimet SG LB | E | KPL | 233.1 | KPL | 1 | 233.1
S | 4286487 | 7021982125232 | ALASVALO SG | RAX SOFT 200 SAT 2200 4K D | S4130B | Sisävalaisimet SG LB | V | KPL | 233.1 | KPL | 1 | 233.1
S | 4286488 | 7021982125256 | ALASVALO SG | RAX SOFT 200 SAT 3000 3K D | S4130B | Sisävalaisimet SG LB | E | KPL | 233.1 | KPL | 1 | 233.1
S | 4324766 | 4058075733190 | TEOLLISUUSVALAISIN ROISKEVESI | LN SF IP44 1500 45W/830 5850LM | S4319B | Teollisuusval. Ledvance LB | E | KPL | 233.1 | KPL | 1 | 233.1
S | 7446156 | 3701537503787 | TOISTIN GIGAMEDIA | 2 ACCESS POINTS MESH KIT AX180 | S9997B | GIGAMEDIA KAIKKI TUOTTEET LB | V | KPL | 233.1 | KPL | 1 | 233.1
S | 1963088 | 4055626212067 | MERKINTÄKUTISTELETKU PHOENIX | MM-WMS 9.5 (EX16)R C1 VA/MU | S1912B | Riviliittim Phoenix Contact LB | E | KPL | 233.2 | KPL | 1 | 233.2
S | 2619407 | 8012542225218 | KELLOKYTKIN DIGITAALINEN ABB | 2-KANAVA, 2V, VIIKKO | S2604B | Liiketunn, säätimet ABB LB | E | KPL | 233.2 | KPL | 1 | 233.2
S | 3056141 | 4028854137228 | PUTKISULAKE LASI HELLERMANN | 5X20 F LAJITELMALAATIKKO | S3006B | Sulakkeet Siba LB | E | KPL | 233.2 | KPL | 1 | 233.2
S | 3056142 | 4028854137211 | PUTKISULAKE LASI HELLERMANN | 5X20 T LAJITELMALAATIKKO | S3006B | Sulakkeet Siba LB | V | KPL | 233.2 | KPL | 1 | 233.2
S | 3447826 |  | Terminal block enclosure Fe | Enclosure 200x500x120 | S3418B | Kotelot Schneider LB | E | KPL | 233.2 | KPL | 1 | 233.2
S | 3662165 | 6419410297018 | TURVAKYTKIN VÄÄNNIN KEM | 4X32A 400V 15KW | S3604B | Tehokytk -katkais Katko LB | E | KPL | 233.2 | KPL | 1 | 233.2
S | 3607537 | 9005738041593 | PÄÄKYTKIN BENEDICT&JÄGER | 4N 0-1 25A/1000VDC KES. Ø22mm | S3608B | Tehokytkimet UTU LB | E | KPL | 233.2 | KPL | 1 | 233.2
S | 4544212 | 4099854680113 | SÄHKÖINEN LISÄT.FLOODLIGHT PFM | FL FLEX/MAX NEMA SOCKET | S4513B | Ulkovalaisimet Ledvance LB | E | KPL | 233.2 | KPL | 1 | 233.2
S | 5451033 | 7331980003228 | ADAPTERI KABELDON | TFU 25 230V 25A 1.5-35mm2 Al/C | S5403B | Jakokaa ja välij.koj. ABB LB | E | KPL | 233.2 | KPL | 1 | 233.2
S | 5451121 | 7331980005246 | KISKOSTO KABELDON | KSFS 1083 KAAPILLE 1079mm | S5403B | Jakokaa ja välij.koj. ABB LB | E | KPL | 233.2 | KPL | 1 | 233.2
S | 3257916 |  | Residual current device, RCBO | iDPN RCBO 2B16 300mA A 6kA | S3219B | Vikavirtajohdons Schneider LB | E | KPL | 233.3 | KPL | 1 | 233.3
S | 3425940 | 3250616291584 | KOSKETUSSUOJA UNIVERS N | US23A1 VAL 750X300 RIVIL. | S3408B | Kotelot Hager LB | E | KPL | 233.3 | KPL | 1 | 233.3
S | 3425947 | 3250616365315 | KOSKETUSSUOJA UNIVERS N | US42A2 VAL 500X600MM DIN | S3408B | Kotelot Hager LB | E | KPL | 233.3 | KPL | 1 | 233.3
S | 3600315 | 6419410304495 | KUORMANKYTKIN KOTELOITU KATKO | 3X25A 400V 11KW | S3604B | Tehokytk -katkais Katko LB | E | KPL | 233.3 | KPL | 1 | 233.3
S | 2604300 | 4007841006525 | LIIKETUNNISTIN STEINEL | IS360-3 360 IP54 KA MU | S2632B | TUNNISTIMET STEINEL LB | E | KPL | 233.4 | KPL | 1 | 233.4
S | 2604301 | 4007841006532 | LIIKETUNNISTIN STEINEL | IS360-3 360 IP54 KA VA | S2632B | TUNNISTIMET STEINEL LB | E | KPL | 233.4 | KPL | 1 | 233.4
S | 3315901 | 6438526003931 | OVI FE BULLDOG | OVI1200/35 FE | S3301B | Keskukset UTU LB | V | KPL | 233.4 | KPL | 1 | 233.4
S | 3782662 | 3389110363883 | MOOTTORINSUOJARELE TESYS | LUCAX6B SUOJARELE | S3720B | Moottorinsuojarel Schneider LB | E | KPL | 233.4 | KPL | 1 | 233.4
S | 4281040 | 6438045012230 | TURVAVALAISIN TEKNOWARE | TWT0451WK 230 V AC/DC LED | S4203B | Turvavalaisimet Teknoware LB | E | KPL | 233.4 | KPL | 1 | 233.4
S | 4318306 | 7392971140261 | TEOLLISUUSVALAISIN SULJETTU | LITELINE BASIC IP44 1200 S 830 | S4328B | Teollisuusval Hide-a-lite LB | E | KPL | 233.4 | KPL | 1 | 233.4
S | 4318307 | 7392971140278 | TEOLLISUUSVALAISIN SULJETTU | LITELINE BASIC IP44 1200 S 840 | S4328B | Teollisuusval Hide-a-lite LB | E | KPL | 233.4 | KPL | 1 | 233.4
S | 4318383 |  | TEOLLISUUSVALAISIN LITELINE G2 | IP44 6300LM 40W 3/4K WH | S4328B | Teollisuusval Hide-a-lite LB | E | KPL | 233.4 | KPL | 1 | 233.4
S | 4528882 | 7392971149073 | SEINÄVALAISIN ULKO PIXO | IP65 1900LM 22W 2/3/4K WH DIM | S4328B | Teollisuusval Hide-a-lite LB | E | KPL | 233.4 | KPL | 1 | 233.4
S | 4528883 | 7392971149080 | SEINÄVALAISIN ULKO PIXO | IP65 1900LM 22W 2/3/4K GR DIM | S4328B | Teollisuusval Hide-a-lite LB | E | KPL | 233.4 | KPL | 1 | 233.4
S | 4528884 | 7392971149097 | SEINÄVALAISIN ULKO PIXO | IP65 1900LM 22W 2/3/4K BL DIM | S4328B | Teollisuusval Hide-a-lite LB | E | KPL | 233.4 | KPL | 1 | 233.4
S | 7123902 |  | LATAUSKORTTI | W010004 LATAUSMODUULI | S4203B | Turvavalaisimet Teknoware LB | E | KPL | 233.5 | KPL | 1 | 233.5
S | 1429578 | 6438377002565 | ALASOTTOPUTKI INSTAL | INSTAL SP P50 L=3000 M | S1451B | Pistorasiapylväät Meka X LB | E | KPL | 233.6 | KPL | 1 | 233.6
S | 1429579 | 6438377002572 | ALASOTTOPUTKI INSTAL | INSTAL SP P50 L=3000 AD | S1451B | Pistorasiapylväät Meka X LB | E | KPL | 233.6 | KPL | 1 | 233.6
S | 3653194 | 3606480019111 | KOMPAKTIKATKAISIJA COMPACT | LV429389 MX 525VAC | S3607B | Tehokytk -katkais Schneider LB | E | KPL | 233.6 | KPL | 1 | 233.6
S | 3653197 | 3606480019142 | KOMPAKTIKATKAISIJA COMPACT | LV429392 MX 48VDC | S3607B | Tehokytk -katkais Schneider LB | E | KPL | 233.6 | KPL | 1 | 233.6
S | 3782138 | 3389110385021 | AJASTIN TESYS | VETOHID. 0,3-3S. 1S+1A | S3710B | Kontaktorit D-sarja Schneid LB | V | KPL | 233.6 | KPL | 1 | 233.6
S | 4103544 | 6438389009811 | TYÖPISTEVALAISIN AMI | AL122L1020 LED 14W/830/840 DSO | S41040 | Sisävalaisimet Ensto P0 | E | KPL | 233.6 | KPL | 1 | 233.6
S | 1608206 | 4012591123637 | JAKORASIA GEELI ENYCASE | WP 1010 G 10mm2 HARMAA | S1607B | Pinta-asennusras Hensel LB | E | KPL | 233.7 | KPL | 1 | 233.7
S | 1608216 | 4012591123644 | JAKORASIA GEELI ENYCASE | WP 1010 B 10mm2 MUSTA | S1607B | Pinta-asennusras Hensel LB | E | KPL | 233.7 | KPL | 1 | 233.7
S | 2610263 | 3606488205073 | TERMOSTAATTI ELKO ONE | MATTER, 3680W IP21, VAL DIY | S2695B | Kellokytk ja säätim DIY LB | E | KPL | 233.7 | KPL | 1 | 233.7
S | 3259835 | 8012542797401 | VIKAVIRTALOHKO DDA200 | 3-NAPAINEN 40A 300MA | S3215B | Vikavirtakytkimet ABB LB | E | KPL | 233.7 | KPL | 1 | 233.7
S | 3254027 | 3606480088018 | ALIJÄNNITELAUKAISIJA ACTI9 | IMNS HID. UNDERVOLTAGE RELEASE | S3217B | Acti9 tarvikkeet Schneider LB | E | KPL | 233.7 | KPL | 1 | 233.7
S | 3506311 |  | LATAUSASEMATARVIKE NEXT GREEN | KATTO- JA LATTIAKIINNITIN HD60 | S35241 | Pylväs adapterit Next Green | E | KPL | 233.7 | KPL | 1 | 233.7
S | 3748064 | 3250612400331 | KONTAKTORI HAGER | ESC263S 2s 63A k.230V hur | S3703B | Moottorilähtökomp Hager LB | E | KPL | 233.7 | KPL | 1 | 233.7
S | 8112912 | 7045210068566 | LÄMPÖKAAPELI NEXANS | TXLP/2R NORDIC 17W/M 700W 41M | S8111B | Lämpökaapelit AXJO LB | E | KPL | 233.7 | KPL | 1 | 233.7
S | 8112984 | 7045210124224 | LATTIALÄMMITYSKAAPELI NEXANS | MILLICABLE FLEX 10W/M 150W | S8111B | Lämpökaapelit AXJO LB | E | KPL | 233.7 | KPL | 1 | 233.7
S | 1467213 | 7394333051499 | LANKAHYLLY MP-BOLAGEN | MP-723R C5-M 200R 2.5 m | S14010 | Kaapelitiet MP P0 | V | KPL | 233.8 | KPL | 1 | 233.8
S | 1906605 | 4046356834100 | MONINAPALIITIN PHOENIX | HC-EVO-B16PT-BWSC-HH-M25-PLRBK | S1912B | Riviliittim Phoenix Contact LB | E | KPL | 233.8 | KPL | 1 | 233.8
S | 3266207 | 6410032662079 | VIKAVIRTAPISTORASIA ETHERMA | 2-OS 30MA 16A A-TYYPPI IP44 PI | S3201B | Johdonsuoja-automaatit LB | E | KPL | 233.8 | KPL | 1 | 233.8
S | 3206638 | 4015081653201 | VIRTAKISKO XEFFECT, BB-EV | BB-EVF-16/3P-1MU/2AUX | S3212B | Johdonsuoja-autom Eaton LB | E | KPL | 233.8 | KPL | 1 | 233.8
S | 3206664 | 4015081653232 | VIRTAKISKO XEFFECT, BB-EV | BB-EVP-16/3P-1MU/2AUX | S3212B | Johdonsuoja-autom Eaton LB | E | KPL | 233.8 | KPL | 1 | 233.8
S | 3447359 | 3606480159749 | KAAPPI SEINÄAS FE UNIVERSAL EN | SEINÄKAAP MET 300X300X150 | S3418B | Kotelot Schneider LB | E | KPL | 233.8 | KPL | 1 | 233.8
S | 3732500 |  | Motor circuit-breaker | 278475 | S3701B | Moottorilähtökomponentit LB | E | KPL | 233.8 | KPL | 1 | 233.8
S | 3732501 |  | Motor circuit-breaker | 278476 | S3701B | Moottorilähtökomponentit LB | E | KPL | 233.8 | KPL | 1 | 233.8
S | 3732502 |  | Motor circuit-breaker | 278477 | S3701B | Moottorilähtökomponentit LB | E | KPL | 233.8 | KPL | 1 | 233.8
S | 5762410 |  | Transformer connector | 10754PC | S57300 | Muuntajatarv. Finn Elect. P0 | V | KPL | 233.8 | KPL | 1 | 233.8
S | 7060763 | 6410070607636 | MERKINANTOKOJE JUSSI | HÄLYTIN KELTAINEN | S7004B | Teleasennustarvikkeet ABB LB | E | KPL | 233.8 | KPL | 1 | 233.8
S | 7219799 |  | Splitter Module Hexatronic | Splitter 1:8 LCAPC RDJ2 | S7200B | Valokuitutuott. ja tarv. LB | V | KPL | 233.8 | KPL | 1 | 233.8
S | 8136236 | 7040666270013 | LÄMMITIN KIINTEÄ/SIIRR. GLAMOX | H40 L 04 400W VALKOINEN | S8155B | Lämmityslait Glamox Heating LB | E | KPL | 233.8 | KPL | 1 | 233.8
S | 2104742 | 7020160553201 | KYTKIN ELKO RS16 | 1/10A/250V/IP44 UPR VAL | S2103B | Uppoas kytkimet Elko LB | V | KPL | 233.9 | KPL | 1 | 233.9
S | 2619619 | 4011395991312 | RELEYKSIKKÖ IMPRESSIVO | 180 10A 230V IP20 USE | S2625B | Säätimet Impressivo LB | V | KPL | 233.9 | KPL | 1 | 233.9
S | 5011100 | 6438389106206 | HARUSPAKKAUS ENSTO | SHS25K.165RAM | S5002B | Linjatarvikkeet Ensto LB | V | KPL | 233.9 | KPL | 1 | 233.9
S | 5024078 | 6418677417009 | HARUSPAKKAUS ENSTO UN | SHS25K.165RA KJ 16.5m RAUDALLA | S5002B | Linjatarvikkeet Ensto LB | V | KPL | 233.9 | KPL | 1 | 233.9
S | 1622286 | 4013902663095 | JAKORASIA SPELSBERG | ABOX PRO 350-352 | S16040 | Pinta-asennusras Spelsberg P0 | E | KPL | 234 | KPL | 1 | 234
S | 2618532 | 4015120427770 | LÄSNÄOLOTUNNISTIN COMPACT | PD-C 360/32 SLAVE | S2648B | Liiketunn, säätimet Esylux LB | E | KPL | 234 | KPL | 1 | 234
S | 3423809 |  | ASENNUSKOTELO PC FIBOX | PC 3819 13 T | S3407B | Kotelot Fibox LB | E | KPL | 234 | KPL | 1 | 234
S | 3635098 | 6419410219102 | KUORMANKYTKIN KATKO | VKA 4160N | S3604B | Tehokytk -katkais Katko LB | E | KPL | 234 | KPL | 1 | 234
S | 3860425 |  | ASENNUS-/KOTELOINTISARJA TESYS | SALPALOHKO 220/240 VAC/DC | S3710B | Kontaktorit D-sarja Schneid LB | E | KPL | 234 | KPL | 1 | 234
S | 8174527 | 5703466162460 | LATTIALÄMMITYSMATTO DEVI | DEVICOMFORT 100T 100W | S8142B | Lattialämmitys DEVI LB | E | KPL | 234 | KPL | 1 | 234
S | 2412143 | 4016514014453 | JATKOPISTORASIA BACHMANN | 19" PDU BASIC 1U, 6 X PR+YLIJ. | S1409B | Pistorasiapaneelit Bachmann LB | E | KPL | 234.1 | KPL | 1 | 234.1
S | 3210921 | 4016779507578 | JOHDONSUOJAKATKAISIJA S200 | S203-K40 3-NAP K40A | S3202B | Johdonsuoja-automaatit ABB LB | V | KPL | 234.1 | KPL | 1 | 234.1
S | 3246448 | 3250611620754 | VIKAVIRTASUOJAKYTKIN HAGER | CFA525D 300MA A/2X25A 10KA | S3206A | Johdonsuoja-autom HAGER LA | E | KPL | 234.1 | KPL | 1 | 234.1
S | 3427172 | 3250610671832 | KIINNITYSKISKO ORION PLUS | FL468A KOT. 1250X600/1250X800 | S3408B | Kotelot Hager LB | E | KPL | 234.1 | KPL | 1 | 234.1
S | 3661830 | 6417019338828 | LIITINSUOJA ABB | OTS1600G1S/4 | S3602B | Tehokytk -katkais ABB LB | E | KPL | 234.1 | KPL | 1 | 234.1
S | 3782184 | 3389110806427 | KONTAKTORI TESYS | LC1D123BD 12A 3S 1S+1A 24V DC | S3710B | Kontaktorit D-sarja Schneid LB | E | KPL | 234.1 | KPL | 1 | 234.1
S | 3782187 | 3389110806489 | KONTAKTORI TESYS | LC1D123FD 12A 3S 1S+1A 110V DC | S3710B | Kontaktorit D-sarja Schneid LB | E | KPL | 234.1 | KPL | 1 | 234.1
S | 3782492 | 3389110247817 | KONTAKTORI TESYS | LC1DT25FD 25A 4S 1S1A 110VDC | S3710B | Kontaktorit D-sarja Schneid LB | E | KPL | 234.1 | KPL | 1 | 234.1
S | 4251953 | 8721103317001 | ALASVALO CORELINE DOWNLIGHT | 2000/2100LM CCT D203 DALI IP44 | S4103B | Sisävalaisimet Philips LB | E | KPL | 234.1 | KPL | 1 | 234.1
S | 4103302 | 6410041033020 | YLEISVALAISIN ALUNO | AL375LED203K IP54 LED 17W/830 | S4104B | Sisävalaisimet Ensto LB | E | KPL | 234.1 | KPL | 1 | 234.1
S | 6706225 | 8030956069860 | ENERGIAMITTARI CARLO GAVAZZI | EM330 3V 5A LK B 3-DIN PFB | S6603B | Enegiamittari Carlo Gavazzi LB | V | KPL | 234.1 | KPL | 1 | 234.1
S | 1467190 |  | KULMAKAPPALE MP-BOLAGEN | MP-487SV C2 650X50X650 | S1401B | Kaapelitiet MP LB | E | KPL | 234.2 | KPL | 1 | 234.2
S | 1912512 | 4012195002277 | POTENTIAALITASAUSKISKO TBS | 1802 5 VA, 5XM10, RST | S1905B | Potentiaalintasaus OBO LB | E | KPL | 234.2 | KPL | 1 | 234.2
S | 6416823 | 4046356454452 | KUORINTATYÖKALU PHOENIX | WIREFOX-D 40 | S1912B | Riviliittim Phoenix Contact LB | E | KPL | 234.2 | KPL | 1 | 234.2
S | 2621265 | 6438100509484 | VALONSÄÄDIN ENSTO INTRO | DALI-POTENTIOMETRI TW, MUSTA | S2614B | Liiketunn ajast säät Ensto LB | E | KPL | 234.2 | KPL | 1 | 234.2
S | 2720606 | 3389119046978 | INDUKTIIVINEN TUNNISTIN M30 | XS530B1MBL2 NC SN=10MM 2M | S2740B | Indukt. tunn Schneider LB | E | KPL | 234.2 | KPL | 1 | 234.2
S | 4161292 | 4099854679285 | SÄHKÖINEN LISÄTARVIKE PANEL VA | EL KIT BAT LI 6.4 3.2AH 4KPL | S4102B | Sisävalaisimet Ledvance LB | E | PAK | 234.2 | KPL | 4 | 58.55
S | 4161317 | 4099854731563 | PINTA-ASENNUSVALAISIN LEDVANCE | PL SF 600 32W CCT OP DALI | S4102B | Sisävalaisimet Ledvance LB | E | KPL | 234.2 | KPL | 1 | 234.2
S | 4161329 | 4099854731808 | TUNNISTINVALAISIN LEDVANCE | PL SF 600 32W CCT ML OP PIR | S4102B | Sisävalaisimet Ledvance LB | E | KPL | 234.2 | KPL | 1 | 234.2
S | 4146573 | 6435200274953 | ALASVALO CAROL | CAROL 190 10W/840 VA DA | S4107B | Sisävalaisimet Airam LB | E | KPL | 234.2 | KPL | 1 | 234.2
S | 4146574 | 6435200274960 | ALASVALO CAROL | CAROL 190 10W/830 VA DA | S4107B | Sisävalaisimet Airam LB | E | KPL | 234.2 | KPL | 1 | 234.2
S | 4146855 | 6435200296498 | PINTA-/RIPUSTUSVAL OFFICE | 1245 33W/840 AL MA WH | S4107B | Sisävalaisimet Airam LB | E | KPL | 234.2 | KPL | 1 | 234.2
S | 4146856 | 6435200296511 | PINTA-/RIPUSTUSVAL OFFICE | 1245 46W/840 AL MA WH | S4107B | Sisävalaisimet Airam LB | E | KPL | 234.2 | KPL | 1 | 234.2
S | 4128347 | 7318307464009 | PIHAPIIRIVALAISIN KONSTSMIDE | MINI LED GROUND SPOT 7464-000 | S4113B | Sisävalaisimet Konstsmide LB | E | KPL | 234.2 | KPL | 1 | 234.2
S | 4128348 | 7318307465006 | PIHAPIIRIVALAISIN KONSTSMIDE | MINI LED GROUND SPOT 7465-000 | S4113B | Sisävalaisimet Konstsmide LB | E | KPL | 234.2 | KPL | 1 | 234.2
S | 4128349 | 7318307467000 | PIHAPIIRIVALAISIN KONSTSMIDE | MINI LED GROUND SPOT 7467-000 | S4113B | Sisävalaisimet Konstsmide LB | E | KPL | 234.2 | KPL | 1 | 234.2
S | 4533440 | 7318307477009 | PIHAPIIRIVALAISIN KONSTSMIDE | GROUND SPOT 7477-000 IP44 6XG4 | S4113B | Sisävalaisimet Konstsmide LB | E | KPL | 234.2 | KPL | 1 | 234.2
S | 4533442 | 7318307478006 | PIHAPIIRIVALAISIN KONSTSMIDE | GROUND SPOT 7478-000 IP44 6XG4 | S4113B | Sisävalaisimet Konstsmide LB | E | KPL | 234.2 | KPL | 1 | 234.2
S | 4533444 | 7318307479003 | PIHAPIIRIVALAISIN KONSTSMIDE | GROUND SPOT 7479-000 IP44 3XG4 | S4113B | Sisävalaisimet Konstsmide LB | E | KPL | 234.2 | KPL | 1 | 234.2
S | 4533467 | 7318307815252 | PIHAPIIRIVALAISIN KONSTSMIDE | PORTOFINO 7815-250 IP54 2W VA | S4113B | Sisävalaisimet Konstsmide LB | E | KPL | 234.2 | KPL | 1 | 234.2
S | 4533468 | 7318307815757 | PIHAPIIRIVALAISIN KONSTSMIDE | PORTOFINO 7815-750 IP54 2W MU | S4113B | Sisävalaisimet Konstsmide LB | E | KPL | 234.2 | KPL | 1 | 234.2
S | 6785087 | 6410067850878 | VIRTAMUUNTAJA FRER | TAC053 32X51 500/1 10VA LK0.5 | S6706B | Osoittavat mittarit Hager LB | E | KPL | 234.2 | KPL | 1 | 234.2
S | 6785088 | 6410067850885 | VIRTAMUUNTAJA FRER | TAC053 32X51 600/1 15VA LK0.5 | S6706B | Osoittavat mittarit Hager LB | E | KPL | 234.2 | KPL | 1 | 234.2
S | 7284710 | 6410072847108 | PANEELI-ESIKYTKETTY NESTOR | NESTOR PANEL SCA 24XSMT -HKPKT | S7202B | Kuitutuotteet Nestor X LB | E | KPL | 234.2 | KPL | 1 | 234.2
S | 7284799 | 6410072847993 | PANEELI-ESIKYTKETTY NESTOR | PYSTYPAN. NC-320 24XSMT SC/A | S7202B | Kuitutuotteet Nestor X LB | E | KPL | 234.2 | KPL | 1 | 234.2
S | 3265316 | 3606480084720 | JOHDONSUOJAKATKAISIJA ACTI9 | IC60L 2P K16A 25kA | S3203B | Johdonsuoja-autom Schneider LB | E | KPL | 234.3 | KPL | 1 | 234.3
S | 3889005 | 3389110667165 | PEHMOKÄYNNISTIN ALTISTART | ATS01N112FT 12A 110-480V | S3805B | Taajuusm pehmokäyn Schneid LB | V | KPL | 234.3 | KPL | 1 | 234.3
S | 1902224 | 3250613803582 | HAAROITUSLIITIN HAGER | KJ160A 4N 160A KANNELLA | S1901B | Sisäjohtoliitt Hager Berker LB | E | KPL | 234.3 | KPL | 1 | 234.3
S | 2613523 | 4011334309659 | HUONETERMOSTAATTI S.1 | 5/30 1VK 10A ALU | S2637B | Termostaatit UTU LB | E | KPL | 234.3 | KPL | 1 | 234.3
S | 2613600 | 4011334316121 | HUONETERMOSTAATTI Q.1 | 5/30 1A 10A KYTK/MV VAL | S2637B | Termostaatit UTU LB | E | KPL | 234.3 | KPL | 1 | 234.3
S | 2613685 | 3250610089682 | HUONETERMOSTAATTI 1930 | 5/30 1VK 10A UKJ MUS | S2637B | Termostaatit UTU LB | E | KPL | 234.3 | KPL | 1 | 234.3
S | 3605303 | 7394438051608 | TURVAKYTKIN VÄÄNNIN NORWESCO | ESWP3 363 3x63A 500V 30kW IP65 | S3606B | Tehokytk -katkais Norwesco LB | E | KPL | 234.3 | KPL | 1 | 234.3
S | 4143700 | 7392971141312 | ALASVALO ECHO | IP44 1870lm 20W 3K,4K WH DA2 | S4212B | Sisävalaisimet Hide-a-lite LB | E | KPL | 234.3 | KPL | 1 | 234.3
S | 1623830 | 6410016238306 | JAKORASIA SELCAST | 6mm2 690V 4xPK21 IP67 | S1608B | Pinta-asennusras Selcast LB | E | KPL | 234.4 | KPL | 1 | 234.4
S | 3782796 | 3389119200356 | HÄLYTYSKOSKETIN TESYS | LUFDH11 YLIKUORMITUSHÄLYTYS | S3720B | Moottorinsuojarel Schneider LB | E | KPL | 234.4 | KPL | 1 | 234.4
S | 6785490 | 6410067854906 | VIRTAMUUNTAJA FRER | TAC033 Ø24 125/1 4VA LK0.5 | S6706B | Osoittavat mittarit Hager LB | E | KPL | 234.4 | KPL | 1 | 234.4
S | 9872407 |  | KAAPELINLÄPIVIENTI TKN-0 | 4X7.7-9.5MM 11212854 | S7200B | Valokuitutuott. ja tarv. LB | V | KPL | 234.4 | KPL | 1 | 234.4
S | 2320268 | 3389110887150 | AVAINKYTKINKALUSTE HARMONY | XB4BG33 3-AS 2NO | S2302B | Erikoiskytkimet Schneider LB | E | KPL | 234.5 | KPL | 1 | 234.5
S | 2320374 | 3389110887365 | TASOVALOPAINIKE HARMONY | XB4BW3345 | S2302B | Erikoiskytkimet Schneider LB | E | KPL | 234.5 | KPL | 1 | 234.5
S | 3411176 | 6429811178366 | OVI NÄPSÄ | ZO970, 400X970X30 MM, FE | S3402B | Koteloidut keskukset ABB LB | E | KPL | 234.5 | KPL | 1 | 234.5
S | 3426416 | 3250619272108 | TUULETIN ORION PLUS | FL210Z 20W 230VAC 57M3/H IP54 | S3408B | Kotelot Hager LB | E | KPL | 234.5 | KPL | 1 | 234.5
S | 3642558 | 6417019925707 | KUORMANKYTKIN VIPU OT PLUS | UL/CSA 4-NAP. 32A 600V | S3602B | Tehokytk -katkais ABB LB | E | KPL | 234.5 | KPL | 1 | 234.5
S | 1323149 | 9008439402434 | PUTKIKIINNIKE CASTOR | DSS 21 2x12-25mm VA 200kpl | S1317B | Kiinnitystarvikkeet Castor LB | E | PSS | 234.6 | KPL | 200 | 1.173
S | 1421603 | 7315880005759 | JOHTOKANAVA THORSMAN | INKA U 123-4 AL VAL | S1412B | Johtokanavat Schneider LB | E | KPL | 234.6 | KPL | 1 | 234.6
S | 2310010 | 6410023100108 | HÄTÄ-/SEIS PAINIKE SELCAST | 2S KELT/HARM IP44-IP67 | S2301B | Erikoiskytkimet LB | E | KPL | 234.6 | KPL | 1 | 234.6
S | 2310011 | 6410023100115 | HÄTÄ-/SEIS PAINIKE SELCAST | 2A KELT/HARM IP44-IP67 | S2301B | Erikoiskytkimet LB | E | KPL | 234.6 | KPL | 1 | 234.6
S | 2310012 | 6410023100122 | HÄTÄ-/SEIS PAINIKE SELCAST | 1S+1A KELT/HARM IP44-67 | S2301B | Erikoiskytkimet LB | E | KPL | 234.6 | KPL | 1 | 234.6
S | 2312115 | 7320500375747 | KONTROLLERI MODULAR | MJS6-60B 4-AS JOUSIPAL | S2304B | Erikoiskytkimet ABB LB | E | KPL | 234.6 | KPL | 1 | 234.6
S | 2312116 | 7320500375754 | KONTROLLERI MODULAR | MJS7-60B 2-AS LUKITUS | S2304B | Erikoiskytkimet ABB LB | E | KPL | 234.6 | KPL | 1 | 234.6
S | 2312117 | 7320500375761 | KONTROLLERI MODULAR | MJS8-60B 2-AS JOUSIPAL LUKITUS | S2304B | Erikoiskytkimet ABB LB | E | KPL | 234.6 | KPL | 1 | 234.6
S | 2315865 | 7320500376164 | POTENTIOMETRI MODULAR | KROMI METALLI, 10KOHM | S2304B | Erikoiskytkimet ABB LB | E | KPL | 234.6 | KPL | 1 | 234.6
S | 3405698 | 8000126284874 | MODUULIKOTELO PINTA PS MISTRAL | IP65, THERMOPLASTIC | S3402B | Koteloidut keskukset ABB LB | E | KPL | 234.6 | KPL | 1 | 234.6
S | 4281526 | 6438045016870 | TURVAVAL LINESPOT II LOWBAY | Y9951WK 230V IP44 YP | S4203B | Turvavalaisimet Teknoware LB | E | KPL | 234.6 | KPL | 1 | 234.6
S | 6770727 | 6410067707271 | JATKOJOHTOKELA PJP PEREL | 1.0mm2 50m VIHREÄ BANAANILIIT | S6709A | Osoittavat mittarit Perel LA | V | KPL | 234.6 | KPL | 1 | 234.6
S | 2602169 | 5030797003200 | LIIKETUNNISTIN DIGIDIM | DIGIDIM 320 | S2630A | Ohjausjärj. Kompon. Helvar LA | V | KPL | 234.7 | KPL | 1 | 234.7
S | 2707288 | 8595188188821 | VALVONTARELE JÄNNITE ELKO EP | 3 VAIHE 1XVK 16A YLI/VIRHE HYS | S2706B | Ohjaus säätö UTU LB | E | KPL | 234.7 | KPL | 1 | 234.7
S | 3259688 | 8012542785507 | VIKAVIRTASUOJAKYTKIN F200 | F204A-40/0.03-APR 4-N 40A/30 | S3215B | Vikavirtakytkimet ABB LB | E | KPL | 234.7 | KPL | 1 | 234.7
S | 3259802 | 8012542791102 | VIKAVIRTALOHKO DDA200 | 2-NAPAINEN 25A 30MA | S3215B | Vikavirtakytkimet ABB LB | E | KPL | 234.7 | KPL | 1 | 234.7
S | 3782137 | 3389110386103 | AJASTIN TESYS | VETOHID. 1-30S. 1S+1A | S3710B | Kontaktorit D-sarja Schneid LB | E | KPL | 234.7 | KPL | 1 | 234.7
S | 4114967 | 4007841056131 | TUNNISTINVALAISIN STEINEL | RS PRO P3 SL IP54 2081lm 3K | S4247B | TUNNISTINVALAISIMET STEINEL LB | E | KPL | 234.7 | KPL | 1 | 234.7
S | 4114968 | 4007841056124 | TUNNISTINVALAISIN STEINEL | RS PRO P3 SL IP54 2188lm 4K | S4247B | TUNNISTINVALAISIMET STEINEL LB | E | KPL | 234.7 | KPL | 1 | 234.7
S | 5011096 | 6438389105919 | ORSI ENSTO | SH66.1 | S5002B | Linjatarvikkeet Ensto LB | E | KPL | 234.7 | KPL | 1 | 234.7
S | 2319896 | 3389110313161 | PAINIKEKOTELO HARMONY | XAPA2100 85X226X87 MM | S2302B | Erikoiskytkimet Schneider LB | E | KPL | 234.8 | KPL | 1 | 234.8
S | 2602031 | 5030797002340 | PEITELEVY DIGIDIM | DIGIDIM 234D | S2630B | Ohjausjärj. kompon. Helvar LB | E | KPL | 234.8 | KPL | 1 | 234.8
S | 2602033 | 5030797002326 | PEITELEVY DIGIDIM | DIGIDIM 232D | S2630B | Ohjausjärj. kompon. Helvar LB | E | KPL | 234.8 | KPL | 1 | 234.8
S | 2621142 | 6418677341342 | POTENTIOMETRI ENSTO INTRO | 3-VK/16A/250V/IP21 UKR 0X MUS | S2614B | Liiketunn ajast säät Ensto LB | E | KPL | 234.9 | KPL | 1 | 234.9
S | 3262840 | 3606480438844 | JOHDONSUOJAKATKAISIJA ACTI9 | IC60H 4P C40A 10kA | S3203B | Johdonsuoja-autom Schneider LB | E | KPL | 234.9 | KPL | 1 | 234.9
S | 3653196 | 3606480019135 | KOMPAKTIKATKAISIJA COMPACT | LV429391 MX 30VDC | S3607B | Tehokytk -katkais Schneider LB | E | KPL | 234.9 | KPL | 1 | 234.9
S | 3781536 | 3303430211068 | MOOTTORINSUOJAKATKAISIJA ACTI9 | 21106 1.6-2.5A | S3706B | Moottorisuojak. Schneider LB | E | KPL | 234.9 | KPL | 1 | 234.9
S | 4154462 | 3606489729912 | OPASTEVALAIS. EXIWAY SMARTEXIT | IP40 CBS 26M OPASTE 216VDC230 | S42300 | Turvavalaisimet Schneider P0 | E | KPL | 234.9 | KPL | 1 | 234.9
S | 8168432 | 6418677638701 | SULANAPITOKAAPELI PLUG'N HEAT | 12 M 120 W 230V ITSERAJ | S8130A | Putkien sulanapito Ensto LA | V | KPL | 234.9 | KPL | 1 | 234.9
S | 2607741 | 4003468904015 | MUISTIYKSIKKÖ THEBEN | OBELISK TOP2 PC-OHJELMA | S2616B | Säätimet Theben LB | E | KPL | 235 | KPL | 1 | 235
S | 2609096 | 3606480661792 | SÄÄDIN RENOVA | OHJAIN 1-10V MUS | S2623B | Liiketunn, säätimet Renova LB | E | KPL | 235 | KPL | 1 | 235
S | 3447520 | 3606485133546 | KESKUKSEN LISÄTARV. SCHNEIDER | AS.KISKOT 2KPL 3RIV LEV 1000MM | S3418B | Kotelot Schneider LB | E | KPL | 235 | KPL | 1 | 235
S | 7005800 | 7020160403308 | MUUNTAJA ELKO RS16 | 230/24VAC VAL | S7003B | Teleasennustarvikkeet Elko LB | E | KPL | 235 | KPL | 1 | 235
S | 7120608 | 5052847126103 | KAMERA-IP YALE | YALE SMART ULKOKAMERA | S71210 | Kulunvalvontajärj. Abloy X P0 | V | KPL | 235 | KPL | 1 | 235
S | 3265705 | 3606480424205 | JOHDONSUOJAKATKAISIJA ACTI9 | C60H DC 2P C0.5A | S3203B | Johdonsuoja-autom Schneider LB | E | KPL | 235.1 | KPL | 1 | 235.1
S | 3264905 | 3606480084164 | JOHDONSUOJAKATKAISIJA ACTI9 | IC60L 2P C0.5A 10kA | S3203B | Johdonsuoja-autom Schneider LB | E | KPL | 235.1 | KPL | 1 | 235.1
S | 3211170 | 8012542965312 | VIKAVIRTAJOHDONSUOJAKAT. DS200 | 2-NAP. B-KÄYRÄ 40A 300MA 6kA | S3216B | Vikavirtajohdonsuojat ABB LB | E | KPL | 235.1 | KPL | 1 | 235.1
S | 3438137 | 6418074050199 | ASENNUSLEVY FIBOX | MP 10080 | S3407B | Kotelot Fibox LB | E | KPL | 235.1 | KPL | 1 | 235.1
S | 3642935 | 6417019931975 | VAIHTOKYTKIN OT PLUS | 4-NAP. I-O-II 16A 690V AC-22A | S3602B | Tehokytk -katkais ABB LB | E | KPL | 235.1 | KPL | 1 | 235.1
S | 4306855 | 7330139461346 | TEOLLISUUSVALAISIN TAGE G2 | TAGEG2 L130 9KLM 60° | S43040 | Teollisuusvalaisimet Proton P0 | E | KPL | 235.1 | KPL | 1 | 235.1
S | 4306856 | 7330139461353 | TEOLLISUUSVALAISIN TAGE G2 | TAGEG2 L130 9KLM 90° | S43040 | Teollisuusvalaisimet Proton P0 | E | KPL | 235.1 | KPL | 1 | 235.1
S | 4361184 | 6438389014105 | RUNKOVALAISIN TUBE | TU12.4000ED IP65 40W 840 PC O | S4305B | Teollisuusvalaisimet Ensto LB | E | KPL | 235.1 | KPL | 1 | 235.1
S | 4361569 | 6438100456214 | RUNKOVALAISIN | FL12 1RO 3170LM 21W/840 | S4305B | Teollisuusvalaisimet Ensto LB | E | KPL | 235.1 | KPL | 1 | 235.1
S | 4361571 | 6438100456221 | RUNKOVALAISIN | FL12 1RO 3670LM 25W/840 | S4305B | Teollisuusvalaisimet Ensto LB | E | KPL | 235.1 | KPL | 1 | 235.1
S | 4361573 | 6438100445126 | RUNKOVALAISIN | FL12 1RO 4160LM 28W/840 | S4305B | Teollisuusvalaisimet Ensto LB | E | KPL | 235.1 | KPL | 1 | 235.1
S | 4361575 | 6438100456238 | RUNKOVALAISIN | FL12 1RO 4630LM 31W/840 | S4305B | Teollisuusvalaisimet Ensto LB | E | KPL | 235.1 | KPL | 1 | 235.1
S | 4361577 | 6438100445133 | RUNKOVALAISIN | FL12 1RO 5100LM 35W/840 | S4305B | Teollisuusvalaisimet Ensto LB | E | KPL | 235.1 | KPL | 1 | 235.1
S | 4603100 | 6418584040116 | VALAISINPYLVÄS ENSTO | VP350060/M5 3.5M 60MM HA | S4602B | Pylväät Ensto LB | E | KPL | 235.1 | KPL | 1 | 235.1
S | 4603106 | 6418584040109 | VALAISINPYLVÄS ENSTO | VP350060/M1 3.5M 60mm VA | S4602B | Pylväät Ensto LB | E | KPL | 235.1 | KPL | 1 | 235.1
S | 4020833 | 6410040208337 | ELEKTRON. LIITÄNTÄLAITE HELVAR | EL2X36SC | S4011A | Valaisinkomponentit Helvar LA | V | KPL | 235.2 | KPL | 1 | 235.2
S | 4020835 | 6410040208351 | ELEKTRON. LIITÄNTÄLAITE HELVAR | EL2X58SC | S4011A | Valaisinkomponentit Helvar LA | V | KPL | 235.2 | KPL | 1 | 235.2
S | 4289674 | 6435200199911 | PINTA-/RIPUSTUSVALAISIN PROFIL | 1510x238 IP20 58W/830 AL MA WH | S4107B | Sisävalaisimet Airam LB | E | KPL | 235.2 | KPL | 1 | 235.2
S | 4289675 | 6435200199928 | PINTA-/RIPUSTUSVALAISIN PROFIL | 1510x238 IP20 58W/840 AL MA WH | S4107B | Sisävalaisimet Airam LB | V | KPL | 235.2 | KPL | 1 | 235.2
S | 6404649 | 0095969878500 | KAUKO-OHJAIN FAC | PLS RC2 PYÖRIVÄLLE LASERILLE | S6703B | Osoittavat mittarit Fluke LB | E | KPL | 235.2 | KPL | 1 | 235.2
S | 2607705 | 4003468101780 | LÄSNÄOLOTUNNISTIN | LUXA 103 S360-100-28 AP WH | S2616B | Säätimet Theben LB | V | KPL | 235.3 | KPL | 1 | 235.3
S | 2820120 | 3606485011844 | OHJAUSYKSIKKÖ SPACELOGIC KNX | VERHO-OHJAIN 2X10A K.O. | S2803B | Kiint.autom KNX SCHNEIDER LB | E | KPL | 235.3 | KPL | 1 | 235.3
S | 2818189 | 4011377053557 | PAINIKE KNX JUNG | F40 LISÄPAINIKE 2-KAN/6-TOIM. | S2806B | Kiinteistöautom KNX ENSTO LB | E | KPL | 235.3 | KPL | 1 | 235.3
S | 2818238 |  | PAINIKE KNX JUNG | F50 LISÄPAINIKE 2-KAN/4-TOIM | S2806B | Kiinteistöautom KNX ENSTO LB | E | KPL | 235.3 | KPL | 1 | 235.3
S | 3210614 |  | Miniature Circuit Breaker | 2-pole B-char. 80A | S3202B | Johdonsuoja-automaatit ABB LB | E | KPL | 235.3 | KPL | 1 | 235.3
S | 3210634 |  | Miniature Circuit Breaker | 2-pole C-char. 80A | S3202B | Johdonsuoja-automaatit ABB LB | E | KPL | 235.3 | KPL | 1 | 235.3
S | 3426699 | 3250612763672 | OVI UNIVERS | FZ021F OIKEA 1100X300MM VAL | S3408B | Kotelot Hager LB | E | KPL | 235.3 | KPL | 1 | 235.3
S | 7036054 | 3542220536213 | OVIKELLO MELODY | 53621 PAIN+VAST.OT. 10M PAR | S7001B | Teleasennustarvikkeet LB | E | KPL | 235.3 | KPL | 1 | 235.3
S | 7064500 | 7020160484000 | OVIKELLO ELKO PLUS | OVIKELLO 85DB 12-24V 6MA VAL | S7007B | Teleasennustarv. Elko Plus LB | E | KPL | 235.3 | KPL | 1 | 235.3
S | 8745048 | 6418121418989 | AKKU LYIJY SULJET CT-LEADER | CT40-12 12V/40AH T6-NAPA | S87090 | Akut CT-Leader P0 | V | KPL | 235.3 | KPL | 1 | 235.3
S | 1461323 | 4012740874878 | JATKOKAPPALE TEHALIT.FWK | KTSCV00 KISK. KTSC3000 10kpl | S1420B | Asennuskanavat osat Tehalit LB | E | KPL | 235.4 | KPL | 1 | 235.4
S | 1475666 | 4012002242643 | KANSI ELECTRAPLAN.AK | KANSI 2-PUOL. 800x250x70 FE | S1442B | Kanavat +osat Electroplan X LB | E | KPL | 235.4 | KPL | 1 | 235.4
S | 2112313 |  | PEITELEVY EXXACT | 3-KEHYS METALLI | S2109B | Uppoas kytkimet Exxact LB | E | KPL | 235.4 | KPL | 1 | 235.4
S | 2814311 | 4010312316726 | TOIMILAITE POWERLINE | VALONSÄÄTÖ 1-10V | S2805B | Kiinteistöautom ELTAKO LB | E | KPL | 235.4 | KPL | 1 | 235.4
S | 2826386 | 4010312328453 | VÄYLÄMUUNNIN SARJA 14 | RS485-VÄYLÄ DALI2 VÄYLÄMUUNNIN | S2805B | Kiinteistöautom ELTAKO LB | V | KPL | 235.4 | KPL | 1 | 235.4
S | 4229079 | 4015120061301 | TURVAVALAISIN SLG | SLG EL LED 3H IR RM | S4215B | Turvavalaisimet Esylux LB | E | KPL | 235.4 | KPL | 1 | 235.4
S | 4339163 | 5056673217608 | TEOLLISUUSVALAISIN ROISKEV NVC | CORNELL 1500 53W9180 3/4K R | S43120 | TEOLLISUUSVAL ROISKE NVC BB P0 | V | KPL | 235.4 | KPL | 1 | 235.4
S | 5041310 |  | Stay set |  | S5217B | Kaapelinsuojaus Eurolaite LB | E | M | 235.4 | M | 1 | 235.4
S | 2320652 | 3389110896879 | POTENTIOMETR.OHJAINPÄÄ HARMONY | ZB4BD912 POTENTIOMETRIIN | S2302B | Erikoiskytkimet Schneider LB | E | KPL | 235.5 | KPL | 1 | 235.5
S | 2320654 | 3389110896886 | POTENTIOMETR.OHJAINPÄÄ HARMONY | ZB4BD922 POTENTIOMETRIIN | S2302B | Erikoiskytkimet Schneider LB | E | KPL | 235.5 | KPL | 1 | 235.5
S | 2362994 | 3389118321755 | PAINIKEKOTELO HARMONY | KOTELO HARMAA ILMAN REIKÄÄ | S2302B | Erikoiskytkimet Schneider LB | E | KPL | 235.5 | KPL | 1 | 235.5
S | 2815358 | 4011395135884 | PAINIKE KNX IMPRESSIVO | 4 MV T U B VAL | S2802B | Kiinteistöautom KNX ABB LB | E | KPL | 235.5 | KPL | 1 | 235.5
S | 2815569 | 4011395213834 | HUONETERMOSTAATTI KNX ABB | 2MV 0/+40 UK B/T ALU | S2802B | Kiinteistöautom KNX ABB LB | E | KPL | 235.5 | KPL | 1 | 235.5
S | 2818980 |  | Room thermostat KNX | RTC Control element 2/4g | S2802B | Kiinteistöautom KNX ABB LB | E | KPL | 235.5 | KPL | 1 | 235.5
S | 3424929 | 6418074093981 | KAAPPI SEINÄASENNUS PC ARCA | ARCA 302015W NO MP | S3407B | Kotelot Fibox LB | E | KPL | 235.5 | KPL | 1 | 235.5
S | 3655671 | 8015644561819 | LIITINPAKKAUS ABB | EF-3/T5 | S3602B | Tehokytk -katkais ABB LB | E | KPL | 235.5 | KPL | 1 | 235.5
S | 3783276 | 3606487538752 | KONTAKTORI TESYS | 09A 3P 220V DC SNAP-IN | S3710B | Kontaktorit D-sarja Schneid LB | E | KPL | 235.5 | KPL | 1 | 235.5
S | 3782607 | 3389110577044 | LÄMPÖRELE TESYS | YLIVIRTARELE 5-60A 220V AC MA | S3711B | Lämöpöreleet Schneider LB | E | KPL | 235.5 | KPL | 1 | 235.5
S | 4338555 | 6435200294913 | TEOLLISUUSVALAISIN FUTURA ABS | 1500 IP66 IK06 9900lm/840 | S4302B | Teollisuusvalaisimet Airam LB | E | KPL | 235.5 | KPL | 1 | 235.5
S | 4544029 |  | TIEVALAISIN VIZULO | MICRO MARTINTL20W2552LM LC5 | S45280 | TIE- JA KATUV VIZULO BB P0 | V | KPL | 235.5 | KPL | 1 | 235.5
S | 6455690 | 6418677408311 | KAAPELINVETORULLA ENSTO UN | ST156 KEVYT SUORALLE OSUUDELLE | S6412B | Työ turva tunnusväl Ensto LB | E | KPL | 235.5 | KPL | 1 | 235.5
S | 7215706 |  | KYTKENTÄKOTELO ORBIS | OPTOMAST PWR BOX W LOWER COVER | S72170 | Orbis teletarvikkeet P0 | V | KPL | 235.5 | KPL | 1 | 235.5
S | 8760038 | 7638900332889 | PARISTO LITHIUM ENERGIZER | ULTIMATE 9V B2B 10-PAK | S8706B | Paristot akut käsival Energ LB | V | PAK | 235.6 | KPL | 10 | 23.56
S | 1422400 |  | Office trunking | INKA U 123-4 AN | S1412B | Johtokanavat Schneider LB | E | KPL | 235.6 | KPL | 1 | 235.6
S | 3246203 |  | YLIJÄNNITESU ELECTRAPLAN.VE-EE | EUS615 2N 3/D/T3 6-JOHDIN | S3206B | Johdonsuoja-autom HAGER LB | E | KPL | 235.6 | KPL | 1 | 235.6
S | 3424589 | 6418074086679 | KAAPPI SEINÄASENNUS PC ARCA | ARCA 404021 NO MP | S3407B | Kotelot Fibox LB | E | KPL | 235.6 | KPL | 1 | 235.6
S | 4529896 | 4099854030390 | KATUVALAISIN ECO AREA | SL AREA 45W/740 RV20ST 6075LM | S4513B | Ulkovalaisimet Ledvance LB | V | KPL | 235.6 | KPL | 1 | 235.6
S | 2421436 |  | Socket Outlet Critical&Safe | 6h, 16A, IP44, 3P+E | S2416B | Pistoras. tulpat Amphenol LB | E | KPL | 235.7 | KPL | 1 | 235.7
S | 3661063 | 6417019397351 | LUKITUSLAITE ABB | OTZT1A | S3602B | Tehokytk -katkais ABB LB | E | KPL | 235.7 | KPL | 1 | 235.7
S | 3661067 | 6417019397399 | LUKITUSLAITE ABB | OTZT1L | S3602B | Tehokytk -katkais ABB LB | E | KPL | 235.7 | KPL | 1 | 235.7
S | 3661071 | 6417019403137 | LUKITUSLAITE ABB | OSZT1A | S3602B | Tehokytk -katkais ABB LB | E | KPL | 235.7 | KPL | 1 | 235.7
S | 3661075 | 6417019403175 | LUKITUSLAITE ABB | OSZT1L | S3602B | Tehokytk -katkais ABB LB | E | KPL | 235.7 | KPL | 1 | 235.7
S | 3781991 | 3606481915740 | ASENNUSOSA TESYS | LA9G4631 KÄÄNTÖLIITIN 4P | S3714B | Kont. F- ja G-sarja Schneid LB | E | KPL | 235.7 | KPL | 1 | 235.7
S | 7125987 |  | MERKKIVALO HARMONY | XV6 VILKKUVA VIHREÄ VÄRILLINEN | S7199B | Hälytys- ja valvontalait. LB | E | KPL | 235.7 | KPL | 1 | 235.7
S | 7125988 |  | MERKKIVALO HARMONY | XV6 VILKKUVA PUNAINEN VÄRILLIN | S7199B | Hälytys- ja valvontalait. LB | E | KPL | 235.7 | KPL | 1 | 235.7
S | 7125989 |  | MERKKIVALO HARMONY | XV6 VILKKUVA ORANSSI LINSSI | S7199B | Hälytys- ja valvontalait. LB | E | KPL | 235.7 | KPL | 1 | 235.7
S | 7125990 |  | MERKKIVALO HARMONY | XV6 VILKKUVA SININEN VÄRILLINE | S7199B | Hälytys- ja valvontalait. LB | E | KPL | 235.7 | KPL | 1 | 235.7
S | 7125991 |  | MERKKIVALO HARMONY | XV6 VILKKUVA VALKOINEN VÄRILLI | S7199B | Hälytys- ja valvontalait. LB | E | KPL | 235.7 | KPL | 1 | 235.7
S | 7125992 |  | MERKKIVALO HARMONY | XV6 VILKKUVA KELTAINEN VÄRILLI | S7199B | Hälytys- ja valvontalait. LB | E | KPL | 235.7 | KPL | 1 | 235.7
S | 8559159 | 7030690107614 | LÄMMITIN A-COLLECTION 400V | OFB2T 05 500W IP24 K 20X73 | S8100B | Lämmityslait A-collection LB | E | ST | 235.7 | ST | 1 | 235.7
S | 8559162 | 7030690107645 | LÄMMITIN A-COLLECTION 400V | OFB4T 05 500W IP24 K 40X53 | S8100B | Lämmityslait A-collection LB | E | ST | 235.7 | ST | 1 | 235.7
S | 2720330 | 3389119058421 | INDUKTIIVINEN TUNN. 40X40X117 | XS8C4A1DPP20 DC2 NO/NC RUUVI | S2740B | Indukt. tunn Schneider LB | E | KPL | 235.8 | KPL | 1 | 235.8
S | 3265710 | 3606480424274 | JOHDONSUOJAKATKAISIJA ACTI9 | C60H DC 2P C10A | S3203B | Johdonsuoja-autom Schneider LB | E | KPL | 235.8 | KPL | 1 | 235.8
S | 3265720 | 3606480424311 | JOHDONSUOJAKATKAISIJA ACTI9 | C60H DC 2P C20A | S3203B | Johdonsuoja-autom Schneider LB | E | KPL | 235.8 | KPL | 1 | 235.8
S | 3265725 | 3606480424328 | JOHDONSUOJAKATKAISIJA ACTI9 | C60H DC 2P C25A | S3203B | Johdonsuoja-autom Schneider LB | E | KPL | 235.8 | KPL | 1 | 235.8
S | 3265732 | 3606480424342 | JOHDONSUOJAKATKAISIJA ACTI9 | C60H DC 2P C32A | S3203B | Johdonsuoja-autom Schneider LB | E | KPL | 235.8 | KPL | 1 | 235.8
S | 3332374 | 6438526001876 | DATA-ASENNUSKOTELO FE POINTER | IT-POINTER-500M IP30 FE | S3301B | Keskukset UTU LB | V | KPL | 235.8 | KPL | 1 | 235.8
S | 3658271 | 3606482004085 | VÄÄNNIN COMPACT | NSX400-630 VÄÄNNIN MUST PÄÄLLE | S3607B | Tehokytk -katkais Schneider LB | E | KPL | 235.8 | KPL | 1 | 235.8
S | 3782139 | 3389110385892 | AJASTIN TESYS | VETOHID. 1-30S. 1S+1A | S3710B | Kontaktorit D-sarja Schneid LB | V | KPL | 235.8 | KPL | 1 | 235.8
S | 7264178 | 6410072641782 | PANEELI-ESIKYTKETTY NAFICON | PANEELI 19 SC/- 6SMT 1,5M | S7203B | Kuitutuotteet Naficon X LB | E | KPL | 235.8 | KPL | 1 | 235.8
S | 0638518 | 7330000073180 | KUPARIVOIMAKAAPELI NEXANS | ALSECURE FRHF PLUS 4X95/50 | S0626A | Kuparivoima-FR Nexans LA | E | M | 235.9 | M | 1 | 235.9
S | 2610179 | 7020160582904 | VALONSÄÄDIN ELKO RS NORDIC | RS NORDIC DALI-SÄÄDIN VAL | S26030 | Liiketunn, säätimet Elko P0 | E | KPL | 235.9 | KPL | 1 | 235.9
S | 2612800 | 7394438932013 | AJASTIN COUNTDOWN NORWESCO | PINTA PRAS 1-999m 1s/16A IP20 | S2613B | Ajastimet, turvat, Norwesco LB | E | KPL | 235.9 | KPL | 1 | 235.9
S | 2820250 | 3606485099996 | TULOYKSIKKÖ SPACELOGIC KNX | BINÄÄRITULO /4X10 | S2803B | Kiint.autom KNX SCHNEIDER LB | V | KPL | 235.9 | KPL | 1 | 235.9
S | 2820260 | 3606485100012 | TULOYKSIKKÖ SPACELOGIC KNX | BINÄÄRITULO /4X230 | S2803B | Kiint.autom KNX SCHNEIDER LB | E | KPL | 235.9 | KPL | 1 | 235.9
S | 7543038 | 6410075430383 | LAAJAKAISTAVAHVISTIN LA | HA 127R65, 36DB | S7509B | Antennituott. Laatuantenni LB | E | KPL | 235.9 | KPL | 1 | 235.9
S | 8136228 | 7040666173017 | LÄMMITIN KIINTEÄ/SIIRR. GLAMOX | H40 H 04 400W HARMAA SPARKLING | S8155B | Lämmityslait Glamox Heating LB | E | KPL | 235.9 | KPL | 1 | 235.9
S | 7109704 | 3800238070670 | VESIVUOTOKYTKIN SHELLY | SMART WATER VALVE DN25, 1" | S26520 | Shelly tuotteet X P0 | V | KPL | 236 | KPL | 1 | 236
S | 3447362 | 3606480159626 | KAAPPI SEINÄAS FE UNIVERSAL EN | SEINÄKAAP MET 400X300X150 | S3418B | Kotelot Schneider LB | E | KPL | 236 | KPL | 1 | 236
S | 3782287 | 3389110822083 | LÄMPÖRELE TESYS | LRD123 5,5-8A LK.10A | S3711B | Lämöpöreleet Schneider LB | E | KPL | 236 | KPL | 1 | 236
S | 3425421 | 6418074013583 | ASENNUSKOTELO PC FIBOX | EKPE 130 G | S3407A | Kotelot Fibox LA | V | KPL | 236.1 | KPL | 1 | 236.1
S | 1464963 | 4012195706205 | LEVYHYLLY KTS | RKSM 640 VA4301, RST | S1404B | Kaapelitiet OBO LB | E | M | 236.1 | M | 1 | 236.1
S | 3782135 | 3389110386189 | AJASTIN TESYS | PÄÄSTÖHID. 1-30S. 1S+1A | S3710B | Kontaktorit D-sarja Schneid LB | V | KPL | 236.1 | KPL | 1 | 236.1
S | 3860419 |  | ASENNUS-/KOTELOINTISARJA TESYS | LAD6K10B | S3710B | Kontaktorit D-sarja Schneid LB | E | KPL | 236.1 | KPL | 1 | 236.1
S | 3860421 |  | ASENNUS-/KOTELOINTISARJA TESYS | LAD6K10E | S3710B | Kontaktorit D-sarja Schneid LB | E | KPL | 236.1 | KPL | 1 | 236.1
S | 3860423 |  | ASENNUSTARVIKE TESYS | LAD6K10F | S3710B | Kontaktorit D-sarja Schneid LB | E | KPL | 236.1 | KPL | 1 | 236.1
S | 4281174 | 6438045012629 | OPASTEVALAISIN OPAS 80 | Y8051W103 230V 20M O/V 2-P | S4203B | Turvavalaisimet Teknoware LB | E | KPL | 236.1 | KPL | 1 | 236.1
S | 4281181 | 6438045012698 | OPASTEVALAISIN OPAS 80 | Y8051W105 230V 20M ALAS 2-P | S4203B | Turvavalaisimet Teknoware LB | E | KPL | 236.1 | KPL | 1 | 236.1
S | 4281256 | 6438045014371 | OPASTEVALAISIN OPAS 80 | Y8051W108 230V 20M OIK 1-P | S4203B | Turvavalaisimet Teknoware LB | E | KPL | 236.1 | KPL | 1 | 236.1
S | 4281264 | 6438045014456 | OPASTEVALAISIN OPAS 80 | Y8051W107 230V 20M VAS 1-P | S4203B | Turvavalaisimet Teknoware LB | E | KPL | 236.1 | KPL | 1 | 236.1
S | 4281272 | 6438045014531 | OPASTEVALAISIN OPAS 80 | Y8051W109 230V 20M ALAS 1-P | S4203B | Turvavalaisimet Teknoware LB | E | KPL | 236.1 | KPL | 1 | 236.1
S | 4282233 | 6438045020358 | OPASTEVALAISIN OPAS 80 | Y8071W103 24-230VAC/DC 20M O/V | S4203B | Turvavalaisimet Teknoware LB | V | KPL | 236.1 | KPL | 1 | 236.1
S | 4282235 | 6438045020389 | OPASTEVALAISIN OPAS 80 | Y8071W108 24-230VAC/DC 20M O | S4203B | Turvavalaisimet Teknoware LB | E | KPL | 236.1 | KPL | 1 | 236.1
S | 4282236 | 6438045020396 | OPASTEVALAISIN OPAS 80 | Y8071W107 24-230VAC/DC 20M V | S4203B | Turvavalaisimet Teknoware LB | E | KPL | 236.1 | KPL | 1 | 236.1
S | 4282237 | 6438045020402 | OPASTEVALAISIN OPAS 80 | Y8071W109 24-230VAC/DC 20M A | S4203B | Turvavalaisimet Teknoware LB | V | KPL | 236.1 | KPL | 1 | 236.1
S | 5025167 |  | KIERUKKASIDE ENSTO UN | SO216.157 ESIJÄNN BLL 157 SIN | S5002B | Linjatarvikkeet Ensto LB | E | KPL | 236.1 | KPL | 1 | 236.1
S | 6755638 | 0095969802697 | JÄNNITTEENKOETIN AMP | 2100-GAMMA KAKSINAPAINEN | S6703B | Osoittavat mittarit Fluke LB | V | KPL | 236.1 | KPL | 1 | 236.1
S | 8411088 | 3389110585841 | SUOJAJÄNNITEMUUNTAJA MODICON | 230/400 / 24V 160VA | S8402B | UPS- järjestelmät Schneider LB | E | KPL | 236.1 | KPL | 1 | 236.1
S | 2014010 | 4011377187542 | PINTAKOTELO JUNG | 3-OS. 223X81X47MM. MATTAMUSTA | S2007B | Pinta-as kytkimet Ensto LB | E | KPL | 236.2 | KPL | 1 | 236.2
S | 1370305 | 5022660312533 | JOHDINSIDE TERÄS HELLERMANN | MBT5SS 4.6x127 SS304 RST 100KP | S1305B | Kiinnitystarv Hellermann LB | E | PSS | 236.2 | KPL | 100 | 2.362
S | 2115136 | 4011334382249 | VIPU K.5 | 8524 MOD. 85221100 AN-AL | S2112B | Uppoas kytkimet UTU LB | E | KPL | 236.2 | KPL | 1 | 236.2
S | 2115137 |  | Rocker | 8524 mod. 85221100 RST | S2112B | Uppoas kytkimet UTU LB | E | KPL | 236.2 | KPL | 1 | 236.2
S | 2618506 | 4015120425356 | KAUKO-OHJAIN ESYLUX | ESY-PEN | S2648B | Liiketunn, säätimet Esylux LB | E | KPL | 236.2 | KPL | 1 | 236.2
S | 5021088 |  | KULMARAUTA ENSTO UN | SH244.2 KALLIOPYLVÄÄN VINOTUKI | S5002B | Linjatarvikkeet Ensto LB | V | KPL | 236.2 | KPL | 1 | 236.2
S | 5213413 | 6414906265342 | KAAPELINSUOJAPUTKI UPONOR | 110/99 PE 6M KELT SRS SN16 | S5213B | Kaapelin suoj+liitos Uponor LB | E | KPL | 236.2 | KPL | 1 | 236.2
S | 6441919 | 9120045475890 | KÖYSI RUNPOTEC | VETOKÖYSI 8,0 MM,120 M,KELALLA | S6442B | Vetojusitarvike Runpotec X LB | V | KPL | 236.2 | KPL | 1 | 236.2
S | 1449715 | 6438377023171 | KAAPELITIEN KANSI TIKASH. MEKA | SK-500 L=1550 PG | S1427B | Kaapelitiet Meka LB | V | KPL | 236.3 | KPL | 1 | 236.3
S | 2712507 | 4013614496578 | VALVONTARELE LÄMPÖTILA ABB | CM-MSS.32P TERMISTORIRELE | S2703B | Ohjaus säätö ABB LB | E | KPL | 236.3 | KPL | 1 | 236.3
S | 2712509 | 4013614496530 | VALVONTARELE LÄMPÖTILA ABB | CM-MSS.33P TERMISTORIRELE | S2703B | Ohjaus säätö ABB LB | E | KPL | 236.3 | KPL | 1 | 236.3
S | 3263906 | 3606480439377 | JOHDONSUOJAKATKAISIJA ACTI9 | IC60H 3P D6A 10kA | S3203B | Johdonsuoja-autom Schneider LB | E | KPL | 236.3 | KPL | 1 | 236.3
S | 3414902 | 6410034149028 | TYÖMAAN ALAKESKUS THK | THK316/6/10 16A | S3420B | Työm.keskukset A-collection LB | E | KPL | 236.3 | KPL | 1 | 236.3
S | 4299039 | 8596099001681 | ALASVALO MODUS | QN3A600 IP40 52W 840 DALI | S42520 | Sisävalaisimet Modus ELP P0 | E | KPL | 236.3 | KPL | 1 | 236.3
S | 3264901 | 3606480084270 | JOHDONSUOJAKATKAISIJA ACTI9 | IC60L 2P C1A 100kA | S3203B | Johdonsuoja-autom Schneider LB | E | KPL | 236.4 | KPL | 1 | 236.4
S | 4151445 | 8720169735156 | MODUULIVALAISIN CORELINE PANEL | 3600LM 840 26W DALI 60X60 OC | S4103B | Sisävalaisimet Philips LB | E | KPL | 236.4 | KPL | 1 | 236.4
S | 4212573 | 6410042125731 | POISTUMISTIEVALAISIN ELX | ELX-2L-A 230V AC/DC | S4228B | Turvavalaisimet Exilight LB | E | KPL | 236.4 | KPL | 1 | 236.4
S | 4212574 | 6410042125748 | POISTUMISTIEVALAISIN ELX | ELX-2L-O 230V AC/DC | S4228B | Turvavalaisimet Exilight LB | E | KPL | 236.4 | KPL | 1 | 236.4
S | 4212575 | 6410042125755 | OPASTEVALAISIN ELX | ELX-2L-V 230V AC/DC | S4228B | Turvavalaisimet Exilight LB | E | KPL | 236.4 | KPL | 1 | 236.4
S | 4218829 | 6410042188293 | POISTUMISTIEVALAISIN ELX | ELX-2L-AA 230V AC/DC | S4228B | Turvavalaisimet Exilight LB | E | KPL | 236.4 | KPL | 1 | 236.4
S | 4579667 | 5410288505879 | KATUVALAISIN ZEPHYR | IP66 27W 4050 LM 3000K HARMAA | S4506B | Ulkovalaisimet Sylvania LB | E | KPL | 236.4 | KPL | 1 | 236.4
S | 4579668 | 5410288505824 | KATUVALAISIN ZEPHYR | IP66 27W 4250 LM 4000K HARMAA | S4506B | Ulkovalaisimet Sylvania LB | E | KPL | 236.4 | KPL | 1 | 236.4
S | 5450230 | 6418677403446 | HAAROITUSKOTELO ENSTO UN | SK180 SIS LIITTIMET | S5404B | Jakokaap kj-kojeistot ENSTO LB | V | KPL | 236.4 | KPL | 1 | 236.4
S | 7241502 | 7333089019834 | KATTOTUULETIN EUROLAN | 2XFAN + TERM LATTIAKAAPEILLE | S7223A | Tietoverkkojakamot Eurolan LA | V | KPL | 236.4 | KPL | 1 | 236.4
S | 1323167 | 9008439408801 | PUTKIKIINNIKE CASTOR | AKS 32 HA 100kpl | S1317B | Kiinnitystarvikkeet Castor LB | E | PSS | 236.5 | KPL | 100 | 2.365
S | 6416833 | 4046356589741 | RUUVINTALTTASARJA PHOENIX | SF-SL/PH SET VDE | S1912B | Riviliittim Phoenix Contact LB | E | KPL | 236.5 | KPL | 1 | 236.5
S | 2302714 | 4015081679256 | MERKKIVALOELEMENTTI SL7 | SL7-BL120-B | S2319B | Merkkivalot Eaton LB | E | KPL | 236.5 | KPL | 1 | 236.5
S | 2302715 | 4015081679263 | MERKKIVALOELEMENTTI SL7 | SL7-BL120-G | S2319B | Merkkivalot Eaton LB | E | KPL | 236.5 | KPL | 1 | 236.5
S | 2302716 | 4015081678228 | MERKKIVALOELEMENTTI SL7 | SL7-BL120-R | S2319B | Merkkivalot Eaton LB | E | KPL | 236.5 | KPL | 1 | 236.5
S | 2302717 | 4015081679270 | MERKKIVALOELEMENTTI SL7 | SL7-BL120-W | S2319B | Merkkivalot Eaton LB | E | KPL | 236.5 | KPL | 1 | 236.5
S | 2302718 | 4015081679287 | MERKKIVALOELEMENTTI SL7 | SL7-BL120-Y | S2319B | Merkkivalot Eaton LB | E | KPL | 236.5 | KPL | 1 | 236.5
S | 2302719 | 4015081679294 | MERKKIVALOELEMENTTI SL7 | SL7-BL120-A | S2319B | Merkkivalot Eaton LB | E | KPL | 236.5 | KPL | 1 | 236.5
S | 2302720 | 4015081679300 | MERKKIVALOELEMENTTI SL7 | SL7-BL230-B | S2319B | Merkkivalot Eaton LB | E | KPL | 236.5 | KPL | 1 | 236.5
S | 2302721 | 4015081678235 | MERKKIVALOELEMENTTI SL7 | SL7-BL230-G | S2319B | Merkkivalot Eaton LB | E | KPL | 236.5 | KPL | 1 | 236.5
S | 2302722 | 4015081679317 | MERKKIVALOELEMENTTI SL7 | SL7-BL230-R | S2319B | Merkkivalot Eaton LB | E | KPL | 236.5 | KPL | 1 | 236.5
S | 2302723 | 4015081679324 | MERKKIVALOELEMENTTI SL7 | SL7-BL230-W | S2319B | Merkkivalot Eaton LB | E | KPL | 236.5 | KPL | 1 | 236.5
S | 2302724 | 4015081679331 | MERKKIVALOELEMENTTI SL7 | SL7-BL230-Y | S2319B | Merkkivalot Eaton LB | E | KPL | 236.5 | KPL | 1 | 236.5
S | 2302725 | 4015081679348 | MERKKIVALOELEMENTTI SL7 | SL7-BL230-A | S2319B | Merkkivalot Eaton LB | E | KPL | 236.5 | KPL | 1 | 236.5
S | 2814022 | 4010312313695 | VASTAANOT LANG ELTAKO SARJA 14 | VASTAANOTIN LANGATON DIN | S2805B | Kiinteistöautom ELTAKO LB | V | KPL | 236.5 | KPL | 1 | 236.5
S | 3210609 |  | Miniature Circuit Breaker | 3-pole K-char. 1A | S3202B | Johdonsuoja-automaatit ABB LB | E | KPL | 236.5 | KPL | 1 | 236.5
S | 3210611 |  | Miniature Circuit Breaker | 3-pole K-char. 2A | S3202B | Johdonsuoja-automaatit ABB LB | E | KPL | 236.5 | KPL | 1 | 236.5
S | 3423119 | 6418074079336 | ASENNUSKOTELO PC FIBOX ARCA | 304015 300x400x150mm IP66 HA | S3407B | Kotelot Fibox LB | E | KPL | 236.5 | KPL | 1 | 236.5
S | 3442564 | 6418677157950 | ASENNUSKOTELO PC ENSTO IS | OPCM303018G 300x300x185mm | S3416B | Kotelot Ensto LB | E | KPL | 236.5 | KPL | 1 | 236.5
S | 3445113 |  | ASENNUSKOTELO PC ENSTO IS | CPCF303018G 300x300x185mm | S3416B | Kotelot Ensto LB | E | KPL | 236.5 | KPL | 1 | 236.5
S | 3782606 | 3389110576665 | LÄMPÖRELE TESYS | YLIVIRTARELE 3-30A 220V AC MA | S3711B | Lämöpöreleet Schneider LB | E | KPL | 236.5 | KPL | 1 | 236.5
S | 4525158 | 4007841033095 | VALONHEITIN XLED HOME2 V8 | XLED HOME 2 13,7W 3K GR | S4524B | Ulkovalaisimet Steinel LB | E | KPL | 236.5 | KPL | 1 | 236.5
S | 4824804 | 8718291162964 | MONIMETALLILAMPPU PHILIPS | CDM-RM E 35W/930 GX10 10D | S4821B | Purkauslamput Philips LB | E | KPL | 236.5 | KPL | 1 | 236.5
S | 4824807 | 8718291163008 | MONIMETALLILAMPPU PHILIPS | CDM-RM E 35W/930 GX10 25D | S4821B | Purkauslamput Philips LB | E | KPL | 236.5 | KPL | 1 | 236.5
S | 5045108 | 6410050451082 | PYLVÄS IIVARI MONONEN | 108, 8 M, LK 1, 130/170 | S50500 | Puupylväät Scanpole P0 | E | KPL | 236.5 | KPL | 1 | 236.5
S | 2604546 | 4007841601317 | LIIKETUNNISTIN STEINEL | IS D360 1000W IP20 KA VA | S2632B | TUNNISTIMET STEINEL LB | E | KPL | 236.6 | KPL | 1 | 236.6
S | 2807044 | 4003468491782 | TOIMILAITE KNX THEBEN | HU 1 S RF KNX | S2810B | Kiinteistöautom Theben LB | E | KPL | 236.6 | KPL | 1 | 236.6
S | 6441948 | 9120045476644 | KULJETUSPYÖRÄT RUNPOTEC | KULJETUSPYÖRÄT - 4 PSC | S6439B | Kaapelinvetolaitteet LB | E | PAK | 236.6 | KPL | 4 | 59.15
S | 8115620 | 7030690107539 | LÄMMITIN A-COLLECTION | OFB2T 05 500W IP24 K 20X73 | S81000 | Lämmityslait A-collection P0 | V | KPL | 236.6 | KPL | 1 | 236.6
S | 0602037 | 6410006020379 | KUPARIVOIMAKAAPEL-EMC PRYSMIAN | MCCMK-HF DCA 3X120/70 AN EMC | S0617B | Kuparivoimakaap Prysmian LB | E | M | 236.7 | M | 1 | 236.7
S | 4116707 | 4012740980227 | VALOPROFIILI/-NAUHA TEHALIT.SL | LED06 24V 28.8W 6M IP68 VAL | S2112B | Uppoas kytkimet UTU LB | E | KPL | 236.7 | KPL | 1 | 236.7
S | 2815507 |  | LIIKETUNNISTIN ABB FREEHOME | 180 1K B/T IP20 USE ANT | S2809B | Kiinteistöautom Free hom LB | E | KPL | 236.7 | KPL | 1 | 236.7
S | 2815509 | 4011395179871 | LIIKETUNNISTIN ABB FREEHOME | 180 1K B/T IP20 USE VAL IMPR | S2809B | Kiinteistöautom Free hom LB | V | KPL | 236.7 | KPL | 1 | 236.7
S | 3658579 | 3606485872704 | LIITINPAKKAUS TRANSFERPACT | TA63 KAAPELIKENKÄ 3KPL CU300MM | S3619B | Tehok -katk tarv Schneider LB | E | KPL | 236.7 | KPL | 1 | 236.7
S | 4122931 | 3606481179746 | OPASTEVALAIS. EXIWAY SMARTEXIT | IP40 DICUBE 26M OPASTE 3H | S42300 | Turvavalaisimet Schneider P0 | E | KPL | 236.7 | KPL | 1 | 236.7
S | 4314064 | 7340080778165 | TEOLLISUUSVAL A-COLLECTION | INDY44 LED 830 6000LM | S4300B | Teollisuusval A-collection LB | E | KPL | 236.7 | KPL | 1 | 236.7
S | 7282593 | 4028177952621 | KAAPPITARVIKE VX IT | 2U LIUKUKISKO | S7207B | Tietoverkkokaap.tarv.Rittal LB | E | PAK | 236.7 | PAK | 1 | 236.7
S | 1421632 | 7315880036524 | ULKOKULMA THORSMAN | INKA-YH 123 ALV | S1412B | Johtokanavat Schneider LB | E | KPL | 236.8 | KPL | 1 | 236.8
S | 1422411 | 7315885507111 | ULKOKULMA THORSMAN | INKA YH 123 AN | S1412B | Johtokanavat Schneider LB | E | KPL | 236.8 | KPL | 1 | 236.8
S | 2616855 | 4010312316252 | VALONSÄÄDIN ELTAKO SARJA 71 | LANGATON 2x-230V | S2601B | Liiketunn, säätimet LB | E | KPL | 236.8 | KPL | 1 | 236.8
S | 2609149 | 3606480995477 | LÄSNÄOLOTUNNISTIN ARGUS | ARGUS DALI PIR. 2-KAN. 360 | S2602B | Liiketunn, säätimet SE LB | E | KPL | 236.8 | KPL | 1 | 236.8
S | 3210269 |  | Miniature Circuit Breaker | 1-pole C-char. 63A | S3202B | Johdonsuoja-automaatit ABB LB | E | KPL | 236.8 | KPL | 1 | 236.8
S | 3210644 |  | Miniature Circuit Breaker | 2-pole 1+N C-char. 100A | S3202B | Johdonsuoja-automaatit ABB LB | E | KPL | 236.8 | KPL | 1 | 236.8
S | 3211026 | 4016779528993 | JOHDONSUOJAKATKAISIJA S200 | S204-B20 4-NAP B20A | S3202B | Johdonsuoja-automaatit ABB LB | E | KPL | 236.8 | KPL | 1 | 236.8
S | 3211042 | 4016779529228 | JOHDONSUOJAKATKAISIJA S200 | S204-C20 4-NAP C20A | S3202B | Johdonsuoja-automaatit ABB LB | E | KPL | 236.8 | KPL | 1 | 236.8
S | 3216003 | 4016779077392 | JOHDONSUOJAKATKAISIJA S300P | 4-NAPAINEN 3+N B-KÄYRÄ 6A | S3202B | Johdonsuoja-automaatit ABB LB | E | KPL | 236.8 | KPL | 1 | 236.8
S | 3216004 | 4016779086097 | JOHDONSUOJAKATKAISIJA S300P | 4-NAPAINEN 3+N B-KÄYRÄ 8A | S3202B | Johdonsuoja-automaatit ABB LB | E | KPL | 236.8 | KPL | 1 | 236.8
S | 3216008 | 4016779135641 | JOHDONSUOJAKATKAISIJA S300P | 4-NAPAINEN 3+N B-KÄYRÄ 20A | S3202B | Johdonsuoja-automaatit ABB LB | E | KPL | 236.8 | KPL | 1 | 236.8
S | 3216179 | 4016779078238 | JOHDONSUOJAKATKAISIJA S300P | 3-NAPAINEN D-KÄYRÄ 4A | S3202B | Johdonsuoja-automaatit ABB LB | E | KPL | 236.8 | KPL | 1 | 236.8
S | 3216183 | 4016779078115 | JOHDONSUOJAKATKAISIJA S300P | 3-NAPAINEN D-KÄYRÄ 13A | S3202B | Johdonsuoja-automaatit ABB LB | E | KPL | 236.8 | KPL | 1 | 236.8
S | 3216186 | 4016779077972 | JOHDONSUOJAKATKAISIJA S300P | 3-NAPAINEN D-KÄYRÄ 25A | S3202B | Johdonsuoja-automaatit ABB LB | E | KPL | 236.8 | KPL | 1 | 236.8
S | 3246651 | 3250611010692 | VIKAVIRTAJOHDONSUOJAKATK HAGER | ACA966D 10MA A/2X16A C-KÄY | S3206B | Johdonsuoja-autom HAGER LB | E | KPL | 236.8 | KPL | 1 | 236.8
S | 3260731 | 3250611012504 | VIKAVIRTAJOHDONSUOJAKATK.HAGER | AFA960G 300MA A/2X10A C-KÄY | S3206B | Johdonsuoja-autom HAGER LB | E | KPL | 236.8 | KPL | 1 | 236.8
S | 3260753 | 3250611012528 | VIKAVIRTAJOHDONSUOJAKATK.HAGER | AFA966G 300MA A/2X16A C-KÄY | S3206B | Johdonsuoja-autom HAGER LB | E | KPL | 236.8 | KPL | 1 | 236.8
S | 3260757 | 3250611027058 | VIKAVIRTAJOHDONSUOJAKATK.HAGER | AFA925H 300MA A/2X25A C-KÄY | S3206B | Johdonsuoja-autom HAGER LB | E | KPL | 236.8 | KPL | 1 | 236.8
S | 3260758 | 3250611027065 | VIKAVIRTAJOHDONSUOJAKATK.HAGER | AFA932H 300MA A/2X32A C-KÄY | S3206B | Johdonsuoja-autom HAGER LB | E | KPL | 236.8 | KPL | 1 | 236.8
S | 3260759 | 3250611027072 | VIKAVIRTAJOHDONSUOJAKATK.HAGER | AFA940H 300MA A/2X40A C-KÄY | S3206B | Johdonsuoja-autom HAGER LB | E | KPL | 236.8 | KPL | 1 | 236.8
S | 3259838 | 8012542798002 | VIKAVIRTALOHKO DDA200 | 4-NAPAINEN 25A 30MA | S3215B | Vikavirtakytkimet ABB LB | E | KPL | 236.8 | KPL | 1 | 236.8
S | 4136241 | 4099854017186 | MODUULIVALAISIN PANEL VALUE | PL COMP 1200 33W/840 DALI | S4102B | Sisävalaisimet Ledvance LB | E | KPL | 236.8 | KPL | 1 | 236.8
S | 4280955 | 6438045019222 | TURVAVAL LINESPOT II MIDBAY | TWT8851WK 230V IP44 | S4203B | Turvavalaisimet Teknoware LB | E | KPL | 236.8 | KPL | 1 | 236.8
S | 5219601 | 4751012074867 | KAAPELINSUOJAPUTKI EVOPIPE | 75MM 450N 50M VETOLAN KEL FLEX | S52101 | Kaapelinsuojaus EVOPIPE ELP P1 | V | KPL | 236.8 | M | 50 | 4.736
S | 6901013 | 6416198808122 | SUULAKESARJA ALLAWAY | PREMIUM AUTO-KIT 80812 | S8309B | Tarvikkeet Allaway LB | E | KPL | 236.8 | KPL | 1 | 236.8
S | 4522834 | 7021986300413 | VALONHEITIN FLOM | FLOM MAXI 50W 4K SEN GR | S4526B | Ulkovalaisimet SG LB | E | KPL | 236.9 | KPL | 1 | 236.9
S | 4522842 | 7021986300253 | VALONHEITIN FLOM | FLOM MAXI 50W 3K SEN GR | S4526B | Ulkovalaisimet SG LB | E | KPL | 236.9 | KPL | 1 | 236.9
S | 2722733 | 3389110147360 | INDUKTIIVINEN TUNNISTIN M30 | XS630B1MAL2 | S2740B | Indukt. tunn Schneider LB | V | KPL | 237 | KPL | 1 | 237
S | 3607507 | 9005738037978 | KUORMANKYT. VÄÄNTÖ BENEDICT&JÄ | 4N 0-1 25A/1000VDC DIN | S3608B | Tehokytkimet UTU LB | E | KPL | 237 | KPL | 1 | 237
S | 3632038 | 4015080736998 | PÄÄKYTKIN EATON | T3-3-8342/EA/SVB-SW | S3625B | Tehok. ja katk. Eaton LB | E | KPL | 237 | KPL | 1 | 237
S | 3632550 | 4015080096573 | TÄHTIKOLMIOKYTKIN EATON | T3-4-8410/E | S3625B | Tehok. ja katk. Eaton LB | E | KPL | 237 | KPL | 1 | 237
S | 4159307 | 8596099063542 | ALASVALO MODUS FIT | 35W 840 DALI 4200LM PRISM 3x12 | S4252B | Sisävalaisimet Modus ELP LB | V | KPL | 237 | KPL | 1 | 237
S | 3264310 | 3606480085512 | JOHDONSUOJAKATKAISIJA ACTI9 | IC60L 2P Z10A 25kA | S3203B | Johdonsuoja-autom Schneider LB | E | KPL | 237.1 | KPL | 1 | 237.1
S | 3423054 | 6418074079183 | ASENNUSKOTELO PC FIBOX ARCA | 403021 400x300x210mm IPP HA | S3407B | Kotelot Fibox LB | E | KPL | 237.1 | KPL | 1 | 237.1
S | 3447363 | 3606480159596 | KAAPPI FE UNIVERSAL ENCLOSURES | SEINÄKAAP MET 400X300X200 | S3418B | Kotelot Schneider LB | V | KPL | 237.1 | KPL | 1 | 237.1
S | 3782491 | 3389110247800 | KONTAKTORI TESYS | LC1DT25ED 25A 4S 1S+1A 48VDC | S3710B | Kontaktorit D-sarja Schneid LB | E | KPL | 237.1 | KPL | 1 | 237.1
S | 4338593 | 6435200015808 | TEOLLISUUSVALAISIN FUTURA NANO | 1500 IP66 IK10 7500lm/840 DA2 | S4302B | Teollisuusvalaisimet Airam LB | E | KPL | 237.1 | KPL | 1 | 237.1
S | 4338643 | 6435200310361 | TEOLLISUUSVALAISIN FUTURA | 1500 IP66 7500lm/840 DA2 PCC | S4302B | Teollisuusvalaisimet Airam LB | E | KPL | 237.1 | KPL | 1 | 237.1
S | 4338667 | 6435200313270 | TEOLLISUUSVAL SULJ FUTURA NANO | 1500 IP66 IK06 7100lm/840 DA2 | S4302B | Teollisuusvalaisimet Airam LB | E | KPL | 237.1 | KPL | 1 | 237.1
S | 3411048 | 6417019921525 | LÄPIVIENTILAIPPA ABB | C-LAIPPA 30-64 MM | S3402B | Koteloidut keskukset ABB LB | V | KPL | 237.2 | KPL | 1 | 237.2
S | 3600325 | 6419410304556 | KUORMANKYTKIN KOTELOITU KATKO | 3X25A 400V 11KW | S3604B | Tehokytk -katkais Katko LB | E | KPL | 237.2 | KPL | 1 | 237.2
S | 6421760 |  | JÄNNITTEENKOETIN DUSPOL | EXPERT 12-1000VAC LED | S6402B | Työ turva tunnusväl Elkris LB | E | KPL | 237.2 | KPL | 1 | 237.2
S | 6785025 | 6410067850250 | VIRTAMUUNTAJA FRER | TAC033 Ø24 250/1 10VA LK0.5 | S6706B | Osoittavat mittarit Hager LB | E | KPL | 237.2 | KPL | 1 | 237.2
S | 6785026 | 6410067850267 | VIRTAMUUNTAJA FRER | TAC033 Ø24 300/1 10VA LK0.5 | S6706B | Osoittavat mittarit Hager LB | E | KPL | 237.2 | KPL | 1 | 237.2
S | 6785027 | 6410067850274 | VIRTAMUUNTAJA FRER | TAC033 Ø24 400/1 12VA LK0.5 | S6706B | Osoittavat mittarit Hager LB | E | KPL | 237.2 | KPL | 1 | 237.2
S | 7262176 | 6410072621760 | VALMISKAAPELI NAFICON | SC/SC FXMMS 2SMT 10M | S7203B | Kuitutuotteet Naficon X LB | E | KPL | 237.2 | KPL | 1 | 237.2
S | 3637490 | 3250613140359 | KUORMANKYTKIN VÄÄNTÖ HAGER | HAB404 4X40A 690VAC DIN | S3608B | Tehokytkimet UTU LB | E | KPL | 237.3 | KPL | 1 | 237.3
S | 3637543 | 3250613360764 | LIITIN HAGER | HZ076 3N TUN. KYTK. H358 | S3608B | Tehokytkimet UTU LB | E | KPL | 237.3 | KPL | 1 | 237.3
S | 4011445 | 7392971136677 | LED-LIITÄNTÄLAITE DALI/PUSH | LED-OHJAIN DALI/PUSH 12V 50W | S4001B | Valaisinkomp Hidealite LB | E | KPL | 237.4 | KPL | 1 | 237.4
S | 4011448 | 7392971136707 | LED-LIITÄNTÄLAITE DALI/PUSH | LED-OHJAIN DALI/PUSH 24V 75W | S4001B | Valaisinkomp Hidealite LB | E | KPL | 237.4 | KPL | 1 | 237.4
S | 4281187 | 6438045012896 | OPASTEVAL TEKNOWARE OPAS 80 | Y8041W133 24V 26M SIVULLE 2-P | S4203B | Turvavalaisimet Teknoware LB | E | KPL | 237.4 | KPL | 1 | 237.4
S | 2606109 | 7392971152912 | LÄSNÄOLOTUNNISTIN CASAMBI | CASAMBI PIR 6-11M | S4212B | Sisävalaisimet Hide-a-lite LB | E | KPL | 237.4 | KPL | 1 | 237.4
S | 2606110 | 7392971153575 | LÄSNÄOLOTUNNIS VALONM. CASAMBI | CASAMBI PIR UPPOASENNUS IP20 | S4212B | Sisävalaisimet Hide-a-lite LB | E | KPL | 237.4 | KPL | 1 | 237.4
S | 5260802 | 6414900506069 | KAAPELINSUOJAPUTKI UPONOR | OPTO 110X5,3 SN16 KELT. 6M PVC | S5213B | Kaapelin suoj+liitos Uponor LB | E | KPL | 237.4 | KPL | 1 | 237.4
S | 8136237 | 7040666270020 | LÄMMITIN KIINTEÄ/SIIRR. GLAMOX | H40 L 06 600W VALKOINEN | S8155B | Lämmityslait Glamox Heating LB | E | KPL | 237.4 | KPL | 1 | 237.4
S | 8136250 | 7040666273014 | LÄMMITIN KIINTEÄ/SIIRR. GLAMOX | H40 L 04 400W HARMAA SPARKLING | S8155B | Lämmityslait Glamox Heating LB | E | KPL | 237.4 | KPL | 1 | 237.4
S | 3411088 | 4011617313724 | MODUULIKOTELO UPPO PS/FE UK600 | UK648N3 4X12M IP30 PS/FE | S3402B | Koteloidut keskukset ABB LB | E | KPL | 237.5 | KPL | 1 | 237.5
S | 3642425 | 8015644071233 | LIITINSUOJA ABB | HTC-ES XT5 3P | S3602B | Tehokytk -katkais ABB LB | E | KPL | 237.5 | KPL | 1 | 237.5
S | 3760169 |  | MOOTTORINSUOJAKATKAISIJA TESYS | GV2LE10 | S3706B | Moottorisuojak. Schneider LB | E | KPL | 237.5 | KPL | 1 | 237.5
S | 4338527 | 6435200294562 | TEOLLISUUSVALAISIN FUTURA PC | 1500 IP66 IK10 10600lm/840 | S4302B | Teollisuusvalaisimet Airam LB | E | KPL | 237.5 | KPL | 1 | 237.5
S | 2423824 |  | KOJEPISTORASIA PCE | 345-6 125A 5P 400V IP67 | S2411B | Pistorasiat tulpat PCE LB | E | KPL | 237.6 | KPL | 1 | 237.6
S | 2423834 | 9003399056048 | KOJEPISTORASIA PCE | 445-6 125A 5P 400V IP67 | S2411B | Pistorasiat tulpat PCE LB | E | KPL | 237.6 | KPL | 1 | 237.6
S | 3888979 | 3606480702235 | OHJAUSPANEELI ALTIVAR | VW3A1111 ATV630/650 GRAAFINEN | S3805B | Taajuusm pehmokäyn Schneid LB | E | KPL | 237.6 | KPL | 1 | 237.6
S | 4136207 | 4099854014925 | MODUULIVALAISIN PANEL VALUE | PL CMFT 600 33W/830 DALI | S4102B | Sisävalaisimet Ledvance LB | E | KPL | 237.6 | KPL | 1 | 237.6
S | 4136208 | 4099854015342 | MODUULIVALAISIN PANEL VALUE | PL CMFT 600 33W/840 DALI | S4102B | Sisävalaisimet Ledvance LB | E | KPL | 237.6 | KPL | 1 | 237.6
S | 4136209 | 4099854015410 | MODUULIVALAISIN PANEL VALUE | PL CMFT 600 33W/865 DALI | S4102B | Sisävalaisimet Ledvance LB | E | KPL | 237.6 | KPL | 1 | 237.6
S | 4245371 | 6435200268532 | MODUULIVALAISIN EBBA | IP20 23W/830 2WH 80D WH | S4107B | Sisävalaisimet Airam LB | E | KPL | 237.6 | KPL | 1 | 237.6
S | 4245372 | 6435200268549 | MODUULIVALAISIN EBBA | IP20 23W/840 2WH 80D WH | S4107B | Sisävalaisimet Airam LB | E | KPL | 237.6 | KPL | 1 | 237.6
S | 4245375 | 6435200268570 | MODUULIVALAISIN EBBA | IP20 23W/830 2BK 80D WH | S4107B | Sisävalaisimet Airam LB | E | KPL | 237.6 | KPL | 1 | 237.6
S | 4245376 | 6435200268587 | MODUULIVALAISIN EBBA | IP20 23W/840 2BK 80D WH | S4107B | Sisävalaisimet Airam LB | E | KPL | 237.6 | KPL | 1 | 237.6
S | 4245379 | 6435200268617 | MODUULIVALAISIN EBBA | IP20 28W/830 2WH 80D WH | S4107B | Sisävalaisimet Airam LB | E | KPL | 237.6 | KPL | 1 | 237.6
S | 4245380 | 6435200268624 | MODUULIVALAISIN EBBA | IP20 28W/840 2WH 80D WH | S4107B | Sisävalaisimet Airam LB | E | KPL | 237.6 | KPL | 1 | 237.6
S | 4245383 | 6435200268655 | MODUULIVALAISIN EBBA | IP20 28W/830 2BK 80D WH | S4107B | Sisävalaisimet Airam LB | E | KPL | 237.6 | KPL | 1 | 237.6
S | 4245384 | 6435200268662 | MODUULIVALAISIN EBBA | IP20 28W/840 2BK 80D WH | S4107B | Sisävalaisimet Airam LB | E | KPL | 237.6 | KPL | 1 | 237.6
S | 5808044 | 4012195919391 | YLIJÄNNITESUOJATARVIKE TBS | C 25-B+C 0. MODULI | S5802B | Ylijännitesuojaus OBO LB | E | KPL | 237.6 | KPL | 1 | 237.6
S | 5808068 | 4012195578277 | YLIJÄNNITESUOJA PJ-VERKKO TBS | TKS-B TELE/AUTOMAATIOVERKKO | S5802B | Ylijännitesuojaus OBO LB | E | KPL | 237.6 | KPL | 1 | 237.6
S | 6785071 | 6410067850717 | VIRTAMUUNTAJA FRER | TAC051 30X33 1500/1 80VA LK0.5 | S6706B | Osoittavat mittarit Hager LB | E | KPL | 237.6 | KPL | 1 | 237.6
S | 9537726 | 6438056283049 | INVERTTERI LISÄTARVIKE HUAWEI | 4G DONGLE | S80190 | Huawei invertterien lisätarvi. | V | KPL | 237.6 | KPL | 1 | 237.6
S | 1476043 | 4012002238905 | PYSTYKULMA ELECTRAPLAN.UK | UKK24028 UK240x28 90 2VS. FE | S1442B | Kanavat +osat Electroplan X LB | E | KPL | 237.7 | KPL | 1 | 237.7
S | 1476044 | 4012002238912 | PYSTYKULMA ELECTRAPLAN.UK | UKK24038 UK240x38 90 1VS. FE | S1442B | Kanavat +osat Electroplan X LB | E | KPL | 237.7 | KPL | 1 | 237.7
S | 2609092 | 3606480661723 | SÄÄDIN RENOVA | OHJAIN 1-10V VAL | S2623B | Liiketunn, säätimet Renova LB | E | KPL | 237.7 | KPL | 1 | 237.7
S | 2609931 | 3606481909473 | LIIKETUNNISTIN RENOVA | PIR 160 PAINIKKEELLA 10A VAL | S2623B | Liiketunn, säätimet Renova LB | E | KPL | 237.7 | KPL | 1 | 237.7
S | 2609932 | 3606481909459 | LIIKETUNNISTIN RENOVA | PIR 160 PAINIKKEELLA 10A MUS | S2623B | Liiketunn, säätimet Renova LB | E | KPL | 237.7 | KPL | 1 | 237.7
S | 3254448 | 3606480379345 | JOHDONSUOJAKATKAISIJA ACTI 9 | C120N JSK 2P C 63A 10KA | S3203B | Johdonsuoja-autom Schneider LB | E | KPL | 237.7 | KPL | 1 | 237.7
S | 4525126 | 4007841058630 | TUNNISTINVALAISIN SPOT | Spot ONE Sens Conn BLE ANT | S4524B | Ulkovalaisimet Steinel LB | E | KPL | 237.7 | KPL | 1 | 237.7
S | 6405704 | 7393487035034 | PURISTUSPAKKA ELPRESS | OPB0140 GPC-LIITTIMILLE | S6403B | Työ turva tunnusväl Elpress LB | E | KPL | 237.7 | KPL | 1 | 237.7
S | 6405706 | 7393487035027 | PURISTUSPAKKA ELPRESS | OPB6099 GPC-LIITTIMILLE | S6403B | Työ turva tunnusväl Elpress LB | E | KPL | 237.7 | KPL | 1 | 237.7
S | 6405720 | 7393487035072 | PURISTUSPAKKA ELPRESS | ORB0110 ERIS LII PYÖR 0.1-1mm2 | S6403B | Työ turva tunnusväl Elpress LB | E | KPL | 237.7 | KPL | 1 | 237.7
S | 2338191 | 7320500307168 | HÄTÄ-/SEIS PAINIKE MODULAR | MPMP3-11R | S2304B | Erikoiskytkimet ABB LB | E | KPL | 237.8 | KPL | 1 | 237.8
S | 3658461 | 3606481066138 | ASENNUSTARVIKEPKT TRANSFERPACT | TA VAIHE-EROTUSLEVYS 9KPL | S3607B | Tehokytk -katkais Schneider LB | E | KPL | 237.8 | KPL | 1 | 237.8
S | 3610943 | 6410036109433 | NOKKAKYTKIN KÄYNN.KRAUS&NAIMER | CA10.A419.E 20A MOOTTORIN | S3616B | Nokkakytk Krauss&Naimer LB | E | KPL | 237.8 | KPL | 1 | 237.8
S | 2313689 | 7320500556764 | SUMMERIKALUSTE ABB | VIHREÄ, 24 VAC/DC | S2304B | Erikoiskytkimet ABB LB | E | KPL | 237.9 | KPL | 1 | 237.9
S | 2313691 | 7320500556771 | SUMMERIKALUSTE ABB | VIHREÄ, 110-130 VAC | S2304B | Erikoiskytkimet ABB LB | E | KPL | 237.9 | KPL | 1 | 237.9
S | 2313693 | 7320500556788 | SUMMERIKALUSTE ABB | VIHREÄ, 110-130 VDC | S2304B | Erikoiskytkimet ABB LB | E | KPL | 237.9 | KPL | 1 | 237.9
S | 2313695 | 7320500556795 | SUMMERIKALUSTE ABB | VIHREÄ, 230 VAC | S2304B | Erikoiskytkimet ABB LB | E | KPL | 237.9 | KPL | 1 | 237.9
S | 2313699 | 7320500556818 | SUMMERIKALUSTE ABB | KELTAINEN, 24 VAC/DC | S2304B | Erikoiskytkimet ABB LB | E | KPL | 237.9 | KPL | 1 | 237.9
S | 2313701 | 7320500556825 | SUMMERIKALUSTE ABB | PUNAINEN, 110-130 VAC | S2304B | Erikoiskytkimet ABB LB | E | KPL | 237.9 | KPL | 1 | 237.9
S | 2313703 | 7320500556832 | SUMMERIKALUSTE ABB | KELTAINEN, 110-130 VAC | S2304B | Erikoiskytkimet ABB LB | E | KPL | 237.9 | KPL | 1 | 237.9
S | 2313705 | 7320500556849 | SUMMERIKALUSTE ABB | PUNAINEN, 110-130 VDC | S2304B | Erikoiskytkimet ABB LB | E | KPL | 237.9 | KPL | 1 | 237.9
S | 2313707 | 7320500556856 | SUMMERIKALUSTE ABB | KELTAINEN, 110-130 VDC | S2304B | Erikoiskytkimet ABB LB | E | KPL | 237.9 | KPL | 1 | 237.9
S | 2313709 | 7320500556863 | SUMMERIKALUSTE ABB | PUNAINEN, 230 VAC | S2304B | Erikoiskytkimet ABB LB | E | KPL | 237.9 | KPL | 1 | 237.9
S | 2313711 | 7320500556870 | SUMMERIKALUSTE ABB | KELTAINEN, 230 VAC | S2304B | Erikoiskytkimet ABB LB | E | KPL | 237.9 | KPL | 1 | 237.9
S | 2806889 | 4003468491645 | VALONSÄÄDIN KNX THEBEN | DU1 DALI S RF KNX HIMMENNIN | S2810B | Kiinteistöautom Theben LB | E | KPL | 237.9 | KPL | 1 | 237.9
S | 3465611 | 4028177998216 | SUODATINTUULETIN RITTAL | SK BLUE E+ 230V 110/125M³ | S3415B | Kotelot Rittal LB | V | KPL | 237.9 | KPL | 1 | 237.9
S | 4127254 | 4058075707719 | VALOPROFIILI/-NAUHA LEDVANCE | LS P 2000/927/5M 24V | S4102B | Sisävalaisimet Ledvance LB | E | KPL | 237.9 | KPL | 1 | 237.9
S | 4127255 | 4058075707733 | VALOPROFIILI/-NAUHA LEDVANCE | LS P 2000/930/5M 24V | S4102B | Sisävalaisimet Ledvance LB | E | KPL | 237.9 | KPL | 1 | 237.9
S | 4127256 | 4058075707757 | VALOPROFIILI/-NAUHA LEDVANCE | LS P 2000/940/5M 24V | S4102B | Sisävalaisimet Ledvance LB | E | KPL | 237.9 | KPL | 1 | 237.9
S | 4127257 | 4058075707771 | VALOPROFIILI/-NAUHA LEDVANCE | LS P 2000/965/5M 24V | S4102B | Sisävalaisimet Ledvance LB | E | KPL | 237.9 | KPL | 1 | 237.9
S | 4212821 | 7333123030184 | TURVAVALAISIN A-COLLECTION | AMERGENCY FLUSH LED IP40 1H | S42530 | Turvavalaisimet A-C P0 | V | KPL | 237.9 | KPL | 1 | 237.9
S | 7284882 |  | HAAROITIN NESTOR | SPLITTER PANEL PLUS 1X8 SCA | S7202B | Kuitutuotteet Nestor X LB | E | KPL | 237.9 | KPL | 1 | 237.9
S | 8109003 | 5703466214534 | LIITOSPAKKAUS DEVI | EASYCONNECT EC-1+ETK IP68 | S8120B | Lämmitystarvikkeet DEVI LB | E | KPL | 237.9 | KPL | 1 | 237.9
S | 2423842 | 6410024238428 | JATKOJOHTO 1-VAIHE HEDTEC | PJ3.1620 16A 230V 3OS IP54 20M | S2411B | Pistorasiat tulpat PCE LB | V | KPL | 238 | KPL | 1 | 238
S | 3661021 | 6417019414003 | LIITINSUOJA ABB | OSS1250G1S/4 | S3611B | Kytkinvarokkeet ABB LB | E | KPL | 238 | KPL | 1 | 238
S | 8112901 | 7045210068863 | LÄMPÖKAAPELI NEXANS | TXLP/2R NORDIC 10W/M 380W 38M | S8123B | Sulanapitokaap Axjo Kabel LB | E | KPL | 238 | KPL | 1 | 238
S | 2712080 | 4016779661188 | TEHOLÄHDE ABB | LÄHTÖ:24VDC/2,5A, DIN | S2703B | Ohjaus säätö ABB LB | E | KPL | 238.1 | KPL | 1 | 238.1
S | 3447819 |  | Terminal block enclosure Fe | Enclosure 150x400x80 | S3418B | Kotelot Schneider LB | E | KPL | 238.1 | KPL | 1 | 238.1
S | 4278403 | 5410288435190 | PINTA-ASENNUSVAL START SLIM | 0043519 IP54 35W 830/840 DIM | S4112B | Sisävalaisimet Sylvania LB | E | KPL | 238.1 | KPL | 1 | 238.1
S | 4281194 | 6438045012964 | OPASTEVAL TEKNOWARE OPAS 80 | Y8041W135 24V 26M ALAS 2-PUOL | S4203B | Turvavalaisimet Teknoware LB | E | KPL | 238.1 | KPL | 1 | 238.1
S | 4159310 | 8596099053987 | ALASVALO MODUS FIT | 35W 830 DALI 4200LM OPAL 3x12 | S4252B | Sisävalaisimet Modus ELP LB | E | KPL | 238.1 | KPL | 1 | 238.1
S | 4159311 | 8596099096731 | ALASVALO MODUS FIT | 35W 840 DALI 4200LM OPAL 3x12 | S4252B | Sisävalaisimet Modus ELP LB | E | KPL | 238.1 | KPL | 1 | 238.1
S | 6785150 | 6410067851509 | VIRTAMUUNTAJA FRER | TAT060 Ø61 1000/5 20VA LK0.5 | S6706B | Osoittavat mittarit Hager LB | E | KPL | 238.1 | KPL | 1 | 238.1
S | 6785151 | 6410067851516 | VIRTAMUUNTAJA FRER | TAT060 Ø61 1200/5 25VA LK0.5 | S6706B | Osoittavat mittarit Hager LB | E | KPL | 238.1 | KPL | 1 | 238.1
S | 7233160 | 731304428336 | KAAPPITARVIKE EASY RACK | KIINNIKEKISKO 24U | S7241B | Tietoverkkotuott. Schneider LB | E | KPL | 238.1 | KPL | 1 | 238.1
S | 1435600 | 4016514044085 | PISTORASIAPANEELI DESK2 | 3xSCHUKO 1xMODULIP | S1409B | Pistorasiapaneelit Bachmann LB | E | KPL | 238.2 | KPL | 1 | 238.2
S | 1435605 | 4016514043408 | PISTORASIAPANEELI DESK2 | 3xSCH 1xMODULIP. GST18 INOX L | S1409B | Pistorasiapaneelit Bachmann LB | E | KPL | 238.2 | KPL | 1 | 238.2
S | 2113558 | 6418677336720 | PAINIKE ENSTO INTRO | 4236TSM 3 24V AC/DC MV VAL | S2114B | Upot. merkkivalokal. ENSTO LB | E | KPL | 238.2 | KPL | 1 | 238.2
S | 2704024 | 4046356897099 | TEHOLÄHDE PHOENIX | UNO-PS/1AC/24DC/150W | S2713B | Ohjaus säätö Phoenix LB | E | KPL | 238.2 | KPL | 1 | 238.2
S | 8402908 | 4063151466640 | UPS-LISÄAKKU PHOENIX | UPS-BAT/PB/24DC/1.2AH | S2713B | Ohjaus säätö Phoenix LB | E | KPL | 238.2 | KPL | 1 | 238.2
S | 3315900 | 6410033159004 | OVI FE BOXER | 1200/45 FE | S3301B | Keskukset UTU LB | V | KPL | 238.2 | KPL | 1 | 238.2
S | 3442429 | 6418677184604 | ASENNUSKOTELO ABS ENSTO IS | OABP306013G 300x600x132mm | S3416B | Kotelot Ensto LB | E | KPL | 238.2 | KPL | 1 | 238.2
S | 4309257 | 7330139252913 | TEOLLISUUSVAL NAIAD 25G3 HO | NAIAD L120 6900LM840 O ÖK | S43040 | Teollisuusvalaisimet Proton P0 | E | KPL | 238.2 | KPL | 1 | 238.2
S | 6901510 |  | JATKOLETKU ALLAWAY | 4M 80856 | S8308B | Letkut siivousväl Allaway LB | E | KPL | 238.2 | KPL | 1 | 238.2
S | 2625010 | 4011395310632 | LÄHETIN IMPRESSIVO | BT 2-VIPUINEN PAINIKE VAL | S2604B | Liiketunn, säätimet ABB LB | E | KPL | 238.3 | KPL | 1 | 238.3
S | 2613499 | 4011334374022 | LIIKETUNNISTIN S.1 | 180D 2.2M IP20 USE ALU | S2612B | Liiketunn, säätimet UTU LB | E | KPL | 238.3 | KPL | 1 | 238.3
S | 2613584 | 4011334373773 | LIIKETUNNISTIN K.1 | 180D 1.1M IP20 ANT | S2612B | Liiketunn, säätimet UTU LB | E | KPL | 238.3 | KPL | 1 | 238.3
S | 2613586 | 4011334374176 | LIIKETUNNISTIN K.1 | 180D 2.2M IP20 ANT | S2612B | Liiketunn, säätimet UTU LB | E | KPL | 238.3 | KPL | 1 | 238.3
S | 2607678 | 7612748006638 | LÄSNÄOLOTUNNISTIN THEBEN | THERONDA S360 SLAVE UP WH | S2616B | Säätimet Theben LB | E | KPL | 238.3 | KPL | 1 | 238.3
S | 2613398 | 4011334316145 | HUONETERMOSTAATTI Q.1 | 5/30 1VK 10A VAL | S2637B | Termostaatit UTU LB | E | KPL | 238.3 | KPL | 1 | 238.3
S | 2613533 | 4011334309833 | HUONETERMOSTAATTI S.1 | 5/30 1A 10A 24V KYT/MV VAL | S2637B | Termostaatit UTU LB | E | KPL | 238.3 | KPL | 1 | 238.3
S | 3655723 | 8015644561123 | KOSKETUSSUOJA ABB | PB200/T4-5-4P 200mm 4-N | S3602B | Tehokytk -katkais ABB LB | E | KPL | 238.3 | KPL | 1 | 238.3
S | 6785410 | 6410067854104 | VIRTAMUUNTAJA FRER | TAT082 82x37 1500/5 10VA L0.2S | S6706B | Osoittavat mittarit Hager LB | E | KPL | 238.3 | KPL | 1 | 238.3
S | 2302611 | 4015081678297 | AKUSTIIKKAMODUULI SL7 | SL7-AP24-E | S2319B | Merkkivalot Eaton LB | E | KPL | 238.4 | KPL | 1 | 238.4
S | 2302612 | 4015081678303 | AKUSTIIKKAMODUULI SL7 | SL7-AP120-E | S2319B | Merkkivalot Eaton LB | E | KPL | 238.4 | KPL | 1 | 238.4
S | 2302613 | 4015081678310 | AKUSTIIKKAMODUULI SL7 | SL7-AP230-E | S2319B | Merkkivalot Eaton LB | E | KPL | 238.4 | KPL | 1 | 238.4
S | 3246441 | 3250613741099 | VIRTAKISKO HAGER | KDN450E 80A 3L+N/27X1L+N 58M | S3206B | Johdonsuoja-autom HAGER LB | E | KPL | 238.4 | KPL | 1 | 238.4
S | 3442570 | 6418677157981 | ASENNUSKOTELO PC ENSTO IS | OPCM303018T 300x300x185mm | S3416B | Kotelot Ensto LB | E | KPL | 238.4 | KPL | 1 | 238.4
S | 3889006 | 3389110667202 | PEHMOKÄYNNISTIN ALTISTART | ATS01N206QN 6A 380-415V | S3805B | Taajuusm pehmokäyn Schneid LB | V | KPL | 238.4 | KPL | 1 | 238.4
S | 4156527 | 7021982127588 | PINTA-ASENNUSVALAISIN RAX 150 | RAX SURFACE IP65 150 VA 34W 3K | S4130B | Sisävalaisimet SG LB | E | KPL | 238.4 | KPL | 1 | 238.4
S | 4156528 | 7021982127595 | PINTA-ASENNUSVALAISIN SG | RAX SURFACE IP65 150 VA 34W 4K | S4130B | Sisävalaisimet SG LB | V | KPL | 238.4 | KPL | 1 | 238.4
S | 4156529 | 7021982127601 | PINTA-ASENNUSVALAISIN RAX 150 | RAX SURFACE IP65 150 MU 34W 3K | S4130B | Sisävalaisimet SG LB | E | KPL | 238.4 | KPL | 1 | 238.4
S | 4156530 | 7021982127618 | PINTA-ASENNUSVALAISIN SG | RAX SURFACE IP65 150 MU 34W 4K | S4130B | Sisävalaisimet SG LB | V | KPL | 238.4 | KPL | 1 | 238.4
S | 4338603 | 6435200308498 | SYVÄSÄTEILIJÄ MULTIBAY | IP65 200W/840 WB DA2 PPC | S4302B | Teollisuusvalaisimet Airam LB | V | KPL | 238.4 | KPL | 1 | 238.4
S | 4301812 |  | TYÖMAAVALAISIN THORSMAN | TYÖVALAISIN 55W 6800LM IP54 | S4332B | Työmaavalaisimet Schneider LB | E | KPL | 238.4 | KPL | 1 | 238.4
S | 1445330 | 7321677162109 | X-KAPPALE WIBE | 17-200 HDG | S1411B | Kaapelitiet Wibe LB | E | KPL | 238.5 | KPL | 1 | 238.5
S | 1904701 | 6438526003245 | POTENTIAALITASAUSKISKO UTU | MEB50-6 10X50X300 6 REIKÄÄ | S1923B | Potentiaalintasaus Utu LB | E | KPL | 238.5 | KPL | 1 | 238.5
S | 2614307 | 8595188140584 | ANTURI ELKO EP | 1S 12A 230V 0-90% RH KOT. IP65 | S2637B | Termostaatit UTU LB | E | KPL | 238.5 | KPL | 1 | 238.5
S | 3210315 |  | Miniature Circuit Breaker | 1-pole Z-char. 50A | S3202B | Johdonsuoja-automaatit ABB LB | E | KPL | 238.5 | KPL | 1 | 238.5
S | 3210739 | 4016779531054 | JOHDONSUOJAKATKAISIJA S200 | S203-Z10 3-NAP Z10A | S3202B | Johdonsuoja-automaatit ABB LB | E | KPL | 238.5 | KPL | 1 | 238.5
S | 3210740 | 4016779531061 | JOHDONSUOJAKATKAISIJA S200 | S203-Z16 3-NAP Z16A | S3202B | Johdonsuoja-automaatit ABB LB | E | KPL | 238.5 | KPL | 1 | 238.5
S | 3424199 | 6418074099143 | ASENNUSKOTELO PC EURONORD 3 | PCTQ3 153410 | S3407B | Kotelot Fibox LB | E | KPL | 238.5 | KPL | 1 | 238.5
S | 3442447 | 6418677184659 | ASENNUSKOTELO PC ENSTO IS | OPCP303018G 300x300x185mm | S3416B | Kotelot Ensto LB | E | KPL | 238.5 | KPL | 1 | 238.5
S | 3442458 |  | ASENNUSKOTELO PC ENSTO IS | OPCP303018T 300x300x185mm | S3416B | Kotelot Ensto LB | E | KPL | 238.5 | KPL | 1 | 238.5
S | 3445163 | 6418677182266 | ASENNUSKOTELO PC ENSTO IS | CPCF303018T 300x300x185mm | S3416B | Kotelot Ensto LB | E | KPL | 238.5 | KPL | 1 | 238.5
S | 4122932 | 3606481179753 | OPASTEVALAIS. EXIWAY SMARTEXIT | IP40 DICUBE 32M OPASTE 1,5H | S42300 | Turvavalaisimet Schneider P0 | E | KPL | 238.5 | KPL | 1 | 238.5
S | 2318973 | 3606481352460 | SUMMERIKALUSTE HARMONY | XB5KS2B8 SUMMERI KELT 24VAC/DC | S2302B | Erikoiskytkimet Schneider LB | E | KPL | 238.6 | KPL | 1 | 238.6
S | 2712230 |  | Star-delta timing relay | Time relay | S2703B | Ohjaus säätö ABB LB | E | KPL | 238.6 | KPL | 1 | 238.6
S | 3411177 | 6429811178373 | OVI NÄPSÄ | ZO970-B, 400X970X30 MM, FE | S3402B | Koteloidut keskukset ABB LB | E | KPL | 238.6 | KPL | 1 | 238.6
S | 3428831 | 4013902496761 | MODUULIKOTELO PINTA SPELSBERG | AK 14 AIR HARM IP65 | S3409B | Kotelot Spelsberg LB | E | KPL | 238.6 | KPL | 1 | 238.6
S | 3428851 | 4013902515448 | MODUULIKOTELO PINTA SPELSBERG | AK-F 14 AIR HARM IP65 | S3409B | Kotelot Spelsberg LB | E | KPL | 238.6 | KPL | 1 | 238.6
S | 4299918 | 8596099031329 | PINTA-/RIPUSTUSVALAISIN MODUS | EVO 60W 840 8700LM VA | S42520 | Sisävalaisimet Modus ELP P0 | E | KPL | 238.6 | KPL | 1 | 238.6
S | 4299919 | 8596099031336 | PINTA-/RIPUSTUSVALAISIN MODUS | EVO 60W 840 8700LM VA | S42520 | Sisävalaisimet Modus ELP P0 | E | KPL | 238.6 | KPL | 1 | 238.6
S | 4299920 | 8596099031343 | PINTA-/RIPUSTUSVALAISIN MODUS | EVO 60W 840 8700LM VA | S42520 | Sisävalaisimet Modus ELP P0 | E | KPL | 238.6 | KPL | 1 | 238.6
S | 4299921 | 8596099027926 | PINTA-/RIPUSTUSVALAISIN MODUS | EVO 60W 840 8700LM VA | S42520 | Sisävalaisimet Modus ELP P0 | E | KPL | 238.6 | KPL | 1 | 238.6
S | 5219344 |  | SUOJAPUTKI NEWLEC | PE SRE 160X14,6MM 6M KELTAINEN | S52250 | Suojaputket Hallingplast P0 | V | KPL | 238.6 | KPL | 1 | 238.6
S | 6411062 | 6410064110623 | KAAPELINVETORULLA TEPA | PLR 15 / 80 | S6407B | Työvälineet TEPA LB | E | KPL | 238.6 | KPL | 1 | 238.6
S | 8115035 | 8904131310811 | LÄMPÖKAAPELI SANEER THERMOPADS | UTHCT 82m /820W 7.0-11m2 | S81250 | Lämmityskaap san Thermopads P0 | V | KPL | 238.6 | KPL | 1 | 238.6
S | 2312751 | 7320500551738 | TASOPAINIKE COMPACT | CP210U-20 HA MAT EI-P 2s IP69 | S2304B | Erikoiskytkimet ABB LB | E | KPL | 238.7 | KPL | 1 | 238.7
S | 2312761 | 7320500551837 | TASOPAINIKE COMPACT | CP210Y-02 KE MAT EI-P 2a IP69 | S2304B | Erikoiskytkimet ABB LB | E | KPL | 238.7 | KPL | 1 | 238.7
S | 3424314 | 6418074020260 | ASENNUSKOTELO ABS FIBOX | CAB ABS 403018 G | S3407B | Kotelot Fibox LB | E | KPL | 238.7 | KPL | 1 | 238.7
S | 3653447 | 3606480019388 | KOMPAKTIKATKAISIJA COMPACT | LV432480 4KPL (1X 35-300MM ) | S3607B | Tehokytk -katkais Schneider LB | E | KPL | 238.7 | KPL | 1 | 238.7
S | 3735195 | 4015082768805 | KONTAKTORI EATON | DILM12-01(24VDC) | S3701B | Moottorilähtökomponentit LB | E | KPL | 238.7 | KPL | 1 | 238.7
S | 4544030 |  | TIEVALAISIN VIZULO | MICRO MARTINTL25W3035LM L17 | S45280 | TIE- JA KATUV VIZULO BB P0 | V | KPL | 238.7 | KPL | 1 | 238.7
S | 5051006 |  | Crossbar | SRT-20-001 | S5217B | Kaapelinsuojaus Eurolaite LB | V | KPL | 238.7 | KPL | 1 | 238.7
S | 2011200 | 06429811329232 | KYTKIN CASAMBI | LANGATON ETÄOHJAIN XPR BLACK | S26570 | Ohj. ja säätö Flingenberg X P0 | E | KPL | 238.8 | KPL | 1 | 238.8
S | 2011201 | 06429811329256 | KYTKIN CASAMBI | LANGATON ETÄOHJAIN XPR WHITE | S26570 | Ohj. ja säätö Flingenberg X P0 | E | KPL | 238.8 | KPL | 1 | 238.8
S | 2318610 | 3606480985096 | POTENTIOMETRI HARMONY | XB5AD912R100K 100 KOHM | S2302B | Erikoiskytkimet Schneider LB | E | KPL | 238.8 | KPL | 1 | 238.8
S | 2318616 | 3606480985102 | POTENTIOMETRI HARMONY | XB5AD912R470K 470 KOHM | S2302B | Erikoiskytkimet Schneider LB | E | KPL | 238.8 | KPL | 1 | 238.8
S | 2609307 | 9006210698571 | ANTURI TRIDONIC | LIIKETUNNISTIN TRIDONIC | S26570 | Ohj. ja säätö Flingenberg X P0 | E | KPL | 238.8 | KPL | 1 | 238.8
S | 2814366 | 4010312321522 | VALONSÄÄDIN | DL-1CH-16A-DC12+ | S2805B | Kiinteistöautom ELTAKO LB | E | KPL | 238.8 | KPL | 1 | 238.8
S | 2814367 | 4010312321584 | VALONSÄÄDIN | DL-1CH-R16A-DC12+ | S2805B | Kiinteistöautom ELTAKO LB | E | KPL | 238.8 | KPL | 1 | 238.8
S | 3601729 | 6417019553863 | TURVAKYTKIN AURINKOSÄ (PV) ABB | 1 PIIRI 16A 1000VDC KOTELOITU | S3610B | Turvakytkimet ABB LB | E | KPL | 238.8 | KPL | 1 | 238.8
S | 3601743 | 6417019553832 | TURVAKYTKIN AURINKOSÄ (PV) ABB | 1 PIIRI 16A 1000VDC KOTELOITU | S3610B | Turvakytkimet ABB LB | E | KPL | 238.8 | KPL | 1 | 238.8
S | 3605793 | 6410036057932 | NOKKAKYTKIN VAIHTO | WS2/20T/X85 | S3618B | Nokkakytkimet Hedtec LB | E | KPL | 238.8 | KPL | 1 | 238.8
S | 3624660 |  | NOKKAKYTKIN VAIHTO | WAH2450/20T/X85 | S3618B | Nokkakytkimet Hedtec LB | E | KPL | 238.8 | KPL | 1 | 238.8
S | 3760121 | 3389110213232 | MOOTTORINSUOJAKATKAISIJA TESYS | MOTOR CIRCUIT BREAKER 1.6A | S3706B | Moottorisuojak. Schneider LB | E | KPL | 238.8 | KPL | 1 | 238.8
S | 3760122 | 3389110213249 | MOOTTORINSUOJAKATKAISIJA TESYS | MOTOR CIRCUIT BREAKER 2.5A | S3706B | Moottorisuojak. Schneider LB | E | KPL | 238.8 | KPL | 1 | 238.8
S | 3760123 | 3389110213256 | MOOTTORINSUOJAKATKAISIJA TESYS | MOTOR CIRCUIT BREAKER 4.0A | S3706B | Moottorisuojak. Schneider LB | E | KPL | 238.8 | KPL | 1 | 238.8
S | 7210811 | 4042673195191 | PINTARASIA EVERON | RJ45 IP67 VALK | S7242A | Tietoverkkotuott. muut LA | E | KPL | 238.8 | KPL | 1 | 238.8
S | 7210813 |  | Surface mounting box | RJ45 IP67 black | S7242A | Tietoverkkotuott. muut LA | E | KPL | 238.8 | KPL | 1 | 238.8
S | 2607766 | 4003468200438 | LÄSNÄOLOTUNNISTIN THEBEN | THERONDA S360-101 FLAT DE WH | S2616B | Säätimet Theben LB | E | KPL | 238.9 | KPL | 1 | 238.9
S | 3206640 | 4015081653454 | VIRTAKISKO XEFFECT, BB-EV | BB-EVF-16/3P-2MU | S3212B | Johdonsuoja-autom Eaton LB | E | KPL | 238.9 | KPL | 1 | 238.9
S | 3206666 | 4015081653683 | VIRTAKISKO XEFFECT, BB-EV | BB-EVP-16/3P-2MU | S3212B | Johdonsuoja-autom Eaton LB | E | KPL | 238.9 | KPL | 1 | 238.9
S | 3782206 | 3389110808919 | KONTAKTORI TESYS | LC1D183BL 18A 3S 1S+1A 24V DC | S3710B | Kontaktorit D-sarja Schneid LB | E | KPL | 238.9 | KPL | 1 | 238.9
S | 4299809 | 8596099009311 | PINTA-/RIPUSTUSVALAISIN MODUS | HL 50W 830 4300LM PCO AL | S42520 | Sisävalaisimet Modus ELP P0 | E | KPL | 238.9 | KPL | 1 | 238.9
S | 4299812 | 8596099009939 | PINTA-/RIPUSTUSVALAISIN MODUS | HL 50W 830 4300LM PCO AL LOPPU | S42520 | Sisävalaisimet Modus ELP P0 | E | KPL | 238.9 | KPL | 1 | 238.9
S | 4299813 | 8596099016258 | PINTA-/RIPUSTUSVALAISIN MODUS | HL 50W 840 4300LM PCO AL | S42520 | Sisävalaisimet Modus ELP P0 | E | KPL | 238.9 | KPL | 1 | 238.9
S | 4299815 | 8596099013721 | PINTA-/RIPUSTUSVALAISIN MODUS | HL 50W 840 4300LM PCO AL LOPPU | S42520 | Sisävalaisimet Modus ELP P0 | E | KPL | 238.9 | KPL | 1 | 238.9
S | 8136238 | 7040666270037 | LÄMMITIN KIINTEÄ/SIIRR. GLAMOX | H40 L 08 800W VALKOINEN | S8155B | Lämmityslait Glamox Heating LB | E | KPL | 238.9 | KPL | 1 | 238.9
S | 2619420 | 4011395316269 | VALONSÄÄDIN SAGA | DALI-POTENTIOMETRI, VIRTALÄHDE | S2604A | Liiketunn, säätimet ABB LA | E | KPL | 239 | KPL | 1 | 239
S | 2612127 | 6430078620161 | YHDISTELMÄTERMOSTAATTI ETHERMA | ETH-COLOR-WIFI TERMOSTAATTI | S2610B | Termostaatit LB | V | KPL | 239 | KPL | 1 | 239
S | 3137685 | 4028854020520 | KAHVASULAKE UR SIBA | AR 0 125A 500V | S31000 | Kahvasulakkeet Hellermann X P0 | E | KPL | 239 | KPL | 1 | 239
S | 3167721 | 4028854026300 | KAHVASULAKE UR SIBA | AR 00 160A 690V 80MM | S31000 | Kahvasulakkeet Hellermann X P0 | E | KPL | 239 | KPL | 1 | 239
S | 3167722 | 4028854026317 | KAHVASULAKE UR SIBA | AR 00 200A 690V 80MM | S31000 | Kahvasulakkeet Hellermann X P0 | E | KPL | 239 | KPL | 1 | 239
S | 2606121 | 7392971156491 | OHJAUSYKSIKKÖ CASAMBI | PWM4-LR | S4001B | Valaisinkomp Hidealite LB | E | KPL | 239 | KPL | 1 | 239
S | 2606123 | 7392971156514 | OHJAUSYKSIKKÖ CASAMBI | A2D | S4001B | Valaisinkomp Hidealite LB | E | KPL | 239 | KPL | 1 | 239
S | 4217605 | 6418677626913 | YLEISVALAISIN ENSTO ELED | AVR66 IP44 10W/840 E PC O 1 | S4104B | Sisävalaisimet Ensto LB | E | KPL | 239 | KPL | 1 | 239
S | 4217620 | 6418677626982 | YLEISVALAISIN ENSTO ELED | AVR66 IP44 10W/830 E PC O 1 | S4104B | Sisävalaisimet Ensto LB | E | KPL | 239 | KPL | 1 | 239
S | 2724673 | 3389110550139 | OHJELMOITAVA RELE ZELIO | SR XT 10 I-O 100-240 VAC | S2702B | Ohjaus säätö Schne LB | E | KPL | 239.1 | KPL | 1 | 239.1
S | 3246482 | 3250611620631 | VIKAVIRTASUOJAKYTKIN HAGER | CDA625D 30MA A/4X25A 10KA | S3206A | Johdonsuoja-autom HAGER LA | E | KPL | 239.1 | KPL | 1 | 239.1
S | 3658113 | 3606482004191 | VÄÄNNIN COMPACT | NSXM OVIVÄÄNNIN ETEEN IP54 MU | S3607B | Tehokytk -katkais Schneider LB | E | KPL | 239.1 | KPL | 1 | 239.1
S | 3735155 | 4015082770013 | KONTAKTORI EATON | DILM17-10(110V50HZ,120V60HZ) | S3701B | Moottorilähtökomponentit LB | E | KPL | 239.1 | KPL | 1 | 239.1
S | 3735156 | 4015082770044 | KONTAKTORI EATON | DILM17-10(230V50HZ,240V60HZ) | S3701B | Moottorilähtökomponentit LB | E | KPL | 239.1 | KPL | 1 | 239.1
S | 3735157 | 4015082770068 | KONTAKTORI EATON | DILM17-10(400V50HZ,440V60HZ) | S3701B | Moottorilähtökomponentit LB | E | KPL | 239.1 | KPL | 1 | 239.1
S | 3735158 |  | KONTAKTORI EATON | DILM17-01(24V50HZ) | S3701B | Moottorilähtökomponentit LB | E | KPL | 239.1 | KPL | 1 | 239.1
S | 3735159 | 4015082770334 | KONTAKTORI EATON | DILM17-01(110V50HZ,120V60HZ) | S3701B | Moottorilähtökomponentit LB | E | KPL | 239.1 | KPL | 1 | 239.1
S | 3735160 | 4015082770365 | KONTAKTORI EATON | DILM17-01(230V50HZ,240V60HZ) | S3701B | Moottorilähtökomponentit LB | E | KPL | 239.1 | KPL | 1 | 239.1
S | 3735161 | 4015082770389 | KONTAKTORI EATON | DILM17-01(400V50HZ,440V60HZ) | S3701B | Moottorilähtökomponentit LB | E | KPL | 239.1 | KPL | 1 | 239.1
S | 3735217 | 4015082770082 | KONTAKTORI EATON | DILM17-10(24V50/60HZ) | S3701B | Moottorilähtökomponentit LB | E | KPL | 239.1 | KPL | 1 | 239.1
S | 3735218 | 4015082770402 | KONTAKTORI EATON | DILM17-01(24V50/60HZ) | S3701B | Moottorilähtökomponentit LB | E | KPL | 239.1 | KPL | 1 | 239.1
S | 4154460 | 3606481302762 | TURVAVALAISIN EXIWAY SMARTLED | IP65 CBS 600LM 216VDC230 | S42300 | Turvavalaisimet Schneider P0 | E | KPL | 239.1 | KPL | 1 | 239.1
S | 7060711 | 6410070607117 | MERKINANTOKOJE JUSSI | VALVONTAKOJE 1-SILMUKKAINEN | S7004B | Teleasennustarvikkeet ABB LB | V | KPL | 239.1 | KPL | 1 | 239.1
S | 7273381 | 6410072733814 | TYÖKALU-KUITU LA | KUITUJATKOSKONEEN KÄRJET | S7509B | Antennituott. Laatuantenni LB | E | KPL | 239.1 | KPL | 1 | 239.1
S | 2401951 |  | PISTORASIA SELCAST | 2-OS 16A 1xPK16 HARM IP44 | S2426B | Pinta-as pistoras Selcast LB | V | KPL | 239.2 | KPL | 1 | 239.2
S | 2618446 | 6410026184464 | LÄSNÄOLOTUNNISTIN VA.M.COMPACT | PD-C 360I/24 KNX ECO UP | S2648B | Liiketunn, säätimet Esylux LB | E | KPL | 239.2 | KPL | 1 | 239.2
S | 2618576 | 4015120424885 | LÄSNÄOLOTUNNISTIN COMPACT | PD-C 360/32 BMS DALI-2 | S2648B | Liiketunn, säätimet Esylux LB | E | KPL | 239.2 | KPL | 1 | 239.2
S | 3462048 | 3389110576979 | DIN-ASENNUSALUSTA LINERGY | AK5PA532 | S3465B | Virtakis LinergySchneider X LB | E | KPL | 239.2 | KPL | 1 | 239.2
S | 3640856 | 6417019124896 | KUORMANKYTKIN KOTELOITU ABB | OTP25B3M | S3602B | Tehokytk -katkais ABB LB | E | KPL | 239.2 | KPL | 1 | 239.2
S | 3782214 | 3389110349955 | KONTAKTORI TESYS | LC1D25P7 25A 3S 1S+1A 230V AC | S37100 | Kontaktorit D-sarja Schneid P0 | V | KPL | 239.2 | KPL | 1 | 239.2
S | 3709323 | 7320500338780 | VIRTAKISKO ABB | AF580/AF750 JA T5 VÄLILLE | S3718B | Moottorinsuojak ABB LB | E | KPL | 239.2 | KPL | 1 | 239.2
S | 4289295 | 5410288481296 | MODUULIVALAISIN QUANTUM | 1200X600 5800LM 840 UGR19 DALI | S4112B | Sisävalaisimet Sylvania LB | E | KPL | 239.2 | KPL | 1 | 239.2
S | 8115623 | 7030690107560 | LÄMMITIN A-COLLECTION | OFB4T 05 500W IP24 K 40X53 | S81001 | Lämmityslait A-collection P1 | V | KPL | 239.2 | KPL | 1 | 239.2
S | 1418290 | 4012196628216 | KATKAISUSAKSET OBO | SK 2545 WDK-SAKSET 25X45 ASTI | S1406A | Muovikanavat listat OBO LA | V | KPL | 239.3 | KPL | 1 | 239.3
S | 1439314 |  | LANKAHYLLY DEFEM | 422/60 HAPONKESTÄVÄ | S1411B | Kaapelitiet Wibe LB | E | KPL | 239.3 | KPL | 1 | 239.3
S | 2741011 | 4050821297581 | TEHOLÄHDE COMPACT-POWER WAGO | 787-1022 AC 230 V/DC 24V 4.0A | S2715B | Ohjaus säätö Wago LB | E | KPL | 239.3 | KPL | 1 | 239.3
S | 2720074 | 3389119113267 | INDUKTIIVINEN TUNNISTIN M18 | XS218SANAL2 NPN NO 2M SN12MM | S2740B | Indukt. tunn Schneider LB | E | KPL | 239.3 | KPL | 1 | 239.3
S | 3300317 |  | OVI ENSTO | VARAOSAOVI 545X500 MM. ALEMPI | S3305B | Keskukset listarv Ensto LB | E | KPL | 239.3 | KPL | 1 | 239.3
S | 5202616 | 7393487046757 | KIINNIKE ELPRESS | TRIPLE69-90 | S5204B | Kaapelin suoj+liitos Elpre LB | E | KPL | 239.3 | KPL | 1 | 239.3
S | 7110191 | 4049787040393 | VILKKUVALO KOMBISIGN 72 | 64712055 TWINFLASH 24VDC PUN | S7198B | Hälytinlaitteet LAPP LB | E | KPL | 239.3 | KPL | 1 | 239.3
S | 7110192 | 4049787040409 | VILKKUVALO KOMBISIGN 72 | 64722055 TWINFLASH 24VDC VIH | S7198B | Hälytinlaitteet LAPP LB | E | KPL | 239.3 | KPL | 1 | 239.3
S | 7110193 | 4049787040416 | VILKKUVALO KOMBISIGN 72 | 64732055 TWINFLASH 24VDC KEL | S7198B | Hälytinlaitteet LAPP LB | E | KPL | 239.3 | KPL | 1 | 239.3
S | 7110194 | 4049787040461 | VILKKUVALO KOMBISIGN 72 | 64744055 TWINFLASH 24VDC KIRK | S7198B | Hälytinlaitteet LAPP LB | E | KPL | 239.3 | KPL | 1 | 239.3
S | 7110195 | 4049787040423 | VILKKUVALO KOMBISIGN 72 | 64752055 TWINFLASH 24VDC SIN | S7198B | Hälytinlaitteet LAPP LB | E | KPL | 239.3 | KPL | 1 | 239.3
S | 2313729 | 7320500513200 | KOTELO KALUSTETTU ABB | HÄTÄSEIS, MUOVI KELT/HARMAA | S2304B | Erikoiskytkimet ABB LB | E | KPL | 239.4 | KPL | 1 | 239.4
S | 3638717 | 8015644692506 | ALIJÄNNITELAUKAISIJA | UVR XT1..XT4 24-30 VAC/DC | S3614B | Nokka- ja DIN-kytkimet LB | E | KPL | 239.4 | KPL | 1 | 239.4
S | 3782201 | 3389110354898 | KONTAKTORI TESYS | LC1D18JD 18A 3S 1S+1A 12V DC | S3710B | Kontaktorit D-sarja Schneid LB | E | KPL | 239.4 | KPL | 1 | 239.4
S | 4528171 | 7392971141527 | SEINÄVALAISIN ULKO BLOC | BLOC I VALKOINEN 3000K | S4509B | Ulkovalaisimet Hide-a-Lite LB | E | KPL | 239.4 | KPL | 1 | 239.4
S | 4824640 | 8718291150015 | MONIMETALLILAMPPU PHILIPS | CPO-TW 45W/628 PGZ12 | S4821B | Purkauslamput Philips LB | E | KPL | 239.4 | KPL | 1 | 239.4
S | 6785471 | 6410067854715 | VIRTAMUUNTAJA FRER | TAT061 Ø51 750/1 8VA LK0.5 | S6706B | Osoittavat mittarit Hager LB | E | KPL | 239.4 | KPL | 1 | 239.4
S | 6710866 | 5703498702306 | VIRTAMUUNTAJA KIINTEÄ T-LINE | HF7A 800/5 A CLASS 0.2S | S67370 | VIRTAMUUNTAJA EATON X P0 | E | KPL | 239.4 | KPL | 1 | 239.4
S | 7217335 |  | HAAROITIN TELECOM | FIST-FSASA3-SC-204-1P-S | S7213B | Jatkostarv TOSP Commscope LB | V | KPL | 239.4 | KPL | 1 | 239.4
S | 1476279 | 3250617198899 | KANAVA AV-RASIA GALLERY | WXF632 HDMI RL 2M | S1432B | Kanavakalusteet UTU LB | E | KPL | 239.5 | KPL | 1 | 239.5
S | 2319271 | 3389110122299 | AVAINVÄÄNNIN HARMONY | ZB4BG712 3-AS. P- | S2302B | Erikoiskytkimet Schneider LB | E | KPL | 239.5 | KPL | 1 | 239.5
S | 3407819 | 4012591650102 | ASENNUSKOTELO PC HENSEL | ASENNUSKOTELO MI 0301 | S3411B | Kotelot Hensel LB | V | KPL | 239.5 | KPL | 1 | 239.5
S | 3601445 | 6417019390789 | KUORMANKYTKIN VIPU ABB | OT40F8 40A. 8-NAP. | S3602B | Tehokytk -katkais ABB LB | E | KPL | 239.5 | KPL | 1 | 239.5
S | 4226366 | 6438045023908 | TURVAVALAISI SOLID LINE LOWBAY | TWT4241WK 24VAC/DC IP65 | S4203B | Turvavalaisimet Teknoware LB | E | KPL | 239.5 | KPL | 1 | 239.5
S | 4322038 |  | SULJETTU TEOLLISUUSVALAISIN SG | WAVE 600 18W 3K SEN VA | S4322B | Teollisuusvalaisimet SG LB | E | KPL | 239.5 | KPL | 1 | 239.5
S | 4322042 |  | SULJETTU TEOLLISUUSVALAISIN SG | WAVE 600 18W 4K SEN VA | S4322B | Teollisuusvalaisimet SG LB | E | KPL | 239.5 | KPL | 1 | 239.5
S | 6314821 | 6420611526074 | KASVONSUOJAIN VSS | SUOJANAAMARI 10V SUODATTIMELLA | S6421B | VSS-tuotteet LB | E | KPL | 239.5 | KPL | 1 | 239.5
S | 8136229 | 7040666173024 | LÄMMITIN KIINTEÄ/SIIRR. GLAMOX | H40 H 06 600W HARMAA SPARKLING | S8155B | Lämmityslait Glamox Heating LB | E | KPL | 239.5 | KPL | 1 | 239.5
S | 2412174 | 4016514020133 | JATKOPISTORASIA BACHMANN | 19" 1U 9 X C13 | S1409B | Pistorasiapaneelit Bachmann LB | E | KPL | 239.6 | KPL | 1 | 239.6
S | 1448619 | 6438377019129 | LANKAHYLLY MEKA | WMT-100-500 L=3000 HST | S1449A | Lankahyllyt Meka X LA | E | M | 239.6 | M | 1 | 239.6
S | 2111166 | 4011334252221 | PEITELEVY B.3 | 5OS. AN-AL/VAL | S2112B | Uppoas kytkimet UTU LB | E | KPL | 239.6 | KPL | 1 | 239.6
S | 2111176 | 4011334384694 | PEITELEVY B.3 | 5OS. MUS-AL/VAL | S2112B | Uppoas kytkimet UTU LB | E | KPL | 239.6 | KPL | 1 | 239.6
S | 2111186 | 4011334384755 | PEITELEVY B.3 | 5OS. RUS-AL/VAL | S2112B | Uppoas kytkimet UTU LB | E | KPL | 239.6 | KPL | 1 | 239.6
S | 2111196 | 4011334384816 | PEITELEVY B.3 | 5OS. PUN-AL/VAL | S2112B | Uppoas kytkimet UTU LB | E | KPL | 239.6 | KPL | 1 | 239.6
S | 2111206 | 4011334236627 | PEITELEVY B.3 | 5OS. KULTA-AL/VAL | S2112B | Uppoas kytkimet UTU LB | E | KPL | 239.6 | KPL | 1 | 239.6
S | 2704057 | 4046356985321 | TEHOLÄHDE PHOENIX | QUINT4-PS/1AC/24DC/5 | S2713B | Ohjaus säätö Phoenix LB | V | KPL | 239.6 | KPL | 1 | 239.6
S | 3259252 | 8012542783008 | VIKAVIRTASUOJAKYTKIN F200 | F202A-63/0.3 2-NAP 63A/300mA | S3215B | Vikavirtakytkimet ABB LB | E | KPL | 239.6 | KPL | 1 | 239.6
S | 3259258 | 8012542783305 | VIKAVIRTASUOJAKYTKIN F200 | F202A-63/0.5 2-NAP 63A/500mA | S3215B | Vikavirtakytkimet ABB LB | E | KPL | 239.6 | KPL | 1 | 239.6
S | 3259810 | 8012542791805 | VIKAVIRTALOHKO DDA200 | 2-NAPAINEN 40A 300MA | S3215B | Vikavirtakytkimet ABB LB | E | KPL | 239.6 | KPL | 1 | 239.6
S | 3709232 | 3471522364852 | ASENNUSOSA ABB | 24VDC PLC-OHJAUKSELLE | S3702B | Moottorilähtökomp ABB LB | E | KPL | 239.6 | KPL | 1 | 239.6
S | 2820182 | 3606480649080 | LOGIIKKAMODUULI MODICON | CART M221-2 ANALOG CURR IN | S3903B | Automaatiotuott. Schneider LB | E | KPL | 239.6 | KPL | 1 | 239.6
S | 4315615 | 4058075452152 | TEOLLISUUSVALAISIN SULJETTU | DP SPECIAL 1200 42W 4000K IP67 | S4319B | Teollisuusval. Ledvance LB | E | KPL | 239.6 | KPL | 1 | 239.6
S | 8417297 | 3553340620720 | UPS OFFLINE ELLIPSE | ECO 650VA/400W USB DIN | S8403B | UPS-Järjestelmät Eaton LB | V | KPL | 239.6 | KPL | 1 | 239.6
S | 2514499 | 4057298226335 | PISTORASIA BACHMANN | ELEVATOR 2, 2 X SCHUKO ROSTERI | S14090 | Pistorasiapaneelit Bachmann P0 | E | KPL | 239.7 | KPL | 1 | 239.7
S | 2514600 |  | Socket-outlet | BM0020497 | S14090 | Pistorasiapaneelit Bachmann P0 | E | KPL | 239.7 | KPL | 1 | 239.7
S | 2514601 |  | Socket-outlet | BM0020489 | S14090 | Pistorasiapaneelit Bachmann P0 | E | KPL | 239.7 | KPL | 1 | 239.7
S | 2514602 |  | Socket-outlet | BM0020498 | S14090 | Pistorasiapaneelit Bachmann P0 | E | KPL | 239.7 | KPL | 1 | 239.7
S | 2609918 | 3606489524609 | KELLOKYTKIN DIGITAALINEN ACTI9 | IC2000 INDOOR (2 - 2.000 LX) | S2602B | Liiketunn, säätimet SE LB | E | KPL | 239.7 | KPL | 1 | 239.7
S | 9826015 | 6438199011622 | VALONSÄÄDIN IMPRESSIVO | 2-400 W/VA UPK MU 1KPL | S2695B | Kellokytk ja säätim DIY LB | E | KPL | 239.7 | KPL | 1 | 239.7
S | 3423743 | 6418074000484 | ALAOSA FIBOX | PC 5628 | S3407B | Kotelot Fibox LB | E | KPL | 239.7 | KPL | 1 | 239.7
S | 3782543 | 3389110766479 | SALPALOHKO TESYS | LA6DK10F 110/127V | S3710B | Kontaktorit D-sarja Schneid LB | E | KPL | 239.7 | KPL | 1 | 239.7
S | 4143892 | 7392971148243 | ALASVALO ECHO | 215 IP44 1870LM 20W WH DA2 | S4212A | Sisävalaisimet Hide-a-lite LA | E | KPL | 239.7 | KPL | 1 | 239.7
S | 4339152 | 5056673217875 | TEOLLISUUSVALAISIN SULJ NVC | TORONTO IP65 60W9532L 3CTDA | S43070 | TEOLLISUUSVAL SULJ NVC BB P0 | V | KPL | 239.7 | KPL | 1 | 239.7
S | 4339146 |  | SYVÄSÄTEILIJÄ LUG LIGHT | TRITON 72W 840 90° | S43090 | SYVÄSÄTEILIJÄT LUG BB P0 | V | KPL | 239.7 | KPL | 1 | 239.7
S | 8266756 | 6417659028028 | LISÄTARVIKE HARVIA CILINDRO | UPOTUSKAULUS BLACK STEEL | S82110 | Lisätarvikkeet Harvia P0 | V | KPL | 239.7 | KPL | 1 | 239.7
S | 2707199 | 8595188144827 | VALVONTARELE TEHOKERR. ELKO EP | TAAJUUDENVALVONTAR 50/60/400HZ | S2706B | Ohjaus säätö UTU LB | E | KPL | 239.8 | KPL | 1 | 239.8
S | 3860773 |  | VIRTAMUUNTAJA TESYS | LT6CT2001 | S3720B | Moottorinsuojarel Schneider LB | E | KPL | 239.8 | KPL | 1 | 239.8
S | 7133118 | 6970333408047 | KAMERA-IP UNW | 4MP MINIDOME 2.8MM POE | S71450 | Kameravalvonta Finnsat P0 | E | KPL | 239.8 | KPL | 1 | 239.8
S | 1468418 | 7394333401102 | KATTOKANNAKE | 6404-48 HST KATTOKANNATINL1000 | S1426B | Kaapelitiet RST MP LB | E | KPL | 239.9 | KPL | 1 | 239.9
S | 3426651 | 3250612779222 | KAHVA UNIVERS | FZ534N HEIL.KAHVALLA | S3408B | Kotelot Hager LB | E | KPL | 239.9 | KPL | 1 | 239.9
S | 7210833 | 4059496613252 | KYTKENTÄKAAPELI-CAT6 CORNING | FRNC IP67/65-RJ45 12M | S7242A | Tietoverkkotuott. muut LA | E | KPL | 239.9 | KPL | 1 | 239.9
S | 8138230 | 7026571173007 | LÄMMITIN BEHA | TEDDY 248W IP21 K 25X30 | S81050 | Lämmityslaitteet Beha P0 | V | KPL | 239.9 | KPL | 1 | 239.9
S | 0645714 | 6410006457144 | LAIVAKAAPELI-HF HELKAMA | LKM-HF 4X70 FLEX | S0473B | Laivakaapelit-HF HELMACAB LB | E | M | 240 | M | 1 | 240
S | 2362600 | 3666916043264 | RAJAKYTKIN | ZC2JC1 1S/1AV | S2309B | Rajakytkimet Schneider LB | E | KPL | 240 | KPL | 1 | 240
S | 2607771 | 4003468102077 | LIIKETUNNISTIN TECTA | PIR 280° 24 M 10A IP55 PSE WH | S2616B | Säätimet Theben LB | E | KPL | 240 | KPL | 1 | 240
S | 2607772 | 4003468102084 | LIIKETUNNISTIN TECTA | PIR 280° 24 M 10A IP55 PSE AN | S2616B | Säätimet Theben LB | E | KPL | 240 | KPL | 1 | 240
S | 3210583 |  | Miniature Circuit Breaker | 3-pole K-char. 8A | S3202B | Johdonsuoja-automaatit ABB LB | E | KPL | 240 | KPL | 1 | 240
S | 3210584 |  | Miniature Circuit Breaker | 3-pole K-char. 13A | S3202B | Johdonsuoja-automaatit ABB LB | E | KPL | 240 | KPL | 1 | 240
S | 3212363 | 4016779077071 | JOHDONSUOJAKATKAISIJA S300P | 4-NAPAINEN 3+N C-KÄYRÄ 32A | S3202B | Johdonsuoja-automaatit ABB LB | E | KPL | 240 | KPL | 1 | 240
S | 3653480 | 3606480021442 | KOMPAKTIKATKAISIJA COMPACT | LV432533 LIIKKUVA VAUNU 3/4P | S3607B | Tehokytk -katkais Schneider LB | E | KPL | 240 | KPL | 1 | 240
S | 3782605 | 3389110576566 | LÄMPÖRELE TESYS | YLIVIRTARELE 0,5-6A 220V AC M | S3711B | Lämöpöreleet Schneider LB | E | KPL | 240 | KPL | 1 | 240
S | 3782610 | 8809755436421 | LÄMPÖRELE TESYS | YLIVIRTARELE 0,5-6A 24V ACDC | S3711B | Lämöpöreleet Schneider LB | E | KPL | 240 | KPL | 1 | 240
S | 3707208 | 4013614394799 | MOOTTORINSUOJAKATKAISIJA ABB | MS116-6.3-HKF1-11 | S3718B | Moottorinsuojak ABB LB | E | KPL | 240 | KPL | 1 | 240
S | 3876465 | 3389110689471 | EMC-SUODIN ALTIVAR | VW3A31405 EMC-SUODIN ATV312 | S3805B | Taajuusm pehmokäyn Schneid LB | E | KPL | 240 | KPL | 1 | 240
S | 7118958 | 6438045008837 | TURVAVALAISINTARVIKE | TST6804 TILAVAHTI | S4203B | Turvavalaisimet Teknoware LB | E | KPL | 240 | KPL | 1 | 240
S | 4222466 | 7392971136172 | PINTA-/RIPUSTUSVALAISIN GLOBE2 | GLOBE G2 SURFACE VALK TUNE | S4212B | Sisävalaisimet Hide-a-lite LB | E | KPL | 240 | KPL | 1 | 240
S | 4222469 | 7392971136202 | PINTA-/RIPUSTUSVALAISIN GLOBE2 | GLOBE G2 SURFACE MUSTA TUNE | S4212B | Sisävalaisimet Hide-a-lite LB | E | KPL | 240 | KPL | 1 | 240
S | 2802551 | 3250617178327 | PAINIKE KNX W.1 | 2OS. VIISTOASENT. T UJ | S2804B | Kiinteistöautom UTU LB | E | KPL | 240.1 | KPL | 1 | 240.1
S | 2815454 |  | VÄYLÄMUUNNIN ABB WELCOME | VÄYLÄMUUNNIN | S2807B | Ovipuhelimet ABB LB | V | KPL | 240.1 | KPL | 1 | 240.1
S | 2806897 | 4003468492086 | VÄYLÄLIITYNTÄYKSIKKÖ THEBEN | AC IR KNX | S2810B | Kiinteistöautom Theben LB | E | KPL | 240.1 | KPL | 1 | 240.1
S | 3611654 | 6410036116547 | NOKKAKYTKIN MIT. KRAUS&NAIMER | CG8.A048.VE21 20A, DIN | S3616B | Nokkakytk Krauss&Naimer LB | E | KPL | 240.1 | KPL | 1 | 240.1
S | 3611667 | 6410036116677 | NOKKAKYTKIN VAIHTO KRAUS&NAIM. | CG8.A212.VE21 20A 1-0-2 3-NAP, | S3616B | Nokkakytk Krauss&Naimer LB | E | KPL | 240.1 | KPL | 1 | 240.1
S | 3611673 | 6410036116738 | NOKKAKYTKIN VAIHTO KRAUS&NAIM. | CG8.A222.VE21 20A 1-2 3-NAP, D | S3616B | Nokkakytk Krauss&Naimer LB | E | KPL | 240.1 | KPL | 1 | 240.1
S | 3781564 | 3606480096884 | MODUULIKONTAKTORI ACTI9 | ICT 1-A-0 63A 2S 230VAC | S3712B | Kontaktorit A9 Schneider LB | E | KPL | 240.1 | KPL | 1 | 240.1
S | 4130755 | 7021983206022 | KOHDEVALAISIN TUBE MINI | ZIP TUBE MINI VA TW 2-4000K | S4130B | Sisävalaisimet SG LB | E | KPL | 240.1 | KPL | 1 | 240.1
S | 4130756 | 7021983206060 | KOHDEVALAISIN TUBE MINI | ZIP TUBE MINI MU TW 2-4000K | S4130B | Sisävalaisimet SG LB | E | KPL | 240.1 | KPL | 1 | 240.1
S | 4156190 | 7021983208262 | PINTA-ASENNUSVALAISIN INSPIRE | INSPIRE S 300 VALKOINEN 2700K | S4130B | Sisävalaisimet SG LB | E | KPL | 240.1 | KPL | 1 | 240.1
S | 4156191 | 7021983208279 | PINTA-ASENNUSVALAISIN INSPIRE | INSPIRE S 300 VALKOINEN 3000K | S4130B | Sisävalaisimet SG LB | E | KPL | 240.1 | KPL | 1 | 240.1
S | 4156192 | 7021983208286 | PINTA-ASENNUSVALAISIN INSPIRE | INSPIRE S 300 VALKOINEN 4000K | S4130B | Sisävalaisimet SG LB | E | KPL | 240.1 | KPL | 1 | 240.1
S | 4156193 | 7021983208293 | PINTA-ASENNUSVALAISIN INSPIRE | INSPIRE S 300 MUSTA 2700K | S4130B | Sisävalaisimet SG LB | E | KPL | 240.1 | KPL | 1 | 240.1
S | 4156194 | 7021983208309 | PINTA-ASENNUSVALAISIN INSPIRE | INSPIRE S 300 MUSTA 3000K | S4130B | Sisävalaisimet SG LB | E | KPL | 240.1 | KPL | 1 | 240.1
S | 4156195 | 7021983208316 | PINTA-ASENNUSVALAISIN INSPIRE | INSPIRE S 300 MUSTA 4000K | S4130B | Sisävalaisimet SG LB | E | KPL | 240.1 | KPL | 1 | 240.1
S | 4156206 | 7021983207722 | ALASVALO ZIP | ZIP INSPIRE 300 1V VA 2700K | S4130B | Sisävalaisimet SG LB | E | KPL | 240.1 | KPL | 1 | 240.1
S | 4156207 | 7021983207739 | ALASVALO ZIP | ZIP INSPIRE 300 1V VA 3000K | S4130B | Sisävalaisimet SG LB | E | KPL | 240.1 | KPL | 1 | 240.1
S | 4156208 | 7021983207784 | ALASVALO ZIP | ZIP INSPIRE 300 1V MUSTA 2700K | S4130B | Sisävalaisimet SG LB | E | KPL | 240.1 | KPL | 1 | 240.1
S | 4156209 | 7021983207791 | ALASVALO ZIP | ZIP INSPIRE 300 1V MUSTA 3000K | S4130B | Sisävalaisimet SG LB | E | KPL | 240.1 | KPL | 1 | 240.1
S | 4156234 | 7021986070088 | PINTA-/RIPUSTUSVALAISIN SG | ECO 1200 WIDE 7000LM 4000K | S4130B | Sisävalaisimet SG LB | V | KPL | 240.1 | KPL | 1 | 240.1
S | 4360680 | 6438389012965 | RUNKOVALAISIN FORMI | FO3RMWB 34W/840 PMMA WH | S4305B | Teollisuusvalaisimet Ensto LB | E | KPL | 240.1 | KPL | 1 | 240.1
S | 4360969 | 6438389013122 | RUNKOVALAISIN FORMI | FO3RMMB 34W/840 PMMA WH | S4305B | Teollisuusvalaisimet Ensto LB | E | KPL | 240.1 | KPL | 1 | 240.1
S | 1430410 | 6438377005771 | ASENNUSKISKO MEKA | HST AS L=6030 | S1427B | Kaapelitiet Meka LB | E | M | 240.2 | M | 1 | 240.2
S | 3265716 | 3606480424304 | JOHDONSUOJAKATKAISIJA ACTI9 | C60H DC 2P C16A | S3203B | Johdonsuoja-autom Schneider LB | E | KPL | 240.2 | KPL | 1 | 240.2
S | 3637607 | 3250615521392 | KUORMANKYTKIN VÄÄNTÖ HAGER | SB432PV 4X32A 1000VDC | S3608B | Tehokytkimet UTU LB | E | KPL | 240.2 | KPL | 1 | 240.2
S | 4188448 | 7330139300119 | RUNKOVALAISIN IRIS | IRIS 258 7100LM 840 DALI | S41060 | Sisävalaisimet Proton P0 | E | KPL | 240.2 | KPL | 1 | 240.2
S | 4280988 | 6438045019796 | TURVAVALAISIN TEKNOWARE | LINESPOT II TWT1452WM 230V 1H | S4203B | Turvavalaisimet Teknoware LB | E | KPL | 240.2 | KPL | 1 | 240.2
S | 2312114 | 7320500375730 | KONTROLLERI MODULAR | MJS5-60B 4-AS | S2304B | Erikoiskytkimet ABB LB | E | KPL | 240.3 | KPL | 1 | 240.3
S | 2315862 | 7320500376140 | POTENTIOMETRI MODULAR | KROMI METALLI, 5KOHM | S2304B | Erikoiskytkimet ABB LB | E | KPL | 240.3 | KPL | 1 | 240.3
S | 2618336 | 4015120055300 | LIIKETUNNISTIN STANDARD | MD 360I/24 | S2648B | Liiketunn, säätimet Esylux LB | E | KPL | 240.3 | KPL | 1 | 240.3
S | 2815356 | 4011395140246 | PAINIKE KNX ABB | 4 MV T U B ANT | S2802B | Kiinteistöautom KNX ABB LB | E | KPL | 240.3 | KPL | 1 | 240.3
S | 2815461 | 4016779866668 | TEHOLÄHDE KNX ABB | 30 VDC 160 MA | S2802B | Kiinteistöautom KNX ABB LB | E | KPL | 240.3 | KPL | 1 | 240.3
S | 2815571 | 4011395213858 | HUONETERMOSTAATTI KNX ABB | 2MV 0/+40 UK B/T TER | S2802B | Kiinteistöautom KNX ABB LB | E | KPL | 240.3 | KPL | 1 | 240.3
S | 3610972 | 6410036109723 | OHJAUSKYTKIN KRAUS&NAIMER | CA10.A203.PF1 20A 0-1 4-N | S3616B | Nokkakytk Krauss&Naimer LB | E | KPL | 240.3 | KPL | 1 | 240.3
S | 3610982 | 6410036109822 | VAIHTOKYTKIN KRAUS&NAIMER | CA10.A211.PF1 20A 1-0-2 2-N | S3616B | Nokkakytk Krauss&Naimer LB | E | KPL | 240.3 | KPL | 1 | 240.3
S | 3610991 | 6410036109914 | NOKKAKYTKIN VAIHTO KRAUS&NAIM. | CA10.A215.PF1 20A 1-0-2 2-N | S3616B | Nokkakytk Krauss&Naimer LB | E | KPL | 240.3 | KPL | 1 | 240.3
S | 3610998 | 6410036109983 | NOKKAKYTKIN ASKEL KRAUS&NAIMER | CA10.A231.PF1 20A ASKEL | S3616B | Nokkakytk Krauss&Naimer LB | E | KPL | 240.3 | KPL | 1 | 240.3
S | 2820177 | 3606480611247 | LOGIIKKAMODUULI MODICON | TM3 LAAJENNUSVÄYLÄ RX | S3903B | Automaatiotuott. Schneider LB | E | KPL | 240.3 | KPL | 1 | 240.3
S | 2820178 | 3606480611230 | LOGIIKKAMODUULI MODICON | TM3 LAAJENNUSVÄYLÄ TX | S3903B | Automaatiotuott. Schneider LB | E | KPL | 240.3 | KPL | 1 | 240.3
S | 4109656 | 7318305662506 | SEINÄVALAISIN ULKO KONSTSMIDE | PALLAS 566-250 IP23 E27 VA | S4113B | Sisävalaisimet Konstsmide LB | E | KPL | 240.3 | KPL | 1 | 240.3
S | 4109698 | 7318305782501 | PIHAPIIRIVALAISIN KONSTSMIDE | VIRGO 578-250 IP23 E27 VA | S4113B | Sisävalaisimet Konstsmide LB | E | KPL | 240.3 | KPL | 1 | 240.3
S | 4128242 | 7318307944372 | PINTA-ASENNUSVAL KONSTSMIDE | MASSA 7944-370 IP54 8W ANT | S4113B | Sisävalaisimet Konstsmide LB | E | KPL | 240.3 | KPL | 1 | 240.3
S | 4533475 | 7318307349801 | SEINÄVALAISIN ULKO KONSTSMIDE | CARPI 7349-800 IP44 E27 BRS | S4113B | Sisävalaisimet Konstsmide LB | E | KPL | 240.3 | KPL | 1 | 240.3
S | 4281136 | 6438045007519 | TURVAVALAISINTARVIKE TEKNOWARE | TW77510B-PALLOSUOJA | S4203B | Turvavalaisimet Teknoware LB | E | KPL | 240.3 | KPL | 1 | 240.3
S | 4281546 | 6438045017075 | TURVAVALAISIN TEKNOWARE | Y1452WM 230VAC IP20 1H YP | S4203B | Turvavalaisimet Teknoware LB | V | KPL | 240.3 | KPL | 1 | 240.3
S | 4281555 | 6438045017167 | TURVAVALAISIN TEKNOWARE | Y0452WM 230VAC IP20 1H YP | S4203B | Turvavalaisimet Teknoware LB | V | KPL | 240.3 | KPL | 1 | 240.3
S | 4525172 | 4007841611118 | TUNNISTINVALAISIN STEINEL | L 400 S 60W/E27 IP44 GL VA | S4524B | Ulkovalaisimet Steinel LB | E | KPL | 240.3 | KPL | 1 | 240.3
S | 4525173 | 4007841611019 | TUNNISTINVALAISIN STEINEL | L 400 S 60W/E27 IP44 GL MU | S4524B | Ulkovalaisimet Steinel LB | E | KPL | 240.3 | KPL | 1 | 240.3
S | 1436905 | 7321677324781 | KAAPELITIEN KANSI WIBE | SUOJAPELTI 65-500 PG 1M | S1411B | Kaapelitiet Wibe LB | E | KPL | 240.4 | KPL | 1 | 240.4
S | 2613181 | 4011334309482 | HUONETERMOSTAATTI K.1 | 5/30 1A 10A KYTK/MV VAL | S2637B | Termostaatit UTU LB | E | KPL | 240.4 | KPL | 1 | 240.4
S | 2815508 |  | LIIKETUNNISTIN ABB FREEHOME | 180 1K B/T IP20 USE ALU | S2809B | Kiinteistöautom Free hom LB | E | KPL | 240.4 | KPL | 1 | 240.4
S | 2815660 | 4011395204658 | LIIKETUNNISTIN ABB FREEHOME | 180 1K B/T IP20 USE MAT MUS | S2809B | Kiinteistöautom Free hom LB | E | KPL | 240.4 | KPL | 1 | 240.4
S | 2815737 |  | LIIKETUNNISTIN ABB IMP | 180 1K B/T IP20 USE MVAL | S2809B | Kiinteistöautom Free hom LB | E | KPL | 240.4 | KPL | 1 | 240.4
S | 3428310 |  | LIITÄNTÄTARVIKE LATINKI | MKP 4055-B-40 HARMAA | S3450B | VIRTAKISKOT INTERCONROL X LB | V | KPL | 240.4 | KPL | 1 | 240.4
S | 4161093 | 4099854251719 | VALAISINRUNKO LEDVANCE | LN OFFICE RS 34W WT DALI | S4102B | Sisävalaisimet Ledvance LB | E | KPL | 240.4 | KPL | 1 | 240.4
S | 4161094 | 4099854251733 | VALAISINRUNKO LEDVANCE | LN OFFICE RS 34W BK DALI | S4102B | Sisävalaisimet Ledvance LB | E | KPL | 240.4 | KPL | 1 | 240.4
S | 4161095 | 4099854251757 | VALAISINRUNKO LEDVANCE | LN OFFICE RS 34W GY DALI | S4102B | Sisävalaisimet Ledvance LB | E | KPL | 240.4 | KPL | 1 | 240.4
S | 4161316 | 4099854730542 | PINTA-ASENNUSVALAISIN LEDVANCE | PL SF 1500 48W CCT ML MP | S4102B | Sisävalaisimet Ledvance LB | E | KPL | 240.4 | KPL | 1 | 240.4
S | 4217139 | 6418677621444 | VAIJERIRIPUSTIN | AVL551 VAIJERIRIPUSTIN | S4104B | Sisävalaisimet Ensto LB | E | KPL | 240.4 | KPL | 1 | 240.4
S | 4211176 | 6438045002576 | TURVAVALAISINTARVIKE | XW78201 4-13W | S4203B | Turvavalaisimet Teknoware LB | E | KPL | 240.4 | KPL | 1 | 240.4
S | 2820258 | 3606485100005 | TULOYKSIKKÖ SPACELOGIC KNX | BINÄÄRITULO /4X24 | S2803B | Kiint.autom KNX SCHNEIDER LB | E | KPL | 240.5 | KPL | 1 | 240.5
S | 77306855 | 7332552015779 | TOIMILAITE SCHNEIDER MG350 | 0(2)-10V/4-20MA VENT 24V V2/3 | S2812B | Toimilaitteet Schneider KES LB | E | KPL | 240.5 | KPL | 1 | 240.5
S | 3782026 | 3606481916082 | MEKAANINEN LUKITUS TESYS | LA9G972 KONTAKTORI LC1G630-800 | S3714B | Kont. F- ja G-sarja Schneid LB | E | KPL | 240.5 | KPL | 1 | 240.5
S | 4522454 | 7021986055719 | SEINÄ/KATTOVALAISIN ULKO SG | FRAME 7W 4K VA | S4526B | Ulkovalaisimet SG LB | E | KPL | 240.5 | KPL | 1 | 240.5
S | 0602382 | 6410006023820 | KUPARIVOIMAKAAPELI REKA | MCMK 4x95/50 Eca K500 | S0605B | Kuparivoimakaapelit Reka LB | E | M | 240.6 | M | 1 | 240.6
S | 2622298 | 3606481003768 | VALONSÄÄDIN RENOVA | UNI400LED 4-400W RCL VAL | S2602A | Liiketunn, säätimet SE LA | V | KPL | 240.6 | KPL | 1 | 240.6
S | 3447361 | 3606480159688 | KAAPPI FE UNIVERSAL ENCLOSURES | SEINÄKAAP MET 300X400X150 | S3418B | Kotelot Schneider LB | V | KPL | 240.6 | KPL | 1 | 240.6
S | 4133337 | 6438524000604 | VALOPROFIILI/NAUHA STRIP PRO P | A++ 3K IP65 NANO 24V 12W/M | S4110B | Sisävalaisimet SAAS LB | E | KPL | 240.6 | KPL | 1 | 240.6
S | 4133338 | 6438524000611 | VALOPROFIILI/NAUHA STRIP PRO P | A++ 4K IP65 NANO 24V 12W/M | S4110B | Sisävalaisimet SAAS LB | E | KPL | 240.6 | KPL | 1 | 240.6
S | 2321550 | 3389110114430 | PAINIKEKOTELO HARMONY | XALD363B I-O PAINIKKEET+ | S2302B | Erikoiskytkimet Schneider LB | E | KPL | 240.7 | KPL | 1 | 240.7
S | 7110147 | 4049787022757 | VILKKUVALO WERMA 853.110.60 | 853 110 60 LED-HÄLYTYSVILKKU | S7198B | Hälytinlaitteet LAPP LB | V | KPL | 240.7 | KPL | 1 | 240.7
S | 7110148 | 4049787022771 | VILKKUVALO WERMA 853.310.60 | 853 310 60 115-230VAC KEL | S7198B | Hälytinlaitteet LAPP LB | V | KPL | 240.7 | KPL | 1 | 240.7
S | 7262140 | 6410072621401 | VALMISKAAPELI NAFICON | SC/LC FXMMS 2SMT 10M | S7203B | Kuitutuotteet Naficon X LB | E | KPL | 240.7 | KPL | 1 | 240.7
S | 2712836 | 4016779656863 | TEHOLÄHDE ABB | LÄHTÖ:24VDC/0,75A | S2703B | Ohjaus säätö ABB LB | E | KPL | 240.8 | KPL | 1 | 240.8
S | 3423688 | 6418074082404 | SISÄOVIPANEELI RST FIBOX ARCA | IDS 5040 KOKO: 500x400x210mm | S3407B | Kotelot Fibox LB | E | KPL | 240.8 | KPL | 1 | 240.8
S | 4279449 | 5410288447032 | MODUULIVALAISIN QUADRO | 600 4650LM 840 UGR16 DALI | S4112B | Sisävalaisimet Sylvania LB | E | KPL | 240.8 | KPL | 1 | 240.8
S | 4279451 |  | Modular luminaire | QUADRO 600x600 830 DALI | S4112B | Sisävalaisimet Sylvania LB | E | KPL | 240.8 | KPL | 1 | 240.8
S | 7265026 | 8424450182598 | PANEELI-KUITU DATACOM | 19" 1RU 24 X SC/APC | S7242A | Tietoverkkotuott. muut LA | E | KPL | 240.8 | KPL | 1 | 240.8
S | 2423847 | 6410024238473 | JATKOJOHTO 3-VAIHE HEDTEC | PJ1620 16A 400V IP44 20M | S2411B | Pistorasiat tulpat PCE LB | V | KPL | 240.9 | KPL | 1 | 240.9
S | 2619460 | 4011395293720 | LIIKETUNNISTIN IMPRESSIVO | LIIKETUNNISTIN COMFORT 180 VAL | S2604B | Liiketunn, säätimet ABB LB | V | KPL | 240.9 | KPL | 1 | 240.9
S | 2619470 | 4011395293959 | LIIKETUNNISTIN IMPRESSIVO | LIIKETUNNISTIN MULTI 180° VAL | S2604B | Liiketunn, säätimet ABB LB | E | KPL | 240.9 | KPL | 1 | 240.9
S | 3427082 | 3250610672006 | SISÄOVIPANEELI ORION PLUS | FL553A KOT. 650X500 TERÄS | S3408B | Kotelot Hager LB | E | KPL | 240.9 | KPL | 1 | 240.9
S | 3448074 | 3606485126661 | SOKKELI UNIVERSAL ENCLOSURES | NSYSPF4200 ETUSOKELIT 200X400 | S3418B | Kotelot Schneider LB | E | KPL | 240.9 | KPL | 1 | 240.9
S | 3661383 | 6417019407531 | LIITINSUOJA ABB | OTS2500G1L/4 | S3602B | Tehokytk -katkais ABB LB | E | KPL | 240.9 | KPL | 1 | 240.9
S | 4299834 | 8595073708257 | UPPOASENNUSVALAISIN MODUS | HVL 54W 830 4450LM PC AL VÄLI | S4252A | Sisävalaisimet Modus ELP LA | E | KPL | 240.9 | KPL | 1 | 240.9
S | 4299835 | 8595073708264 | UPPOASENNUSVALAISIN MODUS | HVL 54W 830 4450LM PC AL ALKU | S4252A | Sisävalaisimet Modus ELP LA | E | KPL | 240.9 | KPL | 1 | 240.9
S | 4299836 | 8595073708233 | UPPOASENNUSVALAISIN MODUS | HVL 54W 830 4450LM PC AL LOPPU | S4252A | Sisävalaisimet Modus ELP LA | E | KPL | 240.9 | KPL | 1 | 240.9
S | 4299838 | 8596099017309 | UPPOASENNUSVALAISIN MODUS | HVL 54W 840 4450LM PC AL VÄLI | S4252A | Sisävalaisimet Modus ELP LA | E | KPL | 240.9 | KPL | 1 | 240.9
S | 4299839 | 8596099017323 | UPPOASENNUSVALAISIN MODUS | HVL 54W 840 4450LM PC AL ALKU | S4252A | Sisävalaisimet Modus ELP LA | E | KPL | 240.9 | KPL | 1 | 240.9
S | 4299840 | 8596099017316 | UPPOASENNUSVALAISIN MODUS | HVL 54W 840 4450LMPC AL LOPPU | S4252A | Sisävalaisimet Modus ELP LA | E | KPL | 240.9 | KPL | 1 | 240.9
S | 4315617 | 4058075452176 | TEOLLISUUSVALAISIN SULJETTU | DP SPECIAL 1500 50W 4000K IP67 | S4319B | Teollisuusval. Ledvance LB | E | KPL | 240.9 | KPL | 1 | 240.9
S | 2504366 | 3606488205042 | PISTORASIA + USB ELKO ONE | 2-PR PL+2XUSB-C 25W PD MU DIY | S2595A | Upotettavat pistorasiat DIY LA | E | KPL | 241 | KPL | 1 | 241
S | 2610085 | 7020160700216 | AJASTIN ELKO PLUS | AT/5M-8H 1S/10A IP20 UPR MUS | S2618B | Liiketunn säätimet ElkoPlus LB | E | KPL | 241 | KPL | 1 | 241
S | 2720787 | 3606480430626 | SYSÄYSRELE ACTI9 | IATL24 SMARTLINK OHJAIN ITL-R | S2739B | Acti9 releet Schneider LB | E | KPL | 241 | KPL | 1 | 241
S | 3782293 | 3389110841312 | LÄMPÖRELE TESYS | LRD213 12-18A LK.10A | S3711B | Lämöpöreleet Schneider LB | E | KPL | 241 | KPL | 1 | 241
S | 4021306 | 6410040213065 | EL-LIITLAITE HELVAR | EL2X28SC HIMM.1-10V/SWITCHDIM | S4011B | Valaisinkomponentit Helvar LB | V | KPL | 241 | KPL | 1 | 241
S | 4021308 | 6410040213089 | EL-LIITLAITE HELVAR | EL2X35SC HIMM.1-10V/SWITCHDIM | S4011B | Valaisinkomponentit Helvar LB | V | KPL | 241 | KPL | 1 | 241
S | 4021312 | 6410040213126 | EL-LIITLAITE HELVAR | EL2X49SC HIMM.1-10V/SWITCHDIM | S4011B | Valaisinkomponentit Helvar LB | V | KPL | 241 | KPL | 1 | 241
S | 4010334 | 6438100398972 | LED-MODUULI ENSTO | LED PIR-SARJA 14W DW AVR320 4E | S4104B | Sisävalaisimet Ensto LB | E | KPL | 241 | KPL | 1 | 241
S | 4301813 |  | TYÖMAAVALAISIN THORSMAN | TYÖVALAISIN 75W 8500LM IP54 | S4332B | Työmaavalaisimet Schneider LB | E | KPL | 241 | KPL | 1 | 241
S | 1449563 | 6438377021931 | KULMAKAPPALE TIKASHYLLY MEKA | KS90-500 R=100 HDG | S1427B | Kaapelitiet Meka LB | V | KPL | 241.1 | KPL | 1 | 241.1
S | 1476017 |  | LATTIAKANAVA ELECTRAPLAN.UK | UK34048 340x48x2000 2VS. FE | S1442B | Kanavat +osat Electroplan X LB | E | M | 241.1 | M | 1 | 241.1
S | 2618413 | 4015120425783 | LÄSNÄOLOTUNNISTIN VALONM. COMP | PD-C 360I/32 WH DIM PLUS | S2648B | Liiketunn, säätimet Esylux LB | E | KPL | 241.1 | KPL | 1 | 241.1
S | 3246318 | 3250614614446 | JOHDONSUOJAKATKAISIJA HAGER | NBN606 3L+N B-6A 10KA 4M | S3206A | Johdonsuoja-autom HAGER LA | E | KPL | 241.1 | KPL | 1 | 241.1
S | 3246319 | 3250614614453 | JOHDONSUOJAKATKAISIJA HAGER | NBN610 3L+N B-10A 10KA 4M | S3206A | Johdonsuoja-autom HAGER LA | E | KPL | 241.1 | KPL | 1 | 241.1
S | 3246321 | 3250614614460 | JOHDONSUOJAKATKAISIJA HAGER | NBN613 3L+N B-13A 10KA 4M | S3206A | Johdonsuoja-autom HAGER LA | E | KPL | 241.1 | KPL | 1 | 241.1
S | 3246322 | 3250614614477 | JOHDONSUOJAKATKAISIJA HAGER | NBN616 3L+N B-16A 10KA 4M | S3206A | Johdonsuoja-autom HAGER LA | E | KPL | 241.1 | KPL | 1 | 241.1
S | 3246323 | 3250614614484 | JOHDONSUOJAKATKAISIJA HAGER | NBN620 3L+N B-20A 10KA 4M | S3206A | Johdonsuoja-autom HAGER LA | E | KPL | 241.1 | KPL | 1 | 241.1
S | 3246324 | 3250614614491 | JOHDONSUOJAKATKAISIJA HAGER | NBN625 3L+N B-25A 10KA 4M | S3206A | Johdonsuoja-autom HAGER LA | E | KPL | 241.1 | KPL | 1 | 241.1
S | 3246326 | 3250614614507 | JOHDONSUOJAKATKAISIJA HAGER | NBN632 3L+N B-32A 10KA 4M | S3206A | Johdonsuoja-autom HAGER LA | E | KPL | 241.1 | KPL | 1 | 241.1
S | 3246327 | 3250614614514 | JOHDONSUOJAKATKAISIJA HAGER | NBN640 3L+N B-40A 10KA 4M | S3206A | Johdonsuoja-autom HAGER LA | E | KPL | 241.1 | KPL | 1 | 241.1
S | 3246342 |  | Circuit breaker | NCN606 3L+N C-6A 10kA 4M | S3206A | Johdonsuoja-autom HAGER LA | E | KPL | 241.1 | KPL | 1 | 241.1
S | 3246343 |  | Circuit breaker | NCN610 3L+N C-10A 10kA 4M | S3206A | Johdonsuoja-autom HAGER LA | E | KPL | 241.1 | KPL | 1 | 241.1
S | 3246344 | 3250614615368 | JOHDONSUOJAKATKAISIJA HAGER | NCN613 3L+N C-13A 10KA 4M | S3206A | Johdonsuoja-autom HAGER LA | E | KPL | 241.1 | KPL | 1 | 241.1
S | 3246345 |  | Circuit breaker | NCN616 3L+N C-16A 10kA 4M | S3206A | Johdonsuoja-autom HAGER LA | E | KPL | 241.1 | KPL | 1 | 241.1
S | 3246346 | 3250614615382 | JOHDONSUOJAKATKAISIJA HAGER | NCN620 3L+N C-20A 10KA 4M | S3206A | Johdonsuoja-autom HAGER LA | E | KPL | 241.1 | KPL | 1 | 241.1
S | 3246347 | 3250614615399 | JOHDONSUOJAKATKAISIJA HAGER | NCN625 3L+N C-25A 10KA 4M | S3206A | Johdonsuoja-autom HAGER LA | E | KPL | 241.1 | KPL | 1 | 241.1
S | 3246348 | 3250614615405 | JOHDONSUOJAKATKAISIJA HAGER | NCN632 3L+N C-32A 10KA 4M | S3206A | Johdonsuoja-autom HAGER LA | E | KPL | 241.1 | KPL | 1 | 241.1
S | 3246349 | 3250614615412 | JOHDONSUOJAKATKAISIJA HAGER | NCN640 3L+N C-40A 10KA 4M | S3206A | Johdonsuoja-autom HAGER LA | E | KPL | 241.1 | KPL | 1 | 241.1
S | 4251921 | 8720169764163 | UPPOASENNUSVALAISIN CORELINE | 3600/4500/6000LM 840 60X60 OC | S4103B | Sisävalaisimet Philips LB | E | KPL | 241.1 | KPL | 1 | 241.1
S | 4357068 | 5410288102603 | TEOLLISUUSVALAISIN RESISTO | 0010260 1500 IP66 55W 840 DALI | S4301A | Teollisuusval Sylvania LA | E | KPL | 241.1 | KPL | 1 | 241.1
S | 6752503 | 0095969463645 | KANTOLAUKKU ACC | FLUKE C345 PEHMEÄ | S6703B | Osoittavat mittarit Fluke LB | E | KPL | 241.1 | KPL | 1 | 241.1
S | 8266903 | 6417659031790 | LISÄTARVIKE HARVIA | HPC20 KIUKAAN LISÄKOROKE | S8211B | Lisätarvikkeet Harvia LB | E | KPL | 241.1 | KPL | 1 | 241.1
S | 1476713 |  | Screed-flush trunking lid | BKG FE 200x500mm LE Zn | S1442B | Kanavat +osat Electroplan X LB | E | KPL | 241.2 | KPL | 1 | 241.2
S | 3425139 | 6418074318688 | KAAPPI SEINÄASENNUS PC FIBOX | ARCA 304015T NO MP | S3407B | Kotelot Fibox LB | E | KPL | 241.2 | KPL | 1 | 241.2
S | 3603088 | 6419410301562 | TURVAKYTKIN EMC KATKO | KUM 363U 1.V / EMC 3-N 63A | S3604A | Tehokytk -katkais Katko LA | V | KPL | 241.2 | KPL | 1 | 241.2
S | 4133352 | 6438524000284 | VALOPROFIILI/-NAUHA SUPERIOR P | 2,7K IP20 24V 12W/M RA95 | S4110B | Sisävalaisimet SAAS LB | E | KPL | 241.2 | KPL | 1 | 241.2
S | 4133353 | 6438524000239 | VALOPROFIILI/-NAUHA SUPERIOR P | 3K IP20 24V 12W/M RA95 | S4110B | Sisävalaisimet SAAS LB | E | KPL | 241.2 | KPL | 1 | 241.2
S | 4133354 | 6438524000277 | VALOPROFIILI/-NAUHA SUPERIOR P | 4K IP20 24V 12W/M RA95 | S4110B | Sisävalaisimet SAAS LB | E | KPL | 241.2 | KPL | 1 | 241.2
S | 4156280 | 7021982120930 | PINTA-/RIPUSTUSVALAIS. ECOLINE | 1200 VA 3900LM 3000K DALI | S41300 | Sisävalaisimet SG P0 | E | KPL | 241.2 | KPL | 1 | 241.2
S | 4156281 | 7021982120947 | PINTA-/RIPUSTUSVALAIS. ECOLINE | 1200 VA 4120LM 4000K DALI | S41300 | Sisävalaisimet SG P0 | V | KPL | 241.2 | KPL | 1 | 241.2
S | 4280953 | 6438045019208 | TURVAVAL ZONESPOT II HIGHBAY | TWT8456WK 230VAC/AC IP44 | S4203B | Turvavalaisimet Teknoware LB | E | KPL | 241.2 | KPL | 1 | 241.2
S | 4280961 | 6438045019284 | TURVAVALAISIN TEKNOWARE | ZONESPOT II TWT9356WK 230V | S4203B | Turvavalaisimet Teknoware LB | E | KPL | 241.2 | KPL | 1 | 241.2
S | 4280984 | 6438045019758 | TURVAVALAISIN TEKNOWARE | ZONESPOT II TWT0452WM 230V 1H | S4203B | Turvavalaisimet Teknoware LB | E | KPL | 241.2 | KPL | 1 | 241.2
S | 5011029 | 6418677450662 | ORSITARVIKE ENSTO | KIINNITYSSARJA ORRELLE SH550 | S5002B | Linjatarvikkeet Ensto LB | V | KPL | 241.2 | KPL | 1 | 241.2
S | 7133178 | 6937096336253 | TALLENNINJÄRJESTELMÄ EASY | NVR 4-KANAVAA 4XPOE 1XSATA | S71450 | Kameravalvonta Finnsat P0 | E | KPL | 241.2 | KPL | 1 | 241.2
S | 2707222 | 8594030337653 | VALVONTARELE JÄNNITE ELKO EP | 2VK 16A 230VAC / 10-500VUC IKK | S2706B | Ohjaus säätö UTU LB | E | KPL | 241.3 | KPL | 1 | 241.3
S | 3254117 | 3606480443275 | VIKAVIRTASUOJAKYTKIN ACTI9 | IID 4P 63A 300mA A | S3218B | Vikavirtakytkimet Schneider LB | E | KPL | 241.3 | KPL | 1 | 241.3
S | 4299609 | 8596099006686 | PINTA-/RIPUSTUSVALAISIN MODUS | AREL/DI 56W 830 5000LM PCO | S42520 | Sisävalaisimet Modus ELP P0 | E | KPL | 241.3 | KPL | 1 | 241.3
S | 6901194 | 6416198802588 | IMURASIA ALLAWAY | RST LUKOLLINEN ON/OFF 80258 | S8309B | Tarvikkeet Allaway LB | E | KPL | 241.3 | KPL | 1 | 241.3
S | 2111889 | 4011334414377 | MERKKIVALOKALUSTE S.1 | PUN/VIH MV 230VAC ALU | S2112B | Uppoas kytkimet UTU LB | E | KPL | 241.4 | KPL | 1 | 241.4
S | 2111896 | 4011334414551 | MERKKIVALOKALUSTE K.5 | PUN/VIH MV 230VAC ALU | S2112B | Uppoas kytkimet UTU LB | E | KPL | 241.4 | KPL | 1 | 241.4
S | 2111897 | 4011334414568 | MERKKIVALOKALUSTE K.5 | PUN/VIH MV 230VAC RST | S2112B | Uppoas kytkimet UTU LB | E | KPL | 241.4 | KPL | 1 | 241.4
S | 2114429 |  | Switch | LIGHT SENSITIVE SW GREY MECH | S2196B | Uppo kytkimet Legrand Plexo LB | E | KPL | 241.4 | KPL | 1 | 241.4
S | 2302917 | 4015081821396 | ADAPTERI RMQ-TITAN | M30C-FUSB | S2305B | Erikoiskytkimet Eaton LB | E | KPL | 241.4 | KPL | 1 | 241.4
S | 3259837 | 8012542797500 | VIKAVIRTALOHKO DDA200 | 3-NAPAINEN 63A 300MA | S3215B | Vikavirtakytkimet ABB LB | E | KPL | 241.4 | KPL | 1 | 241.4
S | 3423713 | 6418074005526 | ASENNUSKOTELO PC FIBOX | PC 2828 13 G | S3407B | Kotelot Fibox LB | V | KPL | 241.4 | KPL | 1 | 241.4
S | 3425942 | 3250616291744 | KOSKETUSSUOJA UNIVERS N | US23A2 VAL 750X300 DIN | S3408B | Kotelot Hager LB | E | KPL | 241.4 | KPL | 1 | 241.4
S | 4306648 | 7330139252388 | TUNNISTINVALAISIN NAIAD 25G3 | NAIAD L120 4300LM 840 O RS | S43040 | Teollisuusvalaisimet Proton P0 | E | KPL | 241.4 | KPL | 1 | 241.4
S | 4306650 | 7330139252401 | TUNNISTINVALAISIN NAIAD 25G3 | NAIAD L120 4300LM 830 O RS | S43040 | Teollisuusvalaisimet Proton P0 | E | KPL | 241.4 | KPL | 1 | 241.4
S | 4306786 | 7330139560032 | TUNNISTINVALAISIN POP LI66 | POP LI66 L120 5200LM FLEX RS | S43040 | Teollisuusvalaisimet Proton P0 | E | KPL | 241.4 | KPL | 1 | 241.4
S | 7270011 |  | KAAPPITARVIKE HARJU ELEKTER | SOKKELI 600X800 ELTEK | S7246B | Tietoverkkokaapit Satmatic LB | V | KPL | 241.4 | KPL | 1 | 241.4
S | 1418119 | 4012196540921 | ASENNUSTARVIKE UFS | DSSL2 105, TUKIKAPPALE, FS | S1405B | Lattiarasiat ja tarv OBO LB | E | KPL | 241.5 | KPL | 1 | 241.5
S | 3138931 | 4028854030826 | KAHVASULAKE UR SIBA | AR 000 315A 690V 80MM | S31000 | Kahvasulakkeet Hellermann X P0 | E | KPL | 241.5 | KPL | 1 | 241.5
S | 4197233 | 6430080020225 | VALOKUITUVALAISIN CARIITTI | KIUASKUITU 5.0M 2700K 350MA | S4105B | Sisävalaisimet Cariitti LB | E | KPL | 241.5 | KPL | 1 | 241.5
S | 4501367 |  | MAAVALAISIN HIDE A LITE | SPOT UP MULTI 3 3000K | S4509B | Ulkovalaisimet Hide-a-Lite LB | E | KPL | 241.5 | KPL | 1 | 241.5
S | 6425944 | 4030266005217 | LÄVISTINTARVIKE ALFRA | TRISTAR PLUS 15,2MM | S6425A | Lävistintarvik. ALFRA ELP LA | E | KPL | 241.5 | KPL | 1 | 241.5
S | 2608800 | 4748001006251 | YHDISTELMÄTERMOSTAATTI THEMO | THEMOT700 +5 / +45 WIFI IP21 U | S26101 | Termostaatit P1 | V | KPL | 241.6 | KPL | 1 | 241.6
S | 2609368 |  | OHJAUSYKSIKKÖ CASAMBI | TRED-L-CSB-2A | S26570 | Ohj. ja säätö Flingenberg X P0 | E | KPL | 241.6 | KPL | 1 | 241.6
S | 2712223 | 4016779851671 | AIKARELE VETOHIDASTETTU ABB | CT-ERS.22P, PIKAJOUSILIITÄNTÄ | S2703B | Ohjaus säätö ABB LB | E | KPL | 241.6 | KPL | 1 | 241.6
S | 2820114 | 3606485100043 | LÄHTÖYKSIKKÖ SPACELOGIC KNX | OHJAUSYKSIKKÖ 0-10V 1 KAN. | S2803B | Kiint.autom KNX SCHNEIDER LB | E | KPL | 241.6 | KPL | 1 | 241.6
S | 5260823 | 6414900610537 | SUOJAPUTKI UPONOR | TEL 110X5,3 SN30 PUN. 6M PVC | S52130 | Kaapelin suoj+liitos Uponor P0 | V | KPL | 241.6 | KPL | 1 | 241.6
S | 3786100 | 6419410110003 | MOOTTORISUOJAKYTKIN KATKO | PS16/02 0.15-0.3A | S9920 | SÄHKÖ POISTOTUOTTEET 2 | V | KPL | 241.6 | KPL | 1 | 241.6
S | 2618402 | 4015120015472 | LIIKETUNNISTIN RC | RC 230I KNX VALKOINEN | S2648B | Liiketunn, säätimet Esylux LB | E | KPL | 241.7 | KPL | 1 | 241.7
S | 77307115 | 3606489659059 | TOIMILAITE SCHNEIDER MZ20 | MZ20A-R,200N,ISKU:6,5MM,0-10V | S2813B | Toimilaitteet Schneider PIE LB | V | KPL | 241.7 | KPL | 1 | 241.7
S | 3411175 | 4011617310907 | OVI UK600 | BL651, 872X384X33 MM, FE | S3402B | Koteloidut keskukset ABB LB | E | KPL | 241.7 | KPL | 1 | 241.7
S | 3636434 | 4049857128396 | LIITIN E3 | LVZ00EK185 HN00/185 3KPL | S3608B | Tehokytkimet UTU LB | E | KPL | 241.7 | KPL | 1 | 241.7
S | 3782578 | 3389110856972 | SUUNNANVAIHTOKONTAKTORI TESYS | LC2K1201P7 12A 3S 1A+1A 230VAC | S3713B | Kontaktorit K-sarja Schneid LB | E | KPL | 241.7 | KPL | 1 | 241.7
S | 3782579 | 3389110856934 | SUUNNANVAIHTOKONTAKTORI TESYS | LC2K1210P7 12A 3S 1S+1S 230VAC | S3713B | Kontaktorit K-sarja Schneid LB | E | KPL | 241.7 | KPL | 1 | 241.7
S | 3889020 | 3389110667219 | PEHMOKÄYNNISTIN ALTISTART | ATS01N206RT 6A 440-480V | S3805B | Taajuusm pehmokäyn Schneid LB | E | KPL | 241.7 | KPL | 1 | 241.7
S | 4280968 | 6438045019352 | TURVAVAL LINESPOT II MIDBAY | Y8851WK 230V IP44 YP | S4203B | Turvavalaisimet Teknoware LB | E | KPL | 241.7 | KPL | 1 | 241.7
S | 4512821 | 4003468101155 | SEINÄVALAISIN ULKO THELEDA D | IP55 LED8.5W 3000K 760LM ALU | S4520B | Ulkovalaisimet Theben LB | E | KPL | 241.7 | KPL | 1 | 241.7
S | 4512823 | 4003468101179 | SEINÄVALAISIN ULKO THELEDA D | IP55 LED11W 3000K 760LM ALU | S4520B | Ulkovalaisimet Theben LB | E | KPL | 241.7 | KPL | 1 | 241.7
S | 4503404 |  | Portable spotlight | Portable spotlight | S4541B | Ulkovalaisimet Esylux LB | E | KPL | 241.7 | KPL | 1 | 241.7
S | 8136251 | 7040666273021 | LÄMMITIN KIINTEÄ/SIIRR. GLAMOX | H40 L 06 600W HARMAA SPARKLING | S8155B | Lämmityslait Glamox Heating LB | E | KPL | 241.7 | KPL | 1 | 241.7
S | 8471240 | 5703451002276 | VIRTALÄHDE NORATEL | LF100-8DC 100W 8.0A RIPPLE<48% | S8405B | Muuntajat Noratel LB | E | KPL | 241.7 | KPL | 1 | 241.7
S | 2719051 | 3593150048529 | AIKARELE MONITOIMI CROUZET | UNIVERSAL DIGITAL TIMER | S2750B | RELEET RELECOM OEM X LB | E | KPL | 241.8 | KPL | 1 | 241.8
S | 3425129 | 6418074317957 | KAAPPI SEINÄASENNUS PC FIBOX | ARCA 403021T NO MP | S3407B | Kotelot Fibox LB | E | KPL | 241.8 | KPL | 1 | 241.8
S | 3653494 | 3606480021367 | KAULUS COMPACT | LV432559 SUOJARELEMALLI | S3607B | Tehokytk -katkais Schneider LB | E | KPL | 241.8 | KPL | 1 | 241.8
S | 0652431 | 6410006524310 | KUPARIVOIMAKAAPELI-FR PRYSMIAN | FIRETUF FRHF-EMC 4x95/50 K500 | S0625B | Kuparivoima-FR Prysmian LB | V | M | 241.9 | M | 1 | 241.9
S | 2722737 | 3389110147629 | INDUKTIIVINEN TUNNISTIN M30 | XS630B1MBL2 | S2740B | Indukt. tunn Schneider LB | E | KPL | 241.9 | KPL | 1 | 241.9
S | 3265740 | 3606480424359 | JOHDONSUOJAKATKAISIJA ACTI9 | C60H DC 2P C40A | S3203B | Johdonsuoja-autom Schneider LB | E | KPL | 241.9 | KPL | 1 | 241.9
S | 3660071 | 6417019046204 | LIITINPAKKAUS ABB | OZXA11 | S3602B | Tehokytk -katkais ABB LB | E | KPL | 241.9 | KPL | 1 | 241.9
S | 4225697 |  | ALASVALO JUNISTAR LUX SQUARE | LUX SQ 2X7W 3000K DA MU IP44 | S4130B | Sisävalaisimet SG LB | E | KPL | 241.9 | KPL | 1 | 241.9
S | 4525143 | 4007841065225 | VALONHEITIN XLED ONE -SARJA | XLED ONE XL 4200lm IP44 3K AN | S4524B | Ulkovalaisimet Steinel LB | E | KPL | 241.9 | KPL | 1 | 241.9
S | 4525144 | 4007841065232 | VALONHEITIN XLED ONE -SARJA | XLED ONE XL 4200lm IP44 3K VA | S4524B | Ulkovalaisimet Steinel LB | E | KPL | 241.9 | KPL | 1 | 241.9
S | 0602089 | 6410006020898 | KUPARIVOIMAKAAPEL-EMC PRYSMIAN | MCCMK-HF DCA 4X95/50 AN EMC | S0617B | Kuparivoimakaap Prysmian LB | E | M | 242 | M | 1 | 242
S | 2721349 | 3606481500199 | TEHOLÄHDE MODICON | TEHOLÄHDE 12V/6.2A, 75 W | S2702B | Ohjaus säätö Schne LB | E | KPL | 242 | KPL | 1 | 242
S | 3760099 | 3389110520590 | MOOTTORINSUOJAKATKAISIJA TESYS | MOOTT.SUOJAKATK. 0.25-0.4 | S3706B | Moottorisuojak. Schneider LB | E | KPL | 242 | KPL | 1 | 242
S | 2820027 | 3595863949216 | TULO/LÄHTÖYKSIKKÖ MODICON | VIRRANJAKOMODULI 24VDC KIT | S3903B | Automaatiotuott. Schneider LB | E | KPL | 242 | KPL | 1 | 242
S | 5020662 | 6410050206620 | KIILAJATKO ENSTO UN | CIL68 PAS 120-150mm2 BLL 99mm2 | S5002B | Linjatarvikkeet Ensto LB | V | KPL | 242 | KPL | 1 | 242
S | 1468494 | 7394333401720 | ASENNUSLEVY | 6676-48 AS.PROF HST 2000X123 | S1426B | Kaapelitiet RST MP LB | E | KPL | 242.1 | KPL | 1 | 242.1
S | 2712577 | 7320500192443 | ASENNUSTARVIKE ABB | KIINNITYSSARJA, 800/1000MM | S2703B | Ohjaus säätö ABB LB | E | KPL | 242.1 | KPL | 1 | 242.1
S | 2710063 | 5703451014286 | VIRTALÄHDE NORATEL | DRA300-24A 24VDC 5-480W 12.5A | S2712B | Ohjaus säätö Noratel LB | E | KPL | 242.1 | KPL | 1 | 242.1
S | 3271170 | 4015082354473 | VIKAVIRTASUOJAKYTKIN XPOLE | PFIM-80/4/003-A-MW | S3212A | Johdonsuoja-autom Eaton LA | E | KPL | 242.1 | KPL | 1 | 242.1
S | 3425885 | 3250612778041 | KAAPELISUOJAKANSI UNIVERS | FZ444N VAL L=1050MM | S3408B | Kotelot Hager LB | E | KPL | 242.1 | KPL | 1 | 242.1
S | 3606090 | 3389110602869 | KOTELO TESYS | VCFXGE2 VCFXGE2 MAX.63A.V3 | S3607B | Tehokytk -katkais Schneider LB | E | KPL | 242.1 | KPL | 1 | 242.1
S | 3720850 | 4011209712492 | MOOTTORINSUOJAKATKAISIJA | 3RV2011-1JA10 CL10 7-10A | S3707B | Moottorilähtökomp. Siemens LB | V | KPL | 242.1 | KPL | 1 | 242.1
S | 3720851 | 4011209712508 | MOOTTORINSUOJAKATKAISIJA | 3RV2011-1KA10 CL10 9..12.5A | S3707B | Moottorilähtökomp. Siemens LB | V | KPL | 242.1 | KPL | 1 | 242.1
S | 3720852 | 4011209724389 | MOOTTORINSUOJAKATKAISIJA | 3RV2011-1KA20 CL10 9..12.5A | S3707B | Moottorilähtökomp. Siemens LB | E | KPL | 242.1 | KPL | 1 | 242.1
S | 4170624 | 5410288340111 | MODUULIVALAISIN OPTICLIP | 600 33W 4250LM 940 DA UGR19 WH | S4112B | Sisävalaisimet Sylvania LB | E | KPL | 242.1 | KPL | 1 | 242.1
S | 7123858 |  | LAITEOHJAIN | TST8801 IC-OHJAUSYKSIKKÖ | S4203B | Turvavalaisimet Teknoware LB | E | KPL | 242.1 | KPL | 1 | 242.1
S | 6431217 |  | SAMMUTIN PRESTO 12 KG | P12 55A 233B C JAUHE | S6451B | Sammuttimet Presto LB | E | KPL | 242.1 | KPL | 1 | 242.1
S | 8745204 | 6430031123722 | AKKU LYIJY SULJETTU CSB | GP12200 12V/20Ah (C20) T12 | S8705B | Akut Celltech LB | E | KPL | 242.1 | KPL | 1 | 242.1
S | 1475677 | 4012002242742 | KANSI ELECTRAPLAN.AK | KANSI 1-PUOL. 800x400x70 FE | S1442B | Kanavat +osat Electroplan X LB | E | KPL | 242.2 | KPL | 1 | 242.2
S | 2628012 | 4058075837485 | VALONSÄÄDIN VIVARES DALI | MCU SELECT DALI-2 DIM | S2651B | Liiketunn. Säätim. Ledvance LB | E | KPL | 242.2 | KPL | 1 | 242.2
S | 2628016 | 4058075837560 | VALONSÄÄDIN VIVARES DALI | MCU TOUCH DALI-2 TW | S2651B | Liiketunn. Säätim. Ledvance LB | E | KPL | 242.2 | KPL | 1 | 242.2
S | 3653190 | 3606480019074 | KOMPAKTIKATKAISIJA COMPACT | LV429385 MX 48VAC | S3607B | Tehokytk -katkais Schneider LB | E | KPL | 242.2 | KPL | 1 | 242.2
S | 3732009 |  | Motor circuit-breaker PKZM | 72739 | S3726B | Moottorilähtökomp. Eaton LB | E | KPL | 242.2 | KPL | 1 | 242.2
S | 3732010 |  | Motor circuit-breaker PKZM | 46938 | S3726B | Moottorilähtökomp. Eaton LB | E | KPL | 242.2 | KPL | 1 | 242.2
S | 2307388 | 7350024451931 | ADAPTERI JOKAB SAFETY | TINA 2B, LED, H-SEISPAINIKE& | S2304B | Erikoiskytkimet ABB LB | E | KPL | 242.3 | KPL | 1 | 242.3
S | 77306753 | 3606489658472 | VENTTIILI SCHNEIDER V241 | 15/1,0 2-TIE,ULKOKIERRE, ENS/T | S2812B | Toimilaitteet Schneider KES LB | V | KPL | 242.3 | KPL | 1 | 242.3
S | 77306757 | 3606489658465 | VENTTIILI SCHNEIDER V241 | 15/0,63 2-TI,ULKOKIERRE, ENS/T | S2812B | Toimilaitteet Schneider KES LB | E | KPL | 242.3 | KPL | 1 | 242.3
S | 77306762 | 3606489658489 | VENTTIILI SCHNEIDER V241 | 15/1,6 2-TIE,ULKOKIERRE, ENS/T | S2812B | Toimilaitteet Schneider KES LB | E | KPL | 242.3 | KPL | 1 | 242.3
S | 77306764 | 3606489658441 | VENTTIILI SCHNEIDER V241 | 15/0,25 2-TI,ULKOKIERRE, ENS/T | S2812B | Toimilaitteet Schneider KES LB | E | KPL | 242.3 | KPL | 1 | 242.3
S | 77306770 | 3606489658458 | VENTTIILI SCHNEIDER V241 | 15/0,40 2-TI,ULKOKIERRE, ENS/T | S2812B | Toimilaitteet Schneider KES LB | E | KPL | 242.3 | KPL | 1 | 242.3
S | 77306840 | 3606489658502 | VENTTIILI SCHNEIDER V241 | 15/4,0 2-TIEV.ULK,ENSIÖ/T. | S2812B | Toimilaitteet Schneider KES LB | V | KPL | 242.3 | KPL | 1 | 242.3
S | 77306843 | 3606489658496 | VENTTIILI SCHNEIDER V241 | 15/2,5 2-TIEV.ULK,ENSIÖ/T | S2812B | Toimilaitteet Schneider KES LB | V | KPL | 242.3 | KPL | 1 | 242.3
S | 3655688 | 8015644561253 | LIITINPAKKAUS ABB | 1SDA054981R1 | S3602B | Tehokytk -katkais ABB LB | E | KPL | 242.3 | KPL | 1 | 242.3
S | 4159098 | 8596099062323 | ALASVALO MODUS FIT | 49W 830 DALI 5400LM PRISMA 6x6 | S4252B | Sisävalaisimet Modus ELP LB | E | KPL | 242.3 | KPL | 1 | 242.3
S | 4159099 | 8596099047238 | ALASVALO MODUS FIT | 49W 840 DALI 5400LM PRISMA 6x6 | S4252B | Sisävalaisimet Modus ELP LB | E | KPL | 242.3 | KPL | 1 | 242.3
S | 4299941 | 8596099016814 | PINTA-ASENNUSVALAISIN MODUS | EXAL P 28W 830 3300LM ACO VA | S4252B | Sisävalaisimet Modus ELP LB | E | KPL | 242.3 | KPL | 1 | 242.3
S | 4299944 | 8596099037512 | PINTA-ASENNUSVALAISIN MODUS | EXAL P 28W 840 3300LM ACO VA | S4252B | Sisävalaisimet Modus ELP LB | E | KPL | 242.3 | KPL | 1 | 242.3
S | 8168455 | 6418677636844 | LÄMPÖKAAPELI ThinKit | 45m 450W 3-5.6m2 | S8128B | Lattialämmitys Ensto LB | V | KPL | 242.3 | KPL | 1 | 242.3
S | 1439305 | 7332227013055 | LANKAHYLLY DEFEM | 220/110 HAPONKESTÄVÄ 2,5m | S1411B | Kaapelitiet Wibe LB | E | KPL | 242.4 | KPL | 1 | 242.4
S | 7140034 | 856963007248 | PALO-/HÄKÄVAROITIN | AJAX FIREPROTECT PLUS, VALK. | S21180 | FSM Ajax kalusteet X P0 | E | KPL | 242.4 | KPL | 1 | 242.4
S | 2606613 | 4003468610305 | KELLOKYTKIN DIGITAALINE THEBEN | TR 612 TOP3 | S26160 | Säätimet Theben P0 | V | KPL | 242.4 | KPL | 1 | 242.4
S | 2732453 | 4034106036829 | OHJELMOITAVA RELE LOGO | 12/24RCEO LOGO! 9 , V9 | S2716B | Ohjaus säätö Siemens LB | E | KPL | 242.4 | KPL | 1 | 242.4
S | 2732455 | 4034106036799 | OHJELMOITAVA RELE LOGO | 24RCEO LOGO! 9 , V9 | S2716B | Ohjaus säätö Siemens LB | E | KPL | 242.4 | KPL | 1 | 242.4
S | 2721374 | 3606482039308 | TURVARELE PREVENTA | 48-240V, SIL3, JOUSI | S2749B | Turvareleet Schneider LB | E | KPL | 242.4 | KPL | 1 | 242.4
S | 2721375 | 3606482034020 | TURVARELE PREVENTA | 48-240V, SIL3, RUUVI | S2749B | Turvareleet Schneider LB | V | KPL | 242.4 | KPL | 1 | 242.4
S | 3614552 |  | NOKKAKYTKIN VAIHTO | WS4/20ZM/Z11/X85 | S3618B | Nokkakytkimet Hedtec LB | E | KPL | 242.4 | KPL | 1 | 242.4
S | 4281282 | 6438045014630 | OPASTEVALAISIN OPAS 80 | Y8051W138 230V 26M OIK 1-P | S4203B | Turvavalaisimet Teknoware LB | E | KPL | 242.4 | KPL | 1 | 242.4
S | 4281290 | 6438045014715 | OPASTEVALAISIN OPAS 80 | Y8051W137 230V 26M VAS 1-P | S4203B | Turvavalaisimet Teknoware LB | E | KPL | 242.4 | KPL | 1 | 242.4
S | 4281298 | 6438045014791 | OPASTEVALAISIN OPAS 80 | Y8051W139 230V 26M ALAS 1-P | S4203B | Turvavalaisimet Teknoware LB | E | KPL | 242.4 | KPL | 1 | 242.4
S | 4282238 | 6438045020426 | OPASTEVALAISIN OPAS 80 | Y8071W133 24-230VAC/DC 26M O/V | S4203B | Turvavalaisimet Teknoware LB | E | KPL | 242.4 | KPL | 1 | 242.4
S | 4282239 | 6438045020433 | OPASTEVALAISIN OPAS 80 | Y8071W135 24-230VAC/DC 26M A | S4203B | Turvavalaisimet Teknoware LB | V | KPL | 242.4 | KPL | 1 | 242.4
S | 4282240 | 6438045020457 | OPASTEVALAISIN OPAS 80 | Y8071W138 24-230VAC/DC 26M O | S4203B | Turvavalaisimet Teknoware LB | E | KPL | 242.4 | KPL | 1 | 242.4
S | 4282241 | 6438045020464 | OPASTEVALAISIN OPAS 80 | Y8071W137 24-230VAC/DC 26M V | S4203B | Turvavalaisimet Teknoware LB | E | KPL | 242.4 | KPL | 1 | 242.4
S | 4282242 | 6438045020471 | OPASTEVALAISIN OPAS 80 | Y8071W139 24-230VAC/DC 26M A | S4203B | Turvavalaisimet Teknoware LB | E | KPL | 242.4 | KPL | 1 | 242.4
S | 4360683 | 6438389012989 | RUNKOVALAISIN FORMI | FO3RMWB 41W/840 PMMA WH | S4305B | Teollisuusvalaisimet Ensto LB | E | KPL | 242.4 | KPL | 1 | 242.4
S | 4360983 | 6438389013146 | RUNKOVALAISIN FORMI | FO3RMMB 41W/840 PMMA WH | S4305B | Teollisuusvalaisimet Ensto LB | E | KPL | 242.4 | KPL | 1 | 242.4
S | 4361579 | 6438100458546 | RUNKOVALAISIN | FL12 1RO 5560LM 38W/840 | S4305B | Teollisuusvalaisimet Ensto LB | E | KPL | 242.4 | KPL | 1 | 242.4
S | 4361581 | 6438100445140 | RUNKOVALAISIN | FL12 1RO 6010LM 42W/840 | S4305B | Teollisuusvalaisimet Ensto LB | E | KPL | 242.4 | KPL | 1 | 242.4
S | 4361583 | 6438100456245 | RUNKOVALAISIN | FL12 1RO 6480LM 46W/840 | S4305B | Teollisuusvalaisimet Ensto LB | E | KPL | 242.4 | KPL | 1 | 242.4
S | 4361585 | 6438100445157 | RUNKOVALAISIN | FL12 1RO 6950LM 49W/840 | S4305B | Teollisuusvalaisimet Ensto LB | E | KPL | 242.4 | KPL | 1 | 242.4
S | 4361587 | 6438100456252 | RUNKOVALAISIN | FL12 1RO 7770LM 56W/840 | S4305B | Teollisuusvalaisimet Ensto LB | E | KPL | 242.4 | KPL | 1 | 242.4
S | 4361589 | 6438100445164 | RUNKOVALAISIN | FL12 1RO 8180LM 60W/840 | S4305B | Teollisuusvalaisimet Ensto LB | E | KPL | 242.4 | KPL | 1 | 242.4
S | 4361591 | 6438100456269 | RUNKOVALAISIN | FL12 1RO 8600LM 64W/840 | S4305B | Teollisuusvalaisimet Ensto LB | E | KPL | 242.4 | KPL | 1 | 242.4
S | 5821952 | 6410058219523 | JATKO-OSA GEVEA | OHJAUSPUTKEN JATKO-OSA 2M | S5807B | Sähkönjakelu Eurolaite LB | V | KPL | 242.4 | KPL | 1 | 242.4
S | 6425946 | 4030266005279 | LÄVISTINTARVIKE ALFRA | TRISTAR PLUS 20,4MM M20 | S64250 | Lävistintarvik. ALFRA ELP P0 | V | KPL | 242.4 | KPL | 1 | 242.4
S | 6785170 | 6410067851707 | VIRTAMUUNTAJA FRER | TAT063 31x64 400/1 4VA LK0.5 | S6706B | Osoittavat mittarit Hager LB | E | KPL | 242.4 | KPL | 1 | 242.4
S | 6785171 | 6410067851714 | VIRTAMUUNTAJA FRER | TAT063 31x64 500/1 5VA LK0.5 | S6706B | Osoittavat mittarit Hager LB | E | KPL | 242.4 | KPL | 1 | 242.4
S | 2709726 | 4548583441361 | VALOKENNO | E3FB-LP21 | S2738B | Optiset tunnistimet Omron LB | E | KPL | 242.5 | KPL | 1 | 242.5
S | 2709727 | 4548583441378 | VALOKENNO | E3FB-LP22 | S2738B | Optiset tunnistimet Omron LB | E | KPL | 242.5 | KPL | 1 | 242.5
S | 2720333 | 3389119058254 | INDUKTIIVINEN TUNN. 40X40X117 | XS8C4A1PCP20 PNP NO+NC RUUVI | S2740B | Indukt. tunn Schneider LB | E | KPL | 242.5 | KPL | 1 | 242.5
S | 4209570 | 6435200239341 | RUNKOVALAISIN AIRALINE ECO | IP20 21W/830 NB DA2 ACO WH | S4302B | Teollisuusvalaisimet Airam LB | E | KPL | 242.5 | KPL | 1 | 242.5
S | 4209571 | 6435200239358 | RUNKOVALAISIN AIRALINE ECO | IP20 21W/840 NB DA2 ACO WH | S4302B | Teollisuusvalaisimet Airam LB | E | KPL | 242.5 | KPL | 1 | 242.5
S | 4209574 | 6435200239389 | RUNKOVALAISIN AIRALINE ECO | IP20 21W/830 WB DA2 ACO WH | S4302B | Teollisuusvalaisimet Airam LB | E | KPL | 242.5 | KPL | 1 | 242.5
S | 4209575 | 6435200239396 | RUNKOVALAISIN AIRALINE ECO | IP20 21W/840 WB DA2 ACO WH | S4302B | Teollisuusvalaisimet Airam LB | E | KPL | 242.5 | KPL | 1 | 242.5
S | 9527525 |  | ENERGIAMITTARI GROWATT | SMART METER TPM-E | S80220 | Growatt -lisätarvikkeet P0 | V | KPL | 242.5 | KPL | 1 | 242.5
S | 1323417 | 9008439415908 | RUUVIALUSTA CASTOR | DHI 17 100-140mm ERISTE 75kpl | S1317B | Kiinnitystarvikkeet Castor LB | E | PSS | 242.6 | KPL | 75 | 3.2347
S | 2707215 | 8594030337745 | VALVONTARELE VIRTA ELKO EP | 2VK 16A 3-ALUE 0.4-16A HYST. 2 | S2706B | Ohjaus säätö UTU LB | E | KPL | 242.6 | KPL | 1 | 242.6
S | 3259636 | 4016779656221 | VIRTAKISKO S200 | PS4/58/16NA 16mm2 58MOD KATK | S3214B | Stotz tarvikkeet ABB LB | E | KPL | 242.6 | KPL | 1 | 242.6
S | 3429995 | 4013902911677 | MODUULIKOTELO SPELSBERG | AKE 24 PINTA | S3409B | Kotelot Spelsberg LB | V | KPL | 242.6 | KPL | 1 | 242.6
S | 2609118 | 3606480995507 | LÄSNÄOLOTUNNISTIN ARGUS | LÄSNÄOLOTUNNISTIN HF KORKEA | S2602B | Liiketunn, säätimet SE LB | E | KPL | 242.7 | KPL | 1 | 242.7
S | 2707287 | 8595188188814 | VALVONTARELE JÄNNITE ELKO EP | 3 VAIHE 1XVK 16A YLI/ALIJ./VIR | S2706B | Ohjaus säätö UTU LB | E | KPL | 242.7 | KPL | 1 | 242.7
S | 5213498 | 6414900086004 | KAAPELISUOJAPUTKI KAARI UPONOR | OPTO 160X45° R1000 SN8 PVC | S5213B | Kaapelin suoj+liitos Uponor LB | V | KPL | 242.7 | KPL | 1 | 242.7
S | 1449215 | 6438377019945 | KULMAKAPPALE TIKASHYLLY MEKA | KS45-500 R=300 HDG | S1427B | Kaapelitiet Meka LB | E | KPL | 242.8 | KPL | 1 | 242.8
S | 2815178 | 4016779680660 | OHJAUSYKSIKKÖ KNX ABB | 230 VAC, 2 X 6 A, 1 0 10 V | S2802B | Kiinteistöautom KNX ABB LB | E | KPL | 242.8 | KPL | 1 | 242.8
S | 2826313 | 6410028263136 | LÄHTÖYKSIKKÖ | DL-RM8A | S2805B | Kiinteistöautom ELTAKO LB | E | KPL | 242.8 | KPL | 1 | 242.8
S | 3424766 | 6418074321060 | ASENNUSKOTELO PC EK | EKOE MPI 130 G | S3407B | Kotelot Fibox LB | E | KPL | 242.8 | KPL | 1 | 242.8
S | 3440540 | 6418677159886 | ASENNUSKOTELO FE CASEMET | FFUP302012A 300x200x120mm | S3426B | Kotelot Casemet LB | E | KPL | 242.8 | KPL | 1 | 242.8
S | 3658566 | 3606485952765 | LIITINPAKKAUS TRANSFERPACT | TA63 VAIHELEVITYSKISKOT 3P | S3619B | Tehok -katk tarv Schneider LB | E | KPL | 242.8 | KPL | 1 | 242.8
S | 2820179 | 3606480611636 | LOGIIKKAMODUULI MODICON | TM3 TESYS 4XRJ45 | S3903B | Automaatiotuott. Schneider LB | E | KPL | 242.8 | KPL | 1 | 242.8
S | 4529890 | 4099854030277 | KATUVALAISIN ECO AREA | SL AREA 30W/727 RV20ST 3900LM | S4513B | Ulkovalaisimet Ledvance LB | E | KPL | 242.8 | KPL | 1 | 242.8
S | 4529891 | 4099854030291 | KATUVALAISIN ECO AREA | SL AREA 30W/730 RV20ST 3900LM | S4513B | Ulkovalaisimet Ledvance LB | E | KPL | 242.8 | KPL | 1 | 242.8
S | 4529893 | 4099854030338 | KATUVALAISIN ECO AREA | SL AREA 30W/765 RV20ST 4050LM | S4513B | Ulkovalaisimet Ledvance LB | E | KPL | 242.8 | KPL | 1 | 242.8
S | 5808207 | 4012195361954 | YLIJÄNNITESUOJAMODULI V50-B+C/ | V50B+C/0 | S5802B | Ylijännitesuojaus OBO LB | V | KPL | 242.8 | KPL | 1 | 242.8
S | 8176564 | 7330778605828 | LÄMPÖKAAPELIMATTO EBECO | THERMOFLEX 120 250W 2.10m2 | S8112B | Lämmityslaitteet Ebeco LB | V | KPL | 242.8 | KPL | 1 | 242.8
S | 1963303 |  | Multiwire connector | 2744403 | S1912B | Riviliittim Phoenix Contact LB | E | KPL | 242.9 | KPL | 1 | 242.9
S | 2712093 | 7320500430118 | TARVIKE JOKAB SAFETY | LIITIN ABSOLUUTTISELLE ANTURIL | S2707B | Koneturvatuotteet ABB LB | E | KPL | 242.9 | KPL | 1 | 242.9
S | 3426384 | 6410034263847 | KAAPELISUOJA BEAGLE | KAAPELISUOJA 450 X FE | S3403B | Koteloidut keskukset UTU LB | E | KPL | 242.9 | KPL | 1 | 242.9
S | 3705880 | 4013614400179 | MOOTTORINSUOJAKATKAISIJA ABB | MO132-0.25 | S3718B | Moottorinsuojak ABB LB | E | KPL | 242.9 | KPL | 1 | 242.9
S | 3705882 | 4013614400193 | MOOTTORINSUOJAKATKAISIJA ABB | MO132-0.63 | S3718B | Moottorinsuojak ABB LB | E | KPL | 242.9 | KPL | 1 | 242.9
S | 3707272 | 4013614485015 | MOOTTORINSUOJAKATKAISIJA ABB | ATEX. MUUNTAJALLE 8.0-12.0A. 4 | S3718B | Moottorinsuojak ABB LB | E | KPL | 242.9 | KPL | 1 | 242.9
S | 4146863 | 6435200296894 | RIPUSTUSVALAISIN OFFICE | 1245 33W/840 AL MA WH P | S4107B | Sisävalaisimet Airam LB | E | KPL | 242.9 | KPL | 1 | 242.9
S | 4146864 | 6435200296917 | RIPUSTUSVALAISIN OFFICE | 1245 46W/840 AL MA WH P | S4107B | Sisävalaisimet Airam LB | E | KPL | 242.9 | KPL | 1 | 242.9
S | 4281553 | 6438045017143 | TURVAVALAISIN TEKNOWARE | ZONESPOT II Y0451WK YKSPAKK | S4203B | Turvavalaisimet Teknoware LB | E | KPL | 242.9 | KPL | 1 | 242.9
S | 6752016 | 0095969589857 | JOHTOSARJA ACC | FLUKE TL220-1 TEOLLISUUSKÄYTTÖ | S6703B | Osoittavat mittarit Fluke LB | E | KPL | 242.9 | KPL | 1 | 242.9
S | 6752254 | 0095969255417 | MITTAPÄÄSARJA ACC | FLUKE TL238 SUREGRIP | S6703B | Osoittavat mittarit Fluke LB | E | KPL | 242.9 | KPL | 1 | 242.9
S | 4512506 | 7865121191876 | MAAVALAISIN WIFI | PALLO 30CM RGB+W IP65 | S28150 | Kiint.autom Woox Finnsat P0 | E | KPL | 243 | KPL | 1 | 243
S | 3211032 |  | Arc Fault Detection Device | 2-poles C-char. 10A | S3214B | Stotz tarvikkeet ABB LB | E | KPL | 243 | KPL | 1 | 243
S | 3211054 | 8012542886136 | VALOKAARIVIKASUOJA S-ARC1 | 2-NAPAINEN C-KÄYRÄ 16A | S3214B | Stotz tarvikkeet ABB LB | E | KPL | 243 | KPL | 1 | 243
S | 3212442 | 7612271208363 | ALIJÄNNITELAUKAISIJA S800 | S800-UVR36 24-36VAC/DC | S3214B | Stotz tarvikkeet ABB LB | E | KPL | 243 | KPL | 1 | 243
S | 3212444 | 7612271208370 | ALIJÄNNITELAUKAISIJA S800 | S800-UVR60 48-60VAC/DC | S3214B | Stotz tarvikkeet ABB LB | E | KPL | 243 | KPL | 1 | 243
S | 3212446 | 7612271208387 | ALIJÄNNITELAUKAISIJA S800 | S800-UVR130 110-130VAC/DC | S3214B | Stotz tarvikkeet ABB LB | E | KPL | 243 | KPL | 1 | 243
S | 3212448 | 7612271208394 | ALIJÄNNITELAUKAISIJA S800 | S800-UVR250 220-250VAC/DC | S3214B | Stotz tarvikkeet ABB LB | E | KPL | 243 | KPL | 1 | 243
S | 4266539 |  | Surface mnt./suspen. luminaire | BBLL4BMLO4K400HDV | S42110 | TOIMISTOVALAISIMET BB P0 | V | KPL | 243 | KPL | 1 | 243
S | 4338646 | 6435200310392 | TEOLLISUUSVALAISIN FUTURA | 1500 IP66 IK10 5100lm/840 | S4302B | Teollisuusvalaisimet Airam LB | E | KPL | 243 | KPL | 1 | 243
S | 8417033 | 743172081698 | UPS ONLINE 9PX | 2M CABLE 72V EBM | S8404B | UPS-Tarvikkeet Eaton LB | E | KPL | 243 | KPL | 1 | 243
S | 8417051 | 743172081681 | UPS ONLINE 9PX | 2M CABLE 48V EBM | S8404B | UPS-Tarvikkeet Eaton LB | E | KPL | 243 | KPL | 1 | 243
S | 8417104 |  | UPS-cable 9-Serie | EBMCBL36T | S8404B | UPS-Tarvikkeet Eaton LB | E | KPL | 243 | KPL | 1 | 243
S | 8417105 |  | UPS-cable 9-Serie | EBMCBL48T | S8404B | UPS-Tarvikkeet Eaton LB | E | KPL | 243 | KPL | 1 | 243
S | 8417106 |  | UPS-cable 9-Serie | EBMCBL96T | S8404B | UPS-Tarvikkeet Eaton LB | V | KPL | 243 | KPL | 1 | 243
S | 8417114 |  | UPS-cable 9-Serie | EBMCBL240T | S8404B | UPS-Tarvikkeet Eaton LB | E | KPL | 243 | KPL | 1 | 243
S | 8420379 |  | UPS-accessory 5-Serie | Eaton cable adaptor 5PXGen1 5P | S8404B | UPS-Tarvikkeet Eaton LB | E | KPL | 243 | KPL | 1 | 243
S | 1381526 |  | Wire bond | Ty-Rap 200 x 4.7 x 1.3 100 pc | S1319B | Kiinnitystarvikkeet ABB LB | E | PAK | 243.1 | KPL | 100 | 2.431
S | 2111171 | 4011334223153 | PEITELEVY B.3 | 5OS. AN-AL/ANT | S2112B | Uppoas kytkimet UTU LB | E | KPL | 243.1 | KPL | 1 | 243.1
S | 2111181 | 4011334371649 | PEITELEVY B.3 | 5OS. MUS-AL/ANT | S2112B | Uppoas kytkimet UTU LB | E | KPL | 243.1 | KPL | 1 | 243.1
S | 2111191 | 4011334371656 | PEITELEVY B.3 | 5OS. RUS-AL/ANT | S2112B | Uppoas kytkimet UTU LB | E | KPL | 243.1 | KPL | 1 | 243.1
S | 2111201 | 4011334384878 | PEITELEVY B.3 | 5OS. PUN-AL/ANT | S2112B | Uppoas kytkimet UTU LB | E | KPL | 243.1 | KPL | 1 | 243.1
S | 2111211 | 4011334384939 | PEITELEVY B.3 | 5OS. KULTA-AL/ANT | S2112B | Uppoas kytkimet UTU LB | E | KPL | 243.1 | KPL | 1 | 243.1
S | 3210627 |  | Miniature Circuit Breaker | 2-pole B-char. 100A | S3202B | Johdonsuoja-automaatit ABB LB | E | KPL | 243.1 | KPL | 1 | 243.1
S | 3210630 |  | Miniature Circuit Breaker | 1P+N B 100A | S3202B | Johdonsuoja-automaatit ABB LB | E | KPL | 243.1 | KPL | 1 | 243.1
S | 3210641 |  | Miniature Circuit Breaker | 2-pole C-char. 100A | S3202B | Johdonsuoja-automaatit ABB LB | E | KPL | 243.1 | KPL | 1 | 243.1
S | 3211268 | 4016779931113 | JOHDONSUOJAKATKAISIJA SU200M | 2-NAPAINEN C-KÄYRÄ 20A | S3202B | Johdonsuoja-automaatit ABB LB | E | KPL | 243.1 | KPL | 1 | 243.1
S | 3212199 | 4016779077675 | JOHDONSUOJAKATKAISIJA S300P | 3-NAPAINEN B-KÄYRÄ 50A | S3202B | Johdonsuoja-automaatit ABB LB | E | KPL | 243.1 | KPL | 1 | 243.1
S | 3642937 | 6417019932057 | VAIHTOKYTKIN OT PLUS | 4-NAP. I-O-II 25A 690V AC-22A | S3602B | Tehokytk -katkais ABB LB | E | KPL | 243.1 | KPL | 1 | 243.1
S | 4260709 | 6438389000917 | MODULIVALAISIN DIANA | DL3X12O 34W/840 LED O AC | S4104A | Sisävalaisimet Ensto LA | E | KPL | 243.1 | KPL | 1 | 243.1
S | 8115127 |  | LÄMPÖKAAPELIMATTO THERMOPADS | SFHMT-TP 9M X 0.5M 450W 4.5 M2 | S8124A | Lämpökaapelimat Thermopads LA | V | KPL | 243.1 | KPL | 1 | 243.1
S | 2614309 | 8595188184854 | KELLOKYTKIN DIGITAAL. ELKO EP | SHT-13 2K 16A MONIT 2M DIN | S2612B | Liiketunn, säätimet UTU LB | E | KPL | 243.2 | KPL | 1 | 243.2
S | 3425976 | 3250616249974 | KIINNITYSKISKO UNIVERS | UN08A K=1200MM 2 KPL | S3408B | Kotelot Hager LB | E | PAR | 243.2 | PAR | 1 | 243.2
S | 3426688 | 3250612763658 | OVI UNIVERS | FZ015F VASEN 950X1050MM VAL | S3408B | Kotelot Hager LB | E | KPL | 243.2 | KPL | 1 | 243.2
S | 3448037 | 3606480159657 | KAAPPI SEINÄAS FE UNIVERSAL EN | NSYS3D3420P 300X400X200 | S3418B | Kotelot Schneider LB | E | KPL | 243.2 | KPL | 1 | 243.2
S | 4143810 | 7392971143750 | MODUULIVALAISIN SKY MP | IP40 3700LM 3/4K DIM LINECT | S4212B | Sisävalaisimet Hide-a-lite LB | E | KPL | 243.2 | KPL | 1 | 243.2
S | 4143811 | 7392971143767 | MODUULIVALAISIN SKY MP | IP40 3700lm 3/4K DIM Q-Box M. | S4212B | Sisävalaisimet Hide-a-lite LB | E | KPL | 243.2 | KPL | 1 | 243.2
S | 2708317 |  | LÄHETIN NOKEVAL | RTC685 1 KANAVA | S2734B | Automaatiotuotteet Nokeval LB | E | KPL | 243.3 | KPL | 1 | 243.3
S | 3206636 | 4015081653423 | VIRTAKISKO XEFFECT, BB-EV | BB-EVF-16/3P-1MU/AUX | S3212B | Johdonsuoja-autom Eaton LB | E | KPL | 243.3 | KPL | 1 | 243.3
S | 3206662 | 4015081653652 | VIRTAKISKO XEFFECT, BB-EV | BB-EVP-16/3P-1MU/AUX | S3212B | Johdonsuoja-autom Eaton LB | E | KPL | 243.3 | KPL | 1 | 243.3
S | 3781957 | 3606481916372 | ASENNUSOSA TESYS | LA9G3111 KAAPELIKIINNIKE 3P | S3714B | Kont. F- ja G-sarja Schneid LB | E | KPL | 243.3 | KPL | 1 | 243.3
S | 3889017 | 3389110667196 | PEHMOKÄYNNISTIN ALTISTART | ATS01N206LU 6A 230V 3VAIHE | S3805B | Taajuusm pehmokäyn Schneid LB | E | KPL | 243.3 | KPL | 1 | 243.3
S | 4161246 | 4099854687044 | ALASVALO LEDVANCE | DL HE D250 36W 830 ML UGR19 | S4102B | Sisävalaisimet Ledvance LB | E | KPL | 243.3 | KPL | 1 | 243.3
S | 4161247 | 4099854687068 | ALASVALO LEDVANCE | DL HE D250 36W 840 ML UGR19 | S4102B | Sisävalaisimet Ledvance LB | E | KPL | 243.3 | KPL | 1 | 243.3
S | 4579607 | 5410288305295 | KATTOVALAISIN ULKO INSAVER SLI | 150 IP65 9,5W 1200LM 840 UGR19 | S4506B | Ulkovalaisimet Sylvania LB | E | KPL | 243.3 | KPL | 1 | 243.3
S | 2423294 | 9003399575914 | HAAROITIN PCE | HA 32A 400V 32/2X32 | S2411B | Pistorasiat tulpat PCE LB | V | KPL | 243.4 | KPL | 1 | 243.4
S | 3442502 | 6418677174315 | KAAPPI SEINÄASENN PC ENSTO IS | WPCP203013G 200x300x132mm | S3416B | Kotelot Ensto LB | E | KPL | 243.4 | KPL | 1 | 243.4
S | 4251925 | 8721103307149 | YLEISVAL CORELINE WALL-MOUNT | 1400/4050LM CCT IP65 LIIKETUN. | S4103B | Sisävalaisimet Philips LB | E | KPL | 243.4 | KPL | 1 | 243.4
S | 4128095 | 6430025695303 | PROJEKTORI SAAS HIGHLINE | VALOKUITUPROJEKTORI 10W LED | S4110B | Sisävalaisimet SAAS LB | V | KPL | 243.4 | KPL | 1 | 243.4
S | 4542518 | 6435200281982 | VALONHEITIN AIRAM | FLOOD IP66 105W 12500LM 4K | S45220 | VALONHEITTIMET BB P0 | V | KPL | 243.4 | KPL | 1 | 243.4
S | 5203694 | 7393487019904 | KAAPELIKENKÄ ELPRESS | AK630A-1 | S5204B | Kaapelin suoj+liitos Elpre LB | E | KPL | 243.4 | KPL | 1 | 243.4
S | 7264831 | 6410072648316 | KYTKENTÄKAAPELI-KUITU NAFICON | LC RUBBER/LC RUBBER 2SMT 75M | S7203B | Kuitutuotteet Naficon X LB | V | KPL | 243.4 | KPL | 1 | 243.4
S | 7908348 | 4011334330509 | AV-RASIA S.1 | HDMI V1.3 TYPEA UK VAL | S7245B | Tietoverkkotarv Berker U LB | E | KPL | 243.4 | KPL | 1 | 243.4
S | 7908354 | 4011334330622 | AV-RASIA S.1 | HDMI V1.3 TYPEA LIIT. VAL | S7245B | Tietoverkkotarv Berker U LB | E | KPL | 243.4 | KPL | 1 | 243.4
S | 7908427 | 4011334341734 | AV-RASIA Q.1 | HDMI V1.3 TYPEA UK VAL | S7245B | Tietoverkkotarv Berker U LB | E | KPL | 243.4 | KPL | 1 | 243.4
S | 7908429 | 4011334341833 | AV-RASIA Q.1 | HDMI V1.3 TYPEA LIIT. VAL | S7245B | Tietoverkkotarv Berker U LB | E | KPL | 243.4 | KPL | 1 | 243.4
S | 2320404 | 3389110904277 | KONTROLLERI HARMONY | XD5PA12 SAUVAOHJAIN 2 SUUNTAA | S2302B | Erikoiskytkimet Schneider LB | E | KPL | 243.5 | KPL | 1 | 243.5
S | 2320406 | 3389110904291 | KONTROLLERI HARMONY | XD5PA22 SAUVAOHJAIN 2 SUUNTAA | S2302B | Erikoiskytkimet Schneider LB | E | KPL | 243.5 | KPL | 1 | 243.5
S | 2628015 | 4058075837546 | VALONSÄÄDIN VIVARES DALI | MCU TOUCH DALI-2 DIM | S2651B | Liiketunn. Säätim. Ledvance LB | E | KPL | 243.5 | KPL | 1 | 243.5
S | 2619628 | 4011395318966 | LIIKETUNNISTIN VAHTI-JUSSI | PRO 90° 2300W 230V IP55 BT VAL | S2604B | Liiketunn, säätimet ABB LB | E | KPL | 243.6 | KPL | 1 | 243.6
S | 2619629 | 4011395318980 | LIIKETUNNISTIN VAHTI-JUSSI | PRO 90° 2300W 230V IP55 BT ANT | S2604B | Liiketunn, säätimet ABB LB | E | KPL | 243.6 | KPL | 1 | 243.6
S | 2607732 | 4003468600115 | KELLOKYTKIN DIGITAALINEN | TR 608 TOP2S | S2616B | Säätimet Theben LB | V | KPL | 243.6 | KPL | 1 | 243.6
S | 3404355 | 4028177638662 | KAAPPILÄMMITIN RITTAL | 3105360 86-100W | S3415B | Kotelot Rittal LB | E | KPL | 243.6 | KPL | 1 | 243.6
S | 3707204 | 4013614394751 | MOOTTORINSUOJAKATKAISIJA ABB | MS116-1.0-HKF1-11 | S3718B | Moottorinsuojak ABB LB | E | KPL | 243.6 | KPL | 1 | 243.6
S | 3707205 | 4013614394768 | MOOTTORINSUOJAKATKAISIJA ABB | MS116-1.6-HKF1-11 | S3718B | Moottorinsuojak ABB LB | E | KPL | 243.6 | KPL | 1 | 243.6
S | 3707206 | 4013614394775 | MOOTTORINSUOJAKATKAISIJA ABB | MS116-2.5-HKF1-11 | S3718B | Moottorinsuojak ABB LB | E | KPL | 243.6 | KPL | 1 | 243.6
S | 3707207 | 4013614394782 | MOOTTORINSUOJAKATKAISIJA ABB | MS116-4.0-HKF1-11 | S3718B | Moottorinsuojak ABB LB | E | KPL | 243.6 | KPL | 1 | 243.6
S | 4525942 | 7333123010490 | VALONHEITIN A-COLLECTION | AFLOOD LED TEC 55W 7400LM AS | S45000 | Ulkovalaisimet a-collection P0 | V | KPL | 243.6 | KPL | 1 | 243.6
S | 4503419 |  | Bollard luminaire | ALVA 700 DRIVER-SET DALI | S4541B | Ulkovalaisimet Esylux LB | E | KPL | 243.6 | KPL | 1 | 243.6
S | 4503420 |  | Bollard luminaire | ALVA 940 DRIVER-SET DALI | S4541B | Ulkovalaisimet Esylux LB | E | KPL | 243.6 | KPL | 1 | 243.6
S | 7281496 | 3700575927210 | KAAPPITARVIKE GIGAMEDIA | KATTOTUULETINSARJA G70, 2 FAN | S9997B | GIGAMEDIA KAIKKI TUOTTEET LB | V | KPL | 243.6 | KPL | 1 | 243.6
S | 2830006 | 4011395316436 | ANTURI LANGATON SAGA | FLEX COMFORT 180° BT/F-H SAGA | S2809B | Kiinteistöautom Free hom LB | E | KPL | 243.7 | KPL | 1 | 243.7
S | 2830007 | 4011395316443 | ANTURI LANGATON SAGA | FLEX MULTI 180° BT/F-H SAGA | S2809B | Kiinteistöautom Free hom LB | E | KPL | 243.7 | KPL | 1 | 243.7
S | 0603163 | 6410006031634 | KUPARIVOIMAKAAPELI REKA | MCMK 3x120/70 Eca K500 | S0605B | Kuparivoimakaapelit Reka LB | E | M | 243.7 | M | 1 | 243.7
S | 1357428 | 5022660333118 | JOHDINSIDE HELLERMANN | MCT120R 7,6x387 SIN 100KPL | S1305B | Kiinnitystarv Hellermann LB | E | PAK | 243.7 | PAK | 1 | 243.7
S | 1417321 | 4012740214360 | PISTORASIAPANEELI FLEXYOFFICE | NRS0005B 5xPR | S1432B | Kanavakalusteet UTU LB | E | KPL | 243.7 | KPL | 1 | 243.7
S | 2318602 | 3606480985041 | POTENTIOMETRI HARMONY | XB4BD912R470K 470 KOHM | S2302B | Erikoiskytkimet Schneider LB | E | KPL | 243.7 | KPL | 1 | 243.7
S | 2336502 | 4015082297473 | JALKAPAINIKE RMQ-TITAN | FAK-R/V/KC01/IY | S2305B | Erikoiskytkimet Eaton LB | E | KPL | 243.7 | KPL | 1 | 243.7
S | 3246391 | 3250614313554 | JOHDONSUOJAKATKAISIJA HAGER | MBN640 3+N 40A B-KÄYRÄ 6kA | S3206B | Johdonsuoja-autom HAGER LB | E | KPL | 243.7 | KPL | 1 | 243.7
S | 3246392 | 3250614313561 | JOHDONSUOJAKATKAISIJA HAGER | MBN650 3+N 50A B-KÄYRÄ 6kA | S3206B | Johdonsuoja-autom HAGER LB | E | KPL | 243.7 | KPL | 1 | 243.7
S | 3246393 | 3250614313578 | JOHDONSUOJAKATKAISIJA HAGER | MBN663 3+N 63A B-KÄYRÄ 6kA | S3206B | Johdonsuoja-autom HAGER LB | E | KPL | 243.7 | KPL | 1 | 243.7
S | 3248891 | 3250614311949 | JOHDONSUOJAKATKAISIJA HAGER | MCN640 3+N 40A C-KÄYRÄ 6kA | S3206B | Johdonsuoja-autom HAGER LB | E | KPL | 243.7 | KPL | 1 | 243.7
S | 3248892 | 3250614311956 | JOHDONSUOJAKATKAISIJA HAGER | MCN650 3+N 50A C-KÄYRÄ 6kA | S3206B | Johdonsuoja-autom HAGER LB | E | KPL | 243.7 | KPL | 1 | 243.7
S | 3248893 | 3250614311963 | JOHDONSUOJAKATKAISIJA HAGER | MCN663 3+N 63A C-KÄYRÄ 6kA | S3206B | Johdonsuoja-autom HAGER LB | E | KPL | 243.7 | KPL | 1 | 243.7
S | 3439250 |  | ASENNUSKOTELO SELCAST | I-LAIPPA-AUKKO x2 | S3421B | Kotelot ja laipat Selcast LB | E | KPL | 243.7 | KPL | 1 | 243.7
S | 4338503 | 6435200284594 | TEOLLISUUSVALAISIN ROISKEVESI | IP54 36W/830 RA/MS ACO WH | S4302B | Teollisuusvalaisimet Airam LB | E | KPL | 243.7 | KPL | 1 | 243.7
S | 4338530 | 6435200294593 | TEOLLISUUSVALAISIN FUTURA PC | 1500 IP66 IK10 5200lm/840 DA2 | S4302B | Teollisuusvalaisimet Airam LB | E | KPL | 243.7 | KPL | 1 | 243.7
S | 3509423 | 4055626343792 | LATAUSKAAPELI PHOENIX | EV-T2G3PC-3AC32A-5,0M6,0ESBK01 | S3528B | Latausasematarv. Phoenix LB | E | KPL | 243.8 | KPL | 1 | 243.8
S | 3706584 | 4013614482922 | LÄMPÖRELE ABB | LAUKAISULUOKKA 10 ASETTELUALUE | S3717B | Lämpöreleet ABB LB | E | KPL | 243.8 | KPL | 1 | 243.8
S | 4295790 | 4015120299674 | ALASVALO | ELSA-2 225 1800 840 PD DALI | S4155B | Sisävalaisimet Esylux LB | E | KPL | 243.8 | KPL | 1 | 243.8
S | 4295792 | 4015120299698 | ALASVALO | ELSA-2 225 1800 830 PD DALI | S4155B | Sisävalaisimet Esylux LB | E | KPL | 243.8 | KPL | 1 | 243.8
S | 4148900 | 06438045029924 | OPASTEVALAISIN OPAS 80 | Y8071WT109 24-230V 20M ALAS1-P | S4203A | Turvavalaisimet Teknoware LA | V | KPL | 243.8 | KPL | 1 | 243.8
S | 4517212 | 4018242937226 | VALONHEITIN TWENTY3 | 2390 G2 IP65 15000LM ASYM 3/4K | S4517B | Ulkovalaisimet Willy Meyer LB | V | KPL | 243.8 | KPL | 1 | 243.8
S | 6718551 | 8433059299699 | VIRTAMUUNTAJA AVATT. CIRCUTOR | TQ-6 20X30MM 100/5 1VA LK3 | S6706B | Osoittavat mittarit Hager LB | E | KPL | 243.8 | KPL | 1 | 243.8
S | 6718552 | 8433059299675 | VIRTAMUUNTAJA AVATT. CIRCUTOR | TQ-6 20X30MM 150/5 1VA LK3 | S6706B | Osoittavat mittarit Hager LB | E | KPL | 243.8 | KPL | 1 | 243.8
S | 6718553 | 8433059299880 | VIRTAMUUNTAJA AVATT. CIRCUTOR | TQ-6 20X30MM 200/5 2VA LK3 | S6706B | Osoittavat mittarit Hager LB | E | KPL | 243.8 | KPL | 1 | 243.8
S | 6718554 | 8433059299866 | VIRTAMUUNTAJA AVATT. CIRCUTOR | TQ-6 20X30MM 250/5 1VA LK1 | S6706B | Osoittavat mittarit Hager LB | E | KPL | 243.8 | KPL | 1 | 243.8
S | 6718555 | 8433059299859 | VIRTAMUUNTAJA AVATT. CIRCUTOR | TQ-6 20X30MM 300/5 0,5VA LK0,5 | S6706B | Osoittavat mittarit Hager LB | E | KPL | 243.8 | KPL | 1 | 243.8
S | 6718556 | 8433059299811 | VIRTAMUUNTAJA AVATT. CIRCUTOR | TQ-6 20X30MM 400/5 1VA LK0,5 | S6706B | Osoittavat mittarit Hager LB | E | KPL | 243.8 | KPL | 1 | 243.8
S | 0474639 | 6410004746394 | OHJAUSKAAPELI HELUKABEL | JZ-500 4G95 | S0466B | OHJAUSKAAPELIT-HF CABLEX X LB | E | M | 243.9 | M | 1 | 243.9
S | 4824801 | 8718291202745 | MONIMETALLILAMPPU PHILIPS | CDM-RM MINI 20W/830 GX10 10D | S4821B | Purkauslamput Philips LB | E | KPL | 243.9 | KPL | 1 | 243.9
S | 4824802 | 8718291203018 | MONIMETALLILAMPPU PHILIPS | CDM-RM MINI 20W/830 GX10 25D | S4821B | Purkauslamput Philips LB | E | KPL | 243.9 | KPL | 1 | 243.9
S | 4824803 | 8718291203032 | MONIMETALLILAMPPU PHILIPS | CDM-RM MINI 20W/830 GX10 40D | S4821B | Purkauslamput Philips LB | E | KPL | 243.9 | KPL | 1 | 243.9
S | 1906602 | 4046356777780 | MONINAPALIITIN PHOENIX | HC-EVO-B24PT-BWD-HH-M32-PLRBK | S1912B | Riviliittim Phoenix Contact LB | E | KPL | 244 | KPL | 1 | 244
S | 2604123 | 7393410209266 | ANTURI FRICO | SKG30. NTC10KOHMI. IP30 | S2610B | Termostaatit LB | E | KPL | 244 | KPL | 1 | 244
S | 3783225 | 3606487541820 | MOOTTORINSUOJAKATKAISIJA TESYS | 3P, AC3, 0,63-1A, SNAP-IN | S3706B | Moottorisuojak. Schneider LB | E | KPL | 244 | KPL | 1 | 244
S | 3783226 | 3606487541837 | MOOTTORINSUOJAKATKAISIJA TESYS | 3P, AC3, 1-1,6 A, SNAP-IN | S3706B | Moottorisuojak. Schneider LB | E | KPL | 244 | KPL | 1 | 244
S | 3783227 | 3606487541844 | MOOTTORINSUOJAKATKAISIJA TESYS | 3P, AC3, 1,6-2,5A, SNAP-IN | S3706B | Moottorisuojak. Schneider LB | E | KPL | 244 | KPL | 1 | 244
S | 3783228 | 3606487541851 | MOOTTORINSUOJAKATKAISIJA TESYS | 3P, AC3, 2,5-4A, SNAP-IN | S3706B | Moottorisuojak. Schneider LB | E | KPL | 244 | KPL | 1 | 244
S | 3783229 | 3606487541868 | MOOTTORINSUOJAKATKAISIJA TESYS | 3P, AC3, 4-6,3A, SNAP-IN | S3706B | Moottorisuojak. Schneider LB | E | KPL | 244 | KPL | 1 | 244
S | 4161205 | 4099854620157 | ALASVALO LEDVANCE | DL CMFT D150 18W CCT OP ZB | S4102B | Sisävalaisimet Ledvance LB | E | KPL | 244 | KPL | 1 | 244
S | 4217607 | 6418677626920 | YLEISVALAISIN ENSTO ELED | AVR66 IP44 10W/840 E PC O P | S4104B | Sisävalaisimet Ensto LB | V | KPL | 244 | KPL | 1 | 244
S | 4217622 | 6418677626999 | YLEISVALAISIN ENSTO ELED | AVR66 IP44 10W/830 E PC O P | S4104B | Sisävalaisimet Ensto LB | E | KPL | 244 | KPL | 1 | 244
S | 6421066 | 071701001894 | MERKINTÄKUT.LETKU DYMO XTL | 12mm MU/VA | S6416B | Merkintätarvikkeet NWL LB | V | KPL | 244 | KPL | 1 | 244
S | 6710854 | 5703498702177 | VIRTAMUUNTAJA KIINTEÄ T-LINE | HF7A 500/1 A | S67370 | VIRTAMUUNTAJA EATON X P0 | E | KPL | 244 | KPL | 1 | 244
S | 1421622 |  | Internal corner | INKA-IH 123 White | S1412B | Johtokanavat Schneider LB | E | KPL | 244.1 | KPL | 1 | 244.1
S | 1422410 |  | Internal corner | INKA IH 123 AN | S1412B | Johtokanavat Schneider LB | E | KPL | 244.1 | KPL | 1 | 244.1
S | 2412047 | 4016514005062 | LIITÄNTÄJOHTO PUR BACHMANN | SPIRAALI H07BQ-F 7G1.5mm2 5.0m | S2414B | Jatkojohd osat Bachmann LB | E | KPL | 244.1 | KPL | 1 | 244.1
S | 2721478 | 3389119405225 | VALVONTARELE VIRTA ZELIO | YLI-/ALIVIRTA 0,15..15A 2C/O | S2749B | Turvareleet Schneider LB | V | KPL | 244.1 | KPL | 1 | 244.1
S | 3000407 | 6435200294166 | SULAKEKOTELO AIRAM | 520X700 KS ZCS GR | S3010B | Sulakekaapit Airam LB | V | KPL | 244.1 | KPL | 1 | 244.1
S | 3425410 | 6418074013514 | ASENNUSKOTELO PC FIBOX | EKMB 180 G | S3407B | Kotelot Fibox LB | E | KPL | 244.1 | KPL | 1 | 244.1
S | 3442512 | 6418677174391 | KAAPPI SEINÄASENN PC ENSTO IS | WPCP203013T 200x300x132mm | S3416B | Kotelot Ensto LB | E | KPL | 244.1 | KPL | 1 | 244.1
S | 3601032 | 7025840019718 | JONOVAROKEKYTKIN ABB | 160A | S3611B | Kytkinvarokkeet ABB LB | E | KPL | 244.1 | KPL | 1 | 244.1
S | 3605774 | 6410036057741 | NOKKAKYTKIN VAIHTO | WS2/20T/Z11/X85 | S3618B | Nokkakytkimet Hedtec LB | E | KPL | 244.1 | KPL | 1 | 244.1
S | 4210576 | 6438045006666 | OPASTEVALAISIN TEKNOWARE | TW84451WK 230V AC/DC LED | S4203B | Turvavalaisimet Teknoware LB | E | KPL | 244.1 | KPL | 1 | 244.1
S | 4351143 | 8718699962753 | TEOLLISUUSVALAISIN SULJ WT120C | G2 LED60S/840 PSU MDU L1500 | S4303B | Teollisuusval Philips LB | V | KPL | 244.1 | KPL | 1 | 244.1
S | 7208102 | 9003399429347 | TELERASIA PCE | 86312K452 CAT6 RJ45 PINTARAS | S7242A | Tietoverkkotuott. muut LA | V | KPL | 244.1 | KPL | 1 | 244.1
S | 0430937 | 715629421883 | LÄMMITYSKAAPELI RAYCHEM | 28HTV2-CT | S8138B | Teollisuuden lämpökaap Rayc LB | E | M | 244.1 | M | 1 | 244.1
S | 2100889 | 3606489415617 | PEITELEVY EXXACT | 4-KEHYS LASI KIRKAS VAL | S2109B | Uppoas kytkimet Exxact LB | E | KPL | 244.2 | KPL | 1 | 244.2
S | 3259216 | 8012542782407 | VIKAVIRTASUOJAKYTKIN F200 | 2-NAPAINEN 16A 10MA | S3215B | Vikavirtakytkimet ABB LB | E | KPL | 244.2 | KPL | 1 | 244.2
S | 3434470 | 6410034344706 | TYÖMAAN ALAKESKUS ABS VOHEK | TAKP MINI 16.024 IP44 | S3452B | Keskukset Vohek LB | V | KPL | 244.2 | KPL | 1 | 244.2
S | 4357126 | 5410288471556 | TEOLLISUUSVALAISIN RESISTO | 0047155 1200 35W 840 IP66 PC | S4112B | Sisävalaisimet Sylvania LB | E | KPL | 244.2 | KPL | 1 | 244.2
S | 4357128 | 5410288471570 | TEOLLISUUSVALAISIN RESISTO | 0047157 1200 35W 830 IP66 PC | S4112B | Sisävalaisimet Sylvania LB | E | KPL | 244.2 | KPL | 1 | 244.2
S | 4103125 | 6410041031255 | SEINÄVALAISIN ULKO AVERIA | AVG03GH 75W E27 GH | S4503B | Ulkovalaisimet Ensto LB | E | KPL | 244.2 | KPL | 1 | 244.2
S | 4522763 | 7021986300000 | PIHAPIIRIVALAISIN SG | INTRO MINI 600LM 3K 15 AST | S4526B | Ulkovalaisimet SG LB | E | KPL | 244.2 | KPL | 1 | 244.2
S | 4522764 | 7021986300017 | PIHAPIIRIVALAISIN SG | INTRO MINI 600LM 3K 36 AST | S4526B | Ulkovalaisimet SG LB | E | KPL | 244.2 | KPL | 1 | 244.2
S | 4522765 | 7021986300024 | PIHAPIIRIVALAISIN SG | INTRO MINI 600LM 4K 15 AST | S4526B | Ulkovalaisimet SG LB | E | KPL | 244.2 | KPL | 1 | 244.2
S | 4522766 | 7021986300031 | PIHAPIIRIVALAISIN SG | HOVDEN MINI 600LM 4K 36 AST | S4526B | Ulkovalaisimet SG LB | V | KPL | 244.2 | KPL | 1 | 244.2
S | 4606119 | 6410046061196 | VALAISINVARSI TEHOMET | T102 2-OS.VARSI 2X200MM-60MM | S4604B | Pylväät ja varret Tehomet LB | V | KPL | 244.2 | KPL | 1 | 244.2
S | 7262218 | 6410072622187 | VALMISKAAPELI NAFICON | LC/LC FXMMS 2SMT 10M | S7203B | Kuitutuotteet Naficon X LB | E | KPL | 244.2 | KPL | 1 | 244.2
S | 2313697 | 7320500556801 | SUMMERIKALUSTE ABB | PUNAINEN, 24 VAC/DC | S2304B | Erikoiskytkimet ABB LB | E | KPL | 244.3 | KPL | 1 | 244.3
S | 3217630 | 3660308520692 | YLIJÄNNITESUOJA KIINTEISTÖ OVR | T2-T3 3P+N P TS QS | S3214B | Stotz tarvikkeet ABB LB | E | KPL | 244.3 | KPL | 1 | 244.3
S | 3217658 | 3660308524898 | YLIJÄNNITESUOJA KIINTEISTÖ OVR | T1-T2 1P+N S P TS QS | S3214B | Stotz tarvikkeet ABB LB | E | KPL | 244.3 | KPL | 1 | 244.3
S | 3217674 |  | Surge arres.for household OVR | T2 3P+N P TS QS | S3214B | Stotz tarvikkeet ABB LB | E | KPL | 244.3 | KPL | 1 | 244.3
S | 3720357 | 4011209790148 | KONTAKTORI SIRIUS | KONTAKTORI 3RT2026-1AP00 | S3707B | Moottorilähtökomp. Siemens LB | E | KPL | 244.3 | KPL | 1 | 244.3
S | 3720614 | 4011209832930 | KONTAKTORI S0 | 3RT2026-1AL20 11KW 1NO+NC 230V | S3707B | Moottorilähtökomp. Siemens LB | E | KPL | 244.3 | KPL | 1 | 244.3
S | 4155708 | 6418536030189 | VALOPROFIILI/-NAUHA ELITE | 24V, COB WHT, 10W/M, 3000K | S4120A | Sisävalaisimet FTLight LA | E | KPL | 244.3 | KPL | 1 | 244.3
S | 4155709 | 6418536029664 | VALOPROFIILI/-NAUHA ELITE | 24V, COB WHT, 10W/M, 4000K | S4120A | Sisävalaisimet FTLight LA | E | KPL | 244.3 | KPL | 1 | 244.3
S | 6769082 |  | DATALOGGERI ONSET HOBO | UX100-003 °C- JA RH%-LOGGERI | S6709B | Osoittavat mittarit Perel LB | E | KPL | 244.3 | KPL | 1 | 244.3
S | 8176289 | 7330778611508 | LATTIALÄMMITYSKAAP CABLEFLEX6 | 6W/M58M350W | S8112A | Lämmityslaitteet Ebeco X LA | E | KPL | 244.3 | KPL | 1 | 244.3
S | 2618505 | 4015120428067 | LÄSNÄOLOTUNNISTIN VA.M.COMPACT | PD-C 360I/24 | S2648B | Liiketunn, säätimet Esylux LB | E | KPL | 244.4 | KPL | 1 | 244.4
S | 2609362 | 7350030770477 | OHJAUSYKSIKKÖ VADSBO | HIMMENNYSKYTKIN, VALKOINEN | S26570 | Ohj. ja säätö Flingenberg X P0 | E | KPL | 244.4 | KPL | 1 | 244.4
S | 3123338 | 6417019224183 | KAHVASULAKE ABB | OFAA3AM315 690V. 315A. DIN 3 | S3102B | Kahvasulakkeet ABB LB | V | KPL | 244.4 | KPL | 1 | 244.4
S | 3435726 | 6418074052735 | ASENNUSKOTELO PC FIBOX | PC 3819 13 G-2FSH | S3407B | Kotelot Fibox LB | E | KPL | 244.4 | KPL | 1 | 244.4
S | 3447859 | 3606480198946 | PYLVÄSAS.PAKKAUS UNIVERSAL ENC | PYLVÄSKIINNIKE SBM LEV 300MM | S3418B | Kotelot Schneider LB | E | KPL | 244.4 | KPL | 1 | 244.4
S | 3658391 | 3606482003903 | VÄÄNNIN COMPACT | NSX100-250 OVIVÄÄNNIN MUSTA | S3607B | Tehokytk -katkais Schneider LB | E | KPL | 244.4 | KPL | 1 | 244.4
S | 3642951 | 6417019141053 | RENGASLÄPIVIENTI ABB | OEZXC1R | S3611B | Kytkinvarokkeet ABB LB | E | KPL | 244.4 | KPL | 1 | 244.4
S | 3760061 |  | MOOTTORINSUOJAKATKAISIJA TESYS | GV2ME023 | S3706B | Moottorisuojak. Schneider LB | E | KPL | 244.4 | KPL | 1 | 244.4
S | 3760062 |  | MOOTTORINSUOJAKATKAISIJA TESYS | GV2ME033 | S3706B | Moottorisuojak. Schneider LB | E | KPL | 244.4 | KPL | 1 | 244.4
S | 6712003 | 3606480616501 | ENERGIAMITTARI DIN ACTI 9 | IEM3235 3V X/5A LK0,5 DIN | S6725B | Mittarit Schneider Wiser LB | E | KPL | 244.4 | KPL | 1 | 244.4
S | 2613597 | 4011334309673 | HUONETERMOSTAATTI K.1 | 5/30 1VK 10A VAL | S2637B | Termostaatit UTU LB | E | KPL | 244.5 | KPL | 1 | 244.5
S | 2613601 | 4011334379638 | HUONETERMOSTAATTI Q.1 | 5/30 1A 10A KYTK/MV ANT | S2637B | Termostaatit UTU LB | E | KPL | 244.5 | KPL | 1 | 244.5
S | 2720143 | 3389119010443 | OPTINEN TUNNISTIN M18 MULTI | XUB0SPSNM12 20M PNP M12 | S2741B | Optiset tunn Schneider LB | E | KPL | 244.5 | KPL | 1 | 244.5
S | 3211105 | 8012542400127 | VIKAVIRTAJOHDONSUOJAKAT. DS200 | DS203NC-C6A30 4P C 6A 30MA | S3216B | Vikavirtajohdonsuojat ABB LB | E | KPL | 244.6 | KPL | 1 | 244.6
S | 3211107 | 8012542839927 | VIKAVIRTAJOHDONSUOJAKAT. DS200 | DS203NC-C20A30 4P C 20A 30MA | S3216B | Vikavirtajohdonsuojat ABB LB | E | KPL | 244.6 | KPL | 1 | 244.6
S | 3211109 | 8012542768524 | VIKAVIRTAJOHDONSUOJAKAT. DS200 | DS203NC-C25A30 4P C 25A 30MA | S3216B | Vikavirtajohdonsuojat ABB LB | E | KPL | 244.6 | KPL | 1 | 244.6
S | 3781548 | 3606480375156 | MODUULIKONTAKTORI ACTI9 | ICT 63A 4S 230VAC | S3712B | Kontaktorit A9 Schneider LB | V | KPL | 244.6 | KPL | 1 | 244.6
S | 3781549 | 3606480375163 | MODUULIKONTAKTORI ACTI9 | ICT 63A 4AV 230VAC | S3712B | Kontaktorit A9 Schneider LB | E | KPL | 244.6 | KPL | 1 | 244.6
S | 4048040 | 7070938057226 | ELEKTR LIITÄNTÄLAITE SLC DALI | VIRTALÄHDE 24VDC. 50W DALI DT6 | S4037B | Valaisinkomponentit Hedtec LB | E | KPL | 244.6 | KPL | 1 | 244.6
S | 1445331 | 7321677162123 | X-KAPPALE WIBE | 17/300. KUUMASINKITTY | S1411B | Kaapelitiet Wibe LB | E | KPL | 244.7 | KPL | 1 | 244.7
S | 1461158 | 4012002244432 | LATTIARASIA ELECTRAPLAN.VE-EE | PA 200x253 MUS 5mm | S1443B | Lattiarasiat Utu LB | E | KPL | 244.7 | KPL | 1 | 244.7
S | 2318976 | 3606481352453 | SUMMERIKALUSTE HARMONY | XB5KS2M4 PUN 230/240VAC | S2302B | Erikoiskytkimet Schneider LB | E | KPL | 244.7 | KPL | 1 | 244.7
S | 3458040 | 3606481185600 | ASENNUSKOTELO PS RESI9 | R9H13482 PINTA 26 MOD 2RIV | S3418B | Kotelot Schneider LB | V | KPL | 244.7 | KPL | 1 | 244.7
S | 3607531 | 9005738975898 | PÄÄKYTKIN BENEDICT&JÄGER | 4N 0-1 16A/1000VDC DIN LUK | S3608B | Tehokytkimet UTU LB | E | KPL | 244.7 | KPL | 1 | 244.7
S | 4226367 | 6438045023915 | TURVAVALAISI SOLID LINE MIDBAY | TWT4341WK 24VAC/DC IP65 | S4203B | Turvavalaisimet Teknoware LB | E | KPL | 244.7 | KPL | 1 | 244.7
S | 4579643 | 5410288568003 | VALONHEITIN KALANI | IP66 23W 3300LM 3K 60° | S4506B | Ulkovalaisimet Sylvania LB | E | KPL | 244.7 | KPL | 1 | 244.7
S | 4579644 | 5410288568010 | VALONHEITIN KALANI | IP66 23W 3200LM 3K ASYM | S4506B | Ulkovalaisimet Sylvania LB | E | KPL | 244.7 | KPL | 1 | 244.7
S | 4579645 | 5410288568027 | VALONHEITIN KALANI | IP66 23W 3500LM 4K 60° | S4506B | Ulkovalaisimet Sylvania LB | E | KPL | 244.7 | KPL | 1 | 244.7
S | 4579646 | 5410288568034 | VALONHEITIN KALANI | IP66 23W 3400LM 4K ASYM | S4506B | Ulkovalaisimet Sylvania LB | E | KPL | 244.7 | KPL | 1 | 244.7
S | 5045207 |  | Wooden pole-CU | 207, 7 M, LK 2, 150/170 | S50500 | Puupylväät Scanpole P0 | E | KPL | 244.7 | KPL | 1 | 244.7
S | 6449237 | 6410064492378 | TYÖMAADOITUSVÄLINE SOFAMEL SL | PAT-2502 25MM2 6,9KA 2M | S6419B | Työ turva tunnusväl Eurolai LB | E | KPL | 244.7 | KPL | 1 | 244.7
S | 2115056 |  | LED signal lamp | white sl 230VAC ANT | S2112B | Uppoas kytkimet UTU LB | E | KPL | 244.8 | KPL | 1 | 244.8
S | 3706251 | 3471523113800 | KONTAKTORI ABB | AF16Z-30-10-20 | S3702B | Moottorilähtökomp ABB LB | E | KPL | 244.8 | KPL | 1 | 244.8
S | 3706253 | 3471523113824 | KONTAKTORI ABB | AF16Z-30-10-22 | S3702B | Moottorilähtökomp ABB LB | E | KPL | 244.8 | KPL | 1 | 244.8
S | 3706254 | 3471523113831 | KONTAKTORI ABB | AF16Z-30-10-23 | S3702B | Moottorilähtökomp ABB LB | E | KPL | 244.8 | KPL | 1 | 244.8
S | 3706255 | 3471523113909 | KONTAKTORI ABB | AF16Z-30-01-20 | S3702B | Moottorilähtökomp ABB LB | E | KPL | 244.8 | KPL | 1 | 244.8
S | 3706257 | 3471523113923 | KONTAKTORI ABB | AF16Z-30-01-22 | S3702B | Moottorilähtökomp ABB LB | E | KPL | 244.8 | KPL | 1 | 244.8
S | 3760100 | 3389110520606 | MOOTTORINSUOJAKATKAISIJA TESYS | MOOTT.SUOJAKATK. 0.4-0.63 A | S3706B | Moottorisuojak. Schneider LB | E | KPL | 244.8 | KPL | 1 | 244.8
S | 3760247 |  | ASENNUSOSA TESYS | LAD9R3S | S3706B | Moottorisuojak. Schneider LB | E | KPL | 244.8 | KPL | 1 | 244.8
S | 5803401 | 5027590245821 | SUURJÄNNITESULAKE BUSSMANN | 24TDMEJ16 24KV 16A 442MM | S5803B | Ylijännitesuoj. Bussmann X LB | V | KPL | 244.8 | KPL | 1 | 244.8
S | 8174500 | 5703466249871 | SULANAPITOKAAPELI DEVI | DEVIPIPEHEAT 10 V3 19M 230V | S8143B | Putkien sulanapito DEVI LB | V | KPL | 244.8 | KPL | 1 | 244.8
S | 8415093 | 3245063109698 | UPS-RELEKORTTI DAKER DK+ | DRY CONTACT CARD DAKER DK | S84090 | UPS-järjestelmät Legrand X P0 | V | KPL | 244.8 | KPL | 1 | 244.8
S | 3424029 | 6418074083241 | PYLVÄSASENNUSPAKKAUS FIBOX ARC | PMK 60 | S3407B | Kotelot Fibox LB | E | KPL | 244.9 | KPL | 1 | 244.9
S | 3885730 | 3606480736513 | EMC-SUODIN ALTIVAR | VW3A4702 ATV630/650 15A IP20 | S3805B | Taajuusm pehmokäyn Schneid LB | E | KPL | 244.9 | KPL | 1 | 244.9
S | 3885970 | 3606480071089 | TAAJUUSMUUTTAJA ALTIVAR | ATV12H018M2 0.18KW 240V HS | S3805B | Taajuusm pehmokäyn Schneid LB | V | KPL | 244.9 | KPL | 1 | 244.9
S | 4136212 | 4099854015304 | MODUULIVALAISIN PANEL VALUE | PL CMFT 600 33W/830 UGR19 DALI | S4102B | Sisävalaisimet Ledvance LB | E | KPL | 244.9 | KPL | 1 | 244.9
S | 4136214 | 4099854015243 | MODUULIVALAISIN PANEL VALUE | PL CMFT 600 33W/865 UGR19 DALI | S4102B | Sisävalaisimet Ledvance LB | E | KPL | 244.9 | KPL | 1 | 244.9
S | 4170600 |  | Electrical accessory | OTAO LINEAR CORN-X OPAL 830/84 | S4112B | Sisävalaisimet Sylvania LB | E | KPL | 244.9 | KPL | 1 | 244.9
S | 4170665 | 5410288408118 | SÄHKÖINEN LISÄTARV OTAO LINEAR | X-KULMA 1050/1140LM 3/4K OP BL | S4112B | Sisävalaisimet Sylvania LB | E | KPL | 244.9 | KPL | 1 | 244.9
S | 4507449 | 6435200185792 | SEINÄVALAISIN ULKO KAPPA | IP55 IK03 9W/830 GLFR WH | S4504B | Ulkovalaisimet Airam LB | E | KPL | 244.9 | KPL | 1 | 244.9
S | 4507450 | 6435200185808 | SEINÄVALAISIN ULKO KAPPA | IP55 IK03 9W/830 GLFR BK | S4504B | Ulkovalaisimet Airam LB | E | KPL | 244.9 | KPL | 1 | 244.9
S | 4507451 | 6435200185815 | SEINÄVALAISIN ULKO KAPPA | IP55 IK03 9W/830 GLFR SI | S4504B | Ulkovalaisimet Airam LB | E | KPL | 244.9 | KPL | 1 | 244.9
S | 4507452 | 6435200185822 | SEINÄVALAISIN ULKO KAPPA | IP55 IK03 9W/830 GLFR ANT | S4504B | Ulkovalaisimet Airam LB | E | KPL | 244.9 | KPL | 1 | 244.9
S | 7005814 | 7020160351715 | MERKINANTOKOJE ELKO RS16 | RYHMÄMERKKIVALO VAL | S7003B | Teleasennustarvikkeet Elko LB | E | KPL | 244.9 | KPL | 1 | 244.9
S | 1464971 | 4012196350711 | KATTOKANNAKE KTS | US 5 K 100VA4301 | S1404B | Kaapelitiet OBO LB | E | KPL | 245 | KPL | 1 | 245
S | 3430656 | 4012591624325 | MODUULIKOTELO PS ENYBOARD | KV 9330 PINTA HA 2x12-MOD IP65 | S3411B | Kotelot Hensel LB | E | KPL | 245 | KPL | 1 | 245
S | 4357069 | 5410288102610 | TEOLLISUUSVALAISIN RESISTO | 0010261 1500 IP66 61W 840 DALI | S4301B | Teollisuusval Sylvania LB | E | KPL | 245 | KPL | 1 | 245
S | 7270077 |  | Rack accessory | DET00797 | S7246B | Tietoverkkokaapit Satmatic LB | V | KPL | 245 | KPL | 1 | 245
S | 0614550 |  | KUPARIVOIMAKAAPELI TT CABLES | MCMK 3X150 SM/70 K500 | S06300 | Kuparivoimakaapelit TT X P0 | E | M | 245.1 | M | 1 | 245.1
S | 2423355 | 9003399162244 | PISTORASIA + KYTKIN PCE | 75152-6 16A 400V 5N 6H IP67 +K | S2411B | Pistorasiat tulpat PCE LB | E | KPL | 245.1 | KPL | 1 | 245.1
S | 2702046 | 4011209787247 | VIRRANVALVONTARELE. 1.6 - 16A | 3RR2141-1AW30. 24-240V. 1-V | S2716B | Ohjaus säätö Siemens LB | E | KPL | 245.1 | KPL | 1 | 245.1
S | 3427158 | 3250610672013 | SISÄOVIPANEELI ORION PLUS | FL554A KOT. 800X500 | S3408B | Kotelot Hager LB | E | KPL | 245.1 | KPL | 1 | 245.1
S | 3707595 | 4013614519192 | MODUULIKONTAKTORI ESB | 2S, 63A, 230VAC/DC | S3723B | Moduulikontaktorit ABB LB | E | KPL | 245.1 | KPL | 1 | 245.1
S | 4351145 | 8718696883105 | TEOLLISUUSVALAISIN SULJ WT120C | G2 LED60S/840 PSD L1500 | S4303B | Teollisuusval Philips LB | E | KPL | 245.1 | KPL | 1 | 245.1
S | 5011031 | 6438100303013 | HARUSRAUTA ENSTO UN | SH651.1 2x25mm2 YKSIPUOLINEN | S5002B | Linjatarvikkeet Ensto LB | E | KPL | 245.1 | KPL | 1 | 245.1
S | 6710855 | 5703498702184 | VIRTAMUUNTAJA KIINTEÄ T-LINE | HF7A 600/1 A | S67370 | VIRTAMUUNTAJA EATON X P0 | E | KPL | 245.1 | KPL | 1 | 245.1
S | 2320246 | 3389110887068 | HÄTÄ-/SEIS PAINIKE HARMONY | XB4BS9445 VAP KIER NO+NC | S2302B | Erikoiskytkimet Schneider LB | E | KPL | 245.2 | KPL | 1 | 245.2
S | 2603235 | 4007529922703 | LÄSNÄOLOTUNNISTIN LUXOMAT | PD4N-1C-C-AP | S2605B | Liiketunn Luxomat, Extronic LB | E | KPL | 245.2 | KPL | 1 | 245.2
S | 2607679 | 7612748006379 | LÄSNÄOLOTUNNISTIN THEBEN | THERONDA S360-110 DALI UP WH | S2616B | Säätimet Theben LB | E | KPL | 245.2 | KPL | 1 | 245.2
S | 4103459 | 6438389007633 | TUNNISTINVALAISIN ENSTO | AVR320 IP44 LED10W/830/840 PIR | S4104A | Sisävalaisimet Ensto LA | V | KPL | 245.2 | KPL | 1 | 245.2
S | 5451405 | 7331980009671 | KISKOSTO KABELDON | KSNS1098 | S5403B | Jakokaa ja välij.koj. ABB LB | E | KPL | 245.2 | KPL | 1 | 245.2
S | 6709943 |  | VIRTAMUUNTAJA AVATTAVA INJAB | TQ50L 300/1A Ø 2X42MM | S6708B | INJAB virtamuuntajat LB | E | KPL | 245.2 | KPL | 1 | 245.2
S | 6709944 |  | VIRTAMUUNTAJA AVATTAVA INJAB | TQ50L 500/1A Ø 2X42MM | S6708B | INJAB virtamuuntajat LB | E | KPL | 245.2 | KPL | 1 | 245.2
S | 6709945 |  | VIRTAMUUNTAJA AVATTAVA INJAB | TQ50L 600/1A Ø 2X42MM | S6708B | INJAB virtamuuntajat LB | E | KPL | 245.2 | KPL | 1 | 245.2
S | 6709946 |  | VIRTAMUUNTAJA AVATTAVA INJAB | TQ50L 800/1A Ø 2X42MM | S6708B | INJAB virtamuuntajat LB | E | KPL | 245.2 | KPL | 1 | 245.2
S | 6709947 |  | VIRTAMUUNTAJA AVATTAVA INJAB | TQ50L 1000/1A Ø 2X42MM | S6708B | INJAB virtamuuntajat LB | E | KPL | 245.2 | KPL | 1 | 245.2
S | 6709961 |  | VIRTAMUUNTAJA AVATTAVA INJAB | TQ50L 300/5A Ø 2X42MM | S6708B | INJAB virtamuuntajat LB | E | KPL | 245.2 | KPL | 1 | 245.2
S | 6709962 |  | VIRTAMUUNTAJA AVATTAVA INJAB | TQ50L 400/5A Ø 2X42MM | S6708B | INJAB virtamuuntajat LB | E | KPL | 245.2 | KPL | 1 | 245.2
S | 6709963 |  | VIRTAMUUNTAJA AVATTAVA INJAB | TQ50L 500/5A Ø 2X42MM | S6708B | INJAB virtamuuntajat LB | E | KPL | 245.2 | KPL | 1 | 245.2
S | 6709964 |  | VIRTAMUUNTAJA AVATTAVA INJAB | TQ50L 600/5A Ø 2X42MM | S6708B | INJAB virtamuuntajat LB | E | KPL | 245.2 | KPL | 1 | 245.2
S | 6709965 |  | VIRTAMUUNTAJA AVATTAVA INJAB | TQ50L 800/5A Ø 2X42MM | S6708B | INJAB virtamuuntajat LB | E | KPL | 245.2 | KPL | 1 | 245.2
S | 6709966 |  | VIRTAMUUNTAJA AVATTAVA INJAB | TQ50L 1000/5A Ø 2X42MM | S6708B | INJAB virtamuuntajat LB | E | KPL | 245.2 | KPL | 1 | 245.2
S | 7284565 | 6410072845654 | JATKOSKOTELO NESTOR | TYKOFLEX LÄPIVIENTI 1X24 MM | S7202B | Kuitutuotteet Nestor X LB | E | KPL | 245.2 | KPL | 1 | 245.2
S | 8127250 | 6410081272502 | LÄMMITIN TASO | 3.0 350W/ORJA 400x500mm IP20 | S8103B | Lämmityslait Tupa Tassu LB | V | KPL | 245.2 | KPL | 1 | 245.2
S | 1458627 | 3606480687112 | ASENNUSTARVIKE OPTILINE | OL ALASLASKUPUTKI. 3.2 m VALK. | S1430B | Kanavakalusteet Schneider LB | E | KPL | 245.3 | KPL | 1 | 245.3
S | 3254077 | 3606480485206 | VIRTAKISKO ACTI9 | IOF/SD+3P 100A 57NAP | S3217B | Acti9 tarvikkeet Schneider LB | E | KPL | 245.3 | KPL | 1 | 245.3
S | 3499007 | 6429811245112 | PIHARASIA NEWLEC | PHR BASIC 2X16A | S3412B | Piharasiat Fibox LB | V | KPL | 245.3 | KPL | 1 | 245.3
S | 3601252 | 6417019246512 | KUORMANKYTKIN VIPU ABB | OT125MLE4 | S3602B | Tehokytk -katkais ABB LB | E | KPL | 245.3 | KPL | 1 | 245.3
S | 4117326 | 6438100398910 | TUNNISTINVALAISIN AVR320 | ECO320 IP44 14W 830/840 PIR | S4104A | Sisävalaisimet Ensto LA | V | KPL | 245.3 | KPL | 1 | 245.3
S | 4143633 | 7392971140643 | KOHDEVALAISIN OPTIC TRACK | OPTIC TRACK M 36° VALK. 3000K | S4212A | Sisävalaisimet Hide-a-lite LA | E | KPL | 245.3 | KPL | 1 | 245.3
S | 4158566 | 7392971150543 | MODUULIVALAISIN SKY MP | IP40 3900LM 3/4K DIM LINECT | S4212B | Sisävalaisimet Hide-a-lite LB | E | KPL | 245.3 | KPL | 1 | 245.3
S | 4158567 | 7392971150550 | MODUULIVALAISIN SKY MP | IP40 3900LM 3/4K DIM Q-BOX M. | S4212B | Sisävalaisimet Hide-a-lite LB | E | KPL | 245.3 | KPL | 1 | 245.3
S | 4114930 | 4007841052539 | TUNNISTINVALAISIN STEINEL | RS D2 S V3 8,8W 3000K 886lm TE | S4247B | TUNNISTINVALAISIMET STEINEL LB | E | KPL | 245.3 | KPL | 1 | 245.3
S | 6785262 | 6410067852629 | VIRTAMUUNTAJA FRER | TAT101 55x102 1500/5 30VA L0.5 | S6706B | Osoittavat mittarit Hager LB | E | KPL | 245.3 | KPL | 1 | 245.3
S | 7419515 | 6418296001955 | ETHERNET KYTKIN WI-TEK | 8XGE 8XPOE 65W | S7505A | Antennituotteet Finnsat LA | E | KPL | 245.3 | KPL | 1 | 245.3
S | 0475309 | 6410004753095 | OHJAUSKAAPELI HELUKABEL | TOPFLEX-EMV-2YSLCY-J 4G70 | S0466B | OHJAUSKAAPELIT-HF CABLEX X LB | E | M | 245.4 | M | 1 | 245.4
S | 2807022 | 4003468490952 | LÄHTÖYKSIKKÖ THEBEN | RME 4 U KNX | S2810B | Kiinteistöautom Theben LB | E | KPL | 245.4 | KPL | 1 | 245.4
S | 77307013 | 3606489779153 | TOIMILAITETARVIKE SCHNEIDER | M800-HONEYW.SOVITE M6 JA 1/4" | S2813B | Toimilaitteet Schneider PIE LB | E | KPL | 245.4 | KPL | 1 | 245.4
S | 3264902 | 3606480084256 | JOHDONSUOJAKATKAISIJA ACTI9 | IC60L 2P C2A 100kA | S3203B | Johdonsuoja-autom Schneider LB | E | KPL | 245.4 | KPL | 1 | 245.4
S | 4314351 | 6435200301932 | RUNKOVALAISIN AIRAM | STORE IP44 77W 11000LM 4KMP | S43140 | TEOLLISUUSVAL ROISKE BB P0 | V | KPL | 245.4 | KPL | 1 | 245.4
S | 7110145 | 4049787022245 | VILKKUVALO WERMA 853.110.55 | LED-KAKSOISVÄLÄHD. 24VDC PUN | S7198B | Hälytinlaitteet LAPP LB | V | KPL | 245.4 | KPL | 1 | 245.4
S | 7110146 | 4049787022283 | VILKKUVALO WERMA 853.310.55 | LED-KAKSOISVÄLÄHD. 24VDC KEL | S7198B | Hälytinlaitteet LAPP LB | V | KPL | 245.4 | KPL | 1 | 245.4
S | 7267136 | 6418296002211 | PANEELI-KUITU FINNSAT | 19" 1RU 24X SCS TAI LCD | S7242A | Tietoverkkotuott. muut LA | E | KPL | 245.4 | KPL | 1 | 245.4
S | 7267137 | 6418296002228 | PANEELI-KUITU FINNSAT | 19" 1RU 24X SCD TAI LCQ | S7242A | Tietoverkkotuott. muut LA | V | KPL | 245.4 | KPL | 1 | 245.4
S | 7267457 | 8424450193136 | WDM-SUODIN DATACOM | 1550NM/1310-1490NM/COM, SC/APC | S7242A | Tietoverkkotuott. muut LA | E | KPL | 245.4 | KPL | 1 | 245.4
S | 8470900 | 5703451010455 | SUOJAEROTUSMUUNTAJA NORATEL | FR120B-460230 460/230V 400VA | S8405B | Muuntajat Noratel LB | E | KPL | 245.4 | KPL | 1 | 245.4
S | 1476187 | 4012740019644 | LIUKUMUHVI TEHALIT.FWK | L6868 FWK3E 102X160 LVA | S1420B | Asennuskanavat osat Tehalit LB | E | KPL | 245.5 | KPL | 1 | 245.5
S | 8122259 | 6438100485399 | TERMOSTAATTI ELEKTRONINEN BETA | ELEKTR. TERMOSTAATTI BETA | S8108B | Lämmittimien varaosat Ensto LB | E | KPL | 245.5 | KPL | 1 | 245.5
S | 8176157 | 7330778604395 | SULANAPITOKAAPELI EBECO | FROSTVAKT 10 19M 10W/M | S8132B | Putkien sulanapito Ebeco LB | V | KPL | 245.5 | KPL | 1 | 245.5
S | 3782122 | 3389110820423 | APUKONTAKTORI TESYS | CAD503FD, 5S+0A 110V DC, JOUSI | S3710B | Kontaktorit D-sarja Schneid LB | E | KPL | 245.6 | KPL | 1 | 245.6
S | 4170629 | 5410288340166 | MODUULIVALAISIN OPTICLIP | 1200 33W 4450LM 830 DA WH | S4112B | Sisävalaisimet Sylvania LB | E | KPL | 245.6 | KPL | 1 | 245.6
S | 4170634 | 5410288340210 | MODUULIVALAISIN OPTICLIP | 1200 33W 4700LM 840 DA WH | S4112B | Sisävalaisimet Sylvania LB | E | KPL | 245.6 | KPL | 1 | 245.6
S | 5261769 | 9010459665003 | SUOJAPUTKI PIPELIFE | ROCKY100 110X10,0 SN64 6M | S5207A | Kaapelin suoj+liitos Pipel LA | E | KPL | 245.6 | KPL | 1 | 245.6
S | 8136215 | 7040666170047 | LÄMMITIN KIINTEÄ/SIIRR. GLAMOX | H40 H 10 1000W VALKOINEN | S8155B | Lämmityslait Glamox Heating LB | E | KPL | 245.6 | KPL | 1 | 245.6
S | 8136230 | 7040666173031 | LÄMMITIN KIINTEÄ/SIIRR. GLAMOX | H40 H 08 800W HARMAA SPARKLING | S8155B | Lämmityslait Glamox Heating LB | E | KPL | 245.6 | KPL | 1 | 245.6
S | 2514481 | 4057298053047 | PISTORASIA + USB BACHMANN | TWIST , 2 X PISTORASIA. VALK. | S14090 | Pistorasiapaneelit Bachmann P0 | V | KPL | 245.7 | KPL | 1 | 245.7
S | 1449628 | 6438377022389 | SEINÄKANNAKE MEKA | VKF-800 4KN HDG | S1427B | Kaapelitiet Meka LB | V | KPL | 245.7 | KPL | 1 | 245.7
S | 2619408 | 8012542225119 | KELLOKYTKIN DIGITAALINEN ABB | 1-KANAVA, 1V, VIIKKO, ASTRO | S2604B | Liiketunn, säätimet ABB LB | E | KPL | 245.7 | KPL | 1 | 245.7
S | 4251920 | 8720169764217 | PINTA-ASENNUSVALAISIN CORELINE | 3600-6000LM 840 20X120 NOC | S4103B | Sisävalaisimet Philips LB | E | KPL | 245.7 | KPL | 1 | 245.7
S | 4525152 | 4007841033088 | VALONHEITIN XLED HOME2 V2 | XLED HOME 2 S 13,7W 3K VA | S4524B | Ulkovalaisimet Steinel LB | E | KPL | 245.7 | KPL | 1 | 245.7
S | 4525153 | 4007841033071 | VALONHEITIN XLED HOME2 V3 | XLED HOME 2 S 13,7W 3K MU | S4524B | Ulkovalaisimet Steinel LB | E | KPL | 245.7 | KPL | 1 | 245.7
S | 6425960 | 4030266005248 | LÄVISTINTARVIKE ALFRA | TRISTAR PLUS 16,2MM M16 | S6425A | Lävistintarvik. ALFRA ELP LA | E | KPL | 245.7 | KPL | 1 | 245.7
S | 7011132 | 3606480207112 | PAINIKE EXXACT | PAINIKE 4-OS/400MA/12-24V ANT | S7002B | Teleasennustarv Schneider LB | V | KPL | 245.7 | KPL | 1 | 245.7
S | 2610097 | 7020160701404 | VALONSÄÄDIN ELKO PLUS | LED 5-100W RCL UPK MUS | S2618B | Liiketunn säätimet ElkoPlus LB | V | KPL | 245.8 | KPL | 1 | 245.8
S | 7116732 | 8435606830676 | KAMERA-IP WOOX | 4MP IP65 AKKU & AURINKOPANEELI | S28150 | Kiint.autom Woox Finnsat P0 | E | KPL | 245.8 | KPL | 1 | 245.8
S | 3429929 | 4013902071265 | ASENNUSKOTELO SPELSBERG | AKL 2-T | S3409B | Kotelot Spelsberg LB | E | KPL | 245.8 | KPL | 1 | 245.8
S | 4155714 | 6418536030899 | VALOPROFIILI/-NAUHA ELITE | 24V, NEONFLEX, 8W/M, IP67, 3K | S4120B | Sisävalaisimet FTLight LB | E | KPL | 245.8 | KPL | 1 | 245.8
S | 4155715 | 6418536030905 | VALOPROFIILI/-NAUHA ELITE | 24V, NEONFLEX, 8W/M, IP67, 4K | S4120B | Sisävalaisimet FTLight LB | E | KPL | 245.8 | KPL | 1 | 245.8
S | 3661824 | 6417019338781 | LIITINSUOJA ABB | OTS1600G1L/3 | S3602B | Tehokytk -katkais ABB LB | E | KPL | 245.9 | KPL | 1 | 245.9
S | 4222733 | 6435200241559 | PINTA-/RIPUSTUSVALAISIN AREL | 1245X245 IP20 26W/830 AL MA WH | S4107B | Sisävalaisimet Airam LB | E | KPL | 245.9 | KPL | 1 | 245.9
S | 4222734 | 6435200241566 | PINTA-/RIPUSTUSVALAISIN AREL | 1245X245 IP20 26W/840 AL MA WH | S4107B | Sisävalaisimet Airam LB | E | KPL | 245.9 | KPL | 1 | 245.9
S | 4222735 | 6435200241573 | PINTA-/RIPUSTUSVALAISIN AREL | 1245X245 IP20 37W/830 AL MA WH | S4107B | Sisävalaisimet Airam LB | E | KPL | 245.9 | KPL | 1 | 245.9
S | 4222736 | 6435200241580 | PINTA-/RIPUSTUSVALAISIN AREL | 1245X245 IP20 37W/840 AL MA WH | S4107B | Sisävalaisimet Airam LB | E | KPL | 245.9 | KPL | 1 | 245.9
S | 4280966 | 6438045019338 | TURVAVAL ZONESPOT II HIGHBAY | Y8456WK 230V IP44 YP | S4203B | Turvavalaisimet Teknoware LB | E | KPL | 245.9 | KPL | 1 | 245.9
S | 4280974 | 6438045019413 | TURVAVALAISIN TEKNOWARE | ZONESPOT II TWT9356WK 230V YP | S4203B | Turvavalaisimet Teknoware LB | E | KPL | 245.9 | KPL | 1 | 245.9
S | 4825009 | 8711500211217 | MONIMETALLILAMPPU PHILIPS | CPO-TW 90W/728 PGZ12 | S4821B | Purkauslamput Philips LB | E | KPL | 245.9 | KPL | 1 | 245.9
S | 7218810 |  | KYTKENTÄKAAPELI-CAT6 SYSTIMAX | GS8L UTP 80M/262FT HAR SOLID | S7201B | Tietoverkkot. Systimax LB | V | KPL | 245.9 | KPL | 1 | 245.9
S | 7205871 | 6410072058719 | TYÖKALU SPEEDY FSM | PURISTUSPIHDIT RJ45-LIITIN | S7299B | Tietoverkkotuotteet muut LB | V | KPL | 245.9 | KPL | 1 | 245.9
S | 8169527 | 5703466202685 | SULANAPITOKAAPELI ITSERAJ DEVI | ICEGUARD-18 4m 72W 230V | S8121B | Sulanapitokaap DEVI LB | V | KPL | 245.9 | KPL | 1 | 245.9
S | 1323147 | 9008439402403 | PUTKIKIINNIKE CASTOR | DSS 21 2x12-25mm HA 200kpl | S1317B | Kiinnitystarvikkeet Castor LB | E | PSS | 246 | KPL | 200 | 1.23
S | 4316728 |  | Industrial luminaire | STE15MB IP23 15040LM 840 DA | S4305B | Teollisuusvalaisimet Ensto LB | E | KPL | 246 | KPL | 1 | 246
S | 4316729 |  | Industrial luminaire | STE15WB IP23 6350LM 840 | S4305B | Teollisuusvalaisimet Ensto LB | E | KPL | 246 | KPL | 1 | 246
S | 4316731 |  | Industrial luminaire | STE15WB IP23 15240LM 840 | S4305B | Teollisuusvalaisimet Ensto LB | E | KPL | 246 | KPL | 1 | 246
S | 4316732 |  | Industrial luminaire | STE15WB IP23 6260LM 840 DA | S4305B | Teollisuusvalaisimet Ensto LB | E | KPL | 246 | KPL | 1 | 246
S | 4316737 | 6438100515058 | TEOLLISUUSVALAISIN AVO. STELLA | STE18NB IP23 16870LM 840 | S4305B | Teollisuusvalaisimet Ensto LB | E | KPL | 246 | KPL | 1 | 246
S | 4316738 | 6438100515058 | TEOLLISUUSVALAISIN AVO. STELLA | STE18NB IP23 23260LM 840 | S4305B | Teollisuusvalaisimet Ensto LB | E | KPL | 246 | KPL | 1 | 246
S | 7210834 | 4059496613221 | KYTKENTÄKAAPELI-CAT6 CORNING | FRNC IP67/65-RJ45 13M | S7242A | Tietoverkkotuott. muut LA | E | KPL | 246 | KPL | 1 | 246
S | 8411010 | 3389119401074 | SUOJAJÄNNITEMUUNTAJA MODICON | 230/400 / 24/48V 63VA | S8402B | UPS- järjestelmät Schneider LB | E | KPL | 246 | KPL | 1 | 246
S | 1381509 | 5414363062257 | JOHDINSIDE ABB T&B | TY-RAP 140X3.6X1.1 MU 1000 KPL | S1319B | Kiinnitystarvikkeet ABB LB | E | PAK | 246.1 | KPL | 1000 | 0.2461
S | 2318907 | 3606481205520 | LASKURI HARMONY | XB5DTGM4 10MIN 100-240V | S2302B | Erikoiskytkimet Schneider LB | E | KPL | 246.1 | KPL | 1 | 246.1
S | 4351128 | 8718699163198 | TEOLLISUUSVALAISIN SULJ WT120C | G2 LED60S/840 PSU TW1 L1500 | S4303B | Teollisuusval Philips LB | E | KPL | 246.1 | KPL | 1 | 246.1
S | 6710802 | 5703498701651 | VIRTAMUUNTAJA KIINTEÄ T-LINE | HF5 1000/1 A | S67370 | VIRTAMUUNTAJA EATON X P0 | E | KPL | 246.1 | KPL | 1 | 246.1
S | 7542967 | 6410075429677 | LAAJAKAISTAVAHVISTIN LA | VOS 20/RA-1G, 22DB | S7509B | Antennituott. Laatuantenni LB | E | KPL | 246.1 | KPL | 1 | 246.1
S | 0614614 |  | KUPARIVOIMAKAAPELI TT CABLES | FRHF 4X120SM/70 K500 | S0631B | Kuparivoimakaapelit-FR TT X LB | V | M | 246.2 | M | 1 | 246.2
S | 2721273 | 3389119058131 | INDUKTIIVINEN TUNN 24-240VACDC | XS7C4A1MPG13 1NO/1NC | S2740B | Indukt. tunn Schneider LB | E | KPL | 246.2 | KPL | 1 | 246.2
S | 3260768 | 3250611362548 | VIKAVIRTALOHKO HAGER | BF263N 300mA A/2x63A | S3206B | Johdonsuoja-autom HAGER LB | E | KPL | 246.2 | KPL | 1 | 246.2
S | 3781673 | 3606485444918 | TYÖVIRTALAUKAISIJA TESYS | GV4AS287 MX 208-277VAC | S3706B | Moottorisuojak. Schneider LB | E | KPL | 246.2 | KPL | 1 | 246.2
S | 4365261 |  | TEOLLISUUSVALAISIN SULJ MODUS | PH IP65 20W 840 DALI 2600LM | S4350A | Teollisuusval Modus ELP LA | E | KPL | 246.2 | KPL | 1 | 246.2
S | 4365264 |  | TEOLLISUUSVALAISIN SULJ MODUS | PH IP65 20W 840 DALI 2600LM | S4350A | Teollisuusval Modus ELP LA | E | KPL | 246.2 | KPL | 1 | 246.2
S | 5808259 | 4012195009733 | LIITIN TBS | ISAV1000W, 550-1000MM, GFK | S5802B | Ylijännitesuojaus OBO LB | E | KPL | 246.2 | KPL | 1 | 246.2
S | 6428286 | 6420611528757 | SÄILYTYSLAATIKKO VSS | VANERI 1200X470X490MM | S6421B | VSS-tuotteet LB | E | KPL | 246.2 | KPL | 1 | 246.2
S | 6447208 | 4012078028578 | PURISTUSPAKKA KLAUKE | R226 LEUKAPARI 6MM2 STD | S6441B | Työ turva työkalut Klauke LB | E | KPL | 246.2 | KPL | 1 | 246.2
S | 6447210 | 4012078028585 | PURISTUSPAKKA KLAUKE | R2210 LEUKAPARI 10MM2 STD | S6441B | Työ turva työkalut Klauke LB | E | KPL | 246.2 | KPL | 1 | 246.2
S | 6447222 | 4012078028448 | PURISTUSPAKKA KLAUKE | R2216 LEUKAPARI 16MM2 STD | S6441B | Työ turva työkalut Klauke LB | E | KPL | 246.2 | KPL | 1 | 246.2
S | 6447234 | 4012078028455 | PURISTUSPAKKA KLAUKE | R2225 LEUKAPARI 25MM2 STD | S6441B | Työ turva työkalut Klauke LB | E | KPL | 246.2 | KPL | 1 | 246.2
S | 6447246 | 4012078028462 | PURISTUSPAKKA KLAUKE | R2235 LEUKAPARI 35MM2 STD | S6441B | Työ turva työkalut Klauke LB | E | KPL | 246.2 | KPL | 1 | 246.2
S | 6447258 | 4012078028479 | PURISTUSPAKKA KLAUKE | R2250 LEUKAPARI 50MM2 STD | S6441B | Työ turva työkalut Klauke LB | E | KPL | 246.2 | KPL | 1 | 246.2
S | 6447270 | 4012078028493 | PURISTUSPAKKA KLAUKE | R2270 LEUKAPARI 70MM2 STD | S6441B | Työ turva työkalut Klauke LB | E | KPL | 246.2 | KPL | 1 | 246.2
S | 6447282 | 4012078028509 | PURISTUSPAKKA KLAUKE | R2295 LEUKAPARI 95MM2 STD | S6441B | Työ turva työkalut Klauke LB | E | KPL | 246.2 | KPL | 1 | 246.2
S | 6447294 | 4012078028516 | PURISTUSPAKKA KLAUKE | R22120 LEUKAPARI 120MM2 STD | S6441B | Työ turva työkalut Klauke LB | E | KPL | 246.2 | KPL | 1 | 246.2
S | 6447306 | 4012078028523 | PURISTUSPAKKA KLAUKE | R22150 LEUKAPARI 150MM2 STD | S6441B | Työ turva työkalut Klauke LB | E | KPL | 246.2 | KPL | 1 | 246.2
S | 6447318 | 4012078028547 | PURISTUSPAKKA KLAUKE | R22185 LEUKAPARI 185MM2 STD | S6441B | Työ turva työkalut Klauke LB | E | KPL | 246.2 | KPL | 1 | 246.2
S | 6447330 | 4012078028554 | PURISTUSPAKKA KLAUKE | R22240 LEUKAPARI 240MM2 STD | S6441B | Työ turva työkalut Klauke LB | E | KPL | 246.2 | KPL | 1 | 246.2
S | 6447342 | 4012078028561 | PURISTUSPAKKA KLAUKE | R22300 LEUKAPARI 300MM2 STD | S6441B | Työ turva työkalut Klauke LB | E | KPL | 246.2 | KPL | 1 | 246.2
S | 1432817 | 6438377016890 | KAAPELITIEN KANSI TIKASH. MEKA | KRL-KS90-200 R=100 PG | S1427B | Kaapelitiet Meka LB | E | KPL | 246.3 | KPL | 1 | 246.3
S | 2609110 | 3606480769252 | VALONSÄÄDIN ACTI 9 | STD400LED+ VALONSÄÄDIN DIN | S2602B | Liiketunn, säätimet SE LB | E | KPL | 246.3 | KPL | 1 | 246.3
S | 2826388 | 4010312328491 | VÄYLÄMUUNNIN SARJA 16 | MODBUS,MQTT,WLAN/LAN | S2805B | Kiinteistöautom ELTAKO LB | V | KPL | 246.3 | KPL | 1 | 246.3
S | 3423813 | 6418074005519 | ASENNUSKOTELO PC FIBOX | PC 2828 13 T | S3407B | Kotelot Fibox LB | V | KPL | 246.3 | KPL | 1 | 246.3
S | 3424776 | 6418074321077 | ASENNUSKOTELO PC EK | EKOE MPI 130 T | S3407B | Kotelot Fibox LB | E | KPL | 246.3 | KPL | 1 | 246.3
S | 3500917 | 8719292003317 | LATAUSASEMATARV. BUSINESSLINE | LATAUSKYLTTI 1 LAT.AS. 40X60CM | S3520B | Latausasem. ja piharas. Utu LB | E | KPL | 246.3 | KPL | 1 | 246.3
S | 3601241 | 6417019525853 | KISKOPAKKAUS ABB | RINNAKKAISKYTKENTÄKISKOT | S3602B | Tehokytk -katkais ABB LB | E | KPL | 246.3 | KPL | 1 | 246.3
S | 3601245 | 6417019525839 | KISKOPAKKAUS ABB | RINNAKKAISKYTKENTÄKISKOT | S3602B | Tehokytk -katkais ABB LB | E | KPL | 246.3 | KPL | 1 | 246.3
S | 3604497 |  | VERKONVAIHTOKYTKIN | ULO40/3T/Z20 | S3618B | Nokkakytkimet Hedtec LB | E | KPL | 246.3 | KPL | 1 | 246.3
S | 3604531 |  | VERKONVAIHTOKYTKIN | ULO40/4T/Z20 | S3618B | Nokkakytkimet Hedtec LB | E | KPL | 246.3 | KPL | 1 | 246.3
S | 3614557 | 6410036145578 | SUUNNANVAIHTOKYTKIN | W3/40E/F604 15.0KW | S3618B | Nokkakytkimet Hedtec LB | E | KPL | 246.3 | KPL | 1 | 246.3
S | 4136179 | 4058075769045 | ALASVALO DOWNLIGHT SF | DL SF IP65 DN160 30W/830 36D W | S4102B | Sisävalaisimet Ledvance LB | E | KPL | 246.3 | KPL | 1 | 246.3
S | 4136180 | 4058075769076 | ALASVALO DOWNLIGHT SF | DL SF IP65 DN160 30W/840 36D W | S4102B | Sisävalaisimet Ledvance LB | E | KPL | 246.3 | KPL | 1 | 246.3
S | 4136181 | 4058075769090 | ALASVALO DOWNLIGHT SF | DL SF IP65 DN160 30W/830 36D B | S4102B | Sisävalaisimet Ledvance LB | E | KPL | 246.3 | KPL | 1 | 246.3
S | 4136182 | 4058075769113 | ALASVALO DOWNLIGHT SF | DL SF IP65 DN160 30W/840 36D B | S4102B | Sisävalaisimet Ledvance LB | E | KPL | 246.3 | KPL | 1 | 246.3
S | 4136183 | 4058075769137 | ALASVALO DOWNLIGHT SF | DL SF IP65 DN160 30W/830 60D W | S4102B | Sisävalaisimet Ledvance LB | E | KPL | 246.3 | KPL | 1 | 246.3
S | 4136185 | 4058075769175 | ALASVALO DOWNLIGHT SF | DL SF IP65 DN160 30W/830 60D B | S4102B | Sisävalaisimet Ledvance LB | E | KPL | 246.3 | KPL | 1 | 246.3
S | 4289579 | 7392971129846 | YLEISVALAISIN HIDE A LITE | MOON PRO 255 3000K | S4212B | Sisävalaisimet Hide-a-lite LB | E | KPL | 246.3 | KPL | 1 | 246.3
S | 4322043 |  | SULJETTU TEOLLISUUSVALAISIN SG | WAVE 900 32W 3K VA | S4322B | Teollisuusvalaisimet SG LB | E | KPL | 246.3 | KPL | 1 | 246.3
S | 7133133 | 6970333409600 | KAMERA-IP UNV | DOME 4MP 2.8MM CABLE-FREE POE | S71450 | Kameravalvonta Finnsat P0 | E | KPL | 246.3 | KPL | 1 | 246.3
S | 2604338 | 4007841009113 | LIIKETUNNISTIN STEINEL | IS3180 SQ COM1 180 IP54 PKA VA | S2632B | TUNNISTIMET STEINEL LB | V | KPL | 246.4 | KPL | 1 | 246.4
S | 2604388 | 4007841029944 | LIIKETUNNISTIN STEINEL | IR180 COM1 180 IP20 VA | S2632B | TUNNISTIMET STEINEL LB | V | KPL | 246.4 | KPL | 1 | 246.4
S | 3210671 | 4016779532457 | JOHDONSUOJAKATKAISIJA S200 | S203-C10NA 4-NAP C10A | S3202B | Johdonsuoja-automaatit ABB LB | E | KPL | 246.4 | KPL | 1 | 246.4
S | 3424560 | 6418074089427 | KAAPPI SEINÄASENNUS PC ARCA | ARCA 304021 NO MP | S3407B | Kotelot Fibox LB | E | KPL | 246.4 | KPL | 1 | 246.4
S | 4109621 | 7318305562509 | SEINÄVALAISIN ULKO KONSTSMIDE | VEGA 556-250 IP23 E27 VA | S4113B | Sisävalaisimet Konstsmide LB | E | KPL | 246.4 | KPL | 1 | 246.4
S | 4109622 | 7318305567504 | SEINÄVALAISIN ULKO KONSTSMIDE | VEGA 556-750 IP23 E27 MU | S4113B | Sisävalaisimet Konstsmide LB | V | KPL | 246.4 | KPL | 1 | 246.4
S | 4109624 | 7318305597501 | PIHAPIIRIVALAISIN KONSTSMIDE | VEGA 559-750 IP23 E27 MU | S4113B | Sisävalaisimet Konstsmide LB | E | KPL | 246.4 | KPL | 1 | 246.4
S | 4299738 | 8596099024628 | PINTA-/RIPUSTUSVALAISIN MODUS | ESO IP40 36W 830 DALI 4100LM | S42520 | Sisävalaisimet Modus ELP P0 | E | KPL | 246.4 | KPL | 1 | 246.4
S | 4299739 | 8596099074036 | PINTA-/RIPUSTUSVALAISIN MODUS | ESO IP40 36W 840 DALI 4100LM | S42520 | Sisävalaisimet Modus ELP P0 | E | KPL | 246.4 | KPL | 1 | 246.4
S | 4159302 | 8596099052720 | ALASVALO MODUS FIT | 49W 830 DALI 5400LM OPAL 6x6 | S4252B | Sisävalaisimet Modus ELP LB | E | KPL | 246.4 | KPL | 1 | 246.4
S | 4159303 | 8596099051099 | ALASVALO MODUS FIT | 49W 840 DALI 5400LM OPAL 6x6 | S4252B | Sisävalaisimet Modus ELP LB | E | KPL | 246.4 | KPL | 1 | 246.4
S | 4314367 | 5056673204486 | RUNKOVALAISIN NVC | TEMPE PRO 119W 19698LM 840 | S43200 | RUNKOVALAISIMET NVC BB P0 | V | KPL | 246.4 | KPL | 1 | 246.4
S | 6425947 | 4030266005309 | LÄVISTINTARVIKE ALFRA | TRISTAR PLUS 22,5MM | S64250 | Lävistintarvik. ALFRA ELP P0 | V | KPL | 246.4 | KPL | 1 | 246.4
S | 6426048 | 4030266099940 | LÄVISTINTARVIKE ALFRA | PISTIN 25,4MM PK AP250/400/5/6 | S64250 | Lävistintarvik. ALFRA ELP P0 | V | KPL | 246.4 | KPL | 1 | 246.4
S | 7264442 | 6410072644424 | PANEELI-ESIKYTKETTY NAFICON | PAN. 19 SCA/- 6SMT 1,5M | S7203B | Kuitutuotteet Naficon X LB | E | KPL | 246.4 | KPL | 1 | 246.4
S | 2613182 | 4011334309505 | HUONETERMOSTAATTI K.1 | 5/30 1A 10A KYTK/MV ANT | S2637B | Termostaatit UTU LB | E | KPL | 246.5 | KPL | 1 | 246.5
S | 2613399 | 4011334379607 | HUONETERMOSTAATTI Q.1 | 5/30 1VK 10A ANT | S2637B | Termostaatit UTU LB | E | KPL | 246.5 | KPL | 1 | 246.5
S | 4161318 | 4099854731587 | PINTA-ASENNUSVALAISIN LEDVANCE | PL SF 600 32W CCT MP DALI | S4102B | Sisävalaisimet Ledvance LB | E | KPL | 246.5 | KPL | 1 | 246.5
S | 4161330 | 4099854731884 | TUNNISTINVALAISIN LEDVANCE | PL SF 600 32W CCT ML MP PIR | S4102B | Sisävalaisimet Ledvance LB | E | KPL | 246.5 | KPL | 1 | 246.5
S | 5243080 | 08021684702716 | VALUJATKOS 3M SCOTCHCAST | E91AV120 KUMIKAAPEL 5x4-6mm2 | S5208B | Kaapelin suoj+liitos 3M LB | E | KPL | 246.5 | KPL | 1 | 246.5
S | 6404230 | 6410064042306 | VETOJOUSI SUPERSNAKE | 82430 30m MUSTA | S6404B | Vetojouset LB | E | KPL | 246.5 | KPL | 1 | 246.5
S | 1370308 |  | Steel binding | MBT8SS 4,6x201 SS304 | S1305B | Kiinnitystarv Hellermann LB | E | PAK | 246.6 | PAK | 1 | 246.6
S | 1370377 | 4031026195032 | JOHDINSIDE TERÄS HELLERMANN | MBT27HS 7.9x681 SS304 RST 50KP | S1305B | Kiinnitystarv Hellermann LB | E | PSS | 246.6 | KPL | 50 | 4.932
S | 2802507 | 3250612256310 | LÄSNÄOLOTUNNISTIN KNX KNX EASY | TXD501 360D 4K IP41 UKA VAL | S2804B | Kiinteistöautom UTU LB | E | KPL | 246.6 | KPL | 1 | 246.6
S | 3264706 | 3606480083778 | JOHDONSUOJAKATKAISIJA ACTI9 | IC60L 3P B6A 25kA | S3203B | Johdonsuoja-autom Schneider LB | E | KPL | 246.6 | KPL | 1 | 246.6
S | 3441582 | 6418677182549 | ASENNUSKOTELO PC ENSTO CUBO C | KESTOMUOVIKOTELO | S3416B | Kotelot Ensto LB | V | KPL | 246.6 | KPL | 1 | 246.6
S | 3642578 | 6417019925684 | KUORMANKYTKIN VIPU OT PLUS | 4-NAP. 125A 690V AC-22A | S3602B | Tehokytk -katkais ABB LB | E | KPL | 246.6 | KPL | 1 | 246.6
S | 3655692 | 8015644561499 | LIITINPAKKAUS ABB | 1SDA055005R1 | S3602B | Tehokytk -katkais ABB LB | E | KPL | 246.6 | KPL | 1 | 246.6
S | 4232557 | 7323201240802 | MODUULIVALAISIN DEFA | LEDGE 6X6 LED 4K MICRO | S4213B | Sisävalaisimet Defa LB | E | KPL | 246.6 | KPL | 1 | 246.6
S | 4232558 | 7323201240796 | MODUULIVALAISIN DEFA | LEDGE 6X6 LED 4K DALI MICRO | S4213B | Sisävalaisimet Defa LB | E | KPL | 246.6 | KPL | 1 | 246.6
S | 7215291 |  | Cooling unit for 19" cabinet | 90000300 | S7218B | STERA KAAPIT JA TARVIKKEET XLB | E | KPL | 246.6 | KPL | 1 | 246.6
S | 1435601 | 4016514044092 | PISTORASIAPANEELI DESK2 | 3xSCHUKO 2xMODULIP | S1409B | Pistorasiapaneelit Bachmann LB | E | KPL | 246.7 | KPL | 1 | 246.7
S | 1435606 | 4016514043415 | PISTORASIAPANEELI DESK2 | 3xSCH 2xMODULIP. GST18 INOX L | S1409B | Pistorasiapaneelit Bachmann LB | E | KPL | 246.7 | KPL | 1 | 246.7
S | 2621188 | 6438100357412 | LIIKETUNNISTIN ENSTO INTRO | RELEKOJE 16A 2300W 3-JOHDIN | S2614B | Liiketunn ajast säät Ensto LB | E | KPL | 246.7 | KPL | 1 | 246.7
S | 3465265 | 4028177938236 | SADELIPPA AX | 2473010 AX-KOTELOLLE RST | S3415B | Kotelot Rittal LB | E | KPL | 246.7 | KPL | 1 | 246.7
S | 3653461 | 3606480019494 | KOMPAKTIKATKAISIJA COMPACT | LV432502 3KPL CU 300MM | S3607B | Tehokytk -katkais Schneider LB | E | KPL | 246.7 | KPL | 1 | 246.7
S | 5219902 | 4752053005179 | KAAPELINSUOJAPUTKI EVOPIPE | 200MM 1250N 6M KELT SUPERHARD | S5210B | Kaapelinsuojaus EVOPIPE ELP LB | E | KPL | 246.7 | KPL | 1 | 246.7
S | 7120625 | 5052847131107 | SIREENI LANGATON YALE | YALE ULKOSIREENI | S71210 | Kulunvalvontajärj. Abloy X P0 | V | KPL | 246.7 | KPL | 1 | 246.7
S | 7219718 | 7333106023820 | HÄNTÄKAAPELI HEXATRONIC | STINGRAY ABF 1LCAF/- 350M | S72050 | Häntäkaapelit HEX P0 | E | KPL | 246.7 | KPL | 1 | 246.7
S | 0430917 | 5414506000313 | LÄMPÖKAAPELI RAYCHEM | 15VPL2-CT ITSERAJ 45W/m | S8138B | Teollisuuden lämpökaap Rayc LB | E | M | 246.7 | M | 1 | 246.7
S | 2820126 | 3606485104935 | TEHOLÄHDE SPACELOGIC KNX | TEHOLÄHDE KNX 320 MA | S2803B | Kiint.autom KNX SCHNEIDER LB | E | KPL | 246.8 | KPL | 1 | 246.8
S | 3115086 | 5027590442756 | KAHVASULAKE UR BUSSMANN | 170M2690 1000V 10A 00 AR | S3101B | Kahvasulakkeet UTU LB | E | KPL | 246.8 | KPL | 1 | 246.8
S | 6785186 | 6410067851868 | VIRTAMUUNTAJA FRER | TAT081 31x81 2500/5 40VA LK0.5 | S6706B | Osoittavat mittarit Hager LB | E | KPL | 246.8 | KPL | 1 | 246.8
S | 7101616 | 6410071016161 | SIREENI YODALARM | 230 VAC. 100DB | S7197B | Hälytinlaitteet StigWahlst LB | E | KPL | 246.8 | KPL | 1 | 246.8
S | 2707231 | 8594030337660 | VALVONTARELE JÄNNITE ELKO EP | 2VK 16A ALI/YLIJ./EPÄS | S2706B | Ohjaus säätö UTU LB | E | KPL | 246.9 | KPL | 1 | 246.9
S | 2704162 | 4063151165925 | TEHOLÄHDE PHOENIX | TRIO3-PS/1AC/24DC/10 | S2713B | Ohjaus säätö Phoenix LB | E | KPL | 246.9 | KPL | 1 | 246.9
S | 3620235 | 6419410295373 | TURVAKYTKIN VÄÄNNIN KATKO | KEM 425 4X25A 400V 11KW | S3604B | Tehokytk -katkais Katko LB | E | KPL | 246.9 | KPL | 1 | 246.9
S | 4280946 | 6438045019130 | OPASTE TEKNOWARE | PBV81601E-OPASTE. SIVULLE | S4203B | Turvavalaisimet Teknoware LB | E | KPL | 246.9 | KPL | 1 | 246.9
S | 4277316 |  | YLEISVALAISIN GAMMA GEN2 | IP66/67 42W 840 ON/OFF GR | S43560 | Teollisuusval Greenled P0 | V | KPL | 246.9 | KPL | 1 | 246.9
S | 4523786 | 7323201228299 | SEINÄVALAISIN ULKO DEFA | PROTECT 2 001 IP65 689 4K V | S4514B | Ulkovalaisimet Defa LB | E | KPL | 246.9 | KPL | 1 | 246.9
S | 4523787 | 7323201228305 | SEINÄVALAISIN ULKO DEFA | PROTECT 2 001 IP65 689 4K M | S4514B | Ulkovalaisimet Defa LB | E | KPL | 246.9 | KPL | 1 | 246.9
S | 4523788 | 7323201228312 | SEINÄVALAISIN ULKO DEFA | PROTECT 2.0 001 IP65 689 4K H | S4514B | Ulkovalaisimet Defa LB | E | KPL | 246.9 | KPL | 1 | 246.9
S | 4523789 | 7323201228206 | SEINÄVALAISIN ULKO DEFA | PROTECT 2 001 IP65 647 3K V | S4514B | Ulkovalaisimet Defa LB | E | KPL | 246.9 | KPL | 1 | 246.9
S | 4523790 |  | SEINÄVALAISIN ULKO DEFA | PROTECT 2 001 IP65 647 3K B | S4514B | Ulkovalaisimet Defa LB | E | KPL | 246.9 | KPL | 1 | 246.9
S | 4523791 |  | SEINÄVALAISIN ULKO DEFA | PROTECT 2 001 IP65 582 3K H | S4514B | Ulkovalaisimet Defa LB | E | KPL | 246.9 | KPL | 1 | 246.9
S | 2720336 | 3389119058346 | INDUKTIIVINEN TUNN. 40X40X117 | XS8C4A4NCP20 NPN NO+NC RUUVI | S2740B | Indukt. tunn Schneider LB | E | KPL | 247 | KPL | 1 | 247
S | 4134135 | 4018242966684 | KATTOVALAISIN TWENTY3 | G4 1200 IP20 4000LM 3/4K MP | S4241B | Sisävalaisimet Nylund LB | V | KPL | 247 | KPL | 1 | 247
S | 5011095 | 6418677447884 | ORSITARVIKE ENSTO | TARVIKESARJA SHP156 | S5002B | Linjatarvikkeet Ensto LB | V | KPL | 247 | KPL | 1 | 247
S | 7915232 | 4260258610277 | VIRTALÄHDE POE | POE-INJEKTORI, 8X PORTTI, 60W | S7901B | AV järjestelmät LB | E | KPL | 247 | KPL | 1 | 247
S | 0421746 | 6410004217467 | KUMIKAAPELI TRIFLEX PLUS | H07RN-F 5X95 HF K200 | S0412B | Kumikaapelit LB | E | M | 247.1 | M | 1 | 247.1
S | 1436906 | 7321677324798 | KAAPELITIEN KANSI WIBE | SUOJAPELTI 65-600 PG 1M | S1411B | Kaapelitiet Wibe LB | E | KPL | 247.1 | KPL | 1 | 247.1
S | 2618348 | 4015120425127 | LÄSNÄOLOTUNNISTIN VALONM. STAN | PD 360/24 SLAVE | S2648B | Liiketunn, säätimet Esylux LB | E | KPL | 247.1 | KPL | 1 | 247.1
S | 3264320 | 3606480085352 | JOHDONSUOJAKATKAISIJA ACTI9 | IC60L 2P Z20A 25kA | S3203B | Johdonsuoja-autom Schneider LB | E | KPL | 247.1 | KPL | 1 | 247.1
S | 4127250 | 4058075705999 | VALOPROFIILI/-NAUHA LEDVANCE | LS P 1500/927/5M IP67 24V | S4102B | Sisävalaisimet Ledvance LB | E | KPL | 247.1 | KPL | 1 | 247.1
S | 4127251 | 4058075706019 | VALOPROFIILI/-NAUHA LEDVANCE | LS P 1500/930/5M IP67 24V | S4102B | Sisävalaisimet Ledvance LB | E | KPL | 247.1 | KPL | 1 | 247.1
S | 4127252 | 4058075706033 | VALOPROFIILI/-NAUHA LEDVANCE | LS P 1500/940/5M IP67 24V | S4102B | Sisävalaisimet Ledvance LB | E | KPL | 247.1 | KPL | 1 | 247.1
S | 4127253 | 4058075706057 | VALOPROFIILI/-NAUHA LEDVANCE | LS P 1500/965/5M IP67 24V | S4102B | Sisävalaisimet Ledvance LB | E | KPL | 247.1 | KPL | 1 | 247.1
S | 9819010 | 4031026540870 | MERKINTÄKUTISTE HELLERMANTYTON | TCGT3-1YE 3MM 3:1 176M | S5209B | Kaapelin suoj+liitos Heller LB | V | KPL | 247.1 | KPL | 1 | 247.1
S | 9872401 |  | KAAPELINLÄPIVIENTI TKN-O | 4X5-7MM 11212851 | S7200B | Valokuitutuott. ja tarv. LB | V | KPL | 247.1 | KPL | 1 | 247.1
S | 9872403 |  | KAAPELINLÄPIVIENTI TKN-O | 4X6.5-8.5M 11212853 | S7200B | Valokuitutuott. ja tarv. LB | V | KPL | 247.1 | KPL | 1 | 247.1
S | 2166187 | 4011395056899 | PEITELEVY CARAT | 2OS/IP20/115MM. PRONSSI | S2106B | Uppoas kytkimet ABB Impress LB | E | KPL | 247.2 | KPL | 1 | 247.2
S | 2820327 | 3606480072932 | OHJAUSYKSIKKÖ SPACELOGIC KNX | LOGIIKKAYKSIKKÖ BASIC REG-K | S2803B | Kiint.autom KNX SCHNEIDER LB | E | KPL | 247.2 | KPL | 1 | 247.2
S | 2820188 | 3606480649141 | LOGIIKKAMODUULI MODICON | CART M221-1 SERIAL LINE | S3903B | Automaatiotuott. Schneider LB | E | KPL | 247.2 | KPL | 1 | 247.2
S | 2820189 | 3606480649158 | LOGIIKKAMODUULI MODICON | CART M221-2 TEMP IN | S3903B | Automaatiotuott. Schneider LB | E | KPL | 247.2 | KPL | 1 | 247.2
S | 4825585 | 8711500734020 | SUURPAINENATRIUMLAMPPU PHILIPS | SDW-T 35W/825 PG12-1 | S4821B | Purkauslamput Philips LB | E | KPL | 247.2 | KPL | 1 | 247.2
S | 6408119 |  | PUHDISTUSTYÖKALU | ONE CLICK CLEANER SC/ST LAAJA | S7200B | Valokuitutuott. ja tarv. LB | E | KPL | 247.2 | KPL | 1 | 247.2
S | 3265301 | 3606480084904 | JOHDONSUOJAKATKAISIJA ACTI9 | IC60L 2P K1A 100kA | S3203B | Johdonsuoja-autom Schneider LB | E | KPL | 247.3 | KPL | 1 | 247.3
S | 3265340 | 3606480084805 | JOHDONSUOJAKATKAISIJA ACTI9 | IC60L 2P K40A 20kA | S3203B | Johdonsuoja-autom Schneider LB | E | KPL | 247.3 | KPL | 1 | 247.3
S | 3606031 | 3606485413075 | TYÖVIRTALAUKAISIJA COMPACT | LV426844 NSXM MX 230VAC/250VDC | S3619B | Tehok -katk tarv Schneider LB | E | KPL | 247.3 | KPL | 1 | 247.3
S | 4299936 | 8596099031527 | ALASVALO MODUS | LAB IP65 55W 840 6500LM PCO VA | S4252A | Sisävalaisimet Modus ELP LA | E | KPL | 247.3 | KPL | 1 | 247.3
S | 4386528 |  | TEOLLISUUSVALAISIN SULJ BASE | BHE 1.5 6000LM 840 PMMA 5X2.5 | S4308B | Teollisuusvalaisimet Zalux LB | E | KPL | 247.3 | KPL | 1 | 247.3
S | 1441501 | 6438269328407 | ASENNUSKISKO SYSTEMAL PRESTO | NSB28 KATTOKISKO | S1413B | Valaisinkiskot hyllyt Syste LB | E | M | 247.4 | M | 1 | 247.4
S | 3235091 | 3245064112239 | VIKAVIRTAJOHDONSUOJAKATK. DX3 | VVJS, 4-NAP. B10, 30MA, A | S3205B | Johdonsuoja-autom Ensto LB | V | KPL | 247.4 | KPL | 1 | 247.4
S | 3235092 | 3245064112246 | VIKAVIRTAJOHDONSUOJAKATK. DX3 | VVJS, 4-NAP. B16, 30MA, A | S3205B | Johdonsuoja-autom Ensto LB | V | KPL | 247.4 | KPL | 1 | 247.4
S | 3235093 | 3245064112338 | VIKAVIRTAJOHDONSUOJAKATK. DX3 | VVJS, 4-NAP C10, 30MA, A | S3205B | Johdonsuoja-autom Ensto LB | V | KPL | 247.4 | KPL | 1 | 247.4
S | 3235094 | 3245064112345 | VIKAVIRTAJOHDONSUOJAKATK. DX3 | VVJS, 4-NAP. C16, 30MA | S3205B | Johdonsuoja-autom Ensto LB | V | KPL | 247.4 | KPL | 1 | 247.4
S | 5804702 |  | YLIJÄNNITESUOJA ESTERI | EVL2.23 T2. KANTA+PIST. | S3205B | Johdonsuoja-autom Ensto LB | V | KPL | 247.4 | KPL | 1 | 247.4
S | 3465252 | 4028177108158 | KESKUKSEN LISÄTARVIKE PS | 4696000 ASENNUSLISTA AX-K OVI | S3415B | Kotelot Rittal LB | E | PAK | 247.4 | KPL | 20 | 12.37
S | 3886852 | 3606485435763 | DU/DT-SUODIN ALTIVAR | VW3A5501 DU/DT-SUODIN 146.4 µH | S3805B | Taajuusm pehmokäyn Schneid LB | E | KPL | 247.4 | KPL | 1 | 247.4
S | 4299799 | 8595073719789 | PINTA-/RIPUSTUSVALAISIN MODUS | HL 34W 830 DALI 3000LM PCO | S42520 | Sisävalaisimet Modus ELP P0 | E | KPL | 247.4 | KPL | 1 | 247.4
S | 4299801 | 8595073795493 | PINTA-/RIPUSTUSVALAISIN MODUS | HL 34W 830 DALI 3000LM PCO LO | S42520 | Sisävalaisimet Modus ELP P0 | E | KPL | 247.4 | KPL | 1 | 247.4
S | 4299803 | 8595073795325 | PINTA-/RIPUSTUSVALAISIN MODUS | HL 34W 840 DALI 3000LM PCO | S42520 | Sisävalaisimet Modus ELP P0 | E | KPL | 247.4 | KPL | 1 | 247.4
S | 4299805 | 8595073703450 | PINTA-/RIPUSTUSVALAISIN MODUS | HL 34W 840 DALI 3000LM PCO LO | S42520 | Sisävalaisimet Modus ELP P0 | E | KPL | 247.4 | KPL | 1 | 247.4
S | 1467465 | 7394333022109 | X-KAPPALE MP-BOLAGEN | MP-146Z TIKASHYLLYLLE 600Z | S1401B | Kaapelitiet MP LB | E | KPL | 247.5 | KPL | 1 | 247.5
S | 3424797 | 6418074300140 | ASENNUSKOTELO PC EK | JBL12-1 | S3407B | Kotelot Fibox LB | E | KPL | 247.5 | KPL | 1 | 247.5
S | 9537728 | 6438056282974 | ENERGIAMITTARI HUAWEI | 3PHASE SMART METER 250A | S80180 | Varavoima akut Huawei X P0 | V | KPL | 247.5 | KPL | 1 | 247.5
S | 9537737 |  | ENERGIAMITTARI HUAWEI | 3PHASE SMART METER 100A | S80180 | Varavoima akut Huawei X P0 | V | KPL | 247.5 | KPL | 1 | 247.5
S | 2712212 | 4016779851541 | AIKARELE TÄHTI-KOLMIO ABB | CT-SDS.23S, RUUVILIITÄNTÄ | S2703B | Ohjaus säätö ABB LB | E | KPL | 247.6 | KPL | 1 | 247.6
S | 3423190 | 6418074079916 | ASENNUSKOTELO PC FIBOX ARCA | 302015W 300x200x150mm IP66 HA | S3407B | Kotelot Fibox LB | E | KPL | 247.6 | KPL | 1 | 247.6
S | 3601421 | 6417019389608 | VAIHTOKYTKIN ABB | OT16F3C 16A. 3-NAP. | S3602B | Tehokytk -katkais ABB LB | E | KPL | 247.6 | KPL | 1 | 247.6
S | 4279453 |  | Modular luminaire | QUADRO 1200x300 840 MP | S4112B | Sisävalaisimet Sylvania LB | E | KPL | 247.6 | KPL | 1 | 247.6
S | 4607626 | 6410046076268 | PYLVÄSJALUSTA SÄHKÖ-JOKINEN | KS-1RST KORJAUSSARJA | S4611B | Jalustat SJ LB | E | KPL | 247.6 | KPL | 1 | 247.6
S | 4824878 | 8718291241928 | MONIMETALLILAMPPU PHILIPS | CDM-R E 35W/930PAR30L 10D E27 | S4821B | Purkauslamput Philips LB | E | KPL | 247.6 | KPL | 1 | 247.6
S | 4824879 | 8718291241942 | MONIMETALLILAMPPU PHILIPS | CDM-R E 35W/930PAR30L 30D E27 | S4821B | Purkauslamput Philips LB | E | KPL | 247.6 | KPL | 1 | 247.6
S | 2712887 | 4013614561108 | TEHOLÄHDE ABB | CP-S.1 24/5.0,LÄHTÖ:24VDC/5A | S2703B | Ohjaus säätö ABB LB | E | KPL | 247.7 | KPL | 1 | 247.7
S | 3109914 |  | KAHVAVAROKEALUSTA ABB | 3-NAP. 160A. DIN 00. IP20 | S3102B | Kahvasulakkeet ABB LB | V | KPL | 247.7 | KPL | 1 | 247.7
S | 4154463 | 3606489729929 | OPASTEVALAIS. EXIWAY SMARTEXIT | IP40 CBS 32M OPASTE 216VDC230 | S42300 | Turvavalaisimet Schneider P0 | E | KPL | 247.7 | KPL | 1 | 247.7
S | 6706033 | 8030956070187 | ENERGIAMITTARI CARLO GAVAZZI | EM340 3V 65A LK B 3-DIN S1 | S66030 | Enegiamittari Carlo Gavazzi P0 | V | KPL | 247.7 | KPL | 1 | 247.7
S | 7282594 | 4028177952638 | KAAPPITARVIKE VX IT | LIUKUKISKO - 2U | S7207B | Tietoverkkokaap.tarv.Rittal LB | E | PAK | 247.7 | PAK | 1 | 247.7
S | 2613321 | 3250612258505 | LIIKETUNNISTIN HAGER | EE850 140° 16A IP55 PSE VAL | S2612B | Liiketunn, säätimet UTU LB | E | KPL | 247.8 | KPL | 1 | 247.8
S | 3605344 | 7394438053602 | TURVAKYTKIN VIPU NORWESCO | SAM316 3x16A 7.5kW IP65 | S3606B | Tehokytk -katkais Norwesco LB | E | KPL | 247.8 | KPL | 1 | 247.8
S | 3606003 | 3389110165999 | TURVAKYTKIN VÄÄNNIN TESYS | VCF3 | S3607B | Tehokytk -katkais Schneider LB | E | KPL | 247.8 | KPL | 1 | 247.8
S | 3782213 | 3389110349719 | KONTAKTORI TESYS | LC1D25F7 25A 3S 1S+1A 110V AC | S3710B | Kontaktorit D-sarja Schneid LB | E | KPL | 247.8 | KPL | 1 | 247.8
S | 4170685 | 5410288429199 | YLEISVALAISIN DELTAWING | 1500 55W 6850LM 830 DALI IP44 | S4112B | Sisävalaisimet Sylvania LB | E | KPL | 247.8 | KPL | 1 | 247.8
S | 7240194 | 3606485134048 | HYLLY ACTASSI | LAITEHYLLY 250 MM 1U | S7241B | Tietoverkkotuott. Schneider LB | E | KPL | 247.8 | KPL | 1 | 247.8
S | 8168148 | 5703466223796 | LATTIALÄMMITYSKAAPELI DEVIFLEX | 18T 52m 935W 230V | S8118B | Lämmityskaap 18T DEVI LB | V | KPL | 247.8 | KPL | 1 | 247.8
S | 1476045 | 4012002238929 | PYSTYKULMA ELECTRAPLAN.UK | UKK24038 UK240x38 90 2VS. FE | S1442B | Kanavat +osat Electroplan X LB | E | KPL | 247.9 | KPL | 1 | 247.9
S | 1476046 | 4012002238936 | PYSTYKULMA ELECTRAPLAN.UK | UKK24048 UK240x48 90 1VS. FE | S1442B | Kanavat +osat Electroplan X LB | E | KPL | 247.9 | KPL | 1 | 247.9
S | 3658569 | 3606485952680 | LIITINPAKKAUS TRANSFERPACT | TA25 LIITIN 1X120-240 MM2 3KPL | S3619B | Tehok -katk tarv Schneider LB | E | KPL | 247.9 | KPL | 1 | 247.9
S | 4126936 | 7331942014811 | OPASTEVALAISIN ALEX | ALEX 25 CBS | S4245B | SISÄVALAISIMET KAMIC LB | V | KPL | 247.9 | KPL | 1 | 247.9
S | 4357070 | 5410288102702 | TEOLLISUUSVALAISIN RESISTO | 0010270 1500 IP66 60W 840 | S4301B | Teollisuusval Sylvania LB | E | KPL | 247.9 | KPL | 1 | 247.9
S | 6785256 | 6410067852568 | VIRTAMUUNTAJA FRER | TAT101 55x102 400/5 3VA LK0.5 | S6706B | Osoittavat mittarit Hager LB | E | KPL | 247.9 | KPL | 1 | 247.9
S | 6785257 | 6410067852575 | VIRTAMUUNTAJA FRER | TAT101 55x102 500/5 5VA LK0.5 | S6706B | Osoittavat mittarit Hager LB | E | KPL | 247.9 | KPL | 1 | 247.9
S | 6785258 | 6410067852582 | VIRTAMUUNTAJA FRER | TAT101 55x102 600/5 8VA LK0.5 | S6706B | Osoittavat mittarit Hager LB | E | KPL | 247.9 | KPL | 1 | 247.9
S | 1458338 | 3606489819002 | LATTIARASIA UNICA SYSTEM | LATTIARAS XL MUOVI IP20 12MOD | S1444B | Lattiarasiat Schneider LB | E | KPL | 248 | KPL | 1 | 248
S | 2619427 | 4011395352625 | LIIKETUNNISTIN SAGA | MUKAVUUSKYTKIN 180° MVAL | S2604A | Liiketunn, säätimet ABB LA | E | KPL | 248 | KPL | 1 | 248
S | 2619428 | 4011395352632 | LIIKETUNNISTIN SAGA | MUKAVUUSKYTKIN 180° MMUS | S2604A | Liiketunn, säätimet ABB LA | E | KPL | 248 | KPL | 1 | 248
S | 2619492 | 4011395352656 | LIIKETUNNISTIN IMPRESSIVO | LIIKETUNNISTIN BASIC 180° MVAL | S2604A | Liiketunn, säätimet ABB LA | E | KPL | 248 | KPL | 1 | 248
S | 2709780 | 4548583357914 | TEHOLÄHDE 120W | S8VK-C12024. 24V. 5A | S2714B | Ohjaus säätö Omron LB | V | KPL | 248 | KPL | 1 | 248
S | 2709989 | 4548583761117 | VIRTALÄHDE | S8VK-S06024. 60W. 24VDC. 2.5A | S2714B | Ohjaus säätö Omron LB | V | KPL | 248 | KPL | 1 | 248
S | 3210741 | 4016779531078 | JOHDONSUOJAKATKAISIJA S200 | S203-Z20 3-NAP Z20A | S3202B | Johdonsuoja-automaatit ABB LB | E | KPL | 248 | KPL | 1 | 248
S | 3212453 | 4016779078122 | JOHDONSUOJAKATKAISIJA S300P | 3-NAPAINEN K-KÄYRÄ 0.3A | S3202B | Johdonsuoja-automaatit ABB LB | E | KPL | 248 | KPL | 1 | 248
S | 3212455 | 4016779078085 | JOHDONSUOJAKATKAISIJA S300P | 3-NAPAINEN K-KÄYRÄ 0.5A | S3202B | Johdonsuoja-automaatit ABB LB | E | KPL | 248 | KPL | 1 | 248
S | 3212457 | 4016779078030 | JOHDONSUOJAKATKAISIJA S300P | 3-NAPAINEN K-KÄYRÄ 0.75A | S3202B | Johdonsuoja-automaatit ABB LB | E | KPL | 248 | KPL | 1 | 248
S | 3212459 | 4016779077996 | JOHDONSUOJAKATKAISIJA S300P | 3-NAPAINEN K-KÄYRÄ 1A | S3202B | Johdonsuoja-automaatit ABB LB | E | KPL | 248 | KPL | 1 | 248
S | 3212461 | 4016779077941 | JOHDONSUOJAKATKAISIJA S300P | 3-NAPAINEN K-KÄYRÄ 1.6A | S3202B | Johdonsuoja-automaatit ABB LB | E | KPL | 248 | KPL | 1 | 248
S | 3212463 | 4016779077927 | JOHDONSUOJAKATKAISIJA S300P | 3-NAPAINEN K-KÄYRÄ 2A | S3202B | Johdonsuoja-automaatit ABB LB | E | KPL | 248 | KPL | 1 | 248
S | 3212465 | 4016779077903 | JOHDONSUOJAKATKAISIJA S300P | 3-NAPAINEN K-KÄYRÄ 3A | S3202B | Johdonsuoja-automaatit ABB LB | E | KPL | 248 | KPL | 1 | 248
S | 3212476 |  | Miniature Circuit Breaker | 3-pole K-char. 40A | S3202B | Johdonsuoja-automaatit ABB LB | E | KPL | 248 | KPL | 1 | 248
S | 3216006 | 4016779077293 | JOHDONSUOJAKATKAISIJA S300P | 4-NAPAINEN 3+N B-KÄYRÄ 13A | S3202B | Johdonsuoja-automaatit ABB LB | E | KPL | 248 | KPL | 1 | 248
S | 3216009 | 4016779077156 | JOHDONSUOJAKATKAISIJA S300P | 4-NAPAINEN 3+N B-KÄYRÄ 25A | S3202B | Johdonsuoja-automaatit ABB LB | E | KPL | 248 | KPL | 1 | 248
S | 3611600 |  | Main switch |  | S3616B | Nokkakytk Krauss&Naimer LB | E | KPL | 248 | KPL | 1 | 248
S | 3782410 | 3389110541243 | MOOTTORIKÄYNNISTIN TESYS | KÄYNNISTIN 1/0 4KW KELA 230VAC | S3715B | Lisätarvikkeet kont. Schn LB | E | KPL | 248 | KPL | 1 | 248
S | 3782687 | 3389110364064 | MOOTTORINSUOJARELE TESYS | LUCBX6BL SUOJARELE | S3720B | Moottorinsuojarel Schneider LB | E | KPL | 248 | KPL | 1 | 248
S | 3782688 | 3389110364248 | MOOTTORINSUOJARELE TESYS | LUCBX6FU SUOJARELE | S3720B | Moottorinsuojarel Schneider LB | E | KPL | 248 | KPL | 1 | 248
S | 4151401 | 8720169108899 | ALASVALO CORELINE DOWNLIGHT | 1150LM 830 D150 DALI UGR19 | S4103B | Sisävalaisimet Philips LB | E | KPL | 248 | KPL | 1 | 248
S | 4151402 | 8720169108936 | ALASVALO CORELINE DOWNLIGHT | 1150LM 840 D150 DALI UGR19 | S4103B | Sisävalaisimet Philips LB | E | KPL | 248 | KPL | 1 | 248
S | 4507147 | 6410045071479 | SEINÄVALAISIN ULKO TALAS | PIKKU TALAS.VALK-E27 IP23 | S4505B | Ulkovalaisimet Karlux LB | E | KPL | 248 | KPL | 1 | 248
S | 4507148 | 6410045071486 | SEINÄVALAISIN ULKO TALAS | PIKKU TALAS.MUSTA-E27 IP23 | S4505B | Ulkovalaisimet Karlux LB | E | KPL | 248 | KPL | 1 | 248
S | 4507149 | 6410045071493 | SEINÄVALAISIN ULKO TALAS | PIKKU TALAS.ANT.HOPEA-E27 IP23 | S4505B | Ulkovalaisimet Karlux LB | E | KPL | 248 | KPL | 1 | 248
S | 4507150 |  | Wall luminaire | PIKKU TALAS.ANT.KUP-E27 IP23 | S4505B | Ulkovalaisimet Karlux LB | E | KPL | 248 | KPL | 1 | 248
S | 4507151 | 6410045071516 | SEINÄVALAISIN ULKO TALAS | PIKKU TALAS.HELM.HAR-E27 IP23 | S4505B | Ulkovalaisimet Karlux LB | E | KPL | 248 | KPL | 1 | 248
S | 8109101 | 5703466223376 | LATTIALÄMMITYSKAAPELI DEVIFLEX | 6T 40m 250W 230V | S8142B | Lattialämmitys DEVI LB | E | KPL | 248 | KPL | 1 | 248
S | 1464729 | 4012196102259 | LANKAHYLLY KTS | GRM 55 500VA4301, RST | S1404B | Kaapelitiet OBO LB | E | M | 248.1 | M | 1 | 248.1
S | 2423371 | 6410024233713 | VAIHETESTERI PCE PROTECT | 32A 400V IP44 | S2411B | Pistorasiat tulpat PCE LB | V | KPL | 248.1 | KPL | 1 | 248.1
S | 2707234 | 8594030338216 | VALVONTARELE JÄNNITE ELKO EP | 2VK 16A ALI/YLIJ./EPÄS | S2706B | Ohjaus säätö UTU LB | E | KPL | 248.1 | KPL | 1 | 248.1
S | 3259163 | 3606480438714 | JOHDONSUOJAKATKAISIJA ACTI9 | IC60H 3P C63A 10kA | S3203B | Johdonsuoja-autom Schneider LB | E | KPL | 248.1 | KPL | 1 | 248.1
S | 3442521 | 6418677174469 | KAAPPI SEINÄASENN PC ENSTO IS | WPCP202018G 200x200x185mm | S3416B | Kotelot Ensto LB | E | KPL | 248.1 | KPL | 1 | 248.1
S | 3630325 | 6419410350508 | ÖLJYPOLTINKYTKIN KUM | 3X63A 400V 30KW | S3604B | Tehokytk -katkais Katko LB | E | KPL | 248.1 | KPL | 1 | 248.1
S | 3782670 | 3389110363890 | MOOTTORINSUOJARELE TESYS | LUCA1XB SUOJARELE | S3720B | Moottorinsuojarel Schneider LB | E | KPL | 248.1 | KPL | 1 | 248.1
S | 3782671 | 3389110363821 | MOOTTORINSUOJARELE TESYS | LUCA1XBL SUOJARELE | S3720B | Moottorinsuojarel Schneider LB | E | KPL | 248.1 | KPL | 1 | 248.1
S | 3782672 | 3389110363951 | MOOTTORINSUOJARELE TESYS | LUCA1XES SUOJARELE | S3720B | Moottorinsuojarel Schneider LB | E | KPL | 248.1 | KPL | 1 | 248.1
S | 3782673 | 3389110364019 | MOOTTORINSUOJARELE TESYS | LUCA1XFU SUOJARELE | S3720B | Moottorinsuojarel Schneider LB | E | KPL | 248.1 | KPL | 1 | 248.1
S | 4544032 |  | Road luminaire | Micro MartinTL50W6193lm BC5 | S45280 | TIE- JA KATUV VIZULO BB P0 | V | KPL | 248.1 | KPL | 1 | 248.1
S | 8559163 | 7030690107652 | LÄMMITIN A-COLLECTION 400V | OFB4T 07 750W IP24 K 40X63 | S8100B | Lämmityslait A-collection LB | E | ST | 248.1 | ST | 1 | 248.1
S | 2803012 | 3250615873538 | ASENNUSTARVIKE KNX EASY | TG353 LYHYT SÄÄASEMALLE TG053 | S2804B | Kiinteistöautom UTU LB | E | KPL | 248.2 | KPL | 1 | 248.2
S | 3637624 | 4049857250356 | LIITINPAKKAUS E3 | IP2X V2MD 240SM/300 3kpl | S3608B | Tehokytkimet UTU LB | E | KPL | 248.2 | KPL | 1 | 248.2
S | 0436734 | 7330778611256 | LÄMMITYSKAAPELI ITSER.ELSR-SHH | 15W/M10°C,TMAX250°C,TMAX250°C | S81060 | Teollis lämpökaap Ebeco X P0 | E | M | 248.2 | M | 1 | 248.2
S | 1428435 |  | LATTIAJALKA ELIFE | TJA490-3 KR 490 VAL | S1436B | Lattiajalat ELIFE ELP LB | V | KPL | 248.3 | KPL | 1 | 248.3
S | 1428445 |  | LATTIAJALKA ELIFE | XJA490-0 KRR 490 MUS | S1436B | Lattiajalat ELIFE ELP LB | E | KPL | 248.3 | KPL | 1 | 248.3
S | 1428449 |  | LATTIAJALKA ELIFE | TJA490-3 KR 490 MUS | S1436B | Lattiajalat ELIFE ELP LB | E | KPL | 248.3 | KPL | 1 | 248.3
S | 2111713 | 4011334371113 | VIPU K.1 | 8524 MOD. 85221100 VAL | S2112B | Uppoas kytkimet UTU LB | E | KPL | 248.3 | KPL | 1 | 248.3
S | 2806867 | 4003468480465 | HUONETERMOSTAATTI THEBEN | LUXORLIVING ION8 BK | S2810B | Kiinteistöautom Theben LB | E | KPL | 248.3 | KPL | 1 | 248.3
S | 2806868 | 4003468480557 | HUONETERMOSTAATTI THEBEN | LUXORLIVING ION8 SR | S2810B | Kiinteistöautom Theben LB | E | KPL | 248.3 | KPL | 1 | 248.3
S | 3261950 | 3606480440076 | JOHDONSUOJAKATKAISIJA ACTI9 | IC60N 4P B50A 6kA | S3203B | Johdonsuoja-autom Schneider LB | E | KPL | 248.3 | KPL | 1 | 248.3
S | 3425460 | 6418074013781 | ASENNUSKOTELO PC FIBOX | EKMB 180 T | S3407B | Kotelot Fibox LB | E | KPL | 248.3 | KPL | 1 | 248.3
S | 3439151 | 6410034391519 | ASENNUSKOTELO HST SELCAST SSJ | KOKO 100x100x61mm SS316 IP66 | S3421B | Kotelot ja laipat Selcast LB | E | KPL | 248.3 | KPL | 1 | 248.3
S | 3641035 |  | ASENNUSTARVIKEPAKKAUS ABB | KIT P MP XT3 4P | S3602B | Tehokytk -katkais ABB LB | E | KPL | 248.3 | KPL | 1 | 248.3
S | 3642390 | 8015644068349 | LIITINPAKKAUS ABB | KIT FC CUAL 1X120...240MM2 XT5 | S3602B | Tehokytk -katkais ABB LB | E | KPL | 248.3 | KPL | 1 | 248.3
S | 3607260 | 4024537002562 | PÄÄKYTKIN SÄLZER | H410 0-1 3N 100A 4-PISTE | S3608B | Tehokytkimet UTU LB | E | KPL | 248.3 | KPL | 1 | 248.3
S | 3624607 | 6410036246077 | NOKKAKYTKIN VAIHTO SONTHEIMER | URR1/8ZM/Z32/F312 | S3618B | Nokkakytkimet Hedtec LB | E | KPL | 248.3 | KPL | 1 | 248.3
S | 3709747 | 3471523131088 | MEKAANINEN LUKITUS ABB | WA4-13 | S3702B | Moottorilähtökomp ABB LB | E | KPL | 248.3 | KPL | 1 | 248.3
S | 3781537 | 3303430211075 | MOOTTORINSUOJAKATKAISIJA ACTI9 | 21107 2.5-4.0A | S3706B | Moottorisuojak. Schneider LB | E | KPL | 248.3 | KPL | 1 | 248.3
S | 3781538 | 3303430211082 | MOOTTORINSUOJAKATKAISIJA ACTI9 | 21108 4.0-6.3A | S3706B | Moottorisuojak. Schneider LB | E | KPL | 248.3 | KPL | 1 | 248.3
S | 3782762 | 3389110365511 | HÄLYTYSKOSKETIN TESYS | LUFW10 YLIKUORMITUSHÄLYTYS | S3720B | Moottorinsuojarel Schneider LB | E | KPL | 248.3 | KPL | 1 | 248.3
S | 7550303 |  | Amplifier for apartm.Televes | 3in 1out FM-VHF-UHF LTE700 | S7505A | Antennituotteet Finnsat LA | E | KPL | 248.3 | KPL | 1 | 248.3
S | 3263138 | 3250613230142 | JOHDONSUOJAKATKAISIJA HAGER | HMC190 1x100A C-KÄYRÄ 15kA | S3206B | Johdonsuoja-autom HAGER LB | E | KPL | 248.4 | KPL | 1 | 248.4
S | 1433424 | 6438377110222 | KAAPELITIEN KANSI TIKASH. MEKA | SK-400 L=1550 XPG | S1427B | Kaapelitiet Meka LB | E | KPL | 248.4 | KPL | 1 | 248.4
S | 2113559 | 6418677336737 | PAINIKE ENSTO INTRO | 4236TSM 3 24V AC/DC MV MUS | S2114B | Upot. merkkivalokal. ENSTO LB | E | KPL | 248.4 | KPL | 1 | 248.4
S | 5827146 | 6410058271460 | YLIJÄNNITESUOJA PHOENIX | PT 2XEX(I)-BE | S3207B | Ylijännitesuoj Phoenix LB | E | KPL | 248.4 | KPL | 1 | 248.4
S | 5827170 | 6410058271705 | YLIJÄNNITESUOJA PHOENIX | PT 4-EX(I)-BE | S3207B | Ylijännitesuoj Phoenix LB | E | KPL | 248.4 | KPL | 1 | 248.4
S | 3509424 | 4055626369754 | LATAUSKAAPELI PHOENIX | EV-T2G3PC-1AC20A-5,0M2,5ESBK01 | S3528B | Latausasematarv. Phoenix LB | E | KPL | 248.4 | KPL | 1 | 248.4
S | 3504607 | 7333123838971 | LATAUSASEMA HIDASLATAUS A-C | SCHUKO-T2 10A TYPE2 2,3KW 5M | S3529B | Latausasema tarv. A-C LB | V | KPL | 248.4 | KPL | 1 | 248.4
S | 3637491 | 3250613140366 | KUORMANKYTKIN VÄÄNTÖ HAGER | HAB406 4X63A 690VAC DIN | S3608B | Tehokytkimet UTU LB | E | KPL | 248.4 | KPL | 1 | 248.4
S | 3617231 |  | PÄÄKYTKIN | HLT80/4ZM/Z33SW/Z62 | S3618B | Nokkakytkimet Hedtec LB | E | KPL | 248.4 | KPL | 1 | 248.4
S | 7550122 | 5707957049049 | TYÖKALU CABELCON | MOMENTTITYÖKALU 14MM | S7505B | Antennituotteet Finnsat LB | E | KPL | 248.4 | KPL | 1 | 248.4
S | 8471000 | 5703451014491 | SUOJAEROTUSMUUNTAJA NORATEL | SUL120C-460230 500VA | S8405B | Muuntajat Noratel LB | E | KPL | 248.4 | KPL | 1 | 248.4
S | 2613534 | 4011334309840 | HUONETERMOSTAATTI S.1 | 5/30 1A 10A 24V KYT/MV ANT | S2637B | Termostaatit UTU LB | E | KPL | 248.5 | KPL | 1 | 248.5
S | 4019036 |  | Transformer | 10001965 | S4023B | Valaisinkomponentit SAAS LB | V | KPL | 248.5 | KPL | 1 | 248.5
S | 4280956 | 6438045019239 | TURVAVAL LINESPOT II MIDBAY | TWT8856WK 230V IP44 | S4203B | Turvavalaisimet Teknoware LB | E | KPL | 248.5 | KPL | 1 | 248.5
S | 4318381 |  | TEOLLISUUSVALAISIN LITELINE G2 | IP44 4400LM 28W 3/4K WH DA2 | S4328B | Teollisuusval Hide-a-lite LB | E | KPL | 248.5 | KPL | 1 | 248.5
S | 2312235 | 7320500551554 | TASOVALOPAINIKE COMPACT | PUNAINEN, PALAUTUVA, 1NO | S2304B | Erikoiskytkimet ABB LB | E | KPL | 248.6 | KPL | 1 | 248.6
S | 2312259 | 7320500552407 | TASOVALOPAINIKE COMPACT | VIHREÄ, PALAUTUMATON, 1NO | S2304B | Erikoiskytkimet ABB LB | E | KPL | 248.6 | KPL | 1 | 248.6
S | 2312299 | 7320500552445 | TASOVALOPAINIKE COMPACT | PUNAINEN, PALAUTUMATON, 1NO | S2304B | Erikoiskytkimet ABB LB | E | KPL | 248.6 | KPL | 1 | 248.6
S | 2312354 | 7320500552452 | TASOVALOPAINIKE COMPACT | VIHREÄ, PALAUTUMATON, 1NO | S2304B | Erikoiskytkimet ABB LB | E | KPL | 248.6 | KPL | 1 | 248.6
S | 2802540 | 3250617178334 | PAINIKE KNX W.1 | 1OS. VAAKA-AS. T UJ | S2804B | Kiinteistöautom UTU LB | E | KPL | 248.6 | KPL | 1 | 248.6
S | 3265325 |  | JOHDONSUOJAKATKAISIJA ACTI9 | IC60L 2P K25A 25kA | S3203B | Johdonsuoja-autom Schneider LB | E | KPL | 248.6 | KPL | 1 | 248.6
S | 3705873 | 4013614405655 | MOOTTORINSUOJAKATKAISIJA ABB | MS116-20 | S3718B | Moottorinsuojak ABB LB | E | KPL | 248.6 | KPL | 1 | 248.6
S | 3705874 | 4013614405662 | MOOTTORINSUOJAKATKAISIJA ABB | MS116-25 | S3718B | Moottorinsuojak ABB LB | E | KPL | 248.6 | KPL | 1 | 248.6
S | 3705881 | 4013614400186 | MOOTTORINSUOJAKATKAISIJA ABB | MO132-0.4 | S3718B | Moottorinsuojak ABB LB | E | KPL | 248.6 | KPL | 1 | 248.6
S | 3707271 | 4013614485008 | MOOTTORINSUOJAKATKAISIJA ABB | ATEX. MUUNTAJALLE 6.3-10.0A. 4 | S3718B | Moottorinsuojak ABB LB | E | KPL | 248.6 | KPL | 1 | 248.6
S | 3707273 | 4013614485022 | MOOTTORINSUOJAKATKAISIJA ABB | ATEX. MUUNTAJALLE 10-16A. 400V | S3718B | Moottorinsuojak ABB LB | E | KPL | 248.6 | KPL | 1 | 248.6
S | 2362990 | 3389118042179 | PAINIKEKOTELO HARMONY | KOTELO HARMAA 2 REIKÄÄ 22 MM | S2302B | Erikoiskytkimet Schneider LB | E | KPL | 248.7 | KPL | 1 | 248.7
S | 2362991 | 3389110001105 | PAINIKEKOTELO HARMONY | KOTELO HARMAA 3 REIKÄÄ 22 MM | S2302B | Erikoiskytkimet Schneider LB | E | KPL | 248.7 | KPL | 1 | 248.7
S | 2362992 | 3389118321731 | PAINIKEKOTELO HARMONY | KOTELO HARMAA 4 REIKÄÄ 22 MM | S2302B | Erikoiskytkimet Schneider LB | E | KPL | 248.7 | KPL | 1 | 248.7
S | 3720569 |  | KONTAKTORI S0 | 3RT2023-1BB40 4KW 1NO+1NC 24DC | S3707B | Moottorilähtökomp. Siemens LB | E | KPL | 248.7 | KPL | 1 | 248.7
S | 5803408 | 5027590516471 | SUURJÄNNITESULAKE BUSSMANN | 12TDLEJ6.3 12KV 6,3A 292MM | S5803B | Ylijännitesuoj. Bussmann X LB | E | KPL | 248.7 | KPL | 1 | 248.7
S | 6716817 | 0793950396551 | VIRTAPIHTIMITTARI EXTECH | 600A AC/DC + NCV | S6718A | Mittarit Extech LA | E | KPL | 248.7 | KPL | 1 | 248.7
S | 7142041 | 6410071420418 | MINUUTTIPULSSIKELLO ESMI | WE-91132/30 H 300mm | S7160B | Aikakellot Pelco LB | V | KPL | 248.7 | KPL | 1 | 248.7
S | 7142044 | 6410071420449 | MINUUTTIPULSSIKELLO ESMI | WE-91133/30 ARAB 300mm | S7160B | Aikakellot Pelco LB | V | KPL | 248.7 | KPL | 1 | 248.7
S | 2806879 | 4003468491478 | TOIMILAITE THEBEN | ION 108 KNX | S2810B | Kiinteistöautom Theben LB | E | KPL | 248.8 | KPL | 1 | 248.8
S | 2443506 | 7318270130208 | JATKOJOHTO AHLSELL | 16A 20m H07RN-F 5G2.S | S24000 | Jatkojohd osat A-Collection P0 | V | KPL | 248.9 | KPL | 1 | 248.9
S | 3632335 | 4015080120308 | TÄHTIKOLMIOKYTKIN EATON | T3-4-8410/Z | S3625B | Tehok. ja katk. Eaton LB | E | KPL | 248.9 | KPL | 1 | 248.9
S | 3634101 | 4015082595654 | ALIJÄNNITELAUKAISIJA NZM | NZM1-XUHIVL208-240AC | S3625B | Tehok. ja katk. Eaton LB | E | KPL | 248.9 | KPL | 1 | 248.9
S | 4220344 | 7021982121401 | UPPOASENNUSVALAISIN SG | SENSE 30X30 26.8W 3K MP VA | S4130B | Sisävalaisimet SG LB | E | KPL | 248.9 | KPL | 1 | 248.9
S | 4220608 | 7021981113438 | SEINÄVALAISIN SISÄ SG | PRELUDE 16W 27K IP44 2PR VA | S4130B | Sisävalaisimet SG LB | E | KPL | 248.9 | KPL | 1 | 248.9
S | 7118909 | 6438045008684 | SIGNAALINSIIRTOLAITE | TST6821 ACM-LIITYNTÄ | S4203B | Turvavalaisimet Teknoware LB | E | KPL | 248.9 | KPL | 1 | 248.9
S | 4212567 | 6410042125670 | POISTUMISTIEVALAISIN ELX | ELX-1L-A 230V AC/DC | S4228A | Turvavalaisimet Exilight LA | E | KPL | 248.9 | KPL | 1 | 248.9
S | 7284858 |  | HAAROITIN NESTOR | SPLITTER PANEL 1X16 SC/APC | S7202B | Kuitutuotteet Nestor X LB | E | KPL | 248.9 | KPL | 1 | 248.9
S | 7264837 | 6410072648378 | VALMISKAAPELI NAFICON | SC/SC FXMMS 2SMT 12M | S7203B | Kuitutuotteet Naficon X LB | E | KPL | 248.9 | KPL | 1 | 248.9
S | 1467464 | 7394333022079 | X-KAPPALE MP-BOLAGEN | MP-145Z TIKASHYLLYLLE 500Z | S1401B | Kaapelitiet MP LB | E | KPL | 249 | KPL | 1 | 249
S | 1445332 | 7321677162130 | X-KAPPALE WIBE | 17/400. KUUMASINKITTY | S1411B | Kaapelitiet Wibe LB | E | KPL | 249 | KPL | 1 | 249
S | 4143894 | 7392971148267 | ALASVALO ECHO | 270 IP44 1870LM 20W WH DA2 | S4212A | Sisävalaisimet Hide-a-lite LA | E | KPL | 249 | KPL | 1 | 249
S | 4306664 | 7330139252548 | TEOLLISUUSVALAISIN NAIAD 25G3 | NAIAD L150 5500LM 840 O | S43040 | Teollisuusvalaisimet Proton P0 | V | KPL | 249 | KPL | 1 | 249
S | 4306667 | 7330139252562 | TEOLLISUUSVALAISIN NAIAD 25G3 | NAIAD L150 5500LM 830 O | S43040 | Teollisuusvalaisimet Proton P0 | E | KPL | 249 | KPL | 1 | 249
S | 4507453 | 6435200185839 | SEINÄVAL ULKO KAPPA HOR EYE | IP55 IK03 9W/830 GLFR WH | S4504B | Ulkovalaisimet Airam LB | E | KPL | 249 | KPL | 1 | 249
S | 4507454 | 6435200185846 | SEINÄVAL ULKO KAPPA HOR EYE | IP55 IK03 9W/830 GLFR BK | S4504B | Ulkovalaisimet Airam LB | E | KPL | 249 | KPL | 1 | 249
S | 4507455 |  | SEINÄVAL ULKO KAPPA HOR EYE | IP55 IK03 9W/830 GLFR SI | S4504B | Ulkovalaisimet Airam LB | E | KPL | 249 | KPL | 1 | 249
S | 4507456 | 6435200185860 | SEINÄVAL ULKO KAPPA HOR EYE | IP55 IK03 9W/830 GLFR ANT | S4504B | Ulkovalaisimet Airam LB | E | KPL | 249 | KPL | 1 | 249
S | 4507457 | 6435200185877 | SEINÄVAL ULKO KAPPA VERT EYE | IP55 IK03 9W/830 GLFR WH | S4504B | Ulkovalaisimet Airam LB | E | KPL | 249 | KPL | 1 | 249
S | 4507458 | 6435200185884 | SEINÄVAL ULKO KAPPA VERT EYE | IP55 IK03 9W/830 GLFR BK | S4504B | Ulkovalaisimet Airam LB | E | KPL | 249 | KPL | 1 | 249
S | 4507459 | 6435200185891 | SEINÄVAL ULKO KAPPA VERT EYE | IP55 IK03 9W/830 GLFR SI | S4504B | Ulkovalaisimet Airam LB | E | KPL | 249 | KPL | 1 | 249
S | 4507460 | 6435200185907 | SEINÄVAL ULKO KAPPA VERT EYE | IP55 IK03 9W/830 GLFR ANT | S4504B | Ulkovalaisimet Airam LB | E | KPL | 249 | KPL | 1 | 249
S | 5260807 | 6414900506090 | KAAPELINSUOJAPUTKI UPONOR | OPTO 140X4,2 SN8 KELT. 6M PVC | S5213B | Kaapelin suoj+liitos Uponor LB | E | KPL | 249 | KPL | 1 | 249
S | 3315997 | 6410033159974 | UPOTUSKOTELO FE TERRIER | UP.KOTELO IT30 FE | S3301B | Keskukset UTU LB | E | KPL | 249.1 | KPL | 1 | 249.1
S | 3751310 | 9005738955760 | MOOTTORIKÄYNNISTIN BENEDICT&JÄ | P1T 11kW KELA 230V S/S-PAIN | S3703B | Moottorilähtökomp Hager LB | E | KPL | 249.1 | KPL | 1 | 249.1
S | 2820025 | 3595863989281 | TULO/LÄHTÖYKSIKKÖ MODICON | BIN.LÄHTÖ 24VDC 4KAN 0.25A KIT | S3903B | Automaatiotuott. Schneider LB | E | KPL | 249.1 | KPL | 1 | 249.1
S | 4146827 | 6435200294456 | PINTA-/RIPUSTUSVALAISIN NAOS | 1460X145 IP20 24W/840 WH | S4107B | Sisävalaisimet Airam LB | E | KPL | 249.1 | KPL | 1 | 249.1
S | 8266958 | 6417659033688 | SUOJAKAIDE HARVIA | SUOJAKAIDE HARVIA DELTA MUSTA | S8211B | Lisätarvikkeet Harvia LB | E | KPL | 249.1 | KPL | 1 | 249.1
S | 2613326 | 3250612258642 | LIIKETUNNISTIN HAGER | EE861 220° 16A IP55 PSE ANT | S2612B | Liiketunn, säätimet UTU LB | E | KPL | 249.2 | KPL | 1 | 249.2
S | 2814437 | 4010312319857 | TERMOSTAATTI LANGATON | FKS-SV | S2805B | Kiinteistöautom ELTAKO LB | E | KPL | 249.2 | KPL | 1 | 249.2
S | 3435750 | 6418074052858 | ASENNUSKOTELO PC FIBOX | PC 3819 13 T-2FSH | S3407B | Kotelot Fibox LB | E | KPL | 249.2 | KPL | 1 | 249.2
S | 5803402 | 5027590469296 | SUURJÄNNITESULAKE BUSSMANN | 24TDMEJ25 24KV 25A 442MM | S5803B | Ylijännitesuoj. Bussmann X LB | V | KPL | 249.2 | KPL | 1 | 249.2
S | 3123339 | 6417019224190 | KAHVASULAKE ABB | OFAA3AM355 690V. 355A. DIN 3 | S3102B | Kahvasulakkeet ABB LB | V | KPL | 249.3 | KPL | 1 | 249.3
S | 3123340 | 6417019224206 | KAHVASULAKE ABB | OFAA3AM400 690V. 400A. DIN 3 | S3102B | Kahvasulakkeet ABB LB | V | KPL | 249.3 | KPL | 1 | 249.3
S | 3653462 | 3606480019500 | KOMPAKTIKATKAISIJA COMPACT | LV43250 4KPL CU 300MM | S3607B | Tehokytk -katkais Schneider LB | E | KPL | 249.3 | KPL | 1 | 249.3
S | 3732503 |  | Motor circuit-breaker | 278478 | S3701B | Moottorilähtökomponentit LB | E | KPL | 249.3 | KPL | 1 | 249.3
S | 4011465 | 7392971153681 | ELEKTRON LIITÄNTÄLAITE CASAMBI | 700-1050MA 40W IP20 WIR | S4001B | Valaisinkomp Hidealite LB | E | KPL | 249.3 | KPL | 1 | 249.3
S | 4260318 | 6438389006186 | MODULIVALAISIN DIANA | DL3X12O28 26W/840 LED O AC | S4104B | Sisävalaisimet Ensto LB | E | KPL | 249.3 | KPL | 1 | 249.3
S | 8136252 | 7040666273038 | LÄMMITIN KIINTEÄ/SIIRR. GLAMOX | H40 L 08 800W HARMAA SPARKLING | S8155B | Lämmityslait Glamox Heating LB | E | KPL | 249.3 | KPL | 1 | 249.3
S | 8411016 | 3389119401203 | SUOJAJÄNNITEMUUNTAJA MODICON | 230/400 / 115/230V 100VA | S8402B | UPS- järjestelmät Schneider LB | E | KPL | 249.3 | KPL | 1 | 249.3
S | 1476181 | 4012740019637 | LIUKUMUHVI TEHALIT.FWK | L6858 FWK E30 50X210 LVA | S1420B | Asennuskanavat osat Tehalit LB | E | KPL | 249.4 | KPL | 1 | 249.4
S | 2712076 | 4016779661201 | TEHOLÄHDE ABB | LÄHTÖ:12VDC/0,83A, DIN | S2703B | Ohjaus säätö ABB LB | E | KPL | 249.4 | KPL | 1 | 249.4
S | 2818191 | 4011377053564 | PAINIKE KNX JUNG | F40 LISÄPAINIKE 3-KAN | S2806B | Kiinteistöautom KNX ENSTO LB | E | KPL | 249.4 | KPL | 1 | 249.4
S | 2818240 |  | PAINIKE KNX JUNG | F50 LISÄPAINIKE 3-KAN/6-TOIM | S2806B | Kiinteistöautom KNX ENSTO LB | E | KPL | 249.4 | KPL | 1 | 249.4
S | 3449952 | 6418677157721 | ASENNUSLEVY ENSTO IS | HMP3140B 293x385x1.5mm | S3416B | Kotelot Ensto LB | E | KPL | 249.4 | KPL | 1 | 249.4
S | 3612270 | 6410036122708 | NOKKAKYTKIN VAIHTO KRAUS&NAIM. | CG8.A212.VE1.FI21 20A 1-0-2 3- | S3616B | Nokkakytk Krauss&Naimer LB | E | KPL | 249.4 | KPL | 1 | 249.4
S | 3612277 | 6410036122777 | NOKKAKYTKIN VAIHTO KRAUS&NAIM. | CG8.A222.VE1.FI21 20A 1-2 3-NA | S3616B | Nokkakytk Krauss&Naimer LB | E | KPL | 249.4 | KPL | 1 | 249.4
S | 3605823 |  | NOKKAKYTKIN VAIHTO | WAH2437/20E/Z20/Z11/X85 | S3618B | Nokkakytkimet Hedtec LB | E | KPL | 249.4 | KPL | 1 | 249.4
S | 3658580 | 3606485872698 | LIITINPAKKAUS TRANSFERPACT | TA63 KAAPELIKENKÄ 4KPL CU300MM | S3619B | Tehok -katk tarv Schneider LB | E | KPL | 249.4 | KPL | 1 | 249.4
S | 3760160 |  | KONTAKTORI TESYS | LC1D18BNE 18A 3S 1S+1A 24-60V | S3710B | Kontaktorit D-sarja Schneid LB | V | KPL | 249.4 | KPL | 1 | 249.4
S | 3760162 | 3606480987717 | KONTAKTORI TESYS | LC1D18BNE 18A 3S 1S1A 100-250V | S3710B | Kontaktorit D-sarja Schneid LB | E | KPL | 249.4 | KPL | 1 | 249.4
S | 4143629 | 7392971140605 | KOHDEVALAISIN OPTIC TRACK | OPTIC TRACK M 15° VALK. 2700K | S4212B | Sisävalaisimet Hide-a-lite LB | E | KPL | 249.4 | KPL | 1 | 249.4
S | 4143630 | 7392971140612 | KOHDEVALAISIN OPTIC TRACK | OPTIC TRACK M 36° VALK. 2700K | S4212B | Sisävalaisimet Hide-a-lite LB | E | KPL | 249.4 | KPL | 1 | 249.4
S | 4143631 | 7392971140629 | KOHDEVALAISIN OPTIC TRACK | OPTIC TRACK M 60° VALK. 2700K | S4212B | Sisävalaisimet Hide-a-lite LB | E | KPL | 249.4 | KPL | 1 | 249.4
S | 4143632 | 7392971140636 | KOHDEVALAISIN OPTIC TRACK | OPTIC TRACK M 15° VALK. 3000K | S4212B | Sisävalaisimet Hide-a-lite LB | E | KPL | 249.4 | KPL | 1 | 249.4
S | 4143634 | 7392971140650 | KOHDEVALAISIN OPTIC TRACK | OPTIC TRACK M 60° VALK. 3000K | S4212B | Sisävalaisimet Hide-a-lite LB | E | KPL | 249.4 | KPL | 1 | 249.4
S | 4143635 | 7392971140667 | KOHDEVALAISIN OPTIC TRACK | OPTIC TRACK M 15° VALK. 4000K | S4212B | Sisävalaisimet Hide-a-lite LB | E | KPL | 249.4 | KPL | 1 | 249.4
S | 4143636 | 7392971140674 | KOHDEVALAISIN OPTIC TRACK | OPTIC TRACK M 36° VALK. 4000K | S4212B | Sisävalaisimet Hide-a-lite LB | E | KPL | 249.4 | KPL | 1 | 249.4
S | 4143637 | 7392971140681 | KOHDEVALAISIN OPTIC TRACK | OPTIC TRACK M 60° VALK. 4000K | S4212B | Sisävalaisimet Hide-a-lite LB | E | KPL | 249.4 | KPL | 1 | 249.4
S | 4143638 | 7392971140698 | KOHDEVALAISIN OPTIC TRACK | OPTIC TRACK M 15° MUSTA 2700K | S4212B | Sisävalaisimet Hide-a-lite LB | E | KPL | 249.4 | KPL | 1 | 249.4
S | 4143639 | 7392971140704 | KOHDEVALAISIN OPTIC TRACK | OPTIC TRACK M 36° MUSTA 2700K | S4212B | Sisävalaisimet Hide-a-lite LB | E | KPL | 249.4 | KPL | 1 | 249.4
S | 4143640 | 7392971140711 | KOHDEVALAISIN OPTIC TRACK | OPTIC TRACK M 60° MUSTA 2700K | S4212B | Sisävalaisimet Hide-a-lite LB | E | KPL | 249.4 | KPL | 1 | 249.4
S | 4143641 | 7392971140728 | KOHDEVALAISIN OPTIC TRACK | OPTIC TRACK M 15° MUSTA 3000K | S4212B | Sisävalaisimet Hide-a-lite LB | E | KPL | 249.4 | KPL | 1 | 249.4
S | 4143642 | 7392971140735 | KOHDEVALAISIN OPTIC TRACK | OPTIC TRACK M 36° MUSTA 3000K | S4212B | Sisävalaisimet Hide-a-lite LB | E | KPL | 249.4 | KPL | 1 | 249.4
S | 4143643 | 7392971140742 | KOHDEVALAISIN OPTIC TRACK | OPTIC TRACK M 60° MUSTA 3000K | S4212B | Sisävalaisimet Hide-a-lite LB | E | KPL | 249.4 | KPL | 1 | 249.4
S | 4143644 | 7392971140759 | KOHDEVALAISIN OPTIC TRACK | OPTIC TRACK M 15° MUSTA 4000K | S4212B | Sisävalaisimet Hide-a-lite LB | E | KPL | 249.4 | KPL | 1 | 249.4
S | 4143645 | 7392971140766 | KOHDEVALAISIN OPTIC TRACK | OPTIC TRACK M 36° MUSTA 4000K | S4212B | Sisävalaisimet Hide-a-lite LB | E | KPL | 249.4 | KPL | 1 | 249.4
S | 4143646 | 7392971140773 | KOHDEVALAISIN OPTIC TRACK | OPTIC TRACK M 60° MUSTA 4000K | S4212B | Sisävalaisimet Hide-a-lite LB | E | KPL | 249.4 | KPL | 1 | 249.4
S | 1427249 | 4012740894685 | LISTAPISTORASIA TEHALIT.SL | SL20055 PR+2xRJ45 CAT6 ALU | S1432B | Kanavakalusteet UTU LB | E | KPL | 249.5 | KPL | 1 | 249.5
S | 3210293 | 4013614431098 | JOHDONSUOJAKATKAISIJA S200MUC | 1-NAPAINEN K-KÄYRÄ 60A | S3202B | Johdonsuoja-automaatit ABB LB | E | KPL | 249.5 | KPL | 1 | 249.5
S | 3211269 | 4016779931120 | JOHDONSUOJAKATKAISIJA SU200M | 2-NAPAINEN C-KÄYRÄ 25A | S3202B | Johdonsuoja-automaatit ABB LB | E | KPL | 249.5 | KPL | 1 | 249.5
S | 3246118 | 3250611067719 | VIKAVIRTAJOHDONSUOJAKATK.HAGER | ACA516D 10MA A/2X16A B-K. 10KA | S3206B | Johdonsuoja-autom HAGER LB | E | KPL | 249.6 | KPL | 1 | 249.6
S | 3246124 | 3250611067771 | VIKAVIRTAJOHDONSUOJAKATK.HAGER | ADA520D 30MA A/2X20A B-K. 10KA | S3206B | Johdonsuoja-autom HAGER LB | E | KPL | 249.6 | KPL | 1 | 249.6
S | 3246130 | 3250611067818 | VIKAVIRTAJOHDONSUOJAKATK.HAGER | ADA560D 30MA A/2X10A C-K. 10KA | S3206B | Johdonsuoja-autom HAGER LB | E | KPL | 249.6 | KPL | 1 | 249.6
S | 3246136 | 3250611067863 | VIKAVIRTAJOHDONSUOJAKATK.HAGER | ADA582D 30MA A/2X32A C-K. 10KA | S3206B | Johdonsuoja-autom HAGER LB | E | KPL | 249.6 | KPL | 1 | 249.6
S | 3246119 | 3250611067733 | VIKAVIRTAJOHDONSUOJAKATK.HAGER | ADA506D 30MA A/2X6A B-K. 10KA | S3206B | Johdonsuoja-autom HAGER LB | E | KPL | 249.6 | KPL | 1 | 249.6
S | 3246121 | 3250611067740 | VIKAVIRTAJOHDONSUOJAKATK.HAGER | ADA510D 30MA A/2X10A B-K. 10KA | S3206B | Johdonsuoja-autom HAGER LB | E | KPL | 249.6 | KPL | 1 | 249.6
S | 3246122 | 3250611067757 | VIKAVIRTAJOHDONSUOJAKATK.HAGER | ADA513D 30MA A/2X13A B-K. 10KA | S3206B | Johdonsuoja-autom HAGER LB | E | KPL | 249.6 | KPL | 1 | 249.6
S | 3246123 | 3250611067764 | VIKAVIRTAJOHDONSUOJAKATK.HAGER | ADA516D 30MA A/2X16A B-K. 10KA | S3206B | Johdonsuoja-autom HAGER LB | E | KPL | 249.6 | KPL | 1 | 249.6
S | 3246126 | 3250611067788 | VIKAVIRTAJOHDONSUOJAKATK.HAGER | ADA525D 30MA A/2X25A B-K. 10KA | S3206B | Johdonsuoja-autom HAGER LB | E | KPL | 249.6 | KPL | 1 | 249.6
S | 3246127 | 3250611067795 | VIKAVIRTAJOHDONSUOJAKATK.HAGER | ADA532D 30MA A/2X32A B-K. 10KA | S3206B | Johdonsuoja-autom HAGER LB | E | KPL | 249.6 | KPL | 1 | 249.6
S | 3246128 | 3250611067726 | VIKAVIRTAJOHDONSUOJAKATK.HAGER | ACA566D 10MA A/2X16A C-K. 10KA | S3206B | Johdonsuoja-autom HAGER LB | E | KPL | 249.6 | KPL | 1 | 249.6
S | 3246129 | 3250611067801 | VIKAVIRTAJOHDONSUOJAKATK.HAGER | ADA556D 30MA A/2X6A C-K. 10KA | S3206B | Johdonsuoja-autom HAGER LB | E | KPL | 249.6 | KPL | 1 | 249.6
S | 3246131 | 3250611067825 | VIKAVIRTAJOHDONSUOJAKATK.HAGER | ADA563D 30MA A/2X13A C-K. 10KA | S3206B | Johdonsuoja-autom HAGER LB | E | KPL | 249.6 | KPL | 1 | 249.6
S | 3246133 | 3250611067832 | VIKAVIRTAJOHDONSUOJAKATK.HAGER | ADA566D 30MA A/2X16A C-K. 10KA | S3206B | Johdonsuoja-autom HAGER LB | E | KPL | 249.6 | KPL | 1 | 249.6
S | 3246134 | 3250611067849 | VIKAVIRTAJOHDONSUOJAKATK.HAGER | ADA570D 30MA A/2X20A C-K. 10KA | S3206B | Johdonsuoja-autom HAGER LB | E | KPL | 249.6 | KPL | 1 | 249.6
S | 3246135 | 3250611067856 | VIKAVIRTAJOHDONSUOJAKATK.HAGER | ADA575D 30MA A/2X25A C-K. 10KA | S3206B | Johdonsuoja-autom HAGER LB | E | KPL | 249.6 | KPL | 1 | 249.6
S | 3606028 | 3606485413044 | TYÖVIRTALAUKAISIJA COMPACT | LV426841 NSXM MX 24VAC/DC | S3619B | Tehok -katk tarv Schneider LB | E | KPL | 249.6 | KPL | 1 | 249.6
S | 3606029 | 3606485413068 | TYÖVIRTALAUKAISIJA COMPACT | LV426843 NSXM MX 120VAC/125VDC | S3619B | Tehok -katk tarv Schneider LB | E | KPL | 249.6 | KPL | 1 | 249.6
S | 3606033 | 3606485413099 | TYÖVIRTALAUKAISIJA COMPACT | LV426846 NSXM MX 400VAC | S3619B | Tehok -katk tarv Schneider LB | E | KPL | 249.6 | KPL | 1 | 249.6
S | 3751312 | 9005738956910 | MOOTTORIKÄYNNISTIN BENEDICT&JÄ | P1W 7.5KW K. 230V VAL.KYT+R-P. | S3703B | Moottorilähtökomp Hager LB | E | KPL | 249.6 | KPL | 1 | 249.6
S | 4360686 | 6438389013009 | RUNKOVALAISIN FORMI | FO3RMWB 55W/840 PMMA WH | S4305B | Teollisuusvalaisimet Ensto LB | E | KPL | 249.6 | KPL | 1 | 249.6
S | 4360993 | 6438389013160 | RUNKOVALAISIN FORMI | FO3RMMB 55W/840 PMMA WH | S4305B | Teollisuusvalaisimet Ensto LB | E | KPL | 249.6 | KPL | 1 | 249.6
S | 9566801 |  | MUUNTAJALIITIN HITACHI | MUUNTAJALIITIN M20 4-REIKÄI | S5701B | JAKELUMUUNTAJA HITACHI X LB | V | KPL | 249.6 | KPL | 1 | 249.6
S | 0474745 |  | OHJAUSKAAPELI TAIP. HELUKABEL | TOPSERV 121PUR (4G50+(2X1)+(2X | S0466B | OHJAUSKAAPELIT-HF CABLEX X LB | E | M | 249.7 | M | 1 | 249.7
S | 4281306 |  | OPASTEVALAISIN TEKNOWARE | OPAS 80 Y8051W143 30M | S4203B | Turvavalaisimet Teknoware LB | E | KPL | 249.7 | KPL | 1 | 249.7
S | 4281314 | 6438045015279 | OPASTEVALAISIN TEKNOWARE | OPAS 80 Y8051W145 30M | S4203B | Turvavalaisimet Teknoware LB | E | KPL | 249.7 | KPL | 1 | 249.7
S | 4281322 | 6438045015439 | OPASTEVALAISIN OPAS 80 | Y8051W148 230V 30M OIK 1-P | S4203B | Turvavalaisimet Teknoware LB | E | KPL | 249.7 | KPL | 1 | 249.7
S | 4281330 | 6438045015514 | OPASTEVALAISIN OPAS 80 | Y8051W147 230V 30M VAS 1-P | S4203B | Turvavalaisimet Teknoware LB | E | KPL | 249.7 | KPL | 1 | 249.7
S | 4281338 | 6438045015590 | OPASTEVALAISIN OPAS 80 | Y8051W149 230V 30M ALAS 1-P | S4203B | Turvavalaisimet Teknoware LB | E | KPL | 249.7 | KPL | 1 | 249.7
S | 4282243 | 6438045020495 | OPASTEVALAISIN OPAS 80 | Y8071W143 24-230VAC/DC 30M O/V | S4203B | Turvavalaisimet Teknoware LB | E | KPL | 249.7 | KPL | 1 | 249.7
S | 4282244 | 6438045020501 | OPASTEVALAISIN OPAS 80 | Y8071W145 24-230VAC/DC 30M A | S4203B | Turvavalaisimet Teknoware LB | E | KPL | 249.7 | KPL | 1 | 249.7
S | 4282245 | 6438045020525 | OPASTEVALAISIN OPAS 80 | Y8071W148 24-230VAC/DC 30M O | S4203B | Turvavalaisimet Teknoware LB | E | KPL | 249.7 | KPL | 1 | 249.7
S | 4282246 | 6438045020532 | OPASTEVALAISIN OPAS 80 | Y8071W147 24-230VAC/DC 30M V | S4203B | Turvavalaisimet Teknoware LB | E | KPL | 249.7 | KPL | 1 | 249.7
S | 4282247 | 6438045020549 | OPASTEVALAISIN OPAS 80 | Y8071W149 24-230VAC/DC 30M A | S4203B | Turvavalaisimet Teknoware LB | E | KPL | 249.7 | KPL | 1 | 249.7
S | 4277311 |  | YLEISVALAISIN GREENLED | IP66/67 57W 840 ON/OFF GR | S43560 | Teollisuusval Greenled P0 | E | KPL | 249.7 | KPL | 1 | 249.7
S | 4532890 | 7021986239607 | SEINÄVALAISIN ULKO HERNINGWALL | MINI MUSTA 3000/4000K | S4526B | Ulkovalaisimet SG LB | E | KPL | 249.7 | KPL | 1 | 249.7
S | 4532891 | 7021986239614 | SEINÄVALAISIN ULKO HERNINGWALL | MINI HARMAA 3000/4000K | S4526B | Ulkovalaisimet SG LB | E | KPL | 249.7 | KPL | 1 | 249.7
S | 8136204 | 7040666920314 | LÄMMITIN KIINTEÄ/SIIRR. GLAMOX | H30 H 04 DT VALKOINEN | S8155B | Lämmityslait Glamox Heating LB | E | KPL | 249.7 | KPL | 1 | 249.7
S | 3783339 | 3606487539421 | KONTAKTORI TESYS | 18A 3P 24V DC SNAP-IN | S3710B | Kontaktorit D-sarja Schneid LB | E | KPL | 249.8 | KPL | 1 | 249.8
S | 3783351 | 3606487539537 | KONTAKTORI TESYS | 18A 3P 110V DC SNAP-IN | S3710B | Kontaktorit D-sarja Schneid LB | E | KPL | 249.8 | KPL | 1 | 249.8
S | 3783365 | 3606487539681 | KONTAKTORI TESYS | 18A 3P 220V DC SNAP-IN | S3710B | Kontaktorit D-sarja Schneid LB | E | KPL | 249.8 | KPL | 1 | 249.8
S | 8401016 | 8027122454247 | UPS-HALLINTAKORTTI SOCOMEC | ITYS RELEKORTTI | S8414B | UPS Järjestelmät UTU LB | E | KPL | 249.8 | KPL | 1 | 249.8
S | 2622299 | 3606489421007 | VALONSÄÄDIN RENOVA | UNI400LED 4-400W RCL MUS | S2602A | Liiketunn, säätimet SE LA | V | KPL | 249.9 | KPL | 1 | 249.9
S | 2628013 | 4058075837508 | VALONSÄÄDIN VIVARES DALI | MCU SELECT DALI-2 TW | S2651B | Liiketunn. Säätim. Ledvance LB | E | KPL | 249.9 | KPL | 1 | 249.9
S | 2702230 | 4011209943667 | VETOHIDASTETTUAIKAR 0.05S-100H | 3RP2525-1BW30. 12-240VAC/DC | S2716B | Ohjaus säätö Siemens LB | E | KPL | 249.9 | KPL | 1 | 249.9
S | 2722552 | 3666916014660 | INDUKTIIV. TUNNISTIN OSISENSE | XS4P30MB230 20-264V-15MM | S2740B | Indukt. tunn Schneider LB | E | KPL | 249.9 | KPL | 1 | 249.9
S | 3637961 | 3250613196820 | LIITINSUOJA H3+ | P160 3N SUORA PITKÄ | S3608B | Tehokytkimet UTU LB | E | KPL | 249.9 | KPL | 1 | 249.9
S | 4525239 | 4007841644512 | TUNNISTINVALAISIN STEINEL | L 190 S IP44 100W/E27 VA | S4247B | TUNNISTINVALAISIMET STEINEL LB | E | KPL | 249.9 | KPL | 1 | 249.9
S | 4525240 | 4007841644413 | TUNNISTINVALAISIN STEINEL | L 190 S IP44 100W/E27 MU | S4247B | TUNNISTINVALAISIMET STEINEL LB | E | KPL | 249.9 | KPL | 1 | 249.9
S | 4544111 | 4099854427220 | VALONHEITIN FLOODLIGHT AREA | FL AREA 50W 830 ASYM ML 6500LM | S4513B | Ulkovalaisimet Ledvance LB | E | KPL | 249.9 | KPL | 1 | 249.9
S | 4544112 | 4099854427305 | VALONHEITIN FLOODLIGHT AREA | FL AREA 50W 840 ASYM ML 7000LM | S4513B | Ulkovalaisimet Ledvance LB | V | KPL | 249.9 | KPL | 1 | 249.9
S | 4608403 | 6410046084034 | OLAKEPYLVÄS TEHOMET | P4.5/108 PUISTOPYLVÄS | S46040 | Pylväät ja varret Tehomet P0 | V | KPL | 249.9 | KPL | 1 | 249.9
S | 5238405 |  | KUTISTESISÄPÄÄTE | ELCOTERM TIS-2473/6E-R | S54280 | Jakokaappitarv. Finn Elect. P0 | V | KPL | 249.9 | KPL | 1 | 249.9
S | 1119644 | 8717114135611 | SUOJALETKU METALLI ANACONDA | SEALTITE HFX BK 2" 15M | S1121B | Suojaletkut Anamet LAPP LB | E | M | 250 | M | 1 | 250
S | 2609350 | 06429811329478 | OHJAUSYKSIKKÖ CASAMBI | CASAMBI DALCNET LINE 5CV | S26570 | Ohj. ja säätö Flingenberg X P0 | E | KPL | 250 | KPL | 1 | 250
S | 3332375 | 6438526001883 | DATA-ASENNUSKOTELO FE POINTER | IT-POINTER-550M IP30 FE | S3301B | Keskukset UTU LB | E | KPL | 250 | KPL | 1 | 250
S | 3426595 | 3250616668256 | UPOTUSKAULUS VOLTA | VZ325N VH60NC OVELLA HOP | S3408B | Kotelot Hager LB | E | KPL | 250 | KPL | 1 | 250
S | 7125953 |  | MERKKIVALO HARMONY | XV4 VAKAA MONIVÄRINEN KIRKAS L | S7199B | Hälytys- ja valvontalait. LB | E | KPL | 250 | KPL | 1 | 250
S | 0614625 |  | KUPARIVOIMAKAAPELI TT CABLES | FRHF-EMC 4X120SM/70 K500 | S0631B | Kuparivoimakaapelit-FR TT X LB | E | M | 250.1 | M | 1 | 250.1
S | 2102975 | 3606480661129 | PEITELEVY RENOVA | 3-KEHYS LASI VAL | S2116B | Uppoas kytkimet RENOVA LB | E | KPL | 250.1 | KPL | 1 | 250.1
S | 4522203 | 7021986119114 | SEINÄVALAISIN ULKO SG | SPIKE 1100 11.5W 3K 2PR VA | S4526A | Ulkovalaisimet SG LA | E | KPL | 250.1 | KPL | 1 | 250.1
S | 6784152 | 4049857139477 | VIRTAMUUNTAJA KIINTEÄ HAGER | SRF/BG1034 Ø85 2500/5 30VA LK1 | S6706B | Osoittavat mittarit Hager LB | E | KPL | 250.1 | KPL | 1 | 250.1
S | 8745046 | 6418121418972 | AKKU LYIJY SULJETTU CT-LEADER | CT33-12 12V/33AH T6-NAPA | S8709B | Akut CT-Leader LB | E | KPL | 250.1 | KPL | 1 | 250.1
S | 1923347 | 4055143616980 | RASIALIITINPAKKAUS L-BOXX WAGO | MINI 221+2273-LAJITELMA | S19060 | Sisäjohtoliittimet Wago P0 | V | KPL | 250.2 | KPL | 1 | 250.2
S | 3254076 | 3606480485213 | VIRTAKISKO ACTI9 | IOF/SD+4P 100A 57NAP | S3217B | Acti9 tarvikkeet Schneider LB | E | KPL | 250.2 | KPL | 1 | 250.2
S | 4279333 | 5410288429335 | YLEISVALAISIN DELTAWING | 1500 55W 7400LM 840 DALI | S4112B | Sisävalaisimet Sylvania LB | E | KPL | 250.2 | KPL | 1 | 250.2
S | 7241263 | 7333089007251 | KOTIJAKAMO VALKOINEN EUROLAN | UPPOMALLI L362XS100XK505 20" | S7223B | Tietoverkkojakamot Eurolan LB | V | KPL | 250.2 | KPL | 1 | 250.2
S | 0602332 | 6410006023325 | KUPARIVOIMAKAAPELI-HF REKA | XCMK-HF 4x95/50 Dca K500 | S0605B | Kuparivoimakaapelit Reka LB | E | M | 250.3 | M | 1 | 250.3
S | 2302632 | 4015081678464 | KIINNITYSMODUULI SL4 | SL4-PIB-T-100 | S2319B | Merkkivalot Eaton LB | E | KPL | 250.3 | KPL | 1 | 250.3
S | 3465612 | 4028177998148 | SUODATINTUULETIN RITTAL | SK BLUE E+ 230V 218/191M³ | S3415B | Kotelot Rittal LB | V | KPL | 250.3 | KPL | 1 | 250.3
S | 3782557 | 3389110349993 | KONTAKTORI TESYS | LC1D25P7TQ 25A 3S 1S+1A 230VAC | S3710B | Kontaktorit D-sarja Schneid LB | E | KPL | 250.3 | KPL | 1 | 250.3
S | 4270045 | 8711971347514 | YLEISVALAISIN U GIOTTO 235 LED | 3034751 10,1W 3K IP44 | S4112B | Sisävalaisimet Sylvania LB | E | KPL | 250.3 | KPL | 1 | 250.3
S | 4270070 | 8711971347538 | YLEISVALAISIN P GIOTTO 235 LED | 3034753 10,1W 3K IP44 | S4112B | Sisävalaisimet Sylvania LB | E | KPL | 250.3 | KPL | 1 | 250.3
S | 4270081 | 8711971347521 | YLEISVALAISIN P GIOTTO 235 LED | 3034752 10,1W 4K IP44 | S4112B | Sisävalaisimet Sylvania LB | E | KPL | 250.3 | KPL | 1 | 250.3
S | 1464952 | 4012195706199 | LEVYHYLLY KTS | RKSM 630 VA4571, HST | S1404B | Kaapelitiet OBO LB | E | M | 250.4 | M | 1 | 250.4
S | 2618661 | 4015120425257 | LÄSNÄOLOTUNNISTIN COMPACT | PD-C 360I/24 BK | S2648B | Liiketunn, säätimet Esylux LB | E | KPL | 250.4 | KPL | 1 | 250.4
S | 2727397 | 8030956041637 | VALVONTARELE VIRTA CG | YLI/ALIVIRTA, 1VK,0,50500A | S2720B | Carlo Gavazzi LB | E | KPL | 250.4 | KPL | 1 | 250.4
S | 2815748 |  | LÄHTÖYKSIKKÖ ABB WELCOME | AUDIOLUURI IP B/T IP30 VAL | S2807B | Ovipuhelimet ABB LB | E | KPL | 250.4 | KPL | 1 | 250.4
S | 3449914 | 6418677165887 | ASENNUSKOTELO AL ENSTO IS | HALP162609 160x260x91mm | S3416B | Kotelot Ensto LB | E | KPL | 250.4 | KPL | 1 | 250.4
S | 3658114 | 3606482004207 | VÄÄNNIN COMPACT | NSXM OVIVÄÄNNIN ETU IP54 PU-KE | S3607B | Tehokytk -katkais Schneider LB | E | KPL | 250.4 | KPL | 1 | 250.4
S | 4281014 | 6438045011905 | OPASTEVALAISIN TEKNOWARE | TWT8151WK 230 VAC/DC LED | S4203B | Turvavalaisimet Teknoware LB | E | KPL | 250.4 | KPL | 1 | 250.4
S | 7133174 |  | door phone | outdoor station | S71450 | Kameravalvonta Finnsat P0 | E | KPL | 250.4 | KPL | 1 | 250.4
S | 2814322 | 4010312316870 | VALONSÄÄDIN ELTAKO POWERLINE | MAX.300W. 100W LED JA ESL | S2805B | Kiinteistöautom ELTAKO LB | E | KPL | 250.5 | KPL | 1 | 250.5
S | 2806876 | 4003468491522 | TOIMILAITE THEBEN | HU 1 KNX | S2810B | Kiinteistöautom Theben LB | E | KPL | 250.5 | KPL | 1 | 250.5
S | 2807046 | 4003468491805 | TOIMILAITE KNX THEBEN | DU 1 S RF KNX | S2810B | Kiinteistöautom Theben LB | E | KPL | 250.5 | KPL | 1 | 250.5
S | 4060115 | 5703451004928 | VALAISTUSMUUNTAJA NORATEL | 300/1-KSA 230/12V 300W - 300VA | S4032B | Valaisinkomponentit Noratel LB | E | KPL | 250.5 | KPL | 1 | 250.5
S | 1467368 | 7394333032511 | KATTOKANNAKE MP-BOLAGEN | MP-975Z KATTOKANNATIN MP-DV | S1401B | Kaapelitiet MP LB | V | KPL | 250.6 | KPL | 1 | 250.6
S | 1427352 | 4012740895743 | LISTAPISTORASIA TEHALIT.SL | SL20080 PR+2xRJ45 CAT6 MUS | S1432B | Kanavakalusteet UTU LB | E | KPL | 250.6 | KPL | 1 | 250.6
S | 1475999 | 4012740018210 | LISTAPISTORASIA TEHALIT.SL | SL20080 PR+2XRJ45 CAT6A LVA | S1432B | Kanavakalusteet UTU LB | E | KPL | 250.6 | KPL | 1 | 250.6
S | 2613598 | 4011334309697 | HUONETERMOSTAATTI K.1 | 5/30 1VK 10A ANT | S2637B | Termostaatit UTU LB | E | KPL | 250.6 | KPL | 1 | 250.6
S | 3782296 | 3389110346862 | LÄMPÖRELE TESYS | LRD35 30-38A LK.10A | S3711B | Lämöpöreleet Schneider LB | V | KPL | 250.6 | KPL | 1 | 250.6
S | 2820538 | 3606486877791 | LOGIIKKAMODUULI MODICON | RELELÄHTÖ 2CH, NO/NC, 2A+POHJA | S3903B | Automaatiotuott. Schneider LB | E | KPL | 250.6 | KPL | 1 | 250.6
S | 6441907 | 9120045473100 | VETOJOUSITARVIKE RUNPOTEC | RUNPOSTICKS, TIKKUSARJA 19 OSA | S6442B | Vetojusitarvike Runpotec X LB | V | KPL | 250.6 | KPL | 1 | 250.6
S | 2603369 | 4007529921638 | LÄSNÄOLOTUNNISTIN | PD4-S-EN VALKOINEN | S2605B | Liiketunn Luxomat, Extronic LB | E | KPL | 250.7 | KPL | 1 | 250.7
S | 2702211 | 4034106029463 | LAAJENNUSMODUULI LOGO | 6ED1055-1FB10-0BA2. DM16 230R | S2716B | Ohjaus säätö Siemens LB | E | KPL | 250.7 | KPL | 1 | 250.7
S | 2702214 | 4034106029500 | LAAJENNUSMODUULI LOGO | 6ED1055-1NB10-0BA2. DM16 24R | S2716B | Ohjaus säätö Siemens LB | E | KPL | 250.7 | KPL | 1 | 250.7
S | 2720076 | 3389119113298 | INDUKTIIVINEN TUNNISTIN M18 | XS218SANAM12 NPN NO M12 SN12MM | S2740B | Indukt. tunn Schneider LB | E | KPL | 250.7 | KPL | 1 | 250.7
S | 3449834 | 6418677199400 | ASENNUSLEVY CASEMET | EMP88 770x750x3mm | S3426B | Kotelot Casemet LB | E | KPL | 250.7 | KPL | 1 | 250.7
S | 3782335 | 3389110354812 | KONTAKTORI TESYS | LC1D18ED 18A 3S 1S+1A 48V DC | S3710B | Kontaktorit D-sarja Schneid LB | E | KPL | 250.7 | KPL | 1 | 250.7
S | 3885748 | 3606480736681 | DU/DT-SUODIN ALTIVAR | VW3A5301 ATV630/650 6A | S3805B | Taajuusm pehmokäyn Schneid LB | E | KPL | 250.7 | KPL | 1 | 250.7
S | 4278337 | 5410288681849 | VALOPROFIILI/-NAUHA FLEX PRO | 0068184 IP20 9000LM 72W 930 | S4112B | Sisävalaisimet Sylvania LB | E | KPL | 250.7 | KPL | 1 | 250.7
S | 6785172 | 6410067851721 | VIRTAMUUNTAJA FRER | TAT063 31x64 600/1 8VA LK0.5 | S6706B | Osoittavat mittarit Hager LB | E | KPL | 250.7 | KPL | 1 | 250.7
S | 7268343 | 6410072683430 | PANEELI-ESIKYTKETTY NAFICON | PAN. 19 SCA/- 12SMT 1,5M | S7203B | Kuitutuotteet Naficon X LB | E | KPL | 250.7 | KPL | 1 | 250.7
S | 3260774 | 3250611363507 | VIKAVIRTALOHKO HAGER | BF325N 300mA A/3x25A | S3206B | Johdonsuoja-autom HAGER LB | E | KPL | 250.8 | KPL | 1 | 250.8
S | 3260776 | 3250611363521 | VIKAVIRTALOHKO HAGER | BF340N 300mA A/3x40A | S3206B | Johdonsuoja-autom HAGER LB | E | KPL | 250.8 | KPL | 1 | 250.8
S | 4281042 | 6438045012254 | TURVAVALAISIN TEKNOWARE | TWT1451WK 230 V AC/DC LED | S4203B | Turvavalaisimet Teknoware LB | E | KPL | 250.8 | KPL | 1 | 250.8
S | 4281107 | 6438045007229 | TURVAVALAISIN TEKNOWARE | TWT5051WK 230VAC/DC LED | S4203B | Turvavalaisimet Teknoware LB | E | KPL | 250.8 | KPL | 1 | 250.8
S | 3448076 | 3606485126685 | SOKKELI UNIVERSAL ENCLOSURES | NSYSPF8200 ETUSOKELIT 200X800 | S3418B | Kotelot Schneider LB | E | KPL | 250.9 | KPL | 1 | 250.9
S | 3447545 | 3606480498862 | JAKELUKISKO CANALIS | JAKELUKISKO 40A 3P 3M 5 VO | S3447B | VIRTAKISKOT CANALIS LB | E | KPL | 250.9 | KPL | 1 | 250.9
S | 3720854 | 4011209716285 | MOOTTORINSUOJAKATKAISIJA | 3RV2011-4AA10 CL10 11-16A | S3707B | Moottorilähtökomp. Siemens LB | V | KPL | 250.9 | KPL | 1 | 250.9
S | 4143553 | 7392971138916 | KATTOVALAISIN RAY | RAY CORNER OP 830/840 | S4212B | Sisävalaisimet Hide-a-lite LB | E | KPL | 250.9 | KPL | 1 | 250.9
S | 2714017 | 4025515153498 | TEHOLÄHDE SITOP SMART | 6EP1334-2BA20 24VDC/10. 1AC | S2730B | Siemens Automaatio logiikat LB | V | KPL | 251 | KPL | 1 | 251
S | 3264720 | 3606480083884 | JOHDONSUOJAKATKAISIJA ACTI9 | IC60L 3P B20A 25kA | S3203B | Johdonsuoja-autom Schneider LB | E | KPL | 251 | KPL | 1 | 251
S | 3264725 | 3606480083891 | JOHDONSUOJAKATKAISIJA ACTI9 | IC60L 3P B25A 25kA | S3203B | Johdonsuoja-autom Schneider LB | E | KPL | 251 | KPL | 1 | 251
S | 3642349 | 8056221044943 | LIITINPAKKAUS ABB | KIT ES SUP XT6 3PCS | S3602B | Tehokytk -katkais ABB LB | E | KPL | 251 | KPL | 1 | 251
S | 3642581 | 6417019925615 | KUORMANKYTKIN VIPU OT PLUS | 4-NAP. 160A 415V AC-22A | S3602B | Tehokytk -katkais ABB LB | E | KPL | 251 | KPL | 1 | 251
S | 3709286 | 7320500222348 | VAIHELEVITIN ABB | LIITTIMIEN PIDENNYKSET, AF400, | S3716B | Kontaktorit >100A AC3 ABB LB | E | KPL | 251 | KPL | 1 | 251
S | 4325438 | 4099854515170 | TEOLLISUUSVAL. ROISKEVESI LINE | LN SF IP44 600 18W/830 ZIGBEE | S4319B | Teollisuusval. Ledvance LB | E | KPL | 251 | KPL | 1 | 251
S | 4325439 | 4099854515033 | TEOLLISUUSVAL. ROISKEVESI LINE | LN SF IP44 600 18W/840 ZIGBEE | S4319B | Teollisuusval. Ledvance LB | E | KPL | 251 | KPL | 1 | 251
S | 3254160 | 3606480088025 | ALIJÄNNITELAUKAISIJA ACTI 9 | IMNX ALIJÄNN ULK OHJ 230VAC | S3217B | Acti9 tarvikkeet Schneider LB | E | KPL | 251.1 | KPL | 1 | 251.1
S | 4299937 | 8596099032005 | ALASVALO MODUS | LAB IP65 23W 840 DALI 3100LM | S4252A | Sisävalaisimet Modus ELP LA | E | KPL | 251.1 | KPL | 1 | 251.1
S | 4299938 | 8596099029579 | ALASVALO MODUS | LAB IP65 32W 840 DALI 4100LM | S4252A | Sisävalaisimet Modus ELP LA | E | KPL | 251.1 | KPL | 1 | 251.1
S | 4522219 | 7021986239119 | SEINÄVALAISIN ULKO SG | SPIKE 1100 11.5W 3K 2PR GR | S4526B | Ulkovalaisimet SG LB | E | KPL | 251.1 | KPL | 1 | 251.1
S | 6751789 | 0095969912860 | ETÄISYYSMITTARI ACC | FLUKE-417D | S67030 | Osoittavat mittarit Fluke P0 | V | KPL | 251.1 | KPL | 1 | 251.1
S | 7269383 | 6410072693835 | KYTKENTÄKAAPELI-KUITU NAFICON | LC/LC ARM. 2SMT 75M | S7203B | Kuitutuotteet Naficon X LB | E | KPL | 251.1 | KPL | 1 | 251.1
S | 2815072 | 4011395130995 | PAINIKE KNX ABB | 1-OS PRION, MULASI | S2802B | Kiinteistöautom KNX ABB LB | E | KPL | 251.2 | KPL | 1 | 251.2
S | 2815431 |  | Push-button KNX | PRION 1-gang rotary control WH | S2802B | Kiinteistöautom KNX ABB LB | E | KPL | 251.2 | KPL | 1 | 251.2
S | 3216392 | 4016779077354 | JOHDONSUOJAKATKAISIJA S300P | 4-NAPAINEN 3+N D-KÄYRÄ 10A | S3202B | Johdonsuoja-automaatit ABB LB | E | KPL | 251.2 | KPL | 1 | 251.2
S | 3216394 | 4016779077262 | JOHDONSUOJAKATKAISIJA S300P | 4-NAPAINEN 3+N D-KÄYRÄ 16A | S3202B | Johdonsuoja-automaatit ABB LB | E | KPL | 251.2 | KPL | 1 | 251.2
S | 3425816 | 3250612777761 | UPOTUSKAULUS UNIVERS | FZ11B KOT. FWB51 | S3408B | Kotelot Hager LB | E | KPL | 251.2 | KPL | 1 | 251.2
S | 3429876 | 4013902861842 | ASENNUSKOTELO SPELSBERG | TK PC 3625-16-M | S3409B | Kotelot Spelsberg LB | E | KPL | 251.2 | KPL | 1 | 251.2
S | 3429914 | 4013902862122 | ASENNUSKOTELO SPELSBERG | TK PC 3625-16-TM | S3409B | Kotelot Spelsberg LB | E | KPL | 251.2 | KPL | 1 | 251.2
S | 3782710 | 3389110364460 | MOOTTORINSUOJARELE TESYS | LUCCX6BL SUOJARELE | S3720B | Moottorinsuojarel Schneider LB | E | KPL | 251.2 | KPL | 1 | 251.2
S | 8115050 | 8904131306944 | LÄMPÖKAAPELI THERMOPADS | FHCT 96m / 1650W 14-21m2 | S81090 | Lämmityskaap Thermopads P0 | V | KPL | 251.2 | KPL | 1 | 251.2
S | 1475671 | 4012002242698 | KANSI ELECTRAPLAN.AK | KANSI 1-PUOL. 800x400x70 FE | S1442B | Kanavat +osat Electroplan X LB | E | KPL | 251.3 | KPL | 1 | 251.3
S | 3505327 | 7042287113045 | LATAUSKAAPELI DEFA | MODE3/TYPE2/1X20A/4.6KW/5M | S3516B | Latausasemat Defa LB | E | KPL | 251.3 | KPL | 1 | 251.3
S | 3660081 | 6417019140834 | LIITINPAKKAUS ABB | OZXB7 | S3602B | Tehokytk -katkais ABB LB | E | KPL | 251.3 | KPL | 1 | 251.3
S | 7005843 | 7020160437204 | PAINIKE ELKO PLUS | 4 P 400MA/12-24V USE VAL | S7007B | Teleasennustarv. Elko Plus LB | E | KPL | 251.3 | KPL | 1 | 251.3
S | 7419458 | 6418296000491 | ETHERNET KYTKINTARVIKE WI-TEK | 1GE IN 60W/2GE OUT POE TOISTIN | S7505A | Antennituotteet Finnsat LA | E | KPL | 251.3 | KPL | 1 | 251.3
S | 7273407 | 6410072734071 | TYÖKALU-KUITU LA | KUORINTA 250, 125UM, 2-3MM | S7509B | Antennituott. Laatuantenni LB | E | KPL | 251.3 | KPL | 1 | 251.3
S | 2714701 | 4032248970131 | SIGNAALIMUUNNIN WEIDMULLER | ACT20M-CI-CO-S | S2751B | Ohjaus säätö Weidmueller X LB | V | KPL | 251.4 | KPL | 1 | 251.4
S | 4212903 | 7333123057396 | KATTOVALAISIN AROUND SLICE | IP20 38W 3/4K 3800LM DA | S4100B | Sisävalaisimet A-C LB | E | KPL | 251.4 | KPL | 1 | 251.4
S | 4525073 | 4007841007140 | NUMEROVALAISIN STEINEL | LED.4000K. 2 LUX.IP44. ROSTERI | S4524B | Ulkovalaisimet Steinel LB | E | KPL | 251.4 | KPL | 1 | 251.4
S | 0475935 |  | OHJAUSKAAPELI HELUKABEL | TOPFLEX-EMV-UV-3PLUS 3X70+3G10 | S0466B | OHJAUSKAAPELIT-HF CABLEX X LB | E | M | 251.5 | M | 1 | 251.5
S | 1323163 |  | PUTKIKIINNIKE CASTOR | AKS 20 HA 200kpl | S1317B | Kiinnitystarvikkeet Castor LB | E | PSS | 251.5 | KPL | 200 | 1.2575
S | 2307587 | 7320500523544 | AVAINVÄÄNNIN ABB | P9MSCD0A01 | S2304B | Erikoiskytkimet ABB LB | E | KPL | 251.5 | KPL | 1 | 251.5
S | 2618435 | 4015120427459 | LÄSNÄOLOTUNNISTIN VA.M.COMPACT | PD-C 360I/24 DUO DALI | S2648B | Liiketunn, säätimet Esylux LB | V | KPL | 251.5 | KPL | 1 | 251.5
S | 3424411 | 6418074311351 | ASENNUSKOTELO PC NEO | NEO PC 423215 G | S3407B | Kotelot Fibox LB | E | KPL | 251.5 | KPL | 1 | 251.5
S | 4262052 | 5025768701315 | ALASVALO SOLSTICE | 2070231 15W 1900LM 930 DALI | S4112B | Sisävalaisimet Sylvania LB | E | KPL | 251.5 | KPL | 1 | 251.5
S | 4262053 | 5025768701322 | ALASVALO SOLSTICE | 2070232 15W 2000LM 940 DALI | S4112B | Sisävalaisimet Sylvania LB | E | KPL | 251.5 | KPL | 1 | 251.5
S | 4262055 | 5025768701346 | ALASVALO SOLSTICE | 2070134 15W 2000LM 940 DALI | S4112B | Sisävalaisimet Sylvania LB | E | KPL | 251.5 | KPL | 1 | 251.5
S | 4262067 | 5025768701353 | ALASVALO SOLSTICE | 2070135 15W 1000LM 930 DALI | S4112B | Sisävalaisimet Sylvania LB | E | KPL | 251.5 | KPL | 1 | 251.5
S | 4262068 | 5025768701360 | ALASVALO SOLSTICE | 2070136 15W 1050LM 940 DALI | S4112B | Sisävalaisimet Sylvania LB | E | KPL | 251.5 | KPL | 1 | 251.5
S | 4262071 | 5025768701377 | ALASVALO SOLSTICE | 2070137 15W 1800LM 930 DALI | S4112B | Sisävalaisimet Sylvania LB | E | KPL | 251.5 | KPL | 1 | 251.5
S | 4262072 | 5025768701384 | ALASVALO SOLSTICE | 2070138 15W 1850LM 940 DALI | S4112B | Sisävalaisimet Sylvania LB | E | KPL | 251.5 | KPL | 1 | 251.5
S | 4103076 | 6410041030760 | PIHAPIIRIVALAISIN | AVGP03GH 60W E27 GH | S4503B | Ulkovalaisimet Ensto LB | E | KPL | 251.5 | KPL | 1 | 251.5
S | 2514424 | 4057298129018 | PISTORASIA TWIST 2 | 2xPR MUSTA PYÖREÄ | S1409B | Pistorasiapaneelit Bachmann LB | V | KPL | 251.6 | KPL | 1 | 251.6
S | 2514425 | 4057298129094 | PISTORASIA TWIST 2 | 2xPR VALKOINEN PYÖREÄ | S1409B | Pistorasiapaneelit Bachmann LB | V | KPL | 251.6 | KPL | 1 | 251.6
S | 2514430 | 4057298129025 | PISTORASIA TWIST 2 | 2xPR MUSTA NELIÖ | S1409B | Pistorasiapaneelit Bachmann LB | V | KPL | 251.6 | KPL | 1 | 251.6
S | 2514431 | 4057298129100 | PISTORASIA TWIST 2 | 2xPR VALKOINEN NELIÖ | S1409B | Pistorasiapaneelit Bachmann LB | E | KPL | 251.6 | KPL | 1 | 251.6
S | 2609987 | 3606489749118 | RELEYKSIKKÖ WISER | OHJELMOITAVA RELE | S26260 | Liiketunn. säätimet Wiser P0 | E | KPL | 251.6 | KPL | 1 | 251.6
S | 3257825 | 3606480472732 | VIKAVIRTAJOHDONSUOJAKATK ACTI9 | IDPN VIKAV.KATK 2B25 30MA A 6K | S3219B | Vikavirtajohdons Schneider LB | E | KPL | 251.6 | KPL | 1 | 251.6
S | 4262048 | 5025768702312 | ALASVALO SOLSTICE | 2070231 15W 1900LM 930 DALI | S4112B | Sisävalaisimet Sylvania LB | E | KPL | 251.6 | KPL | 1 | 251.6
S | 4262049 | 5025768702329 | ALASVALO SOLSTICE | 2070232 15W 2000LM 940 DALI | S4112B | Sisävalaisimet Sylvania LB | E | KPL | 251.6 | KPL | 1 | 251.6
S | 4143895 | 7392971148274 | ALASVALO ECHO | 265 IP44 3160LM 30W WH DIM | S4212A | Sisävalaisimet Hide-a-lite LA | V | KPL | 251.6 | KPL | 1 | 251.6
S | 3257910 | 3606480472992 | VIKAVIRTAJOHDONSUOJAKATK ACTI9 | IDPN VIKAV.KATK 2B10 300MA A 6 | S3219B | Vikavirtajohdons Schneider LB | E | KPL | 251.7 | KPL | 1 | 251.7
S | 3660468 | 6417019926650 | KUORMANKYTKIN VIPU OT PLUS | 8-NAP. 80A 690V AC-22A | S3602B | Tehokytk -katkais ABB LB | E | KPL | 251.7 | KPL | 1 | 251.7
S | 3735366 | 4015082082857 | KOSKETUSSUOJA EATON | DILM650-XHB, DILM580-650 | S3701B | Moottorilähtökomponentit LB | E | KPL | 251.7 | KPL | 1 | 251.7
S | 4260156 | 6438100494698 | MODUULIVALAISIN DORA | DO6X6M 4390LM 30W/TW MP DA | S4104B | Sisävalaisimet Ensto LB | E | KPL | 251.7 | KPL | 1 | 251.7
S | 8115621 | 7030690107546 | LÄMMITIN A-COLLECTION | OFB2T 07 750W IP24 K 20X103 | S81000 | Lämmityslait A-collection P0 | V | KPL | 251.7 | KPL | 1 | 251.7
S | 8115624 | 7030690107577 | LÄMMITIN A-COLLECTION | OFB4T 07 750W IP24 K 40X63 | S81001 | Lämmityslait A-collection P1 | V | KPL | 251.7 | KPL | 1 | 251.7
S | 1468530 | 6438269326458 | ALASOTTOPUTKI MP-BOLAGEN | FLEX AL 2100MM 2M VAL | S1402B | Pistorasiapylväät Ensto LB | V | KPL | 251.8 | KPL | 1 | 251.8
S | 2419017 | 4024941430937 | PISTORASIA BALS ELEKTROTECHNIK | E-88811911A 16A 250V IP44 | S2450B | Pinta-as pistoras BALS X LB | V | KPL | 251.8 | KPL | 1 | 251.8
S | 2618681 | 4015120426865 | LÄSNÄOLOTUNNISTIN COMPACT | PD-C 360I/24 FM | S2648B | Liiketunn, säätimet Esylux LB | E | KPL | 251.8 | KPL | 1 | 251.8
S | 3465608 | 4028177959071 | JALUSTA RITTAL | VX-JALUSTA SIVUT 200X1200 | S3415B | Kotelot Rittal LB | E | KPL | 251.8 | KPL | 1 | 251.8
S | 3706258 | 3471523113930 | KONTAKTORI ABB | AF16Z-30-01-23 | S3702B | Moottorilähtökomp ABB LB | E | KPL | 251.8 | KPL | 1 | 251.8
S | 4544314 | 4099854844409 | KATUVALAISIN STREETLIGHT VALUE | SL COMP 25W 740 RU25ST 3875LM | S4513B | Ulkovalaisimet Ledvance LB | E | KPL | 251.8 | KPL | 1 | 251.8
S | 4522211 | 7021986149111 | SEINÄVALAISIN ULKO SG | SPIKE 1100 11.5W 3K 2PR MU | S4526B | Ulkovalaisimet SG LB | E | KPL | 251.8 | KPL | 1 | 251.8
S | 4522226 | 7021986239317 | SEINÄVALAISIN ULKO SG | SPIKE 900 10W 27K 2PR GR | S4526B | Ulkovalaisimet SG LB | E | KPL | 251.8 | KPL | 1 | 251.8
S | 6703208 |  | VIRTAMUUNTAJA KIINTEÄ STE | TC125 5P10 4000/5A 10VA | S67230 | Virtamuuntajat S.T.E ELP P0 | E | KPL | 251.8 | KPL | 1 | 251.8
S | 6703225 |  | VIRTAMUUNTAJA KIINTEÄ STE | TC125 5P20 4000/5A 2,5VA | S67230 | Virtamuuntajat S.T.E ELP P0 | E | KPL | 251.8 | KPL | 1 | 251.8
S | 2704000 | 4046356960847 | TEHOLÄHDE PHOENIX | TRIO-PS-2G/1AC/24DC/5 | S2713B | Ohjaus säätö Phoenix LB | E | KPL | 251.9 | KPL | 1 | 251.9
S | 3607210 | 4024537048584 | PÄÄKYTKIN SÄLZER | H410 0-1 3N 100A POHJA+OVIK. | S3608B | Tehokytkimet UTU LB | E | KPL | 251.9 | KPL | 1 | 251.9
S | 3607532 | 9005738975959 | PÄÄKYTKIN BENEDICT&JÄGER | 4N 0-1 16A/1000VDC POHJA OVIK. | S3608B | Tehokytkimet UTU LB | E | KPL | 251.9 | KPL | 1 | 251.9
S | 2514403 | 4016514058587 | PINTAKEHYS POWER FRAME | KANSI 4-OS PR.PANEEL. ALU M. | S1409B | Pistorasiapaneelit Bachmann LB | E | KPL | 252 | KPL | 1 | 252
S | 3254390 | 3606481813947 | VIKAVIRTASUOJAKYTKIN EXXACT | VIKAVIRTASUOJAKYTKIN ANT | S3218B | Vikavirtakytkimet Schneider LB | E | KPL | 252 | KPL | 1 | 252
S | 3465212 | 4028177816466 | ASENNUSKOTELO FE KX | 1541000 RIVIL.KOT. 800X400X120 | S3415B | Kotelot Rittal LB | E | KPL | 252 | KPL | 1 | 252
S | 3518100 | 7350077740280 | KUORMANHALLINTAYKSIKKÖ PERIFIC | ONE EVI RJ12 | S35320 | Latausasematarv. Perific P0 | V | KPL | 252 | KPL | 1 | 252
S | 3642948 | 6417019932163 | VAIHTOKYTKIN OT PLUS | 3-NAP. I-O-II 63A 415V AC-22A | S3602B | Tehokytk -katkais ABB LB | E | KPL | 252 | KPL | 1 | 252
S | 1441670 | 6438269329121 | TIKASHYLLY SYSTEMAL PRESTO | NH520 AL 200X150X6000 | S1413B | Valaisinkiskot hyllyt Syste LB | E | M | 252.1 | M | 1 | 252.1
S | 2603096 | 4007529931590 | LÄSNÄOLOTUNNISTIN VALONM. LUXO | PICO-N-M-1C-FP | S26050 | Liiketunn Luxomat, Extronic P0 | V | KPL | 252.1 | KPL | 1 | 252.1
S | 2732456 | 4034106036812 | OHJELMOITAVA RELE LOGO | 230RCEO LOGO! 9 , V9 | S2716B | Ohjaus säätö Siemens LB | E | KPL | 252.1 | KPL | 1 | 252.1
S | 3210766 | 4016779549745 | JOHDONSUOJAKATKAISIJA S200M | S203M-B6NA 4-NAP B6A | S3202B | Johdonsuoja-automaatit ABB LB | E | KPL | 252.1 | KPL | 1 | 252.1
S | 3210826 | 4016779550567 | JOHDONSUOJAKATKAISIJA S200M | S203M-C6NA 4-NAP C6A | S3202B | Johdonsuoja-automaatit ABB LB | E | KPL | 252.1 | KPL | 1 | 252.1
S | 3210827 | 4016779550581 | JOHDONSUOJAKATKAISIJA S200M | S203M-C10NA 4-NAP C10A | S3202B | Johdonsuoja-automaatit ABB LB | E | KPL | 252.1 | KPL | 1 | 252.1
S | 3662161 | 6419410297353 | TURVAKYTKIN VÄÄNNIN KATKO | KEM 432 1NO 4X32A 400V 15KW | S3604B | Tehokytk -katkais Katko LB | E | KPL | 252.1 | KPL | 1 | 252.1
S | 3604551 |  | VERKONVAIHTOKYTKIN | ULO40/4E/Z08/Z20 | S3618B | Nokkakytkimet Hedtec LB | E | KPL | 252.1 | KPL | 1 | 252.1
S | 3605781 | 6410036057819 | NOKKAKYTKIN VAIHTO | ST023/20T/X85 | S3618B | Nokkakytkimet Hedtec LB | E | KPL | 252.1 | KPL | 1 | 252.1
S | 1468426 | 7394333401140 | KATTOKANNAKE | 6410-48 HST KATTOK.KAKSIP L505 | S1426B | Kaapelitiet RST MP LB | E | KPL | 252.2 | KPL | 1 | 252.2
S | 4319307 | 7340080793298 | TEOLLISUUSVALAISIN INDY 44 | IP44 54W/830 6000LM ÖK | S4300B | Teollisuusval A-collection LB | E | KPL | 252.2 | KPL | 1 | 252.2
S | 4319308 | 7340080793304 | TEOLLISUUSVALAISIN INDY 44 | IP44 54W/840 6000LM ÖK | S4300B | Teollisuusval A-collection LB | E | KPL | 252.2 | KPL | 1 | 252.2
S | 5264032 |  | VALUJATKOS SUBMARINE BRANCH | KOKO 5 4x50-185mm2 / 1x300-600 | S52150 | Kaap. suoj.+liitost Bowexim P0 | E | KPL | 252.2 | KPL | 1 | 252.2
S | 6785518 | 6410067855187 | VIRTAMUUNTAJA FRER | TAT082 82x37 1250/5 8VA LK0.2S | S6706B | Osoittavat mittarit Hager LB | E | KPL | 252.2 | KPL | 1 | 252.2
S | 3401232 | 6410034012322 | PISTORASIALAIPPA SELCAST | 1xSCHUKO 1x32A | S3421B | Kotelot ja laipat Selcast LB | E | KPL | 252.3 | KPL | 1 | 252.3
S | 1421607 | 7315880036715 | JOHTOKANAVA THORSMAN | INKA U 160X72X2500 AL VAL | S1412B | Johtokanavat Schneider LB | E | KPL | 252.3 | KPL | 1 | 252.3
S | 1422452 | 7315885510012 | JOHTOKANAVA THORSMAN | INKA U 161X72X2500 AL AN | S1412B | Johtokanavat Schneider LB | E | KPL | 252.3 | KPL | 1 | 252.3
S | 1476717 |  | Screed-flush trunking lid | BKG FE 200x1000mm rec. blind Z | S1442B | Kanavat +osat Electroplan X LB | E | KPL | 252.3 | KPL | 1 | 252.3
S | 4506300 |  | Outdoors wall luminaire Plejd | Wall luminaire White | S4150B | Sisävalaisimet Plejd LB | V | KPL | 252.3 | KPL | 1 | 252.3
S | 4506301 | 7330018213127 | SEINÄVALAISIN ULKO PLEJD | YLÖS/ALAS HARMAA | S4150B | Sisävalaisimet Plejd LB | V | KPL | 252.3 | KPL | 1 | 252.3
S | 4506302 | 7330018213134 | SEINÄVALAISIN ULKO PLEJD | YLÖS/ALAS MUSTA | S4150B | Sisävalaisimet Plejd LB | V | KPL | 252.3 | KPL | 1 | 252.3
S | 4506314 |  | Outdoors wall luminaire | Wall Luminaire White | S4150B | Sisävalaisimet Plejd LB | V | KPL | 252.3 | KPL | 1 | 252.3
S | 4506315 | 7330018213158 | SEINÄVALAISIN ULKO PLEJD | HARMAA OUT-02-G | S4150B | Sisävalaisimet Plejd LB | V | KPL | 252.3 | KPL | 1 | 252.3
S | 4506316 | 7330018213165 | SEINÄVALAISIN ULKO PLEJD | MUSTA OUT-02-B | S4150B | Sisävalaisimet Plejd LB | V | KPL | 252.3 | KPL | 1 | 252.3
S | 6428253 | 6420611526036 | SAMMUTIN VSS | SANKORUISKU 12L | S6421B | VSS-tuotteet LB | E | KPL | 252.3 | KPL | 1 | 252.3
S | 8290387 | 6417810029055 | SUOJAKAIDE NARVI | SAANA, LÄMPÖKÄS. MÄNTY | S82220 | Lisätarvikkeet Narvi P0 | V | KPL | 252.3 | KPL | 1 | 252.3
S | 2815203 | 4016779662079 | VÄYLÄLIITYNTÄYKSIKKÖ KNX ABB | ABB:N ENERGIAMITTAREILLE | S2802B | Kiinteistöautom KNX ABB LB | E | KPL | 252.4 | KPL | 1 | 252.4
S | 2806887 | 4003468480342 | SÄÄDIN THEBEN | LUXORLIVING D1 DALI S RF HIMM | S2810B | Kiinteistöautom Theben LB | E | KPL | 252.4 | KPL | 1 | 252.4
S | 3506328 |  | LATAUSLAITEJALUSTA NEXT GREEN | ISKUSUOJATOLPPA 108-750 | S34591 | Pylväs adapterit next green | E | KPL | 252.4 | KPL | 1 | 252.4
S | 4128273 | 7318307983258 | PIHAPIIRIVALAISIN KONSTSMIDE | POTENZA 7983-250 IP54 4W VA | S4113B | Sisävalaisimet Konstsmide LB | E | KPL | 252.4 | KPL | 1 | 252.4
S | 4128274 | 7318307983371 | PIHAPIIRIVALAISIN KONSTSMIDE | POTENZA 7983-370 IP54 4W ANT | S4113B | Sisävalaisimet Konstsmide LB | E | KPL | 252.4 | KPL | 1 | 252.4
S | 7264836 | 6410072648361 | VALMISKAAPELI NAFICON | SC/LC FXMMS 2SMT 12M | S7203B | Kuitutuotteet Naficon X LB | E | KPL | 252.4 | KPL | 1 | 252.4
S | 3601119 | 6417019273662 | N-LIITIN ABB | OXN2500. KATKAISTAVA | S3611B | Kytkinvarokkeet ABB LB | E | KPL | 252.5 | KPL | 1 | 252.5
S | 3632036 | 4015080760726 | PÄÄKYTKIN EATON | T3-3-8342/V/SVB | S3625B | Tehok. ja katk. Eaton LB | E | KPL | 252.5 | KPL | 1 | 252.5
S | 3632039 | 4015080784456 | PÄÄKYTKIN EATON | T3-3-8342/V/SVB-SW | S3625B | Tehok. ja katk. Eaton LB | E | KPL | 252.5 | KPL | 1 | 252.5
S | 4820085 | 8718291689706 | MONIMETALLILAMPPU PHILIPS | CDM-R111 E 70W/930 GX8.5 24D | S4821B | Purkauslamput Philips LB | E | KPL | 252.5 | KPL | 1 | 252.5
S | 1435602 | 4016514044108 | PISTORASIAPANEELI DESK2 | 3xSCHUKO 3xMODULIP | S1409B | Pistorasiapaneelit Bachmann LB | E | KPL | 252.6 | KPL | 1 | 252.6
S | 1435607 | 4016514043422 | PISTORASIAPANEELI DESK2 | 3xSCH 3xMODULIP. GST18 INOX L | S1409B | Pistorasiapaneelit Bachmann LB | E | KPL | 252.6 | KPL | 1 | 252.6
S | 2443416 | 6410024434165 | VIKAVIRTAJATKOJOHTO AHLSELL | 230V 30mA VV 0.5+0.5m H07RN-F | S2401A | Jatkojohdot osat LA | E | KPL | 252.6 | KPL | 1 | 252.6
S | 4136242 | 4099854017247 | MODUULIVALAISIN PANEL VALUE | PL COMP 1200 33W/840 U19 DALI | S4102B | Sisävalaisimet Ledvance LB | E | KPL | 252.6 | KPL | 1 | 252.6
S | 4351035 | 8721103390103 | TEOLLISUUSVAL SULJ CORELINE | 6000LM 840 L1500 DALI IP66 3LJ | S4303B | Teollisuusval Philips LB | E | PAK | 252.6 | PAK | 1 | 252.6
S | 4277326 |  | PINTA-/RIPUSTUSVAL OMEGAL GEN3 | IP20 99W 840 DALI WH | S43560 | Teollisuusval Greenled P0 | V | KPL | 252.6 | KPL | 1 | 252.6
S | 4503028 |  | PALLO KUPU | KU441 400MM KIRKAS | S4503B | Ulkovalaisimet Ensto LB | E | KPL | 252.6 | KPL | 1 | 252.6
S | 3212201 |  | Miniature Circuit Breaker | 3-pole B-char. 63A | S3202B | Johdonsuoja-automaatit ABB LB | E | KPL | 252.7 | KPL | 1 | 252.7
S | 4350504 |  | High-bay luminaire | BY030P LED150-220-280S/840-50- | S4303B | Teollisuusval Philips LB | V | KPL | 252.7 | KPL | 1 | 252.7
S | 4512822 | 4003468101162 | SEINÄVALAISIN ULKO THELEDA D | IP55 LED14W 3000K 760+475LM AL | S4520B | Ulkovalaisimet Theben LB | E | KPL | 252.8 | KPL | 1 | 252.8
S | 4512824 | 4003468101186 | SEINÄVALAISIN ULKO THELEDA D | IP55 LED11W 3000K 2X475LM ALU | S4520B | Ulkovalaisimet Theben LB | E | KPL | 252.8 | KPL | 1 | 252.8
S | 8127410 | 6438100339371 | LÄMMITIN ENSTO BETA | BETA10-MP 1000W P 39X85 | S8102B | Lämmityslaitteet Ensto LB | V | KPL | 252.8 | KPL | 1 | 252.8
S | 2302919 | 4015081821419 | ADAPTERI RMQ-TITAN | M30C-FUSB-60 | S2305B | Erikoiskytkimet Eaton LB | E | KPL | 252.9 | KPL | 1 | 252.9
S | 77306620 | 3606481076960 | VENTTIILITARVIKE SCHNEIDER | V2X2 KARATIIVISTE DN65-100 | S2813B | Toimilaitteet Schneider PIE LB | E | KPL | 252.9 | KPL | 1 | 252.9
S | 3424111 | 6418074020147 | ASENNUSKOTELO PC FIBOX | CAB PC 303018 G3B | S3407B | Kotelot Fibox LB | E | KPL | 252.9 | KPL | 1 | 252.9
S | 3782666 | 3389110363906 | MOOTTORINSUOJARELE TESYS | LUCA05B SUOJARELE | S3720B | Moottorinsuojarel Schneider LB | E | KPL | 252.9 | KPL | 1 | 252.9
S | 3782667 | 3389110363838 | MOOTTORINSUOJARELE TESYS | LUCA05BL SUOJARELE | S3720B | Moottorinsuojarel Schneider LB | E | KPL | 252.9 | KPL | 1 | 252.9
S | 3782668 | 3389110363968 | MOOTTORINSUOJARELE TESYS | LUCA05ES SUOJARELE | S3720B | Moottorinsuojarel Schneider LB | E | KPL | 252.9 | KPL | 1 | 252.9
S | 3782669 | 3389110364026 | MOOTTORINSUOJARELE TESYS | LUCA05FU SUOJARELE | S3720B | Moottorinsuojarel Schneider LB | V | KPL | 252.9 | KPL | 1 | 252.9
S | 4315667 | 4058075541740 | SULJ TEOLLISUUSVAL DAMP PROOF | DP DALI IP65 1500 26W/840 3500 | S4319B | Teollisuusval. Ledvance LB | E | KPL | 252.9 | KPL | 1 | 252.9
S | 4315668 | 4058075541764 | SULJ TEOLLISUUSVAL DAMP PROOF | DP DALI IP65 1500 26W/865 3500 | S4319B | Teollisuusval. Ledvance LB | E | KPL | 252.9 | KPL | 1 | 252.9
S | 1427404 |  | LISTAPISTORASIA TEHALIT.SL | SL20115 PR+2xRJ45 CAT6 MUS | S1432B | Kanavakalusteet UTU LB | E | KPL | 253 | KPL | 1 | 253
S | 1476086 |  | Skirting outlet | SL20115 SO+2xRJ45 Cat6A white | S1432B | Kanavakalusteet UTU LB | E | KPL | 253 | KPL | 1 | 253
S | 3600166 | 6417019484358 | LISÄNAPA ABB | OSP160GD NELJÄS NAPA | S3602B | Tehokytk -katkais ABB LB | E | KPL | 253 | KPL | 1 | 253
S | 4525117 | 4007841052966 | TUNNISTINVALAISIN STEINEL | XSOLAR SOL-O LED IP44 3K AN | S4524B | Ulkovalaisimet Steinel LB | E | KPL | 253 | KPL | 1 | 253
S | 2112333 |  | PEITELEVY EXXACT | 3-KEHYS LASI MUS | S2109B | Uppoas kytkimet Exxact LB | E | KPL | 253.1 | KPL | 1 | 253.1
S | 3260741 | 3250611343561 | VIKAVIRTALOHKO HAGER | BD363A 30mA A/30mA | S3206B | Johdonsuoja-autom HAGER LB | E | KPL | 253.1 | KPL | 1 | 253.1
S | 3435614 | 6418074061515 | ASENNUSKOTELO PC FIBOX | PC 300/150 ZG | S3407B | Kotelot Fibox LB | E | KPL | 253.1 | KPL | 1 | 253.1
S | 4019040 | 6438524000857 | MUUNTAJA SAAS | DRIVER DIM MAXI BLUETOOTH | S4023B | Valaisinkomponentit SAAS LB | E | KPL | 253.1 | KPL | 1 | 253.1
S | 4146838 | 6435200295392 | MODUULIVALAISIN PLANO | IP20 36W/840 PSO CA WH | S4107B | Sisävalaisimet Airam LB | E | KPL | 253.1 | KPL | 1 | 253.1
S | 4289606 | 6435200199232 | MODUULIVALAISIN PLATEIA Q | 600x300 IP40 17W/830 ACO | S4107B | Sisävalaisimet Airam LB | E | KPL | 253.1 | KPL | 1 | 253.1
S | 4289607 | 6435200199249 | MODUULIVALAISIN PLATEIA Q | 600x300 IP40 17W/840 ACO | S4107B | Sisävalaisimet Airam LB | E | KPL | 253.1 | KPL | 1 | 253.1
S | 6427934 | 6420611524919 | MERKINTÄKILPI ST | PELASTUSTIE FI 600x600 ALU | S6409B | Merkintätarv Turvakauppa LB | E | KPL | 253.1 | KPL | 1 | 253.1
S | 6427935 | 6420611524926 | MERKINTÄKILPI ST | PELASTUSTIE FI/SE 600x600 ALU | S6409B | Merkintätarv Turvakauppa LB | E | KPL | 253.1 | KPL | 1 | 253.1
S | 8172622 | 7330778604739 | LÄMPÖKAAPELI ITSERAJOITT EBECO | RÄYSTÄIDEN SULATUS 12m | S8133B | Ulkoal sulanapito Ebeco LB | V | KPL | 253.1 | KPL | 1 | 253.1
S | 2720079 | 3389119113151 | INDUKTIIVINEN TUNNISTIN M18 | XS218SAPAL5 PNP NO 5M SN12MM | S2740B | Indukt. tunn Schneider LB | E | KPL | 253.2 | KPL | 1 | 253.2
S | 3607562 | 9005738913159 | PÄÄKYTKIN BENEDICT&JÄGER | 0-1 32A/1000VDC 1P 3/1 IP67 | S3608B | Tehokytkimet UTU LB | E | KPL | 253.2 | KPL | 1 | 253.2
S | 3607563 | 9005738933782 | PÄÄKYTKIN BENEDICT&JÄGER | 0-1 32A/1000VDC 1P 2/2Y IP67 | S3608B | Tehokytkimet UTU LB | E | KPL | 253.2 | KPL | 1 | 253.2
S | 3607564 | 9005738784094 | PÄÄKYTKIN BENEDICT&JÄGER | 0-1 32A/1000VDC 1P 2/2A IP67 | S3608B | Tehokytkimet UTU LB | E | KPL | 253.2 | KPL | 1 | 253.2
S | 3611640 | 6410036116400 | PÄÄKYTKIN KRAUS&NAIMER | KG64.T303/58.VE2 63A, DIN | S3616B | Nokkakytk Krauss&Naimer LB | E | KPL | 253.2 | KPL | 1 | 253.2
S | 6785152 | 6410067851523 | VIRTAMUUNTAJA FRER | TAT060 Ø61 1500/5 30VA LK0.5 | S6706B | Osoittavat mittarit Hager LB | E | KPL | 253.2 | KPL | 1 | 253.2
S | 1430265 | 6438377005450 | PORTTIKANNAKE MEKA | HST TPK-500 | S1427B | Kaapelitiet Meka LB | E | KPL | 253.3 | KPL | 1 | 253.3
S | 1430401 | 6438377005726 | VÄLISEINÄ MEKA | HST AP-40 L=2000 | S1427B | Kaapelitiet Meka LB | E | KPL | 253.3 | KPL | 1 | 253.3
S | 1927366 | 4055143082839 | JOHDINMERKKI WAGO | 6-16mm2 VAL | S1909B | Riviliittimet Wago LB | E | KPL | 253.3 | KPL | 1 | 253.3
S | 2609146 | 3606480995521 | LÄSNÄOLOTUNNISTIN ARGUS | ARGUS DUAL TECH. 1-KAN. 360 | S2602B | Liiketunn, säätimet SE LB | E | KPL | 253.3 | KPL | 1 | 253.3
S | 2717006 | 6410027170060 | AIKARELE TYÖ/TAUKO CG | DCB51CM24 0.1S-100H 1VK/8A | S2720B | Carlo Gavazzi LB | E | KPL | 253.3 | KPL | 1 | 253.3
S | 2815528 |  | VALONSÄÄDIN ABB FREEHOME | 1 1X80VA RLC T JSEKA | S2809B | Kiinteistöautom Free hom LB | E | KPL | 253.3 | KPL | 1 | 253.3
S | 3612203 | 6410036122036 | NOKKAKYTKIN VAIHTO KRAUS&NAIM. | CA25.A210.FT2 32A 1-0-2 1-N | S3616B | Nokkakytk Krauss&Naimer LB | E | KPL | 253.3 | KPL | 1 | 253.3
S | 3783343 | 3606487539469 | KONTAKTORI TESYS | 18A 3P 36V DC SNAP-IN | S3710B | Kontaktorit D-sarja Schneid LB | E | KPL | 253.3 | KPL | 1 | 253.3
S | 3783346 | 3606487539490 | KONTAKTORI TESYS | 18A 3P 48V DC SNAP-IN | S3710B | Kontaktorit D-sarja Schneid LB | E | KPL | 253.3 | KPL | 1 | 253.3
S | 3783355 | 3606487539582 | KONTAKTORI TESYS | 18A 3P 125V DC SNAP-IN | S3710B | Kontaktorit D-sarja Schneid LB | E | KPL | 253.3 | KPL | 1 | 253.3
S | 3783357 | 3606487539605 | KONTAKTORI TESYS | 18A 3P 12V DC SNAP-IN | S3710B | Kontaktorit D-sarja Schneid LB | E | KPL | 253.3 | KPL | 1 | 253.3
S | 3783360 | 3606487539636 | KONTAKTORI TESYS | 18A 3P 100V DC SNAP-IN | S3710B | Kontaktorit D-sarja Schneid LB | E | KPL | 253.3 | KPL | 1 | 253.3
S | 3783368 | 3606487539711 | KONTAKTORI TESYS | 18A 3P 60V DC SNAP-IN | S3710B | Kontaktorit D-sarja Schneid LB | E | KPL | 253.3 | KPL | 1 | 253.3
S | 3783372 | 3606487539759 | KONTAKTORI TESYS | 18A 3P 440V DC SNAP-IN | S3710B | Kontaktorit D-sarja Schneid LB | E | KPL | 253.3 | KPL | 1 | 253.3
S | 3783378 | 3606487539810 | KONTAKTORI TESYS | 18A 3P 250V DC SNAP-IN | S3710B | Kontaktorit D-sarja Schneid LB | E | KPL | 253.3 | KPL | 1 | 253.3
S | 4280969 | 6438045019369 | TURVAVAL LINESPOT II MIDBAY | Y8856WK 230V IP44 YP | S4203B | Turvavalaisimet Teknoware LB | E | KPL | 253.3 | KPL | 1 | 253.3
S | 7118907 | 6438045008677 | SIGNAALINSIIRTOLAITE | TST6721 ACM-LIITYNTÄ | S4203B | Turvavalaisimet Teknoware LB | E | KPL | 253.3 | KPL | 1 | 253.3
S | 4338647 | 6435200310408 | TEOLLISUUSVALAISIN FUTURA | 1500 IP66 IK10 7300lm/840 | S4302B | Teollisuusvalaisimet Airam LB | E | KPL | 253.3 | KPL | 1 | 253.3
S | 0421733 | 6410004217337 | KUMIKAAPELI TRIFLEX PLUS | H07RN-F 4X120 HF K200 | S0412B | Kumikaapelit LB | V | M | 253.4 | M | 1 | 253.4
S | 2319897 | 3389110313208 | PAINIKEKOTELO HARMONY | XAPA2108 8 AUKKOA | S2302B | Erikoiskytkimet Schneider LB | E | KPL | 253.4 | KPL | 1 | 253.4
S | 2625011 | 4011395310649 | LÄHETIN IMPRESSIVO | BT 2-VIPUINEN PAINIKE MUS | S2604B | Liiketunn, säätimet ABB LB | E | KPL | 253.4 | KPL | 1 | 253.4
S | 2704138 | 4046356526012 | PUOLIJOHDERELE PHOENIX | ELR H3-SC- 24DC/500AC-9 | S2713B | Ohjaus säätö Phoenix LB | E | KPL | 253.4 | KPL | 1 | 253.4
S | 2720328 | 3389119057943 | INDUKTIIVINEN TUNN. 40X40X70 | XS8C2A4MAU20 AC/DC NO 1/2" | S2740B | Indukt. tunn Schneider LB | E | KPL | 253.4 | KPL | 1 | 253.4
S | 3429224 | 4013902090273 | RIVILIITINKOTELO SPELSBERG | RK 4/100-L | S3409B | Kotelot Spelsberg LB | E | KPL | 253.4 | KPL | 1 | 253.4
S | 1923343 | 4055143616997 | RASIALIITINPAKKAUS L-BOXX WAGO | MINI 221-LAJITELMA | S1906B | Sisäjohtoliittimet Wago LB | V | KPL | 253.5 | KPL | 1 | 253.5
S | 2604104 | 7393410006513 | TERMOSTAATTI FRICO | TD10 5/37 10A 230VAC IP30 P | S2610B | Termostaatit LB | E | KPL | 253.5 | KPL | 1 | 253.5
S | 4260737 | 6438389000870 | MODULIVALAISIN DIANA | DL6X6MELD 40W/840 LED AC 1-10V | S4104B | Sisävalaisimet Ensto LB | E | KPL | 253.5 | KPL | 1 | 253.5
S | 4260738 | 6438389000900 | MODULIVALAISIN DIANA | DL6X6MELD/3K 40W/830 MP 1-10V | S4104B | Sisävalaisimet Ensto LB | E | KPL | 253.5 | KPL | 1 | 253.5
S | 7233172 | 731304428367 | KAAPPITARVIKE EASY RACK | PEITEPANEELI 2U, METALLINEN | S7241B | Tietoverkkotuott. Schneider LB | E | KPL | 253.5 | KPL | 1 | 253.5
S | 2721493 | 3389110649598 | AIKARELE VILKKU ZELIO | MONITOIMI, 11 PIN | S2702B | Ohjaus säätö Schne LB | E | KPL | 253.6 | KPL | 1 | 253.6
S | 3259634 | 4016779656153 | VIRTAKISKO S200 | PS4/58/16N 16mm2 58MOD | S3214B | Stotz tarvikkeet ABB LB | E | KPL | 253.6 | KPL | 1 | 253.6
S | 3637494 | 3250613140298 | KUORMANKYTKIN VÄÄNTÖ HAGER | HAC310 3X100A 690VAC DIN | S3608B | Tehokytkimet UTU LB | E | KPL | 253.6 | KPL | 1 | 253.6
S | 7270078 |  | Rack accessory | DET00799 | S7246B | Tietoverkkokaapit Satmatic LB | V | KPL | 253.6 | KPL | 1 | 253.6
S | 8128149 | 6438599495879 | PYYHEKUIVAIN PURMO | ATHENA E 630450 HC WHITE | S8127B | Pyyhekuivaimet Purmo LB | E | KPL | 253.6 | KPL | 1 | 253.6
S | 2320898 | 3389110136548 | AVAINVÄÄNNIN HARMONY | ZB5AG3D | S2302B | Erikoiskytkimet Schneider LB | E | KPL | 253.7 | KPL | 1 | 253.7
S | 2320910 | 3389110136623 | AVAINVÄÄNNIN HARMONY | ZB5AG0D | S2302B | Erikoiskytkimet Schneider LB | E | KPL | 253.7 | KPL | 1 | 253.7
S | 2707219 | 8594030337646 | VALVONTARELE JÄNNITE ELKO EP | 2VK 16A 230VAC / 10-500VUC HYS | S2706B | Ohjaus säätö UTU LB | E | KPL | 253.7 | KPL | 1 | 253.7
S | 2707223 | 8594030338070 | VALVONTARELE JÄNNITE ELKO EP | 2VK 16A 24VUC / 10-500VUC IKK. | S2706B | Ohjaus säätö UTU LB | E | KPL | 253.7 | KPL | 1 | 253.7
S | 3506343 |  | LATAUSASEMATARVIKE NEXT GREEN | KANNATIN POLEPLATE 470 E | S35241 | Pylväs adapterit Next Green | E | KPL | 253.7 | KPL | 1 | 253.7
S | 4020832 | 6410040208320 | EL-LIITLAITE HELVAR | EL2X18SC | S4011B | Valaisinkomponentit Helvar LB | E | KPL | 253.7 | KPL | 1 | 253.7
S | 4103547 | 6438389009736 | YLEISVALAISIN PINTA AMI | AL120L1200 IP44 LED 20W830/840 | S4104B | Sisävalaisimet Ensto LB | V | KPL | 253.7 | KPL | 1 | 253.7
S | 7239589 | 4028177679139 | HYLLY RITTAL | LAITEHYLLY 100KG 9005 SYV.SÄÄD | S7207B | Tietoverkkokaap.tarv.Rittal LB | E | KPL | 253.7 | KPL | 1 | 253.7
S | 7545134 | 6430078843096 | MITTALAITETARVIKE ROVER | KANTOLAUKKU EXA 7 LITE:LLE | S7506B | Antennimittalaitteet LB | E | KPL | 253.7 | KPL | 1 | 253.7
S | 6486410 | 3700882145208 | TYÖKALULAUKKU BIZLINE | TYÖKALUSARJA 10-OSAINEN | S9998B | Bizline kaikki tuotteet LB | V | KPL | 253.7 | KPL | 1 | 253.7
S | 2508700 | 7394438972002 | PISTORASIA TIMESUP NORWESCO | 2S+AJAST 16A IP20 UPR VAL ADJ | S2501B | Upotettavat pistorasiat LB | E | KPL | 253.8 | KPL | 1 | 253.8
S | 2508701 | 7394438972026 | PISTORASIA TIMESUP NORWESCO | 2S+AJAST 16A IP20 UPR VAL FIX | S2501B | Upotettavat pistorasiat LB | E | KPL | 253.8 | KPL | 1 | 253.8
S | 2806888 | 4003468491652 | VALONSÄÄDIN KNX THEBEN | DU1 DALI HIMMENNIN | S2810B | Kiinteistöautom Theben LB | E | KPL | 253.8 | KPL | 1 | 253.8
S | 3607220 | 4024537038998 | PÄÄKYTKIN SÄLZER | H410 0-1 3N 100A DIN | S3608B | Tehokytkimet UTU LB | E | KPL | 253.8 | KPL | 1 | 253.8
S | 3748060 | 3250612400393 | KONTAKTORI HAGER | ESC340S 3s 40A k.230V hur | S3703B | Moottorilähtökomp Hager LB | V | KPL | 253.8 | KPL | 1 | 253.8
S | 2807077 | 4003468480595 | SÄÄDIN THEBEN | LUXORLIVING PD 1 RF | S2810B | Kiinteistöautom Theben LB | E | KPL | 253.9 | KPL | 1 | 253.9
S | 3605305 | 7394438051646 | TURVAKYTKIN VÄÄNNIN NORWESCO | ESWP3 463 6x63A 500V 30kW IP65 | S3606B | Tehokytk -katkais Norwesco LB | E | KPL | 253.9 | KPL | 1 | 253.9
S | 5213431 |  | PROTECTION PIPE UPONOR | 110X5,3 SN30 YELLOW 6M PVC | S5213B | Kaapelin suoj+liitos Uponor LB | V | KPL | 253.9 | KPL | 1 | 253.9
S | 2421379 |  | VOIMAPISTORAS CRITICAL & SAFE | 5-NAP 16A 6H IP44 3P+N+E KYTK | S2416B | Pistoras. tulpat Amphenol LB | E | KPL | 254.1 | KPL | 1 | 254.1
S | 2609085 | 3606480661877 | AJASTIN RENOVA | AJASTIN 2-NAPAINEN MUS | S2623B | Liiketunn, säätimet Renova LB | E | KPL | 254.1 | KPL | 1 | 254.1
S | 3137050 | 4028854028212 | KAHVASULAKE SIBA | AM 3 500A 690V | S31000 | Kahvasulakkeet Hellermann X P0 | E | KPL | 254.1 | KPL | 1 | 254.1
S | 3211022 |  | Arc Fault Detection Device | 2-poles C-char. 6A | S3214B | Stotz tarvikkeet ABB LB | E | KPL | 254.1 | KPL | 1 | 254.1
S | 3211053 | 8012542500735 | VALOKAARIVIKASUOJA S-ARC1 | 2-NAPAINEN C-KÄYRÄ 13A | S3214B | Stotz tarvikkeet ABB LB | E | KPL | 254.1 | KPL | 1 | 254.1
S | 3211055 | 8012542175438 | VALOKAARIVIKASUOJA S-ARC1 | 2-NAPAINEN C-KÄYRÄ 20A | S3214B | Stotz tarvikkeet ABB LB | E | KPL | 254.1 | KPL | 1 | 254.1
S | 3748106 | 3250612401284 | KONTAKTORI HAGER | ESC440 4s 40A k.230VAC | S3703B | Moottorilähtökomp Hager LB | E | KPL | 254.1 | KPL | 1 | 254.1
S | 3782493 | 3389110325348 | KONTAKTORI TESYS | LC1DT25JD 25A 4S 1S+1A 12VDC | S3710B | Kontaktorit D-sarja Schneid LB | E | KPL | 254.1 | KPL | 1 | 254.1
S | 4220602 | 7021981973414 | SEINÄVALAISIN SISÄ SG | PRELUDE 16W 27K IP44 PR HT | S4130B | Sisävalaisimet SG LB | E | KPL | 254.1 | KPL | 1 | 254.1
S | 4223912 | 7021983123640 | RIPUSTUSVALAISIN SG | BELL MIDI MUSTA/VALKOINEN | S4130B | Sisävalaisimet SG LB | E | KPL | 254.1 | KPL | 1 | 254.1
S | 4225690 | 7021989026082 | ALASVALO SG | LUX SQ 2X7W 2700K DA VA IP44 | S4130B | Sisävalaisimet SG LB | E | KPL | 254.1 | KPL | 1 | 254.1
S | 4225691 | 7021989026099 | ALASVALO SG | LUX SQ 2X7W 3000K DA VA IP44 | S4130B | Sisävalaisimet SG LB | E | KPL | 254.1 | KPL | 1 | 254.1
S | 4225696 | 7021989026143 | ALASVALO SG | LUX SQ 2X7W 2700K DA MU IP44 | S4130B | Sisävalaisimet SG LB | E | KPL | 254.1 | KPL | 1 | 254.1
S | 6710847 | 5703498702108 | VIRTAMUUNTAJA KIINTEÄ T-LINE | HF7A 1200/5 A | S67370 | VIRTAMUUNTAJA EATON X P0 | E | KPL | 254.1 | KPL | 1 | 254.1
S | 8176293 | 7330778611515 | LATTIALÄMMITYSKAAP CABLEFLEX6 | 6W/M66M400W | S8112A | Lämmityslaitteet Ebeco X LA | E | KPL | 254.1 | KPL | 1 | 254.1
S | 2529500 | 6438400003088 | PISTORASIA LIMENTE | DESK-2 PISTORASIA, RST | S2427B | Kulmapistorasiat Limente LB | V | KPL | 254.2 | KPL | 1 | 254.2
S | 2529501 | 6438400003095 | PISTORASIA LIMENTE | DESK-2 PISTORASIA, VAL | S2427B | Kulmapistorasiat Limente LB | V | KPL | 254.2 | KPL | 1 | 254.2
S | 2529502 | 6438400000032 | PISTORASIA LIMENTE | DESK-2 PISTORASIA, MUS | S2427B | Kulmapistorasiat Limente LB | V | KPL | 254.2 | KPL | 1 | 254.2
S | 2720071 | 3389119113359 | INDUKTIIVINEN TUNNISTIN M18 | XS218SAMAL5 AC/DC NO 5M | S2740B | Indukt. tunn Schneider LB | E | KPL | 254.2 | KPL | 1 | 254.2
S | 2815473 |  | LÄSNÄOLOTUNNISTIN KNX ABB | 360 4V B/T IP20 UKA VAL | S2802A | Kiinteistöautom KNX ABB LA | E | KPL | 254.2 | KPL | 1 | 254.2
S | 3781535 | 3303430211051 | MOOTTORINSUOJAKATKAISIJA ACTI9 | 21105 1.0-1.6A | S3706B | Moottorisuojak. Schneider LB | E | KPL | 254.2 | KPL | 1 | 254.2
S | 4325353 | 4058075844629 | OPTINEN LISÄTARV.HIGH BAY PFM | HB PFM PC REFRACTOR 500 | S4513B | Ulkovalaisimet Ledvance LB | E | KPL | 254.2 | KPL | 1 | 254.2
S | 2607628 | 4003468100424 | KELLOKYTKIN DIGITAALINE THEBEN | SEL 175 TOP2 | S2616B | Säätimet Theben LB | E | KPL | 254.3 | KPL | 1 | 254.3
S | 3210364 | 4016779532280 | JOHDONSUOJAKATKAISIJA S200 | S203-B6NA 4-NAP B6A | S3202B | Johdonsuoja-automaatit ABB LB | E | KPL | 254.3 | KPL | 1 | 254.3
S | 3210913 | 4016779507509 | JOHDONSUOJAKATKAISIJA S200 | S203-K3 3-NAP K3A | S3202B | Johdonsuoja-automaatit ABB LB | E | KPL | 254.3 | KPL | 1 | 254.3
S | 3211023 | 4016779528955 | JOHDONSUOJAKATKAISIJA S200 | S204-B6 4-NAP B6A | S3202B | Johdonsuoja-automaatit ABB LB | E | KPL | 254.3 | KPL | 1 | 254.3
S | 3260742 | 3250611344506 | VIKAVIRTALOHKO HAGER | BD425N 30mA A/4x25A | S3206B | Johdonsuoja-autom HAGER LB | E | KPL | 254.3 | KPL | 1 | 254.3
S | 3263280 | 3250613230258 | JOHDONSUOJAKATKAISIJA HAGER | HMD180 1x80A D-KÄYRÄ 15kA | S3206B | Johdonsuoja-autom HAGER LB | E | KPL | 254.3 | KPL | 1 | 254.3
S | 3708073 | 3471523130647 | AJASTIN ABB | TEF4S-ON 24-240VACDC 0.1-100S | S3702B | Moottorilähtökomp ABB LB | E | KPL | 254.3 | KPL | 1 | 254.3
S | 3708074 | 3471523130661 | AJASTIN ABB | TEF4S-OFF 24-240VACDC 0.1-100S | S3702B | Moottorilähtökomp ABB LB | E | KPL | 254.3 | KPL | 1 | 254.3
S | 3748121 | 3250612401338 | KONTAKTORI HAGER | ESD463 4s 63A k.24VAC | S3703B | Moottorilähtökomp Hager LB | E | KPL | 254.3 | KPL | 1 | 254.3
S | 3781997 | 3606481015938 | ASENNUSOSA TESYS | LA9G3671 | S3715B | Lisätarvikkeet kont. Schn LB | E | KPL | 254.3 | KPL | 1 | 254.3
S | 1455535 | 7321677958993 | KATTOKANNAKE WIBE | BM20-4000 HDG | S1411B | Kaapelitiet Wibe LB | E | KPL | 254.4 | KPL | 1 | 254.4
S | 3706129 | 4013614398155 | LÄMPÖRELE ABB | TF42-24 AF 10. 20.0-24.0A | S3717B | Lämpöreleet ABB LB | V | KPL | 254.4 | KPL | 1 | 254.4
S | 4262059 | 5025768701414 | ALASVALO SOLSTICE | 2070141 17W 1450LM LUMI 930 | S4112B | Sisävalaisimet Sylvania LB | E | KPL | 254.4 | KPL | 1 | 254.4
S | 4262060 | 5025768701421 | ALASVALO SOLSTICE | 2070142 17W 1550LM LUMI 940 | S4112B | Sisävalaisimet Sylvania LB | E | KPL | 254.4 | KPL | 1 | 254.4
S | 4299532 |  | PINTA-/RIPUSTUSVALAISIN MODUS | AREL 60W 830 DALI 6550LM HA | S42520 | Sisävalaisimet Modus ELP P0 | E | KPL | 254.4 | KPL | 1 | 254.4
S | 4299534 | 8596099005924 | PINTA-/RIPUSTUSVALAISIN MODUS | AREL 60W 840 DALI 6550LM HA | S42520 | Sisävalaisimet Modus ELP P0 | E | KPL | 254.4 | KPL | 1 | 254.4
S | 4299659 | 8596099003234 | PINTA-/RIPUSTUSVALAISIN MODUS | AREL60W 830 6550LM HA | S42520 | Sisävalaisimet Modus ELP P0 | E | KPL | 254.4 | KPL | 1 | 254.4
S | 4299661 | 8596099011093 | PINTA-/RIPUSTUSVALAISIN MODUS | AREL 60W 840 6550LM HA | S42520 | Sisävalaisimet Modus ELP P0 | E | KPL | 254.4 | KPL | 1 | 254.4
S | 8264718 | 6417659040747 | VARAOSA HARVIA | SPZVR-779 LETKUPUMPPU | S8211B | Lisätarvikkeet Harvia LB | E | KPL | 254.4 | KPL | 1 | 254.4
S | 1467751 | 7394333150901 | X-KAPPALE MP-BOLAGEN | MP-489S Levyhyl. 600S | S1401B | Kaapelitiet MP LB | E | KPL | 254.5 | KPL | 1 | 254.5
S | 2707236 | 8594030338094 | VALVONTARELE JÄNNITE ELKO EP | 2VK 16A ALI/YLIJ./EPÄS. | S2706B | Ohjaus säätö UTU LB | E | KPL | 254.5 | KPL | 1 | 254.5
S | 3658578 | 3606485872711 | LIITINPAKKAUS TRANSFERPACT | TA63 KAAPELIKENKÄ 4KPL CU240MM | S3619B | Tehok -katk tarv Schneider LB | E | KPL | 254.5 | KPL | 1 | 254.5
S | 4262063 | 5025768702275 | ALASVALO SOLSTICE | 2070227 15W 1250LM 930 DALI | S4112B | Sisävalaisimet Sylvania LB | E | KPL | 254.5 | KPL | 1 | 254.5
S | 4262064 | 5025768702282 | ALASVALO SOLSTICE | 2070228 15W 1300LM 940 DALI | S4112B | Sisävalaisimet Sylvania LB | E | KPL | 254.5 | KPL | 1 | 254.5
S | 4282336 | 6438045021348 | TURVAVALAISIN SOLID LINELOWBAY | TWT4271W 24-230V IP65 | S4203B | Turvavalaisimet Teknoware LB | E | KPL | 254.5 | KPL | 1 | 254.5
S | 3265750 | 3606480424366 | JOHDONSUOJAKATKAISIJA ACTI9 | C60H DC 2P C50A | S3203B | Johdonsuoja-autom Schneider LB | E | KPL | 254.6 | KPL | 1 | 254.6
S | 3611652 | 6410036116523 | NOKKAKYTKIN MIT. KRAUS&NAIMER | CG8.A007.VE21.F785 20A V- | S3616B | Nokkakytk Krauss&Naimer LB | E | KPL | 254.6 | KPL | 1 | 254.6
S | 5048010 | 6418677404030 | KIRISTYSPIDIN ENSTO UN | SO105 PAS 95-240mm2 | S5002B | Linjatarvikkeet Ensto LB | V | KPL | 254.6 | KPL | 1 | 254.6
S | 1467378 | 7394333032801 | KATTOKANNAKE MP-BOLAGEN | MP-987Z KATTOKANNATIN MP-FDV | S1401B | Kaapelitiet MP LB | E | KPL | 254.7 | KPL | 1 | 254.7
S | 1468006 | 7394333401447 | ASENNUSKISKO MP-BOLAGEN | 6520-48HST ANK.KIS47X26X3000MM | S1426B | Kaapelitiet RST MP LB | E | KPL | 254.7 | KPL | 1 | 254.7
S | 2613535 | 4011334309857 | HUONETERMOSTAATTI S.1 | 5/30 1A 10A 24V KYT/MV ALU | S2637B | Termostaatit UTU LB | E | KPL | 254.7 | KPL | 1 | 254.7
S | 2712228 | 4016779851725 | AIKARELE PÄÄSTÖHIDASTETTU ABB | CT-APS.12P, PIKAJOUSILIITÄNTÄ | S2703B | Ohjaus säätö ABB LB | E | KPL | 254.7 | KPL | 1 | 254.7
S | 2719038 | 3593150046983 | AIKARELE TÄHTI-KOLMIO CROUZET | RQR1 24VDC/24-240V | S2750B | RELEET RELECOM OEM X LB | E | KPL | 254.7 | KPL | 1 | 254.7
S | 3605845 |  | NOKKAKYTKIN VAIHTO | WS3/20E/Z20/X85 | S3618B | Nokkakytkimet Hedtec LB | E | KPL | 254.7 | KPL | 1 | 254.7
S | 4281175 | 6438045012636 | OPASTEVALAISIN TEKNOWARE | OPAS 80 Y8051WK103 230V 20M | S4203B | Turvavalaisimet Teknoware LB | V | KPL | 254.7 | KPL | 1 | 254.7
S | 4281182 | 6438045012704 | OPASTEVALAISIN TEKNOWARE | OPAS 80 Y8051WK105 230V 20M | S4203B | Turvavalaisimet Teknoware LB | E | KPL | 254.7 | KPL | 1 | 254.7
S | 4281257 | 6438045014388 | OPASTEVALAISIN OPAS 80 | Y8051WK108 230V 20M OIK 1-P | S4203B | Turvavalaisimet Teknoware LB | E | KPL | 254.7 | KPL | 1 | 254.7
S | 4281265 | 6438045014463 | OPASTEVALAISIN OPAS 80 | Y8051WK107 230V 20M VAS 1-P | S4203B | Turvavalaisimet Teknoware LB | E | KPL | 254.7 | KPL | 1 | 254.7
S | 4281273 | 6438045014548 | OPASTEVALAISIN OPAS 80 | Y8051WK109 230V 20M ALAS 1-P | S4203B | Turvavalaisimet Teknoware LB | E | KPL | 254.7 | KPL | 1 | 254.7
S | 2321551 | 3389110114508 | PAINIKEKOTELO HARMONY | XALD363G | S2302B | Erikoiskytkimet Schneider LB | E | KPL | 254.8 | KPL | 1 | 254.8
S | 2321552 | 3389110114515 | PAINIKEKOTELO HARMONY | XALD363M I-O PAINIKKEET+ | S2302B | Erikoiskytkimet Schneider LB | E | KPL | 254.8 | KPL | 1 | 254.8
S | 2618406 | 4015120510786 | LÄSNÄOLOTUN VM. COMPACTEXPRESS | PD-CE 360I/8 WAGO WINSTA | S2648B | Liiketunn, säätimet Esylux LB | E | KPL | 254.8 | KPL | 1 | 254.8
S | 3448088 | 3606480001055 | JAKELUKISKO CANALIS | SYÖTTÖ 2X25/40 2X3L+N+PE+VÄYLÄ | S3447B | VIRTAKISKOT CANALIS LB | E | KPL | 254.8 | KPL | 1 | 254.8
S | 4519134 | 6418536018859 | KATUVALAISIN PARK | 25W 3200LM 4000K IP66 IK08 | S4521A | Ulkovalaisimet FTLight LA | V | KPL | 254.8 | KPL | 1 | 254.8
S | 5220254 | 6418677445682 | SEKAJATKOS ENSTO | SJA2 APAKM 50-95 | S5202B | Kaapelin suoj+liitos Ensto LB | V | KPL | 254.8 | KPL | 1 | 254.8
S | 5213416 | 6414906262273 | KAAPELINSUOJAPUTKI UPONOR | 75/61,4 PE 6M MUSTA SRE | S5213B | Kaapelin suoj+liitos Uponor LB | V | KPL | 254.8 | KPL | 1 | 254.8
S | 7241316 | 7333089008210 | HYLLY EUROLAN | 4-PISTEKIINNITYS. D=720. 100KG | S7224B | Tietoverkkojak.tarv Eurolan LB | E | KPL | 254.8 | KPL | 1 | 254.8
S | 1414934 | 7394333400211 | TIKASHYLLY MP-BOLAGEN | 6016-33 RST 600X157X6000 | S1426B | Kaapelitiet RST MP LB | E | M | 254.9 | M | 1 | 254.9
S | 2619495 | 4011395352687 | LIIKETUNNISTIN SAGA | LIIKETUNNISTIN COMFORT180°MVAL | S2604A | Liiketunn, säätimet ABB LA | E | KPL | 254.9 | KPL | 1 | 254.9
S | 2619496 | 4011395352694 | LIIKETUNNISTIN SAGA | LIIKETUNNISTIN COMFORT 80°MMUS | S2604A | Liiketunn, säätimet ABB LA | E | KPL | 254.9 | KPL | 1 | 254.9
S | 3315899 |  | OVI FE BOXER | 1400/75 FE | S3301B | Keskukset UTU LB | V | KPL | 254.9 | KPL | 1 | 254.9
S | 3445104 | 6418677182181 | ASENNUSKOTELO PC ENSTO IS | CPCF204018G 200x400x185mm | S3416B | Kotelot Ensto LB | E | KPL | 254.9 | KPL | 1 | 254.9
S | 3445154 | 6418677182259 | ASENNUSKOTELO PC ENSTO IS | CPCF204018T 200x400x185mm | S3416B | Kotelot Ensto LB | E | KPL | 254.9 | KPL | 1 | 254.9
S | 3733176 |  | Door coupling handle | 106133 | S3701B | Moottorilähtökomponentit LB | E | KPL | 254.9 | KPL | 1 | 254.9
S | 3782639 | 3389119408035 | MOOTTORINSUOJARELE TESYS | LUCL1XBL SUOJARELE | S3720B | Moottorinsuojarel Schneider LB | E | KPL | 254.9 | KPL | 1 | 254.9
S | 4507010 | 6410045070106 | KUPU PALLO | VARAKUPU MA-400 OPAALI | S4505B | Ulkovalaisimet Karlux LB | E | KPL | 254.9 | KPL | 1 | 254.9
S | 4507119 | 6410045071196 | KUPU PALLO | VARAKUPU MA-400 KIRKAS | S4505B | Ulkovalaisimet Karlux LB | E | KPL | 254.9 | KPL | 1 | 254.9
S | 2721308 | 3606480388583 | OHJELMOITAVA RELE ZELIO | KAAPELI 2,5M ZELIO - HMISTO501 | S2702B | Ohjaus säätö Schne LB | E | KPL | 255 | KPL | 1 | 255
S | 2814377 | 4010312321553 | VALONSÄÄDIN | DL-4CH-8A-DC12+ | S2805B | Kiinteistöautom ELTAKO LB | E | KPL | 255 | KPL | 1 | 255
S | 2820183 | 3606480649097 | LOGIIKKAMODUULI MODICON | CART M221-2 ANALOG CURR OUT | S3903B | Automaatiotuott. Schneider LB | E | KPL | 255 | KPL | 1 | 255
S | 4011420 | 7392971127804 | LED-LIITÄNTÄLAITE HIDE A LITE | LED-DIMTRAFO MDR DALI 24V 100W | S4001B | Valaisinkomp Hidealite LB | V | KPL | 255 | KPL | 1 | 255
S | 4226361 | 6438045023847 | TURVAVALAISI SOLID ZONE LOWBAY | TWT3241WK 24V IP65 | S4203B | Turvavalaisimet Teknoware LB | E | KPL | 255 | KPL | 1 | 255
S | 8173901 |  | LATTIALÄMMITYSMATTO DEVIMAT | 100 50W 230V 0,5X1M 0.5m2 | S8142B | Lattialämmitys DEVI LB | V | KPL | 255 | KPL | 1 | 255
S | 8174528 | 5703466162477 | LATTIALÄMMITYSMATTO DEVI | DEVICOMFORT 100T 150W | S8142B | Lattialämmitys DEVI LB | V | KPL | 255 | KPL | 1 | 255
S | 1119576 | 8717114102583 | SUOJALETKU METALLI ANACONDA | SEALTITE EF BK 2.1/2" 7.5M | S1121B | Suojaletkut Anamet LAPP LB | E | M | 255.1 | M | 1 | 255.1
S | 2362995 | 3389118321779 | PAINIKEKOTELO HARMONY | KOTELO HARMAA 3 REIKÄÄ 22 MM | S2302B | Erikoiskytkimet Schneider LB | E | KPL | 255.1 | KPL | 1 | 255.1
S | 2362996 | 3389118321786 | PAINIKEKOTELO HARMONY | KOTELO HARMAA 4 REIKÄÄ 22 MM | S2302B | Erikoiskytkimet Schneider LB | E | KPL | 255.1 | KPL | 1 | 255.1
S | 2362997 | 3389118321793 | PAINIKEKOTELO HARMONY | KOTELO HARMAA 6 REIKÄÄ 22 MM | S2302B | Erikoiskytkimet Schneider LB | E | KPL | 255.1 | KPL | 1 | 255.1
S | 3227005 | 3606480910098 | VIKAVIRTAPISTORASIA EXXACT | 1S/16A/30MA/250V/IP44 UPJ VAL | S32220 | Vikavirtapistor Schneider P0 | V | KPL | 255.1 | KPL | 1 | 255.1
S | 3610941 | 6410036109419 | NOKKAKYTKIN KÄYNN.KRAUS&NAIMER | CA10.A410.E 20A MOOTTORIN | S3616B | Nokkakytk Krauss&Naimer LB | E | KPL | 255.1 | KPL | 1 | 255.1
S | 3612091 | 6410036120919 | NOKKAKYTKIN VAIHTO KRAUS&NAIM. | CA10.A223.E 20A 1-2 4-NAP | S3616B | Nokkakytk Krauss&Naimer LB | E | KPL | 255.1 | KPL | 1 | 255.1
S | 4299800 | 8595073795486 | PINTA-/RIPUSTUSVALAISIN MODUS | HL 34W 830 DALI 3000LM PCO VÄ | S42520 | Sisävalaisimet Modus ELP P0 | E | KPL | 255.1 | KPL | 1 | 255.1
S | 4299802 | 8595073795509 | PINTA-/RIPUSTUSVALAISIN MODUS | HL 34W 830 DALI 3000LM PCO AL | S42520 | Sisävalaisimet Modus ELP P0 | E | KPL | 255.1 | KPL | 1 | 255.1
S | 4299804 | 8595073787627 | PINTA-/RIPUSTUSVALAISIN MODUS | HL 34W 840 DALI 3000LM PCO VÄ | S42520 | Sisävalaisimet Modus ELP P0 | E | KPL | 255.1 | KPL | 1 | 255.1
S | 4299806 | 8595073703009 | PINTA-/RIPUSTUSVALAISIN MODUS | HL 34W 840 DALI 3000LM PCO AL | S42520 | Sisävalaisimet Modus ELP P0 | E | KPL | 255.1 | KPL | 1 | 255.1
S | 8176377 |  | LATTIALÄMMITYSKAAP CABLEFLEX11 | 43M 470W 3-6.3 M2 | S8112A | Lämmityslaitteet Ebeco X LA | E | KPL | 255.1 | KPL | 1 | 255.1
S | 2621176 | 6438100349394 | VALONSÄÄDIN ENSTO INTRO | MINI 3-50W LED. 20-210VA RCL | S2614B | Liiketunn ajast säät Ensto LB | E | KPL | 255.2 | KPL | 1 | 255.2
S | 3642562 | 6417019925714 | KUORMANKYTKIN VIPU OT PLUS | UL/CSA 4-NAP. 52A 600V | S3602B | Tehokytk -katkais ABB LB | E | KPL | 255.2 | KPL | 1 | 255.2
S | 8168669 | 6438100354091 | LÄMPÖKAAPELI TASSUS | TASSU-S 700W 71M 6.4-11.7M2 | S8103B | Lämmityslait Tupa Tassu LB | V | KPL | 255.2 | KPL | 1 | 255.2
S | 2604578 | 4007841067274 | LIIKETUNNISTIN | IS 180 DIGI BASIC ANT | S2632B | TUNNISTIMET STEINEL LB | E | KPL | 255.3 | KPL | 1 | 255.3
S | 2604579 | 4007841067281 | LIIKETUNNISTIN | IS 180 DIGI BASIC VA | S2632B | TUNNISTIMET STEINEL LB | E | KPL | 255.3 | KPL | 1 | 255.3
S | 3210765 | 4016779543880 | JOHDONSUOJAKATKAISIJA S200M | S203M-B63 3-NAP B63A | S3202B | Johdonsuoja-automaatit ABB LB | E | KPL | 255.3 | KPL | 1 | 255.3
S | 3210819 | 4016779544009 | JOHDONSUOJAKATKAISIJA S200M | S203M-C63 3-NAP C63A | S3202B | Johdonsuoja-automaatit ABB LB | E | KPL | 255.3 | KPL | 1 | 255.3
S | 4351137 | 8718699962562 | TEOLLISUUSVALAISIN SULJ WT120C | G2 LED40S/840 PSU MDU L1200 | S4303B | Teollisuusval Philips LB | E | KPL | 255.3 | KPL | 1 | 255.3
S | 3263080 | 3250614614149 | JOHDONSUOJAKATKAISIJA HAGER | NBN406 4x6A B-KÄYRÄ 10kA | S3206B | Johdonsuoja-autom HAGER LB | E | KPL | 255.4 | KPL | 1 | 255.4
S | 3263082 | 3250614614156 | JOHDONSUOJAKATKAISIJA HAGER | NBN410 4x10A B-KÄYRÄ 10kA | S3206B | Johdonsuoja-autom HAGER LB | E | KPL | 255.4 | KPL | 1 | 255.4
S | 3263084 | 3250614614163 | JOHDONSUOJAKATKAISIJA HAGER | NBN413 4x13A B-KÄYRÄ 10kA | S3206B | Johdonsuoja-autom HAGER LB | E | KPL | 255.4 | KPL | 1 | 255.4
S | 3263086 | 3250614614170 | JOHDONSUOJAKATKAISIJA HAGER | NBN416 4x16A B-KÄYRÄ 10kA | S3206B | Johdonsuoja-autom HAGER LB | E | KPL | 255.4 | KPL | 1 | 255.4
S | 3263088 | 3250614614187 | JOHDONSUOJAKATKAISIJA HAGER | NBN420 4x20A B-KÄYRÄ 10kA | S3206B | Johdonsuoja-autom HAGER LB | E | KPL | 255.4 | KPL | 1 | 255.4
S | 3263090 | 3250614614194 | JOHDONSUOJAKATKAISIJA HAGER | NBN425 4x25A B-KÄYRÄ 10kA | S3206B | Johdonsuoja-autom HAGER LB | E | KPL | 255.4 | KPL | 1 | 255.4
S | 3263092 | 3250614614200 | JOHDONSUOJAKATKAISIJA HAGER | NBN432 4x32A B-KÄYRÄ 10kA | S3206B | Johdonsuoja-autom HAGER LB | E | KPL | 255.4 | KPL | 1 | 255.4
S | 3263094 | 3250614614217 | JOHDONSUOJAKATKAISIJA HAGER | NBN440 4x40A B-KÄYRÄ 10kA | S3206B | Johdonsuoja-autom HAGER LB | E | KPL | 255.4 | KPL | 1 | 255.4
S | 3263218 | 3250614615016 | JOHDONSUOJAKATKAISIJA HAGER | NCN402 4x2A C-KÄYRÄ 10kA | S3206B | Johdonsuoja-autom HAGER LB | E | KPL | 255.4 | KPL | 1 | 255.4
S | 3263220 | 3250614615023 | JOHDONSUOJAKATKAISIJA HAGER | NCN403 4x3A C-KÄYRÄ 10kA | S3206B | Johdonsuoja-autom HAGER LB | E | KPL | 255.4 | KPL | 1 | 255.4
S | 3263222 | 3250614615030 | JOHDONSUOJAKATKAISIJA HAGER | NCN404 4x4A C-KÄYRÄ 10kA | S3206B | Johdonsuoja-autom HAGER LB | E | KPL | 255.4 | KPL | 1 | 255.4
S | 3263224 | 3250614615047 | JOHDONSUOJAKATKAISIJA HAGER | NCN406 4x6A C-KÄYRÄ 10kA | S3206B | Johdonsuoja-autom HAGER LB | E | KPL | 255.4 | KPL | 1 | 255.4
S | 3263226 | 3250614615054 | JOHDONSUOJAKATKAISIJA HAGER | NCN410 4x10A C-KÄYRÄ 10kA | S3206B | Johdonsuoja-autom HAGER LB | E | KPL | 255.4 | KPL | 1 | 255.4
S | 3263228 | 3250614615061 | JOHDONSUOJAKATKAISIJA HAGER | NCN413 4x13A C-KÄYRÄ 10kA | S3206B | Johdonsuoja-autom HAGER LB | E | KPL | 255.4 | KPL | 1 | 255.4
S | 3263230 | 3250614615078 | JOHDONSUOJAKATKAISIJA HAGER | NCN416 4x16A C-KÄYRÄ 10kA | S3206B | Johdonsuoja-autom HAGER LB | E | KPL | 255.4 | KPL | 1 | 255.4
S | 3263232 | 3250614615085 | JOHDONSUOJAKATKAISIJA HAGER | NCN420 4x20A C-KÄYRÄ 10kA | S3206B | Johdonsuoja-autom HAGER LB | E | KPL | 255.4 | KPL | 1 | 255.4
S | 3263234 | 3250614615092 | JOHDONSUOJAKATKAISIJA HAGER | NCN425 4x25A C-KÄYRÄ 10kA | S3206B | Johdonsuoja-autom HAGER LB | E | KPL | 255.4 | KPL | 1 | 255.4
S | 3263236 | 3250614615108 | JOHDONSUOJAKATKAISIJA HAGER | NCN432 4x32A C-KÄYRÄ 10kA | S3206B | Johdonsuoja-autom HAGER LB | E | KPL | 255.4 | KPL | 1 | 255.4
S | 3263238 | 3250614615115 | JOHDONSUOJAKATKAISIJA HAGER | NCN440 4x40A C-KÄYRÄ 10kA | S3206B | Johdonsuoja-autom HAGER LB | E | KPL | 255.4 | KPL | 1 | 255.4
S | 3259804 | 8012542791201 | VIKAVIRTALOHKO DDA200 | 2-NAPAINEN 40A 30MA | S3215B | Vikavirtakytkimet ABB LB | E | KPL | 255.4 | KPL | 1 | 255.4
S | 3259820 | 8012542794509 | VIKAVIRTALOHKO DDA200 | 4-NAPAINEN 25A 300MA | S3215B | Vikavirtakytkimet ABB LB | E | KPL | 255.4 | KPL | 1 | 255.4
S | 3425419 | 6418074013576 | ASENNUSKOTELO PC FIBOX | EKOE 180 G | S3407B | Kotelot Fibox LB | E | KPL | 255.4 | KPL | 1 | 255.4
S | 4319330 | 7340194709925 | TEOLLISUUSVALAISIN INDY 44 | IP44 7000LM 3/4K IP44 | S4300A | Teollisuusval A-collection LA | E | KPL | 255.4 | KPL | 1 | 255.4
S | 4544315 | 4099854773952 | KATUVALAISIN STREETLIGHT VALUE | SL COMP 40W 730 RV40ST 2800LM | S4513B | Ulkovalaisimet Ledvance LB | E | KPL | 255.4 | KPL | 1 | 255.4
S | 4544316 |  | Street luminaire | SL COMP 40W 730 RW20ST 5800lm | S4513B | Ulkovalaisimet Ledvance LB | E | KPL | 255.4 | KPL | 1 | 255.4
S | 8559164 | 7030690107669 | LÄMMITIN A-COLLECTION 400V | OFB4T 10 1000W IP24 K 40X73 | S8100B | Lämmityslait A-collection LB | E | ST | 255.4 | ST | 1 | 255.4
S | T00115 |  | KOKOONPANO 1435214 | ALPO70-3-1P-7 3X2+3X2+2C6A | S9901B | Tuotanto Pistorasiapyl. ELP LB | V | KPL | 255.4 | KPL | 1 | 255.4
S | 1431344 | 6438377010003 | KULMAKAPPALE LEVYHYLLY MEKA | SRS-40-400 M | S1447A | Levyhyllyt Meka X LA | E | KPL | 255.5 | KPL | 1 | 255.5
S | 2707149 | 8594030333037 | AIKARELE MONITOIMI ELKO EP | PDR-2/A 2VK 16A 230VAC 16 TOIM | S2706B | Ohjaus säätö UTU LB | E | KPL | 255.5 | KPL | 1 | 255.5
S | 2707151 | 8594030333051 | AIKARELE MONITOIMI ELKO EP | PDR-2/B 2VK 16A 230VAC 10 TOIM | S2706B | Ohjaus säätö UTU LB | E | KPL | 255.5 | KPL | 1 | 255.5
S | 3315795 | 6410033157956 | MITTARIALUSTA BOXER | MITTARIALUSTA M2 KYTKIMELLÄ FE | S3301B | Keskukset UTU LB | E | KPL | 255.5 | KPL | 1 | 255.5
S | 3301670 | 6438100403638 | KESKUKSEN LISÄTARVIKE PIKKU-WA | WIFI OVI 275X973MM | S3305B | Keskukset listarv Ensto LB | E | KPL | 255.5 | KPL | 1 | 255.5
S | 4357127 | 5410288471563 | TEOLLISUUSVALAISIN RESISTO | 0047156 1500 50W 840 IP66 PC | S4112B | Sisävalaisimet Sylvania LB | E | KPL | 255.5 | KPL | 1 | 255.5
S | 4357129 | 5410288471587 | TEOLLISUUSVALAISIN RESISTO | 0047158 1500 50W 830 IP66 PC | S4112B | Sisävalaisimet Sylvania LB | E | KPL | 255.5 | KPL | 1 | 255.5
S | 4128012 | 6430025689104 | SISUSTUSVALAISIN SAAS HIGHLINE | SPOT LED 6X3W 3000K 350MA VA | S4110B | Sisävalaisimet SAAS LB | E | KPL | 255.6 | KPL | 1 | 255.6
S | 4128090 | 6430025693767 | LED-NAUHA SAAS HIGHLINE | STRIP PRO SP IP20 4K | S4110B | Sisävalaisimet SAAS LB | E | KPL | 255.6 | KPL | 1 | 255.6
S | 4128091 | 6430025693774 | LED-NAUHA SAAS HIGHLINE | STRIP PRO SP IP20 3K | S4110B | Sisävalaisimet SAAS LB | E | KPL | 255.6 | KPL | 1 | 255.6
S | 4128092 | 6430025693804 | LED-NAUHA SAAS HIGHLINE | STRIP PRO SP IP20 5K | S4110B | Sisävalaisimet SAAS LB | E | KPL | 255.6 | KPL | 1 | 255.6
S | 4318302 | 7392971138954 | TEOLLISUUSVALAISIN SULJETTU | IP65 7800lm 59W 840 GR | S4328B | Teollisuusval Hide-a-lite LB | V | KPL | 255.6 | KPL | 1 | 255.6
S | 6752072 | 0095969245944 | SÄHKÖASENNUSTESTERITARVIKE ACC | FLUKE TP165X MITTAPÄÄ TESTIPAI | S6703B | Osoittavat mittarit Fluke LB | V | KPL | 255.6 | KPL | 1 | 255.6
S | 6785028 | 6410067850281 | VIRTAMUUNTAJA FRER | TAC033 Ø24 500/1 15VA LK0.5 | S6706B | Osoittavat mittarit Hager LB | E | KPL | 255.6 | KPL | 1 | 255.6
S | 6785029 | 6410067850298 | VIRTAMUUNTAJA FRER | TAC033 Ø24 600/1 20VA LK0.5 | S6706B | Osoittavat mittarit Hager LB | E | KPL | 255.6 | KPL | 1 | 255.6
S | 8122217 | 6410081222170 | LÄMMITIN LISTA | 5.0 500W/ORJA 200x1100mm IP20 | S8103B | Lämmityslait Tupa Tassu LB | V | KPL | 255.6 | KPL | 1 | 255.6
S | 2606637 | 4003468110027 | HÄMÄRÄKYTKIN THEBEN | LUNA 110 PLUS AL | S2616B | Säätimet Theben LB | E | KPL | 255.7 | KPL | 1 | 255.7
S | 2609162 | 3606489596743 | TERMOSTAATTI WISER | EXXACT WISER TERMOSTAATTI VAL | S2626B | Liiketunn. säätimet Wiser LB | V | KPL | 255.7 | KPL | 1 | 255.7
S | 2609164 | 3606489596767 | TERMOSTAATTI WISER | EXXACT WISER TERMOSTAATTI ANT | S2626B | Liiketunn. säätimet Wiser LB | V | KPL | 255.7 | KPL | 1 | 255.7
S | 3118562 | 3838895777892 | KAHVAVAROKEALUSTA ETI | PT 1/3P AL/CU-2XAL/CU | S31060 | Kahvasu ja -tarv ETI ELP P0 | E | KPL | 255.7 | KPL | 1 | 255.7
S | 3271179 | 4015082354565 | VIKAVIRTASUOJAKYTKIN XPOLE | PFIM-63/4/003-G-MW | S3212A | Johdonsuoja-autom Eaton LA | E | KPL | 255.7 | KPL | 1 | 255.7
S | 3211000 |  | Arc Fault Detection Device | 2-poles B-char. 10A | S3214B | Stotz tarvikkeet ABB LB | E | KPL | 255.7 | KPL | 1 | 255.7
S | 3211008 |  | Arc Fault Detection Device | 2-poles B-char. 16A | S3214B | Stotz tarvikkeet ABB LB | E | KPL | 255.7 | KPL | 1 | 255.7
S | 2720090 | 3389119113182 | INDUKTIIVINEN TUNNISTIN M30 | XS230SAPAL2 PNP NO 2M SN22MM | S2740B | Indukt. tunn Schneider LB | E | KPL | 255.8 | KPL | 1 | 255.8
S | 3447364 | 3606480159565 | KAAPPI FE UNIVERSAL ENCLOSURES | SEINÄKAAP MET 400X400X200 | S3418B | Kotelot Schneider LB | V | KPL | 255.8 | KPL | 1 | 255.8
S | 3800383 | 6438177649137 | TAAJUUSMUUTTAJA ABB | ACS180 0.37KW 1-230V 2.4A IP20 | S3802B | Taajuusm pehmokäyn ABB LB | E | KPL | 255.8 | KPL | 1 | 255.8
S | 4217629 | 6418677627040 | YLEISVALAISIN ENSTO ELED | AVR66 IP44 10W/830 E PC O AL | S4104B | Sisävalaisimet Ensto LB | E | KPL | 255.8 | KPL | 1 | 255.8
S | 5232996 | 6418677403316 | LISÄTARVIKEPAKKAUS ENSTO | SJP240 PLKVJ 150-240 | S5202B | Kaapelin suoj+liitos Ensto LB | V | KPL | 255.8 | KPL | 1 | 255.8
S | 7133113 | 6970333408535 | KAMERA-IP UNW | 4MP AI DOME 2.8MM POE | S71450 | Kameravalvonta Finnsat P0 | E | KPL | 255.8 | KPL | 1 | 255.8
S | 7133152 | 6970333408498 | KAMERA-IP UNV | 4MP AI BULLET 2.8MM POE | S71450 | Kameravalvonta Finnsat P0 | E | KPL | 255.8 | KPL | 1 | 255.8
S | 8411671 | 731304629030 | UPS LINE-INTERACTIVE BACK-UPS | BXS 950VA 230V IEC | S8402B | UPS- järjestelmät Schneider LB | E | KPL | 255.8 | KPL | 1 | 255.8
S | 2602153 | 05030797111936 | OHJAUSLAITE DIGIDIM | VÄRIOHJAUSPANEELI 193PB | S2630B | Ohjausjärj. kompon. Helvar LB | E | KPL | 255.9 | KPL | 1 | 255.9
S | 3210673 | 4016779532488 | JOHDONSUOJAKATKAISIJA S200 | S203-C20NA 4-NAP C20A | S3202B | Johdonsuoja-automaatit ABB LB | E | KPL | 255.9 | KPL | 1 | 255.9
S | 3210730 | 4016779551939 | JOHDONSUOJAKATKAISIJA S200 | S202-Z50 2-NAP Z50A | S3202B | Johdonsuoja-automaatit ABB LB | E | KPL | 255.9 | KPL | 1 | 255.9
S | 3211027 | 4016779529006 | JOHDONSUOJAKATKAISIJA S200 | S204-B25 4-NAP B25A | S3202B | Johdonsuoja-automaatit ABB LB | E | KPL | 255.9 | KPL | 1 | 255.9
S | 3211043 | 4016779529235 | JOHDONSUOJAKATKAISIJA S200 | S204-C25 4-NAP C25A | S3202B | Johdonsuoja-automaatit ABB LB | V | KPL | 255.9 | KPL | 1 | 255.9
S | 3707838 | 4013614400384 | MOOTTORINSUOJAKATKAISIJA ABB | 2.5-4.0A. 400V/100KA | S3718B | Moottorinsuojak ABB LB | E | KPL | 255.9 | KPL | 1 | 255.9
S | 3707839 | 4013614400391 | MOOTTORINSUOJAKATKAISIJA ABB | 4.0-6.3A. 400V/100KA | S3718B | Moottorinsuojak ABB LB | E | KPL | 255.9 | KPL | 1 | 255.9
S | 4148894 | 06438045029863 | OPASTEVALAISIN OPAS 90 | Y9053WMT120 230VAC 25M O/V/A | S4203A | Turvavalaisimet Teknoware LA | V | KPL | 255.9 | KPL | 1 | 255.9
S | 4281571 | 6438045017327 | TURVAVALAISIN LINESPOT | Y5051WK 230V IP20 YP | S4203B | Turvavalaisimet Teknoware LB | E | KPL | 255.9 | KPL | 1 | 255.9
S | 4607675 | 6410046076756 | PYLVÄSJALUSTA SÄHKÖ-JOKINEN | SJR-1.3 | S4611B | Jalustat SJ LB | E | KPL | 255.9 | KPL | 1 | 255.9
S | 7264838 | 6410072648385 | VALMISKAAPELI NAFICON | LC/LC FXMMS 2SMT 12M | S7203B | Kuitutuotteet Naficon X LB | E | KPL | 255.9 | KPL | 1 | 255.9
S | 8168688 | 6438100353872 | LÄMPÖKAAPELI TASSU | TASSU 1600W 72M 10.7-20.0M2 | S8103A | Lämmityslait Tupa Tassu LA | V | KPL | 255.9 | KPL | 1 | 255.9
S | 2423814 |  | JATKOPISTORASIA PCE | 245-6 125A 5P 400V IP67 | S2411B | Pistorasiat tulpat PCE LB | V | KPL | 256 | KPL | 1 | 256
S | 2721484 | 3389119405287 | VALVONTARELE VAIHEJÄRJ. ZELIO | MOOTTORIN 3-V +PTC 2N/O | S2749B | Turvareleet Schneider LB | E | KPL | 256 | KPL | 1 | 256
S | 2815193 | 4016779650120 | TULOYKSIKKÖ KNX ABB | BINÄÄRITULO 12X POT.VAP UPPO | S2802B | Kiinteistöautom KNX ABB LB | E | KPL | 256 | KPL | 1 | 256
S | 77307057 | 3606489658731 | VENTTIILI SCHNEIDER V311T | 32/16 3-TIEV.SIS.K.TOISIOPUOL | S2812B | Toimilaitteet Schneider KES LB | E | KPL | 256 | KPL | 1 | 256
S | 3115457 | 5027590252461 | KAHVASULAKE UR BUSSMANN | 170M4863D 690V 450A KAHVA 1 | S3101B | Kahvasulakkeet UTU LB | E | KPL | 256 | KPL | 1 | 256
S | 4170639 | 5410288340265 | MODUULIVALAISIN OPTICLIP | 1200 33W 4250LM 940 DA WH | S4112B | Sisävalaisimet Sylvania LB | E | KPL | 256 | KPL | 1 | 256
S | 2604346 | 4007841033798 | LIIKETUNNISTIN STEINEL | IS345 RO COM1 180 IP54 PKA VA | S2632B | TUNNISTIMET STEINEL LB | E | KPL | 256.1 | KPL | 1 | 256.1
S | 2604354 | 4007841033811 | LIIKETUNNISTIN STEINEL | IS345 RO COM1 180 IP20 UKA VA | S2632B | TUNNISTIMET STEINEL LB | E | KPL | 256.1 | KPL | 1 | 256.1
S | 2604452 | 4007841053871 | LÄSNÄOLOTUNNISTI DALI 2 -SARJA | IR QUATTRO MICRO DALI2 360IP65 | S2632B | TUNNISTIMET STEINEL LB | E | KPL | 256.1 | KPL | 1 | 256.1
S | 2604573 | 4007841079697 | LIIKETUNNISTIN | IS 345 COM1 RO DE IP20 VA | S2632B | TUNNISTIMET STEINEL LB | E | KPL | 256.1 | KPL | 1 | 256.1
S | 3254135 | 3606480482816 | VIKAVIRTASUOJAKYTKIN ACTI9 | A9Z04463 4X63A 300MA A | S3218A | Vikavirtakytkimet Schneider LA | V | KPL | 256.1 | KPL | 1 | 256.1
S | 3427091 | 3250610673270 | SOKKELI ORION PLUS | FL957A K=150MM KOT. 500X200 | S3408B | Kotelot Hager LB | E | KPL | 256.1 | KPL | 1 | 256.1
S | 2606105 | 7392971152707 | OHJAUSYKSIKKÖ CASAMBI | Q-BOX MULTI TED-LR | S4001B | Valaisinkomp Hidealite LB | E | KPL | 256.1 | KPL | 1 | 256.1
S | 2606107 | 7392971152721 | OHJAUSYKSIKKÖ CASAMBI | Q-BOX MULTI ASD-LR | S4001B | Valaisinkomp Hidealite LB | E | KPL | 256.1 | KPL | 1 | 256.1
S | 4338536 | 6435200294654 | TEOLLISUUSVALAISIN FUTURA NB | 1200 IP66 IK10 7300lm/840 | S4302B | Teollisuusvalaisimet Airam LB | E | KPL | 256.1 | KPL | 1 | 256.1
S | 4324896 | 4099854080777 | TEOLLISUUSVA SULJETTU LEDVANCE | DP ECO IP65 1500 80W/840 60D | S4319B | Teollisuusval. Ledvance LB | E | KPL | 256.1 | KPL | 1 | 256.1
S | 4324897 | 4099854080791 | TEOLLISUUSVA SULJETTU LEDVANCE | DP ECO IP65 1500 80W/865 60D | S4319B | Teollisuusval. Ledvance LB | E | KPL | 256.1 | KPL | 1 | 256.1
S | 4324898 | 4099854080715 | TEOLLISUUSVA SULJETTU LEDVANCE | DP ECO IP65 1500 80W/840 30D | S4319B | Teollisuusval. Ledvance LB | E | KPL | 256.1 | KPL | 1 | 256.1
S | 4324899 | 4099854080739 | TEOLLISUUSVA SULJETTU LEDVANCE | DP ECO IP65 1500 80W/865 30D | S4319B | Teollisuusval. Ledvance LB | E | KPL | 256.1 | KPL | 1 | 256.1
S | 4524183 | 4015120810138 | VALONHEITIN OFL SUN | SUN AFL TR 3400 830 MD BK | S4541B | Ulkovalaisimet Esylux LB | E | KPL | 256.1 | KPL | 1 | 256.1
S | 4524184 | 4015120810121 | VALONHEITIN OFL SUN | SUN AFL TR 3400 830 MD WH | S4541B | Ulkovalaisimet Esylux LB | E | KPL | 256.1 | KPL | 1 | 256.1
S | 4524185 | 4015120810183 | VALONHEITIN OFL SUN | SUN AFL TR 3700 850 MD BK | S4541B | Ulkovalaisimet Esylux LB | E | KPL | 256.1 | KPL | 1 | 256.1
S | 4524186 | 4015120810176 | VALONHEITIN OFL SUN | SUN AFL TR 3700 850 MD WH | S4541B | Ulkovalaisimet Esylux LB | E | KPL | 256.1 | KPL | 1 | 256.1
S | 3438163 | 6418074050540 | KOSKETUSSUOJA FIBOX | FP 7050-D | S3407B | Kotelot Fibox LB | E | KPL | 256.2 | KPL | 1 | 256.2
S | 3653451 | 3606480019838 | KOMPAKTIKATKAISIJA COMPACT | LV432485 4KPL +VAIHE-EROT. | S3607B | Tehokytk -katkais Schneider LB | E | KPL | 256.2 | KPL | 1 | 256.2
S | 7284810 | 6410072848105 | HAAROITIN NESTOR | SPLITTER PANEL 2X(1X8) SC/APC | S7202B | Kuitutuotteet Nestor X LB | E | KPL | 256.2 | KPL | 1 | 256.2
S | 7263120 | 6410072631202 | TYÖKALU-KUITU NAFICON | IDEAL KUORIJA | S7203B | Kuitutuotteet Naficon X LB | E | KPL | 256.2 | KPL | 1 | 256.2
S | 7263177 | 6410072631776 | TYÖKALU-KUITU NAFICON | IDEAL KUORIJA 45-162 | S7203B | Kuitutuotteet Naficon X LB | E | KPL | 256.2 | KPL | 1 | 256.2
S | 7264695 | 6410072646954 | PANEELI-ESIKYTKETTY NAFICON | PAN.19" SC/- 12SMT 1.5M | S7203B | Kuitutuotteet Naficon X LB | E | KPL | 256.2 | KPL | 1 | 256.2
S | 8420473 | 3553340710926 | UPS-LISÄVARUSTE 9PX | EATON 2M CABLE 180V EBM G2 | S8404B | UPS-Tarvikkeet Eaton LB | E | KPL | 256.2 | KPL | 1 | 256.2
S | 8420474 | 3553340710933 | UPS-LISÄVARUSTE 9PX | EATON 2M CABLE 240V EBM G2 | S8404B | UPS-Tarvikkeet Eaton LB | E | KPL | 256.2 | KPL | 1 | 256.2
S | 8420475 | 3553340710940 | UPS-LISÄVARUSTE 9PX | EATON 9SX CABLE ADAPTOR 180V | S8404B | UPS-Tarvikkeet Eaton LB | E | KPL | 256.2 | KPL | 1 | 256.2
S | 8420476 | 3553340710957 | UPS-LISÄVARUSTE 9PX | EATON 9SX CABLE ADAPTOR 240V | S8404B | UPS-Tarvikkeet Eaton LB | E | KPL | 256.2 | KPL | 1 | 256.2
S | 1421626 |  | Internal corner | INKA-IH 161-2 White | S1412B | Johtokanavat Schneider LB | E | KPL | 256.3 | KPL | 1 | 256.3
S | 1422460 |  | Internal corner | INKA IH 161-2AN | S1412B | Johtokanavat Schneider LB | E | KPL | 256.3 | KPL | 1 | 256.3
S | 1433416 | 6438377110147 | KAAPELITIEN KANSI TIKASH. MEKA | PSK-600 L=3000 XPG | S1427B | Kaapelitiet Meka LB | E | M | 256.3 | M | 1 | 256.3
S | 3261306 | 3606480083617 | JOHDONSUOJAKATKAISIJA ACTI9 | IC60L 2P B6A 25kA | S3203B | Johdonsuoja-autom Schneider LB | E | KPL | 256.3 | KPL | 1 | 256.3
S | 3424749 | 6418074320858 | LÄPIVIENTILAIPPA | FCE 2X64 CABLE ENTRY FLANGE SE | S3407B | Kotelot Fibox LB | E | KPL | 256.3 | KPL | 1 | 256.3
S | 3435626 | 6418074061522 | ASENNUSKOTELO PC FIBOX | PC 300/150 ZT | S3407B | Kotelot Fibox LB | E | KPL | 256.3 | KPL | 1 | 256.3
S | 3627006 | 4024537323803 | TÄHTIKOLMIOKYTKIN SÄLZER | T225 0-Y-D 3V 25A 4-PISTE | S3608B | Tehokytkimet UTU LB | E | KPL | 256.3 | KPL | 1 | 256.3
S | 3734043 |  | Motor circuit-breaker | 248402 | S3701B | Moottorilähtökomponentit LB | E | KPL | 256.3 | KPL | 1 | 256.3
S | 3734044 |  | Motor circuit-breaker | 248403 | S3701B | Moottorilähtökomponentit LB | E | KPL | 256.3 | KPL | 1 | 256.3
S | 3734045 |  | Motor circuit-breaker | 248404 | S3701B | Moottorilähtökomponentit LB | E | KPL | 256.3 | KPL | 1 | 256.3
S | 3734046 |  | Motor circuit-breaker | 248405 | S3701B | Moottorilähtökomponentit LB | E | KPL | 256.3 | KPL | 1 | 256.3
S | 3734047 |  | Motor circuit-breaker | 248406 | S3701B | Moottorilähtökomponentit LB | E | KPL | 256.3 | KPL | 1 | 256.3
S | 4161158 |  | Spotlight | TR SP ZOOM 20W 930 DIM WT | S4102B | Sisävalaisimet Ledvance LB | E | KPL | 256.3 | KPL | 1 | 256.3
S | 4161159 | 4099854615986 | KOHDEVALAISIN LEDVANCE | TR SP ZOOM 20W 930 DIM BK | S4102B | Sisävalaisimet Ledvance LB | E | KPL | 256.3 | KPL | 1 | 256.3
S | 4161160 | 4099854616020 | KOHDEVALAISIN LEDVANCE | TR SP ZOOM 20W 940 DIM WT | S4102B | Sisävalaisimet Ledvance LB | E | KPL | 256.3 | KPL | 1 | 256.3
S | 4161161 |  | Spotlight | TR SP ZOOM 20W 940 DIM BK | S4102B | Sisävalaisimet Ledvance LB | E | KPL | 256.3 | KPL | 1 | 256.3
S | 7550265 | 8424450203873 | ANTENNI | UHF LTE700 38DBI & PSU | S7505A | Antennituotteet Finnsat LA | V | KPL | 256.3 | KPL | 1 | 256.3
S | 7914340 | 3700117268443 | LIITOSJOHTO FINNSAT | HDMI 15M UHD 4K 60IPS 4:2:0 | S7505A | Antennituotteet Finnsat LA | E | KPL | 256.3 | KPL | 1 | 256.3
S | 2618603 | 4015120424809 | LIIKETUNNISTIN COMPACT | MD-C 360I/8 WAGO WINSTA CODEA | S2648B | Liiketunn, säätimet Esylux LB | E | KPL | 256.4 | KPL | 1 | 256.4
S | 3611512 | 6410036115120 | OHJAUSKYTKIN KRAUS&NAIMER | CA10.A291.UE1 20A 0-1 2-N | S3616B | Nokkakytk Krauss&Naimer LB | E | KPL | 256.4 | KPL | 1 | 256.4
S | 3707886 | 3471523156210 | KONTAKTORI ABB | AF16Z-30-01K-21 7.5KW 1A 18A | S3702B | Moottorilähtökomp ABB LB | E | KPL | 256.4 | KPL | 1 | 256.4
S | 3707892 | 3471523156135 | KONTAKTORI ABB | AF16Z-30-10K-23 7.5KW 1S 18A | S3702B | Moottorilähtökomp ABB LB | E | KPL | 256.4 | KPL | 1 | 256.4
S | 4143817 | 7392971145303 | PINTA-ASENNUSVAL MOON SLIM | IP44 2300lm 22W 3/4K WH DIM | S4212B | Sisävalaisimet Hide-a-lite LB | E | KPL | 256.4 | KPL | 1 | 256.4
S | 4301214 | 6430064151969 | RUNKOVALAISIN | PICA 1-40 ON-OFF 840 OVAL | S4335B | TEOLLISUUSVALAISIM EASY LED LB | E | KPL | 256.4 | KPL | 1 | 256.4
S | 4301215 | 6430064151976 | RUNKOVALAISIN | PICA 1-40 ON-OFF 840 WIDE | S4335B | TEOLLISUUSVALAISIM EASY LED LB | E | KPL | 256.4 | KPL | 1 | 256.4
S | 4301216 | 6430064151983 | RUNKOVALAISIN | PICA 1-40 ON-OFF 840 EWIDE | S4335B | TEOLLISUUSVALAISIM EASY LED LB | E | KPL | 256.4 | KPL | 1 | 256.4
S | 4513123 | 6435200228215 | PYLVÄSVALAISIN PUISTOPRISMA | IP54 E27 PCC GR | S45040 | Ulkovalaisimet Airam P0 | V | KPL | 256.4 | KPL | 1 | 256.4
S | 8168239 | 6418677637841 | LÄMPÖKAAPELI ThinKit | 55m 550W 3.7-9.2m2 | S8128B | Lattialämmitys Ensto LB | V | KPL | 256.4 | KPL | 1 | 256.4
S | 2362993 | 3389118321748 | PAINIKEKOTELO HARMONY | KOTELO HARMAA 2 REIKÄÄ 30 MM | S2302B | Erikoiskytkimet Schneider LB | E | KPL | 256.5 | KPL | 1 | 256.5
S | 3423845 | 6418074082794 | ASENNUSLEVY ARCA | MPP ARCA 7050 | S3407B | Kotelot Fibox LB | E | KPL | 256.5 | KPL | 1 | 256.5
S | 4324723 | 4058075708174 | SYVÄSÄTEILIJÄ HB | HB COMP 10000LM 83W/840 110D | S4319B | Teollisuusval. Ledvance LB | E | KPL | 256.5 | KPL | 1 | 256.5
S | 4544026 |  | TIEVALAISIN TAKTON | MALMÖ LT 54W 7500LM 740 NB2 | S45400 | TIE- JA KATUVAL TAKTON BB P0 | V | KPL | 256.5 | KPL | 1 | 256.5
S | 6712637 | 4010312501733 | ENERGIAMITTARI DIN | 3-VAIHE,80A,LANGATON,ENOCEAN | S6724B | Mittarit Eltako LB | E | KPL | 256.5 | KPL | 1 | 256.5
S | 3634180 | 4015082714574 | LIITIN NZM | NZM2-XKA | S3625B | Tehok. ja katk. Eaton LB | E | KPL | 256.6 | KPL | 1 | 256.6
S | 2509913 | 4011721024011 | LATTIARASIA ABL SURSUM | TYHJÄ 2-OSAISELLE HAR | S2501B | Upotettavat pistorasiat LB | E | KPL | 256.6 | KPL | 1 | 256.6
S | 2712220 | 4016779851640 | AIKARELE VILKKU ABB | CT-WBS.22P, PIKAJOUSILIITÄNTÄ | S2703B | Ohjaus säätö ABB LB | E | KPL | 256.6 | KPL | 1 | 256.6
S | 2712837 | 4016779656870 | TEHOLÄHDE ABB | LÄHTÖ:24VDC/1,25A | S2703B | Ohjaus säätö ABB LB | E | KPL | 256.6 | KPL | 1 | 256.6
S | 3254449 | 3606480379352 | JOHDONSUOJAKATKAISIJA ACTI 9 | C120N JSK 2P C 80A 10KA | S3203B | Johdonsuoja-autom Schneider LB | E | KPL | 256.6 | KPL | 1 | 256.6
S | 6710865 | 5703498702290 | VIRTAMUUNTAJA KIINTEÄ T-LINE | HF7A 750/5 A CLASS 0.2S | S67370 | VIRTAMUUNTAJA EATON X P0 | E | KPL | 256.6 | KPL | 1 | 256.6
S | 1439309 | 7332227013390 | LANKAHYLLY DEFEM | 120X150 G-PROF L=2500 HAPONKES | S1411B | Kaapelitiet Wibe LB | E | KPL | 256.7 | KPL | 1 | 256.7
S | 1476276 | 3250617198707 | KANAVAPAINIKE GALLERY | WXF611 HÄTÄ-SEIS KEL/PUN | S1432B | Kanavakalusteet UTU LB | E | KPL | 256.7 | KPL | 1 | 256.7
S | 2166198 | 4011395088425 | PEITELEVY IMPRESSIVO | 5OS/IP20/80MM RST | S2106B | Uppoas kytkimet ABB Impress LB | E | KPL | 256.7 | KPL | 1 | 256.7
S | 3429048 | 4013902704736 | MODUULIKOTELO PINTA SPELSBERG | AK 36 | S3409B | Kotelot Spelsberg LB | E | KPL | 256.7 | KPL | 1 | 256.7
S | 3730589 |  | Motor circuit-breaker | 72720 | S3701B | Moottorilähtökomponentit LB | E | KPL | 256.7 | KPL | 1 | 256.7
S | 3730590 |  | Motor circuit-breaker | 72721 | S3701B | Moottorilähtökomponentit LB | E | KPL | 256.7 | KPL | 1 | 256.7
S | 3730591 |  | Motor circuit-breaker | 72722 | S3701B | Moottorilähtökomponentit LB | E | KPL | 256.7 | KPL | 1 | 256.7
S | 6449238 | 6410064492385 | TYÖMAADOITUSVÄLINE SOFAMEL SL | PAT-3503 35MM2 9KA 2M | S6419B | Työ turva tunnusväl Eurolai LB | E | KPL | 256.7 | KPL | 1 | 256.7
S | 6785551 | 8059638003770 | VIRTAMUUNTAJA AVATTAVA FRER | TAA033 24X34 100/5 1.5VA LK3 | S6706B | Osoittavat mittarit Hager LB | E | KPL | 256.7 | KPL | 1 | 256.7
S | 6785552 | 8059638013243 | VIRTAMUUNTAJA AVATTAVA FRER | TAA033 24X34 120/5 1.5VA LK3 | S6706B | Osoittavat mittarit Hager LB | E | KPL | 256.7 | KPL | 1 | 256.7
S | 6785553 | 8059638009215 | VIRTAMUUNTAJA AVATTAVA FRER | TAA033 24X34 150/5 1.5VA LK3 | S6706B | Osoittavat mittarit Hager LB | E | KPL | 256.7 | KPL | 1 | 256.7
S | 6785554 | 8059638009239 | VIRTAMUUNTAJA AVATTAVA FRER | TAA033 24X34 200/5 1VA LK1 | S6706B | Osoittavat mittarit Hager LB | E | KPL | 256.7 | KPL | 1 | 256.7
S | 6785555 | 8059638009246 | VIRTAMUUNTAJA AVATTAVA FRER | TAA033 24X34 250/5 1VA LK0.5 | S6706B | Osoittavat mittarit Hager LB | E | KPL | 256.7 | KPL | 1 | 256.7
S | 6785556 | 8059638009253 | VIRTAMUUNTAJA AVATTAVA FRER | TAA033 24X34 300/5 1VA LK0.5 | S6706B | Osoittavat mittarit Hager LB | E | KPL | 256.7 | KPL | 1 | 256.7
S | 6785557 | 8059638009260 | VIRTAMUUNTAJA AVATTAVA FRER | TAA033 24X34 400/5 1VA LK0.5 | S6706B | Osoittavat mittarit Hager LB | E | KPL | 256.7 | KPL | 1 | 256.7
S | 6785558 | 8059638009277 | VIRTAMUUNTAJA AVATTAVA FRER | TAA033 24X34 500/5 1VA LK0.5 | S6706B | Osoittavat mittarit Hager LB | E | KPL | 256.7 | KPL | 1 | 256.7
S | 6785559 | 8059638009284 | VIRTAMUUNTAJA AVATTAVA FRER | TAA033 24X34 600/5 5VA LK0.5 | S6706B | Osoittavat mittarit Hager LB | E | KPL | 256.7 | KPL | 1 | 256.7
S | 8113025 | 7045210078312 | ASENNUS-/KYTKENTÄTARV. NEXANS | PIPETERM-P PIKALIITINRASIA | S8123B | Sulanapitokaap Axjo Kabel LB | E | KPL | 256.8 | KPL | 1 | 256.8
S | 2506156 | 4011395130025 | PISTORASIA IMPRESSIVO | 1S/16A/IP20 UKJ 0X LED MUS | S2505B | Uppoas pistorasiat Impress LB | E | KPL | 256.8 | KPL | 1 | 256.8
S | 2603353 | 4007529921508 | LÄSNÄOLOTUNNISTIN VALONM. | PD2-M-2C-AP VALKOINEN | S2605B | Liiketunn Luxomat, Extronic LB | V | KPL | 256.8 | KPL | 1 | 256.8
S | 3451389 | 7331185068350 | PISTORASIAELEMENTTI GARO | A 216-1F | S3430B | Piharasiatarvikkeet Garo LB | E | KPL | 256.8 | KPL | 1 | 256.8
S | 3650351 | 6417019672014 | VÄLILEVY ABB | VÄLILEVY 3...4 -NAPAISILLE | S3602B | Tehokytk -katkais ABB LB | E | KPL | 256.8 | KPL | 1 | 256.8
S | 2621002 | 6418677617577 | LIIKETUNNISTINYKSIKKÖ ENSTO | AVL102 PIR-TUNNISTIN PXA53.2 | S4006A | Valaisinkomponentit Ensto LA | V | KPL | 256.8 | KPL | 1 | 256.8
S | 4210572 | 6438045006628 | OPASTEVALAISIN TEKNOWARE | TW85051WK 230V AC/DC LED | S4203B | Turvavalaisimet Teknoware LB | E | KPL | 256.8 | KPL | 1 | 256.8
S | 0436735 | 7330778611263 | LÄMMITYSKAAPELI ITSER.ELSR-SHH | 30W/M10°C,TMAX250°C,TMAX250°C | S81060 | Teollis lämpökaap Ebeco X P0 | E | M | 256.8 | M | 1 | 256.8
S | 1964623 | 4055626071275 | MONINAPALIITIN PHOENIX | HC-STA-B16PT-BWSC-LS-M25-ELCAL | S1912B | Riviliittim Phoenix Contact LB | E | KPL | 256.9 | KPL | 1 | 256.9
S | 2609083 | 3606480661839 | AJASTIN RENOVA | AJASTIN 2-NAPAINEN VAL | S2623B | Liiketunn, säätimet Renova LB | E | KPL | 256.9 | KPL | 1 | 256.9
S | 2708316 |  | LÄHETIN NOKEVAL ILMANLÄMPÖTILA | RT350-HTB230-X/X°C-4/20 MA | S2734B | Automaatiotuotteet Nokeval LB | E | KPL | 256.9 | KPL | 1 | 256.9
S | 3783411 | 3606487540168 | KONTAKTORI TESYS | 25A 3P 220V L, DC SNAP-IN | S3710B | Kontaktorit D-sarja Schneid LB | E | KPL | 256.9 | KPL | 1 | 256.9
S | 4522364 | 7021986915662 | SEINÄVALAISIN ULKO SG | LARGO 10W E27 27K IP65 GA | S4526B | Ulkovalaisimet SG LB | E | KPL | 256.9 | KPL | 1 | 256.9
S | 8130845 | 7030690104439 | LÄMMITIN NOBÖ FRONT | NFK4N 05 500W IP24 40X53CM | S81140 | Lämmityslait Glen Dimplex P0 | V | KPL | 256.9 | KPL | 1 | 256.9
S | 1418860 | 4012196459278 | LATTIARASIA UFS | GES R2 NI. NIKLATTU. ZN | S1405B | Lattiarasiat ja tarv OBO LB | E | KPL | 257 | KPL | 1 | 257
S | 1418861 | 4012196459285 | LATTIARASIA UFS | GES R2 CUZN. MESSINKI. ZN | S1405B | Lattiarasiat ja tarv OBO LB | E | KPL | 257 | KPL | 1 | 257
S | 1418862 | 4012196459292 | LATTIARASIA UFS | GES R2 CU. KUPARI. ZN | S1405B | Lattiarasiat ja tarv OBO LB | E | KPL | 257 | KPL | 1 | 257
S | 1418863 | 4012196459315 | LATTIARASIA UFS | GES R2 CR. KROMI. ZN | S1405B | Lattiarasiat ja tarv OBO LB | E | KPL | 257 | KPL | 1 | 257
S | 2610139 | 7020161301429 | MOOTTORINSÄÄDIN ELKO RS NORDIC | 400HR 20-400W PP VAL | S2603B | Liiketunn, säätimet Elko LB | V | KPL | 257 | KPL | 1 | 257
S | 3260503 | 7020160645005 | VIKAVIRTASUOJAKYTKIN ELKO RS16 | 2-NAP. RS 16/JBP | S2603B | Liiketunn, säätimet Elko LB | V | KPL | 257 | KPL | 1 | 257
S | 3442455 | 6418677184710 | ASENNUSKOTELO PC ENSTO IS | OPCP204018T 200x400x185mm | S3416B | Kotelot Ensto LB | E | KPL | 257 | KPL | 1 | 257
S | 4306645 | 7330139252357 | TUNNISTINVALAISIN NAIAD 25G3 | NAIAD L60 2100LM 840 O RS DIM | S43040 | Teollisuusvalaisimet Proton P0 | E | KPL | 257 | KPL | 1 | 257
S | 4306647 | 7330139252371 | TUNNISTINVALAISIN NAIAD 25G3 | NAIAD L60 2100LM 830 O RS DIM | S43040 | Teollisuusvalaisimet Proton P0 | E | KPL | 257 | KPL | 1 | 257
S | 4306788 | 7330139560056 | TEOLLISUUSVALAISIN POP LI66 | POP LI66 L120 5200LM DA | S43040 | Teollisuusvalaisimet Proton P0 | E | KPL | 257 | KPL | 1 | 257
S | 6902154 | 6415869021549 | PUZER 10M LETKU | KAHVAKÄYNNISTYS | S8311A | Letkut siivousväl Puzer LA | V | KPL | 257 | KPL | 1 | 257
S | 3435728 | 6418074052728 | ASENNUSKOTELO PC FIBOX | PC 2828 13 G-2FSH | S3407B | Kotelot Fibox LB | E | KPL | 257.1 | KPL | 1 | 257.1
S | 3442445 | 6418677184642 | ASENNUSKOTELO PC ENSTO IS | OPCP204018G 200x400x185mm | S3416B | Kotelot Ensto LB | E | KPL | 257.1 | KPL | 1 | 257.1
S | 3462041 | 3389110576795 | JAKELUKISKO LINERGY | AK5JB144 | S3465B | Virtakis LinergySchneider X LB | E | KPL | 257.1 | KPL | 1 | 257.1
S | 3639521 | 3250613200954 | LIITINPAKKAUS H3+ | KEH. P630 CU/AL 3N 1X35-300MM2 | S3608B | Tehokytkimet UTU LB | E | KPL | 257.1 | KPL | 1 | 257.1
S | 4018036 | 6438045013947 | LED-MODUULI | W200010 VARAOSAPAKETTI | S4203B | Turvavalaisimet Teknoware LB | E | KPL | 257.1 | KPL | 1 | 257.1
S | 8745205 | 6430031123739 | AKKU LYIJY SULJETTU CSB | GP12260I 12V/26Ah (C20) T12 | S8705B | Akut Celltech LB | E | KPL | 257.1 | KPL | 1 | 257.1
S | 2321572 | 3389110113792 | HÄTÄ-/SEIS PAINIKE HARMONY | XALK188E NO+NC VARM | S2302B | Erikoiskytkimet Schneider LB | V | KPL | 257.2 | KPL | 1 | 257.2
S | 2321573 | 3389110113785 | HÄTÄ-/SEIS PAINIKE HARMONY | XALK188F 2NC VARM | S2302B | Erikoiskytkimet Schneider LB | E | KPL | 257.2 | KPL | 1 | 257.2
S | 2707235 | 8595188120258 | VALVONTARELE JÄNNITE ELKO EP | 2VK 16A ALI/YLIJ./EPÄS | S2706B | Ohjaus säätö UTU LB | E | KPL | 257.2 | KPL | 1 | 257.2
S | 2816106 |  | LÄSNÄOLOTUNNISTIN KNX SE | KNX PIR KORK. UPPOAS. VAL | S2803B | Kiint.autom KNX SCHNEIDER LB | E | KPL | 257.2 | KPL | 1 | 257.2
S | 2816107 |  | LÄSNÄOLOTUNNISTIN KNX SE | KNX PIR KÄYT. UPPOAS. VAL | S2803B | Kiint.autom KNX SCHNEIDER LB | E | KPL | 257.2 | KPL | 1 | 257.2
S | 2816109 | 3606489818746 | LÄSNÄOLOTUNNIST SPACELOGIC KNX | KNX PIR KORK. PINTA-AS. VAL | S2803B | Kiint.autom KNX SCHNEIDER LB | E | KPL | 257.2 | KPL | 1 | 257.2
S | 3885971 | 3606480071058 | TAAJUUSMUUTTAJA ALTIVAR | ATV12H037M2 0.37KW 240V HS | S3805B | Taajuusm pehmokäyn Schneid LB | E | KPL | 257.2 | KPL | 1 | 257.2
S | 1448625 | 6438377019167 | LANKAHYLLY MEKA | WMT-150-400 L=3000 HST | S1449A | Lankahyllyt Meka X LA | E | M | 257.3 | M | 1 | 257.3
S | 3439120 | 6410034391205 | ASENNUSKOTELO AL SELCAST | aluEi 230x200x113 IK09 IP66-68 | S3421B | Kotelot ja laipat Selcast LB | E | KPL | 257.3 | KPL | 1 | 257.3
S | 3611753 | 6410036117537 | TURVAKYTKIN VÄÄNNIN KRAUS&NAI. | KG32B.T203/09.VE 32A TURVAKYT | S3616B | Nokkakytk Krauss&Naimer LB | E | KPL | 257.3 | KPL | 1 | 257.3
S | 7118911 | 6438045008691 | SIGNAALINSIIRTOLAITE | TST6621 ACM-LIITYNTÄ | S4203B | Turvavalaisimet Teknoware LB | E | KPL | 257.3 | KPL | 1 | 257.3
S | 8176393 |  | LATTIALÄMMITYSKAAP CABLEFLEX20 | 20W/M 53M 1090W 6.8-13,6 M2 | S8112A | Lämmityslaitteet Ebeco X LA | E | KPL | 257.3 | KPL | 1 | 257.3
S | 3720239 | 4011209263703 | SIEMENS MOOTTORISUOJAKYTKIN | 3RV1011-1KA10 9 - 12 A | S3707B | Moottorilähtökomp. Siemens LB | E | KPL | 257.4 | KPL | 1 | 257.4
S | 2803501 | 4011334256489 | PAINIKE KNX B.IQ | 2OS. LISÄT. VAL | S2804B | Kiinteistöautom UTU LB | E | KPL | 257.4 | KPL | 1 | 257.4
S | 1421606 |  | Office trunking | INKA U 161-2 White | S1412B | Johtokanavat Schneider LB | E | KPL | 257.4 | KPL | 1 | 257.4
S | 2321567 | 3389110113686 | HÄTÄ-/SEIS PAINIKE HARMONY | XALK178G NO+2NC | S2302A | Erikoiskytkimet Schneider LA | V | KPL | 257.4 | KPL | 1 | 257.4
S | 2307581 | 7320500521892 | AVAINVÄÄNNIN ABB | P9MSCX0Z95 | S2304B | Erikoiskytkimet ABB LB | E | KPL | 257.4 | KPL | 1 | 257.4
S | 2314943 | 7320500523667 | VALINTAKYTKIN ABB | P9MSCZ0T01 | S2304B | Erikoiskytkimet ABB LB | E | KPL | 257.4 | KPL | 1 | 257.4
S | 2823007 | 4011334449430 | PAINIKE KNX Q.1 | 4-PAIN. MI/RGB-MV ALU | S2804B | Kiinteistöautom UTU LB | E | KPL | 257.4 | KPL | 1 | 257.4
S | 3447833 |  | Terminal block enclosure Fe | Enclosure 300x500x120 | S3418B | Kotelot Schneider LB | E | KPL | 257.4 | KPL | 1 | 257.4
S | 3642171 | 8015644070366 | ALIJÄNNITELAUKAISIJA ABB | YU XT5-XT6 220..240 VAC - 220. | S3602B | Tehokytk -katkais ABB LB | E | KPL | 257.4 | KPL | 1 | 257.4
S | 3720237 |  | SIEMENS MOOTTORISUOJAKYTKIN | 3RV1011-1JA10 7 - 10 A | S3707B | Moottorilähtökomp. Siemens LB | E | KPL | 257.4 | KPL | 1 | 257.4
S | 4506202 | 7331942016549 | KATTOVALAISIN ULKO FUNKIS | FUNKIS PROLED S 10W 3000K ANT | S4534B | ULKOVALAISIMET KAMIC LB | E | KPL | 257.4 | KPL | 1 | 257.4
S | 1441671 | 6438269329138 | TIKASHYLLY SYSTEMAL PRESTO | NH530 AL 300X150X6000 | S1413B | Valaisinkiskot hyllyt Syste LB | E | M | 257.5 | M | 1 | 257.5
S | 2336503 | 4015082297480 | JALKAPAINIKE RMQ-TITAN | FAK-R/V/KC11/IY | S2305B | Erikoiskytkimet Eaton LB | V | KPL | 257.5 | KPL | 1 | 257.5
S | 3465401 | 4028177921634 | PÄÄTYPARI VX | SIVUSEINÄPARI | S3415B | Kotelot Rittal LB | E | PAK | 257.5 | PAK | 1 | 257.5
S | 4154228 | 4015120031656 | TURVAVALAISIN SLC/SLD | SLD EL LED 3H 32M IR SC/C RM | S4215B | Turvavalaisimet Esylux LB | E | KPL | 257.5 | KPL | 1 | 257.5
S | 4154229 | 4015120031670 | TURVAVALAISIN SLC/SLD | SLD EL LED 3H 32M IR SC/C WM | S4215B | Turvavalaisimet Esylux LB | E | KPL | 257.5 | KPL | 1 | 257.5
S | 4154230 | 4015120031663 | TURVAVALAISIN SLC/SLD | SLD EL LED 3H 32M IR SC/C SM | S4215B | Turvavalaisimet Esylux LB | E | KPL | 257.5 | KPL | 1 | 257.5
S | 7403217 | 4779051840120 | ETHERNET KYTKIN TELTONIKA | 8XGBIT+2XSFP INDUSTRIAL POE+ | S7505A | Antennituotteet Finnsat LA | E | KPL | 257.5 | KPL | 1 | 257.5
S | 8112919 | 7045210054507 | LÄMPÖKAAPELIMATTO NEXANS | MILLIMAT/100 100W 1 M2 | S8111B | Lämpökaapelit AXJO LB | E | KPL | 257.5 | KPL | 1 | 257.5
S | 8112985 | 7045210123234 | LATTIALÄMMITYSKAAPELI NEXANS | MILLICABLE FLEX 10W/M 200W | S8111B | Lämpökaapelit AXJO LB | E | KPL | 257.5 | KPL | 1 | 257.5
S | 3211258 | 4016779930987 | JOHDONSUOJAKATKAISIJA SU200M | 2-NAPAINEN C-KÄYRÄ 1A | S3202B | Johdonsuoja-automaatit ABB LB | E | KPL | 257.6 | KPL | 1 | 257.6
S | 3211259 | 4016779931007 | JOHDONSUOJAKATKAISIJA SU200M | 2-NAPAINEN C-KÄYRÄ 2A | S3202B | Johdonsuoja-automaatit ABB LB | E | KPL | 257.6 | KPL | 1 | 257.6
S | 3211260 | 4016779931014 | JOHDONSUOJAKATKAISIJA SU200M | 2-NAPAINEN C-KÄYRÄ 3A | S3202B | Johdonsuoja-automaatit ABB LB | E | KPL | 257.6 | KPL | 1 | 257.6
S | 3211261 | 4016779931021 | JOHDONSUOJAKATKAISIJA SU200M | 2-NAPAINEN C-KÄYRÄ 4A | S3202B | Johdonsuoja-automaatit ABB LB | E | KPL | 257.6 | KPL | 1 | 257.6
S | 3211262 | 4016779931045 | JOHDONSUOJAKATKAISIJA SU200M | 2-NAPAINEN C-KÄYRÄ 6A | S3202B | Johdonsuoja-automaatit ABB LB | E | KPL | 257.6 | KPL | 1 | 257.6
S | 3211263 | 4016779931069 | JOHDONSUOJAKATKAISIJA SU200M | 2-NAPAINEN C-KÄYRÄ 8A | S3202B | Johdonsuoja-automaatit ABB LB | E | KPL | 257.6 | KPL | 1 | 257.6
S | 3216187 | 4016779077880 | JOHDONSUOJAKATKAISIJA S300P | 3-NAPAINEN D-KÄYRÄ 32A | S3202B | Johdonsuoja-automaatit ABB LB | E | KPL | 257.6 | KPL | 1 | 257.6
S | 3611078 | 6410036110781 | NOKKAKYTKIN SUUNNANV.KRAUS&NAI | CA10.A401.PF1 20A SUUNVAIHT. | S3616B | Nokkakytk Krauss&Naimer LB | E | KPL | 257.6 | KPL | 1 | 257.6
S | 3706585 | 4013614482939 | LÄMPÖRELE ABB | LAUKAISULUOKKA 10 ASETTELUALUE | S3717B | Lämpöreleet ABB LB | E | KPL | 257.6 | KPL | 1 | 257.6
S | 4217610 | 6418677626937 | YLEISVALAISIN ENSTO ELED | AVR66 IP44 10W/840 E PC O 1 P | S4104B | Sisävalaisimet Ensto LB | E | KPL | 257.6 | KPL | 1 | 257.6
S | 4156235 | 7021986070095 | PINTA-/RIPUSTUSVALAISIN SG | ECO 1200 MEDIUM 11000LM 4000K | S4130B | Sisävalaisimet SG LB | E | KPL | 257.6 | KPL | 1 | 257.6
S | 4156236 | 7021986070101 | PINTA-/RIPUSTUSVALAISIN SG | ECO 1200 WIDE 11000LM 4000K | S4130B | Sisävalaisimet SG LB | E | KPL | 257.6 | KPL | 1 | 257.6
S | 6785187 | 6410067851875 | VIRTAMUUNTAJA FRER | TAT081 31x81 400/1 5VA LK0.5 | S6706B | Osoittavat mittarit Hager LB | E | KPL | 257.6 | KPL | 1 | 257.6
S | 6785188 | 6410067851882 | VIRTAMUUNTAJA FRER | TAT081 31x81 500/1 5VA LK0.5 | S6706B | Osoittavat mittarit Hager LB | E | KPL | 257.6 | KPL | 1 | 257.6
S | 6785189 | 6410067851899 | VIRTAMUUNTAJA FRER | TAT081 31x81 600/1 8VA LK0.5 | S6706B | Osoittavat mittarit Hager LB | E | KPL | 257.6 | KPL | 1 | 257.6
S | 6785190 | 6410067851905 | VIRTAMUUNTAJA FRER | TAT081 31x81 800/1 10VA LK0.5 | S6706B | Osoittavat mittarit Hager LB | E | KPL | 257.6 | KPL | 1 | 257.6
S | 7268307 | 6410072683072 | HAAROITIN NAFICON | PLC-JAKAJA 2X16 LCA | S7203B | Kuitutuotteet Naficon X LB | E | KPL | 257.6 | KPL | 1 | 257.6
S | 8290373 | 6417810029567 | LAUDEKAULUS NARVI | LÖYLYVALMIS, RST | S8222B | Lisätarvikkeet Narvi LB | E | KPL | 257.6 | KPL | 1 | 257.6
S | 1912345 | 6410019123456 | PE-KISKO OUNEVA | 10X80X300, 8 REIKÄÄ 9 MM | S1908B | Sisäjohtoliittimet Ouneva LB | E | KPL | 257.7 | KPL | 1 | 257.7
S | 2603236 | 4007529922741 | LÄSNÄOLOTUNNISTIN LUXOMAT | PD4N-1C-C-FP | S2605B | Liiketunn Luxomat, Extronic LB | V | KPL | 257.7 | KPL | 1 | 257.7
S | 2818923 | 6955891815377 | PEITELEVY ABB WELCOME | K 4 1/4 IK07 IP54 ALU VIDEO | S2807B | Ovipuhelimet ABB LB | E | KPL | 257.7 | KPL | 1 | 257.7
S | 3447586 | 3606480006319 | LIITÄNTÄTARVIKE CANALIS | VIRRANOTIN 63A 8X18MM MODUULIA | S3447B | VIRTAKISKOT CANALIS LB | V | KPL | 257.7 | KPL | 1 | 257.7
S | 3607068 | 4024537002470 | TURVAKYTKIN VÄÄNNIN SÄLZER | H408 0-1 3N 80A Ø22.5 | S3608B | Tehokytkimet UTU LB | E | KPL | 257.7 | KPL | 1 | 257.7
S | 3607534 | 9005738041548 | PÄÄKYTKIN BENEDICT&JÄGER | 4N 0-1 25A/1000VDC DIN LUK | S3608B | Tehokytkimet UTU LB | E | KPL | 257.7 | KPL | 1 | 257.7
S | 3782392 | 3389110821765 | AJASTIN TESYS | PÄÄSTÖHID. 1-30S. 1S+1A | S3710B | Kontaktorit D-sarja Schneid LB | E | KPL | 257.7 | KPL | 1 | 257.7
S | 4299810 | 8596099009922 | PINTA-/RIPUSTUSVALAISIN MODUS | HL 50W 830 4300LM PCO AL VÄLI | S42520 | Sisävalaisimet Modus ELP P0 | E | KPL | 257.7 | KPL | 1 | 257.7
S | 4299811 | 8596099009946 | PINTA-/RIPUSTUSVALAISIN MODUS | HL 50W 830 4300LM PCO AL ALKU | S42520 | Sisävalaisimet Modus ELP P0 | E | KPL | 257.7 | KPL | 1 | 257.7
S | 4299814 | 8596099013714 | PINTA-/RIPUSTUSVALAISIN MODUS | HL 50W 840 4300LM PCO AL VÄLI | S42520 | Sisävalaisimet Modus ELP P0 | E | KPL | 257.7 | KPL | 1 | 257.7
S | 4299816 | 8596099013738 | PINTA-/RIPUSTUSVALAISIN MODUS | HL 50W 840 4300LM PCO AL ALKU | S42520 | Sisävalaisimet Modus ELP P0 | E | KPL | 257.7 | KPL | 1 | 257.7
S | 6411067 | 6410064110678 | KAAPELINVETORULLA TEPA | KR 1 x 30 / 190 | S6407B | Työvälineet TEPA LB | E | KPL | 257.7 | KPL | 1 | 257.7
S | 6901216 | 6416198806043 | ESIEROTTELIJA ALLLAWAY | EE-20 MUOVI 80604 | S8309B | Tarvikkeet Allaway LB | E | KPL | 257.7 | KPL | 1 | 257.7
S | 2709517 | 4066966342451 | TEHOLÄHDE WAGO | 24 VDC 10 A, 1-VAIHE | S2715B | Ohjaus säätö Wago LB | E | KPL | 257.8 | KPL | 1 | 257.8
S | 3424953 | 6418074094193 | KAAPPI SEINÄASENNUS PC ARCA | ARCA 203015W NO MP | S3407B | Kotelot Fibox LB | E | KPL | 257.8 | KPL | 1 | 257.8
S | 3502483 | 6430081130213 | ASENNUSTARV./-KIINNIKE ELEKTRA | EV-GMB | S3526B | Piharasiat Satmatic LB | E | KPL | 257.8 | KPL | 1 | 257.8
S | 3748010 | 3250614435102 | MOOTTORINSUOJAKATKAISIJA HAGER | MM510N 6-10A | S3703B | Moottorilähtökomp Hager LB | E | KPL | 257.8 | KPL | 1 | 257.8
S | 3748031 | 3250614565182 | HÄTÄ-/SEIS PAINIKE HAGER | MZ531N KOTEL. IP55 AVAIMELLA | S3703B | Moottorilähtökomp Hager LB | E | KPL | 257.8 | KPL | 1 | 257.8
S | 3782211 | 3389110349658 | KONTAKTORI TESYS | LC1D25B7 25A 3S 1S+1A 24V AC | S3710B | Kontaktorit D-sarja Schneid LB | V | KPL | 257.8 | KPL | 1 | 257.8
S | 3781550 | 3606480375170 | MODUULIKONTAKTORI ACTI 9 | ICT MODUULIKONT 63A 2AV+2S 230 | S3712B | Kontaktorit A9 Schneider LB | E | KPL | 257.8 | KPL | 1 | 257.8
S | 4011339 | 7392971123592 | LED-LIITÄNTÄLAITE | LED TRAFO VST 24VDC 70W | S4001B | Valaisinkomp Hidealite LB | E | KPL | 257.8 | KPL | 1 | 257.8
S | 6440607 |  | KATKAISUTYÖKALU HEXATRONIC | PUTKILEIKKURI MDC-64 MAX 64MM | S6401B | Työ turva tunnusväl LB | E | KPL | 257.8 | KPL | 1 | 257.8
S | 7219796 |  | Splitter Module Hexatronic | Splitter 2x1:4 LCAPC, 730/1100 | S7200B | Valokuitutuott. ja tarv. LB | V | KPL | 257.8 | KPL | 1 | 257.8
S | 2720310 | 3389119058292 | INDUKTIIVINEN TUNN. 40X40X117 | XS8C4A4PCG13 PNP NO+NC RUUVI | S2740B | Indukt. tunn Schneider LB | E | KPL | 257.9 | KPL | 1 | 257.9
S | 4523487 | 7392971133089 | SEINÄVALAISIN ULKO HIDE A LITE | CONE VALKOINEN | S4509B | Ulkovalaisimet Hide-a-Lite LB | E | KPL | 257.9 | KPL | 1 | 257.9
S | 4523488 | 7392971133096 | SEINÄVALAISIN ULKO HIDE A LITE | CONE HARMAA | S4509B | Ulkovalaisimet Hide-a-Lite LB | E | KPL | 257.9 | KPL | 1 | 257.9
S | 4523489 | 7392971133102 | SEINÄVALAISIN ULKO HIDE A LITE | CONE ANTRASIITTI | S4509B | Ulkovalaisimet Hide-a-Lite LB | E | KPL | 257.9 | KPL | 1 | 257.9
S | 8420331 | 743172101778 | UPS OFFLINE 3-SARJA | EATON 3S 850 DIN | S8403B | UPS-Järjestelmät Eaton LB | E | KPL | 257.9 | KPL | 1 | 257.9
S | 0614541 |  | KUPARIVOIMAKAAPELI TT CABLES | MCMK 4X120 SM/70 K500 | S06300 | Kuparivoimakaapelit TT X P0 | E | M | 258 | M | 1 | 258
S | 3442480 | 6418677184871 | ASENNUSKOTELO ABS ENSTO IS | OABP304018T 300x400x185mm | S3416B | Kotelot Ensto LB | E | KPL | 258 | KPL | 1 | 258
S | 3500759 | 6438526003047 | LATAUSLAITEJALUSTA UTU-X | UTU-X MAA-ASENNUSPYLVÄS 1-OS | S3520B | Latausasem. ja piharas. Utu LB | E | KPL | 258 | KPL | 1 | 258
S | 4365285 | 8596099040345 | TEOLLISUUSVALAISIN SULJ MODUS | PH IP65 53W 840 DALI 7800LM | S4350A | Teollisuusval Modus ELP LA | E | KPL | 258 | KPL | 1 | 258
S | 4365287 | 8596099040352 | TEOLLISUUSVALAISIN SULJ MODUS | PH IP65 53W 840 DALI 7800LM | S4350A | Teollisuusval Modus ELP LA | E | KPL | 258 | KPL | 1 | 258
S | 6785259 | 6410067852599 | VIRTAMUUNTAJA FRER | TAT101 55x102 800/5 10VA LK0.5 | S6706B | Osoittavat mittarit Hager LB | E | KPL | 258 | KPL | 1 | 258
S | 6785260 | 6410067852605 | VIRTAMUUNTAJA FRER | TAT101 55x102 1000/5 15VA L0.5 | S6706B | Osoittavat mittarit Hager LB | E | KPL | 258 | KPL | 1 | 258
S | 6785261 | 6410067852612 | VIRTAMUUNTAJA FRER | TAT101 55x102 1200/5 20VA L0.5 | S6706B | Osoittavat mittarit Hager LB | E | KPL | 258 | KPL | 1 | 258
S | 1476047 | 4012002238943 | PYSTYKULMA ELECTRAPLAN.UK | UKK24048 UK240x48 90 2VS. FE | S1442B | Kanavat +osat Electroplan X LB | E | KPL | 258.1 | KPL | 1 | 258.1
S | 1476048 | 4012002238950 | PYSTYKULMA ELECTRAPLAN.UK | UKK34028 UK340x28 90 1VS. FE | S1442B | Kanavat +osat Electroplan X LB | E | KPL | 258.1 | KPL | 1 | 258.1
S | 3442531 | 6418677174544 | KAAPPI SEINÄASENN PC ENSTO IS | WPCP202018T 200x200x185mm | S3416B | Kotelot Ensto LB | E | KPL | 258.1 | KPL | 1 | 258.1
S | 3601430 | 6417019390062 | VAIHTOKYTKIN ABB | OT25F3C 25A. 3-NAP. | S3602B | Tehokytk -katkais ABB LB | E | KPL | 258.1 | KPL | 1 | 258.1
S | 3601745 | 6417019553849 | TURVAKYTKIN AURINKOSÄHKÖPV ABB | 1 PIIRI 20A 1000VDC KOTELOITU | S3602B | Tehokytk -katkais ABB LB | E | KPL | 258.1 | KPL | 1 | 258.1
S | 3600518 | 6419410302972 | TURVAKYTKIN VÄÄNNIN EMC KATKO | KUM 363 US/EMC 3X63A/30KW | S3604B | Tehokytk -katkais Katko LB | E | KPL | 258.1 | KPL | 1 | 258.1
S | 3748110 | 3250612401369 | KONTAKTORI HAGER | ESC441 4a 40A k.230VAC | S3703B | Moottorilähtökomp Hager LB | E | KPL | 258.1 | KPL | 1 | 258.1
S | 4282349 | 6438045021355 | TURVAVALAISIN SOLID LINEMIDBAY | TWT4371W 24-230V IP65 | S4203B | Turvavalaisimet Teknoware LB | E | KPL | 258.1 | KPL | 1 | 258.1
S | 4103048 | 6418584151331 | SEINÄVALAISIN ULKO AVERIA | AVG07 60W E27 VA | S4503B | Ulkovalaisimet Ensto LB | E | KPL | 258.1 | KPL | 1 | 258.1
S | 4560270 | 6418584151362 | SEINÄVALAISIN ULKO AVERIA | AVG07M 60W E27 MU | S4503B | Ulkovalaisimet Ensto LB | E | KPL | 258.1 | KPL | 1 | 258.1
S | 6712020 | 3606480696411 | ENERGIAMITTARI DIN ACTI 9 | IEM3350 3V 125A LK1 DIN | S6725B | Mittarit Schneider Wiser LB | E | KPL | 258.1 | KPL | 1 | 258.1
S | 7419550 | 6418296002990 | MEDIAMUUNNIN WI-TEK | 10G 1X SFP+ JA 1X RJ45 | S7404B | Viestintäverkkot. Finnsat LB | E | KPL | 258.1 | KPL | 1 | 258.1
S | 8559160 | 7030690107621 | LÄMMITIN A-COLLECTION 400V | OFB2T 07 750W IP24 K 20X103 | S8100B | Lämmityslait A-collection LB | E | ST | 258.1 | ST | 1 | 258.1
S | 1467749 | 7394333150741 | X-KAPPALE MP-BOLAGEN | MP-479S Levyhyl. 500S | S1401B | Kaapelitiet MP LB | E | KPL | 258.2 | KPL | 1 | 258.2
S | 2708318 |  | SIGNAALIMUUNNIN NOKEVAL | 641-0/10V-0/10V-24VDC | S2734B | Automaatiotuotteet Nokeval LB | E | KPL | 258.2 | KPL | 1 | 258.2
S | 2708319 |  | SIGNAALIMUUNNIN NOKEVAL | 641-0/10V-0/20MA-24VDC | S2734B | Automaatiotuotteet Nokeval LB | E | KPL | 258.2 | KPL | 1 | 258.2
S | 2708320 |  | SIGNAALIMUUNNIN NOKEVAL | 641-0/10V-4/20MA-24VDC | S2734B | Automaatiotuotteet Nokeval LB | E | KPL | 258.2 | KPL | 1 | 258.2
S | 2708321 |  | SIGNAALIMUUNNIN NOKEVAL | 641-4/20MA-0/10V-24VDC | S2734B | Automaatiotuotteet Nokeval LB | E | KPL | 258.2 | KPL | 1 | 258.2
S | 2708322 |  | SIGNAALIMUUNNIN NOKEVAL | 641-4/20MA-4/20MA-24VDC | S2734B | Automaatiotuotteet Nokeval LB | E | KPL | 258.2 | KPL | 1 | 258.2
S | 2708323 |  | SIGNAALIMUUNNIN NOKEVAL | 641-POT-0/10V-24VDC POTENTIOM. | S2734B | Automaatiotuotteet Nokeval LB | E | KPL | 258.2 | KPL | 1 | 258.2
S | 2708324 |  | SIGNAALIMUUNNIN NOKEVAL | 641-POT-4/20MA-24VDC POTENTIM. | S2734B | Automaatiotuotteet Nokeval LB | E | KPL | 258.2 | KPL | 1 | 258.2
S | 4170587 | 5410288418025 | PINTA/RIP.VALAISIN OTAO LINEAR | 1,2M 3350LM 3K/4K MP WH | S4112B | Sisävalaisimet Sylvania LB | V | KPL | 258.2 | KPL | 1 | 258.2
S | 4338559 | 6435200294951 | TEOLLISUUSVALAISIN FUTURA ABS | 1200 IP66 IK06 5000lm/840 DA2 | S4302B | Teollisuusvalaisimet Airam LB | E | KPL | 258.2 | KPL | 1 | 258.2
S | 4131295 | 6410041312958 | SAUNAVALAISIN CARIITTI | KIULU POISTOAUKOLLA IP67 LED | S4105B | Sisävalaisimet Cariitti LB | E | KPL | 258.3 | KPL | 1 | 258.3
S | 4245273 | 6435200254399 | PINTA-/RIPUSTUSVALAISIN AIRAM | TRADI OP RM 26W/830 VA | S4107B | Sisävalaisimet Airam LB | E | KPL | 258.3 | KPL | 1 | 258.3
S | 4245274 | 6435200254405 | PINTA-/RIPUSTUSVALAISIN AIRAM | TRADI OP RM 26W/840 VA | S4107B | Sisävalaisimet Airam LB | E | KPL | 258.3 | KPL | 1 | 258.3
S | 4245277 | 6435200254436 | PINTA-/RIPUSTUSVALAISIN AIRAM | TRADI OP RM 38W/830 VA | S4107B | Sisävalaisimet Airam LB | E | KPL | 258.3 | KPL | 1 | 258.3
S | 4245278 | 6435200254443 | PINTA-/RIPUSTUSVALAISIN AIRAM | TRADI OP RM 38W/840 VA | S4107B | Sisävalaisimet Airam LB | E | KPL | 258.3 | KPL | 1 | 258.3
S | 4245289 | 6435200254559 | PINTA-/RIPUSTUSVALAISIN AIRAM | TRADI MP RM 26W/830 VA | S4107B | Sisävalaisimet Airam LB | E | KPL | 258.3 | KPL | 1 | 258.3
S | 4245290 | 6435200254566 | PINTA-/RIPUSTUSVALAISIN AIRAM | TRADI MP RM 26W/840 VA | S4107B | Sisävalaisimet Airam LB | E | KPL | 258.3 | KPL | 1 | 258.3
S | 4245293 | 6435200254597 | PINTA-/RIPUSTUSVALAISIN AIRAM | TRADI MP RM 38W/830 VA | S4107B | Sisävalaisimet Airam LB | E | KPL | 258.3 | KPL | 1 | 258.3
S | 4245294 | 6435200254603 | PINTA-/RIPUSTUSVALAISIN AIRAM | TRADI MP RM 38W/840 VA | S4107B | Sisävalaisimet Airam LB | E | KPL | 258.3 | KPL | 1 | 258.3
S | 4277317 |  | YLEISVALAISIN GAMMA GEN2 | IP66/67 57W 840 DALI GR | S43560 | Teollisuusval Greenled P0 | V | KPL | 258.3 | KPL | 1 | 258.3
S | 4107530 | 6410041075303 | YLEISVALAISIN LUNNI | PIHAV.LUNNI.VALK-E27 IP23 | S4505B | Ulkovalaisimet Karlux LB | E | KPL | 258.3 | KPL | 1 | 258.3
S | 4107532 | 6410041075327 | YLEISVALAISIN LUNNI | PIHAV.LUNNI.MUSTA-E27 IP23 | S4505B | Ulkovalaisimet Karlux LB | E | KPL | 258.3 | KPL | 1 | 258.3
S | 4525236 | 4007841065935 | NUMEROVALAISIN STEINEL | XSOLAR SOL-O HN 0,07W IP44 AN | S4524B | Ulkovalaisimet Steinel LB | E | KPL | 258.3 | KPL | 1 | 258.3
S | 2607670 | 7612748006621 | LÄSNÄOLOTUNNISTIN THEBEN | THERONDA S360-100 UP WH | S2616B | Säätimet Theben LB | E | KPL | 258.4 | KPL | 1 | 258.4
S | 2610052 | 7020160465214 | AJASTIN ELKO PLUS | AT/15M-8H 1S/10A IP20 UP MUS | S2618B | Liiketunn säätimet ElkoPlus LB | E | KPL | 258.4 | KPL | 1 | 258.4
S | 3424431 | 6418074309730 | KANSILUUKKU INSP | PW 454009 T | S3407B | Kotelot Fibox LB | E | KPL | 258.4 | KPL | 1 | 258.4
S | 3658272 | 3606482004092 | VÄÄNNIN COMPACT | NSX400-630 VÄÄNNIN PUKE PÄÄLLE | S3607B | Tehokytk -katkais Schneider LB | E | KPL | 258.4 | KPL | 1 | 258.4
S | 3642274 | 6417019130910 | TURVAKYTKIN VIPU ABB | OTP25T4M | S3610B | Turvakytkimet ABB LB | E | KPL | 258.4 | KPL | 1 | 258.4
S | 3707211 | 4013614394829 | MOOTTORINSUOJAKATKAISIJA ABB | MS116-12-HKF1-11 | S3718B | Moottorinsuojak ABB LB | E | KPL | 258.4 | KPL | 1 | 258.4
S | 3707835 | 4013614400353 | MOOTTORINSUOJAKATKAISIJA ABB | 0.63-1.0A. 400V/100KA | S3718B | Moottorinsuojak ABB LB | E | KPL | 258.4 | KPL | 1 | 258.4
S | 3707836 | 4013614400360 | MOOTTORINSUOJAKATKAISIJA ABB | 1.0-1.6A. 400V/100KA | S3718B | Moottorinsuojak ABB LB | E | KPL | 258.4 | KPL | 1 | 258.4
S | 3707837 | 4013614400377 | MOOTTORINSUOJAKATKAISIJA ABB | 1.6-2.5A. 400V/100KA | S3718B | Moottorinsuojak ABB LB | E | KPL | 258.4 | KPL | 1 | 258.4
S | 3709082 | 4013614535154 | MOOTTORINSUOJAKATKAISIJA ABB | 0.63-1.0A. 400V/100KA | S3718B | Moottorinsuojak ABB LB | E | KPL | 258.4 | KPL | 1 | 258.4
S | 3709083 | 4013614535161 | MOOTTORINSUOJAKATKAISIJA ABB | 1.0-1.6A. 400V/100KA | S3718B | Moottorinsuojak ABB LB | E | KPL | 258.4 | KPL | 1 | 258.4
S | 3709084 | 4013614535178 | MOOTTORINSUOJAKATKAISIJA ABB | 1.6-2.5A. 400V/100KA | S3718B | Moottorinsuojak ABB LB | E | KPL | 258.4 | KPL | 1 | 258.4
S | 3709085 | 4013614535185 | MOOTTORINSUOJAKATKAISIJA ABB | 2.5-4.0A. 400V/100KA | S3718B | Moottorinsuojak ABB LB | E | KPL | 258.4 | KPL | 1 | 258.4
S | 3709086 | 4013614535192 | MOOTTORINSUOJAKATKAISIJA ABB | 4.0-6.3A. 400V/100KA | S3718B | Moottorinsuojak ABB LB | E | KPL | 258.4 | KPL | 1 | 258.4
S | 4278399 | 5410288435138 | PINTA-ASENNUSVAL START SLIM | 0043513 IP54 35W 830/840 DIM | S4112B | Sisävalaisimet Sylvania LB | E | KPL | 258.4 | KPL | 1 | 258.4
S | 6705140 | 8424450304976 | TEHOMITTARI TELEVES | MINITESTERI KUITU JA DATAKAAP. | S7505A | Antennituotteet Finnsat LA | E | KPL | 258.4 | KPL | 1 | 258.4
S | 2704173 | 4063151338336 | TEHOLÄHDE PHOENIX | PS-EE-2G/1AC/24DC/120W/SC | S2713B | Ohjaus säätö Phoenix LB | V | KPL | 258.5 | KPL | 1 | 258.5
S | 2704174 | 4063151338039 | TEHOLÄHDE PHOENIX | PS-EE-2G/1AC/24DC/240W/SC | S2713B | Ohjaus säätö Phoenix LB | V | KPL | 258.5 | KPL | 1 | 258.5
S | 3642199 | 8015644069353 | VÄÄNNIN ABB | RHE XT5 F/P STAND. RETURNED | S3602B | Tehokytk -katkais ABB LB | E | KPL | 258.5 | KPL | 1 | 258.5
S | 3642200 | 8015644069360 | VÄÄNNIN ABB | RHE XT5 W STAND. RETURNED | S3602B | Tehokytk -katkais ABB LB | E | KPL | 258.5 | KPL | 1 | 258.5
S | 4109862 | 7318304122506 | SEINÄVALAISIN ULKO KONSTSMIDE | VEGA 412-250 IP54 8W VA | S4113B | Sisävalaisimet Konstsmide LB | E | KPL | 258.5 | KPL | 1 | 258.5
S | 4109864 | 7318304123206 | SEINÄVALAISIN ULKO KONSTSMIDE | VEGA 412-320 IP54 8W GA | S4113B | Sisävalaisimet Konstsmide LB | E | KPL | 258.5 | KPL | 1 | 258.5
S | 4128215 | 7318307273373 | SEINÄVALAISIN ULKO KONSTSMIDE | ASTI 7273-370 IP44 30X0,6W ANT | S4113B | Sisävalaisimet Konstsmide LB | E | KPL | 258.5 | KPL | 1 | 258.5
S | 7263412 |  | PANEELI-ESIKYTKETTY NAFICON | PAN.19" LCA/- 12SMT 3.5M | S7203B | Kuitutuotteet Naficon X LB | E | KPL | 258.5 | KPL | 1 | 258.5
S | 7268488 | 6410072684888 | PÄÄTEKOTELO NAFICON | HB-RASIA 4LCA+RJ45/- 20M | S7203B | Kuitutuotteet Naficon X LB | E | KPL | 258.5 | KPL | 1 | 258.5
S | 1422453 | 7315885510029 | JOHTOKANAVA THORSMAN | INKA U 160X72X2500 AL AN | S1412B | Johtokanavat Schneider LB | E | KPL | 258.6 | KPL | 1 | 258.6
S | 3259840 | 8012542798101 | VIKAVIRTALOHKO DDA200 | 4-NAPAINEN 40A 30MA | S3215B | Vikavirtakytkimet ABB LB | E | KPL | 258.6 | KPL | 1 | 258.6
S | 3624922 |  | NOKKAKYTKIN KÄYNN. SONTHEIMER | SEA10/8ZM/Z32/F108 | S3618B | Nokkakytkimet Hedtec LB | E | KPL | 258.6 | KPL | 1 | 258.6
S | 7210835 | 4042673586869 | KYTKENTÄKAAPELI-CAT6 CORNING | FRNC IP67/65-RJ45 15M | S7242A | Tietoverkkotuott. muut LA | E | KPL | 258.6 | KPL | 1 | 258.6
S | 1440158 | 6438269326878 | KANSI SYSTEMAL PRESTO | NCP30 SUOJALEVY | S1413B | Valaisinkiskot hyllyt Syste LB | V | KPL | 258.7 | KPL | 1 | 258.7
S | 2720321 | 3389119058155 | INDUKTIIVINEN TUNN. 40X40X117 | XS7C4A1MPP20 AC/DC NO/NC RUUVI | S2740B | Indukt. tunn Schneider LB | E | KPL | 258.7 | KPL | 1 | 258.7
S | 3259488 | 8012542784203 | VIKAVIRTASUOJAKYTKIN F200 | F204A-63/0.5 4-NAP 63A/500mA | S3215B | Vikavirtakytkimet ABB LB | V | KPL | 258.7 | KPL | 1 | 258.7
S | 3259672 | 8012542785309 | VIKAVIRTASUOJAKYTKIN F200 | F202A-63/0.03-APR 2-N 63A/30 | S3215B | Vikavirtakytkimet ABB LB | E | KPL | 258.7 | KPL | 1 | 258.7
S | 3259814 | 8012542793908 | VIKAVIRTALOHKO DDA200 | 4-NAPAINEN 25A 30MA | S3215B | Vikavirtakytkimet ABB LB | E | KPL | 258.7 | KPL | 1 | 258.7
S | 3426741 | 3250610660799 | LIITTIMIEN KANNATIN UNIVERS | UM00M6 18XRJ45 ACTASSI+PR | S3408B | Kotelot Hager LB | E | KPL | 258.7 | KPL | 1 | 258.7
S | 4278335 | 5410288681801 | VALOPROFIILI/-NAUHA FLEX PRO | 0068180 IP65 4400LM 48W 930 | S4112B | Sisävalaisimet Sylvania LB | E | KPL | 258.7 | KPL | 1 | 258.7
S | 4278336 | 5410288681818 | VALOPROFIILI/-NAUHA FLEX PRO | 0068181 IP65 4800LM 48W 940 | S4112B | Sisävalaisimet Sylvania LB | E | KPL | 258.7 | KPL | 1 | 258.7
S | 7526507 | 8424450072349 | OHJELMOINTILAITE FINNSAT | AVANT, T05 JA T0X- SARJAAN | S7505A | Antennituotteet Finnsat LA | E | KPL | 258.7 | KPL | 1 | 258.7
S | 2613159 | 8595188136617 | TERMOSTAATTI ELKO EP | 1S 16A 0/+60 2.5K 50-90% SIS. | S2637B | Termostaatit UTU LB | E | KPL | 258.8 | KPL | 1 | 258.8
S | 2618614 | 4015120424878 | LÄSNÄOLOTUNNISTIN FLAT | PD-FLAT 360I/8 RW WINSTA A | S2648B | Liiketunn, säätimet Esylux LB | E | KPL | 258.8 | KPL | 1 | 258.8
S | 2618684 | 4015120428791 | LÄSNÄOLOTUNNISTIN COMPACT | PD-C 360I/24 FM DUO DALI | S2648B | Liiketunn, säätimet Esylux LB | E | KPL | 258.8 | KPL | 1 | 258.8
S | 2712079 | 4016779661171 | TEHOLÄHDE ABB | LÄHTÖ:24VDC/1.3A. DIN | S2703B | Ohjaus säätö ABB LB | E | KPL | 258.8 | KPL | 1 | 258.8
S | 3707890 | 3471523156111 | KONTAKTORI ABB | AF16Z-30-10K-21 7.5KW 1S 18A | S3702B | Moottorilähtökomp ABB LB | E | KPL | 258.8 | KPL | 1 | 258.8
S | 4103537 | 6438389009866 | TYÖPISTEVALAISIN AMI | AL124L1150 14W/830/840 2DSO | S4104A | Sisävalaisimet Ensto LA | E | KPL | 258.8 | KPL | 1 | 258.8
S | 4503205 |  | KATTO/SEINÄVALAISIN FORTE | FO360.19GH 19W/840 LED IP65 PC | S4503B | Ulkovalaisimet Ensto LB | E | KPL | 258.8 | KPL | 1 | 258.8
S | 4503207 |  | KATTO/SEINÄVALAISIN FORTE | FO360.19GH/3K 19W/830 LED IP65 | S4503B | Ulkovalaisimet Ensto LB | E | KPL | 258.8 | KPL | 1 | 258.8
S | 4503217 |  | KATTO/SEINÄVALAISIN FORTE | FO360.19V 19W/840 LED IP65 PC | S4503B | Ulkovalaisimet Ensto LB | E | KPL | 258.8 | KPL | 1 | 258.8
S | 4503219 |  | KATTO/SEINÄVALAISIN FORTE | FO360.19V/3K 19W/830 LED IP65 | S4503B | Ulkovalaisimet Ensto LB | E | KPL | 258.8 | KPL | 1 | 258.8
S | 3447828 | 3606480520181 | RIVILIITINKOT.UNIVERSAL ENCLO. | FE 200X600X120 | S3418B | Kotelot Schneider LB | E | KPL | 258.9 | KPL | 1 | 258.9
S | 3732504 |  | Motor circuit-breaker | 278479 | S3701B | Moottorilähtökomponentit LB | E | KPL | 258.9 | KPL | 1 | 258.9
S | 3760324 | 3389119215459 | LÄMPÖRELE TESYS | LÄMPÖRELE LK10A 9-13A | S3711B | Lämöpöreleet Schneider LB | E | KPL | 258.9 | KPL | 1 | 258.9
S | 6710848 | 5703498702115 | VIRTAMUUNTAJA KIINTEÄ T-LINE | HF7A 1250/5 A | S67370 | VIRTAMUUNTAJA EATON X P0 | E | KPL | 258.9 | KPL | 1 | 258.9
S | 7276516 | 5050268249548 | PANEELI BRANDREX | BR C6C 24/24/1U UTP | S7225B | Tietoverkkotuott. Leviton X LB | E | KPL | 258.9 | KPL | 1 | 258.9
S | 7402461 |  | Antenna | LAD MIMO DP | S7509B | Antennituott. Laatuantenni LB | E | KPL | 258.9 | KPL | 1 | 258.9
S | 8176253 | 7330778611409 | LATTIALÄMMITYSKAAPELI EBECO | 20W/M64M1290W8.1-16,1M2 | S8112B | Lämmityslaitteet Ebeco LB | V | KPL | 258.9 | KPL | 1 | 258.9
S | 1712863 |  | HOLKKITIIVISTE EMC SORMAT | HT EMC-K M63/32-42 VP MS, IP68 | S1704B | Tiivistystarvikkeet Sormat LB | V | KPL | 259 | KPL | 1 | 259
S | 2707232 | 8595188121316 | VALVONTARELE JÄNNITE ELKO EP | 2VK 16A ALI/YLIJ./EPÄS | S2706B | Ohjaus säätö UTU LB | E | KPL | 259 | KPL | 1 | 259
S | 2814371 | 4010312321492 | VALONSÄÄDIN | DL-RGB-8A-DC12+ | S2805B | Kiinteistöautom ELTAKO LB | E | KPL | 259 | KPL | 1 | 259
S | 2818947 | 6955891815421 | PEITELEVY ABB WELCOME | K 4 1/4 IK07 IP54 ALU AUDIO | S2807B | Ovipuhelimet ABB LB | E | KPL | 259 | KPL | 1 | 259
S | 7125909 | 3606487129356 | MERKKIVALO HARMONY | VILKKUVA VIHREÄ VÄRILLINEN OBJ | S7199B | Hälytys- ja valvontalait. LB | E | KPL | 259 | KPL | 1 | 259
S | 7125910 | 3606487129363 | MERKKIVALO HARMONY | VILKKUVA PUNAINEN LINSSI | S7199B | Hälytys- ja valvontalait. LB | E | KPL | 259 | KPL | 1 | 259
S | 7125911 | 3606487129370 | MERKKIVALO HARMONY | VILKKUVA ORANSSI LINSSI | S7199B | Hälytys- ja valvontalait. LB | E | KPL | 259 | KPL | 1 | 259
S | 7125912 | 3606487129387 | MERKKIVALO HARMONY | VILKKUVA SININEN LINSSI | S7199B | Hälytys- ja valvontalait. LB | E | KPL | 259 | KPL | 1 | 259
S | 7125913 | 3606487129394 | MERKKIVALO HARMONY | VILKKUVA VALKOINEN LINSSI | S7199B | Hälytys- ja valvontalait. LB | E | KPL | 259 | KPL | 1 | 259
S | 7125914 | 3606487129400 | MERKKIVALO HARMONY | VILKKUVA KELTAINEN VÄRILLINEN | S7199B | Hälytys- ja valvontalait. LB | E | KPL | 259 | KPL | 1 | 259
S | 8103491 | 7393410000986 | SÄÄDIN FRICO | CIRT 16A 230V/400V2 IP44 | S8140B | Ilmaverhot Frico Hedtec LB | E | KPL | 259 | KPL | 1 | 259
S | 3217513 |  | Miniature Circuit Breaker | 4-pole 3+N K-char. 6A | S3202B | Johdonsuoja-automaatit ABB LB | E | KPL | 259.1 | KPL | 1 | 259.1
S | 3217515 |  | Miniature Circuit Breaker | 4-pole 3+N K-char. 8A | S3202B | Johdonsuoja-automaatit ABB LB | E | KPL | 259.1 | KPL | 1 | 259.1
S | 3217522 | 4016779076913 | JOHDONSUOJAKATKAISIJA S300P | 4-NAPAINEN 3+N K-KÄYRÄ 20A | S3202B | Johdonsuoja-automaatit ABB LB | E | KPL | 259.1 | KPL | 1 | 259.1
S | 3264904 | 3606480084300 | JOHDONSUOJAKATKAISIJA ACTI9 | IC60L 2P C4A 100kA | S3203B | Johdonsuoja-autom Schneider LB | E | KPL | 259.1 | KPL | 1 | 259.1
S | 3423711 | 6418074005502 | ASENNUSKOTELO PC FIBOX | PC 3819 18 G | S3407B | Kotelot Fibox LB | E | KPL | 259.1 | KPL | 1 | 259.1
S | 3638718 | 8015644692544 | ALIJÄNNITELAUKAISIJA ABB | UVR-C XT1..XT4 F/P 110-127VAC- | S3602B | Tehokytk -katkais ABB LB | E | KPL | 259.1 | KPL | 1 | 259.1
S | 3638720 | 8015644003098 | ALIJÄNNITELAUKAISIJA ABB | UVR-C XT1..XT4 F/P 220-240VAC- | S3602B | Tehokytk -katkais ABB LB | E | KPL | 259.1 | KPL | 1 | 259.1
S | 3638722 | 8015644692537 | ALIJÄNNITELAUKAISIJA ABB | UVR-C XT1..XT4 F/P 24-30 VAC/D | S3602B | Tehokytk -katkais ABB LB | E | KPL | 259.1 | KPL | 1 | 259.1
S | 3660162 | 6417019140827 | LIITINPAKKAUS ABB | OZXB6/1 | S3602B | Tehokytk -katkais ABB LB | E | KPL | 259.1 | KPL | 1 | 259.1
S | 3607510 | 9005738977434 | KUORMANKYT. VÄÄNTÖ BENEDICT&JÄ | LS32EA4 4N 0-1 32A/1000VDC 4P | S3608B | Tehokytkimet UTU LB | E | KPL | 259.1 | KPL | 1 | 259.1
S | 4161038 | 4099854491146 | ALASVALO LEDVANCE | DL CMFT D200 30W CCT U19 DALI | S4102B | Sisävalaisimet Ledvance LB | E | KPL | 259.1 | KPL | 1 | 259.1
S | 4146579 | 6435200275011 | ALASVALO CAROL | CAROL 240 20W/840 VA DA | S4107B | Sisävalaisimet Airam LB | E | KPL | 259.1 | KPL | 1 | 259.1
S | 4146580 | 6435200275028 | ALASVALO CAROL | CAROL 240 20W/830 VA DA | S4107B | Sisävalaisimet Airam LB | E | KPL | 259.1 | KPL | 1 | 259.1
S | 4360689 | 6438389013023 | RUNKOVALAISIN FORMI | FO3RMWB 70W/840 PMMA WH | S4305B | Teollisuusvalaisimet Ensto LB | E | KPL | 259.1 | KPL | 1 | 259.1
S | 4361007 | 6438389013184 | RUNKOVALAISIN FORMI | FO3RMMB 70W/840 PMMA WH | S4305B | Teollisuusvalaisimet Ensto LB | E | KPL | 259.1 | KPL | 1 | 259.1
S | 8176359 | 7330778603015 | SULANAPITOMATTO EBECO | SNOWMAT660W,0,5X4,4M | S8133B | Ulkoal sulanapito Ebeco LB | E | KPL | 259.1 | KPL | 1 | 259.1
S | 2712286 | 4016779851947 | VALVONTARELE VAIHEJÄRJEST. ABB | CM-PFS.S.KOLMIVAIHEVALVONTA.RU | S2703B | Ohjaus säätö ABB LB | V | KPL | 259.2 | KPL | 1 | 259.2
S | 3760170 |  | MOOTTORINSUOJAKATKAISIJA TESYS | GV2LE14 | S3706B | Moottorisuojak. Schneider LB | E | KPL | 259.2 | KPL | 1 | 259.2
S | 3781137 | 3389110213416 | MOOTTORINSUOJAKATKAISIJA TESYS | MOOTT.SUOJAKATK. 0.16-0.25A | S3706B | Moottorisuojak. Schneider LB | E | KPL | 259.2 | KPL | 1 | 259.2
S | 3707591 | 4013614519239 | MODUULIKONTAKTORI ESB | 4S, 63A, 230VAC/DC | S3723B | Moduulikontaktorit ABB LB | E | KPL | 259.2 | KPL | 1 | 259.2
S | 4131429 | 6430025704357 | SAUNAVALAISIN HIGHLINE | SAUNA VIIVA. AL. 2700K. IP55 | S41100 | Sisävalaisimet SAAS P0 | V | KPL | 259.2 | KPL | 1 | 259.2
S | 4154461 | 3606481302779 | TURVAVALAISIN EXIWAY SMARTLED | IP65 CBS 1000LM 216VDC230 | S42300 | Turvavalaisimet Schneider P0 | E | KPL | 259.2 | KPL | 1 | 259.2
S | 5220249 | 6438100371210 | RUUVIKAAPELIKENKÄ ENSTO | AL/CU 300-630 MM2, Ø13 | S5202B | Kaapelin suoj+liitos Ensto LB | E | KPL | 259.2 | KPL | 1 | 259.2
S | 5220251 | 6438100371234 | RUUVIKAAPELIKENKÄ ENSTO | AL/CU 300-630 MM2, Ø17 | S5202B | Kaapelin suoj+liitos Ensto LB | E | KPL | 259.2 | KPL | 1 | 259.2
S | 7553566 | 8424450184806 | SATELLIITTIANTENNI FINNSAT | OFFSET-ANTENNI 83CM | S7505A | Antennituotteet Finnsat LA | E | KPL | 259.2 | KPL | 1 | 259.2
S | 1430191 | 6438377005276 | KATTOKANNAKE MEKA | HST TP1-500 | S1427B | Kaapelitiet Meka LB | E | KPL | 259.3 | KPL | 1 | 259.3
S | 3658115 | 3606481995247 | VÄÄNNIN COMPACT | NSXM OVIVÄÄNNIN ETU IP65 PU-KE | S3607B | Tehokytk -katkais Schneider LB | E | KPL | 259.3 | KPL | 1 | 259.3
S | 3607508 | 9005738976819 | KUORMANKYT. VÄÄNTÖ BENEDICT&JÄ | 4N 0-1 25A/1000VDC POHJA OVIK. | S3608B | Tehokytkimet UTU LB | E | KPL | 259.3 | KPL | 1 | 259.3
S | 4544031 |  | Road luminaire | Micro MartinTL50W5760lm L35 | S45280 | TIE- JA KATUV VIZULO BB P0 | V | KPL | 259.3 | KPL | 1 | 259.3
S | 2618429 | 4015120427329 | LÄSNÄOLOTUNNISTIN VA.M.COMPACT | PD-C 360I/24 UC | S2648B | Liiketunn, säätimet Esylux LB | E | KPL | 259.4 | KPL | 1 | 259.4
S | 3264903 | 3606480084386 | JOHDONSUOJAKATKAISIJA ACTI9 | IC60L 2P C3A 100kA | S3203B | Johdonsuoja-autom Schneider LB | E | KPL | 259.4 | KPL | 1 | 259.4
S | 3254161 | 3606480088032 | ALIJÄNNITELAUKAISIJA ACTI 9 | IMNX ALIJÄNN ULK OHJ 400VAC | S3217B | Acti9 tarvikkeet Schneider LB | E | KPL | 259.4 | KPL | 1 | 259.4
S | 3601731 | 6417019553870 | TURVAKYTKIN AURINKOSÄ (PV) ABB | 1 PIIRI 20A 1000VDC KOTELOITU | S3610B | Turvakytkimet ABB LB | E | KPL | 259.4 | KPL | 1 | 259.4
S | 3601733 | 6417019554105 | TURVAKYTKIN AURINKOSÄ (PV) ABB | 1 PIIRI 16A 1000VDC KOTELOITU | S3610B | Turvakytkimet ABB LB | E | KPL | 259.4 | KPL | 1 | 259.4
S | 3601746 | 6417019554075 | TURVAKYTKIN AURINKOSÄ (PV) ABB | 1 PIIRI 16A 1000VDC KOTELOITU | S3610B | Turvakytkimet ABB LB | E | KPL | 259.4 | KPL | 1 | 259.4
S | 3782514 | 3389110248333 | KONTAKTORI TESYS | LC1DT32BL 32A 4S 1S+1A 24V DC | S3710B | Kontaktorit D-sarja Schneid LB | E | KPL | 259.4 | KPL | 1 | 259.4
S | 4129522 | 6410041295220 | TURVAVALAISIN GUARD | GUARD SPOT ST 230V IP20 3H | S4228B | Turvavalaisimet Exilight LB | E | KPL | 259.4 | KPL | 1 | 259.4
S | 8167146 | 6410081671466 | UPPOKUUMENNIN LOVAL | UKT 323 6 KW | S8101B | Lämmityslaitteet LB | V | KPL | 259.4 | KPL | 1 | 259.4
S | 1430173 |  | Wall bracket | HST VKF-300 4KN | S1427B | Kaapelitiet Meka LB | E | KPL | 259.5 | KPL | 1 | 259.5
S | 1622288 | 4013902663330 | JAKORASIA SPELSBERG | ABOX PRO 350-352/SW | S16040 | Pinta-asennusras Spelsberg P0 | E | KPL | 259.5 | KPL | 1 | 259.5
S | 3212133 | 3660308524980 | YLIJÄNNITESUOJA KIINTEISTÖ OVR | T1-T2 3P S P QS | S3214B | Stotz tarvikkeet ABB LB | V | KPL | 259.5 | KPL | 1 | 259.5
S | 3439260 | 6410034392608 | ASENNUSKOTELO SELCAST | UMPI | S3421B | Kotelot ja laipat Selcast LB | E | KPL | 259.5 | KPL | 1 | 259.5
S | 1957230 | 4066966613148 | RASIALIITIN 221-SJA | 5-NAP,VIPU, GREEN | S1906B | Sisäjohtoliittimet Wago LB | E | KPL | 259.6 | KPL | 1 | 259.6
S | 3447309 | 3303430134350 | MODUULIKOTELO PINTA PS MUREVA | 12 MOD 3RIV IP65 | S3418B | Kotelot Schneider LB | V | KPL | 259.6 | KPL | 1 | 259.6
S | 3637898 | 3250613152819 | VÄÄNNIN H3+ | P160 OVIASENNUS | S3608B | Tehokytkimet UTU LB | E | KPL | 259.6 | KPL | 1 | 259.6
S | 3637912 | 3250613152840 | VÄÄNNIN H3+ | P250 OVIASENNUS | S3608B | Tehokytkimet UTU LB | E | KPL | 259.6 | KPL | 1 | 259.6
S | 4151446 | 8720169749849 | MODUULIVALAISIN CORELINE PANEL | 5000LM 840 38W DALI 60X60 OC | S4103B | Sisävalaisimet Philips LB | E | KPL | 259.6 | KPL | 1 | 259.6
S | 4232569 | 7323201240741 | MODUULIVALAISIN DEFA | LEDGE 6X3 4K MICRO ON OFF | S4213B | Sisävalaisimet Defa LB | E | KPL | 259.6 | KPL | 1 | 259.6
S | 4232570 |  | MODUULIVALAISIN DEFA | LEDGE 6X3 4K MICRO DALI | S4213B | Sisävalaisimet Defa LB | E | KPL | 259.6 | KPL | 1 | 259.6
S | 8015839 |  | Lataussäädin Victron Energy | SMARTSOLAR MPPT 75/15 | S80160 | Aurinkosähk Flinkekenberg X P0 | E | KPL | 259.6 | KPL | 1 | 259.6
S | 2313679 | 7320500376119 | POTENTIOMETRI ABB | KROMI MUOVI, 50KOHM | S2304B | Erikoiskytkimet ABB LB | E | KPL | 259.7 | KPL | 1 | 259.7
S | 2603416 | 4007529931323 | LIIKETUNNISTIN LUXOMAT | ALEUM GLOW WB | S2605A | Liiketunn Luxomat, Extronic LA | V | KPL | 259.7 | KPL | 1 | 259.7
S | 2603417 | 4007529931347 | LIIKETUNNISTIN LUXOMAT | ALEUM GLOW AD | S2605A | Liiketunn Luxomat, Extronic LA | V | KPL | 259.7 | KPL | 1 | 259.7
S | 2720026 | 3666916059883 | TUNNISTIN PREVENTA | MAGNEETTIKYTKIN NC+NC+NO | S2740B | Indukt. tunn Schneider LB | E | KPL | 259.7 | KPL | 1 | 259.7
S | 2815125 | 4016779583619 | OHJAUSYKSIKKÖ KNX ABB | 2-KANAVAA, 0,7 A, 230 VAC | S2802B | Kiinteistöautom KNX ABB LB | E | KPL | 259.7 | KPL | 1 | 259.7
S | 2815126 | 4016779583626 | OHJAUSYKSIKKÖ KNX ABB | 2-KANAVAA, 0,7A, 24 VAC/DC | S2802B | Kiinteistöautom KNX ABB LB | E | KPL | 259.7 | KPL | 1 | 259.7
S | 2815559 |  | HUONETERMOSTAATTI KNX ABB | 0/+40 UO B/T | S2802B | Kiinteistöautom KNX ABB LB | E | KPL | 259.7 | KPL | 1 | 259.7
S | 3620247 | 6419410296134 | TURVAKYTKIN VÄÄNNIN KATKO | KEM 425 1NO 4X25A 400V 11KW | S3604B | Tehokytk -katkais Katko LB | E | KPL | 259.7 | KPL | 1 | 259.7
S | 3605345 | 7394438053619 | TURVAKYTKIN VIPU NORWESCO | SAM316H 3x16A+APUK 7.5kW IP65 | S3606B | Tehokytk -katkais Norwesco LB | E | KPL | 259.7 | KPL | 1 | 259.7
S | 3605346 | 7394438053626 | TURVAKYTKIN VIPU NORWESCO | SAM416 4x16A 7.5kW IP65 | S3606B | Tehokytk -katkais Norwesco LB | E | KPL | 259.7 | KPL | 1 | 259.7
S | 3605347 | 7394438053633 | TURVAKYTKIN VIPU NORWESCO | SAM325 3x25A 11kW IP65 | S3606B | Tehokytk -katkais Norwesco LB | E | KPL | 259.7 | KPL | 1 | 259.7
S | 4244124 | 6438045024493 | OPASTEVALAISIN SOLID EXIT | TWT3041WK 24VAC/DC IP65 | S4203B | Turvavalaisimet Teknoware LB | E | KPL | 259.7 | KPL | 1 | 259.7
S | 8266963 | 6417659037365 | VARAOSA HARVIA PRO | SP035 VESISÄILIÖ 20ES | S8211B | Lisätarvikkeet Harvia LB | E | KPL | 259.7 | KPL | 1 | 259.7
S | 3261340 | 3606480083587 | JOHDONSUOJAKATKAISIJA ACTI9 | IC60L 2P B40A 20kA | S3203B | Johdonsuoja-autom Schneider LB | E | KPL | 259.8 | KPL | 1 | 259.8
S | 2313538 | 7320500556672 | HÄTÄ-/SEIS PAINIKE COMPACT | CE4T-10R-20 PU 40mm KIE 2S | S2304B | Erikoiskytkimet ABB LB | E | KPL | 259.8 | KPL | 1 | 259.8
S | 3425469 | 6418074013842 | ASENNUSKOTELO PC FIBOX | EKOE 180 T | S3407B | Kotelot Fibox LB | E | KPL | 259.8 | KPL | 1 | 259.8
S | 3427525 | 3250616666177 | OVI VOLTA | VZ134N IKK. KOTEL. VH48XX FE | S3408B | Kotelot Hager LB | E | KPL | 259.8 | KPL | 1 | 259.8
S | 3451382 | 7331185150833 | PISTORASIAELEMENTTI GARO | A 206-1F | S3430B | Piharasiatarvikkeet Garo LB | E | KPL | 259.8 | KPL | 1 | 259.8
S | 3451384 | 7331185150857 | PISTORASIAELEMENTTI GARO | A 210-1F | S3430B | Piharasiatarvikkeet Garo LB | E | KPL | 259.8 | KPL | 1 | 259.8
S | 3641694 | 6417019457963 | VÄÄNNIN ABB | MUSTA SUORAVÄÄNNIN I-O-II | S3602B | Tehokytk -katkais ABB LB | E | KPL | 259.8 | KPL | 1 | 259.8
S | 3735164 | 4015082771324 | KONTAKTORI EATON | DILM25-10(230V50HZ,240V60HZ) | S3701B | Moottorilähtökomponentit LB | E | KPL | 259.8 | KPL | 1 | 259.8
S | 3782343 | 3389110349689 | KONTAKTORI TESYS | LC1D25E7 25A 3S 1S+1A 48V AC | S3710B | Kontaktorit D-sarja Schneid LB | E | KPL | 259.8 | KPL | 1 | 259.8
S | 4232565 | 7323201240710 | MODUULIVALAISIN DEFA | LEDGE 6X3 3K MICRO ON OFF | S4213B | Sisävalaisimet Defa LB | E | KPL | 259.8 | KPL | 1 | 259.8
S | 4232566 | 7323201240703 | MODUULIVALAISIN DEFA | LEDGE 6X3 3K MICRO DALI | S4213B | Sisävalaisimet Defa LB | E | KPL | 259.8 | KPL | 1 | 259.8
S | 4232571 | 7323201240697 | MODUULIVALAISIN DEFA | LEDGE 12X3 4K MICRO ON OFF | S4213B | Sisävalaisimet Defa LB | E | KPL | 259.8 | KPL | 1 | 259.8
S | 4232572 | 7323201240680 | MODUULIVALAISIN DEFA | LEDGE 12X3 4K MICRO DALI | S4213B | Sisävalaisimet Defa LB | E | KPL | 259.8 | KPL | 1 | 259.8
S | 7263180 |  | TYÖKALU-KUITU NAFICON | NÄKYVÄN VALON LASER 20MW | S7203B | Kuitutuotteet Naficon X LB | E | KPL | 259.8 | KPL | 1 | 259.8
S | 7908255 | 3250610092101 | AV-RASIA R.1 | HDMI V1.3 TYPEA UK VAL | S7245B | Tietoverkkotarv Berker U LB | E | KPL | 259.8 | KPL | 1 | 259.8
S | 7908257 | 3250610092125 | AV-RASIA R.1 | HDMI V1.3 TYPEA LIIT. VAL | S7245B | Tietoverkkotarv Berker U LB | E | KPL | 259.8 | KPL | 1 | 259.8
S | 1427257 | 4012740894791 | LISTAPISTORASIA TEHALIT.SL | SL20055 PR+LED MUS | S1432B | Kanavakalusteet UTU LB | E | KPL | 259.9 | KPL | 1 | 259.9
S | 1461136 |  | ASENNUSLEVY ELECTRAPLAN.GB-EG | GBVC400 AS.L.1x CEE PISTOR. | S1432B | Kanavakalusteet UTU LB | E | KPL | 259.9 | KPL | 1 | 259.9
S | 1475976 | 4012740017800 | LISTAPISTORASIA TEHALIT.SL | SL20055 PR+LED LVA | S1432B | Kanavakalusteet UTU LB | E | KPL | 259.9 | KPL | 1 | 259.9
S | 2720358 | 3389119079174 | INDUKTIIVINEN TUNNISTIN M12 | XS912S4PAM12 PNP NO M12 10MM | S2740B | Indukt. tunn Schneider LB | E | KPL | 259.9 | KPL | 1 | 259.9
S | 3782627 | 3389119407915 | MOOTTORINSUOJARELE TESYS | LUCL05BL SUOJARELE | S3720B | Moottorinsuojarel Schneider LB | E | KPL | 259.9 | KPL | 1 | 259.9
S | 4161252 | 4099854687471 | ALASVALO LEDVANCE | DL HE D250 36W 830 OP DALI | S4102B | Sisävalaisimet Ledvance LB | E | KPL | 259.9 | KPL | 1 | 259.9
S | 4161253 | 4099854687518 | ALASVALO LEDVANCE | DL HE D250 36W 840 OP DALI | S4102B | Sisävalaisimet Ledvance LB | E | KPL | 259.9 | KPL | 1 | 259.9
S | 4201875 | 7392971124056 | LED-PROFIILI HIDEALITE | HEATLINE 50 2700K VALK | S4212B | Sisävalaisimet Hide-a-lite LB | E | KPL | 259.9 | KPL | 1 | 259.9
S | 4222416 | 7392971135076 | ALASVALO HIDE A LITE | IP54 1080lm 15W 3000K DA2 WH | S4212B | Sisävalaisimet Hide-a-lite LB | E | KPL | 259.9 | KPL | 1 | 259.9
S | 4222418 | 7392971135090 | ALASVALO HIDE A LITE | IP54 1080lm 15W 3000K DA2 GR | S4212B | Sisävalaisimet Hide-a-lite LB | E | KPL | 259.9 | KPL | 1 | 259.9
S | 4222420 | 7392971135113 | ALASVALO HIDE A LITE | IP54 1080lm 15W 3000K DA2 ANT | S4212B | Sisävalaisimet Hide-a-lite LB | E | KPL | 259.9 | KPL | 1 | 259.9
S | 4222422 | 7392971135137 | ALASVALO HIDE A LITE | IP54 1080lm 15W 3000K DA2 BL | S4212B | Sisävalaisimet Hide-a-lite LB | E | KPL | 259.9 | KPL | 1 | 259.9
S | 6712633 | 4010312501641 | ENERGIAMITTARI DIN | DSZ15WD-3X5A | S6724B | Mittarit Eltako LB | E | KPL | 259.9 | KPL | 1 | 259.9
S | 2412045 | 4016514005192 | LIITÄNTÄJOHTO PUR BACHMANN | SPIRAALI H07BQ-F 5G1.5mm2 7.5m | S2414B | Jatkojohd osat Bachmann LB | E | KPL | 260 | KPL | 1 | 260
S | 3658373 | 3606482003910 | VÄÄNNIN COMPACT | NSX100-250 OVIVÄÄNNIN PU-KE | S3607B | Tehokytk -katkais Schneider LB | E | KPL | 260 | KPL | 1 | 260
S | 3760064 |  | MOOTTORINSUOJAKATKAISIJA TESYS | GV2ME053 | S3706B | Moottorisuojak. Schneider LB | E | KPL | 260 | KPL | 1 | 260
S | 3782411 | 3389110573725 | MOOTTORIKÄYNNISTIN TESYS | KÄYNNISTIN 1/0 4KW KELA 400VAC | S3715B | Lisätarvikkeet kont. Schn LB | E | KPL | 260 | KPL | 1 | 260
S | 4148653 | 6438045027272 | OPASTEVALAISIN OPAS 81 | TWT8171W 24-230 VAC/DC IP43 | S4203B | Turvavalaisimet Teknoware LB | E | KPL | 260 | KPL | 1 | 260
S | 1964616 | 4055626071206 | MONINAPALIITIN PHOENIX | HC-STA-B16PT-BWSC-LT-M25-ELCAL | S1912B | Riviliittim Phoenix Contact LB | E | KPL | 260.1 | KPL | 1 | 260.1
S | 3634100 | 4015082595395 | ALIJÄNNITELAUKAISIJA NZM | NZM1-XUHIV208-240AC | S3625B | Tehok. ja katk. Eaton LB | E | KPL | 260.1 | KPL | 1 | 260.1
S | 4266564 | 6430026600252 | PINTA/RIPUSTUSVAL ELEKTRO-VALO | STUDIO 40W 5190LM 840 | S42110 | TOIMISTOVALAISIMET BB P0 | V | KPL | 260.1 | KPL | 1 | 260.1
S | 4266565 | 6430026600269 | PINTA/RIPUSTUSVAL ELEKTRO-VALO | STUDIO 32W 4152LM 840 DA | S42110 | TOIMISTOVALAISIMET BB P0 | V | KPL | 260.1 | KPL | 1 | 260.1
S | 2608803 | 4745011031112 | YHDISTELMÄTERMOSTAATTI THEMO | THEMOT700 +5 /+45 WIFI IP21 MU | S26100 | Termostaatit P0 | V | KPL | 260.2 | KPL | 1 | 260.2
S | 2607763 | 4003468200384 | LÄSNÄOLOTUNNISTIN THEBEN | THERONDA S360 DALI-2 S UP WH | S2616B | Säätimet Theben LB | E | KPL | 260.2 | KPL | 1 | 260.2
S | 2604342 | 4007841010485 | LIIKETUNNISTIN STEINEL | IS345 SQ COM1 180 IP54 PKA VA | S2632B | TUNNISTIMET STEINEL LB | E | KPL | 260.2 | KPL | 1 | 260.2
S | 2604350 | 4007841033804 | LIIKETUNNISTIN STEINEL | IS345 SQ COM1 180 IP20 UKA VA | S2632B | TUNNISTIMET STEINEL LB | E | KPL | 260.2 | KPL | 1 | 260.2
S | 2604580 | 4007841079673 | LIIKETUNNISTIN 3000 -SARJA | IS 345 COM1 SQ 360 IP20 DE VA | S2632B | TUNNISTIMET STEINEL LB | E | KPL | 260.2 | KPL | 1 | 260.2
S | 3465491 | 4028177958883 | JALUSTA RITTAL | VX-JALUSTA ETU/TAKA 1000X200 | S3415B | Kotelot Rittal LB | E | KPL | 260.2 | KPL | 1 | 260.2
S | 3601751 | 6417019553504 | TURVAKYTKIN AURINKOSÄHK.PV ABB | 4-NAP 16A 1000VDC DC-21B PUNKE | S3610B | Turvakytkimet ABB LB | E | KPL | 260.2 | KPL | 1 | 260.2
S | 3781986 | 3606481915689 | ASENNUSOSA TESYS | LA9G4602 LIITINJATKO 4P | S3714B | Kont. F- ja G-sarja Schneid LB | E | KPL | 260.2 | KPL | 1 | 260.2
S | 4281188 | 6438045012902 | OPASTEVALAISIN OPAS 80 | Y8051W133 230V 26M O/V 2-P | S4203B | Turvavalaisimet Teknoware LB | E | KPL | 260.2 | KPL | 1 | 260.2
S | 4281189 | 6438045012919 | OPASTEVALAISIN TEKNOWARE | OPAS 80 Y8051WK133 230V 26M | S4203B | Turvavalaisimet Teknoware LB | E | KPL | 260.2 | KPL | 1 | 260.2
S | 4281195 | 6438045012971 | OPASTEVALAISIN OPAS 80 | Y8051W135 230V 26M ALAS 2-P | S4203B | Turvavalaisimet Teknoware LB | V | KPL | 260.2 | KPL | 1 | 260.2
S | 4281196 | 6438045012988 | OPASTEVALAISIN TEKNOWARE | OPAS 80 Y8051WK135 230V 26M | S4203B | Turvavalaisimet Teknoware LB | E | KPL | 260.2 | KPL | 1 | 260.2
S | 4281283 | 6438045014647 | OPASTEVALAISIN OPAS 80 | Y8051WK138 230V 26M OIK 1-P | S4203B | Turvavalaisimet Teknoware LB | E | KPL | 260.2 | KPL | 1 | 260.2
S | 4281291 | 6438045014722 | OPASTEVALAISIN OPAS 80 | Y8051WK137 230V 26M VAS 1-P | S4203B | Turvavalaisimet Teknoware LB | E | KPL | 260.2 | KPL | 1 | 260.2
S | 4281299 | 6438045014807 | OPASTEVALAISIN OPAS 80 | Y8051WK139 230V 26M ALAS 1-P | S4203B | Turvavalaisimet Teknoware LB | E | KPL | 260.2 | KPL | 1 | 260.2
S | 4306661 | 7330139252517 | TEOLLISUUSVALAISIN NAIAD 25G3 | NAIAD L120 4300LM 840 O DALI | S43040 | Teollisuusvalaisimet Proton P0 | E | KPL | 260.2 | KPL | 1 | 260.2
S | 4306663 | 7330139252531 | TEOLLISUUSVALAISIN NAIAD 25G3 | NAIAD L120 4300LM 830 O DALI | S43040 | Teollisuusvalaisimet Proton P0 | E | KPL | 260.2 | KPL | 1 | 260.2
S | 4306871 | 7330139461506 | TEOLLISUUSVALAISIN TAGE G2 | TAGEG2 L160 12KLM 30° | S43040 | Teollisuusvalaisimet Proton P0 | E | KPL | 260.2 | KPL | 1 | 260.2
S | 4306872 | 7330139461513 | TEOLLISUUSVALAISIN TAGE G2 | TAGEG2 L160 11KLM 60° | S43040 | Teollisuusvalaisimet Proton P0 | E | KPL | 260.2 | KPL | 1 | 260.2
S | 4306873 | 7330139461520 | TEOLLISUUSVALAISIN TAGE G2 | TAGEG2 L160 12KLM 90° | S43040 | Teollisuusvalaisimet Proton P0 | E | KPL | 260.2 | KPL | 1 | 260.2
S | 6434937 | 8016650010827 | JOHDINSIDETYÖKALU ELEMATIC | MAX 7.9mm LEVEILLE METALLISILL | S6415B | Työ turva tunnusväl Elem LB | V | KPL | 260.2 | KPL | 1 | 260.2
S | 6769084 |  | LUX-MITTARI TENMARS | TM-209 VALAISTUSVOIMAKKUUS | S6709B | Osoittavat mittarit Perel LB | E | KPL | 260.2 | KPL | 1 | 260.2
S | 2307580 | 7320500521885 | AVAINVÄÄNNIN ABB | P9MSCX0A95 | S2304B | Erikoiskytkimet ABB LB | E | KPL | 260.3 | KPL | 1 | 260.3
S | 3259827 | 8012542796701 | VIKAVIRTALOHKO DDA200 | 3-NAPAINEN 25A 30MA | S3215B | Vikavirtakytkimet ABB LB | E | KPL | 260.3 | KPL | 1 | 260.3
S | 8169308 |  | LÄMPÖKAAPELIPAKETTI RAYCHEM | FROSTGUARD 8m JUOMAVESI 10W/m | S8136B | Putkien sulanapito Raychem LB | E | KPL | 260.3 | KPL | 1 | 260.3
S | 3261332 | 3606480083594 | JOHDONSUOJAKATKAISIJA ACTI9 | IC60L 2P B32A 20kA | S3203B | Johdonsuoja-autom Schneider LB | E | KPL | 260.4 | KPL | 1 | 260.4
S | 2111714 | 4011334371120 | VIPU K.1 | 8524 MOD. 85221100 ANT | S2112B | Uppoas kytkimet UTU LB | E | KPL | 260.4 | KPL | 1 | 260.4
S | 2820443 | 3606486877593 | LOGIIKKAMODUULI MODICON | BIN.TULO 6CH, 24V DC+KANTA | S3903B | Automaatiotuott. Schneider LB | E | KPL | 260.4 | KPL | 1 | 260.4
S | 2820445 | 3606486877609 | LOGIIKKAMODUULI MODICON | BINÄÄRITULO 8CH, 24V DC+KANTA | S3903B | Automaatiotuott. Schneider LB | E | KPL | 260.4 | KPL | 1 | 260.4
S | 4281544 | 6438045017051 | TURVAVALAISIN TEKNOWARE | LINESPOT II Y1451WK YKSPAKK | S4203B | Turvavalaisimet Teknoware LB | E | KPL | 260.4 | KPL | 1 | 260.4
S | 4122933 | 3606481179760 | OPASTEVALAIS. EXIWAY SMARTEXIT | IP40 DICUBE 32M OPASTE 3H | S42300 | Turvavalaisimet Schneider P0 | E | KPL | 260.4 | KPL | 1 | 260.4
S | 5201291 | 6410052012915 | JATKOSPAKKAUS OUNEVA | 1 kV 4xAl 240-300 mm2 | S5203B | Kaapelin suoj+liitos Ouneva LB | V | KPL | 260.4 | KPL | 1 | 260.4
S | 7036205 | 4011334354284 | PAINIKE K.1 | KUTSUK. KEL/VIH UPR VAL | S2512B | Upotettavat pistorasiat UTU LB | E | KPL | 260.5 | KPL | 1 | 260.5
S | 3441578 | 6418677182389 | RIVILIITINKOTELO PC | CUBO T2, AL/CU 5 X 6-35 MM² | S34620 | Riviliitinkotelot Ensto P0 | V | KPL | 260.5 | KPL | 1 | 260.5
S | 3638683 | 8015644003463 | APUKOSKETIN ABB | AUX-C 3Q+2SY 250VAC/DC XT2/XT4 | S3602B | Tehokytk -katkais ABB LB | E | KPL | 260.5 | KPL | 1 | 260.5
S | 3783347 | 3606487539506 | KONTAKTORI TESYS | 18A 3P 48-130V AC/DC SNAP-IN | S3710B | Kontaktorit D-sarja Schneid LB | E | KPL | 260.5 | KPL | 1 | 260.5
S | 3783361 | 3606487539643 | KONTAKTORI TESYS | 18A 3P 100-250V AC/DC SNAP-IN | S3710B | Kontaktorit D-sarja Schneid LB | E | KPL | 260.5 | KPL | 1 | 260.5
S | 3783420 | 3606487540250 | KONTAKTORI TESYS | 25A 3P 72V DC SNAP-IN | S3710B | Kontaktorit D-sarja Schneid LB | E | KPL | 260.5 | KPL | 1 | 260.5
S | 4319327 |  | SYVÄSÄTEILIJÄ A-COLLECTION | MULTI HB 100/150/200W 4K | S43531 | Teollisuusvalaisimet A-C CN PO | V | KPL | 260.5 | KPL | 1 | 260.5
S | 7108601 | 6430036890551 | LÄMPÖILMAISIN KARI-FINN | LS90 LÄMPÖSULAKE | S2705A | Pintakytkin Kari-finn LA | V | KPL | 260.6 | KPL | 1 | 260.6
S | 3429922 | 4013902071203 | ASENNUSKOTELO SPELSBERG | AKL 2-GH | S3409B | Kotelot Spelsberg LB | E | KPL | 260.6 | KPL | 1 | 260.6
S | 3707209 | 4013614394805 | MOOTTORINSUOJAKATKAISIJA ABB | MS116-10-HKF1-11 | S3718B | Moottorinsuojak ABB LB | E | KPL | 260.6 | KPL | 1 | 260.6
S | 4154464 | 3606489729950 | TURVAVALAISIN EXIWAY SMARTBEAM | IP42 CBS 5LX UPPO 216VDC230 | S42300 | Turvavalaisimet Schneider P0 | E | KPL | 260.6 | KPL | 1 | 260.6
S | 4114965 | 4007841056148 | TUNNISTINVALAISIN STEINEL | RS PRO P3 S IP54 2072lm 3K | S4247B | TUNNISTINVALAISIMET STEINEL LB | E | KPL | 260.6 | KPL | 1 | 260.6
S | 4114966 | 4007841056117 | TUNNISTINVALAISIN STEINEL | RS PRO P3 S IP54 2188lm 4K | S4247B | TUNNISTINVALAISIMET STEINEL LB | E | KPL | 260.6 | KPL | 1 | 260.6
S | 7270075 |  | Rack accessory | DET00796 | S7246B | Tietoverkkokaapit Satmatic LB | V | KPL | 260.6 | KPL | 1 | 260.6
S | 1441586 | 6438269328681 | KAVENNUSKAPPAL SYSTEMAL PRESTO | NRR42 KAVENNUSKAPPALE | S1413B | Valaisinkiskot hyllyt Syste LB | E | KPL | 260.7 | KPL | 1 | 260.7
S | 2113560 | 6418677336744 | PAINIKE ENSTO INTRO | 4248TSM 4 24V AC/DC MV VAL | S2114B | Upot. merkkivalokal. ENSTO LB | E | KPL | 260.7 | KPL | 1 | 260.7
S | 3211270 | 4016779931137 | JOHDONSUOJAKATKAISIJA SU200M | 2-NAPAINEN C-KÄYRÄ 30A | S3202B | Johdonsuoja-automaatit ABB LB | E | KPL | 260.7 | KPL | 1 | 260.7
S | 3212337 | 4016779135580 | JOHDONSUOJAKATKAISIJA S300P | 4-NAPAINEN 3+N C-KÄYRÄ 0.5A | S3202B | Johdonsuoja-automaatit ABB LB | E | KPL | 260.7 | KPL | 1 | 260.7
S | 3212339 | 4016779077484 | JOHDONSUOJAKATKAISIJA S300P | 4-NAPAINEN 3+N C-KÄYRÄ 1A | S3202B | Johdonsuoja-automaatit ABB LB | E | KPL | 260.7 | KPL | 1 | 260.7
S | 3212341 | 4016779076722 | JOHDONSUOJAKATKAISIJA S300P | 4-NAPAINEN 3+N C-KÄYRÄ 1.6A | S3202B | Johdonsuoja-automaatit ABB LB | E | KPL | 260.7 | KPL | 1 | 260.7
S | 3212343 | 4016779077460 | JOHDONSUOJAKATKAISIJA S300P | 4-NAPAINEN 3+N C-KÄYRÄ 2A | S3202B | Johdonsuoja-automaatit ABB LB | E | KPL | 260.7 | KPL | 1 | 260.7
S | 3212345 | 4016779077446 | JOHDONSUOJAKATKAISIJA S300P | 4-NAPAINEN 3+N C-KÄYRÄ 3A | S3202B | Johdonsuoja-automaatit ABB LB | E | KPL | 260.7 | KPL | 1 | 260.7
S | 3212365 | 4016779135627 | JOHDONSUOJAKATKAISIJA S300P | 4-NAPAINEN 3+N C-KÄYRÄ 40A | S3202B | Johdonsuoja-automaatit ABB LB | E | KPL | 260.7 | KPL | 1 | 260.7
S | 3258763 | 3606480438073 | JOHDONSUOJAKATKAISIJA ACTI9 | IC60H 3P B63A 10kA | S3203B | Johdonsuoja-autom Schneider LB | E | KPL | 260.7 | KPL | 1 | 260.7
S | 3300318 | 6418677674440 | OVI ENSTO | VARAOSAOVI 545X700 MM. ALEMPI | S3305B | Keskukset listarv Ensto LB | E | KPL | 260.7 | KPL | 1 | 260.7
S | 1441584 | 6438269328667 | KAVENNUSKAPPAL SYSTEMAL PRESTO | NRR41 KAVENNUSKAPPALE | S1413B | Valaisinkiskot hyllyt Syste LB | E | KPL | 260.8 | KPL | 1 | 260.8
S | 2618445 | 6410026184457 | LÄSNÄOLOTUNNISTIN VA.M.COMPACT | PD-C 360I/24 KNX UP | S2648B | Liiketunn, säätimet Esylux LB | E | KPL | 260.8 | KPL | 1 | 260.8
S | 3604539 |  | VERKONVAIHTOKYTKIN | ULO63/4T/Z20 | S3618B | Nokkakytkimet Hedtec LB | E | KPL | 260.8 | KPL | 1 | 260.8
S | 3604545 |  | VERKONVAIHTOKYTKIN | ULO63/3E/Z08/Z20 | S3618B | Nokkakytkimet Hedtec LB | E | KPL | 260.8 | KPL | 1 | 260.8
S | 3604559 |  | VERKONVAIHTOKYTKIN | ULO40/3V/Z20/Z08/Z75 | S3618B | Nokkakytkimet Hedtec LB | E | KPL | 260.8 | KPL | 1 | 260.8
S | 5234595 | 5017455002096 | HAAROITUSJATKOS RAYCHEM | RAYCLIC-T-02 HWAT/GM-2X T-HAAR | S5205B | Kaapelin suoj+liitost Raych LB | E | KPL | 260.8 | KPL | 1 | 260.8
S | 7267455 | 8424450286579 | OHJURIPANEELI DATACOM | PYSTY KAAPELIOHJURI 19" 42RU | S7242A | Tietoverkkotuott. muut LA | E | KPL | 260.8 | KPL | 1 | 260.8
S | 8136231 | 7040666173048 | LÄMMITIN KIINTEÄ/SIIRR. GLAMOX | H40 H 10 1000W HARMAA SPARKLIN | S8155B | Lämmityslait Glamox Heating LB | E | KPL | 260.8 | KPL | 1 | 260.8
S | 1455608 | 7321678029746 | KULMAKAPPALE MITA | KULMA 45° LM100 600 R3 PC1 GRP | S1446B | Kaapelitiet Wibe/Mita LB | E | KPL | 260.9 | KPL | 1 | 260.9
S | 3601457 | 6417019392066 | KUORMANKYTKIN VIPU ABB | UL/CSA 3-NAP. 60A 40HP 480V | S3602B | Tehokytk -katkais ABB LB | E | KPL | 260.9 | KPL | 1 | 260.9
S | 3601464 | 6417019393629 | KUORMANKYTKIN VIPU ABB | OT80F6 80A. 6-NAP. | S3602B | Tehokytk -katkais ABB LB | E | KPL | 260.9 | KPL | 1 | 260.9
S | 3650350 | 6417019301655 | VÄÄNNIN ABB | MUSTA SUORAVÄÄNNIN I-O-II OTM | S3602B | Tehokytk -katkais ABB LB | E | KPL | 260.9 | KPL | 1 | 260.9
S | 6730113 | 50054007312753 | SUORAKYTKENTÄJOHTO 3M DYNATEL | E9012 1.5m | S6717B | Hakulaitteet 3M Dynatel LB | E | KPL | 260.9 | KPL | 1 | 260.9
S | 0430918 | 5414506000320 | LÄMPÖKAAPELI RAYCHEM | 20VPL2-CT ITSERAJ 60W/m | S8138B | Teollisuuden lämpökaap Rayc LB | E | M | 260.9 | M | 1 | 260.9
S | 1439335 |  | Supporting leg | Support adjustable B33 SS316L | S1411B | Kaapelitiet Wibe LB | E | KPL | 261 | KPL | 1 | 261
S | 3246546 |  | VIKAVIRTASUOJAKYTKIN HAGER | CCA225D 10MA A/2X25A 6KA | S3206B | Johdonsuoja-autom HAGER LB | E | KPL | 261 | KPL | 1 | 261
S | 3426656 | 3250612778669 | LIITÄNTÄTARVIKE UNIVERS | FZ443B PYSTY 3-KENT. | S3408B | Kotelot Hager LB | E | KPL | 261 | KPL | 1 | 261
S | 5238402 |  | KUTISTEULKOPÄÄTE | ELCOTERM TES-2475/E-R | S54280 | Jakokaappitarv. Finn Elect. P0 | V | KPL | 261 | KPL | 1 | 261
S | 1428444 |  | LATTIAJALKA ELIFE | XJA490-0 KRR 490 HAR | S1436B | Lattiajalat ELIFE ELP LB | E | KPL | 261.1 | KPL | 1 | 261.1
S | 1428448 |  | LATTIAJALKA ELIFE | TJA490-3 KR 490 HAR | S1436B | Lattiajalat ELIFE ELP LB | E | KPL | 261.1 | KPL | 1 | 261.1
S | 2113561 | 6418677336751 | PAINIKE ENSTO INTRO | 4248TSM 4 24V AC/DC MV MUS | S2114B | Upot. merkkivalokal. ENSTO LB | E | KPL | 261.1 | KPL | 1 | 261.1
S | 3109924 |  | Handle fuse base | OFAZ2S1 | S3102B | Kahvasulakkeet ABB LB | E | KPL | 261.1 | KPL | 1 | 261.1
S | 3606032 | 3389110194104 | TURVAKYTKIN VÄÄNNIN TESYS | TURVAKYTKIN 32A 15KW IP65 | S3619B | Tehok -katk tarv Schneider LB | E | KPL | 261.1 | KPL | 1 | 261.1
S | 4130629 | 7021988200643 | VIRTALÄHDE SG | SLIMLINE 2X55W 1-10V/SWD | S4130B | Sisävalaisimet SG LB | E | KPL | 261.1 | KPL | 1 | 261.1
S | 7218811 |  | KYTKENTÄKAAPELI-CAT6 SYSTIMAX | GS8L UTP 85M/279FT HAR SOLID | S7201B | Tietoverkkot. Systimax LB | V | KPL | 261.1 | KPL | 1 | 261.1
S | 3263616 | 3250614644955 | JOHDONSUOJAKATKAISIJA HAGER | NRN202 2x2A C-KÄYRÄ 25kA | S3206B | Johdonsuoja-autom HAGER LB | E | KPL | 261.2 | KPL | 1 | 261.2
S | 3263618 | 3250614644979 | JOHDONSUOJAKATKAISIJA HAGER | NRN204 2x4A C-KÄYRÄ 25kA | S3206B | Johdonsuoja-autom HAGER LB | E | KPL | 261.2 | KPL | 1 | 261.2
S | 3263672 | 3250614646157 | JOHDONSUOJAKATKAISIJA HAGER | NSN202 2x2A D-KÄYRÄ 25kA | S3206B | Johdonsuoja-autom HAGER LB | E | KPL | 261.2 | KPL | 1 | 261.2
S | 3263674 | 3250614646171 | JOHDONSUOJAKATKAISIJA HAGER | NSN204 2x4A D-KÄYRÄ 25kA | S3206B | Johdonsuoja-autom HAGER LB | E | KPL | 261.2 | KPL | 1 | 261.2
S | 3423076 | 6418074079206 | KAAPPI SEINÄASENNUS PC ARCA | ARCA 404021 | S3407B | Kotelot Fibox LB | E | KPL | 261.2 | KPL | 1 | 261.2
S | 3424778 | 6418074320285 | ASENNUSKOTELO PC EK | EKHA MC 191913 T-2FSH 1X9M | S3407B | Kotelot Fibox LB | E | KPL | 261.2 | KPL | 1 | 261.2
S | 3427504 | 3250616614789 | MODUULIKOTELO UPPO FE VOLTA | VH36NC 3x12M IP30 FE/PS | S3408B | Kotelot Hager LB | V | KPL | 261.2 | KPL | 1 | 261.2
S | 4197245 | 6430080020522 | SAUNAVALAISIN CARIITTI | SAUNA ULTRA AMBIENT 2M S ILMAN | S4105B | Sisävalaisimet Cariitti LB | E | KPL | 261.2 | KPL | 1 | 261.2
S | 4197247 | 6430080020546 | SAUNAVALAISIN CARIITTI | SAUNA ULTRA AMBIENT 2M T ILMAN | S4105B | Sisävalaisimet Cariitti LB | E | KPL | 261.2 | KPL | 1 | 261.2
S | 1449216 | 6438377019952 | KULMAKAPPALE TIKASHYLLY MEKA | KS45-600 R=300 HDG | S1427B | Kaapelitiet Meka LB | E | KPL | 261.3 | KPL | 1 | 261.3
S | 2720092 | 3389119113212 | INDUKTIIVINEN TUNNISTIN M30 | XS230SAPAM12 PNP NO M12 SN22MM | S2740B | Indukt. tunn Schneider LB | E | KPL | 261.3 | KPL | 1 | 261.3
S | 3612167 | 6410036121671 | NOKKAKYTKIN VAIHTO KRAUS&NAIM. | CG8.A213.FT2-V 20A 1-0-2 4-N | S3616B | Nokkakytk Krauss&Naimer LB | E | KPL | 261.3 | KPL | 1 | 261.3
S | 3612174 | 6410036121749 | NOKKAKYTKIN ASKEL KRAUS&NAIMER | CG8.A223.FT2-V 20A 1-2 4-NAP | S3616B | Nokkakytk Krauss&Naimer LB | E | KPL | 261.3 | KPL | 1 | 261.3
S | 3732008 | 4015080727385 | MOOTTORINSUOJAKATKAISIJA | PKZM0-6.3 4-6.3A | S3701B | Moottorilähtökomponentit LB | V | KPL | 261.3 | KPL | 1 | 261.3
S | 3735086 | 4015082784423 | LÄMPÖRELE EATON | ZB32-0,16 | S3701B | Moottorilähtökomponentit LB | E | KPL | 261.3 | KPL | 1 | 261.3
S | 3735087 | 4015082784430 | LÄMPÖRELE EATON | ZB32-0,24 | S3701B | Moottorilähtökomponentit LB | E | KPL | 261.3 | KPL | 1 | 261.3
S | 3735088 | 4015082784447 | LÄMPÖRELE EATON | ZB32-0,4 | S3701B | Moottorilähtökomponentit LB | E | KPL | 261.3 | KPL | 1 | 261.3
S | 3735089 | 4015082784454 | LÄMPÖRELE EATON | ZB32-0,6 | S3701B | Moottorilähtökomponentit LB | E | KPL | 261.3 | KPL | 1 | 261.3
S | 3735090 | 4015082784461 | LÄMPÖRELE EATON | ZB32-1 | S3701B | Moottorilähtökomponentit LB | E | KPL | 261.3 | KPL | 1 | 261.3
S | 3735091 | 4015082784478 | LÄMPÖRELE EATON | ZB32-1,6 | S3701B | Moottorilähtökomponentit LB | E | KPL | 261.3 | KPL | 1 | 261.3
S | 3735092 | 4015082784485 | LÄMPÖRELE EATON | ZB32-2,4 | S3701B | Moottorilähtökomponentit LB | E | KPL | 261.3 | KPL | 1 | 261.3
S | 3735093 | 4015082784492 | LÄMPÖRELE EATON | ZB32-4 | S3701B | Moottorilähtökomponentit LB | E | KPL | 261.3 | KPL | 1 | 261.3
S | 3735094 | 4015082784508 | LÄMPÖRELE EATON | ZB32-6 | S3701B | Moottorilähtökomponentit LB | E | KPL | 261.3 | KPL | 1 | 261.3
S | 3735095 | 4015082784515 | LÄMPÖRELE EATON | ZB32-10 | S3701B | Moottorilähtökomponentit LB | E | KPL | 261.3 | KPL | 1 | 261.3
S | 3735096 | 4015082784522 | LÄMPÖRELE EATON | ZB32-16 | S3701B | Moottorilähtökomponentit LB | E | KPL | 261.3 | KPL | 1 | 261.3
S | 3886851 | 3606485441276 | TAKAISINKYTKENTÄSOVITIN ALTIVA | VW3A342 RESOLVERI | S3805B | Taajuusm pehmokäyn Schneid LB | E | KPL | 261.3 | KPL | 1 | 261.3
S | 6707203 | 3800235268100 | ENERGIAMITTARI DIN SHELLY | SHELLY PRO 3EM | S26520 | Shelly tuotteet X P0 | V | KPL | 261.4 | KPL | 1 | 261.4
S | 6707215 | 3800238073862 | ENERGIAMITTARI DIN SHELLY | SHELLY PRO 3EM | S26520 | Shelly tuotteet X P0 | V | KPL | 261.4 | KPL | 1 | 261.4
S | 2806848 | 4003468480243 | HUONETERMOSTAATTI THEBEN | LUXORLIVING ION8 | S2810B | Kiinteistöautom Theben LB | E | KPL | 261.4 | KPL | 1 | 261.4
S | 4136277 | 4099854077890 | PINTA-ASENNUSVAL SF CIRC | SF CIRC IP44 42W/830 DALI | S4102B | Sisävalaisimet Ledvance LB | E | KPL | 261.4 | KPL | 1 | 261.4
S | 4136278 | 4099854077913 | PINTA-ASENNUSVAL SF CIRC | SF CIRC IP44 42W/840 DALI | S4102B | Sisävalaisimet Ledvance LB | E | KPL | 261.4 | KPL | 1 | 261.4
S | 8745053 | 6430031123241 | AKKU LYIJY SULJETTU | CT12-150W 12V/35.0AH (C20) T6 | S8709B | Akut CT-Leader LB | E | KPL | 261.4 | KPL | 1 | 261.4
S | 2620003 | 4011395294024 | LÄSNÄOLOTUNNISTIN ABB | UNI RELE FLEX 360 VAL | S26040 | Liiketunn, säätimet ABB P0 | V | KPL | 261.5 | KPL | 1 | 261.5
S | 2621134 | 6418677341052 | LÄHETIN ENSTO INTRO | ENOLS990-01WW 1 R PSE VAL | S2614B | Liiketunn ajast säät Ensto LB | E | KPL | 261.5 | KPL | 1 | 261.5
S | 2712210 | 4016779851527 | AIKARELE PÄÄSTÖHIDASTETTU ABB | CT-APS.22S, RUUVILIITÄNTÄ | S2703B | Ohjaus säätö ABB LB | E | KPL | 261.5 | KPL | 1 | 261.5
S | 3653519 | 3606480020452 | APUKOSKETIN COMPACT | LV432605 JUONTOKOSKETIN 1KPL | S3607B | Tehokytk -katkais Schneider LB | E | KPL | 261.5 | KPL | 1 | 261.5
S | 4019043 |  | Transformer | 150W/24V/DIM/SW/DALI/IP20 | S4023B | Valaisinkomponentit SAAS LB | E | KPL | 261.5 | KPL | 1 | 261.5
S | 2409532 | 7392696676304 | VOIMAPISTORASIA CRITICAL&SAFE | 5H, 16A, IP44, 3P+E, KL | S2416B | Pistoras. tulpat Amphenol LB | E | KPL | 261.6 | KPL | 1 | 261.6
S | 2421378 | 7392696676328 | VOIMAPISTORASIA CRITICAL&SAFE | 7H, 16A, IP44, 3P+E, KL | S2416B | Pistoras. tulpat Amphenol LB | E | KPL | 261.6 | KPL | 1 | 261.6
S | 3210321 |  | Miniature Circuit Breaker | 2-pole B-char. 10A | S3202B | Johdonsuoja-automaatit ABB LB | E | KPL | 261.6 | KPL | 1 | 261.6
S | 3210322 |  | Miniature Circuit Breaker | 2-pole B-char. 13A | S3202B | Johdonsuoja-automaatit ABB LB | E | KPL | 261.6 | KPL | 1 | 261.6
S | 3210323 |  | Miniature Circuit Breaker | 2-pole B-char. 16A | S3202B | Johdonsuoja-automaatit ABB LB | E | KPL | 261.6 | KPL | 1 | 261.6
S | 3210324 |  | Miniature Circuit Breaker | 2-pole B-char. 20A | S3202B | Johdonsuoja-automaatit ABB LB | E | KPL | 261.6 | KPL | 1 | 261.6
S | 3210341 |  | Miniature Circuit Breaker | 2-pole C-char. 10A | S3202B | Johdonsuoja-automaatit ABB LB | E | KPL | 261.6 | KPL | 1 | 261.6
S | 3210342 |  | Miniature Circuit Breaker | 2-pole C-char. 13A | S3202B | Johdonsuoja-automaatit ABB LB | E | KPL | 261.6 | KPL | 1 | 261.6
S | 3210343 |  | Miniature Circuit Breaker | 2-pole C-char. 16A | S3202B | Johdonsuoja-automaatit ABB LB | E | KPL | 261.6 | KPL | 1 | 261.6
S | 1623831 | 6410016238313 | JAKORASIA SELCAST | 6mm2 690V 6xPK21 IP67 | S1608B | Pinta-asennusras Selcast LB | E | KPL | 261.7 | KPL | 1 | 261.7
S | 2321544 | 3389110114553 | PAINIKEKOTELO HARMONY | XALD324E | S2302B | Erikoiskytkimet Schneider LB | E | KPL | 261.7 | KPL | 1 | 261.7
S | 2307524 | 7320500518823 | KOTELO ABB | 080SP1SFC | S2304B | Erikoiskytkimet ABB LB | E | KPL | 261.7 | KPL | 1 | 261.7
S | 2307525 | 7320500518731 | KOTELO ABB | 080SP1SFE | S2304B | Erikoiskytkimet ABB LB | E | KPL | 261.7 | KPL | 1 | 261.7
S | 2804164 | 4007841067137 | LÄSNÄOLOTUNNISTIN STEINEL | IR MICRO OFFICE DALI2 APC AP | S26320 | TUNNISTIMET STEINEL P0 | E | KPL | 261.7 | KPL | 1 | 261.7
S | 2804165 |  | Presence detector Steinel | IR Micro Office DALI2 APC DE | S26320 | TUNNISTIMET STEINEL P0 | E | KPL | 261.7 | KPL | 1 | 261.7
S | 2804166 |  | Presence detector Steinel | IR Micro Office DALI2 APC UP | S26320 | TUNNISTIMET STEINEL P0 | E | KPL | 261.7 | KPL | 1 | 261.7
S | 3438246 | 6418074056801 | ASENNUSKOTELO ABS CARDMASTER | ABS 36/31-3 | S3407B | Kotelot Fibox LB | E | KPL | 261.7 | KPL | 1 | 261.7
S | 3509710 | 7350084190917 | ASENNUST/-KIINNIKE CHARGE AMPS | TOLPPA-ADAPTERI HALO | S35130 | Latausasemat Charge Amps | V | KPL | 261.7 | KPL | 1 | 261.7
S | 7269372 | 6410072693729 | KYTKENTÄKAAPELI-KUITU NAFICON | LC/LC IP67 FTTA 2SMT 30M | S7203B | Kuitutuotteet Naficon X LB | E | KPL | 261.7 | KPL | 1 | 261.7
S | 7269450 | 6430079301632 | HÄNTÄKAAPELI NAFICON | LCA/- TRX 1(4) SMT BB 250M | S7203B | Kuitutuotteet Naficon X LB | V | KPL | 261.7 | KPL | 1 | 261.7
S | 3760102 | 3389110520620 | MOOTTORINSUOJAKATKAISIJA TESYS | MOOTT.SUOJAKATK. 1-1.6 A | S3706B | Moottorisuojak. Schneider LB | V | KPL | 261.8 | KPL | 1 | 261.8
S | 3760103 |  | MOOTTORINSUOJAKATKAISIJA TESYS | MOOTT.SUOJAKATK. 1.6-2.5 A | S3706B | Moottorisuojak. Schneider LB | V | KPL | 261.8 | KPL | 1 | 261.8
S | 3760104 | 3389110520644 | MOOTTORINSUOJAKATKAISIJA TESYS | MOOTT.SUOJAKATK. 2.5-4 A | S3706B | Moottorisuojak. Schneider LB | E | KPL | 261.8 | KPL | 1 | 261.8
S | 3760105 | 3389110520651 | MOOTTORINSUOJAKATKAISIJA TESYS | MOOTT.SUOJAKATK. 4-6.3 A | S3706B | Moottorisuojak. Schneider LB | E | KPL | 261.8 | KPL | 1 | 261.8
S | 6785232 | 6410067852322 | VIRTAMUUNTAJA FRER | TAT084 84x34 200/5 2VA LK0.5 | S6706B | Osoittavat mittarit Hager LB | E | KPL | 261.8 | KPL | 1 | 261.8
S | 6785235 | 6410067852353 | VIRTAMUUNTAJA FRER | TAT084 84x34 400/5 5VA LK0.5 | S6706B | Osoittavat mittarit Hager LB | E | KPL | 261.8 | KPL | 1 | 261.8
S | 6785236 | 6410067852360 | VIRTAMUUNTAJA FRER | TAT084 84x34 500/5 6VA LK0.5 | S6706B | Osoittavat mittarit Hager LB | E | KPL | 261.8 | KPL | 1 | 261.8
S | 6785237 | 6410067852377 | VIRTAMUUNTAJA FRER | TAT084 84x34 600/5 8VA LK0.5 | S6706B | Osoittavat mittarit Hager LB | E | KPL | 261.8 | KPL | 1 | 261.8
S | 7269499 | 6430079300628 | PANEELI-ESIKYTKETTY NAFICON | PAN 19" SCA/- HBBX 4SML 35M | S7203B | Kuitutuotteet Naficon X LB | E | KPL | 261.8 | KPL | 1 | 261.8
S | 2506119 | 4011395100752 | PISTORASIA IMPRESSIVO | 1S/16A/IP20 UKJ 0X LED ALU | S2505B | Uppoas pistorasiat Impress LB | E | KPL | 261.9 | KPL | 1 | 261.9
S | 2732450 | 4034106036768 | OHJELMOITAVA RELE LOGO | 24CE LOGO! 9 , V9 | S2716B | Ohjaus säätö Siemens LB | E | KPL | 261.9 | KPL | 1 | 261.9
S | 3720855 | 4011209712515 | MOOTTORINSUOJAKATKAISIJA SIRI. | MOOTTORINSUOJAK. 3RV2021-4AA10 | S3707B | Moottorilähtökomp. Siemens LB | V | KPL | 261.9 | KPL | 1 | 261.9
S | 3782693 | 3389110364132 | MOOTTORINSUOJARELE TESYS | LUCB1XB SUOJARELE | S3720B | Moottorinsuojarel Schneider LB | E | KPL | 261.9 | KPL | 1 | 261.9
S | 3782694 | 3389110364071 | MOOTTORINSUOJARELE TESYS | LUCB1XBL SUOJARELE | S3720B | Moottorinsuojarel Schneider LB | E | KPL | 261.9 | KPL | 1 | 261.9
S | 3782696 | 3389110364255 | MOOTTORINSUOJARELE TESYS | LUCB1XFU SUOJARELE | S3720B | Moottorinsuojarel Schneider LB | E | KPL | 261.9 | KPL | 1 | 261.9
S | 4143775 | 7392971143316 | TYÖPISTEVALAISIN KITCHEN LINE | IP20 1190LM 12W 927/930 WH | S4212B | Sisävalaisimet Hide-a-lite LB | E | KPL | 261.9 | KPL | 1 | 261.9
S | 8173902 | 5703466202920 | LATTIALÄMMITYSMATTO DEVIMAT | 100 100W 230V 0.5x2m 1m2 | S8142B | Lattialämmitys DEVI LB | V | KPL | 261.9 | KPL | 1 | 261.9
S | 8470780 | 5703451006601 | SUOJAEROTUSMUUNTAJA NORATEL | SU120C-660230 500VA | S8405B | Muuntajat Noratel LB | E | KPL | 261.9 | KPL | 1 | 261.9
S | 3424161 | 6418074020154 | ASENNUSKOTELO PC FIBOX | CAB PC 303018 T3B | S3407B | Kotelot Fibox LB | E | KPL | 262 | KPL | 1 | 262
S | 8504605 |  | SUODATINTUULETIN ALFA | 500M3/H | S34600 | Kaappitar Alfa Electric ELP P0 | E | KPL | 262 | KPL | 1 | 262
S | 3760101 | 3389110520613 | MOOTTORINSUOJAKATKAISIJA TESYS | MOOTT.SUOJAKATK. 0.63-1 A | S3706B | Moottorisuojak. Schneider LB | E | KPL | 262 | KPL | 1 | 262
S | 8112981 | 7045210125238 | LÄMPÖKAAPELI NEXANS | TXLP/2R NORDIC 10W/M 450W 45M | S8123B | Sulanapitokaap Axjo Kabel LB | E | KPL | 262 | KPL | 1 | 262
S | 1441672 | 6438269329145 | TIKASHYLLY SYSTEMAL PRESTO | NH540 AL 400X150X6000 | S1413B | Valaisinkiskot hyllyt Syste LB | E | M | 262.1 | M | 1 | 262.1
S | 2423348 | 6410024233485 | JATKOJOHTO 3-VAIHE PCE PROTECT | PJ3210 32A 400V IP44 10M | S2411B | Pistorasiat tulpat PCE LB | E | KPL | 262.1 | KPL | 1 | 262.1
S | 7418000 |  | Ethernet switch Wago | 5-port 100Base-TX | S2715B | Ohjaus säätö Wago LB | E | KPL | 262.1 | KPL | 1 | 262.1
S | 2815106 | 4016779664011 | VASTAANOTIN KNX | 2 KANAVAA. PINTA-AS. | S2802B | Kiinteistöautom KNX ABB LB | E | KPL | 262.1 | KPL | 1 | 262.1
S | 3263904 | 3606480439360 | JOHDONSUOJAKATKAISIJA ACTI9 | IC60H 3P D4A 10kA | S3203B | Johdonsuoja-autom Schneider LB | E | KPL | 262.1 | KPL | 1 | 262.1
S | 3434579 | 06429810720931 | KESKUKSEN LISÄTARVIKE VOHEK | VOHEK VOIMA PYLVÄSKIINNIKE | S3452B | Keskukset Vohek LB | E | KPL | 262.1 | KPL | 1 | 262.1
S | 3607000 | 4024537074743 | VERKONVAIHTOKYTKIN SÄLZER | H233 1-0-2 4N 40A DIN | S3608B | Tehokytkimet UTU LB | E | KPL | 262.1 | KPL | 1 | 262.1
S | 4365279 | 8596099040253 | TEOLLISUUSVALAISIN SULJ MODUS | PH IP65 37W 840 DALI 5400LM | S4350A | Teollisuusval Modus ELP LA | E | KPL | 262.1 | KPL | 1 | 262.1
S | 4365282 | 8596099103682 | TEOLLISUUSVALAISIN SULJ MODUS | PH IP65 37W 840 DALI 5400LM | S4350A | Teollisuusval Modus ELP LA | E | KPL | 262.1 | KPL | 1 | 262.1
S | 7281410 | 3700575938278 | SEINÄKAAPPI GIGAMEDIA | 12U 560MM INITIO | S9997B | GIGAMEDIA KAIKKI TUOTTEET LB | V | KPL | 262.1 | KPL | 1 | 262.1
S | 6411002 | 6418677408243 | VETOSUKKA ENSTO | ST103.502, Ø 10-20 MM/MUOVI | S6412B | Työ turva tunnusväl Ensto LB | E | KPL | 262.2 | KPL | 1 | 262.2
S | 2704136 | 4046356526104 | PUOLIJOHDERELE PHOENIX | ELR H5-SC- 24DC/500AC-9 | S2713B | Ohjaus säätö Phoenix LB | E | KPL | 262.3 | KPL | 1 | 262.3
S | 3435752 | 6418074052841 | ASENNUSKOTELO PC FIBOX | PC 2828 13 T-2FSH | S3407B | Kotelot Fibox LB | E | KPL | 262.3 | KPL | 1 | 262.3
S | 4289263 | 5410288045900 | KOHDEVALAISIN PIXO | FOOD 40W 2850LM LIHA 36° WH | S4112B | Sisävalaisimet Sylvania LB | E | KPL | 262.3 | KPL | 1 | 262.3
S | 4289264 | 5410288045917 | KOHDEVALAISIN PIXO | FOOD 40W 2850LM LIHA 36° BL | S4112B | Sisävalaisimet Sylvania LB | E | KPL | 262.3 | KPL | 1 | 262.3
S | 4289265 | 5410288045962 | KOHDEVALAISIN PIXO | FOOD 40W 3400LM LEIPÄ 36° WH | S4112B | Sisävalaisimet Sylvania LB | E | KPL | 262.3 | KPL | 1 | 262.3
S | 4289266 | 5410288045979 | KOHDEVALAISIN PIXO | FOOD 40W 3400LM LEIPÄ 36° BL | S4112B | Sisävalaisimet Sylvania LB | E | KPL | 262.3 | KPL | 1 | 262.3
S | 4289267 | 5410288045986 | KOHDEVALAISIN PIXO | FOOD 40W 5000LM KALA 36° WH | S4112B | Sisävalaisimet Sylvania LB | E | KPL | 262.3 | KPL | 1 | 262.3
S | 4289268 | 5410288045993 | KOHDEVALAISIN PIXO | FOOD 40W 5000LM KALA 36° BL | S4112B | Sisävalaisimet Sylvania LB | E | KPL | 262.3 | KPL | 1 | 262.3
S | 4289269 | 5410288046006 | KOHDEVALAISIN PIXO | FOOD 40W 4300LM VIHANNES 36°WH | S4112B | Sisävalaisimet Sylvania LB | E | KPL | 262.3 | KPL | 1 | 262.3
S | 4289270 | 5410288046013 | KOHDEVALAISIN PIXO | FOOD 40W 4300LM VIHANNES 36°BL | S4112B | Sisävalaisimet Sylvania LB | E | KPL | 262.3 | KPL | 1 | 262.3
S | 4289271 | 5410288046020 | KOHDEVALAISIN PIXO | FOOD 40W 3650LM HEDELMÄ 36° WH | S4112B | Sisävalaisimet Sylvania LB | E | KPL | 262.3 | KPL | 1 | 262.3
S | 4289272 | 5410288046037 | KOHDEVALAISIN PIXO | FOOD 40W 3650LM HEDELMÄ 36° BL | S4112B | Sisävalaisimet Sylvania LB | E | KPL | 262.3 | KPL | 1 | 262.3
S | 8261498 | 6410082614981 | LISÄTARVIKE HARVIA CILINDRO | PRO UPOTUSKAULUS | S8211B | Lisätarvikkeet Harvia LB | E | KPL | 262.3 | KPL | 1 | 262.3
S | 8266989 | 6417659037914 | VARAOSA HARVIA FORTE | SP272 KANSI | S8211B | Lisätarvikkeet Harvia LB | E | KPL | 262.3 | KPL | 1 | 262.3
S | 0474686 |  | OHJAUSKAAPELI TAIP. HELUKABEL | TOPSERV 113 PUR (4G50+(2X1,5)) | S0466B | OHJAUSKAAPELIT-HF CABLEX X LB | E | M | 262.4 | M | 1 | 262.4
S | 1432961 | 6438377017903 | PYSTYKULMA TIKASHYLLY MEKA | KSVI-150 R=300 HDG | S1427B | Kaapelitiet Meka LB | E | KPL | 262.4 | KPL | 1 | 262.4
S | 1432962 | 6438377017910 | PYSTYKULMA TIKASHYLLY MEKA | KSVI-200 R=300 HDG | S1427B | Kaapelitiet Meka LB | E | KPL | 262.4 | KPL | 1 | 262.4
S | 2362956 | 3606489745714 | HÄTÄ-/SEIS PAINIKE HARMONY | XALK178W3B140E 24VACDC NO+NC | S2302B | Erikoiskytkimet Schneider LB | E | KPL | 262.4 | KPL | 1 | 262.4
S | 3264950 | 3606480084263 | JOHDONSUOJAKATKAISIJA ACTI9 | IC60L 2P C50A 15kA | S3203B | Johdonsuoja-autom Schneider LB | E | KPL | 262.4 | KPL | 1 | 262.4
S | 3705879 | 4013614400162 | MOOTTORINSUOJAKATKAISIJA ABB | MO132-0.16 | S3718B | Moottorinsuojak ABB LB | E | KPL | 262.4 | KPL | 1 | 262.4
S | 4103558 | 6438389011982 | YLEISVALAISIN PINTA AVERIA | AVG03AP IP44 75W E27 G O AP | S4104B | Sisävalaisimet Ensto LB | E | KPL | 262.4 | KPL | 1 | 262.4
S | 4316733 |  | Industrial luminaire | STE15WB IP23 10770LM 840 DA | S4305B | Teollisuusvalaisimet Ensto LB | E | KPL | 262.4 | KPL | 1 | 262.4
S | 4316739 |  | Industrial luminaire | STE18NB IP23 6890LM 840 DA | S4305B | Teollisuusvalaisimet Ensto LB | E | KPL | 262.4 | KPL | 1 | 262.4
S | 4316758 |  | Industrial luminaire | STE18WB IP23 22390LM 840 DA | S4305B | Teollisuusvalaisimet Ensto LB | E | KPL | 262.4 | KPL | 1 | 262.4
S | 4512816 | 4003468101230 | TUNNISTINVALAISIN THELEDA D | IP55 LED11W 3000K 760LM ALU | S4520B | Ulkovalaisimet Theben LB | E | KPL | 262.4 | KPL | 1 | 262.4
S | 8136205 | 7040666920321 | LÄMMITIN KIINTEÄ/SIIRR. GLAMOX | H30 H 06 DT VALKOINEN | S8155B | Lämmityslait Glamox Heating LB | E | KPL | 262.4 | KPL | 1 | 262.4
S | 1449451 | 6438377021016 | PYSTYKULMA TIKASHYLLY MEKA | KSV-150 R=300 HDG | S1427B | Kaapelitiet Meka LB | E | KPL | 262.5 | KPL | 1 | 262.5
S | 1449452 | 6438377021023 | PYSTYKULMA TIKASHYLLY MEKA | KSV-200 R=300 HDG | S1427B | Kaapelitiet Meka LB | E | KPL | 262.5 | KPL | 1 | 262.5
S | 2806895 | 4003468491836 | TOIMILAITE KNX THEBEN | ION 108 KNX HUONEOHJAIN MUSTA | S2810B | Kiinteistöautom Theben LB | E | KPL | 262.5 | KPL | 1 | 262.5
S | 2806896 | 4003468492024 | TOIMILAITE KNX THEBEN | ION 108 KNX HOPEA | S2810B | Kiinteistöautom Theben LB | E | KPL | 262.5 | KPL | 1 | 262.5
S | 3258463 | 3606480441776 | JOHDONSUOJAKATKAISIJA ACTI9 | IC60N 4P D63A 6kA | S3203B | Johdonsuoja-autom Schneider LB | E | KPL | 262.5 | KPL | 1 | 262.5
S | 3442439 | 6418677184536 | ASENNUSKOTELO ABS ENSTO IS | OABP306013T 300x600x132mm | S3416B | Kotelot Ensto LB | E | KPL | 262.5 | KPL | 1 | 262.5
S | 3637362 | 3250613369514 | APUKOSKETIN H3 | HXC021H H250-H.. 1S+1A 230VAC | S3608B | Tehokytkimet UTU LB | E | KPL | 262.5 | KPL | 1 | 262.5
S | 3637363 | 3250613369521 | HÄLYTYSKOSKETIN H3 | HXC024H H250-H.. 1S+1A 230V | S3608B | Tehokytkimet UTU LB | E | KPL | 262.5 | KPL | 1 | 262.5
S | 3637364 | 3250613369538 | APUKOSKETIN H3 | HXC025H 125VAC H250-H. 1S+1A | S3608B | Tehokytkimet UTU LB | E | KPL | 262.5 | KPL | 1 | 262.5
S | 3637365 | 3250613369545 | HÄLYTYSKOSKETIN H3 | HXC026H 125VAC H250-H. 1S+1A | S3608B | Tehokytkimet UTU LB | E | KPL | 262.5 | KPL | 1 | 262.5
S | 3612024 | 6410036120247 | OHJAUSKYTKIN KRAUS&NAIMER | CA20B.A200.E 25A 0-1 1-NAP | S3616B | Nokkakytk Krauss&Naimer LB | E | KPL | 262.5 | KPL | 1 | 262.5
S | 7273404 | 6430078842402 | TYÖKALU-KUITU LA-FIBER | VARATERÄ ACS 2 TYÖKALULLE | S7242A | Tietoverkkotuott. muut LA | E | KPL | 262.5 | KPL | 1 | 262.5
S | 7914922 | 6418296002204 | JAKAJA SC&T | HDMI 1X4 JAKO 4K 60HZ | S7505A | Antennituotteet Finnsat LA | E | KPL | 262.5 | KPL | 1 | 262.5
S | 3782215 | 3389110350098 | KONTAKTORI TESYS | LC1D25V7 25A 3S 1S+1A 400V AC | S3710B | Kontaktorit D-sarja Schneid LB | E | KPL | 262.6 | KPL | 1 | 262.6
S | 4607202 | 6419389320779 | PYLVÄSJALUSTA LUJABETONI | RBJ-4B 4 (100-143MM)4 PULTILLA | S4606B | Jalustat Lujabetoni LB | E | KPL | 262.6 | KPL | 1 | 262.6
S | 9537742 |  | INVERTTERI LISÄTARVIKE HUAWEI | LUNA2000-BACK-UP 1-VAIHE | S80190 | Huawei invertterien lisätarvi. | V | KPL | 262.6 | KPL | 1 | 262.6
S | 3870109 | 9005738815163 | KONTAKTORI K3 BENEDIKT & JÄGER | K3-40A00 18.5kW 3S 230V | S3703B | Moottorilähtökomp Hager LB | E | KPL | 262.7 | KPL | 1 | 262.7
S | 4161256 | 4099854687129 | ALASVALO LEDVANCE | DL HE D200 25W 830 UGR19 DALI | S4102B | Sisävalaisimet Ledvance LB | E | KPL | 262.7 | KPL | 1 | 262.7
S | 4161257 | 4099854687143 | ALASVALO LEDVANCE | DL HE D200 25W 840 UGR19 DALI | S4102B | Sisävalaisimet Ledvance LB | E | KPL | 262.7 | KPL | 1 | 262.7
S | 4143701 | 7392971141329 | ALASVALO ECHO | IP44 3160lm 30W 3K,4K WH DIM | S4212B | Sisävalaisimet Hide-a-lite LB | E | KPL | 262.7 | KPL | 1 | 262.7
S | 4324739 | 4058075676107 | TEOLLISUUSVALAISIN AVOIN LB | LB FLEX 11315LM 73W/840 90D | S4319B | Teollisuusval. Ledvance LB | V | KPL | 262.7 | KPL | 1 | 262.7
S | 1904702 |  | Potential-equalizing busbarUTU | MEB50-8 10X50X360 8 hole | S1923B | Potentiaalintasaus Utu LB | E | KPL | 262.8 | KPL | 1 | 262.8
S | 2613602 | 4011334316060 | HUONETERMOSTAATTI Q.1 | 5/30 1A 10A 24V KYT/MV VAL | S2637B | Termostaatit UTU LB | E | KPL | 262.8 | KPL | 1 | 262.8
S | 2701416 | 6430036890117 | PINTAKYTKIN KARI-FINN | 2Y TYHJENNYS TAI KUIVAK ESTO | S2705A | Pintakytkin Kari-finn LA | V | KPL | 262.8 | KPL | 1 | 262.8
S | 4338614 | 6435200309419 | RUNKOVALAISIN MARKETTA | 1140 8300LM 840 DA2 90D WH | S4302B | Teollisuusvalaisimet Airam LB | E | KPL | 262.8 | KPL | 1 | 262.8
S | 7268309 | 6410072683096 | PANEELI-KUITU NAFICON | 1X4 SCA JAOTINPANEELI 19" | S7203B | Kuitutuotteet Naficon X LB | E | KPL | 262.8 | KPL | 1 | 262.8
S | 7241341 | 7333089009651 | YLÄJAKELUKAAPELI-CAT6A EUROLAN | S/FTP 15M SOLID ECO DCA | S7220B | Tietoverkkotuot Eurolan LB | E | KPL | 262.8 | KPL | 1 | 262.8
S | 3601454 | 6417019393179 | KUORMANKYTKIN VIPU ABB | OT63F8 | S3602B | Tehokytk -katkais ABB LB | E | KPL | 262.9 | KPL | 1 | 262.9
S | 4011462 | 7392971151496 | ELEKTRONINEN LIITÄNTÄL. JOLLY | JOLLY MAXI US CASAMBI | S4001B | Valaisinkomp Hidealite LB | E | KPL | 262.9 | KPL | 1 | 262.9
S | 3782872 | 3389110236538 | APUKOSKETIN TESYS | LA1DZ40, PÄÄLLE 2S IP54+2S | S3710B | Kontaktorit D-sarja Schneid LB | E | KPL | 263 | KPL | 1 | 263
S | 3782873 | 3389110236521 | APUKOSKETIN TESYS | LA1DZ31, PÄÄLLE 2S IP54+1S+1A | S3710B | Kontaktorit D-sarja Schneid LB | E | KPL | 263 | KPL | 1 | 263
S | 4161208 | 4099854620379 | ALASVALO LEDVANCE | DL CMFT D100 13W CCT UGR19 ZB | S4102B | Sisävalaisimet Ledvance LB | E | KPL | 263 | KPL | 1 | 263
S | 4146823 | 6435200294401 | PINTA-/RIPUSTUSVALAISIN NAOS | 620X195 IP20 19W/840 DA2 WH | S4107B | Sisävalaisimet Airam LB | E | KPL | 263 | KPL | 1 | 263
S | 7110200 | 4049787043738 | SIREENI EVOSIGNAL | MIDI SOUNDER 12-24VAC/DC GY | S7198B | Hälytinlaitteet LAPP LB | E | KPL | 263 | KPL | 1 | 263
S | 8101101 | 7393410008111 | ASENNUS/KYTKENTÄTARV. FRICO IH | IHXH MADALLUSKANNAKESARJA | S8141B | Säteilylämmittimet Hedtec LB | E | KPL | 263 | KPL | 1 | 263
S | 8136216 | 7040666170054 | LÄMMITIN KIINTEÄ/SIIRR. GLAMOX | H40 H 12 1200W VALKOINEN | S8155B | Lämmityslait Glamox Heating LB | E | KPL | 263 | KPL | 1 | 263
S | 1418009 |  | Cover with hole | OKA DGR9 400, FS, KZnOL | S1405B | Lattiarasiat ja tarv OBO LB | E | KPL | 263.1 | KPL | 1 | 263.1
S | 2814375 | 4010312321539 | VALONSÄÄDIN | DL-3CH-16A-DC12+ | S2805B | Kiinteistöautom ELTAKO LB | E | KPL | 263.1 | KPL | 1 | 263.1
S | 2814376 | 4010312321607 | VALONSÄÄDIN | DL-3CH-R16A-DC12+ | S2805B | Kiinteistöautom ELTAKO LB | E | KPL | 263.1 | KPL | 1 | 263.1
S | 4018041 | 6438045013923 | LED-MODUULI | W200008 VARAOSAPAKETTI | S4203B | Turvavalaisimet Teknoware LB | E | KPL | 263.1 | KPL | 1 | 263.1
S | 2307380 | 7350024451825 | ADAPTERI JOKAB SAFETY | TINA 1A-PLUGI TINA 4/8:LLE | S2304B | Erikoiskytkimet ABB LB | E | KPL | 263.2 | KPL | 1 | 263.2
S | 3607514 | 9005738014658 | KUORMANKYT. VÄÄNTÖ BENEDICT&JÄ | 4N 0-1 32A/1000VDC KES. Ø22mm | S3608B | Tehokytkimet UTU LB | E | KPL | 263.2 | KPL | 1 | 263.2
S | 3425628 |  | Box Vector | VE218AK 2x18M IP54 | S3408B | Kotelot Hager LB | V | KPL | 263.3 | KPL | 1 | 263.3
S | 3782486 | 3389110247787 | KONTAKTORI TESYS | LC1DT20FD 20A 4S 1S+1A 110V DC | S3710B | Kontaktorit D-sarja Schneid LB | E | KPL | 263.3 | KPL | 1 | 263.3
S | 4299740 | 8595073745870 | PINTA-/RIPUSTUSVALAISIN MODUS | AREL/DI 56W 840 5000LM PCO | S4252A | Sisävalaisimet Modus ELP LA | E | KPL | 263.3 | KPL | 1 | 263.3
S | 4339147 |  | SYVÄSÄTEILIJÄ LUG LIGHT | TRITON 96W 840 90° | S43090 | SYVÄSÄTEILIJÄT LUG BB P0 | V | KPL | 263.3 | KPL | 1 | 263.3
S | 4103139 | 6410041031392 | PIHAPIIRIVALAISIN. AARIA | AA01APLED IP44 10W/840 AC C AP | S4503B | Ulkovalaisimet Ensto LB | E | KPL | 263.3 | KPL | 1 | 263.3
S | 4103142 | 6410041031422 | PIHAPIIRIVALAISIN. AARIA | AA01GHLED IP44 10W/840 AC C GH | S4503B | Ulkovalaisimet Ensto LB | V | KPL | 263.3 | KPL | 1 | 263.3
S | 4103143 | 6410041031439 | PIHAPIIRIVALAISIN. AARIA | AA01LED IP44 10W/840 AC C VA | S4503B | Ulkovalaisimet Ensto LB | E | KPL | 263.3 | KPL | 1 | 263.3
S | 4103146 | 6410041031460 | PIHAPIIRIVALAISIN. AARIA | AA01MLED IP44 10W/840 AC C MU | S4503B | Ulkovalaisimet Ensto LB | E | KPL | 263.3 | KPL | 1 | 263.3
S | 4525131 | 4007841058685 | TUNNISTINVALAISIN SPOT | Spot Garden Sens Conn BLE ANT | S4524B | Ulkovalaisimet Steinel LB | E | KPL | 263.3 | KPL | 1 | 263.3
S | 6403556 | 7320896003620 | SAMMUTIN CGS | AVD SAMMUTIN 2L LITHIUM PALOT | S64230 | Sammuttimet Housegard P0 | E | KPL | 263.3 | KPL | 1 | 263.3
S | 8745218 | 6430031123869 | AKKU LYIJY SULJETTU CSB | HRL12110WFR 12V/28Ah(C20) T12 | S8705B | Akut Celltech LB | E | KPL | 263.3 | KPL | 1 | 263.3
S | 4102404 | 6410041024042 | SAUNAVALAISIN HARVIA | LED-VALONAUHA 2,5 M | S4101B | Sisävalaisimet LB | E | KPL | 263.4 | KPL | 1 | 263.4
S | 4322083 |  | Sealed industrial luminaire | TYSNES 66 1200 4K SENSOR DIM | S4322B | Teollisuusvalaisimet SG LB | E | KPL | 263.4 | KPL | 1 | 263.4
S | 2302776 | 4015081677818 | KIINNITYSMODUULI SL7 | SL7-CB-T-100 | S2319B | Merkkivalot Eaton LB | E | KPL | 263.5 | KPL | 1 | 263.5
S | 3265702 | 3606480424229 | JOHDONSUOJAKATKAISIJA ACTI9 | C60H DC 2P C2A | S3203B | Johdonsuoja-autom Schneider LB | E | KPL | 263.5 | KPL | 1 | 263.5
S | 3426648 | 3250612778195 | KAHVA UNIVERS | FZ532N PISTOOLIKAHVALLA | S3408B | Kotelot Hager LB | E | KPL | 263.5 | KPL | 1 | 263.5
S | 3426692 | 3250612762958 | OVI UNIVERS | FZ002F OIKEA 500X550MM VAL | S3408B | Kotelot Hager LB | E | KPL | 263.5 | KPL | 1 | 263.5
S | 3661381 | 6417019407524 | LIITINSUOJA ABB | OTS2500G1L/3 | S3602B | Tehokytk -katkais ABB LB | E | KPL | 263.5 | KPL | 1 | 263.5
S | 4228784 | 6418536039298 | VALOPROFIILI/-NAUHA STRIP 230V | LED-NAUHA 50M 230V 8W/M 800LM | S4120A | Sisävalaisimet FTLight LA | E | KPL | 263.5 | KPL | 1 | 263.5
S | 5815204 | 3606480089916 | YLIJÄNNITESUOJA PJ-VERK. ACTI9 | IPF YLIJÄNNITESUOJA 20KA 1P+N | S5804B | Ylijännitesuojaus Schneider LB | E | KPL | 263.5 | KPL | 1 | 263.5
S | 7284953 |  | HAAROITIN NESTOR | PYSTYPANEELI LCA 4XSML 4M+1:16 | S7202B | Kuitutuotteet Nestor X LB | V | KPL | 263.5 | KPL | 1 | 263.5
S | 8115128 |  | LÄMPÖKAAPELIMATTO THERMOPADS | SFHMT-TP 10M X 0.5M 500W 5M2 | S8124A | Lämpökaapelimat Thermopads LA | V | KPL | 263.5 | KPL | 1 | 263.5
S | 0623172 | 7330000189744 | KUPARIVOIMAKAAPELI-EMC NEXANS | MCMK HF EASY EMC 3X150/70 DCA | S0604A | Kuparivoimakaapelit Nexans LA | E | M | 263.6 | M | 1 | 263.6
S | 3641562 | 6417019301648 | VÄÄNNIN ABB | MUSTA SUORAVÄÄNNIN I-O-II OT | S3602B | Tehokytk -katkais ABB LB | E | KPL | 263.6 | KPL | 1 | 263.6
S | 4045136 | 9006210797243 | OHJAUSKOMPONENTTI | 9014925 35W 24VDC DALI/SW-DIM | S4033B | Valaisinkomp Sylvania LB | E | KPL | 263.6 | KPL | 1 | 263.6
S | 4106917 | 6410041069173 | LATTIAVALAISIN HIGHLINE | WIDE LED 6X3W 3000K 350MA AL | S4110B | Sisävalaisimet SAAS LB | E | KPL | 263.6 | KPL | 1 | 263.6
S | 4106921 | 6410041069210 | SISUSTUSVALAISIN SAAS HIGHLINE | SPOT LED 6X3W 3000K 350MA AL | S4110B | Sisävalaisimet SAAS LB | V | KPL | 263.6 | KPL | 1 | 263.6
S | 4106943 | 6430025684901 | KALUSTEVALAISIN SAAS HIGHLINE | WIDE LED 6X3W 4000K 350MA AL | S4110B | Sisävalaisimet SAAS LB | E | KPL | 263.6 | KPL | 1 | 263.6
S | 4106947 | 6430025685304 | SISUSTUSVALAISIN HIGHLINE | SPOT LED 6X3W 4000K 350MA AL | S4110B | Sisävalaisimet SAAS LB | E | KPL | 263.6 | KPL | 1 | 263.6
S | 4106959 | 6430025686301 | KALUSTEVALAISIN SAAS HIGHLINE | WIDE LED 6X3W 3000K 350MA MU | S4110B | Sisävalaisimet SAAS LB | E | KPL | 263.6 | KPL | 1 | 263.6
S | 4106975 | 6430025686400 | KALUSTEVALAISIN SAAS HIGHLINE | WIDE LED 6X3W 4000K 350MA MU | S4110B | Sisävalaisimet SAAS LB | E | KPL | 263.6 | KPL | 1 | 263.6
S | 4106976 | 6430025686509 | KALUSTEVALAISIN SAAS HIGHLINE | WIDE LED 6X3W 3000K 350MA KU | S4110B | Sisävalaisimet SAAS LB | E | KPL | 263.6 | KPL | 1 | 263.6
S | 4106977 | 6430025686608 | KALUSTEVALAISIN SAAS HIGHLINE | WIDE LED 6X3W 4000K 350MA KU | S4110B | Sisävalaisimet SAAS LB | E | KPL | 263.6 | KPL | 1 | 263.6
S | 4106978 | 6430025686707 | KALUSTEVALAISIN SAAS HIGHLINE | WIDE LED 6X3W 3000K 350MA VA | S4110B | Sisävalaisimet SAAS LB | E | KPL | 263.6 | KPL | 1 | 263.6
S | 4106979 | 6430025686806 | KALUSTEVALAISIN SAAS HIGHLINE | WIDE LED 6X3W 4000K 350MA VA | S4110B | Sisävalaisimet SAAS LB | E | KPL | 263.6 | KPL | 1 | 263.6
S | 4128008 | 6430025688701 | SISUSTUSVALAISIN SAAS HIGHLINE | SPOT LED 6X3W 3000K 350MA MU | S4110B | Sisävalaisimet SAAS LB | E | KPL | 263.6 | KPL | 1 | 263.6
S | 4128009 | 6430025688800 | SISUSTUSVALAISIN SAAS HIGHLINE | SPOT LED 6X3W 4000K 350MA MU | S4110B | Sisävalaisimet SAAS LB | E | KPL | 263.6 | KPL | 1 | 263.6
S | 4128010 | 6430025688909 | SISUSTUSVALAISIN SAAS HIGHLINE | SPOT LED 6X3W 3000K 350MA KU | S4110B | Sisävalaisimet SAAS LB | E | KPL | 263.6 | KPL | 1 | 263.6
S | 4128011 | 6430025689005 | SISUSTUSVALAISIN SAAS HIGHLINE | SPOT LED 6X3W 4000K 350MA KU | S4110B | Sisävalaisimet SAAS LB | E | KPL | 263.6 | KPL | 1 | 263.6
S | 4128013 | 6430025689203 | SISUSTUSVALAISIN SAAS HIGHLINE | SPOT LED 6X3W 4000K 350MA VA | S4110B | Sisävalaisimet SAAS LB | E | KPL | 263.6 | KPL | 1 | 263.6
S | 7140118 | 3389110144420 | MERKKIVALO HARMONY | PUNAINEN LED 24VAC/DC | S7199B | Hälytys- ja valvontalait. LB | V | KPL | 263.6 | KPL | 1 | 263.6
S | 0443326 | 4044773007763 | OHJAUSKAAPELI LAPP | ÖLFLEX CLASSIC 100 5G70 K500 | S0432B | Ohjauskaap isot pp Lapp LB | E | M | 263.7 | M | 1 | 263.7
S | 2620014 | 4011395186657 | KELLOKYTKIN DIGIT. IMPRESSIVO | 10A 230V IP20 USE O | S2604B | Liiketunn, säätimet ABB LB | V | KPL | 263.7 | KPL | 1 | 263.7
S | 2712822 | 4016779657693 | AIKARELE VILKKU ABB | VILKKU,TAUKOJAKSOLLAALKAVA,2C/ | S2703B | Ohjaus säätö ABB LB | E | KPL | 263.7 | KPL | 1 | 263.7
S | 3801117 | 7320500218037 | KOSKETUSSUOJA ABB | LT460-AC | S3702B | Moottorilähtökomp ABB LB | E | KPL | 263.7 | KPL | 1 | 263.7
S | 3782295 | 3389110346855 | LÄMPÖRELE TESYS | LRD32 23-32A LK.10A | S3711B | Lämöpöreleet Schneider LB | V | KPL | 263.7 | KPL | 1 | 263.7
S | 3782609 | 3389110577020 | LÄMPÖRELE TESYS | YLIVIRTARELE 5-60A 110V AC MA | S3711B | Lämöpöreleet Schneider LB | E | KPL | 263.7 | KPL | 1 | 263.7
S | 3782612 | 3389110576689 | LÄMPÖRELE TESYS | YLIVIRTARELE 5-60A 24V ACDC M | S3711B | Lämöpöreleet Schneider LB | E | KPL | 263.7 | KPL | 1 | 263.7
S | 3885171 | 3606480574177 | KENTTÄVÄYLÄSOVITIN ALTIVAR | POWERLINK ATV32 | S3805B | Taajuusm pehmokäyn Schneid LB | E | KPL | 263.7 | KPL | 1 | 263.7
S | 4525276 | 4007841078713 | SEINÄVALAISIN ULKO STEINEL | L 930 9,3W 457LM 3K IP44 AN | S4524B | Ulkovalaisimet Steinel LB | E | KPL | 263.7 | KPL | 1 | 263.7
S | 8411008 | 3389119401180 | SUOJAJÄNNITEMUUNTAJA MODICON | 230/400 / 115/230V 40VA | S8402B | UPS- järjestelmät Schneider LB | E | KPL | 263.7 | KPL | 1 | 263.7
S | 2320270 | 3389110887167 | AVAINKYTKINKALUSTE HARMONY | XB4BG03 | S2302B | Erikoiskytkimet Schneider LB | E | KPL | 263.8 | KPL | 1 | 263.8
S | 2618321 | 4015120425288 | LÄSNÄOLOTUNNISTIN VALONM. COMP | PD-C 360I/24 PLUS | S2648B | Liiketunn, säätimet Esylux LB | E | KPL | 263.8 | KPL | 1 | 263.8
S | 2618327 | 4015120425707 | LÄSNÄOLOTUNNISTIN VALONM. COMP | PD-C 360I/24 DRY | S2648B | Liiketunn, säätimet Esylux LB | E | KPL | 263.8 | KPL | 1 | 263.8
S | 3427098 | 3250619272566 | KOTELOLÄMMITIN ORION PLUS | FL256Z 150W ASENNUSKOT. | S3408B | Kotelot Hager LB | E | KPL | 263.8 | KPL | 1 | 263.8
S | 5261439 | 9010459120144 | KAAPELINSUOJAPUTKI PVC | ALP 140X6,4 SN32 6M, ORANSSI | S5207A | Kaapelin suoj+liitos Pipel LA | E | KPL | 263.8 | KPL | 1 | 263.8
S | 1441587 | 6438269328698 | KAVENNUSKAPPAL SYSTEMAL PRESTO | NRL42 KAVENNUSKAPPALE | S1413B | Valaisinkiskot hyllyt Syste LB | E | KPL | 263.9 | KPL | 1 | 263.9
S | 2419016 | 4024941382809 | PISTORASIA BALS | E-88801911-01 16A 250V IP44 | S2501B | Upotettavat pistorasiat LB | V | KPL | 263.9 | KPL | 1 | 263.9
S | 2803851 | 4011334161844 | VÄYLÄLIITYNTÄYKSIKKÖ KNX B.IQ | KNX-PAIN. B.IQ | S2804B | Kiinteistöautom UTU LB | E | KPL | 263.9 | KPL | 1 | 263.9
S | 2803894 |  | VÄYLÄLIITYNTÄYKSIKKÖ KNX | 800040001 KNX-PAIN. (X1) | S2804B | Kiinteistöautom UTU LB | E | KPL | 263.9 | KPL | 1 | 263.9
S | 2803970 |  | PAINIKE KNX | 2OS. MV. UJ | S2804B | Kiinteistöautom UTU LB | E | KPL | 263.9 | KPL | 1 | 263.9
S | 2803974 |  | PAINIKE KNX | 2OS. MV. UJ. | S2804B | Kiinteistöautom UTU LB | E | KPL | 263.9 | KPL | 1 | 263.9
S | 2823030 | 4011334449829 | VÄYLÄLIITYNTÄYKSIKKÖ KNX 1930 | 80040002 KNX-PAIN. PYÖR.KEH. | S2804B | Kiinteistöautom UTU LB | E | KPL | 263.9 | KPL | 1 | 263.9
S | 3642596 | 6417019932132 | VAIHTOKYTKIN OT PLUS | 4-NAP. I-O-II 40A 690V AC-22A | S3602B | Tehokytk -katkais ABB LB | E | KPL | 263.9 | KPL | 1 | 263.9
S | 3642952 | 6417019141060 | RENGASLÄPIVIENTI ABB | OEZXC2R | S3611B | Kytkinvarokkeet ABB LB | E | KPL | 263.9 | KPL | 1 | 263.9
S | 4360694 | 6438389013047 | RUNKOVALAISIN FORMI | FO3RHWB 40W/840 PMMA WH | S4305B | Teollisuusvalaisimet Ensto LB | E | KPL | 263.9 | KPL | 1 | 263.9
S | 4361009 | 6438389013207 | RUNKOVALAISIN FORMI | FO3RHMB 40W/840 PMMA WH | S4305B | Teollisuusvalaisimet Ensto LB | E | KPL | 263.9 | KPL | 1 | 263.9
S | 5821921 | 6410058219219 | KIINNITYSTARVIKE GEVEA | ORREN KIINNITYSOSAT 1-P | S5807B | Sähkönjakelu Eurolaite LB | V | KPL | 263.9 | KPL | 1 | 263.9
S | 7060713 | 6410070607131 | MERKINANTOKOJE JUSSI | KOSTEUSVAHTI | S7004B | Teleasennustarvikkeet ABB LB | V | KPL | 263.9 | KPL | 1 | 263.9
S | 3426750 | 3250612777631 | OVI UNIVERS | FZ003NV VAS. AUKOT. FWU33 | S3408B | Kotelot Hager LB | E | KPL | 264 | KPL | 1 | 264
S | 3426751 | 3250612777327 | OVI UNIVERS | FZ007NV VAS. AUKOT. FWU43 | S3408B | Kotelot Hager LB | E | KPL | 264 | KPL | 1 | 264
S | 3426757 | 3250612776931 | OVI UNIVERS | FZ001NV1 OIK. AUKOT. FWU31 | S3408B | Kotelot Hager LB | E | KPL | 264 | KPL | 1 | 264
S | 3426758 | 3250612776955 | OVI UNIVERS | FZ002NV1 OIK. AUKOT. FWU32 | S3408B | Kotelot Hager LB | E | KPL | 264 | KPL | 1 | 264
S | 3426759 | 3250612777655 | OVI UNIVERS | FZ005NV1 OIK. AUKOT. FWU41 | S3408B | Kotelot Hager LB | E | KPL | 264 | KPL | 1 | 264
S | 3426760 | 3250612776962 | OVI UNIVERS | FZ006NV1 OIK. AUKOT. FWU42 | S3408B | Kotelot Hager LB | E | KPL | 264 | KPL | 1 | 264
S | 3448075 | 3606485126678 | SOKKELI UNIVERSAL ENCLOSURES | NSYSPF6200 ETUSOKELIT 200X600 | S3418B | Kotelot Schneider LB | E | KPL | 264 | KPL | 1 | 264
S | 3760066 |  | MOOTTORINSUOJAKATKAISIJA TESYS | GV2ME073 | S3706B | Moottorisuojak. Schneider LB | E | KPL | 264 | KPL | 1 | 264
S | 4324768 | 4058075733398 | TEOLLISUUS ROISKEVESI LEDVANCE | LN SF IP44 600 18W/830 DALI | S4102B | Sisävalaisimet Ledvance LB | E | KPL | 264 | KPL | 1 | 264
S | 6712000 | 3606480616471 | MITTARIPAKETTI ACTI 9 | IEM3135 3V 63A LK1 DIN | S6725B | Mittarit Schneider Wiser LB | E | KPL | 264 | KPL | 1 | 264
S | 7526134 | 7321411032958 | TYÖKALU FINNSAT | PURISTUSPIHTI LMR200/400 | S7505A | Antennituotteet Finnsat LA | E | KPL | 264 | KPL | 1 | 264
S | 3175299 | 3250614200519 | KAHVAVAROKEALUSTA HAGER | LT051 3X160A NH00 3X16MM2 DIN | S3105B | Kahvavarokealustat UTU LB | E | KPL | 264.1 | KPL | 1 | 264.1
S | 2617202 | 6410026172027 | ANTURITARVIKE FIBOX | FAKM 4 | S3407B | Kotelot Fibox LB | E | KPL | 264.1 | KPL | 1 | 264.1
S | 3720442 | 4011209784093 | KONTAKTORI S00 | 3RT2018-1BB41 7.5KW. 1NO | S3707B | Moottorilähtökomp. Siemens LB | E | KPL | 264.1 | KPL | 1 | 264.1
S | 3720444 | 4011209785052 | KONTAKTORI S00 | 3RT2018-1BB42 7.5KW. 1NC | S3707B | Moottorilähtökomp. Siemens LB | E | KPL | 264.1 | KPL | 1 | 264.1
S | 4222473 | 7392971136240 | RIPUSTUSVALAISIN GLOBE 2 | GLOBE G2 PENDANT VALK 2700K | S4212B | Sisävalaisimet Hide-a-lite LB | E | KPL | 264.1 | KPL | 1 | 264.1
S | 4222474 | 7392971136257 | RIPUSTUSVALAISIN GLOBE 2 | GLOBE G2 PENDANT VALK 3000K | S4212B | Sisävalaisimet Hide-a-lite LB | E | KPL | 264.1 | KPL | 1 | 264.1
S | 4222476 | 7392971136271 | RIPUSTUSVALAISIN GLOBE 2 | GLOBE G2 PENDANT MUSTA 2700K | S4212B | Sisävalaisimet Hide-a-lite LB | E | KPL | 264.1 | KPL | 1 | 264.1
S | 4222477 | 7392971136288 | RIPUSTUSVALAISIN GLOBE 2 | GLOBE G2 PENDANT MUSTA 3000K | S4212B | Sisävalaisimet Hide-a-lite LB | E | KPL | 264.1 | KPL | 1 | 264.1
S | 4361595 | 6438100445225 | RUNKOVALAISIN | FL15 1RO 3960LM 26W/840 | S4305B | Teollisuusvalaisimet Ensto LB | E | KPL | 264.1 | KPL | 1 | 264.1
S | 4361597 | 6438100456368 | RUNKOVALAISIN | FL15 1RO 4590LM 31W/840 | S4305B | Teollisuusvalaisimet Ensto LB | E | KPL | 264.1 | KPL | 1 | 264.1
S | 4361599 | 6438100445232 | RUNKOVALAISIN | FL15 1RO 5200LM 35W/840 | S4305B | Teollisuusvalaisimet Ensto LB | E | KPL | 264.1 | KPL | 1 | 264.1
S | 4364187 | 6438100456375 | RUNKOVALAISIN | FL15 1RO 5790LM 39W/840 | S4305B | Teollisuusvalaisimet Ensto LB | E | KPL | 264.1 | KPL | 1 | 264.1
S | 4364189 | 6438100445249 | RUNKOVALAISIN | FL15 1RO 6380LM 44W/840 | S4305B | Teollisuusvalaisimet Ensto LB | E | KPL | 264.1 | KPL | 1 | 264.1
S | 4364191 | 6438100445256 | RUNKOVALAISIN | FL15 1RO 6950LM 48W/840 | S4305B | Teollisuusvalaisimet Ensto LB | E | KPL | 264.1 | KPL | 1 | 264.1
S | 4364193 | 6438100456382 | RUNKOVALAISIN | FL15 1RO 7520LM 52W/840 | S4305B | Teollisuusvalaisimet Ensto LB | E | KPL | 264.1 | KPL | 1 | 264.1
S | 4824855 | 8711500213938 | MONIMETALLILAMPPU PHILIPS | CDM-R111 70W/942 GX8.5 24D | S4821B | Purkauslamput Philips LB | E | KPL | 264.1 | KPL | 1 | 264.1
S | 7011006 | 3606480207273 | MUUNTAJA EXXACT | RWC MUUNTAJA 12V VAL | S7002B | Teleasennustarv Schneider LB | V | KPL | 264.1 | KPL | 1 | 264.1
S | 8168140 | 5703466223802 | LATTIALÄMMITYSKAAPELI DEVIFLEX | 18T 59m 1075W 230V | S8118B | Lämmityskaap 18T DEVI LB | V | KPL | 264.1 | KPL | 1 | 264.1
S | 8417320 | 743172039835 | UPS-LISÄVARUSTE 9-SARJA | 9PX LISÄAKUSTOKAAPELI 8/11KVA | S8404B | UPS-Tarvikkeet Eaton LB | E | KPL | 264.1 | KPL | 1 | 264.1
S | 1467752 | 7394333151007 | X-KAPPALE MP-BOLAGEN | MP-489V Levyhyl. 600V | S1401B | Kaapelitiet MP LB | E | KPL | 264.2 | KPL | 1 | 264.2
S | 2721235 | 3606480936203 | AIKARELE ZELIO | RENF22R2MMW MONITOIMI NFC | S2702B | Ohjaus säätö Schne LB | E | KPL | 264.2 | KPL | 1 | 264.2
S | 2720312 | 3389119058100 | INDUKTIIVINEN TUNN. 40X40X70 | XS9C2A2A1M12 010V M12 SN25MM | S2740B | Indukt. tunn Schneider LB | E | KPL | 264.2 | KPL | 1 | 264.2
S | 3439119 | 6410034391199 | ASENNUSKOTELO AL SELCAST | aluEi 280x180x100 IK09 IP66-68 | S3421B | Kotelot ja laipat Selcast LB | E | KPL | 264.2 | KPL | 1 | 264.2
S | 3641350 | 8015644067991 | ASENNUSTARVIKEPAKKAUS ABB | KIT P MP XT5 400A 3P | S3602B | Tehokytk -katkais ABB LB | E | KPL | 264.2 | KPL | 1 | 264.2
S | 3660064 | 6417019128979 | LIITINPAKKAUS ABB | OZXB2L | S3602B | Tehokytk -katkais ABB LB | V | KPL | 264.2 | KPL | 1 | 264.2
S | 3760171 |  | MOOTTORINSUOJAKATKAISIJA TESYS | GV2LE16 | S3706B | Moottorisuojak. Schneider LB | E | KPL | 264.2 | KPL | 1 | 264.2
S | 3760172 |  | MOOTTORINSUOJAKATKAISIJA TESYS | GV2LE20 | S3706B | Moottorisuojak. Schneider LB | E | KPL | 264.2 | KPL | 1 | 264.2
S | 4544317 | 4099854774386 | KATUVALAISIN STREETLIGHT VALUE | SL COMP 50W 730 RU25ST 7000LM | S4513B | Ulkovalaisimet Ledvance LB | E | KPL | 264.2 | KPL | 1 | 264.2
S | 4544318 | 4099854844416 | KATUVALAISIN STREETLIGHT VALUE | SL COMP 50W 740 RU25ST 7500LM | S4513B | Ulkovalaisimet Ledvance LB | E | KPL | 264.2 | KPL | 1 | 264.2
S | 4544319 | 4099854833663 | KATUVALAISIN STREETLIGHT VALUE | SL COMP 50W 740 RV40ST 7500LM | S4513B | Ulkovalaisimet Ledvance LB | E | KPL | 264.2 | KPL | 1 | 264.2
S | 4522381 | 7021986115246 | SEINÄVALAISIN ULKO SG | TRIO 10W 27K VA | S4526B | Ulkovalaisimet SG LB | E | KPL | 264.2 | KPL | 1 | 264.2
S | 4522383 | 7021986235241 | SEINÄVALAISIN ULKO SG | TRIO 10W 27K GR | S4526B | Ulkovalaisimet SG LB | E | KPL | 264.2 | KPL | 1 | 264.2
S | 4522386 | 7021986145243 | SEINÄVALAISIN ULKO SG | TRIO 10W 27K MU | S4526B | Ulkovalaisimet SG LB | E | KPL | 264.2 | KPL | 1 | 264.2
S | 7552739 | 4031136070526 | ANTENNIKAAPPI TELEVES | ASENNUSKAAPPI 300X400X200MM | S7505A | Antennituotteet Finnsat LA | E | KPL | 264.2 | KPL | 1 | 264.2
S | 2421782 |  | Socket Outlet Critical&Safe | 6h, 32A, IP44, 2P+E | S2416B | Pistoras. tulpat Amphenol LB | E | KPL | 264.3 | KPL | 1 | 264.3
S | 2421786 |  | Socket Outlet Critical&Safe | 6h, 16A, IP67, 2P+E | S2416B | Pistoras. tulpat Amphenol LB | E | KPL | 264.3 | KPL | 1 | 264.3
S | 2603361 | 4007529921652 | LÄSNÄOLOTUNNISTIN VALONM. | PD2-M-2C-FP VALKOINEN | S2605B | Liiketunn Luxomat, Extronic LB | V | KPL | 264.3 | KPL | 1 | 264.3
S | 2707221 | 8594030338063 | VALVONTARELE JÄNNITE ELKO EP | 2VK 16A 24VUC / 10-500VUC HYST | S2706B | Ohjaus säätö UTU LB | E | KPL | 264.3 | KPL | 1 | 264.3
S | 2709530 | 4066966768084 | TEHOLÄHDE WAGO | 24 VDC 20 A, 3-VAIHE, BASE | S2715B | Ohjaus säätö Wago LB | E | KPL | 264.3 | KPL | 1 | 264.3
S | 3423811 | 6418074005496 | ASENNUSKOTELO PC FIBOX | PC 3819 18 T | S3407B | Kotelot Fibox LB | E | KPL | 264.3 | KPL | 1 | 264.3
S | 3605261 | 7394438050502 | TURVAKYTKIN VÄÄNNIN NORWESCO | ESWP3 363H 3x63A+APU 30kW IP65 | S3606B | Tehokytk -katkais Norwesco LB | E | KPL | 264.3 | KPL | 1 | 264.3
S | 3878474 | 6410038784744 | KENTTÄVÄYLÄSOVITIN | FPBA-01 | S3802B | Taajuusm pehmokäyn ABB LB | E | KPL | 264.3 | KPL | 1 | 264.3
S | 4103515 | 6438389009347 | YLEISVALAISIN ENSTO | AVR320 IP44 LED10W/830/840 D | S4104B | Sisävalaisimet Ensto LB | E | KPL | 264.3 | KPL | 1 | 264.3
S | 4351147 | 8718699962869 | TEOLLISUUSVALAISIN SULJ WT120C | G2 LED80S/840 PSU MDU L1500 | S4303B | Teollisuusval Philips LB | E | KPL | 264.3 | KPL | 1 | 264.3
S | 3401212 | 6410034012124 | PISTORASIALAIPPA SELCAST | 2x16A | S3421B | Kotelot ja laipat Selcast LB | E | KPL | 264.4 | KPL | 1 | 264.4
S | 2640109 | 7340074402717 | SULANAPITOTERMOSTAATTI NEXANS | N-COMFORT KT+ | S2621B | Termostaatit Axjo Kabel LB | V | KPL | 264.4 | KPL | 1 | 264.4
S | 2709527 | 4066966626698 | TEHOLÄHDE WAGO | 24 VDC 20 A, 1-VAIHE, BASE | S2715B | Ohjaus säätö Wago LB | E | KPL | 264.4 | KPL | 1 | 264.4
S | 3782487 | 3389110334111 | KONTAKTORI TESYS | LC1D128BD 25A 2S2A 1S+1A 24VDC | S3710B | Kontaktorit D-sarja Schneid LB | E | KPL | 264.4 | KPL | 1 | 264.4
S | 3706586 | 4013614482946 | LÄMPÖRELE ABB | LAUKAISULUOKKA 10 ASETTELUALUE | S3717B | Lämpöreleet ABB LB | E | KPL | 264.4 | KPL | 1 | 264.4
S | 4338560 | 6435200294968 | TEOLLISUUSVALAISIN FUTURA ABS | 1200 IP66 IK06 5700lm/840 DA2 | S4302B | Teollisuusvalaisimet Airam LB | E | KPL | 264.4 | KPL | 1 | 264.4
S | 6785549 | 8059638009185 | VIRTAMUUNTAJA AVATTAVA FRER | TAA033 24X34 60/5 1VA LK3 | S6706B | Osoittavat mittarit Hager LB | E | KPL | 264.4 | KPL | 1 | 264.4
S | 6785550 | 8059638009192 | VIRTAMUUNTAJA AVATTAVA FRER | TAA033 24X34 80/5 1VA LK3 | S6706B | Osoittavat mittarit Hager LB | E | KPL | 264.4 | KPL | 1 | 264.4
S | 6710803 | 5703498701668 | VIRTAMUUNTAJA KIINTEÄ T-LINE | HF5 1200/1 A | S67370 | VIRTAMUUNTAJA EATON X P0 | E | KPL | 264.4 | KPL | 1 | 264.4
S | 6710807 | 5703498701705 | VIRTAMUUNTAJA KIINTEÄ T-LINE | HF5 1250/1 A | S67370 | VIRTAMUUNTAJA EATON X P0 | E | KPL | 264.4 | KPL | 1 | 264.4
S | 2815073 | 4011395130971 | PAINIKE KNX ABB | 1-OS PRION, TERÄ | S2802B | Kiinteistöautom KNX ABB LB | E | KPL | 264.5 | KPL | 1 | 264.5
S | 3242118 | 7394438801531 | VIKAVIRTAPISTORAS PROTECTOR SP | 2S/16A/A 30MA/250V/IP44 PPR MU | S3213B | Vikavirtasuojat Norwesco LB | E | KPL | 264.5 | KPL | 1 | 264.5
S | 3781504 | 3606480430619 | MODUULIKONTAKTORI ACTI9 | IACT24 SMARTLINK OHJAIN ICT-KO | S3712B | Kontaktorit A9 Schneider LB | E | KPL | 264.5 | KPL | 1 | 264.5
S | 4103551 | 6438389009774 | TYÖPISTEVALAISIN AMI | AL121L1200 LED 20W/830/840 SW | S4104B | Sisävalaisimet Ensto LB | E | KPL | 264.5 | KPL | 1 | 264.5
S | 8130842 | 7030690104422 | LÄMMITIN NOBÖ FRONT | NFK4N 02 250W IP24 40X43CM | S8114A | Lämmityslait Glen Dimplex LA | V | KPL | 264.5 | KPL | 1 | 264.5
S | 2618534 | 4015120427756 | LÄSNÄOLOTUNNISTIN VA.M.COMPACT | PD-C 360I/32 | S2648B | Liiketunn, säätimet Esylux LB | E | KPL | 264.6 | KPL | 1 | 264.6
S | 3427092 | 3250610673287 | SOKKELI ORION PLUS | FL958A K=150MM KOT. 500X250 | S3408B | Kotelot Hager LB | E | KPL | 264.6 | KPL | 1 | 264.6
S | 4270054 | 8711971347507 | YLEISVALAISIN U GIOTTO 235 LED | 3034750 10,1W 4K IP44 | S4112B | Sisävalaisimet Sylvania LB | E | KPL | 264.6 | KPL | 1 | 264.6
S | 4220286 | 5703821174398 | MODUULIVALAISIN SG | MOLIOR 2L 592X592 3K | S4130B | Sisävalaisimet SG LB | E | KPL | 264.6 | KPL | 1 | 264.6
S | 4220287 |  | MODUULIVALAISIN SG | MOLIOR 2L 592X592 4K | S4130B | Sisävalaisimet SG LB | E | KPL | 264.6 | KPL | 1 | 264.6
S | 4522265 | 7021986116830 | SEINÄVALAISIN ULKO SG | ECHO S 2X4.5W 27K VA | S4526B | Ulkovalaisimet SG LB | E | KPL | 264.6 | KPL | 1 | 264.6
S | 4522268 | 7021986236835 | SEINÄVALAISIN ULKO SG | ECHO S 2X4.5W 27K GR | S4526B | Ulkovalaisimet SG LB | E | KPL | 264.6 | KPL | 1 | 264.6
S | 4522271 | 7021986146837 | SEINÄVALAISIN ULKO SG | ECHO S 2X4.5W 27K MU | S4526B | Ulkovalaisimet SG LB | E | KPL | 264.6 | KPL | 1 | 264.6
S | 4522274 | 7021986116939 | SEINÄVALAISIN ULKO SG | METRO S 2X4.5W 27K VA | S4526B | Ulkovalaisimet SG LB | E | KPL | 264.6 | KPL | 1 | 264.6
S | 4522277 | 7021986236934 | SEINÄVALAISIN ULKO SG | METRO S 2X4.5W 27K GR | S4526B | Ulkovalaisimet SG LB | E | KPL | 264.6 | KPL | 1 | 264.6
S | 4522280 | 7021986146936 | SEINÄVALAISIN ULKO SG | METRO S 2X4.5W 27K MU | S4526B | Ulkovalaisimet SG LB | E | KPL | 264.6 | KPL | 1 | 264.6
S | 4522784 | 7021986237016 | SEINÄVALAISIN ULKO SG | METRO DECO 2X4,5W 27K GR | S4526B | Ulkovalaisimet SG LB | E | KPL | 264.6 | KPL | 1 | 264.6
S | 7908349 | 4011334330516 | AV-RASIA S.1 | HDMI V1.3 TYPEA UK ANT | S7245B | Tietoverkkotarv Berker U LB | E | KPL | 264.6 | KPL | 1 | 264.6
S | 7908355 | 4011334330639 | AV-RASIA S.1 | HDMI V1.3 TYPEA LIIT. ANT | S7245B | Tietoverkkotarv Berker U LB | E | KPL | 264.6 | KPL | 1 | 264.6
S | 7908428 | 4011334379805 | AV-RASIA Q.1 | HDMI V1.3 TYPEA UK ANT | S7245B | Tietoverkkotarv Berker U LB | E | KPL | 264.6 | KPL | 1 | 264.6
S | 7908430 | 4011334379829 | AV-RASIA Q.1 | HDMI V1.3 TYPEA LIIT. ANT | S7245B | Tietoverkkotarv Berker U LB | E | KPL | 264.6 | KPL | 1 | 264.6
S | 3447516 | 3606485133447 | KESKUKSEN LISÄTARV UNIVERSAL E | AS.KISKOT 2KPL 2RIV LEV 1200MM | S3418B | Kotelot Schneider LB | E | KPL | 264.7 | KPL | 1 | 264.7
S | 3604979 | 4034656032241 | PÄÄKYTKIN | HLT100/3E/NS/Z1 | S3618B | Nokkakytkimet Hedtec LB | E | KPL | 264.7 | KPL | 1 | 264.7
S | 3632008 | 4015080316077 | PÄÄKYTKIN EATON | P3-63/EA/SVB | S3625B | Tehok. ja katk. Eaton LB | E | KPL | 264.7 | KPL | 1 | 264.7
S | 3632022 | 4015080578574 | PÄÄKYTKIN EATON | P3-63/EA/SVB-SW | S3625B | Tehok. ja katk. Eaton LB | E | KPL | 264.7 | KPL | 1 | 264.7
S | 2302633 | 4015081678471 | KIINNITYSMODUULI SL4 | SL4-PIB-T-250 | S2319B | Merkkivalot Eaton LB | E | KPL | 264.8 | KPL | 1 | 264.8
S | 2818960 | 6955891815353 | TULOYKSIKKÖ ABB WELCOME | AUD IK07 IP54 ALU OHUT | S2807B | Ovipuhelimet ABB LB | E | KPL | 264.8 | KPL | 1 | 264.8
S | 4251961 | 8721103339263 | YLEISVALAISIN CORELINE WALL | 1600-1700LM CCT IP54 DALI D220 | S4103B | Sisävalaisimet Philips LB | E | PAK | 264.8 | PAK | 1 | 264.8
S | 4154224 | 4015120031595 | TURVAVALAISIN SLC/SLD | SLC EL 3H 25M IR SC/C PM | S4215B | Turvavalaisimet Esylux LB | E | KPL | 264.8 | KPL | 1 | 264.8
S | 8172668 | 7330778601189 | LÄMPÖKAAPELI EBECO | CABLEFLEX 650W 58 M | S8112B | Lämmityslaitteet Ebeco LB | V | KPL | 264.8 | KPL | 1 | 264.8
S | 1475672 | 4012002242704 | KANSI ELECTRAPLAN.AK | KANSI 2-PUOL. 800x300x70 FE | S1442B | Kanavat +osat Electroplan X LB | E | KPL | 264.9 | KPL | 1 | 264.9
S | 2613183 | 4011334378228 | HUONETERMOSTAATTI K.5 | 5/30 1A 10A KYTK/MV AN-AL | S2637B | Termostaatit UTU LB | E | KPL | 264.9 | KPL | 1 | 264.9
S | 2613184 | 4011334309499 | HUONETERMOSTAATTI K.5 | 5/30 1A 10A KYT/MV RST | S2637B | Termostaatit UTU LB | E | KPL | 264.9 | KPL | 1 | 264.9
S | 3265701 | 3606480424212 | JOHDONSUOJAKATKAISIJA ACTI9 | C60H DC 2P C1A | S3203B | Johdonsuoja-autom Schneider LB | E | KPL | 264.9 | KPL | 1 | 264.9
S | 3707153 | 3471523130975 | LIITIN ABB | LIITINSARJA TÄHTI-KOLMIOKÄYNNI | S3716B | Kontaktorit >100A AC3 ABB LB | E | KPL | 264.9 | KPL | 1 | 264.9
S | 4226365 | 6438045023892 | TURVAVALAISI SOLID ZONE MIDBAY | TWT3641WK 24VAC/DC IP65 | S4203B | Turvavalaisimet Teknoware LB | E | KPL | 264.9 | KPL | 1 | 264.9
S | 4287996 | 6430026608876 | PINTA-/RIPUSTUSVALAISIN E-VALO | 2728 LED 4470 3200LM 4K HF ECO | S4227B | Sisävalaisimet Elektrovalo LB | V | KPL | 264.9 | KPL | 1 | 264.9
S | 6707619 | 0793950384701 | YLEISMITTARI DIGITAALIN EXTECH | TRMS IR + SIS. LÄMPÖMITTARI | S6718A | Mittarit Extech LA | E | KPL | 264.9 | KPL | 1 | 264.9
S | 6707635 | 0793950110003 | MITTAJOHTOSARJA EXTECH | CAT IV | S6718A | Mittarit Extech LA | E | KPL | 264.9 | KPL | 1 | 264.9
S | 6714704 | 0793950475102 | DESIBELIMITTARI EXTECH | 35-130dB TYPE-2 | S6718A | Mittarit Extech LA | E | KPL | 264.9 | KPL | 1 | 264.9
S | 6714746 | 0793950485057 | VALAISTUSVOIMAKKUUSMITT EXTECH | AURINKOSÄHKÖMITTARI | S6718A | Mittarit Extech LA | E | KPL | 264.9 | KPL | 1 | 264.9
S | 6702714 |  | KENTTÄNÄYTTÖ NOKEVAL | 305-4/20MA 2-JOHDIN | S2734B | Automaatiotuotteet Nokeval LB | E | KPL | 265 | KPL | 1 | 265
S | 4161319 | 4099854731648 | PINTA-ASENNUSVALAISIN LEDVANCE | PL SF 1200 38W CCT OP DALI | S4102B | Sisävalaisimet Ledvance LB | E | KPL | 265 | KPL | 1 | 265
S | 4161323 | 4099854730566 | PINTA-ASENNUSVALAISIN LEDVANCE | PL SF 600 32W CCT OP ZIGBEE | S4102B | Sisävalaisimet Ledvance LB | E | KPL | 265 | KPL | 1 | 265
S | 4161331 | 4099854731907 | TUNNISTINVALAISIN LEDVANCE | PL SF 1200 38W CCT ML OP PIR | S4102B | Sisävalaisimet Ledvance LB | E | KPL | 265 | KPL | 1 | 265
S | 5246019 |  | Additional accessories kit | SJE43 | S5202B | Kaapelin suoj+liitos Ensto LB | E | KPL | 265 | KPL | 1 | 265
S | 1445336 | 7321677186600 | KAAPELINVETORULLA WIBE | KAAPELINVETORULLA S. KUUMASINK | S1411B | Kaapelitiet Wibe LB | E | KPL | 265.1 | KPL | 1 | 265.1
S | 2314944 | 7320500523674 | VALINTAKYTKIN ABB | P9MSCZ0T37 | S2304B | Erikoiskytkimet ABB LB | E | KPL | 265.1 | KPL | 1 | 265.1
S | 3414908 | 6410034149080 | TYÖMAAN ALAKESKUS THK | THK316/6/20 | S3420B | Työm.keskukset A-collection LB | E | KPL | 265.1 | KPL | 1 | 265.1
S | 3637495 | 3250613140373 | KUORMANKYTKIN VÄÄNTÖ HAGER | HAC406 4X63A 690VAC DIN | S3608B | Tehokytkimet UTU LB | E | KPL | 265.1 | KPL | 1 | 265.1
S | 3658574 | 3606485952635 | LIITINPAKKAUS TRANSFERPACT | TA63 LIITIN 1X35-300 MM2 4KPL | S3619B | Tehok -katk tarv Schneider LB | E | KPL | 265.1 | KPL | 1 | 265.1
S | 4211318 | 6438045011844 | OPASTEVALAISIN TEKNOWARE | TWT8053WM 230VAC LED | S4203B | Turvavalaisimet Teknoware LB | E | KPL | 265.1 | KPL | 1 | 265.1
S | 1445333 | 7321677162147 | X-KAPPALE WIBE | 17/500. KUUMASINKITTY | S1411B | Kaapelitiet Wibe LB | E | KPL | 265.2 | KPL | 1 | 265.2
S | 2401953 |  | PISTORASIA SELCAST | 2-OS 16A 2xPK16 HARM IP44 | S2426B | Pinta-as pistoras Selcast LB | V | KPL | 265.2 | KPL | 1 | 265.2
S | 2401963 |  | PISTORASIA SELCAST | 2-OS 16A 2xPK16 IP44 | S2426B | Pinta-as pistoras Selcast LB | V | KPL | 265.2 | KPL | 1 | 265.2
S | 2806826 | 4003468710203 | HUONETERMOSTAATTI THEBEN | RAMSES 718 S KNX | S2810B | Kiinteistöautom Theben LB | E | KPL | 265.2 | KPL | 1 | 265.2
S | 3405683 | 6410034056838 | KAAPELISUOJA NÄPSÄ | KAAPELISUOJA2 750MM FE | S3402B | Koteloidut keskukset ABB LB | V | KPL | 265.2 | KPL | 1 | 265.2
S | 4211227 |  | TURVAVALAISIN SOLID ZONELOWBAY | Y3271W 24-230VAC/DC IP65 YP | S4203B | Turvavalaisimet Teknoware LB | V | KPL | 265.2 | KPL | 1 | 265.2
S | 4146100 | 6410041461007 | YLEISVALAISIN LEHTI S | LEHTI S SEINÄ AL MUSTA 4W-IP44 | S4505B | Ulkovalaisimet Karlux LB | E | KPL | 265.2 | KPL | 1 | 265.2
S | 4146101 | 6410041461014 | YLEISVALAISIN LEHTI S | LEHTI S SEINÄ AL HAR 4W-IP44 | S4505B | Ulkovalaisimet Karlux LB | E | KPL | 265.2 | KPL | 1 | 265.2
S | 4146102 | 6410041461021 | YLEISVALAISIN LEHTI S | LEHTI S SEINÄ AL ANT 4W-IP44 | S4505B | Ulkovalaisimet Karlux LB | E | KPL | 265.2 | KPL | 1 | 265.2
S | 4146103 | 6410041461038 | YLEISVALAISIN LEHTI S | LEHTI S SEINÄ AL VALK 4W-IP44 | S4505B | Ulkovalaisimet Karlux LB | E | KPL | 265.2 | KPL | 1 | 265.2
S | 4146108 | 6410041461083 | SEINÄVALAISIN SISÄ LEHTI S | LEHTI S SEINÄ HUOPA MU 4W-IP20 | S4505B | Ulkovalaisimet Karlux LB | E | KPL | 265.2 | KPL | 1 | 265.2
S | 4146109 | 6410041461090 | SEINÄVALAISIN SISÄ LEHTI S | LEHTI S SEINÄ HUOPA HA 4W-IP20 | S4505B | Ulkovalaisimet Karlux LB | E | KPL | 265.2 | KPL | 1 | 265.2
S | 4146110 | 6410041461106 | SEINÄVALAISIN SISÄ LEHTI S | LEHTI S SEINÄ HUOPA ANT 4W-IP2 | S4505B | Ulkovalaisimet Karlux LB | E | KPL | 265.2 | KPL | 1 | 265.2
S | 4146111 | 6410041461113 | SEINÄVALAISIN SISÄ LEHTI S | LEHTI S SEINÄ HUOPA VA 4W-IP20 | S4505B | Ulkovalaisimet Karlux LB | E | KPL | 265.2 | KPL | 1 | 265.2
S | 4146136 | 6410041461366 | YLEISVALAISIN LEHTI S | LEHTI S 4000K AL MUSTA 4W-IP44 | S4505B | Ulkovalaisimet Karlux LB | E | KPL | 265.2 | KPL | 1 | 265.2
S | 4146137 | 6410041461373 | YLEISVALAISIN LEHTI S | LEHTI S 4000K AL HE.HA 4W-IP44 | S4505B | Ulkovalaisimet Karlux LB | E | KPL | 265.2 | KPL | 1 | 265.2
S | 4146138 | 6410041461380 | YLEISVALAISIN LEHTI S | LEHTI S 4000K AL ANT 4W-IP44 | S4505B | Ulkovalaisimet Karlux LB | E | KPL | 265.2 | KPL | 1 | 265.2
S | 4146139 | 6410041461397 | YLEISVALAISIN LEHTI S | LEHTI S 4000K AL VALK 4W-IP44 | S4505B | Ulkovalaisimet Karlux LB | E | KPL | 265.2 | KPL | 1 | 265.2
S | 4146144 | 6410041461441 | SEINÄVALAISIN SISÄ LEHTI S | LEHTI S 4000K HUOPA MU 4W-IP20 | S4505B | Ulkovalaisimet Karlux LB | E | KPL | 265.2 | KPL | 1 | 265.2
S | 4146145 | 6410041461458 | SEINÄVALAISIN SISÄ LEHTI S | LEHTI S 4000K HUOPA HA 4W-IP20 | S4505B | Ulkovalaisimet Karlux LB | E | KPL | 265.2 | KPL | 1 | 265.2
S | 4146146 | 6410041461465 | SEINÄVALAISIN SISÄ LEHTI S | LEHTI S 4000K HUOPA ANT-4W-IP2 | S4505B | Ulkovalaisimet Karlux LB | E | KPL | 265.2 | KPL | 1 | 265.2
S | 4146147 | 6410041461472 | SEINÄVALAISIN SISÄ LEHTI S | LEHTI S 4000K HUOPA VA 4W-IP20 | S4505B | Ulkovalaisimet Karlux LB | E | KPL | 265.2 | KPL | 1 | 265.2
S | 2606638 | 4003468110010 | HÄMÄRÄKYTKIN THEBEN | LUNA 110 PLUS EL | S2616B | Säätimet Theben LB | E | KPL | 265.3 | KPL | 1 | 265.3
S | 3605857 |  | NOKKAKYTKIN VAIHTO | ST023/20E/Z20/X85 | S3618B | Nokkakytkimet Hedtec LB | E | KPL | 265.3 | KPL | 1 | 265.3
S | 3605868 |  | NOKKAKYTKIN VAIHTO | ST023/16V/Z20/Z45/X85 | S3618B | Nokkakytkimet Hedtec LB | E | KPL | 265.3 | KPL | 1 | 265.3
S | 3624668 |  | NOKKAKYTKIN VAIHTO | WAH2449/20T/X85 | S3618B | Nokkakytkimet Hedtec LB | E | KPL | 265.3 | KPL | 1 | 265.3
S | 3707593 | 4013614519215 | MODUULIKONTAKTORI ESB | 3S, 63A, 230VAC/DC | S3723B | Moduulikontaktorit ABB LB | E | KPL | 265.3 | KPL | 1 | 265.3
S | 4226333 | 6438045023564 | TURVAVALAISIN SLIMSPOT II | TWT1151WK 230VAC/DC IP20 | S4203B | Turvavalaisimet Teknoware LB | E | KPL | 265.3 | KPL | 1 | 265.3
S | 4226334 | 6438045023571 | TURVAVALAISIN SLIMSPOT II | TWT1251WK 230VAC/DC IP20 | S4203B | Turvavalaisimet Teknoware LB | E | KPL | 265.3 | KPL | 1 | 265.3
S | 4351149 | 8718699409296 | TEOLLISUUSVALAISIN SULJ WT120C | G2 LED80S/840 PSD L1500 | S4303B | Teollisuusval Philips LB | E | KPL | 265.3 | KPL | 1 | 265.3
S | 3301671 |  | KESKUKSEN LISÄTARVIKE PIKKU-WA | WIFI OVI 380X775MM | S3305B | Keskukset listarv Ensto LB | E | KPL | 265.4 | KPL | 1 | 265.4
S | 3447367 | 3606480159473 | KAAPPI SEINÄAS, UNIVERSAL ENCL | SEINÄKAAP MET 500X300X200 | S3418B | Kotelot Schneider LB | E | KPL | 265.4 | KPL | 1 | 265.4
S | 4212946 | 7340080738701 | OPASTEVALAISIN A-COLLECTION | AMERGENCY SIGN LED IP40 3H 25M | S42530 | Turvavalaisimet A-C P0 | V | KPL | 265.4 | KPL | 1 | 265.4
S | 8174002 | 5703466203217 | LATTIALÄMMITYSMATTO DEVIMAT | 150 150W 230V 0.5x2m | S8142B | Lattialämmitys DEVI LB | V | KPL | 265.4 | KPL | 1 | 265.4
S | 1476714 |  | Screed-flush trunking lid | BKG FE 300x500mm LE Zn | S1442B | Kanavat +osat Electroplan X LB | E | KPL | 265.5 | KPL | 1 | 265.5
S | 3109930 |  | Handle fuse base | OFAZ3P1 | S3102B | Kahvasulakkeet ABB LB | E | KPL | 265.5 | KPL | 1 | 265.5
S | 3210294 |  | Miniature Circuit Breaker | 1-pole K-char. 63A | S3202B | Johdonsuoja-automaatit ABB LB | E | KPL | 265.5 | KPL | 1 | 265.5
S | 3210317 |  | Miniature Circuit Breaker | 1-pole Z-char. 60A | S3202B | Johdonsuoja-automaatit ABB LB | E | KPL | 265.5 | KPL | 1 | 265.5
S | 3210742 | 4016779531085 | JOHDONSUOJAKATKAISIJA S200 | S203-Z25 3-NAP Z25A | S3202B | Johdonsuoja-automaatit ABB LB | E | KPL | 265.5 | KPL | 1 | 265.5
S | 3211271 | 4016779931168 | JOHDONSUOJAKATKAISIJA SU200M | 2-NAPAINEN C-KÄYRÄ 40A | S3202B | Johdonsuoja-automaatit ABB LB | E | KPL | 265.5 | KPL | 1 | 265.5
S | 3211293 | 4016779931144 | JOHDONSUOJAKATKAISIJA SU200M | 2-NAPAINEN C-KÄYRÄ 32A | S3202B | Johdonsuoja-automaatit ABB LB | E | KPL | 265.5 | KPL | 1 | 265.5
S | 3212477 | 4016779077606 | JOHDONSUOJAKATKAISIJA S300P | 3-NAPAINEN K-KÄYRÄ 50A | S3202B | Johdonsuoja-automaatit ABB LB | E | KPL | 265.5 | KPL | 1 | 265.5
S | 3641460 | 6417019030807 | ASENNUSTARVIKE ABB | OETLZX95 | S3611B | Kytkinvarokkeet ABB LB | E | KPL | 265.5 | KPL | 1 | 265.5
S | 3224033 |  | Miniature Circuit-Breaker | Miniature Circuit-Breaker | S3707B | Moottorilähtökomp. Siemens LB | E | KPL | 265.5 | KPL | 1 | 265.5
S | 4523442 | 7392971130149 | VALONHEITIN HIDE A LITE | SPOTLIGHT GARDEN KIT | S4509B | Ulkovalaisimet Hide-a-Lite LB | V | KPL | 265.5 | KPL | 1 | 265.5
S | 6710849 | 5703498702122 | VIRTAMUUNTAJA KIINTEÄ T-LINE | HF7A 1500/5 A | S67370 | VIRTAMUUNTAJA EATON X P0 | E | KPL | 265.5 | KPL | 1 | 265.5
S | 1441585 | 6438269328674 | KAVENNUSKAPPAL SYSTEMAL PRESTO | NRL41 KAVENNUSKAPPALE | S1413B | Valaisinkiskot hyllyt Syste LB | E | KPL | 265.6 | KPL | 1 | 265.6
S | 2115604 | 3250610091234 | PEITELEVY R.CLASSIC | 3OS AN-AL/VAL | S2112B | Uppoas kytkimet UTU LB | E | KPL | 265.6 | KPL | 1 | 265.6
S | 2115607 |  | Frame | 3f An-Al/black | S2112B | Uppoas kytkimet UTU LB | E | KPL | 265.6 | KPL | 1 | 265.6
S | 2115610 | 3250610091203 | PEITELEVY R.CLASSIC | 3OS RST/VAL | S2112B | Uppoas kytkimet UTU LB | E | KPL | 265.6 | KPL | 1 | 265.6
S | 2115613 |  | Frame | 3f s.steel/black | S2112B | Uppoas kytkimet UTU LB | E | KPL | 265.6 | KPL | 1 | 265.6
S | 2115616 |  | Frame | 3f glass white | S2112B | Uppoas kytkimet UTU LB | E | KPL | 265.6 | KPL | 1 | 265.6
S | 2115619 |  | Frame | 3f glass black | S2112B | Uppoas kytkimet UTU LB | E | KPL | 265.6 | KPL | 1 | 265.6
S | 3449840 | 6418677199431 | ASENNUSLEVY CASEMET | EMP108 750x970x3mm | S3426B | Kotelot Casemet LB | E | KPL | 265.6 | KPL | 1 | 265.6
S | 3707210 | 4013614394812 | MOOTTORINSUOJAKATKAISIJA ABB | MS116-16-HKF1-11 | S3718B | Moottorinsuojak ABB LB | E | KPL | 265.6 | KPL | 1 | 265.6
S | 1370003 | 5414363062691 | JOHDINSIDE ABB T&B | TY-RAP 186X4.8X1.3 MU 1000 KPL | S1319B | Kiinnitystarvikkeet ABB LB | E | PAK | 265.7 | KPL | 1000 | 0.2657
S | 1439593 | 3606485444499 | LANKAHYLLY DEFEM | 422/110 L=2500 RUOSTUMATON | S1411B | Kaapelitiet Wibe LB | E | KPL | 265.7 | KPL | 1 | 265.7
S | 2815592 | 4011395348437 | LÄSNÄOLOTUNNISTIN KNX ABB | 18M 2K B/T IP20 UKA MUS | S2802B | Kiinteistöautom KNX ABB LB | E | KPL | 265.7 | KPL | 1 | 265.7
S | 3242101 | 7394438701510 | VIKAVIRTAPISTORAS PROTECTOR II | 2S/16A/10MA/250V/IP44 PPR VA | S3213B | Vikavirtasuojat Norwesco LB | E | KPL | 265.7 | KPL | 1 | 265.7
S | 3782716 | 3389110364545 | MOOTTORINSUOJARELE TESYS | LUCC1XB SUOJARELE | S3720B | Moottorinsuojarel Schneider LB | E | KPL | 265.7 | KPL | 1 | 265.7
S | 3782717 | 3389110364477 | MOOTTORINSUOJARELE TESYS | LUCC1XBL SUOJARELE | S3720B | Moottorinsuojarel Schneider LB | E | KPL | 265.7 | KPL | 1 | 265.7
S | 3782719 | 3389110364743 | MOOTTORINSUOJARELE TESYS | LUCC1XFU SUOJARELE | S3720B | Moottorinsuojarel Schneider LB | E | KPL | 265.7 | KPL | 1 | 265.7
S | 8470350 | 5703451008414 | SUOJAJÄNNITEMUUNTAJA NORATEL | LF120C-22024-GS 500VA | S8405B | Muuntajat Noratel LB | E | KPL | 265.7 | KPL | 1 | 265.7
S | 2604248 | 4007841057510 | LÄSNÄOLOTUNNISTI DALI 2 -SARJA | IR QUATTRO SLIM XS SQ DALI2 | S2632B | TUNNISTIMET STEINEL LB | E | KPL | 265.8 | KPL | 1 | 265.8
S | 2721330 | 3606489601768 | TURVARELE PREVENTA | UEP ,KATEG. 4, 24V ,JOUSI | S2749B | Turvareleet Schneider LB | E | KPL | 265.8 | KPL | 1 | 265.8
S | 2721331 | 3606489601775 | TURVARELE PREVENTA | UEP ,KATEG. 4, 24V ,RUUVI | S2749B | Turvareleet Schneider LB | E | KPL | 265.8 | KPL | 1 | 265.8
S | 3662052 | 6419410229675 | KYTKINVAROKE KATKO | KVKE 3160 | S3604B | Tehokytk -katkais Katko LB | E | KPL | 265.8 | KPL | 1 | 265.8
S | 6425948 | 4030266005330 | LÄVISTINTARVIKE ALFRA | TRISTAR PLUS 28,3MM | S6425A | Lävistintarvik. ALFRA ELP LA | E | KPL | 265.8 | KPL | 1 | 265.8
S | 1468860 | 7394333051116 | LANKAHYLLY MP-BOLAGEN | MP-722HR C5-M 120mm 2.5m | S1401B | Kaapelitiet MP LB | E | KPL | 265.9 | KPL | 1 | 265.9
S | 2318904 | 3606481205506 | LASKURI HARMONY | XB5DTGM2 .10S.100-240V | S2302B | Erikoiskytkimet Schneider LB | E | KPL | 265.9 | KPL | 1 | 265.9
S | 2613668 | 4011334510147 | VALONSÄÄDIN S.1 | 296110 3-100W RLC+LED LAAJ. UR | S2612B | Liiketunn, säätimet UTU LB | E | KPL | 265.9 | KPL | 1 | 265.9
S | 2803898 |  | PAINIKE KNX | 6-PAIN. MI/RGB-MV VAL | S2804B | Kiinteistöautom UTU LB | E | KPL | 265.9 | KPL | 1 | 265.9
S | 3425977 | 3250616240087 | KIINNITYSKISKO UNIVERS | UN09A K=1350MM 2 KPL | S3408B | Kotelot Hager LB | E | PAR | 265.9 | PAR | 1 | 265.9
S | 3640865 | 6417019124971 | KUORMANKYTKIN KOTELOITU ABB | OTP63B3M | S3602B | Tehokytk -katkais ABB LB | E | KPL | 265.9 | KPL | 1 | 265.9
S | 4009741 | 6438400002791 | MUUNTAJA LIMENTE | LED28100 MUUNTAJA 24V 0-100W | S4188B | Valoprofiilit Limente LB | V | KPL | 265.9 | KPL | 1 | 265.9
S | 4106124 | 6410041061245 | NUMEROVALAISIN KAARI | NUMEROV.VA-LED830 IP34 | S4505B | Ulkovalaisimet Karlux LB | E | KPL | 265.9 | KPL | 1 | 265.9
S | 4106125 | 6410041061252 | NUMEROVALAISIN KAARI | NUMEROV.MU-LED830 IP34 | S4505B | Ulkovalaisimet Karlux LB | E | KPL | 265.9 | KPL | 1 | 265.9
S | 4106127 | 6410041061276 | SEINÄVALAISIN ULKO KAARI | PERUSM.HA-LED830 IP34 | S4505B | Ulkovalaisimet Karlux LB | E | KPL | 265.9 | KPL | 1 | 265.9
S | 4106129 | 6410041061290 | NUMEROVALAISIN KAARI | NUMEROV.HA-LED830 IP34 | S4505B | Ulkovalaisimet Karlux LB | E | KPL | 265.9 | KPL | 1 | 265.9
S | 4106131 | 6410041061313 | SEINÄVALAISIN ULKO KAARI | PERUSM. MU-LED830 IP34 | S4505B | Ulkovalaisimet Karlux LB | E | KPL | 265.9 | KPL | 1 | 265.9
S | 4106136 | 6410041061368 | SEINÄVALAISIN ULKO KAARI | PERUSM. VA-LED830 IP34 | S4505B | Ulkovalaisimet Karlux LB | E | KPL | 265.9 | KPL | 1 | 265.9
S | 4106139 | 6410041061399 | NUMEROVALAISIN KAARI | NUMEROV.VA-LED840 IP34 | S4505B | Ulkovalaisimet Karlux LB | E | KPL | 265.9 | KPL | 1 | 265.9
S | 4106157 | 6410041061573 | NUMEROVALAISIN KAARI | NUMEROV.MU-LED840 IP34 | S4505B | Ulkovalaisimet Karlux LB | E | KPL | 265.9 | KPL | 1 | 265.9
S | 4106183 | 6410041061832 | SEINÄVALAISIN ULKO KAARI | PERUSM.HA-LED840 IP34 | S4505B | Ulkovalaisimet Karlux LB | E | KPL | 265.9 | KPL | 1 | 265.9
S | 4106184 | 6410041061849 | NUMEROVALAISIN KAARI | NUMEROV.HA-LED840 IP34 | S4505B | Ulkovalaisimet Karlux LB | E | KPL | 265.9 | KPL | 1 | 265.9
S | 4106185 | 6410041061856 | SEINÄVALAISIN ULKO KAARI | PERUSM. MU-LED840 IP34 | S4505B | Ulkovalaisimet Karlux LB | E | KPL | 265.9 | KPL | 1 | 265.9
S | 4106186 | 6410041061863 | SEINÄVALAISIN ULKO KAARI | PERUSM. VA-LED840 IP34 | S4505B | Ulkovalaisimet Karlux LB | E | KPL | 265.9 | KPL | 1 | 265.9
S | 8138228 | 7026577206204 | LÄMMITIN BEHA | LB5FI BT 500W 200X803MM | S81050 | Lämmityslaitteet Beha P0 | V | KPL | 265.9 | KPL | 1 | 265.9
S | 1461321 | 4012740874359 | ASENNUSKISKO TEHALIT.FWK | KTSC3000 FE 25x50x3000 ZN | S1420B | Asennuskanavat osat Tehalit LB | E | KPL | 266 | KPL | 1 | 266
S | 2612138 |  | MOOTTORINSÄÄDIN ETHERMA | MOOTTORISÄÄDIN MS 4 PUR | S2601B | Liiketunn, säätimet LB | V | KPL | 266 | KPL | 1 | 266
S | 2621171 | 6438100348717 | VALONSÄÄDIN ENSTO INTRO | 3-100W LED 20-420VA RCL VAL | S2614B | Liiketunn ajast säät Ensto LB | E | KPL | 266 | KPL | 1 | 266
S | 2712285 | 4016779876506 | VALVONTAREL.VAIHEJÄRJESTYS ABB | CM-PFS.P | S2703B | Ohjaus säätö ABB LB | E | KPL | 266 | KPL | 1 | 266
S | 4820025 | 8718291121978 | MONIMETALLILAMPPU PHILIPS | CDO-TT PLUS 250W/830 E40 | S4821B | Purkauslamput Philips LB | E | KPL | 266 | KPL | 1 | 266
S | 2314939 | 7320500523629 | VALINTAKYTKIN ABB | P9MSCD5A01 | S2304B | Erikoiskytkimet ABB LB | E | KPL | 266.1 | KPL | 1 | 266.1
S | 3465253 | 4028177108172 | KESKUKSEN LISÄTARVIKE PS | 4697000 ASENNUSLISTA AX-K OVI | S3415B | Kotelot Rittal LB | E | PAK | 266.1 | KPL | 20 | 13.305
S | 3447827 | 3606480520082 | RIVILIITINKOT.UNIVERSAL ENCLO. | FE 200X500X80 | S3418B | Kotelot Schneider LB | E | KPL | 266.1 | KPL | 1 | 266.1
S | 3760038 | 3389110343137 | MOOTTORINSUOJAKATKAISIJA TESYS | GV2ME14 6-10A | S37060 | Moottorisuojak. Schneider P0 | V | KPL | 266.2 | KPL | 1 | 266.2
S | 2604450 | 4007841053789 | LÄSNÄOLOTUN CONTROL PRO -SARJA | IR QUATTRO MICRO COM1 360 IP65 | S2632B | TUNNISTIMET STEINEL LB | E | KPL | 266.2 | KPL | 1 | 266.2
S | 3760039 |  | MOOTTORINSUOJAKATKAISIJA TESYS | GV2ME16 9-14A | S37060 | Moottorisuojak. Schneider P0 | V | KPL | 266.2 | KPL | 1 | 266.2
S | 4303834 |  | TYÖMAAVALAISIN BRENNENSTUHL | 60W, 6200LM, IP65, IK08 | S4333B | Työmaavalaisimet TSR LB | E | KPL | 266.2 | KPL | 1 | 266.2
S | 4519135 | 6418536018866 | KATUVALAISIN PARK | 50W 6500LM 4000K IP66 IK08 | S45210 | Ulkovalaisimet FTLight P0 | V | KPL | 266.2 | KPL | 1 | 266.2
S | 8115625 | 7030690107584 | LÄMMITIN A-COLLECTION | OFB4T 10 1000W IP24 K 40X73 | S81001 | Lämmityslait A-collection P1 | V | KPL | 266.2 | KPL | 1 | 266.2
S | 8138128 | 7026577204187 | LÄMMITIN BEHA | PB4FI BT 400W 400X431MM | S81050 | Lämmityslaitteet Beha P0 | V | KPL | 266.2 | KPL | 1 | 266.2
S | 3123341 | 6417019224213 | KAHVASULAKE ABB | OFAA3AM500 690V. 500A. DIN 3 | S3102B | Kahvasulakkeet ABB LB | V | KPL | 266.3 | KPL | 1 | 266.3
S | 3258820 | 3606480438127 | JOHDONSUOJAKATKAISIJA ACTI9 | IC60H 4P B20A 10kA | S3203B | Johdonsuoja-autom Schneider LB | E | KPL | 266.3 | KPL | 1 | 266.3
S | 3258825 | 3606480438134 | JOHDONSUOJAKATKAISIJA ACTI9 | IC60H 4P B25A 10kA | S3203B | Johdonsuoja-autom Schneider LB | E | KPL | 266.3 | KPL | 1 | 266.3
S | 3257920 | 3606480473029 | VIKAVIRTAJOHDONSUOJAKATK ACTI9 | IDPN VIKAV.KATK 2B20 300MA A 6 | S3219B | Vikavirtajohdons Schneider LB | E | KPL | 266.3 | KPL | 1 | 266.3
S | 4279491 |  | Basic pattern luminaire | Start Batten 1800 9000lm DALI | S4112B | Sisävalaisimet Sylvania LB | E | KPL | 266.3 | KPL | 1 | 266.3
S | 1444576 | 6410014445768 | JOHTOSARJA PAJAP | HDMI-5 U/N LIITTIMET 5m | S1419B | Pistorasiapylväät PAJAP LB | E | KPL | 266.4 | KPL | 1 | 266.4
S | 1622311 | 4013902663705 | JAKORASIA SPELSBERG | ABOX PRO XT-102 | S16040 | Pinta-asennusras Spelsberg P0 | E | KPL | 266.4 | KPL | 1 | 266.4
S | 3424259 | 6418074099310 | ASENNUSKOTELO PC EURONORD 3 | PCQ3 163610 | S3407B | Kotelot Fibox LB | E | KPL | 266.4 | KPL | 1 | 266.4
S | 3656114 | 6410036561149 | NOKKAKYTKIN ASKEL HARMONY | K1F80212Z ERIKOIS6 KOSK. | S3607B | Tehokytk -katkais Schneider LB | E | KPL | 266.4 | KPL | 1 | 266.4
S | 3860451 | 3389110745801 | ASENNUS-/KOTELOINTISARJA TESYS | SALPALOHKO 220V | S3715B | Lisätarvikkeet kont. Schn LB | E | KPL | 266.4 | KPL | 1 | 266.4
S | 4156066 | 7021988204429 | SÄHKÖINEN LISÄTARVIKE | DRIVER 24V 150W VA | S4130B | Sisävalaisimet SG LB | E | KPL | 266.4 | KPL | 1 | 266.4
S | 7262177 | 6410072621777 | VALMISKAAPELI NAFICON | SC/SC FXMMS 2SMT 15M | S7203B | Kuitutuotteet Naficon X LB | E | KPL | 266.4 | KPL | 1 | 266.4
S | 0436736 | 7330778611270 | LÄMMITYSKAAPELI ITSER.ELSR-SHH | 45W/M10°C,TMAX250°C,TMAX250°C | S81060 | Teollis lämpökaap Ebeco X P0 | E | M | 266.4 | M | 1 | 266.4
S | 2401962 | 6410024019621 | PISTORASIA SELCAST | 2-OS 16A 2xPK16 IP44 | S2426B | Pinta-as pistoras Selcast LB | V | KPL | 266.5 | KPL | 1 | 266.5
S | 2401952 |  | PISTORASIA SELCAST | 2-OS 16A 2xPK16 HARM IP44 | S2426B | Pinta-as pistoras Selcast LB | E | KPL | 266.5 | KPL | 1 | 266.5
S | 2602110 | 5030797004450 | TULOYKSIKKÖ DIGIDIM | 445 | S2630B | Ohjausjärj. kompon. Helvar LB | E | KPL | 266.5 | KPL | 1 | 266.5
S | 2618667 | 4015120427671 | LÄSNÄOLOTUNNISTIN COMPACT | PD-C 360I/24 KNX UP BK | S2648B | Liiketunn, säätimet Esylux LB | E | KPL | 266.5 | KPL | 1 | 266.5
S | 2727324 | 5350035433720 | TEHOLÄHDE CARLO GAVAZZI | 24VDC DINKISKO/AUKKO4,2A 100W' | S2720B | Carlo Gavazzi LB | E | KPL | 266.5 | KPL | 1 | 266.5
S | 3423831 | 6418074082718 | ASENNUSLEVY ARCA | MPX ARCA 8060 | S3407B | Kotelot Fibox LB | E | KPL | 266.5 | KPL | 1 | 266.5
S | 3782527 | 3389110192933 | LÄMPÖRELE TESYS | LA7D305 | S3710B | Kontaktorit D-sarja Schneid LB | E | KPL | 266.5 | KPL | 1 | 266.5
S | 4544213 | 4099854680038 | MEKAANINEN LISÄ FLOODLIGHT PFM | FL TRAVERSE 1/2 42-76MM | S4513B | Ulkovalaisimet Ledvance LB | E | KPL | 266.5 | KPL | 1 | 266.5
S | 1370875 | 4031026122779 | JOHDINSIDEANKKURI HELLERMANN | MB5A 38x38 NAT 100kpl/PSS | S1305B | Kiinnitystarv Hellermann LB | V | PSS | 266.6 | KPL | 30 | 8.8867
S | 1476649 | 4012740029087 | LATTIAR. KAN ELECTRAPLAN.VE-EE | EKQ162 RST 243X243 UMPI 15MM | S1432B | Kanavakalusteet UTU LB | E | KPL | 266.6 | KPL | 1 | 266.6
S | 2313677 | 7320500376133 | POTENTIOMETRI ABB | MUSTA MUOVI, 50KOHM | S2304B | Erikoiskytkimet ABB LB | E | KPL | 266.6 | KPL | 1 | 266.6
S | 3447836 |  | Terminal block enclosure Fe | Enclosure 400x400x120 | S3418B | Kotelot Schneider LB | E | KPL | 266.6 | KPL | 1 | 266.6
S | 3602140 | 6417019286761 | VÄÄNNIN ABB | PUNAKELT SUORAVÄÄNNIN TEST-O-I | S3602B | Tehokytk -katkais ABB LB | E | KPL | 266.6 | KPL | 1 | 266.6
S | 7222213 |  | TYÖKALU-KUITU HEXATRONIC | STINGRAY 2-24F KUORINTATYÖKALU | S7200B | Valokuitutuott. ja tarv. LB | E | KPL | 266.6 | KPL | 1 | 266.6
S | 0602232 | 6410006022328 | KUPARIVOIMAKAAPELI-FR REKA | FRHF-EMC 4x95/50 F4B K500 | S0418B | Asennuskaapelit FRHF Reka LB | E | M | 266.7 | M | 1 | 266.7
S | 9819006 |  | MERKINTÄKUTISTUSLETKU WAGO | 211-502 4,8MM 2:1 20M | S1909B | Riviliittimet Wago LB | E | KPL | 266.7 | KPL | 1 | 266.7
S | 3760119 | 3389110213218 | MOOTTORINSUOJAKATKAISIJA TESYS | MOTOR CIRCUIT BREAKER 0.63A | S3706B | Moottorisuojak. Schneider LB | E | KPL | 266.7 | KPL | 1 | 266.7
S | 3760120 | 3389110213225 | MOOTTORINSUOJAKATKAISIJA TESYS | MOTOR CIRCUIT BREAKER 1.0A | S3706B | Moottorisuojak. Schneider LB | E | KPL | 266.7 | KPL | 1 | 266.7
S | 3210899 | 8012542750130 | VALOKAARIVIKASUOJA S-ARC1 | 2-NAPAINEN B-KÄYRÄ 6A | S3214B | Stotz tarvikkeet ABB LB | E | KPL | 266.8 | KPL | 1 | 266.8
S | 3211001 |  | Arc Fault Detection Device | 2-poles B-char. 13A | S3214B | Stotz tarvikkeet ABB LB | E | KPL | 266.8 | KPL | 1 | 266.8
S | 3211015 |  | Arc Fault Detection Device | 2-poles B-char. 20A | S3214B | Stotz tarvikkeet ABB LB | E | KPL | 266.8 | KPL | 1 | 266.8
S | 3607541 | 9005738041609 | PÄÄKYTKIN BENEDICT&JÄGER | 4N 0-1 32A/1000VDC KES. Ø22mm | S3608B | Tehokytkimet UTU LB | E | KPL | 266.8 | KPL | 1 | 266.8
S | 4127258 | 4058075706071 | VALOPROFIILI/-NAUHA LEDVANCE | LS P 2000/927/5M IP67 24V | S4102B | Sisävalaisimet Ledvance LB | E | KPL | 266.8 | KPL | 1 | 266.8
S | 4127259 | 4058075706095 | VALOPROFIILI/-NAUHA LEDVANCE | LS P 2000/930/5M IP67 24V | S4102B | Sisävalaisimet Ledvance LB | E | KPL | 266.8 | KPL | 1 | 266.8
S | 4127260 | 4058075706118 | VALOPROFIILI/-NAUHA LEDVANCE | LS P 2000/940/5M IP67 24V | S4102B | Sisävalaisimet Ledvance LB | E | KPL | 266.8 | KPL | 1 | 266.8
S | 4127261 | 4058075706132 | VALOPROFIILI/-NAUHA LEDVANCE | LS P 2000/965/5M IP67 24V | S4102B | Sisävalaisimet Ledvance LB | E | KPL | 266.8 | KPL | 1 | 266.8
S | 7269369 | 6410072693699 | KYTKENTÄKAAPELI-KUITU NAFICON | LC IP67/LC IP67 FTTA 2SMT 1M | S7203B | Kuitutuotteet Naficon X LB | E | KPL | 266.8 | KPL | 1 | 266.8
S | 2011208 | 06429811329249 | KYTKIN CASAMBI | LANGATON ETÄOHJAIN XPR BLACKLR | S26570 | Ohj. ja säätö Flingenberg X P0 | V | KPL | 266.9 | KPL | 1 | 266.9
S | 2011209 | 06429811329263 | KYTKIN CASAMBI | LANGATON ETÄOHJAIN XPR WHITELR | S26570 | Ohj. ja säätö Flingenberg X P0 | V | KPL | 266.9 | KPL | 1 | 266.9
S | 2814603 | 4011395255124 | HUONETERMOSTAATTI KNX ABB | 10-OS T-ORJA VAL | S2802B | Kiinteistöautom KNX ABB LB | E | KPL | 266.9 | KPL | 1 | 266.9
S | 2814604 | 4011395255667 | HUONETERMOSTAATTI KNX ABB | 6-OS T VAL | S2802B | Kiinteistöautom KNX ABB LB | E | KPL | 266.9 | KPL | 1 | 266.9
S | 2613180 | 4011334309680 | HUONETERMOSTAATTI K.5 | 5/30 1VK 10A RST | S2637B | Termostaatit UTU LB | E | KPL | 266.9 | KPL | 1 | 266.9
S | 2613599 | 4011334378211 | HUONETERMOSTAATTI K.5 | 5/30 1VK 10A AN-AL | S2637B | Termostaatit UTU LB | E | KPL | 266.9 | KPL | 1 | 266.9
S | 2814644 | 4011395230831 | LIIKETUNNISTIN KNX ABB | LT 180°, 86X86, TACTEO | S2802B | Kiinteistöautom KNX ABB LB | E | KPL | 266.9 | KPL | 1 | 266.9
S | 2814650 | 4011395231210 | LIIKETUNNISTIN KNX ABB | LT 180°, 86X115, TACTEO | S2802B | Kiinteistöautom KNX ABB LB | E | KPL | 266.9 | KPL | 1 | 266.9
S | 2814656 | 4011395231357 | LIIKETUNNISTIN KNX ABB | LT 180°, 115X86, TACTEO | S2802B | Kiinteistöautom KNX ABB LB | E | KPL | 266.9 | KPL | 1 | 266.9
S | 77306891 | 3606481819642 | VENTTIILI SCHNEIDER V211 | 15/2,5 2-TIE,LAIP.TOISIOPUOLI | S2812B | Toimilaitteet Schneider KES LB | E | KPL | 266.9 | KPL | 1 | 266.9
S | 77306897 | 3606489658151 | VENTTIILI SCHNEIDER V211 | 15/4 2-TIE,LAIP.TOISIOPUOLI | S2812B | Toimilaitteet Schneider KES LB | E | KPL | 266.9 | KPL | 1 | 266.9
S | 3782689 | 3389110364149 | MOOTTORINSUOJARELE TESYS | LUCB05B SUOJARELE | S3720B | Moottorinsuojarel Schneider LB | E | KPL | 266.9 | KPL | 1 | 266.9
S | 3782692 | 3389110364262 | MOOTTORINSUOJARELE TESYS | LUCB05FU SUOJARELE | S3720B | Moottorinsuojarel Schneider LB | E | KPL | 266.9 | KPL | 1 | 266.9
S | 4103518 | 6438389007640 | TUNNISTINVALAISIN ENSTO | AVR320 IP44 LED14W/830/840 PIR | S41040 | Sisävalaisimet Ensto P0 | V | KPL | 266.9 | KPL | 1 | 266.9
S | 6785224 | 6410067852247 | VIRTAMUUNTAJA FRER | TAT082 37x82 500/1 10VA LK0.5 | S6706B | Osoittavat mittarit Hager LB | E | KPL | 266.9 | KPL | 1 | 266.9
S | 6785233 | 6410067852339 | VIRTAMUUNTAJA FRER | TAT084 84x34 250/5 3VA LK0.5 | S6706B | Osoittavat mittarit Hager LB | E | KPL | 266.9 | KPL | 1 | 266.9
S | 6785234 | 6410067852346 | VIRTAMUUNTAJA FRER | TAT084 84x34 300/5 4VA LK0.5 | S6706B | Osoittavat mittarit Hager LB | E | KPL | 266.9 | KPL | 1 | 266.9
S | 6785512 | 6410067855125 | VIRTAMUUNTAJA FRER | TAT101 55x102 1250/5 20VA L0.5 | S6706B | Osoittavat mittarit Hager LB | E | KPL | 266.9 | KPL | 1 | 266.9
S | 8411672 | 731304629054 | UPS LINE-INTERACTIVE BACK-UPS | BXS 950VA 230V SCHUKO | S8402B | UPS- järjestelmät Schneider LB | E | KPL | 266.9 | KPL | 1 | 266.9
S | 1414933 | 7394333400198 | TIKASHYLLY MP-BOLAGEN | 6015-33 RST 500X157X6000 | S1426B | Kaapelitiet RST MP LB | E | M | 267 | M | 1 | 267
S | 3210665 | 4016779532372 | JOHDONSUOJAKATKAISIJA S200 | S203-C1NA 4-NAP C1A | S3202B | Johdonsuoja-automaatit ABB LB | E | KPL | 267 | KPL | 1 | 267
S | 3210667 | 4016779532402 | JOHDONSUOJAKATKAISIJA S200 | S203-C2NA 4-NAP C2A | S3202B | Johdonsuoja-automaatit ABB LB | E | KPL | 267 | KPL | 1 | 267
S | 3210668 | 4016779532419 | JOHDONSUOJAKATKAISIJA S200 | S203-C3NA 4-NAP C3A | S3202B | Johdonsuoja-automaatit ABB LB | E | KPL | 267 | KPL | 1 | 267
S | 3210909 | 4016779507462 | JOHDONSUOJAKATKAISIJA S200 | S203-K0.5 3-NAP K0.5A | S3202B | Johdonsuoja-automaatit ABB LB | E | KPL | 267 | KPL | 1 | 267
S | 3210910 | 4016779507479 | JOHDONSUOJAKATKAISIJA S200 | S203-K1 3-NAP K1A | S3202B | Johdonsuoja-automaatit ABB LB | E | KPL | 267 | KPL | 1 | 267
S | 3210911 | 4016779507486 | JOHDONSUOJAKATKAISIJA S200 | S203-K1.6 3-NAP K1.6A | S3202B | Johdonsuoja-automaatit ABB LB | E | KPL | 267 | KPL | 1 | 267
S | 3216010 | 4016779077064 | JOHDONSUOJAKATKAISIJA S300P | 4-NAPAINEN 3+N B-KÄYRÄ 32A | S3202B | Johdonsuoja-automaatit ABB LB | E | KPL | 267 | KPL | 1 | 267
S | 3211111 | 8012542078326 | VIKAVIRTAJOHDONSUOJAKAT. DS200 | DS203NC-B6A30 4P B 6A 30MA | S3216B | Vikavirtajohdonsuojat ABB LB | E | KPL | 267 | KPL | 1 | 267
S | 3211117 | 8012542077824 | VIKAVIRTAJOHDONSUOJAKAT. DS200 | DS203NC-B20A30 4P B 20A 30MA | S3216B | Vikavirtajohdonsuojat ABB LB | E | KPL | 267 | KPL | 1 | 267
S | 3211118 | 8012542077725 | VIKAVIRTAJOHDONSUOJAKAT. DS200 | DS203NC-B25A30 4P B 25A 30MA | S3216B | Vikavirtajohdonsuojat ABB LB | E | KPL | 267 | KPL | 1 | 267
S | 3440856 | 6438100522766 | KAAPELISUOJA ESTERI | KAAPELISUOJA TELESKOOPPI | S3401B | Koteloidut keskukset Ensto LB | V | KPL | 267 | KPL | 1 | 267
S | 8401805 | 6438526004150 | UPS LINE-INTERACTIVE SOCOMEC | NETYS PE 650VA 230 VAC 5 MIN | S8414B | UPS Järjestelmät UTU LB | E | KPL | 267 | KPL | 1 | 267
S | 1468427 | 7394333401164 | KATTOKANNAKE | 6411-48 HST KATTOK.KAKSIP L730 | S1426B | Kaapelitiet RST MP LB | E | KPL | 267.1 | KPL | 1 | 267.1
S | 2314735 | 7320500522035 | PAINIKE-/MERKKIVALORUNKO ABB | P9MPLRGV | S2304B | Erikoiskytkimet ABB LB | E | KPL | 267.1 | KPL | 1 | 267.1
S | 2314736 | 7320500522042 | PAINIKE-/MERKKIVALORUNKO ABB | P9MPLVGV | S2304B | Erikoiskytkimet ABB LB | E | KPL | 267.1 | KPL | 1 | 267.1
S | 2314737 | 7320500522059 | PAINIKE-/MERKKIVALORUNKO ABB | P9MPLGGV | S2304B | Erikoiskytkimet ABB LB | E | KPL | 267.1 | KPL | 1 | 267.1
S | 2314739 | 7320500522066 | PAINIKE-/MERKKIVALORUNKO ABB | P9MPLLGV | S2304B | Erikoiskytkimet ABB LB | E | KPL | 267.1 | KPL | 1 | 267.1
S | 2314748 | 7320500522073 | PAINIKE-/MERKKIVALORUNKO ABB | P9MPLBGV | S2304B | Erikoiskytkimet ABB LB | E | KPL | 267.1 | KPL | 1 | 267.1
S | 4325376 | 4099854406997 | TEOLLISUUSVALAISIN SULJ.DP PFM | DP HE 1500 49W 840 DALI IP65 | S4319B | Teollisuusval. Ledvance LB | E | KPL | 267.1 | KPL | 1 | 267.1
S | 4523809 | 7323201228237 | SEINÄVALAISIN ULKO DEFA | NEPTUNE C 2 001 IP65 584 3K V | S4514B | Ulkovalaisimet Defa LB | E | KPL | 267.1 | KPL | 1 | 267.1
S | 4523810 | 7323201228244 | SEINÄVALAISIN ULKO DEFA | NEPTUNE C 2 001 IP65 584 3K M | S4514B | Ulkovalaisimet Defa LB | E | KPL | 267.1 | KPL | 1 | 267.1
S | 4523811 | 7323201228251 | SEINÄVALAISIN ULKO DEFA | NEPTUNE C 2 001 IP65 502 3K H | S4514B | Ulkovalaisimet Defa LB | E | KPL | 267.1 | KPL | 1 | 267.1
S | 4523812 | 7323201228329 | SEINÄVALAISIN ULKO DEFA | NEPTUNE C 2 001 IP65 621 4K V | S4514B | Ulkovalaisimet Defa LB | E | KPL | 267.1 | KPL | 1 | 267.1
S | 4523813 | 7323201228336 | SEINÄVALAISIN ULKO DEFA | NEPTUNE C 2 001 IP65 621 4K M | S4514B | Ulkovalaisimet Defa LB | E | KPL | 267.1 | KPL | 1 | 267.1
S | 4523814 | 7323201228343 | SEINÄVALAISIN ULKO DEFA | NEPTUNE C 2 001 IP65 535 4K H | S4514B | Ulkovalaisimet Defa LB | E | KPL | 267.1 | KPL | 1 | 267.1
S | 6405651 | 6410064056518 | PURISTUSPAKKA ELPRESS | SA0760 MINI-ISOL | S6403B | Työ turva tunnusväl Elpress LB | E | KPL | 267.1 | KPL | 1 | 267.1
S | 2514456 | 4057298055683 | PINTAKEHYS | POWER FRAME COVER, KANSI S MUS | S1409B | Pistorasiapaneelit Bachmann LB | E | KPL | 267.2 | KPL | 1 | 267.2
S | 3246449 |  | RCCB | CFA540D 300mA A/2x40A 10kA | S3206A | Johdonsuoja-autom HAGER LA | E | KPL | 267.2 | KPL | 1 | 267.2
S | 3601469 | 6417019416496 | KUORMANKYTKIN VIPU ABB | UL/CSA 4-NAP. 60A 40HP 480V | S3602B | Tehokytk -katkais ABB LB | E | KPL | 267.2 | KPL | 1 | 267.2
S | 7284045 | 6410072840451 | KAAPPITARVIKE NESTOR | NC-220 | S7202B | Kuitutuotteet Nestor X LB | E | KPL | 267.2 | KPL | 1 | 267.2
S | 2707269 | 8595188180535 | TEHOLÄHDE ELKO EP | PS4M-85 230VAC/12VDC 7.1A 4M | S2706B | Ohjaus säätö UTU LB | E | KPL | 267.3 | KPL | 1 | 267.3
S | 2707270 | 8595188180542 | TEHOLÄHDE ELKO EP | PS4M-92 230VAC/24VDC 3.83A 4M | S2706B | Ohjaus säätö UTU LB | E | KPL | 267.3 | KPL | 1 | 267.3
S | 2806886 | 4003468480359 | SÄÄDIN THEBEN | LUXORLIVING D1 DALI HIMMENNIN | S2810B | Kiinteistöautom Theben LB | E | KPL | 267.3 | KPL | 1 | 267.3
S | 7239680 | 6410072396804 | PISTORASIAPANEELI RITTAL | PISTORASIALISTA 7-P | S7207B | Tietoverkkokaap.tarv.Rittal LB | E | KPL | 267.3 | KPL | 1 | 267.3
S | 2610264 | 3606488205080 | TERMOSTAATTI ELKO ONE | MATTER, 3680W IP21, MUS DIY | S2695B | Kellokytk ja säätim DIY LB | E | KPL | 267.4 | KPL | 1 | 267.4
S | 4512814 | 4003468101216 | TUNNISTINVALAISIN THELEDA D | IP55 LED8.5W 3000K 760LM ALU | S4520B | Ulkovalaisimet Theben LB | E | KPL | 267.4 | KPL | 1 | 267.4
S | 2704130 | 4046356527675 | PUOLIJOHDERELE PHOENIX | ELR H3-I-SC- 24DC/500AC-0.6 | S2713B | Ohjaus säätö Phoenix LB | E | KPL | 267.5 | KPL | 1 | 267.5
S | 2704132 | 4046356527682 | PUOLIJOHDERELE PHOENIX | ELR H3-I-SC- 24DC/500AC-2 | S2713B | Ohjaus säätö Phoenix LB | E | KPL | 267.5 | KPL | 1 | 267.5
S | 2704134 | 4046356527705 | PUOLIJOHDERELE PHOENIX | ELR H3-I-SC- 24DC/500AC-9 | S2713B | Ohjaus säätö Phoenix LB | E | KPL | 267.5 | KPL | 1 | 267.5
S | 3611527 | 6410036115274 | NOKKAKYTKIN KÄYNN.KRAUS&NAIMER | CA20B.A178.E 25A START-KYTK | S3616B | Nokkakytk Krauss&Naimer LB | E | KPL | 267.5 | KPL | 1 | 267.5
S | 3612004 | 6410036120049 | NOKKAKYTKIN MIT. KRAUS&NAIMER | CA10.WAA005.E.F781 20A V-MITTA | S3616B | Nokkakytk Krauss&Naimer LB | E | KPL | 267.5 | KPL | 1 | 267.5
S | 3612015 | 6410036120155 | NOKKAKYTKIN KÄYNN.KRAUS&NAIMER | CA10.WAA177.E.F121 20A START-K | S3616B | Nokkakytk Krauss&Naimer LB | E | KPL | 267.5 | KPL | 1 | 267.5
S | 4260648 | 6410042606483 | MODULIVALAISIN DIANA | DL3X3 14W/840 LED O AC | S4104B | Sisävalaisimet Ensto LB | E | KPL | 267.5 | KPL | 1 | 267.5
S | 4260649 | 6410042606490 | MODULIVALAISIN DIANA | DL3X3/3K 14W/830 LED O AC | S4104B | Sisävalaisimet Ensto LB | E | KPL | 267.5 | KPL | 1 | 267.5
S | 4281307 |  | OPASTEVALAISIN TEKNOWARE | OPAS 80 Y8051WK143 30M | S4203B | Turvavalaisimet Teknoware LB | E | KPL | 267.5 | KPL | 1 | 267.5
S | 4281315 | 6438045015286 | OPASTEVALAISIN TEKNOWARE | OPAS 80 Y8051WK145 30M | S4203B | Turvavalaisimet Teknoware LB | E | KPL | 267.5 | KPL | 1 | 267.5
S | 4281323 | 6438045015446 | OPASTEVALAISIN OPAS 80 | Y8051WK148 230V 30M OIK 1-P | S4203B | Turvavalaisimet Teknoware LB | E | KPL | 267.5 | KPL | 1 | 267.5
S | 4281331 | 6438045015521 | OPASTEVALAISIN OPAS 80 | Y8051WK147 230V 30M VAS 1-P | S4203B | Turvavalaisimet Teknoware LB | E | KPL | 267.5 | KPL | 1 | 267.5
S | 4281339 | 6438045015606 | OPASTEVALAISIN OPAS 80 | Y8051WK149 230V 30M ALAS 1-P | S4203B | Turvavalaisimet Teknoware LB | E | KPL | 267.5 | KPL | 1 | 267.5
S | 5808205 | 4012195047223 | YLIJÄNNITESUOJA PJ-VERKKO TBS | FC-ISDN-D T3 HIENOSUOJA | S5802B | Ylijännitesuojaus OBO LB | E | KPL | 267.5 | KPL | 1 | 267.5
S | 7264295 | 6410072642956 | HAAROITIN NAFICON | PLC-JAKAJA 1X32 SCA | S7203B | Kuitutuotteet Naficon X LB | E | KPL | 267.5 | KPL | 1 | 267.5
S | 2362636 | 3666916049334 | RAJAKYTKIN | XCSA702 | S2309B | Rajakytkimet Schneider LB | E | KPL | 267.6 | KPL | 1 | 267.6
S | 2622222 | 3606480301858 | VALONSÄÄDIN EXXACT | 1-10V UPK ANT | S2624B | Liiketunn, säätimet Exxact LB | E | KPL | 267.6 | KPL | 1 | 267.6
S | 4289872 |  | modular luminaire plateia q | 600x600 ip40 34w/830 acmp | S4107B | Sisävalaisimet Airam LB | E | KPL | 267.6 | KPL | 1 | 267.6
S | 4289873 |  | modular luminaire plateia q | 600x600 ip40 34w/840 acmp | S4107B | Sisävalaisimet Airam LB | E | KPL | 267.6 | KPL | 1 | 267.6
S | 7273449 | 6430078842419 | PUHDISTUSTARVIKE LA-FIBER | PUHDISTUSKYNÄ LC MINI | S7242A | Tietoverkkotuott. muut LA | E | KPL | 267.6 | KPL | 1 | 267.6
S | 3782412 | 3389110541359 | MOOTTORIKÄYNNISTIN TESYS | KÄYNNISTIN 1/0 5,5KW KELA 230V | S3715B | Lisätarvikkeet kont. Schn LB | E | KPL | 267.7 | KPL | 1 | 267.7
S | 4525250 | 4007841010461 | TUNNISTINVALAISIN STEINEL | L 240 S 9,3W 946lm 3000K RST | S4247B | TUNNISTINVALAISIMET STEINEL LB | E | KPL | 267.7 | KPL | 1 | 267.7
S | 6616642 | 3606480481550 | ENERGIAMITTARI MID 4T ACTI 9 | IEM3215 KWH-MITTARI CTX/5 MONI | S6602B | KWH-Mittarit Schneider LB | E | KPL | 267.7 | KPL | 1 | 267.7
S | 7060805 | 6438199010960 | MERKINANTOKOJE SAGA | MERKKIVALOTAULU 6-LED | S70040 | Teleasennustarvikkeet ABB P0 | E | KPL | 267.7 | KPL | 1 | 267.7
S | 8169434 | 5703466223598 | LATTIALÄMMITYSKAAPELI DEVIFLEX | 10T 50m 505W 230V | S8119B | Lämmityskaapelit 10T DEVI LB | V | KPL | 267.7 | KPL | 1 | 267.7
S | 3451333 | 6410034513331 | PIHARASIA GARO | MELN 1PR 10A IP44 | S3413B | Piharasiat Garo LB | E | KPL | 267.8 | KPL | 1 | 267.8
S | 3611093 | 6410036110934 | NOKKAKYTKIN KÄYNN.KRAUS&NAIMER | CA10.WAA174.PF1.F022 20A START | S3616B | Nokkakytk Krauss&Naimer LB | E | KPL | 267.8 | KPL | 1 | 267.8
S | 3885124 | 3389118066014 | TULO-/LÄHTÖKURISTIN ALTIVAR | VW3A4551 TULOKURISTIN 10 MH 4A | S3805B | Taajuusm pehmokäyn Schneid LB | E | KPL | 267.8 | KPL | 1 | 267.8
S | 4282350 | 6438045021607 | TURVAVALAISIN SOLID LINEMIDBAY | Y4371W 24-230VAC/DC IP65 YP | S4203B | Turvavalaisimet Teknoware LB | E | KPL | 267.8 | KPL | 1 | 267.8
S | 5803403 | 5027590245869 | SUURJÄNNITESULAKE BUSSMANN | 24TDMEJ40 25KV 40A 442MM | S5803B | Ylijännitesuoj. Bussmann X LB | V | KPL | 267.8 | KPL | 1 | 267.8
S | 0624013 | 6410006240135 | KUPARIVOIMAKAAPELI-HF PRYSMIAN | MCMK-HF C-PRO 3X150/70 AN 1KV | S0617B | Kuparivoimakaap Prysmian LB | E | M | 267.9 | M | 1 | 267.9
S | 3227032 | 7020160701800 | VIKAVIRTASUOJAKYTKIN ELKO PLUS | VIKAVIRTASUOJAKYTKIN MUSTA | S2503B | Uppoas pistorasiat Elko LB | E | KPL | 267.9 | KPL | 1 | 267.9
S | 2721097 | 3606480792311 | VALVONTARELE ZELIO | RM35JA32MT. VIRTA. 0.15A-15A | S2702B | Ohjaus säätö Schne LB | E | KPL | 267.9 | KPL | 1 | 267.9
S | 77307107 | 711426032666 | VENTTIILI SCHNEIDER VG210R | 15/1,6 2-TIE SISÄKIERRE HÖYRY | S2812B | Toimilaitteet Schneider KES LB | E | KPL | 267.9 | KPL | 1 | 267.9
S | 77307109 | 711426032659 | VENTTIILI SCHNEIDER VG210R | 15/1,0 2-TIE SISÄKIERRE HÖYRY | S2812B | Toimilaitteet Schneider KES LB | E | KPL | 267.9 | KPL | 1 | 267.9
S | 77307113 | 711426032680 | VENTTIILI SCHNEIDER VG210R | 15/4,0 2-TIE SISÄKIERRE HÖYRY | S2812B | Toimilaitteet Schneider KES LB | E | KPL | 267.9 | KPL | 1 | 267.9
S | 77307117 | 711426032673 | VENTTIILI SCHNEIDER VG210R | 15/2,5 2-TIE SISÄKIERRE HÖYRY | S2812B | Toimilaitteet Schneider KES LB | E | KPL | 267.9 | KPL | 1 | 267.9
S | 77307120 | 711426032635 | VENTTIILI SCHNEIDER VG210R | 15/0,4 2-TIE SISÄKIERRE HÖYRY | S2812B | Toimilaitteet Schneider KES LB | E | KPL | 267.9 | KPL | 1 | 267.9
S | 77307129 | 711426032642 | VENTTIILI SCHNEIDER VG210R | 15/0,63 2-TIE SISÄKIERRE HÖYRY | S2812B | Toimilaitteet Schneider KES LB | E | KPL | 267.9 | KPL | 1 | 267.9
S | 77307130 | 3606489658830 | VENTTIILI SCHNEIDER V341 | 15/4,0 3-TIE,ULKOKIERRE,TOISIO | S2812B | Toimilaitteet Schneider KES LB | E | KPL | 267.9 | KPL | 1 | 267.9
S | 77307134 | 3606489658823 | VENTTIILI SCHNEIDER V341 | 15/2,5 3-TIE,ULKOKIERRE,TOISIO | S2812B | Toimilaitteet Schneider KES LB | E | KPL | 267.9 | KPL | 1 | 267.9
S | 77307147 | 3606489658816 | VENTTIILI SCHNEIDER V341 | 15/1,6 3-TIE,ULKOKIERRE,TOISIO | S2812B | Toimilaitteet Schneider KES LB | E | KPL | 267.9 | KPL | 1 | 267.9
S | 3259830 | 8012542795605 | VIKAVIRTALOHKO DDA200 | 2-NAPAINEN 63A 30MA | S3215B | Vikavirtakytkimet ABB LB | E | KPL | 267.9 | KPL | 1 | 267.9
S | 3259836 | 8012542796206 | VIKAVIRTALOHKO DDA200 | 2-NAPAINEN 63A 300MA | S3215B | Vikavirtakytkimet ABB LB | E | KPL | 267.9 | KPL | 1 | 267.9
S | 3434704 | 6410034347042 | JALUSTA VOHEK | LUJA JALUSTA FE | S3452B | Keskukset Vohek LB | E | KPL | 268 | KPL | 1 | 268
S | 4211224 | 6438045010458 | TURVAVALAISIN TEKNOWARE | TWT0651WK 230 VAC/DC LED | S4203B | Turvavalaisimet Teknoware LB | E | KPL | 268 | KPL | 1 | 268
S | 2310056 | 6410023100566 | HÄTÄ-/SEIS PAINIKE SELCAST | 2A KAULUS KELT/HARM PK16 IP67 | S2301B | Erikoiskytkimet LB | E | KPL | 268.1 | KPL | 1 | 268.1
S | 2310055 | 6410023100559 | HÄTÄ-/SEIS PAINIKE SELCAST | 2S KAULUS KELT/HARM PK16 IP67 | S2301B | Erikoiskytkimet LB | E | KPL | 268.1 | KPL | 1 | 268.1
S | 2310057 |  | HÄTÄ-/SEIS PAINIKE SELCAST | S+A KAULUS KELT/HARM PK16 IP67 | S2301B | Erikoiskytkimet LB | E | KPL | 268.1 | KPL | 1 | 268.1
S | 2600887 | 6438400004689 | VALONSÄÄDIN LIMENTE | SMART 532 2-OS. SETTI-CL VAL | S2641B | SÄÄTIMET JA TUNN. LIMENTE LB | V | KPL | 268.1 | KPL | 1 | 268.1
S | 2618688 | 4015120428838 | LÄSNÄOLOTUNNISTIN COMPACT | PD-C 360I/24 FM KNX UP | S2648B | Liiketunn, säätimet Esylux LB | E | KPL | 268.1 | KPL | 1 | 268.1
S | 2720082 | 3389119113380 | INDUKTIIVINEN TUNNISTIN M30 | XS230SAMAL2 AC/DC NO 2M SN22MM | S2740B | Indukt. tunn Schneider LB | E | KPL | 268.1 | KPL | 1 | 268.1
S | 2815529 |  | VALONSÄÄDIN ABB FREEHOME | 2 1X80VA RLC T JSEKA | S2809B | Kiinteistöautom Free hom LB | E | KPL | 268.1 | KPL | 1 | 268.1
S | 4212750 | 6410042127506 | TURVAVALAISIN ELV | ELV-65TL 230V AC/DC | S4228B | Turvavalaisimet Exilight LB | E | KPL | 268.1 | KPL | 1 | 268.1
S | 2603375 | 4007529924448 | LÄSNÄOLOTUNNISTIN | PD4-S-C-FP VALKOINEN | S2605B | Liiketunn Luxomat, Extronic LB | V | KPL | 268.2 | KPL | 1 | 268.2
S | 3246469 | 3250611621577 | VIKAVIRTASUOJAKYTKIN HAGER | CDF525D 30MA F/2X25A 10KA | S3206A | Johdonsuoja-autom HAGER LA | E | KPL | 268.2 | KPL | 1 | 268.2
S | 3605891 |  | NOKKAKYTKIN KÄYNN. SONTHEIMER | U6/8ZM/A-O-K | S3618B | Nokkakytkimet Hedtec LB | E | KPL | 268.2 | KPL | 1 | 268.2
S | 3709058 | 3471523113893 | KONTAKTORI ABB | 3-NAP. 7.5KW. 1S.0A 18A(AC-3) | S3702B | Moottorilähtökomp ABB LB | E | KPL | 268.2 | KPL | 1 | 268.2
S | 3709059 | 3471523113992 | KONTAKTORI ABB | 3-NAP. 7.5KW. 0S.1A 18A(AC-3) | S3702B | Moottorilähtökomp ABB LB | E | KPL | 268.2 | KPL | 1 | 268.2
S | 3782736 | 3389110364804 | MOOTTORINSUOJARELE TESYS | LUCD1XBL SUOJARELE | S3720B | Moottorinsuojarel Schneider LB | E | KPL | 268.2 | KPL | 1 | 268.2
S | 3782738 | 3389110365030 | MOOTTORINSUOJARELE TESYS | LUCD1XFU SUOJARELE | S3720B | Moottorinsuojarel Schneider LB | E | KPL | 268.2 | KPL | 1 | 268.2
S | 4220390 | 7021989978329 | PINTA-ASENNUSVALAISIN SG | CONNY RONDELL 3X6W 27K HT | S4130B | Sisävalaisimet SG LB | E | KPL | 268.2 | KPL | 1 | 268.2
S | 8128151 | 6438599208981 | PYYHEKUIVAIN PURMO | ATHENA S 740450 HC WHITE | S8127B | Pyyhekuivaimet Purmo LB | E | KPL | 268.2 | KPL | 1 | 268.2
S | 1371680 |  | SIDONTASPIRAALI HELAWRAP | HWPP30 VAL 32mm HF 25m | S1305B | Kiinnitystarv Hellermann LB | V | PAK | 268.3 | M | 25 | 10.732
S | 6756257 | 0195112021293 | MITTALAITETARVIKE FLUKE | FLK-TL1000/30M | S6703B | Osoittavat mittarit Fluke LB | V | KPL | 268.3 | KPL | 1 | 268.3
S | 5020426 | 6418677406829 | TASO-ORSI ENSTO UN | SH151.0 PAS/BLL 450mm | S5002B | Linjatarvikkeet Ensto LB | V | KPL | 268.4 | KPL | 1 | 268.4
S | 2423354 | 9003399166860 | PISTORASIA + KYTKIN PCE | 7525-6 32A 400V 5N 6H IP44 +K | S2411B | Pistorasiat tulpat PCE LB | V | KPL | 268.5 | KPL | 1 | 268.5
S | 2610171 | 7020160502902 | MOOTTORINSÄÄDIN ELKO RS16 | RS16/400HR 20-400W PP VAL | S2603B | Liiketunn, säätimet Elko LB | V | KPL | 268.5 | KPL | 1 | 268.5
S | 2613325 | 3250612258604 | LIIKETUNNISTIN HAGER | EE860 220° 16A IP55 PSE VAL | S2612B | Liiketunn, säätimet UTU LB | E | KPL | 268.5 | KPL | 1 | 268.5
S | 3424300 | 6418074090218 | OVI ARCA | IDS ARCA 4060 | S3407B | Kotelot Fibox LB | E | KPL | 268.5 | KPL | 1 | 268.5
S | 3720572 |  | KONTAKTORI S0 | 3RT2024-1BB40 5.5KW 1NO+1NC 24 | S3707B | Moottorilähtökomp. Siemens LB | E | KPL | 268.5 | KPL | 1 | 268.5
S | 4338531 | 6435200294609 | TEOLLISUUSVALAISIN FUTURA PC | 1200 IP66 IK10 6100lm/840 DA2 | S4302B | Teollisuusvalaisimet Airam LB | E | KPL | 268.5 | KPL | 1 | 268.5
S | 7550620 |  | ANTENNI FINNSAT | 5G/4G/3G/GSM MIMO PAALUANTENNI | S7505A | Antennituotteet Finnsat LA | E | KPL | 268.5 | KPL | 1 | 268.5
S | 8779107 | 6410087791076 | AKKU LYIJY SULJETTU ULTRACELL | UL40-12 | S8703A | Akut käsivalaisimet Kamic X LA | V | KPL | 268.5 | KPL | 1 | 268.5
S | 1441673 | 6438269329152 | TIKASHYLLY SYSTEMAL PRESTO | NH550 AL 500X150X6000 | S1413B | Valaisinkiskot hyllyt Syste LB | E | M | 268.6 | M | 1 | 268.6
S | 1957223 |  | RASIALIITIN WAGO | PROFI-SET LAJITELMA 2/2025 | S1909B | Riviliittimet Wago LB | V | KPL | 268.6 | KPL | 1 | 268.6
S | 2602145 | 05030797111912 | OHJAUSLAITE DIGIDIM | TILANNEOHJAUSPANEELI 191PB | S2630B | Ohjausjärj. kompon. Helvar LB | E | KPL | 268.6 | KPL | 1 | 268.6
S | 2602146 | 05030797121911 | OHJAUSLAITE DIGIDIM | TILANNEOHJAUSPANEELI 191PW | S2630B | Ohjausjärj. kompon. Helvar LB | E | KPL | 268.6 | KPL | 1 | 268.6
S | 2602149 | 05030797111929 | OHJAUSLAITE DIGIDIM | VÄRILÄMPÖTILAOHJAUSP. 192PB | S2630B | Ohjausjärj. kompon. Helvar LB | E | KPL | 268.6 | KPL | 1 | 268.6
S | 2602150 | 05030797121928 | OHJAUSLAITE DIGIDIM | VÄRILÄMPÖTILAOHJAUSP. 192PW | S2630B | Ohjausjärj. kompon. Helvar LB | E | KPL | 268.6 | KPL | 1 | 268.6
S | 2602154 | 05030797121935 | OHJAUSLAITE DIGIDIM | VÄRIOHJAUSPANEELI 193PW | S2630B | Ohjausjärj. kompon. Helvar LB | E | KPL | 268.6 | KPL | 1 | 268.6
S | 2721084 | 3606480792182 | VALVONTARELE ZELIO | RM22TR31.3-.JÄNNITE.200-240VAC | S2702B | Ohjaus säätö Schne LB | E | KPL | 268.6 | KPL | 1 | 268.6
S | 3214045 |  | Miniature Circuit Breaker | 3-pole Z-char. 6A | S3202B | Johdonsuoja-automaatit ABB LB | E | KPL | 268.6 | KPL | 1 | 268.6
S | 3214046 |  | Miniature Circuit Breaker | 3-pole Z-char. 8A | S3202B | Johdonsuoja-automaatit ABB LB | E | KPL | 268.6 | KPL | 1 | 268.6
S | 3214049 |  | Miniature Circuit Breaker | 3-pole Z-char. 20A | S3202B | Johdonsuoja-automaatit ABB LB | E | KPL | 268.6 | KPL | 1 | 268.6
S | 3264132 | 3606480439582 | JOHDONSUOJAKATKAISIJA ACTI9 | IC60H 4P D32A 10kA | S3203B | Johdonsuoja-autom Schneider LB | E | KPL | 268.6 | KPL | 1 | 268.6
S | 3605337 | 7394438051431 | TURVAKYTKIN VÄÄNNIN EMC NORWES | ESWP2 340H EMC 3X40A 15KW IP65 | S3606B | Tehokytk -katkais Norwesco LB | E | KPL | 268.6 | KPL | 1 | 268.6
S | 6425984 | 4030266122815 | LÄVISTINTARVIKE ALFRA | TRISTAR STD 50,5MM M50 | S6425A | Lävistintarvik. ALFRA ELP LA | E | KPL | 268.6 | KPL | 1 | 268.6
S | 6712645 | 4010312501870 | ENERGIAMITTARI DIN | 2-SUUNT,3X80A,MID,4-DIN | S6724B | Mittarit Eltako LB | V | KPL | 268.6 | KPL | 1 | 268.6
S | 2618383 | 4015120510731 | LÄSNÄOLOTUNNISTIN VALONM. COMP | PD-CE 360I/24 WIELAND GST18 | S2648B | Liiketunn, säätimet Esylux LB | E | KPL | 268.7 | KPL | 1 | 268.7
S | 2618694 | 4015120428494 | LÄSNÄOLOTUNNISTIN | PD-C 360/24 BMS DALI-2 WIN I | S2648B | Liiketunn, säätimet Esylux LB | E | KPL | 268.7 | KPL | 1 | 268.7
S | 2616869 | 4010312314791 | VALONSÄÄDIN ELTAKO | PISTORASIAAN 300W 230V | S2805B | Kiinteistöautom ELTAKO LB | E | KPL | 268.7 | KPL | 1 | 268.7
S | 3660005 | 6417019140902 | LIITIN ABB | OZXC5 | S3602B | Tehokytk -katkais ABB LB | E | KPL | 268.7 | KPL | 1 | 268.7
S | 3605238 | 7394438022561 | TURVAKYTKIN VÄÄNNIN NORWESCO | DCM 440. DC. 4X40A. 1500V.IP66 | S3606B | Tehokytk -katkais Norwesco LB | E | KPL | 268.7 | KPL | 1 | 268.7
S | 4360697 | 6438389013061 | RUNKOVALAISIN FORMI | FO3RHWB 54W/840 PMMA WH | S4305B | Teollisuusvalaisimet Ensto LB | E | KPL | 268.7 | KPL | 1 | 268.7
S | 4361039 | 6438389013221 | RUNKOVALAISIN FORMI | FO3RHMB 54W/840 PMMA WH | S4305B | Teollisuusvalaisimet Ensto LB | E | KPL | 268.7 | KPL | 1 | 268.7
S | 4107502 | 6410041075020 | YLEISVALAISIN KÄPY | PIHAV.KÄPY.MUSTA-E27-IP23 | S4505B | Ulkovalaisimet Karlux LB | E | KPL | 268.7 | KPL | 1 | 268.7
S | 4107513 | 6410041075136 | YLEISVALAISIN KÄPY | PIHAV.KÄPY.VALK-E27-IP23 | S4505B | Ulkovalaisimet Karlux LB | E | KPL | 268.7 | KPL | 1 | 268.7
S | 4107514 | 6410041075143 | YLEISVALAISIN KÄPY | PIHAV.KÄPY.RUSKEA-E27-IP23 | S4505B | Ulkovalaisimet Karlux LB | E | KPL | 268.7 | KPL | 1 | 268.7
S | 6770799 |  | DATALOGGERI ONSET HOBO | MX2305 LÄMPÖTILA | S6709B | Osoittavat mittarit Perel LB | E | KPL | 268.7 | KPL | 1 | 268.7
S | 8172640 | 7330778350766 | LIITOS/HAAROITUS EBECO | SMARTLOCK S T-18 KAAPELILLE | S8135B | Lisätarvikkeet Ebeco LB | V | KPL | 268.7 | KPL | 1 | 268.7
S | 2514457 | 4016514025268 | PINTAKEHYS | POWER FRAME COVER, KANSI S VAL | S1409B | Pistorasiapaneelit Bachmann LB | E | KPL | 268.8 | KPL | 1 | 268.8
S | 2339556 | 7320500312773 | KOTELO ABB | MEP6-0 6-PAIK LASIK MUOVIA | S2304B | Erikoiskytkimet ABB LB | E | KPL | 268.8 | KPL | 1 | 268.8
S | 77306863 | 7332552010903 | TOIMILAITE SCHNEIDER MG350 | 3-P VENTTIILI 24V VG211/311 | S2812B | Toimilaitteet Schneider KES LB | E | KPL | 268.8 | KPL | 1 | 268.8
S | 77306867 | 7332552015762 | TOIMILAITE SCHNEIDER MG350 | 3-P VENTTIILI 24V V2XX/V3XX | S2812B | Toimilaitteet Schneider KES LB | E | KPL | 268.8 | KPL | 1 | 268.8
S | 3706339 | 3471523115903 | KONTAKTORI ABB | AF16Z-40-00-20 | S3702B | Moottorilähtökomp ABB LB | E | KPL | 268.8 | KPL | 1 | 268.8
S | 3706341 | 3471523115927 | KONTAKTORI ABB | AF16Z-40-00-22 | S3702B | Moottorilähtökomp ABB LB | E | KPL | 268.8 | KPL | 1 | 268.8
S | 3706342 | 3471523115934 | KONTAKTORI ABB | AF16Z-40-00-23 | S3702B | Moottorilähtökomp ABB LB | E | KPL | 268.8 | KPL | 1 | 268.8
S | 3706353 | 3471523116702 | KONTAKTORI ABB | AF16Z-22-00-20 | S3702B | Moottorilähtökomp ABB LB | E | KPL | 268.8 | KPL | 1 | 268.8
S | 3706354 | 3471523116719 | KONTAKTORI ABB | AF16Z-22-00-21 | S3702B | Moottorilähtökomp ABB LB | E | KPL | 268.8 | KPL | 1 | 268.8
S | 3706355 | 3471523116726 | KONTAKTORI ABB | AF16Z-22-00-22 | S3702B | Moottorilähtökomp ABB LB | E | KPL | 268.8 | KPL | 1 | 268.8
S | 3706356 | 3471523116733 | KONTAKTORI ABB | AF16Z-22-00-23 | S3702B | Moottorilähtökomp ABB LB | E | KPL | 268.8 | KPL | 1 | 268.8
S | 4544334 | 4099854726613 | MEKAANINEN LISÄTARV LEDVANCE | UB CONE EARTH FOUNDATION TUBE | S4005B | Valaisinkomp Ledvance LB | E | KPL | 268.8 | KPL | 1 | 268.8
S | 4365288 | 8596099040321 | TEOLLISUUSVALAISIN SULJ MODUS | PH IP65 53W 840 7800LM PMMA HA | S4350A | Teollisuusval Modus ELP LA | E | KPL | 268.8 | KPL | 1 | 268.8
S | 4365291 | 8596099040338 | TEOLLISUUSVALAISIN SULJ MODUS | PH IP65 53W 840 7800LM PCO HA | S4350A | Teollisuusval Modus ELP LA | E | KPL | 268.8 | KPL | 1 | 268.8
S | 2613185 | 4011334309871 | HUONETERMOSTAATTI K.1 | 5/30 1A 10A 24V KYT/MV VAL | S2637B | Termostaatit UTU LB | E | KPL | 268.9 | KPL | 1 | 268.9
S | 3600800 | 6419410203583 | VAIHTOKYTKIN KU100-160A | 3X100A 400V 55KW | S3604B | Tehokytk -katkais Katko LB | E | KPL | 268.9 | KPL | 1 | 268.9
S | 4251922 | 8720169764224 | PINTA-ASENNUSVALAISIN CORELINE | 3600/4500/6000LM 840 20X120 OC | S4103B | Sisävalaisimet Philips LB | E | KPL | 268.9 | KPL | 1 | 268.9
S | 0614588 |  | KUPARIVOIMAKAAPEL-HF TT CABLES | XCMK-HF/FXQJ 4X120 SM/70 K500 | S06300 | Kuparivoimakaapelit TT X P0 | E | M | 269 | M | 1 | 269
S | 1371693 |  | Spiral binding | 161-64503 | S1305B | Kiinnitystarv Hellermann LB | E | PAK | 269 | PAK | 1 | 269
S | 6445267 | 4059577043404 | PURISTUSPAKKA KLAUKE | PV502 K50 MC4 2,5/4/6MM2 | S6441B | Työ turva työkalut Klauke LB | V | KPL | 269 | KPL | 1 | 269
S | 1305029 |  | ASENNUSSIDE CASTOR | SDC RASIAN KIINNITYS 200kpl | S1317B | Kiinnitystarvikkeet Castor LB | E | PSS | 269.1 | KPL | 200 | 1.3455
S | 1427353 | 4012740895750 | LISTAPISTORASIA TEHALIT.SL | SL20080 PR+2xRJ45 CAT6 ALU | S1432B | Kanavakalusteet UTU LB | E | KPL | 269.1 | KPL | 1 | 269.1
S | 3605405 | 7394438831033 | VERKONVAIHTOKYTKIN | SWD 463 CO 1-0-2 4N 63A 50MM² | S3606B | Tehokytk -katkais Norwesco LB | E | KPL | 269.1 | KPL | 1 | 269.1
S | 4131433 | 6438524000741 | VALOPROFIILI/-NAUHA CREATIVE | SMOOTH 2,7K 24V 10W/M IP20 COF | S4110B | Sisävalaisimet SAAS LB | E | KPL | 269.1 | KPL | 1 | 269.1
S | 4131434 | 6438524000758 | VALOPROFIILI/-NAUHA CREATIVE | SMOOTH 3K 24V 10W/M IP20 COF | S4110B | Sisävalaisimet SAAS LB | E | KPL | 269.1 | KPL | 1 | 269.1
S | 4131435 | 6438524000765 | VALOPROFIILI/-NAUHA CREATIVE | SMOOTH 4K 24V 10W/M IP20 COF | S4110B | Sisävalaisimet SAAS LB | E | KPL | 269.1 | KPL | 1 | 269.1
S | 4506321 | 7330018213219 | SEINÄVALAISIN ULKO PLEJD | PISTORASIA VAL OUT-02-U-W | S4150B | Sisävalaisimet Plejd LB | V | KPL | 269.1 | KPL | 1 | 269.1
S | 4506322 | 7330018213226 | SEINÄVALAISIN ULKO PLEJD | PISTORASIA HAR OUT-02-U-G | S4150B | Sisävalaisimet Plejd LB | E | KPL | 269.1 | KPL | 1 | 269.1
S | 4506323 |  | Outdoors wall luminaire | Wall luminaire Outlet Black | S4150B | Sisävalaisimet Plejd LB | V | KPL | 269.1 | KPL | 1 | 269.1
S | 4338615 | 6435200309426 | RUNKOVALAISIN MARKETTA | 1140 10000LM 840 DA2 90D WH | S4302B | Teollisuusvalaisimet Airam LB | E | KPL | 269.1 | KPL | 1 | 269.1
S | 4338616 | 6435200309433 | RUNKOVALAISIN MARKETTA | 1140 14000LM 840 DA2 90D WH | S4302B | Teollisuusvalaisimet Airam LB | E | KPL | 269.1 | KPL | 1 | 269.1
S | 8290386 | 6417810029062 | SUOJAKAIDE NARVI | SMOOTH, LÄMPÖKÄS. MÄNTY | S82220 | Lisätarvikkeet Narvi P0 | E | KPL | 269.1 | KPL | 1 | 269.1
S | 8290482 | 6417810031010 | UPOTUSKAULUS NARVI | LAUDEKAULUS MUSTA, SMOOTH | S82220 | Lisätarvikkeet Narvi P0 | E | KPL | 269.1 | KPL | 1 | 269.1
S | 2721461 | 3389119405058 | VALVONTARELE JÄNNITE ZELIO | 3-V. 220..480V 1C/O | S2749B | Turvareleet Schneider LB | E | KPL | 269.2 | KPL | 1 | 269.2
S | 3642598 | 6417019928029 | VAIHTOKYTKIN OT PLUS | 3-NAP. I-O-II 63A 690V AC-22A | S3602B | Tehokytk -katkais ABB LB | E | KPL | 269.2 | KPL | 1 | 269.2
S | 3730592 |  | Motor circuit-breaker | 72723 | S3701B | Moottorilähtökomponentit LB | E | KPL | 269.2 | KPL | 1 | 269.2
S | 3732000 |  | Motor circuit-breaker | 72730 | S3701B | Moottorilähtökomponentit LB | E | KPL | 269.2 | KPL | 1 | 269.2
S | 3732028 | 4015080889076 | MOOTTORINSUOJAKATKAISIJA PKZM | PKZM0-0,16-T | S3701B | Moottorilähtökomponentit LB | E | KPL | 269.2 | KPL | 1 | 269.2
S | 3732029 | 4015080889083 | MOOTTORINSUOJAKATKAISIJA PKZM | PKZM0-0,25-T | S3701B | Moottorilähtökomponentit LB | E | KPL | 269.2 | KPL | 1 | 269.2
S | 3732030 | 4015080889090 | MOOTTORINSUOJAKATKAISIJA PKZM | PKZM0-0,4-T | S3701B | Moottorilähtökomponentit LB | E | KPL | 269.2 | KPL | 1 | 269.2
S | 4339164 | 5056673217615 | TEOLLISUUSVALAISIN ROISKEV NVC | CORNELL 1500 53W9180 3/4K D | S43120 | TEOLLISUUSVAL ROISKE NVC BB P0 | V | KPL | 269.2 | KPL | 1 | 269.2
S | 8130801 | 5011139087973 | LÄMMITIN KIINTEÄ/SIIRRET. NOBÖ | NTL2N 05 500W 230-240V DX BL | S81140 | Lämmityslait Glen Dimplex P0 | V | KPL | 269.2 | KPL | 1 | 269.2
S | 3254445 | 3606480379192 | JOHDONSUOJAKATKAISIJA ACTI 9 | C120N JSK 2P B 80A 10KA | S3203B | Johdonsuoja-autom Schneider LB | E | KPL | 269.3 | KPL | 1 | 269.3
S | 3662168 | 6419410297025 | TURVAKYTKIN VÄÄNNIN KEM | 4X40A 400V 22KW | S3604B | Tehokytk -katkais Katko LB | E | KPL | 269.3 | KPL | 1 | 269.3
S | 4211225 |  | TURVAVALAISIN SOLID ZONELOWBAY | TWT3271W 24-230V IP65 | S4203B | Turvavalaisimet Teknoware LB | E | KPL | 269.3 | KPL | 1 | 269.3
S | 3259105 | 3606480438721 | JOHDONSUOJAKATKAISIJA ACTI9 | IC60H 3P C0.5A 10kA | S3203B | Johdonsuoja-autom Schneider LB | E | KPL | 269.4 | KPL | 1 | 269.4
S | 3781144 | 3389110349733 | KONTAKTORI TESYS | LC1D25G7 9A 48VDC 1AV | S3710B | Kontaktorit D-sarja Schneid LB | E | KPL | 269.4 | KPL | 1 | 269.4
S | 4211250 | 6438045010700 | OPASTEVALAISIN TEKNOWARE | TWT9053WM 230V AC LED | S4203B | Turvavalaisimet Teknoware LB | E | KPL | 269.4 | KPL | 1 | 269.4
S | 4319303 |  | TEOLLISUUSVALAISIN INDY 44 | IP44 36W/830 4000LM DA CF | S4300B | Teollisuusval A-collection LB | E | KPL | 269.4 | KPL | 1 | 269.4
S | 4319304 |  | TEOLLISUUSVALAISIN INDY 44 | IP44 36W/840 4000LM DA CF | S4300B | Teollisuusval A-collection LB | E | KPL | 269.4 | KPL | 1 | 269.4
S | 8148383 | 7392274520661 | TERMOSTAATTI MEK EL-BJÖRN | TB 55-1 5-35C IP55 | S8104B | Lämmityslaitteet El-Björn LB | E | KPL | 269.4 | KPL | 1 | 269.4
S | 8112913 | 7045210068573 | LÄMPÖKAAPELI NEXANS | TXLP/2R NORDIC 17W/M 840W 50M | S8111B | Lämpökaapelit AXJO LB | E | KPL | 269.4 | KPL | 1 | 269.4
S | 2112324 |  | PEITELEVY EXXACT | 4-KEHYS LASI VAL | S2109B | Uppoas kytkimet Exxact LB | E | KPL | 269.5 | KPL | 1 | 269.5
S | 2314946 | 7320500523698 | VALINTAKYTKIN ABB | P9MSCZ5H01 | S2304B | Erikoiskytkimet ABB LB | E | KPL | 269.5 | KPL | 1 | 269.5
S | 6785153 | 6410067851530 | VIRTAMUUNTAJA FRER | TAT060 Ø61 250/1 4VA LK0.5 | S6706B | Osoittavat mittarit Hager LB | E | KPL | 269.5 | KPL | 1 | 269.5
S | 6774353 |  | VIRTAMUUNTAJA KIINTEÄ ENTES | ENT.A125T 125X70 6000/5 30VA | S6733B | Mittarit Entes LB | E | KPL | 269.5 | KPL | 1 | 269.5
S | 6710867 | 5703498702313 | VIRTAMUUNTAJA KIINTEÄ T-LINE | HF7A 1000/5 A CLASS 0.2S | S67370 | VIRTAMUUNTAJA EATON X P0 | E | KPL | 269.5 | KPL | 1 | 269.5
S | 8176260 | 7330778607600 | LÄMPÖKAAPELI EBECO | MULTIFLEX 27 37m / 1000W | S8133B | Ulkoal sulanapito Ebeco LB | E | KPL | 269.5 | KPL | 1 | 269.5
S | 1439308 | 7332227013383 | LANKAHYLLY DEFEM | 75X95 G-PROF L=2500 HAPONKESTÄ | S1411B | Kaapelitiet Wibe LB | E | KPL | 269.6 | KPL | 1 | 269.6
S | 2622018 | 3606480204791 | AJASTIN EXXACT | AJASTIN 15M-8H 2-NAP/10A ANT | S2624B | Liiketunn, säätimet Exxact LB | E | KPL | 269.6 | KPL | 1 | 269.6
S | 3423687 | 6418074082398 | OVI ARCA | IDS ARCA 4040 | S3407B | Kotelot Fibox LB | E | KPL | 269.6 | KPL | 1 | 269.6
S | 3426486 | 3250610673430 | DIN-KISKOKEHYS ORION PLUS | FL993A 650X400 4X16M DIN | S3408B | Kotelot Hager LB | E | KPL | 269.6 | KPL | 1 | 269.6
S | 3426652 | 3250612778218 | KAHVA UNIVERS | FZ535N SYLINTERILUKOLLE | S3408B | Kotelot Hager LB | E | KPL | 269.6 | KPL | 1 | 269.6
S | 3426666 | 3250612763825 | UPOTUSKAULUS UNIVERS | FZ031F KOT. FW31US2 VARAOSA | S3408B | Kotelot Hager LB | E | KPL | 269.6 | KPL | 1 | 269.6
S | 4306635 | 7330139530219 | TEOLLISUUSVAL MAMBAMINI AGRO | MAMBAM AG L150 6300LM 840 | S43040 | Teollisuusvalaisimet Proton P0 | E | KPL | 269.6 | KPL | 1 | 269.6
S | 4306679 | 7330139252258 | TUNNISTINVALAISIN NAIAD 25G3HO | NAIAD L120 6900LM 840 O RS | S43040 | Teollisuusvalaisimet Proton P0 | E | KPL | 269.6 | KPL | 1 | 269.6
S | 4306683 |  | Sensor luminaire | Naiad L120 6900lm 830 O RS | S43040 | Teollisuusvalaisimet Proton P0 | E | KPL | 269.6 | KPL | 1 | 269.6
S | 4306685 | 7330139252586 | TEOLLISUUSVAL NAIAD 25G3 HO | NAIAD L150 8300LM 840 O | S43040 | Teollisuusvalaisimet Proton P0 | E | KPL | 269.6 | KPL | 1 | 269.6
S | 4306690 |  | Industrial luminaire | Naiad L150 8300lm 830 O | S43040 | Teollisuusvalaisimet Proton P0 | E | KPL | 269.6 | KPL | 1 | 269.6
S | 4607257 | 6410046072574 | PYLVÄSJALUSTA LUJABETONI | RBJ-4.5B (128-168MM. 6-10M) | S4606A | Jalustat Lujabetoni LA | V | KPL | 269.6 | KPL | 1 | 269.6
S | 3254223 | 3606480506598 | YLIJÄNNITESUOJAPATRUUNA ACTI 9 | IPRD VARAPATRUUNA 65R VAIHE | S5804B | Ylijännitesuojaus Schneider LB | E | KPL | 269.6 | KPL | 1 | 269.6
S | 6411756 | 7320896140301 | SÄILYTYSKAAPPI HOUSEGARD | TUPLAKAAPPI SAMMUTIN 6KG 6-9L | S64230 | Sammuttimet Housegard P0 | E | KPL | 269.6 | KPL | 1 | 269.6
S | 8130805 | 7030690104309 | LÄMMITIN NOBÖ FRONT | NFK2N 05 500W IP24 20X73CM | S8114B | Lämmityslait Glen Dimplex LB | V | KPL | 269.6 | KPL | 1 | 269.6
S | 7140026 | 856963007729 | VÄLIVAHVISTIN | AJAX REX, VALKOINEN | S21180 | FSM Ajax kalusteet X P0 | E | KPL | 269.7 | KPL | 1 | 269.7
S | 7140037 | 856963007156 | SIREENI LANGATON | AJAX STREETSIREN, VALKOINEN | S21180 | FSM Ajax kalusteet X P0 | V | KPL | 269.7 | KPL | 1 | 269.7
S | 7140042 | 4820246099042 | KÄYTTÖLAITE LANGATON | AJAX KEYPAD PLUS, VALKOINEN | S21180 | FSM Ajax kalusteet X P0 | V | KPL | 269.7 | KPL | 1 | 269.7
S | 7140054 | 4820246099035 | KÄYTTÖLAITE LANGATON | AJAX KEYPAD PLUS, MUSTA | S21180 | FSM Ajax kalusteet X P0 | E | KPL | 269.7 | KPL | 1 | 269.7
S | 7140058 | 856963007163 | SIREENI LANGATON | AJAX STREETSIREN, MUSTA | S21180 | FSM Ajax kalusteet X P0 | E | KPL | 269.7 | KPL | 1 | 269.7
S | 2818192 | 4011377036789 | PAINIKE KNX JUNG | F40 LISÄPAINIKE 4-KAN | S2806B | Kiinteistöautom KNX ENSTO LB | E | KPL | 269.7 | KPL | 1 | 269.7
S | 2818242 |  | PAINIKE KNX JUNG | F50 LISÄPAINIKE 4-KAN/8-TOIM | S2806B | Kiinteistöautom KNX ENSTO LB | E | KPL | 269.7 | KPL | 1 | 269.7
S | 4281360 | 6438045015972 | OPASTEVALAISIN OPAS 81 | Y8141W158 24VAC/HC 40M OIK 1-P | S4203B | Turvavalaisimet Teknoware LB | E | KPL | 269.7 | KPL | 1 | 269.7
S | 4281368 | 6438045016054 | OPASTEVALAISIN OPAS 81 | Y8141W157 24V 40M VAS 1-P | S4203B | Turvavalaisimet Teknoware LB | E | KPL | 269.7 | KPL | 1 | 269.7
S | 4281376 | 6438045016139 | OPASTEVALAISIN OPAS 81 | Y8141W159 24V 40M ALAS 1-P | S4203B | Turvavalaisimet Teknoware LB | E | KPL | 269.7 | KPL | 1 | 269.7
S | 4522246 | 7021986231878 | SEINÄVALAISIN ULKO SG | BASSI 10W 230V 3K GR | S4526B | Ulkovalaisimet SG LB | E | KPL | 269.7 | KPL | 1 | 269.7
S | 4522248 | 7021986141870 | SEINÄVALAISIN ULKO SG | BASSI 10W 230V 3K MU | S4526B | Ulkovalaisimet SG LB | E | KPL | 269.7 | KPL | 1 | 269.7
S | 4522250 | 7021986111873 | SEINÄVALAISIN ULKO SG | BASSI 10W 230V 3K VA | S4526B | Ulkovalaisimet SG LB | E | KPL | 269.7 | KPL | 1 | 269.7
S | 4820077 | 8718291689188 | MONIMETALLILAMPPU PHILIPS | CDM-R111 E 35W/930 GX8.5 10D | S4821B | Purkauslamput Philips LB | E | KPL | 269.7 | KPL | 1 | 269.7
S | 4820078 | 8718291689447 | MONIMETALLILAMPPU PHILIPS | CDM-R111 E 35W/930 GX8.5 24D | S4821B | Purkauslamput Philips LB | E | KPL | 269.7 | KPL | 1 | 269.7
S | 4820079 | 8718291689522 | MONIMETALLILAMPPU PHILIPS | CDM-R111 E 35W/930 GX8.5 40D | S4821B | Purkauslamput Philips LB | E | KPL | 269.7 | KPL | 1 | 269.7
S | 4820083 | 8718291689621 | MONIMETALLILAMPPU PHILIPS | CDM-R111 E 70W/930 GX8.5 10D | S4821B | Purkauslamput Philips LB | E | KPL | 269.7 | KPL | 1 | 269.7
S | 4820086 | 8718291689782 | MONIMETALLILAMPPU PHILIPS | CDM-R111 E 70W/930 GX8.5 40D | S4821B | Purkauslamput Philips LB | E | KPL | 269.7 | KPL | 1 | 269.7
S | 7908445 | 4011334443780 | AV-RASIA Q.1 | HDMI V1.3 TYPEA UK ALU | S7245B | Tietoverkkotarv Berker U LB | E | KPL | 269.7 | KPL | 1 | 269.7
S | 7908446 | 4011334443797 | AV-RASIA Q.1 | HDMI V1.3 TYPEA LIIT. ALU | S7245B | Tietoverkkotarv Berker U LB | E | KPL | 269.7 | KPL | 1 | 269.7
S | 8411649 | 731304436942 | UPS ONLINE EASY UPS | BVS-PDR DIN 240W 10A 24VDC | S8402B | UPS- järjestelmät Schneider LB | E | KPL | 269.7 | KPL | 1 | 269.7
S | 8411651 | 731304451518 | UPS ONLINE EASY UPS | BVS-PDR DIN AKKU 4,5AH | S8402B | UPS- järjestelmät Schneider LB | E | KPL | 269.7 | KPL | 1 | 269.7
S | 3256920 | 3606480484377 | VIKAVIRTAJOHDONSUOJAKATK ACTI9 | IDPN 2C20 30mA A 10kA | S3219B | Vikavirtajohdons Schneider LB | E | KPL | 269.8 | KPL | 1 | 269.8
S | 3256925 |  | VIKAVIRTAJOHDONSUOJAKATK ACTI9 | IDPN 2C25 30mA A 10kA | S3219B | Vikavirtajohdons Schneider LB | E | KPL | 269.8 | KPL | 1 | 269.8
S | 4279576 |  | Modular luminaire Cleanroom | Panel IP65 CR UGR19 600x600 | S4112B | Sisävalaisimet Sylvania LB | E | KPL | 269.8 | KPL | 1 | 269.8
S | 4361440 | 6438100406776 | RUNKOVALAISIN FARMLINE | FALI15.6500 IP66 53W 840 PMMA | S4305B | Teollisuusvalaisimet Ensto LB | E | KPL | 269.8 | KPL | 1 | 269.8
S | 4525154 | 4007841033064 | VALONHEITIN XLED HOME2 V4 | XLED HOME 2 S 13,7W 3K GR | S4524B | Ulkovalaisimet Steinel LB | E | KPL | 269.8 | KPL | 1 | 269.8
S | 4525155 | 4007841033057 | VALONHEITIN XLED HOME2 V5 | XLED HOME 2 S 13,7W 3K HO | S4524B | Ulkovalaisimet Steinel LB | E | KPL | 269.8 | KPL | 1 | 269.8
S | 1416005 |  | Casting box | UZD350-4 | S1405B | Lattiarasiat ja tarv OBO LB | E | KPL | 269.9 | KPL | 1 | 269.9
S | 2707220 | 8595188121521 | VALVONTARELE JÄNNITE ELKO EP | 2VK 16A 400VAC / 10-500VUC HYS | S2706B | Ohjaus säätö UTU LB | E | KPL | 269.9 | KPL | 1 | 269.9
S | 2720927 | 3606480377495 | VALVONTARELE ACTI9 | IRCP 400VAC | S2739B | Acti9 releet Schneider LB | E | KPL | 269.9 | KPL | 1 | 269.9
S | 4225574 | 7021989025481 | KATTOVALAISIN SG | CUBE LUX 2X7W 2700K VA IP21 | S4130B | Sisävalaisimet SG LB | E | KPL | 269.9 | KPL | 1 | 269.9
S | 4225575 | 7021989025498 | KATTOVALAISIN SG | CUBE LUX 2X7W 3000K VA IP21 | S4130B | Sisävalaisimet SG LB | E | KPL | 269.9 | KPL | 1 | 269.9
S | 4225580 | 7021989025542 | KATTOVALAISIN SG | CUBE LUX 2X7W 2700K MU IP21 | S4130B | Sisävalaisimet SG LB | E | KPL | 269.9 | KPL | 1 | 269.9
S | 4225581 | 7021989025559 | KATTOVALAISIN SG | CUBE LUX 2X7W 3000K MU IP21 | S4130B | Sisävalaisimet SG LB | E | KPL | 269.9 | KPL | 1 | 269.9
S | 5804121 | 4013364147300 | PUTKILIITIN SEINÄASENNUS DEHN | WB D40.50 V150.200 V2A 40-50mm | S5801B | Sähköjakelukojeet LB | E | KPL | 269.9 | KPL | 1 | 269.9
S | 7262141 | 6410072621418 | VALMISKAAPELI NAFICON | SC/LC FXMMS 2SMT 15M | S7203B | Kuitutuotteet Naficon X LB | E | KPL | 269.9 | KPL | 1 | 269.9
S | 6435144 | 8424450191743 | KUITUTYÖKALU TELEVES | VARATERÄ KUITULEIKKURIIN | S7505A | Antennituotteet Finnsat LA | E | KPL | 269.9 | KPL | 1 | 269.9
S | 8128147 | 6438599718718 | PYYHEKUIVAIN PURMO | ATHENA A 430450 HC WHITE | S8127B | Pyyhekuivaimet Purmo LB | E | KPL | 269.9 | KPL | 1 | 269.9
S | 3423715 |  | ASENNUSKOTELO PC FIBOX | PC 2828 18 G | S3407B | Kotelot Fibox LB | E | KPL | 270 | KPL | 1 | 270
S | 3660103 | 6417019046679 | KISKOPAKKAUS ABB | OZXE18 | S3602B | Tehokytk -katkais ABB LB | E | KPL | 270 | KPL | 1 | 270
S | 4299841 | 8596099003524 | UPPOASENNUSVALAISIN MODUS | HVL 34W 830 DALI 3000LM PC AL | S4252A | Sisävalaisimet Modus ELP LA | E | KPL | 270 | KPL | 1 | 270
S | 4299845 | 8595073795349 | UPPOASENNUSVALAISIN MODUS | HVL 34W 840 DALI 3000LM PC AL | S4252A | Sisävalaisimet Modus ELP LA | E | KPL | 270 | KPL | 1 | 270
S | 8704601 | 8719076017981 | LATAUSLAITE LYIJY VICTRON | LYIJYAKKULATURI 12V 10A IP65 | S80160 | Aurinkosähk Flinkekenberg X P0 | V | KPL | 270 | KPL | 1 | 270
S | 9527520 |  | INVERTTERI FRONIUS | 6KW, 3-VAIHEINEN, 2 MPPT | S80160 | Aurinkosähk Flinkekenberg X P0 | E | KPL | 270 | KPL | 1 | 270
S | 9527521 |  | INVERTTERI FRONIUS | 8,2KW, 3-VAIHEINEN, 2 MPPT | S80160 | Aurinkosähk Flinkekenberg X P0 | E | KPL | 270 | KPL | 1 | 270
S | 9527522 |  | INVERTTERI FRONIUS | 10KW, 3-VAIHEINEN, 2 MPPT | S80160 | Aurinkosähk Flinkekenberg X P0 | E | KPL | 270 | KPL | 1 | 270
S | 9527524 |  | INVERTTERIN LISÄTARVIKE FRONIU | FRONIUS DATAMANAGER-2.0 WLAN | S80160 | Aurinkosähk Flinkekenberg X P0 | E | KPL | 270 | KPL | 1 | 270
S | 3423216 |  | ASENNUSKOTELO PC FIBOX ARCA | 203015W 200x300x150mm IP66 HA | S3407B | Kotelot Fibox LB | E | KPL | 270.1 | KPL | 1 | 270.1
S | 3426752 | 3250612777341 | OVI UNIVERS | FZ011NV VAS. AUKOT. FWU53 | S3408B | Kotelot Hager LB | E | KPL | 270.1 | KPL | 1 | 270.1
S | 3426763 | 3250612779918 | OVI UNIVERS | FZ013NV1 OIK. AUKOT. FWU61 | S3408B | Kotelot Hager LB | E | KPL | 270.1 | KPL | 1 | 270.1
S | 1409636 | 6410014096366 | JOHTOKANAVA SMART-WAY | KANAVA PÖYDÄLTÄ KANAVARASIALLE | S1499B | Johtotiet muut LB | E | KPL | 270.2 | KPL | 1 | 270.2
S | 3636405 | 3250615561015 | VAIHTOKYTKIN HAGER | SF463 1-0-2 4N 63A DIN | S3608B | Tehokytkimet UTU LB | E | KPL | 270.2 | KPL | 1 | 270.2
S | 3637545 | 3250613361846 | LIITIN HAGER | HZ184 3N HAAR. KYTK. H354 | S3608B | Tehokytkimet UTU LB | E | KPL | 270.2 | KPL | 1 | 270.2
S | 3889007 | 3389110667226 | PEHMOKÄYNNISTIN ALTISTART | ATS01N209LU 9A 200-240V | S3805B | Taajuusm pehmokäyn Schneid LB | E | KPL | 270.2 | KPL | 1 | 270.2
S | 6405724 | 7393487035096 | PURISTUSPAKKA ELPRESS | ORB0560 ERIS LII PYÖR 0.5-6mm2 | S6403B | Työ turva tunnusväl Elpress LB | E | KPL | 270.2 | KPL | 1 | 270.2
S | 3217511 |  | Miniature Circuit Breaker | 4-pole 3+N K-char. 4A | S3202B | Johdonsuoja-automaatit ABB LB | E | KPL | 270.3 | KPL | 1 | 270.3
S | 3217519 | 4016779076944 | JOHDONSUOJAKATKAISIJA S300P | 4-NAPAINEN 3+N K-KÄYRÄ 13A | S3202B | Johdonsuoja-automaatit ABB LB | E | KPL | 270.3 | KPL | 1 | 270.3
S | 3217523 | 4016779076869 | JOHDONSUOJAKATKAISIJA S300P | 4-NAPAINEN 3+N K-KÄYRÄ 25A | S3202B | Johdonsuoja-automaatit ABB LB | E | KPL | 270.3 | KPL | 1 | 270.3
S | 3601413 | 6417019391816 | KUORMANKYTKIN VIPU ABB | OT125F4N2 125A. 4-NAP. | S3602B | Tehokytk -katkais ABB LB | E | KPL | 270.3 | KPL | 1 | 270.3
S | 3601418 | 6417019391960 | KUORMANKYTKIN VIPU ABB | OT125FT4N2 | S3602B | Tehokytk -katkais ABB LB | E | KPL | 270.3 | KPL | 1 | 270.3
S | 3642280 | 6417019131078 | TURVAKYTKIN VIPU ABB | 6-NAP. 7,5KW 400V AC-23A | S3610B | Turvakytkimet ABB LB | E | KPL | 270.3 | KPL | 1 | 270.3
S | 3707275 | 4013614485039 | MOOTTORINSUOJAKATKAISIJA ABB | MUUNTAJALLE 16-20A, 400V | S3718B | Moottorinsuojak ABB LB | E | KPL | 270.3 | KPL | 1 | 270.3
S | 7914373 | 3185280460601 | SEINÄTELINE ERARD | KIINTEÄ 40-100" | S7505A | Antennituotteet Finnsat LA | E | KPL | 270.3 | KPL | 1 | 270.3
S | 8128144 | 6438599608910 | PYYHEKUIVAIN PURMO | SCYLLA P 14 01 230 01 1 S ECOD | S8127B | Pyyhekuivaimet Purmo LB | E | KPL | 270.3 | KPL | 1 | 270.3
S | 8128167 | 6438599372125 | PYYHEKUIVAIN PURMO | SCYLLA 14 01 230 01 1 S ECOD | S8127B | Pyyhekuivaimet Purmo LB | E | KPL | 270.3 | KPL | 1 | 270.3
S | 3611120 | 9004257089734 | NOKKAKYTKIN ASKEL KRAUS&NAIMER | CA10.A251.E 20A ASKELKYTK | S3616B | Nokkakytk Krauss&Naimer LB | E | KPL | 270.4 | KPL | 1 | 270.4
S | 3611141 | 9004257111398 | OHJAUSKYTKIN KRAUS&NAIMER | CA10.A344.E 20A 0-1 8-NAP | S3616B | Nokkakytk Krauss&Naimer LB | E | KPL | 270.4 | KPL | 1 | 270.4
S | 3612134 | 6410036121343 | OHJAUSKYTKIN KRAUS&NAIMER | CA10.A440.E 20A MOOTTORIN OHJ | S3616B | Nokkakytk Krauss&Naimer LB | E | KPL | 270.4 | KPL | 1 | 270.4
S | 4319329 |  | Industrial luminaire | IP44 6200LM 3/4K IP44 SEN | S4300A | Teollisuusval A-collection LA | E | KPL | 270.4 | KPL | 1 | 270.4
S | 2803470 |  | VALONSÄÄDIN KNX QUICKLINK | TRM691E 70/200W RLCD+2PV UPPO | S2804B | Kiinteistöautom UTU LB | E | KPL | 270.5 | KPL | 1 | 270.5
S | 1476049 | 4012002238967 | PYSTYKULMA ELECTRAPLAN.UK | UKK34028 UK340x28 90 2VS. FE | S1442B | Kanavat +osat Electroplan X LB | E | KPL | 270.5 | KPL | 1 | 270.5
S | 1476050 | 4012002238974 | PYSTYKULMA ELECTRAPLAN.UK | UKK34038 UK340x38 90 1VS. FE | S1442B | Kanavat +osat Electroplan X LB | E | KPL | 270.5 | KPL | 1 | 270.5
S | 2312118 | 7320500375792 | KONTROLLERI MODULAR | MJS11-60B 4-AS LUKITUS | S2304B | Erikoiskytkimet ABB LB | E | KPL | 270.5 | KPL | 1 | 270.5
S | 2312119 | 7320500375808 | KONTROLLERI MODULAR | MJS12-60B 4-AS JOUSIPAL LUKITU | S2304B | Erikoiskytkimet ABB LB | E | KPL | 270.5 | KPL | 1 | 270.5
S | 1431316 | 6438377009847 | KULMAKAPPALE LEVYHYLLY MEKA | RS90-40-600 PG | S1447A | Levyhyllyt Meka X LA | E | KPL | 270.6 | KPL | 1 | 270.6
S | 4314061 | 7340080742081 | TEOLLISUUSVAL A-COLLECTION | INDY44 LED 830 4000LM SENSOR | S4300B | Teollisuusval A-collection LB | E | KPL | 270.6 | KPL | 1 | 270.6
S | 4314063 | 7340080742098 | TEOLLISUUSVAL A-COLLECTION | INDY44 LED 840 4000LM SENSOR | S4300B | Teollisuusval A-collection LB | E | KPL | 270.6 | KPL | 1 | 270.6
S | 6441938 | 9120045475685 | KELANPYÖRITYSALUSTA RUNPOTEC | XB 300 + MANDREL KELANPYÖRITYS | S6442B | Vetojusitarvike Runpotec X LB | V | KPL | 270.6 | KPL | 1 | 270.6
S | 2607728 | 4003468181010 | KELLOKYTKIN MEKAANINEN THEBEN | SUL188 HW | S2616B | Säätimet Theben LB | E | KPL | 270.7 | KPL | 1 | 270.7
S | 77306949 | 3606489658274 | VENTTIILI SCHNEIDER V211T | 40/25 2-TIE,SIS.K.TOISOPUOLI | S2813B | Toimilaitteet Schneider PIE LB | E | KPL | 270.7 | KPL | 1 | 270.7
S | 3263639 | 3250614645204 | JOHDONSUOJAKATKAISIJA HAGER | NRN340 3x40A C-KÄYRÄ 20kA | S3206B | Johdonsuoja-autom HAGER LB | E | KPL | 270.7 | KPL | 1 | 270.7
S | 3263640 | 3250614645211 | JOHDONSUOJAKATKAISIJA HAGER | NRN350 3x50A C-KÄYRÄ 15kA | S3206B | Johdonsuoja-autom HAGER LB | E | KPL | 270.7 | KPL | 1 | 270.7
S | 3263641 | 3250614645228 | JOHDONSUOJAKATKAISIJA HAGER | NRN363 3x63A C-KÄYRÄ 15kA | S3206B | Johdonsuoja-autom HAGER LB | E | KPL | 270.7 | KPL | 1 | 270.7
S | 3263695 | 3250614646409 | JOHDONSUOJAKATKAISIJA HAGER | NSN340 3x40A D-KÄYRÄ 20kA | S3206B | Johdonsuoja-autom HAGER LB | E | KPL | 270.7 | KPL | 1 | 270.7
S | 3263696 | 3250614646416 | JOHDONSUOJAKATKAISIJA HAGER | NSN350 3x50A D-KÄYRÄ 15kA | S3206B | Johdonsuoja-autom HAGER LB | E | KPL | 270.7 | KPL | 1 | 270.7
S | 3263697 | 3250614646423 | JOHDONSUOJAKATKAISIJA HAGER | NSN363 3x63A D-KÄYRÄ 15kA | S3206B | Johdonsuoja-autom HAGER LB | E | KPL | 270.7 | KPL | 1 | 270.7
S | 3263736 | 3250614645808 | JOHDONSUOJAKATKAISIJA HAGER | NQN340 3X40A B-KÄY 20KA | S3206B | Johdonsuoja-autom HAGER LB | E | KPL | 270.7 | KPL | 1 | 270.7
S | 3263737 | 3250614645815 | JOHDONSUOJAKATKAISIJA HAGER | NQN350 3X50A B-KÄY 15KA | S3206B | Johdonsuoja-autom HAGER LB | E | KPL | 270.7 | KPL | 1 | 270.7
S | 3263738 | 3250614645822 | JOHDONSUOJAKATKAISIJA HAGER | NQN363 3X63A B-KÄY 15KA | S3206B | Johdonsuoja-autom HAGER LB | E | KPL | 270.7 | KPL | 1 | 270.7
S | 4109635 | 7318304782502 | PIHAPIIRIVALAISIN KONSTSMIDE | PALLAS 478-250 IP23 VA | S4113B | Sisävalaisimet Konstsmide LB | E | KPL | 270.7 | KPL | 1 | 270.7
S | 4109644 | 7318305182509 | SEINÄVALAISIN ULKO KONSTSMIDE | PALLAS 518-250 IP23 E27 VA | S4113B | Sisävalaisimet Konstsmide LB | E | KPL | 270.7 | KPL | 1 | 270.7
S | 4109647 | 7318305192508 | SEINÄVALAISIN ULKO KONSTSMIDE | PALLAS 519-250 IP23 E27 VA | S4113B | Sisävalaisimet Konstsmide LB | E | KPL | 270.7 | KPL | 1 | 270.7
S | 6421067 | 071701001900 | MERKINTÄKUTISTELETKU DYMO XTL | 24mm MU/VA | S6416B | Merkintätarvikkeet NWL LB | E | KPL | 270.7 | KPL | 1 | 270.7
S | 7239588 | 4028177679108 | HYLLY RITTAL | LAITEHYLLY 50KG 9005, SYV.SÄÄD | S7207B | Tietoverkkokaap.tarv.Rittal LB | E | KPL | 270.7 | KPL | 1 | 270.7
S | 8171492 | 5017455012309 | KIINNITYSNAUHA RAYCHEM | HARD-SPACER-SS 12.5mm/25m RST | S8138B | Teollisuuden lämpökaap Rayc LB | E | KPL | 270.7 | KPL | 1 | 270.7
S | 2603230 | 4007529925803 | LÄSNÄOLOTUNNISTIN LUXOMAT | PD4-M-1C-AP | S2605A | Liiketunn Luxomat, Extronic LA | V | KPL | 270.8 | KPL | 1 | 270.8
S | 2721091 | 3606480792236 | VALVONTARELE ZELIO | RM22UA31MR. 3-.JÄNNITE.50MV-5V | S2702B | Ohjaus säätö Schne LB | E | KPL | 270.8 | KPL | 1 | 270.8
S | 3407816 | 4012591650614 | ASENNUSKOTELO PC HENSEL | ASENNUSKOTELO MI 0220 | S3411B | Kotelot Hensel LB | E | KPL | 270.8 | KPL | 1 | 270.8
S | 3407817 | 4012591650621 | ASENNUSKOTELO PC HENSEL | ASENNUSKOTELO MI 0221 | S3411B | Kotelot Hensel LB | E | KPL | 270.8 | KPL | 1 | 270.8
S | 3448015 | 3606480162510 | DIN-ASENNUSALUSTA UNIVERSAL EN | NSYDLM24 DIN-KEHIKKO 24MOD | S3418B | Kotelot Schneider LB | E | KPL | 270.8 | KPL | 1 | 270.8
S | 3505328 | 7042287113052 | LATAUSKAAPELI DEFA | MODE3/TYPE2/1X20A/4.6KW/7.5M | S3516B | Latausasemat Defa LB | E | KPL | 270.8 | KPL | 1 | 270.8
S | 4524112 | 4015120710117 | SEINÄVALAISIN ULKO OL/AOL | OL WL 200 OP 1700 850 BK | S4541B | Ulkovalaisimet Esylux LB | E | KPL | 270.8 | KPL | 1 | 270.8
S | 4524113 |  | Ceiling/wall luminaire | EL10710100 | S4541B | Ulkovalaisimet Esylux LB | E | KPL | 270.8 | KPL | 1 | 270.8
S | 4524176 | 4015120710803 | SEINÄVALAISIN ULKO OL/AOL | OL WL 200 OP 1600 830 WH | S4541B | Ulkovalaisimet Esylux LB | E | KPL | 270.8 | KPL | 1 | 270.8
S | 6712619 | 4010312311059 | ENERGIAMITTARI ELTAKO SARJA 12 | DIN 1x65A 1 MOD B | S6601B | KWH-Mittarit LB | E | KPL | 270.8 | KPL | 1 | 270.8
S | 6785191 | 6410067851912 | VIRTAMUUNTAJA FRER | TAT081 31x81 1000/1 15VA LK0.5 | S6706B | Osoittavat mittarit Hager LB | E | KPL | 270.8 | KPL | 1 | 270.8
S | 6785192 | 6410067851929 | VIRTAMUUNTAJA FRER | TAT081 31x81 1200/1 20VA LK0.5 | S6706B | Osoittavat mittarit Hager LB | E | KPL | 270.8 | KPL | 1 | 270.8
S | 6785193 | 6410067851936 | VIRTAMUUNTAJA FRER | TAT081 31x81 1500/1 20VA LK0.5 | S6706B | Osoittavat mittarit Hager LB | E | KPL | 270.8 | KPL | 1 | 270.8
S | 6785214 | 6410067852148 | VIRTAMUUNTAJA FRER | TAT082 37x82 400/5 6VA LK0.5 | S6706B | Osoittavat mittarit Hager LB | E | KPL | 270.8 | KPL | 1 | 270.8
S | 6785215 | 6410067852155 | VIRTAMUUNTAJA FRER | TAT082 37x82 500/5 10VA LK0.5 | S6706B | Osoittavat mittarit Hager LB | E | KPL | 270.8 | KPL | 1 | 270.8
S | 6785216 | 6410067852162 | VIRTAMUUNTAJA FRER | TAT082 37x82 600/5 15VA LK0.5 | S6706B | Osoittavat mittarit Hager LB | E | KPL | 270.8 | KPL | 1 | 270.8
S | 8176378 |  | LATTIALÄMMITYSKAAP CABLEFLEX11 | 49M 540W 3.4-7.2 M2 | S8112A | Lämmityslaitteet Ebeco X LA | E | KPL | 270.8 | KPL | 1 | 270.8
S | 2102974 | 3606480661204 | PEITELEVY RENOVA | 3-KEHYS LASI MUS | S2116B | Uppoas kytkimet RENOVA LB | E | KPL | 270.9 | KPL | 1 | 270.9
S | 3425131 | 6418074317964 | KAAPPI SEINÄASENNUS PC FIBOX | ARCA 404021T NO MP | S3407B | Kotelot Fibox LB | E | KPL | 270.9 | KPL | 1 | 270.9
S | 3782712 | 3389110364552 | MOOTTORINSUOJARELE TESYS | LUCC05B SUOJARELE | S3720B | Moottorinsuojarel Schneider LB | E | KPL | 270.9 | KPL | 1 | 270.9
S | 3782713 | 3389110364484 | MOOTTORINSUOJARELE TESYS | LUCC05BL SUOJARELE | S3720B | Moottorinsuojarel Schneider LB | E | KPL | 270.9 | KPL | 1 | 270.9
S | 3782715 | 3389110364750 | MOOTTORINSUOJARELE TESYS | LUCC05FU SUOJARELE | S3720B | Moottorinsuojarel Schneider LB | E | KPL | 270.9 | KPL | 1 | 270.9
S | 1433388 | 6438377108809 | KAAPELITIEN KANSI TIKASH. MEKA | KRL-KSV-150 R=300 XPG | S1427B | Kaapelitiet Meka LB | E | KPL | 271 | KPL | 1 | 271
S | 1433394 | 6438377108861 | KAAPELITIEN KANSI TIKASH. MEKA | KRL-KSVI-150 R=300 XPG | S1427B | Kaapelitiet Meka LB | E | KPL | 271 | KPL | 1 | 271
S | 1431336 | 6438377009960 | KULMAKAPPALE LEVYHYLLY MEKA | SRS-40-600 PG | S1447A | Levyhyllyt Meka X LA | E | KPL | 271 | KPL | 1 | 271
S | 2302681 | 4015081678884 | MERKKIVALOELEMENTTI SL4 | SL4-FL24-B | S2319B | Merkkivalot Eaton LB | E | KPL | 271 | KPL | 1 | 271
S | 2302682 | 4015081678891 | MERKKIVALOELEMENTTI SL4 | SL4-FL24-G | S2319B | Merkkivalot Eaton LB | E | KPL | 271 | KPL | 1 | 271
S | 2302683 | 4015081678907 | MERKKIVALOELEMENTTI SL4 | SL4-FL24-R | S2319B | Merkkivalot Eaton LB | E | KPL | 271 | KPL | 1 | 271
S | 2302684 | 4015081678914 | MERKKIVALOELEMENTTI SL4 | SL4-FL24-W | S2319B | Merkkivalot Eaton LB | E | KPL | 271 | KPL | 1 | 271
S | 2302685 | 4015081678921 | MERKKIVALOELEMENTTI SL4 | SL4-FL24-Y | S2319B | Merkkivalot Eaton LB | E | KPL | 271 | KPL | 1 | 271
S | 2302686 | 4015081678181 | MERKKIVALOELEMENTTI SL4 | SL4-FL24-A | S2319B | Merkkivalot Eaton LB | E | KPL | 271 | KPL | 1 | 271
S | 2302687 | 4015081678938 | MERKKIVALOELEMENTTI SL4 | SL4-FL120-B | S2319B | Merkkivalot Eaton LB | E | KPL | 271 | KPL | 1 | 271
S | 2302688 | 4015081678945 | MERKKIVALOELEMENTTI SL4 | SL4-FL120-G | S2319B | Merkkivalot Eaton LB | E | KPL | 271 | KPL | 1 | 271
S | 2302689 | 4015081678952 | MERKKIVALOELEMENTTI SL4 | SL4-FL120-R | S2319B | Merkkivalot Eaton LB | E | KPL | 271 | KPL | 1 | 271
S | 2302690 | 4015081678969 | MERKKIVALOELEMENTTI SL4 | SL4-FL120-W | S2319B | Merkkivalot Eaton LB | E | KPL | 271 | KPL | 1 | 271
S | 2302691 | 4015081678198 | MERKKIVALOELEMENTTI SL4 | SL4-FL120-Y | S2319B | Merkkivalot Eaton LB | E | KPL | 271 | KPL | 1 | 271
S | 2302692 | 4015081678976 | MERKKIVALOELEMENTTI SL4 | SL4-FL120-A | S2319B | Merkkivalot Eaton LB | E | KPL | 271 | KPL | 1 | 271
S | 2302693 | 4015081678983 | MERKKIVALOELEMENTTI SL4 | SL4-FL230-B | S2319B | Merkkivalot Eaton LB | E | KPL | 271 | KPL | 1 | 271
S | 2302694 | 4015081678990 | MERKKIVALOELEMENTTI SL4 | SL4-FL230-G | S2319B | Merkkivalot Eaton LB | E | KPL | 271 | KPL | 1 | 271
S | 2302695 | 4015081679003 | MERKKIVALOELEMENTTI SL4 | SL4-FL230-R | S2319B | Merkkivalot Eaton LB | E | KPL | 271 | KPL | 1 | 271
S | 2302696 | 4015081679010 | MERKKIVALOELEMENTTI SL4 | SL4-FL230-W | S2319B | Merkkivalot Eaton LB | E | KPL | 271 | KPL | 1 | 271
S | 2302697 | 4015081679027 | MERKKIVALOELEMENTTI SL4 | SL4-FL230-Y | S2319B | Merkkivalot Eaton LB | E | KPL | 271 | KPL | 1 | 271
S | 2302698 | 4015081678204 | MERKKIVALOELEMENTTI SL4 | SL4-FL230-A | S2319B | Merkkivalot Eaton LB | E | KPL | 271 | KPL | 1 | 271
S | 3705806 | 3471523110915 | KONTAKTORI ABB | AF26-30-00-11 | S3702B | Moottorilähtökomp ABB LB | V | KPL | 271 | KPL | 1 | 271
S | 5451502 | 7331980003143 | KISKOTARVIKE KABELDON | C20-TNS 5-JOHDINJÄRJESTELMÄLLE | S5403B | Jakokaa ja välij.koj. ABB LB | E | KPL | 271 | KPL | 1 | 271
S | 2362959 | 3606489745660 | HÄTÄ-/SEIS PAINIKE HARMONY | XALK84W3BG 24VACDC NO+2NC | S2302B | Erikoiskytkimet Schneider LB | E | KPL | 271.1 | KPL | 1 | 271.1
S | 2421391 | 7392696678186 | VOIMAPISTORASIA CRITICAL&SAFE | 6H, 16A, IP67, 3P+N+E, KL | S2416B | Pistoras. tulpat Amphenol LB | E | KPL | 271.1 | KPL | 1 | 271.1
S | 2421446 |  | Socket Outlet Critical&Safe | 6h, 16A, IP67, 3P+E | S2416B | Pistoras. tulpat Amphenol LB | E | KPL | 271.1 | KPL | 1 | 271.1
S | 2720363 | 3389119079181 | INDUKTIIVINEN TUNNISTIN M18 | XS918S4PAM12 PNP NO M12 20MM | S2740B | Indukt. tunn Schneider LB | E | KPL | 271.1 | KPL | 1 | 271.1
S | 3246483 |  | RCCB | CDA640D 30mA A/4x40A 10kA | S3206A | Johdonsuoja-autom HAGER LA | E | KPL | 271.1 | KPL | 1 | 271.1
S | 3707592 | 4013614519222 | MODUULIKONTAKTORI ESB | 3S, 1A, 63A, 230VAC/DC | S3723B | Moduulikontaktorit ABB LB | E | KPL | 271.1 | KPL | 1 | 271.1
S | 3707594 | 4013614518935 | MODUULIKONTAKTORI ESB | 2S, 63A, 24VAC/DC | S3723B | Moduulikontaktorit ABB LB | E | KPL | 271.1 | KPL | 1 | 271.1
S | 4217640 | 6418677627118 | YLEISVALAISIN ENSTO ELED | AVR66 IP44 15W/840 E PC O | S4104B | Sisävalaisimet Ensto LB | V | KPL | 271.1 | KPL | 1 | 271.1
S | 4217657 | 6418677627200 | YLEISVALAISIN ENSTO ELED | AVR66 IP44 15W/830 E PC O | S4104B | Sisävalaisimet Ensto LB | E | KPL | 271.1 | KPL | 1 | 271.1
S | 4151403 | 8720169108974 | ALASVALO CORELINE DOWNLIGHT | 2250LM 830 D200 DALI UGR19 | S4103B | Sisävalaisimet Philips LB | E | KPL | 271.2 | KPL | 1 | 271.2
S | 4151404 | 8720169109018 | ALASVALO CORELINE DOWNLIGHT | 2250LM 840 D200 DALI UGR19 | S4103B | Sisävalaisimet Philips LB | E | KPL | 271.2 | KPL | 1 | 271.2
S | 8136206 | 7040666920338 | LÄMMITIN KIINTEÄ/SIIRR. GLAMOX | H30 H 08 DT VALKOINEN | S8155B | Lämmityslait Glamox Heating LB | E | KPL | 271.2 | KPL | 1 | 271.2
S | 4103227 | 6410041032276 | YLEISVALAISIN TITAN | AT100LED20 IP44 20W/840 | S4104B | Sisävalaisimet Ensto LB | E | KPL | 271.3 | KPL | 1 | 271.3
S | 4525141 | 4007841065263 | VALONHEITIN XLED ONE -SARJA | XLED ONE XL S IP44 3K AN | S4524B | Ulkovalaisimet Steinel LB | E | KPL | 271.3 | KPL | 1 | 271.3
S | 4525142 | 4007841065270 | VALONHEITIN XLED ONE -SARJA | XLED ONE XL S IP44 3K VA | S4524B | Ulkovalaisimet Steinel LB | E | KPL | 271.3 | KPL | 1 | 271.3
S | 1449564 | 6438377021948 | KULMAKAPPALE TIKASHYLLY MEKA | KS90-600 R=100 HDG | S1427B | Kaapelitiet Meka LB | E | KPL | 271.4 | KPL | 1 | 271.4
S | 3458395 | 3606486104576 | KAAPPI LATTIA-AS. FE PANELSET | TAKASEINÄ SFN 1800X400 | S3418B | Kotelot Schneider LB | E | KPL | 271.4 | KPL | 1 | 271.4
S | 6425949 | 4030266005361 | LÄVISTINTARVIKE ALFRA | TRISTAR PLUS 30,5MM | S6425A | Lävistintarvik. ALFRA ELP LA | E | KPL | 271.4 | KPL | 1 | 271.4
S | 7101615 | 6410071016154 | SIREENI YODALARM | 24 VDC. 100DB | S7197B | Hälytinlaitteet StigWahlst LB | E | KPL | 271.4 | KPL | 1 | 271.4
S | 7908350 | 4011334330523 | AV-RASIA S.1 | HDMI V1.3 TYPEA UK ALU | S7245B | Tietoverkkotarv Berker U LB | E | KPL | 271.4 | KPL | 1 | 271.4
S | 7908356 | 4011334330646 | AV-RASIA S.1 | HDMI V1.3 TYPEA LIIT. ALU | S7245B | Tietoverkkotarv Berker U LB | E | KPL | 271.4 | KPL | 1 | 271.4
S | 2803471 |  | TULO/LÄHTÖYKSIKK.KNX QUICKLINK | TRM692G 1X3A VERHO+2PV UPPO | S2804B | Kiinteistöautom UTU LB | E | KPL | 271.5 | KPL | 1 | 271.5
S | 3259696 | 8012542785606 | VIKAVIRTASUOJAKYTKIN F200 | F204A-63/0.03-APR 4-N 63A/30 | S3215B | Vikavirtakytkimet ABB LB | E | KPL | 271.5 | KPL | 1 | 271.5
S | 3653455 | 3606480019661 | KOMPAKTIKATKAISIJA COMPACT | LV432491 52.5MM 4P +VAIHE-ER. | S3607B | Tehokytk -katkais Schneider LB | E | KPL | 271.5 | KPL | 1 | 271.5
S | 4161206 | 4099854620232 | ALASVALO LEDVANCE | DL CMFT D200 30W CCT OP ZB | S4102B | Sisävalaisimet Ledvance LB | E | KPL | 271.5 | KPL | 1 | 271.5
S | 4282337 | 6438045021591 | TURVAVALAISIN SOLID LINELOWBAY | Y4271W 24-230VAC/DC IP65 YP | S4203B | Turvavalaisimet Teknoware LB | E | KPL | 271.5 | KPL | 1 | 271.5
S | 6710850 | 5703498702139 | VIRTAMUUNTAJA KIINTEÄ T-LINE | HF7A 1600/5 A | S67370 | VIRTAMUUNTAJA EATON X P0 | E | KPL | 271.5 | KPL | 1 | 271.5
S | 2318603 | 3666916049341 | TURVARAJAKYTKIN PREVENTA | XCSA701 | S2309B | Rajakytkimet Schneider LB | V | KPL | 271.6 | KPL | 1 | 271.6
S | 2619369 | 4011395152225 | VALONSÄÄDIN ABB | DALI-POWER-SÄÄDIN KOJE | S2604A | Liiketunn, säätimet ABB LA | V | KPL | 271.6 | KPL | 1 | 271.6
S | 4300053 |  | KIINNIKE I-VALO XENRE | X120 VALONHEITINKIINNIKE | S4317B | Teollisuusvalaisimet I-Valo LB | E | KPL | 271.6 | KPL | 1 | 271.6
S | 6404676 | 0095969905220 | RUUVITALTTASARJA ACC | FLUKE IKSC7 | S6703B | Osoittavat mittarit Fluke LB | E | KPL | 271.6 | KPL | 1 | 271.6
S | 2443417 | 6410024434172 | ADAPTERI AHLSELL | 32A-16A C16 3-P 0.5+0.5m | S2401A | Jatkojohdot osat LA | V | KPL | 271.7 | KPL | 1 | 271.7
S | 2621135 | 6418677341069 | LÄHETIN ENSTO INTRO | ENOLS990-01SW 1 R PSE MUS | S2614B | Liiketunn ajast säät Ensto LB | E | KPL | 271.7 | KPL | 1 | 271.7
S | 2732415 | 4034106037291 | LAAJENNUSMODUULI LOGO | AM4 24 0BA3 | S2716B | Ohjaus säätö Siemens LB | E | KPL | 271.7 | KPL | 1 | 271.7
S | 2820116 | 3606485100050 | LÄHTÖYKSIKKÖ SPACELOGIC KNX | KYTKIN TOIM.L. K2X230/16A V.M. | S2803B | Kiint.autom KNX SCHNEIDER LB | E | KPL | 271.7 | KPL | 1 | 271.7
S | 3210922 | 4016779551182 | JOHDONSUOJAKATKAISIJA S200 | S203-K50 3-NAP K50A | S3202B | Johdonsuoja-automaatit ABB LB | V | KPL | 271.7 | KPL | 1 | 271.7
S | 3782482 | 3389110403251 | KONTAKTORI TESYS | LC1D098ED 20A 2S2A 1S+1A 48VDC | S3710B | Kontaktorit D-sarja Schneid LB | E | KPL | 271.7 | KPL | 1 | 271.7
S | 4221347 | 7021980034864 | KOHDEVALAISIN SG | ZIP PRO 42W 3K 15° 3-V MV | S4130B | Sisävalaisimet SG LB | E | KPL | 271.7 | KPL | 1 | 271.7
S | 4314079 |  | SYVÄSÄTEILIJÄ INDY H20 | IP65 150W 4K 20KLM IK10 | S43531 | Teollisuusvalaisimet A-C CN PO | V | KPL | 271.7 | KPL | 1 | 271.7
S | 8176158 | 7330778604425 | SULANAPITOKAAPELI EBECO | FROSTVAKT 10 22M 10W/M | S8132B | Putkien sulanapito Ebeco LB | V | KPL | 271.7 | KPL | 1 | 271.7
S | 3211035 | 4016779529136 | JOHDONSUOJAKATKAISIJA S200 | S204-C1.6 4-NAP C1.6A | S3202B | Johdonsuoja-automaatit ABB LB | E | KPL | 271.8 | KPL | 1 | 271.8
S | 3211036 | 4016779529143 | JOHDONSUOJAKATKAISIJA S200 | S204-C2 4-NAP C2A | S3202B | Johdonsuoja-automaatit ABB LB | E | KPL | 271.8 | KPL | 1 | 271.8
S | 3211037 | 4016779529150 | JOHDONSUOJAKATKAISIJA S200 | S204-C3 4-NAP C3A | S3202B | Johdonsuoja-automaatit ABB LB | E | KPL | 271.8 | KPL | 1 | 271.8
S | 3211039 | 4016779529174 | JOHDONSUOJAKATKAISIJA S200 | S204-C6 4-NAP C6A | S3202B | Johdonsuoja-automaatit ABB LB | E | KPL | 271.8 | KPL | 1 | 271.8
S | 3210369 | 4016779532341 | JOHDONSUOJAKATKAISIJA S200 | S203-B32NA 4-NAP B32A | S3202B | Johdonsuoja-automaatit ABB LB | E | KPL | 271.8 | KPL | 1 | 271.8
S | 3210664 | 4016779532365 | JOHDONSUOJAKATKAISIJA S200 | S203-C0.5NA 4-NAP C0.5A | S3202B | Johdonsuoja-automaatit ABB LB | E | KPL | 271.8 | KPL | 1 | 271.8
S | 3210666 | 4016779532389 | JOHDONSUOJAKATKAISIJA S200 | S203-C1.6NA 4-NAP C1.6A | S3202B | Johdonsuoja-automaatit ABB LB | E | KPL | 271.8 | KPL | 1 | 271.8
S | 3210669 | 4016779532426 | JOHDONSUOJAKATKAISIJA S200 | S203-C4NA 4-NAP C4A | S3202B | Johdonsuoja-automaatit ABB LB | E | KPL | 271.8 | KPL | 1 | 271.8
S | 3210670 | 4016779532433 | JOHDONSUOJAKATKAISIJA S200 | S203-C6NA 4-NAP C6A | S3202B | Johdonsuoja-automaatit ABB LB | E | KPL | 271.8 | KPL | 1 | 271.8
S | 3210732 | 4016779530972 | JOHDONSUOJAKATKAISIJA S200 | S203-Z0.5 3-NAP Z0.5A | S3202B | Johdonsuoja-automaatit ABB LB | E | KPL | 271.8 | KPL | 1 | 271.8
S | 3210733 | 4016779530989 | JOHDONSUOJAKATKAISIJA S200 | S203-Z1 3-NAP Z1A | S3202B | Johdonsuoja-automaatit ABB LB | E | KPL | 271.8 | KPL | 1 | 271.8
S | 3210734 | 4016779530996 | JOHDONSUOJAKATKAISIJA S200 | S203-Z1.6 3-NAP Z1.6A | S3202B | Johdonsuoja-automaatit ABB LB | E | KPL | 271.8 | KPL | 1 | 271.8
S | 3210735 | 4016779531009 | JOHDONSUOJAKATKAISIJA S200 | S203-Z2 3-NAP Z2A | S3202B | Johdonsuoja-automaatit ABB LB | E | KPL | 271.8 | KPL | 1 | 271.8
S | 3210736 | 4016779531016 | JOHDONSUOJAKATKAISIJA S200 | S203-Z3 3-NAP Z3A | S3202B | Johdonsuoja-automaatit ABB LB | E | KPL | 271.8 | KPL | 1 | 271.8
S | 3210737 | 4016779531023 | JOHDONSUOJAKATKAISIJA S200 | S203-Z4 3-NAP Z4A | S3202B | Johdonsuoja-automaatit ABB LB | E | KPL | 271.8 | KPL | 1 | 271.8
S | 3210738 | 4016779531030 | JOHDONSUOJAKATKAISIJA S200 | S203-Z6 3-NAP Z6A | S3202B | Johdonsuoja-automaatit ABB LB | E | KPL | 271.8 | KPL | 1 | 271.8
S | 3211028 | 4016779529013 | JOHDONSUOJAKATKAISIJA S200 | S204-B32 4-NAP B32A | S3202B | Johdonsuoja-automaatit ABB LB | E | KPL | 271.8 | KPL | 1 | 271.8
S | 3211033 | 4016779529112 | JOHDONSUOJAKATKAISIJA S200 | S204-C0.5 4-NAP C0.5A | S3202B | Johdonsuoja-automaatit ABB LB | E | KPL | 271.8 | KPL | 1 | 271.8
S | 3211034 | 4016779529129 | JOHDONSUOJAKATKAISIJA S200 | S204-C1 4-NAP C1A | S3202B | Johdonsuoja-automaatit ABB LB | E | KPL | 271.8 | KPL | 1 | 271.8
S | 3211038 | 4016779529167 | JOHDONSUOJAKATKAISIJA S200 | S204-C4 4-NAP C4A | S3202B | Johdonsuoja-automaatit ABB LB | E | KPL | 271.8 | KPL | 1 | 271.8
S | 3211044 | 4016779529242 | JOHDONSUOJAKATKAISIJA S200 | S204-C32 4-NAP C32A | S3202B | Johdonsuoja-automaatit ABB LB | E | KPL | 271.8 | KPL | 1 | 271.8
S | 3212026 | 7612271200121 | JOHDONSUOJAKATKAISIJA S800 | S802S-B10, 2P B 10A | S3202B | Johdonsuoja-automaatit ABB LB | E | KPL | 271.8 | KPL | 1 | 271.8
S | 3212028 | 7612271200138 | JOHDONSUOJAKATKAISIJA S800 | S802S-B13, 2P B 13A | S3202B | Johdonsuoja-automaatit ABB LB | E | KPL | 271.8 | KPL | 1 | 271.8
S | 3212030 | 7612271200145 | JOHDONSUOJAKATKAISIJA S800 | S802S-B16, 2P B 16A | S3202B | Johdonsuoja-automaatit ABB LB | E | KPL | 271.8 | KPL | 1 | 271.8
S | 3212032 | 7612271200152 | JOHDONSUOJAKATKAISIJA S800 | S802S-B20, 2P B 20A | S3202B | Johdonsuoja-automaatit ABB LB | E | KPL | 271.8 | KPL | 1 | 271.8
S | 3212034 | 7612271200169 | JOHDONSUOJAKATKAISIJA S800 | S802S-B25, 2P B 25A | S3202B | Johdonsuoja-automaatit ABB LB | E | KPL | 271.8 | KPL | 1 | 271.8
S | 3212122 | 7612271200602 | JOHDONSUOJAKATKAISIJA S800 | S802S-C10, 2P C 10A | S3202B | Johdonsuoja-automaatit ABB LB | E | KPL | 271.8 | KPL | 1 | 271.8
S | 3212124 | 7612271200619 | JOHDONSUOJAKATKAISIJA S800 | S802S-C13, 2P C 13A | S3202B | Johdonsuoja-automaatit ABB LB | E | KPL | 271.8 | KPL | 1 | 271.8
S | 3212126 | 7612271200626 | JOHDONSUOJAKATKAISIJA S800 | S802S-C16, 2P C 16A | S3202B | Johdonsuoja-automaatit ABB LB | E | KPL | 271.8 | KPL | 1 | 271.8
S | 3212128 | 7612271200633 | JOHDONSUOJAKATKAISIJA S800 | S802S-C20, 2P C 20A | S3202B | Johdonsuoja-automaatit ABB LB | E | KPL | 271.8 | KPL | 1 | 271.8
S | 3212130 | 7612271200640 | JOHDONSUOJAKATKAISIJA S800 | S802S-C25, 2P C 25A | S3202B | Johdonsuoja-automaatit ABB LB | E | KPL | 271.8 | KPL | 1 | 271.8
S | 4282335 | 6438045021638 | TURVAVALAISIN SOLID LINELOWBAY | Y4251WK 230VAC/DC IP65 YP | S4203B | Turvavalaisimet Teknoware LB | E | KPL | 271.8 | KPL | 1 | 271.8
S | 2336504 | 4015082567903 | JALKAPAINIKE RMQ-TITAN | FAK-R/V/KC02/IY | S2305B | Erikoiskytkimet Eaton LB | E | KPL | 271.9 | KPL | 1 | 271.9
S | 2604339 | 4007841010508 | LIIKETUNNISTIN STEINEL | IS3180 SQ PF 180 IP54 PKA VA | S2632B | TUNNISTIMET STEINEL LB | E | KPL | 271.9 | KPL | 1 | 271.9
S | 2604473 | 4007841057367 | LIIKETUNNISTIN STEINEL | IS3180 SQ UP DALI2 180 IP20 | S2632B | TUNNISTIMET STEINEL LB | E | KPL | 271.9 | KPL | 1 | 271.9
S | 2618531 | 4015120427787 | LÄSNÄOLOTUNNISTIN VA.M.COMPACT | PD-C 360I/32 DUO DALI | S2648B | Liiketunn, säätimet Esylux LB | E | KPL | 271.9 | KPL | 1 | 271.9
S | 4318301 |  | TEOLLISUUSVALAISIN SULJETTU | IP65 6490lm 53W 840 GR S | S4328B | Teollisuusval Hide-a-lite LB | E | KPL | 271.9 | KPL | 1 | 271.9
S | 2613603 | 4011334379652 | HUONETERMOSTAATTI Q.1 | 5/30 1A 10A 24V KYT/MV ANT | S2637B | Termostaatit UTU LB | E | KPL | 272 | KPL | 1 | 272
S | 3167740 | 4028854125454 | KAHVASULAKE UR SIBA | AR 1 125A 690V | S31000 | Kahvasulakkeet Hellermann X P0 | E | KPL | 272 | KPL | 1 | 272
S | 3167741 | 4028854127366 | KAHVASULAKE UR SIBA | AR 1 160A 690V | S31000 | Kahvasulakkeet Hellermann X P0 | E | KPL | 272 | KPL | 1 | 272
S | 3167742 | 4028854127373 | KAHVASULAKE UR SIBA | AR 1 200A 690V | S31000 | Kahvasulakkeet Hellermann X P0 | E | KPL | 272 | KPL | 1 | 272
S | 3167743 | 4028854127380 | KAHVASULAKE UR SIBA | AR 1 250A 690V | S31000 | Kahvasulakkeet Hellermann X P0 | E | KPL | 272 | KPL | 1 | 272
S | 3425313 | 3250616458703 | MODUULIKOTELO PINTA PC VECTOR | VE118DN 1X18M IP54 | S3408B | Kotelot Hager LB | E | KPL | 272 | KPL | 1 | 272
S | 3426129 | 3250616240094 | KIINNITYSKISKO UNIVERS | UN10A K=1500MM 2 KPL | S3408B | Kotelot Hager LB | E | PAR | 272 | PAR | 1 | 272
S | 3509426 | 4055626379364 | LATAUSKAAPELI PHOENIX | EV-T2G3PC-1AC20A-8,0M2,5ESBK01 | S3528B | Latausasematarv. Phoenix LB | E | KPL | 272 | KPL | 1 | 272
S | 3602139 | 6417019286754 | VÄÄNNIN ABB | OTV800EK | S3602B | Tehokytk -katkais ABB LB | E | KPL | 272 | KPL | 1 | 272
S | 7060717 | 6410070607179 | MERKINANTOKOJE JUSSI | HÄLYTIN 1-SILMUKKAINEN | S7004B | Teleasennustarvikkeet ABB LB | V | KPL | 272 | KPL | 1 | 272
S | 3118577 | 3838895778035 | KAHVAVAROKEALUSTA ETI | PT 2/3P AL/CU-AL/CU | S31060 | Kahvasu ja -tarv ETI ELP P0 | E | KPL | 272.1 | KPL | 1 | 272.1
S | 3860774 |  | TAAJUUSMUUTTAJA TESYS | LT6CT4001 | S3720B | Moottorinsuojarel Schneider LB | E | KPL | 272.1 | KPL | 1 | 272.1
S | 4122978 | 3606486517833 | TURVAVALAISIN EXIWAY TREND | IP65 ACTIVA 1250LM 1-3H | S42300 | Turvavalaisimet Schneider P0 | E | KPL | 272.1 | KPL | 1 | 272.1
S | 4107597 | 6410041075976 | YLEISVALAISIN LUNNI | PIHA.LUNNI.ANT.HOP-E27-IP23 | S4505B | Ulkovalaisimet Karlux LB | E | KPL | 272.1 | KPL | 1 | 272.1
S | 4107598 | 6410041075983 | YLEISVALAISIN LUNNI | PIHA.LUNNI.ANT.CU-E27-IP23 | S4505B | Ulkovalaisimet Karlux LB | E | KPL | 272.1 | KPL | 1 | 272.1
S | 6785428 | 6410067854289 | VIRTAMUUNTAJA FRER | TAT101 102x55 1500/5 5VA L0.2S | S6706B | Osoittavat mittarit Hager LB | E | KPL | 272.1 | KPL | 1 | 272.1
S | 3115458 | 5027590252478 | KAHVASULAKE UR BUSSMANN | 170M4864D 690V 500A KAHVA 1 | S3101B | Kahvasulakkeet UTU LB | E | KPL | 272.2 | KPL | 1 | 272.2
S | 3425122 | 6418074305213 | ASENNUSKOTELO GRP EURONORD | P 082306 | S3407B | Kotelot Fibox LB | E | KPL | 272.2 | KPL | 1 | 272.2
S | 4316720 | 6438100515157 | TEOLLISUUSVALAISIN AVO. STELLA | STE15NB IP23 6420LM 840 DA | S4305B | Teollisuusvalaisimet Ensto LB | E | KPL | 272.2 | KPL | 1 | 272.2
S | 4316721 |  | Industrial luminaire | STE15NB IP23 11040LM 840 DA | S4305B | Teollisuusvalaisimet Ensto LB | E | KPL | 272.2 | KPL | 1 | 272.2
S | 4316743 | 6438100515423 | TEOLLISUUSVALAISIN AVO. STELLA | STE18MB IP23 6810LM 840 | S4305B | Teollisuusvalaisimet Ensto LB | E | KPL | 272.2 | KPL | 1 | 272.2
S | 4316744 |  | Industrial luminaire | STE18MB IP23 11860LM 840 | S4305B | Teollisuusvalaisimet Ensto LB | E | KPL | 272.2 | KPL | 1 | 272.2
S | 4316751 |  | Industrial luminaire | STE18WB IP23 6830LM 840 | S4305B | Teollisuusvalaisimet Ensto LB | E | KPL | 272.2 | KPL | 1 | 272.2
S | 4316752 |  | Industrial luminaire | STE18WB IP23 11880LM 840 | S4305B | Teollisuusvalaisimet Ensto LB | E | KPL | 272.2 | KPL | 1 | 272.2
S | 2614205 | 3250617579902 | KELLOKYTKIN DIGITAALINEN HAGER | EGN100 1K/10A MONIT. BT 1M DIN | S2612B | Liiketunn, säätimet UTU LB | E | KPL | 272.3 | KPL | 1 | 272.3
S | 2721182 | 3606485442181 | PUOLIJOHDERELE ZELIO | SSP1A4125M7T 90-280VAC 125A | S2702B | Ohjaus säätö Schne LB | E | KPL | 272.3 | KPL | 1 | 272.3
S | 2721501 | 3389110876567 | AIKARELE VILKKU ZELIO | 24...230 VAC/DC | S2702B | Ohjaus säätö Schne LB | E | KPL | 272.3 | KPL | 1 | 272.3
S | 2719017 | 3593150022468 | VALVONTARELE VIRTA CROUZET | HIH VIRRANVALV | S2750B | RELEET RELECOM OEM X LB | E | KPL | 272.3 | KPL | 1 | 272.3
S | 2803906 | 3250617153621 | PAINIKE KNX K.1 | 6-PAIN. MI/RGB-MV VAL | S2804B | Kiinteistöautom UTU LB | E | KPL | 272.3 | KPL | 1 | 272.3
S | 2807049 | 4003468730027 | TOIMILAITE KNX THEBEN | CHEOPS S KNX | S2810B | Kiinteistöautom Theben LB | E | KPL | 272.3 | KPL | 1 | 272.3
S | 3442566 | 6418677157967 | ASENNUSKOTELO PC ENSTO IS | OPCM304018G 300x400x185mm | S3416B | Kotelot Ensto LB | E | KPL | 272.3 | KPL | 1 | 272.3
S | 3442572 | 6418677157998 | ASENNUSKOTELO PC ENSTO IS | OPCM304018T 300x400x185mm | S3416B | Kotelot Ensto LB | E | KPL | 272.3 | KPL | 1 | 272.3
S | 3458136 | 3606480000324 | JAKELUKISKO CANALIS | JAKELUKISKO 40A 0,5M JOUSTAVA | S3447B | VIRTAKISKOT CANALIS LB | E | KPL | 272.3 | KPL | 1 | 272.3
S | 3760124 | 3389110213263 | MOOTTORINSUOJAKATKAISIJA TESYS | MOTOR CIRCUIT BREAKER 6.3A | S3706B | Moottorisuojak. Schneider LB | E | KPL | 272.3 | KPL | 1 | 272.3
S | 7262178 | 6410072621784 | VALMISKAAPELI NAFICON | SC/SC FXMMS 2SMT 16M | S7203B | Kuitutuotteet Naficon X LB | E | KPL | 272.3 | KPL | 1 | 272.3
S | 2113819 | 6418677338090 | MERKKIVALOKALUSTE ENSTO INTRO | RGB LED-KESKIÖ, MUS | S2114B | Upot. merkkivalokal. ENSTO LB | E | KPL | 272.4 | KPL | 1 | 272.4
S | 2314945 | 7320500523681 | VALINTAKYTKIN ABB | P9MSCZ5A01 | S2304B | Erikoiskytkimet ABB LB | E | KPL | 272.4 | KPL | 1 | 272.4
S | 2314947 | 7320500523711 | VALINTAKYTKIN ABB | P9MSCX0Z01 | S2304B | Erikoiskytkimet ABB LB | E | KPL | 272.4 | KPL | 1 | 272.4
S | 3447882 | 3606480776472 | KAAPPI SEINÄAS.GRPU.ENCLOSURES | NSYPLM3025TG. 310x215x160 | S3418B | Kotelot Schneider LB | E | KPL | 272.4 | KPL | 1 | 272.4
S | 4197128 | 6410041971285 | KYLPYHUONEVALAISIN CARIITTI | HÖYRYSAUNA LED -SARJA (3-OS) | S4105B | Sisävalaisimet Cariitti LB | E | KPL | 272.4 | KPL | 1 | 272.4
S | 4360488 | 6438389005837 | TEOLLISUUSVALAISIN MONIX SLIM | AMSL15O55 IP44 LED 47W/840 ACO | S4305B | Teollisuusvalaisimet Ensto LB | V | KPL | 272.4 | KPL | 1 | 272.4
S | 7914909 | 6418296001962 | LÄHETIN SC&T | HDMI-LAAJENNINPARI 45M 1080P | S7505A | Antennituotteet Finnsat LA | E | KPL | 272.4 | KPL | 1 | 272.4
S | 8143320 | 7393410532234 | SÄTEILYLÄMMITIN FRICO | INC05E 500W IP24 100X711 | S8141B | Säteilylämmittimet Hedtec LB | E | KPL | 272.4 | KPL | 1 | 272.4
S | 2363001 | 3389110600339 | JALKAPAINIKE PREVENTA | XPEA111 2S/2AV 1 PORTAINEN | S2302B | Erikoiskytkimet Schneider LB | E | KPL | 272.5 | KPL | 1 | 272.5
S | 2707289 | 8595188184960 | VALVONTARELE JÄNNITE ELKO EP | 1VK 16A KAISTA 24-150VAC/DC HY | S2706B | Ohjaus säätö UTU LB | E | KPL | 272.5 | KPL | 1 | 272.5
S | 2707293 | 8595188184946 | VALVONTARELE JÄNNITE ELKO EP | 1VK 16A KAISTA 48-276VAC/DC HY | S2706B | Ohjaus säätö UTU LB | E | KPL | 272.5 | KPL | 1 | 272.5
S | 2816110 | 3606489818753 | LÄSNÄOLOTUNNIST SPACELOGIC KNX | KNX PIR KÄYT. PINTA-AS. VAL | S2803B | Kiint.autom KNX SCHNEIDER LB | E | KPL | 272.5 | KPL | 1 | 272.5
S | 3246574 | 3250615514929 | YLIJÄNNITESUOJAPATRUUNA HAGER | SPC043N SUOJ. SPC403N | S3206B | Johdonsuoja-autom HAGER LB | E | KPL | 272.5 | KPL | 1 | 272.5
S | 3417039 | 6410034170398 | JALUSTA NÄPSÄ | ZYJ8U 400MM FE | S3402A | Koteloidut keskukset ABB LA | V | KPL | 272.5 | KPL | 1 | 272.5
S | 3607512 | 9005738014627 | KUORMANKYT. VÄÄNTÖ BENEDICT&JÄ | 4N 0-1 32A/1000VDC DIN | S3608B | Tehokytkimet UTU LB | E | KPL | 272.5 | KPL | 1 | 272.5
S | 6712005 | 3606480616525 | ENERGIAMITTARI DIN ACTI 9 | IEM3275 3V X/5A LK0,5 DIN | S6725B | Mittarit Schneider Wiser LB | E | KPL | 272.5 | KPL | 1 | 272.5
S | 8130806 | 5011139088000 | LÄMMITIN KIINTEÄ/SIIRRET. NOBÖ | NTL4N 02 250W 230-240V DX BL | S81140 | Lämmityslait Glen Dimplex P0 | V | KPL | 272.5 | KPL | 1 | 272.5
S | 2412171 | 4016514014545 | JATKOPISTORASIA BACHMANN | 19" PDU 1U, 6 X PR +VIKAV.SJ. | S1409B | Pistorasiapaneelit Bachmann LB | E | KPL | 272.6 | KPL | 1 | 272.6
S | 1441511 | 6438269328445 | KATTOKIINNKE SYSTEMAL PRESTO | NSH28 KATTOKIINNIKE 28KN | S1413B | Valaisinkiskot hyllyt Syste LB | E | KPL | 272.6 | KPL | 1 | 272.6
S | 77306791 | 7332552014116 | TOIMILAITE SCHNEIDER MP130 | 24VAC 3-P.VENT.VP228E/229E 10M | S2813B | Toimilaitteet Schneider PIE LB | E | KPL | 272.6 | KPL | 1 | 272.6
S | 3449912 | 6418677165863 | ASENNUSKOTELO AL ENSTO IS | HALP123608 121x360x81mm | S3416B | Kotelot Ensto LB | E | KPL | 272.6 | KPL | 1 | 272.6
S | 3401077 | 6410034010779 | KULMALAIPPA OUNEVA | C-C 45 ASTETTA | S3423B | Tarvikkeet Ouneva LB | E | KPL | 272.6 | KPL | 1 | 272.6
S | 4290300 | 6438389002263 | YLEISVALAISIN PINTA AVR66 | AVR66 IP44 LED7W/840 SO 600 | S4104B | Sisävalaisimet Ensto LB | E | KPL | 272.6 | KPL | 1 | 272.6
S | 4290309 | 6438389002256 | YLEISVALAISIN PINTA AVR66 | AVR66 IP44 LED7W/840 SO 560 | S4104B | Sisävalaisimet Ensto LB | E | KPL | 272.6 | KPL | 1 | 272.6
S | 4289771 | 6435200201911 | YLEISVALAISIN AIRAM | BRUNO IP44 37W/830 VA DA | S4107B | Sisävalaisimet Airam LB | E | KPL | 272.6 | KPL | 1 | 272.6
S | 4289772 | 6435200201928 | YLEISVALAISIN AIRAM | BRUNO IP44 37W/840 VA DA | S4107B | Sisävalaisimet Airam LB | E | KPL | 272.6 | KPL | 1 | 272.6
S | 6901267 | 6416198811160 | ASENNUSSARJA ALLAWAY | DUO APARTO 81116 | S8309B | Tarvikkeet Allaway LB | E | KPL | 272.6 | KPL | 1 | 272.6
S | 2113818 | 6418677338083 | MERKKIVALOKALUSTE ENSTO INTRO | RGB LED-KESKIÖ, VAL | S2114B | Upot. merkkivalokal. ENSTO LB | E | KPL | 272.7 | KPL | 1 | 272.7
S | 2423399 | 9003399696060 | PISTORASIAKESKUS PCE | 9033008 PEGASUS 16A IP44 | S2411B | Pistorasiat tulpat PCE LB | E | KPL | 272.7 | KPL | 1 | 272.7
S | 4184464 | 7330139460714 | URHEILUTILAVALAISIN TAGE | TAGESPORT L130 7000LM WB90 | S41060 | Sisävalaisimet Proton P0 | E | KPL | 272.7 | KPL | 1 | 272.7
S | 4156565 | 5703821205672 | YLEISVAL UPPO ECOLINE OFFICE R | 1200 RUNKO VA 3900LM 4000K | S4130A | Sisävalaisimet SG LA | V | KPL | 272.7 | KPL | 1 | 272.7
S | 4338540 | 6435200294760 | ATEX-VALAISIN FUTURA EX | 1200 IP66 IK10 3900lm/840 PCO | S4302B | Teollisuusvalaisimet Airam LB | E | KPL | 272.7 | KPL | 1 | 272.7
S | 4351036 | 8721103390110 | TEOLLISUUSVAL SULJ CORELINE | 8000LM 840 L1500 DALI IP66 3LJ | S4303B | Teollisuusval Philips LB | E | PAK | 272.7 | PAK | 1 | 272.7
S | 4306787 | 7330139560049 | TUNNISTINVALAISIN POP LI66 | POP LI66 L150 7200LM FLEX RS | S43040 | Teollisuusvalaisimet Proton P0 | E | KPL | 272.7 | KPL | 1 | 272.7
S | 4277319 |  | PINTA-/RIPUSTUSVAL PHI VISION | IP20 39W 1160 DIR 840 DALI WH | S43560 | Teollisuusval Greenled P0 | V | KPL | 272.7 | KPL | 1 | 272.7
S | 4524119 |  | Floodlight | OFL SUN LED 50W 3K white | S4541B | Ulkovalaisimet Esylux LB | E | KPL | 272.7 | KPL | 1 | 272.7
S | 4524120 | 6410045241209 | VALONHEITIN OFL/AFL SUN | SUN OFL TR 5100 830 BK | S4541B | Ulkovalaisimet Esylux LB | E | KPL | 272.7 | KPL | 1 | 272.7
S | 4524121 |  | Floodlight | OFL SUN LED 50W 5K white | S4541B | Ulkovalaisimet Esylux LB | E | KPL | 272.7 | KPL | 1 | 272.7
S | 4524122 |  | Floodlight | OFL SUN LED 50W 5K black | S4541B | Ulkovalaisimet Esylux LB | E | KPL | 272.7 | KPL | 1 | 272.7
S | 7219741 |  | JATKOSKOTELO HEXATRONIC | JATKOSKOTELO S4/192F + 2 LEVYÄ | S72050 | Häntäkaapelit HEX P0 | V | KPL | 272.7 | KPL | 1 | 272.7
S | 0436737 | 7330778611287 | LÄMMITYSKAAPELI ITSER.ELSR-SHH | 60W/M10°C,TMAX250°C,TMAX250°C | S81060 | Teollis lämpökaap Ebeco X P0 | E | M | 272.7 | M | 1 | 272.7
S | 2704028 | 4046356904995 | TURVARELE PHOENIX | PSR-MS25-1NO-1DO-24DC-SC | S2713B | Ohjaus säätö Phoenix LB | E | KPL | 272.8 | KPL | 1 | 272.8
S | 2707033 | 3250613281366 | TARVIKE HAGER | HR700 30mm VIKAV.REL. HR5XX | S2706B | Ohjaus säätö UTU LB | E | KPL | 272.9 | KPL | 1 | 272.9
S | 2814633 | 4011395230725 | PAINIKE KNX ABB | 1-OS, 86X86, TACTEO | S2802B | Kiinteistöautom KNX ABB LB | E | KPL | 272.9 | KPL | 1 | 272.9
S | 2814646 | 4011395231159 | PAINIKE KNX ABB | 1-OS, 86X115, TACTEO | S2802B | Kiinteistöautom KNX ABB LB | E | KPL | 272.9 | KPL | 1 | 272.9
S | 2814652 | 4011395231289 | PAINIKE KNX ABB | 1-OS, 115X86, TACTEO | S2802B | Kiinteistöautom KNX ABB LB | E | KPL | 272.9 | KPL | 1 | 272.9
S | 3263368 | 3250614611889 | JOHDONSUOJAKATKAISIJA HAGER | NDN406 4x6A D-KÄYRÄ 10kA | S3206B | Johdonsuoja-autom HAGER LB | E | KPL | 272.9 | KPL | 1 | 272.9
S | 3263370 | 3250614611896 | JOHDONSUOJAKATKAISIJA HAGER | NDN410 4x10A D-KÄYRÄ 10kA | S3206B | Johdonsuoja-autom HAGER LB | E | KPL | 272.9 | KPL | 1 | 272.9
S | 3263372 | 3250614611902 | JOHDONSUOJAKATKAISIJA HAGER | NDN413 4x13A D-KÄYRÄ 10kA | S3206B | Johdonsuoja-autom HAGER LB | E | KPL | 272.9 | KPL | 1 | 272.9
S | 3263374 | 3250614611919 | JOHDONSUOJAKATKAISIJA HAGER | NDN416 4x16A D-KÄYRÄ 10kA | S3206B | Johdonsuoja-autom HAGER LB | E | KPL | 272.9 | KPL | 1 | 272.9
S | 3263376 | 3250614611926 | JOHDONSUOJAKATKAISIJA HAGER | NDN420 4x20A D-KÄYRÄ 10kA | S3206B | Johdonsuoja-autom HAGER LB | E | KPL | 272.9 | KPL | 1 | 272.9
S | 3263378 | 3250614611933 | JOHDONSUOJAKATKAISIJA HAGER | NDN425 4x25A D-KÄYRÄ 10kA | S3206B | Johdonsuoja-autom HAGER LB | E | KPL | 272.9 | KPL | 1 | 272.9
S | 3263380 | 3250614611940 | JOHDONSUOJAKATKAISIJA HAGER | NDN432 4x32A D-KÄYRÄ 10kA | S3206B | Johdonsuoja-autom HAGER LB | E | KPL | 272.9 | KPL | 1 | 272.9
S | 3263382 | 3250614611957 | JOHDONSUOJAKATKAISIJA HAGER | NDN440 4x40A D-KÄYRÄ 10kA | S3206B | Johdonsuoja-autom HAGER LB | E | KPL | 272.9 | KPL | 1 | 272.9
S | 3447860 | 3606480198939 | PYLVÄSAS.PAKKAUS UNIVERSAL ENC | PYLVÄSKIINNIKE SBM LEV 400MM | S3418B | Kotelot Schneider LB | E | KPL | 272.9 | KPL | 1 | 272.9
S | 6707607 | 0793950469200 | PYÖRIMISNOPEUSMITTARI EXTECH | LASER TAKOMETRI 2-99999 RPM | S6718A | Mittarit Extech LA | E | KPL | 272.9 | KPL | 1 | 272.9
S | 3783321 | 3606487539223 | KONTAKTORI TESYS | 12A 3P 220V DC SNAP-IN | S3710B | Kontaktorit D-sarja Schneid LB | E | KPL | 273 | KPL | 1 | 273
S | 3783446 | 3606487540533 | KONTAKTORI TESYS | 32A 3P 12V AC SNAP-IN | S3710B | Kontaktorit D-sarja Schneid LB | E | KPL | 273 | KPL | 1 | 273
S | 3783449 | 3606487540564 | KONTAKTORI TESYS | 32A 3P 100V AC SNAP-IN | S3710B | Kontaktorit D-sarja Schneid LB | E | KPL | 273 | KPL | 1 | 273
S | 3783457 | 3606487540649 | KONTAKTORI TESYS | 32A 3P 415V AC SNAP-IN | S3710B | Kontaktorit D-sarja Schneid LB | E | KPL | 273 | KPL | 1 | 273
S | 8136217 | 7040666170061 | LÄMMITIN KIINTEÄ/SIIRR. GLAMOX | H40 H 14 1400W VALKOINEN | S8155B | Lämmityslait Glamox Heating LB | E | KPL | 273 | KPL | 1 | 273
S | 2603374 | 4007529924424 | LÄSNÄOLOTUNNISTIN | PD4-S-C-AP VALKOINEN | S2605B | Liiketunn Luxomat, Extronic LB | V | KPL | 273.1 | KPL | 1 | 273.1
S | 3423120 | 6418074079343 | ASENNUSKOTELO PC FIBOX ARCA | 304021 300x400x210mm IP66 HA | S3407B | Kotelot Fibox LB | E | KPL | 273.1 | KPL | 1 | 273.1
S | 4161377 | 4099854737046 | MODUULIVALAISIN PANEL VALUE | PL COMP 1200X600 42W CCT OP DA | S4102B | Sisävalaisimet Ledvance LB | E | KPL | 273.1 | KPL | 1 | 273.1
S | 7217336 |  | HAAROITIN TELECOM | FIST-FSASA3-SC-208-1P-S | S7213B | Jatkostarv TOSP Commscope LB | V | KPL | 273.1 | KPL | 1 | 273.1
S | 8130808 | 5011139088024 | LÄMMITIN KIINTEÄ/SIIRRET. NOBÖ | NTL4N 05 500W 230-240V DX BL | S81140 | Lämmityslait Glen Dimplex P0 | V | KPL | 273.1 | KPL | 1 | 273.1
S | 2338185 | 7320500307250 | HÄTÄ-/SEIS PAINIKE MODULAR | MPMT4-10R PU PAL KIE 60mm | S2304B | Erikoiskytkimet ABB LB | E | KPL | 273.2 | KPL | 1 | 273.2
S | 2338189 | 7320500307038 | HÄTÄ-/SEIS PAINIKE MODULAR | MPMT3-11R | S2304B | Erikoiskytkimet ABB LB | E | KPL | 273.2 | KPL | 1 | 273.2
S | 2606106 | 7392971152714 | OHJAUSYKSIKKÖ CASAMBI | Q-BOX MULTI PWM4-LR | S4001B | Valaisinkomp Hidealite LB | E | KPL | 273.2 | KPL | 1 | 273.2
S | 2606108 | 7392971152769 | OHJAUSYKSIKKÖ CASAMBI | Q-BOX MULTI A2D | S4001B | Valaisinkomp Hidealite LB | E | KPL | 273.2 | KPL | 1 | 273.2
S | 2720334 | 3389119068932 | INDUKTIIVINEN TUNN. 40X40X117 | XS8C4A4DPP20 DC2 NO/NC RUUVI | S2740B | Indukt. tunn Schneider LB | E | KPL | 273.4 | KPL | 1 | 273.4
S | 4130707 | 7021981113742 | PINTA-ASENNUSVALAISIN | PRELUDE SQ 27K PIR VA | S4130B | Sisävalaisimet SG LB | E | KPL | 273.4 | KPL | 1 | 273.4
S | 4130708 | 7021981113759 | PINTA-ASENNUSVALAISIN | PRELUDE SQ 3K PIR VA | S4130B | Sisävalaisimet SG LB | E | KPL | 273.4 | KPL | 1 | 273.4
S | 4156485 | 7021982128035 | PINTA-/RIPUSTUSVALAIS. ECOLINE | ECOLINE 1600 VA 4000K DALI | S4130B | Sisävalaisimet SG LB | V | KPL | 273.4 | KPL | 1 | 273.4
S | 4156487 | 7021982128028 | PINTA-/RIPUSTUSVALAIS. ECOLINE | ECOLINE 1600 VA 3000K DALI | S4130B | Sisävalaisimet SG LB | E | KPL | 273.4 | KPL | 1 | 273.4
S | 4220556 | 7021983910622 | PINTA-ASENNUSVALAISIN SG | CHEF 2X4.5W D2W VA | S4130B | Sisävalaisimet SG LB | E | KPL | 273.4 | KPL | 1 | 273.4
S | 5451711 | 7331980005338 | KISKOSTO KABELDON | KSNS10126 | S5403B | Jakokaa ja välij.koj. ABB LB | E | KPL | 273.4 | KPL | 1 | 273.4
S | 7241262 | 7333089007237 | KOTIJAKAMO VALKOINEN EUROLAN | UPPOMALLI L362XS100XK710 28" | S7223B | Tietoverkkojakamot Eurolan LB | V | KPL | 273.4 | KPL | 1 | 273.4
S | 2319654 | 3389110887402 | KONTROLLERI HARMONY | XD4PA12 SAUVAOHJAIN. 2 SUUNTAA | S2302B | Erikoiskytkimet Schneider LB | E | KPL | 273.5 | KPL | 1 | 273.5
S | 2319662 | 3389110887419 | KONTROLLERI HARMONY | XD4-PA22 2 SUUNTAA JOUSIP | S2302B | Erikoiskytkimet Schneider LB | V | KPL | 273.5 | KPL | 1 | 273.5
S | 3782732 | 3389110364811 | MOOTTORINSUOJARELE TESYS | LUCD05BL SUOJARELE | S3720B | Moottorinsuojarel Schneider LB | E | KPL | 273.5 | KPL | 1 | 273.5
S | 3782734 | 3389110365047 | MOOTTORINSUOJARELE TESYS | LUCD05FU SUOJARELE | S3720B | Moottorinsuojarel Schneider LB | E | KPL | 273.5 | KPL | 1 | 273.5
S | 3889022 | 3389110667233 | PEHMOKÄYNNISTIN ALTISTART | ATS01N209QN 9A 380-415V | S3805B | Taajuusm pehmokäyn Schneid LB | E | KPL | 273.5 | KPL | 1 | 273.5
S | 4152163 | 4099854297007 | MEKAANINE LISÄTARVIKE LEDVANCE | LN INV INFILL 1200 BK | S4102B | Sisävalaisimet Ledvance LB | E | KPL | 273.5 | KPL | 1 | 273.5
S | 7262219 | 6410072622194 | VALMISKAAPELI NAFICON | LC/LC FXMMS 2SMT 15M | S7203B | Kuitutuotteet Naficon X LB | E | KPL | 273.5 | KPL | 1 | 273.5
S | 8138129 | 7026577204200 | LÄMMITIN BEHA | PB6FI BT 600W 400X555MM | S81050 | Lämmityslaitteet Beha P0 | V | KPL | 273.5 | KPL | 1 | 273.5
S | 3460530 | 3606480152191 | KOTELOLÄMMITIN UNIV.ENCLOSURES | LÄMMITIN 100W 110-250VAC | S3418B | Kotelot Schneider LB | V | KPL | 273.6 | KPL | 1 | 273.6
S | 1449716 | 6438377023188 | KAAPELITIEN KANSI TIKASH. MEKA | SK-600 L=1550 PG | S1427B | Kaapelitiet Meka LB | V | KPL | 273.6 | KPL | 1 | 273.6
S | 2628018 | 4058075837584 | VALONSÄÄDIN LEDVANCE | PCU PUSH DALI-2 TW | S2651B | Liiketunn. Säätim. Ledvance LB | E | KPL | 273.6 | KPL | 1 | 273.6
S | 3506316 |  | LATAUSASEMATARVIKE NEXT GREEN | POLEPLATE 300 TAK DOUBLE | S35241 | Pylväs adapterit Next Green | E | KPL | 273.6 | KPL | 1 | 273.6
S | 2600100 | 5703466215135 | YHDISTELMÄTERMOSTAATTI DEVIREG | TOUCH VALK 230V 16A | S26090 | Termostaatit Devi P0 | V | KPL | 273.7 | KPL | 1 | 273.7
S | 4302505 |  | Special luminaire | 4140810 | S3415B | Kotelot Rittal LB | E | KPL | 273.7 | KPL | 1 | 273.7
S | 3414904 | 6410034149042 | TYÖMAAN ALAKESKUS ABS TAS | TAS16/1 16A | S3420B | Työm.keskukset A-collection LB | E | KPL | 273.7 | KPL | 1 | 273.7
S | 3612151 | 6410036121510 | NOKKAKYTKIN MIT. KRAUS&NAIMER | CG8.WAA005.FT2-V.F781 20A V-M | S3616B | Nokkakytk Krauss&Naimer LB | E | KPL | 273.7 | KPL | 1 | 273.7
S | 4260317 | 6438389006193 | MODULIVALAISIN DIANA | DL3X12M28 29W/840 LED MP AC | S4104B | Sisävalaisimet Ensto LB | E | KPL | 273.7 | KPL | 1 | 273.7
S | 4260693 | 6438389000948 | MODULIVALAISIN DIANA | DL3X12M 34W/840 LED MP AC | S4104B | Sisävalaisimet Ensto LB | E | KPL | 273.7 | KPL | 1 | 273.7
S | 4533406 | 7318304087508 | SEINÄVALAISIN ULKO KONSTSMIDE | POLLUX 408-750 IP44 GU10 MU | S4113B | Sisävalaisimet Konstsmide LB | E | KPL | 273.7 | KPL | 1 | 273.7
S | 4533416 | 7318304082503 | SEINÄVALAISIN ULKO KONSTSMIDE | POLLUX 408-250 IP44 2XGU10 VA | S4113B | Sisävalaisimet Konstsmide LB | E | KPL | 273.7 | KPL | 1 | 273.7
S | 4533484 | 7318304282507 | SEINÄVALAISIN ULKO KONSTSMIDE | VEGA 428-250 IP54 E27 VA | S4113B | Sisävalaisimet Konstsmide LB | E | KPL | 273.7 | KPL | 1 | 273.7
S | 4533485 | 7318304283214 | SEINÄVALAISIN ULKO KONSTSMIDE | VEGA 428-320 IP54 E27 GA | S4113B | Sisävalaisimet Konstsmide LB | E | KPL | 273.7 | KPL | 1 | 273.7
S | 4533486 | 7318304287502 | SEINÄVALAISIN ULKO KONSTSMIDE | VEGA 428-750 IP54 E27 MU | S4113B | Sisävalaisimet Konstsmide LB | E | KPL | 273.7 | KPL | 1 | 273.7
S | 4154468 | 3606489729998 | TURVAVALAISIN EXIWAY SMARTBEAM | IP65 CBS 0,5LX PINTA 216VDC230 | S42300 | Turvavalaisimet Schneider P0 | E | KPL | 273.7 | KPL | 1 | 273.7
S | 4154469 | 3606489730017 | TURVAVALAISIN EXIWAY SMARTBEAM | IP65 CBS 1LX PINTA 216VDC230 | S42300 | Turvavalaisimet Schneider P0 | E | KPL | 273.7 | KPL | 1 | 273.7
S | 1461224 | 4012740851121 | KANAVAPISTORASIA ECOLINE | GS1201 1-OS PR+YJS WA-WI HF MU | S1432B | Kanavakalusteet UTU LB | E | KPL | 273.8 | KPL | 1 | 273.8
S | 1475941 | 4012740993692 | KANAVAPISTORASIA ECOLINE | GS1201 2-OS PR+YJS WAWI LVA | S1432B | Kanavakalusteet UTU LB | E | KPL | 273.8 | KPL | 1 | 273.8
S | 2606672 | 7612748006539 | LÄSNÄOLOTUNNISTIN THEBEN | THEPASSA P360 SLAVE UP WH | S2616B | Säätimet Theben LB | E | KPL | 273.8 | KPL | 1 | 273.8
S | 3265763 | 3606480424373 | JOHDONSUOJAKATKAISIJA ACTI9 | C60H DC 2P C63A | S3203B | Johdonsuoja-autom Schneider LB | E | KPL | 273.8 | KPL | 1 | 273.8
S | 4129528 | 6410041295282 | OPASTEVALAISIN GUARD | GUARD 30 PRO ST 230V IP20 3H | S4228B | Turvavalaisimet Exilight LB | E | KPL | 273.8 | KPL | 1 | 273.8
S | 4542213 | 8720169471856 | TIEVALAISIN CORELINE MALAGA LE | BRP101 LED44/740 DM 3784LM | S4502B | Ulkovalaisimet Philips LB | E | KPL | 273.8 | KPL | 1 | 273.8
S | 7268310 | 6410072683102 | MODUULI NAFICON | 1X4 SCA JAOTINMODUULI/NAF1000 | S7203B | Kuitutuotteet Naficon X LB | E | KPL | 273.8 | KPL | 1 | 273.8
S | 1467870 | 7394333126968 | KATTOKIINNIKE MP-BOLAGEN | MP-023E KATTOKIINNIKE KIERRET. | S1401B | Kaapelitiet MP LB | V | PAK | 273.9 | KPL | 40 | 6.8475
S | 3465024 | 4028177928640 | HOLKKI HD | LÄPIVIENTIHOLKKI | S3415B | Kotelot Rittal LB | E | KPL | 273.9 | KPL | 1 | 273.9
S | 3434511 | 6410034345116 | PISTORASIAKESKUS PJX | SEINÄASENN.SRJ. PISTORASIAJAK. | S3452B | Keskukset Vohek LB | V | KPL | 273.9 | KPL | 1 | 273.9
S | 4152025 | 4099854214868 | MEKAANINE LISÄTARVIKE LEDVANCE | LN INV INFILL 1200 WT | S4102B | Sisävalaisimet Ledvance LB | E | KPL | 273.9 | KPL | 1 | 273.9
S | 7123898 |  | KYTKIN | W030009 LATAUKSEN RELELÄHTÖ | S4203B | Turvavalaisimet Teknoware LB | E | KPL | 273.9 | KPL | 1 | 273.9
S | 3706542 | 7320500480335 | LIITIN ABB | LIITINSARJA VAIHEIDEN KYTKENT | S3716B | Kontaktorit >100A AC3 ABB LB | E | KPL | 274 | KPL | 1 | 274
S | 4217623 | 6418677627002 | YLEISVALAISIN ENSTO ELED | AVR66 IP44 10W/830 E PC O 1 P | S4104B | Sisävalaisimet Ensto LB | E | KPL | 274 | KPL | 1 | 274
S | 4525277 | 4007841078720 | SEINÄVALAISIN ULKO STEINEL | L 910 9,8W 797LM 3K IP44 AN | S4524B | Ulkovalaisimet Steinel LB | E | KPL | 274 | KPL | 1 | 274
S | 6701097 | 8012542021605 | VIRTAMITTAUSSILMUKKA ABB | R4M-80 ROGOWSKI 80MM | S6734B | Virtamuunt. ja mitt. ABB LB | E | KPL | 274 | KPL | 1 | 274
S | 3440923 | 6438100112868 | ASENNUSKOTELO ABS ENSTO IS | OABP404018G 400x400x187mm | S3416B | Kotelot Ensto LB | E | KPL | 274.1 | KPL | 1 | 274.1
S | 3601501 | 7392696424042 | KUORMANKYTKIN KOTELOITU ABB | BW325LTPN,3-NAP25A/400V LAMPPU | S3602B | Tehokytk -katkais ABB LB | E | KPL | 274.1 | KPL | 1 | 274.1
S | 4512340 | 6435200225214 | SEINÄVALAISIN ULKO AIRAM | LID MINI 5W/830 AN | S4504B | Ulkovalaisimet Airam LB | E | KPL | 274.1 | KPL | 1 | 274.1
S | 4512341 | 6435200225221 | SEINÄVALAISIN ULKO AIRAM | LID MINI 5W/830 HO | S4504B | Ulkovalaisimet Airam LB | E | KPL | 274.1 | KPL | 1 | 274.1
S | 4512342 | 6435200225238 | SEINÄVALAISIN ULKO AIRAM | LID MINI 5W/830 MU | S4504B | Ulkovalaisimet Airam LB | E | KPL | 274.1 | KPL | 1 | 274.1
S | 4512343 | 6435200225245 | SEINÄVALAISIN ULKO AIRAM | LID MINI 5W/830 VA | S4504B | Ulkovalaisimet Airam LB | E | KPL | 274.1 | KPL | 1 | 274.1
S | 4512345 | 6435200225269 | SEINÄVALAISIN ULKO AIRAM | LID MINI 5W/840 AN | S4504B | Ulkovalaisimet Airam LB | E | KPL | 274.1 | KPL | 1 | 274.1
S | 4512346 | 6435200225276 | SEINÄVALAISIN ULKO AIRAM | LID MINI 5W/840 HO | S4504B | Ulkovalaisimet Airam LB | E | KPL | 274.1 | KPL | 1 | 274.1
S | 4512347 | 6435200225283 | SEINÄVALAISIN ULKO AIRAM | LID MINI 5W/840 MU | S4504B | Ulkovalaisimet Airam LB | E | KPL | 274.1 | KPL | 1 | 274.1
S | 4512348 | 6435200225290 | SEINÄVALAISIN ULKO AIRAM | LID MINI 5W/840 VA | S4504B | Ulkovalaisimet Airam LB | E | KPL | 274.1 | KPL | 1 | 274.1
S | 3600138 | 6417019471952 | LISÄNAPA ABB | 4. NAPA OS100GB0160GB | S3602B | Tehokytk -katkais ABB LB | E | KPL | 274.2 | KPL | 1 | 274.2
S | 3447584 | 3606480006203 | LIITÄNTÄTARVIKE CANALIS | VIRRANOTIN 32A PISTORASIOILLE | S3447B | VIRTAKISKOT CANALIS LB | E | KPL | 274.3 | KPL | 1 | 274.3
S | 4217356 | 6418677626180 | YLEISVALAISIN | AVR400 IP44 LED 18W/840 E PC O | S41040 | Sisävalaisimet Ensto P0 | V | KPL | 274.3 | KPL | 1 | 274.3
S | 6770773 | 3831063405115 | KOLMIVAIHEADAPTERI METREL | A1111 | S6709B | Osoittavat mittarit Perel LB | E | KPL | 274.3 | KPL | 1 | 274.3
S | 6712006 | 3606480621239 | ENERGIAMITTARI PAN. POWERLOGIC | PM5100 3V X/5A LK0,5S PAN | S6725B | Mittarit Schneider Wiser LB | E | KPL | 274.3 | KPL | 1 | 274.3
S | 6901236 | 6416198808948 | IMULETKUASENNELMA ALLAWAY | STANDARD 10M IMURASIAKÄYNNIST | S8308B | Letkut siivousväl Allaway LB | V | KPL | 274.3 | KPL | 1 | 274.3
S | 2408029 | 4007123616671 | JATKOJOHTOKELA BRENNENSTUHL | 1-OS 16+2m H07RN-F 3G1.5 SEINÄ | S2408B | Jatkojohd osat Brennenstuhl LB | V | KPL | 274.4 | KPL | 1 | 274.4
S | 2712206 |  | Time relay ON de-energised | Time relay | S2703B | Ohjaus säätö ABB LB | E | KPL | 274.4 | KPL | 1 | 274.4
S | 3301669 |  | KESKUKSEN LISÄTARVIKE PIKKU-WA | WIFI OVI 275X500MM | S3305B | Keskukset listarv Ensto LB | E | KPL | 274.4 | KPL | 1 | 274.4
S | 3436859 | 6438526001418 | PIHARASIA UTU-X | KOTELO | S3449B | Latausasem. ja piharas. Utu LB | E | KPL | 274.4 | KPL | 1 | 274.4
S | 4523444 | 7392971130163 | MAAVALAISIN HIDE A LITE | DECKLIGHT GARDEN KIT | S4509A | Ulkovalaisimet Hide-a-lite LA | V | KPL | 274.4 | KPL | 1 | 274.4
S | 4523494 | 7392971133157 | MAAVALAISIN HIDE A LITE | STEPLIGHT GARDEN KIT | S4509B | Ulkovalaisimet Hide-a-Lite LB | V | KPL | 274.4 | KPL | 1 | 274.4
S | 8172690 | 7330778604203 | ASENNUS-/KYTKENTÄTARVIKE EBECO | Y-KYTKENTÄ 25MM | S8135B | Lisätarvikkeet Ebeco LB | E | KPL | 274.4 | KPL | 1 | 274.4
S | 3425314 | 3250616455702 | MODUULIKOTELO PINTA PC VECTOR | VE212DN 2X12M IP54 | S3408B | Kotelot Hager LB | E | KPL | 274.5 | KPL | 1 | 274.5
S | 3426657 | 3250612778676 | LIITÄNTÄTARVIKE UNIVERS | FZ444B PYSTY 4-KENT. | S3408B | Kotelot Hager LB | E | KPL | 274.5 | KPL | 1 | 274.5
S | 4266540 |  | Surface mnt./suspen. luminaire | BBLL5BMLO4K400HDV | S42110 | TOIMISTOVALAISIMET BB P0 | V | KPL | 274.5 | KPL | 1 | 274.5
S | 1476718 |  | Screed-flush trunking lid | BKG FE 300x1000mm rec. blind Z | S1442B | Kanavat +osat Electroplan X LB | E | KPL | 274.6 | KPL | 1 | 274.6
S | 3782488 | 3389110404401 | KONTAKTORI TESYS | LC1D128ED 25A 2S2A 1S+1A 48VDC | S3710B | Kontaktorit D-sarja Schneid LB | E | KPL | 274.6 | KPL | 1 | 274.6
S | 4303303 |  | VALONHEITIN FTLIGHT | FTLIGHT WORK PLATINUM 200W | S45210 | Ulkovalaisimet FTLight P0 | V | KPL | 274.6 | KPL | 1 | 274.6
S | 6785154 | 6410067851547 | VIRTAMUUNTAJA FRER | TAT060 Ø61 300/1 5VA LK0.5 | S6706B | Osoittavat mittarit Hager LB | E | KPL | 274.6 | KPL | 1 | 274.6
S | 6785155 | 6410067851554 | VIRTAMUUNTAJA FRER | TAT060 Ø61 400/1 6VA LK0.5 | S6706B | Osoittavat mittarit Hager LB | E | KPL | 274.6 | KPL | 1 | 274.6
S | 3600823 | 6419410301975 | TURVAKYTKIN VÄÄNNIN KUM | 4X50A 400V 22KW | S3604B | Tehokytk -katkais Katko LB | E | KPL | 274.7 | KPL | 1 | 274.7
S | 6706067 | 8030956065879 | VIRTAMUUNTAJA AVATTAVA CG | CTV-8X 800A/333MV 1% Ø 50MM | S6603B | Enegiamittari Carlo Gavazzi LB | E | KPL | 274.7 | KPL | 1 | 274.7
S | 2714566 | 4050118481457 | TEHOLÄHDE WEIDMULLER | PRO TOP1 120W 24V 5A | S2751B | Ohjaus säätö Weidmueller X LB | E | KPL | 274.8 | KPL | 1 | 274.8
S | 3425471 | 6418074013859 | ASENNUSKOTELO PC FIBOX | EKPE 130 T | S3407B | Kotelot Fibox LB | V | KPL | 274.8 | KPL | 1 | 274.8
S | 3760065 |  | MOOTTORINSUOJAKATKAISIJA TESYS | GV2ME063 | S3706B | Moottorisuojak. Schneider LB | E | KPL | 274.8 | KPL | 1 | 274.8
S | 3782588 | 3389110350081 | KONTAKTORI TESYS | LC1D25U7 25A 3S 1S+1A 240VAC | S3710B | Kontaktorit D-sarja Schneid LB | E | KPL | 274.8 | KPL | 1 | 274.8
S | 4161209 | 4099854620393 | ALASVALO LEDVANCE | DL CMFT D150 18W CCT UGR19 ZB | S4102B | Sisävalaisimet Ledvance LB | E | KPL | 274.8 | KPL | 1 | 274.8
S | 8290354 | 6417810890518 | LAUDEKAULUS NARVI | VELVET ELECTRIC, MUSTA | S8222B | Lisätarvikkeet Narvi LB | E | KPL | 274.8 | KPL | 1 | 274.8
S | 2618347 | 4015120425103 | LÄSNÄOLOTUNNISTIN VALONM. STAN | PD 360I/24 | S2648B | Liiketunn, säätimet Esylux LB | E | KPL | 274.9 | KPL | 1 | 274.9
S | 2816118 | 3606489917869 | VÄYLÄMUUNNIN SPACELOGIC KNX | KNX USB-RAJAPINTA SECURE | S2803B | Kiint.autom KNX SCHNEIDER LB | E | KPL | 274.9 | KPL | 1 | 274.9
S | 3210743 | 4016779531092 | JOHDONSUOJAKATKAISIJA S200 | S203-Z32 3-NAP Z32A | S3202B | Johdonsuoja-automaatit ABB LB | E | KPL | 274.9 | KPL | 1 | 274.9
S | 3212478 | 4016779077583 | JOHDONSUOJAKATKAISIJA S300P | 3-NAPAINEN K-KÄYRÄ 63A | S3202B | Johdonsuoja-automaatit ABB LB | E | KPL | 274.9 | KPL | 1 | 274.9
S | 4361570 | 6438100456283 | RUNKOVALAISIN | FL12 1RO 3170LM 21W/840 DALI | S4305B | Teollisuusvalaisimet Ensto LB | E | KPL | 274.9 | KPL | 1 | 274.9
S | 4361572 | 6438100456290 | RUNKOVALAISIN | FL12 1RO 3670LM 25W/840 DALI | S4305B | Teollisuusvalaisimet Ensto LB | E | KPL | 274.9 | KPL | 1 | 274.9
S | 4361574 | 6438100445171 | RUNKOVALAISIN | FL12 1RO 4160LM 28W/840 DALI | S4305B | Teollisuusvalaisimet Ensto LB | E | KPL | 274.9 | KPL | 1 | 274.9
S | 4361576 | 6438100456306 | RUNKOVALAISIN | FL12 1RO 4630LM 31W/840 DALI | S4305B | Teollisuusvalaisimet Ensto LB | E | KPL | 274.9 | KPL | 1 | 274.9
S | 4361578 | 6438100445188 | RUNKOVALAISIN | FL12 1RO 5100LM 35W/840 DALI | S4305B | Teollisuusvalaisimet Ensto LB | E | KPL | 274.9 | KPL | 1 | 274.9
S | 4361580 | 6438100456313 | RUNKOVALAISIN | FL12 1RO 5560LM 38W/840 DALI | S4305B | Teollisuusvalaisimet Ensto LB | E | KPL | 274.9 | KPL | 1 | 274.9
S | 4361582 | 6438100445195 | RUNKOVALAISIN | FL12 1RO 6010LM 42W/840 DALI | S4305B | Teollisuusvalaisimet Ensto LB | E | KPL | 274.9 | KPL | 1 | 274.9
S | 4361584 | 6438100456320 | RUNKOVALAISIN | FL12 1RO 6480LM 46W/840 DALI | S4305B | Teollisuusvalaisimet Ensto LB | E | KPL | 274.9 | KPL | 1 | 274.9
S | 4361586 | 6438100445201 | RUNKOVALAISIN | FL12 1RO 6950LM 49W/840 DALI | S4305B | Teollisuusvalaisimet Ensto LB | E | KPL | 274.9 | KPL | 1 | 274.9
S | 4361588 | 6438100456337 | RUNKOVALAISIN | FL12 1RO 7770LM 56W/840 DALI | S4305B | Teollisuusvalaisimet Ensto LB | E | KPL | 274.9 | KPL | 1 | 274.9
S | 4364195 | 6438100445263 | RUNKOVALAISIN | FL15 1RO 8100LM 57W/840 | S4305B | Teollisuusvalaisimet Ensto LB | E | KPL | 274.9 | KPL | 1 | 274.9
S | 4364197 | 6438100456399 | RUNKOVALAISIN | FL15 1RO 8680LM 61W/840 | S4305B | Teollisuusvalaisimet Ensto LB | E | KPL | 274.9 | KPL | 1 | 274.9
S | 2104163 |  | PEITELEVY ELKO PLUS | 4OS/IP20/86MM VAL LASI OPTION | S2115B | Uppoas kytkimet Elko Plus LB | E | KPL | 275 | KPL | 1 | 275
S | 2104184 |  | PEITELEVY ELKO PLUS | 4OS/IP20/86MM MUS LASI OPTION | S2115B | Uppoas kytkimet Elko Plus LB | E | KPL | 275 | KPL | 1 | 275
S | 4222423 | 7392971135144 | ALASVALO HIDE A LITE | IP54 1750lm 22W 3000K DIM WH | S4212B | Sisävalaisimet Hide-a-lite LB | E | KPL | 275 | KPL | 1 | 275
S | 4222425 | 7392971135168 | ALASVALO HIDE A LITE | IP54 1750lm 22W 3000K DIM GR | S4212B | Sisävalaisimet Hide-a-lite LB | E | KPL | 275 | KPL | 1 | 275
S | 4222427 | 7392971135182 | ALASVALO HIDE A LITE | IP54 1750lm 22W 3000K DIM ANT | S4212B | Sisävalaisimet Hide-a-lite LB | E | KPL | 275 | KPL | 1 | 275
S | 4222429 | 7392971135205 | ALASVALO HIDE A LITE | IP54 1750lm 22W 3000K DIM BL | S4212B | Sisävalaisimet Hide-a-lite LB | E | KPL | 275 | KPL | 1 | 275
S | 5045109 | 6410050451099 | PYLVÄS IIVARI MONONEN | 109, 9 M, LK 1, 130/180 | S50500 | Puupylväät Scanpole P0 | E | KPL | 275 | KPL | 1 | 275
S | 3454050 | 6410034540504 | VIRTAKISKO OUNEVA | TAIPUISA 630A 6x40x1000 | S3423B | Tarvikkeet Ouneva LB | E | KPL | 275.1 | KPL | 1 | 275.1
S | 3721006 |  | Overload relay | OVERLOAD RELAY 3...12 A, CL. 1 | S3707B | Moottorilähtökomp. Siemens LB | E | KPL | 275.1 | KPL | 1 | 275.1
S | 2619710 | 4015120427824 | LÄSNÄOLOTUNNISTIN | PD-C 360I/8 DUO DALI GST18 | S2648B | Liiketunn, säätimet Esylux LB | E | KPL | 275.2 | KPL | 1 | 275.2
S | 3254446 | 3606480379369 | JOHDONSUOJAKATKAISIJA ACTI 9 | C120N JSK 2P C 100A 10KA | S3203B | Johdonsuoja-autom Schneider LB | E | KPL | 275.2 | KPL | 1 | 275.2
S | 3782882 | 3389110080193 | RC-SUOJA TESYS | LA9D09980 RC SUOJA 220V AC | S3710B | Kontaktorit D-sarja Schneid LB | E | KPL | 275.2 | KPL | 1 | 275.2
S | 5243109 | 08021684712166 | VALUJATKOS SCOTCHCAST | VALUMUOVIJATKOS 4X50-95MM | S5208B | Kaapelin suoj+liitos 3M LB | V | KPL | 275.2 | KPL | 1 | 275.2
S | 2613086 | 3250617579308 | HÄMÄRÄKYTKIN HAGER | EEN100 1K 5-2000LUX PA DIN | S2612B | Liiketunn, säätimet UTU LB | E | KPL | 275.3 | KPL | 1 | 275.3
S | 2602187 | 5030797013209 | LIIKETUNNISTIN DIGIDIM | DIGIDIM 320B | S2630B | Ohjausjärj. kompon. Helvar LB | V | KPL | 275.3 | KPL | 1 | 275.3
S | 2815474 |  | LÄSNÄOLOTUNNISTIN KNX ABB | 360 4V B/T IP20 UKA ALU | S2802B | Kiinteistöautom KNX ABB LB | E | KPL | 275.3 | KPL | 1 | 275.3
S | 2815680 |  | Room thermostat KNX | 10-gang RTC-slave alu | S2802B | Kiinteistöautom KNX ABB LB | E | KPL | 275.3 | KPL | 1 | 275.3
S | 2815681 |  | Room thermostat KNX | 6-gang RTC alu | S2802B | Kiinteistöautom KNX ABB LB | E | KPL | 275.3 | KPL | 1 | 275.3
S | 2815685 |  | Push-button KNX | 8-gang alu | S2802B | Kiinteistöautom KNX ABB LB | E | KPL | 275.3 | KPL | 1 | 275.3
S | 2815694 |  | Room thermostat KNX | 10-gang RTC-slave blk | S2802B | Kiinteistöautom KNX ABB LB | E | KPL | 275.3 | KPL | 1 | 275.3
S | 2815695 |  | Room thermostat KNX | 6-gang RTC blk | S2802B | Kiinteistöautom KNX ABB LB | E | KPL | 275.3 | KPL | 1 | 275.3
S | 2815699 | 4011395299081 | PAINIKE KNX ABB | 8-OS MUS | S2802B | Kiinteistöautom KNX ABB LB | E | KPL | 275.3 | KPL | 1 | 275.3
S | 3263282 | 3250613230265 | JOHDONSUOJAKATKAISIJA HAGER | HMD190 1x100A D-KÄYRÄ 15kA | S3206B | Johdonsuoja-autom HAGER LB | E | KPL | 275.3 | KPL | 1 | 275.3
S | 3263647 | 3250614645280 | JOHDONSUOJAKATKAISIJA HAGER | NRN406 4x6A C-KÄYRÄ 25kA | S3206B | Johdonsuoja-autom HAGER LB | E | KPL | 275.3 | KPL | 1 | 275.3
S | 3263648 | 3250614645297 | JOHDONSUOJAKATKAISIJA HAGER | NRN410 4x10A C-KÄYRÄ 25kA | S3206B | Johdonsuoja-autom HAGER LB | E | KPL | 275.3 | KPL | 1 | 275.3
S | 3263649 | 3250614645310 | JOHDONSUOJAKATKAISIJA HAGER | NRN416 4x16A C-KÄYRÄ 25kA | S3206B | Johdonsuoja-autom HAGER LB | E | KPL | 275.3 | KPL | 1 | 275.3
S | 3263650 | 3250614645327 | JOHDONSUOJAKATKAISIJA HAGER | NRN420 4x20A C-KÄYRÄ 25kA | S3206B | Johdonsuoja-autom HAGER LB | E | KPL | 275.3 | KPL | 1 | 275.3
S | 3263651 | 3250614645334 | JOHDONSUOJAKATKAISIJA HAGER | NRN425 4x25A C-KÄYRÄ 25kA | S3206B | Johdonsuoja-autom HAGER LB | E | KPL | 275.3 | KPL | 1 | 275.3
S | 3263652 | 3250614645341 | JOHDONSUOJAKATKAISIJA HAGER | NRN432 4x32A C-KÄYRÄ 20kA | S3206B | Johdonsuoja-autom HAGER LB | E | KPL | 275.3 | KPL | 1 | 275.3
S | 3263703 | 3250614646485 | JOHDONSUOJAKATKAISIJA HAGER | NSN406 4x6A D-KÄYRÄ 25kA | S3206B | Johdonsuoja-autom HAGER LB | E | KPL | 275.3 | KPL | 1 | 275.3
S | 3263704 | 3250614646492 | JOHDONSUOJAKATKAISIJA HAGER | NSN410 4x10A D-KÄYRÄ 25kA | S3206B | Johdonsuoja-autom HAGER LB | E | KPL | 275.3 | KPL | 1 | 275.3
S | 3263705 | 3250614646515 | JOHDONSUOJAKATKAISIJA HAGER | NSN416 4x16A D-KÄYRÄ 25kA | S3206B | Johdonsuoja-autom HAGER LB | E | KPL | 275.3 | KPL | 1 | 275.3
S | 3263706 | 3250614646522 | JOHDONSUOJAKATKAISIJA HAGER | NSN420 4x20A D-KÄYRÄ 25kA | S3206B | Johdonsuoja-autom HAGER LB | E | KPL | 275.3 | KPL | 1 | 275.3
S | 3263707 | 3250614646539 | JOHDONSUOJAKATKAISIJA HAGER | NSN425 4x25A D-KÄYRÄ 25kA | S3206B | Johdonsuoja-autom HAGER LB | E | KPL | 275.3 | KPL | 1 | 275.3
S | 3263708 | 3250614646546 | JOHDONSUOJAKATKAISIJA HAGER | NSN432 4x32A D-KÄYRÄ 20kA | S3206B | Johdonsuoja-autom HAGER LB | E | KPL | 275.3 | KPL | 1 | 275.3
S | 3263739 | 3250614645884 | JOHDONSUOJAKATKAISIJA HAGER | NQN406 4X6A B-KÄY 25KA | S3206B | Johdonsuoja-autom HAGER LB | E | KPL | 275.3 | KPL | 1 | 275.3
S | 3263740 | 3250614645891 | JOHDONSUOJAKATKAISIJA HAGER | NQN410 4X10A B-KÄY 25KA | S3206B | Johdonsuoja-autom HAGER LB | E | KPL | 275.3 | KPL | 1 | 275.3
S | 3263741 | 3250614645914 | JOHDONSUOJAKATKAISIJA HAGER | NQN416 4X16A B-KÄY 25KA | S3206B | Johdonsuoja-autom HAGER LB | E | KPL | 275.3 | KPL | 1 | 275.3
S | 3263742 | 3250614645921 | JOHDONSUOJAKATKAISIJA HAGER | NQN420 4X20A B-KÄY 25KA | S3206B | Johdonsuoja-autom HAGER LB | E | KPL | 275.3 | KPL | 1 | 275.3
S | 3263743 | 3250614645938 | JOHDONSUOJAKATKAISIJA HAGER | NQN425 4X25A B-KÄY 25KA | S3206B | Johdonsuoja-autom HAGER LB | E | KPL | 275.3 | KPL | 1 | 275.3
S | 3263744 | 3250614645945 | JOHDONSUOJAKATKAISIJA HAGER | NQN432 4X32A B-KÄY 20KA | S3206B | Johdonsuoja-autom HAGER LB | E | KPL | 275.3 | KPL | 1 | 275.3
S | 3263806 | 3250611013112 | VIKAVIRTAJOHDONSUOJAKATK.HAGER | ADH960 2X10A 30MA A-HI C-KÄY | S3206B | Johdonsuoja-autom HAGER LB | E | KPL | 275.3 | KPL | 1 | 275.3
S | 3263808 | 3250611013136 | VIKAVIRTAJOHDONSUOJAKATK.HAGER | ADH966 2X16A 30MA A-HI C-KÄY | S3206B | Johdonsuoja-autom HAGER LB | E | KPL | 275.3 | KPL | 1 | 275.3
S | 3604498 |  | VERKONVAIHTOKYTKIN | ULO63/3T/Z20 | S3618B | Nokkakytkimet Hedtec LB | E | KPL | 275.3 | KPL | 1 | 275.3
S | 5011019 |  | Insulator accessory | M24x140 | S5002B | Linjatarvikkeet Ensto LB | E | KPL | 275.3 | KPL | 1 | 275.3
S | 7064502 | 7020160484406 | OVIKELLO ELKO PLUS | OVIKELLO 85DB 12-24V 6MA MUS | S7007B | Teleasennustarv. Elko Plus LB | E | KPL | 275.3 | KPL | 1 | 275.3
S | 3423815 |  | ASENNUSKOTELO PC FIBOX | PC 2828 18 T | S3407B | Kotelot Fibox LB | E | KPL | 275.4 | KPL | 1 | 275.4
S | 3610486 | 6419410295519 | TURVAKYTKIN VÄÄNNIN KATKO | KEA 416 4X16A 400V 7,5KW | S3604B | Tehokytk -katkais Katko LB | E | KPL | 275.4 | KPL | 1 | 275.4
S | 3705883 | 4013614400209 | MOOTTORINSUOJAKATKAISIJA ABB | MO132-1.0 | S3718B | Moottorinsuojak ABB LB | E | KPL | 275.4 | KPL | 1 | 275.4
S | 3705884 | 4013614400216 | MOOTTORINSUOJAKATKAISIJA ABB | MO132-1.6 | S3718B | Moottorinsuojak ABB LB | E | KPL | 275.4 | KPL | 1 | 275.4
S | 3705885 | 4013614400223 | MOOTTORINSUOJAKATKAISIJA ABB | MO132-2.5 | S3718B | Moottorinsuojak ABB LB | E | KPL | 275.4 | KPL | 1 | 275.4
S | 3705886 | 4013614400230 | MOOTTORINSUOJAKATKAISIJA ABB | MO132-4.0 | S3718B | Moottorinsuojak ABB LB | E | KPL | 275.4 | KPL | 1 | 275.4
S | 3705887 | 4013614400247 | MOOTTORINSUOJAKATKAISIJA ABB | MO132-6.3 | S3718B | Moottorinsuojak ABB LB | E | KPL | 275.4 | KPL | 1 | 275.4
S | 2820539 | 3606487609964 | LOGIIKKAMODUULI MODICON | DISK.TULO 4CH, 24V DC+POHJA | S3903B | Automaatiotuott. Schneider LB | E | KPL | 275.4 | KPL | 1 | 275.4
S | 3782477 | 3389110244656 | KONTAKTORI TESYS | LC1DT40E7 40A 4S 1S+1A 48V AC | S3710B | Kontaktorit D-sarja Schneid LB | E | KPL | 275.5 | KPL | 1 | 275.5
S | 3782478 | 3389110577693 | KONTAKTORI TESYS | LC1DT40F7 40A 4S 1S+1A 110V AC | S3710B | Kontaktorit D-sarja Schneid LB | E | KPL | 275.5 | KPL | 1 | 275.5
S | 7239682 | 6410072396828 | PISTORASIAPANEELI RITTAL | PISTORASIALISTA 9-P | S7207B | Tietoverkkokaap.tarv.Rittal LB | E | KPL | 275.5 | KPL | 1 | 275.5
S | 2104174 |  | PEITELEVY ELKO PLUS | 4OS/IP20/86MM VAL HUURRELASI | S2115B | Uppoas kytkimet Elko Plus LB | E | KPL | 275.6 | KPL | 1 | 275.6
S | 2621136 | 6418677341076 | LÄHETIN ENSTO INTRO | ENOLS995-01WW 2 R PSE VAL | S2614B | Liiketunn ajast säät Ensto LB | E | KPL | 275.6 | KPL | 1 | 275.6
S | 3706263 | 3471523110922 | KONTAKTORI ABB | AF26-30-00-12 | S3702B | Moottorilähtökomp ABB LB | E | KPL | 275.6 | KPL | 1 | 275.6
S | 3706265 | 3471523110946 | KONTAKTORI ABB | AF26-30-00-14 | S3702B | Moottorilähtökomp ABB LB | E | KPL | 275.6 | KPL | 1 | 275.6
S | 4018828 | 6410040188288 | ELEKTRONINEN LIITÄNTÄL FTLIGHT | 100W 24V DALI TRIAC 1-10V PUSH | S4009B | Valaisinkomponentit FTLight LB | E | KPL | 275.6 | KPL | 1 | 275.6
S | 4191126 | 6410041911267 | LED-SAUNAVALAISIN CARIITTI | SAUNA LINEAR 2M (LED) | S41050 | Sisävalaisimet Cariitti P0 | V | KPL | 275.6 | KPL | 1 | 275.6
S | 6718557 | 8433059299798 | VIRTAMUUNTAJA AVATT. CIRCUTOR | TQ-8 60X80MM 300/5 1VA LK1 | S6706B | Osoittavat mittarit Hager LB | E | KPL | 275.6 | KPL | 1 | 275.6
S | 6718558 | 8433059299774 | VIRTAMUUNTAJA AVATT. CIRCUTOR | TQ-8 60X80MM 400/5 1VA LK0,5 | S6706B | Osoittavat mittarit Hager LB | E | KPL | 275.6 | KPL | 1 | 275.6
S | 6718559 | 8433059299682 | VIRTAMUUNTAJA AVATT. CIRCUTOR | TQ-8 60X80MM 500/5 2VA LK0,5 | S6706B | Osoittavat mittarit Hager LB | E | KPL | 275.6 | KPL | 1 | 275.6
S | 6718560 | 8433059299668 | VIRTAMUUNTAJA AVATT. CIRCUTOR | TQ-8 60X80MM 600/5 2VA LK0,5 | S6706B | Osoittavat mittarit Hager LB | E | KPL | 275.6 | KPL | 1 | 275.6
S | 6718561 | 8433059299897 | VIRTAMUUNTAJA AVATT. CIRCUTOR | TQ-8 60X80MM 700/5 2VA LK0,5 | S6706B | Osoittavat mittarit Hager LB | E | KPL | 275.6 | KPL | 1 | 275.6
S | 6718562 | 8433059299804 | VIRTAMUUNTAJA AVATT. CIRCUTOR | TQ-8 60X80MM750/5 2,5VA LK0,5 | S6706B | Osoittavat mittarit Hager LB | E | KPL | 275.6 | KPL | 1 | 275.6
S | 6718563 | 8433059299873 | VIRTAMUUNTAJA AVATT. CIRCUTOR | TQ-8 60X80MM 800/5 3VA LK0,5 | S6706B | Osoittavat mittarit Hager LB | E | KPL | 275.6 | KPL | 1 | 275.6
S | 6718564 | 8433059299781 | VIRTAMUUNTAJA AVATT. CIRCUTOR | TQ-8 60X80MM 1000/5 5VA LK0,5 | S6706B | Osoittavat mittarit Hager LB | E | KPL | 275.6 | KPL | 1 | 275.6
S | 7004902 | 4059496517116 | TYÖKALU CORNING | TYÖKALU QSA STG SIEMENS | S7505A | Antennituotteet Finnsat LA | E | KPL | 275.6 | KPL | 1 | 275.6
S | 3661592 | 6417019252827 | LIITINSUOJA ABB | OSS800G1L/4 | S3611B | Kytkinvarokkeet ABB LB | E | KPL | 275.7 | KPL | 1 | 275.7
S | 8127251 | 6410081272519 | LÄMMITIN TASO | 5.0 550W/ORJA 400x800mm IP20 | S8103B | Lämmityslait Tupa Tassu LB | V | KPL | 275.7 | KPL | 1 | 275.7
S | 8138229 | 7026577206211 | LÄMMITIN BEHA | LB7FI BT 750W 200X1051MM | S81050 | Lämmityslaitteet Beha P0 | V | KPL | 275.7 | KPL | 1 | 275.7
S | 2315860 | 7320500376102 | POTENTIOMETRI MODULAR | MT-105B | S2304B | Erikoiskytkimet ABB LB | V | KPL | 275.8 | KPL | 1 | 275.8
S | 4306673 | 7330139252708 | TEOLLISUUSVALAISIN NAIAD 25G3 | NAIAD L150 5500LM 840 O ÖK | S43040 | Teollisuusvalaisimet Proton P0 | E | KPL | 275.8 | KPL | 1 | 275.8
S | 4306675 | 7330139252722 | TEOLLISUUSVALAISIN NAIAD 25G3 | NAIAD L150 5500LM 830 O ÖK | S43040 | Teollisuusvalaisimet Proton P0 | E | KPL | 275.8 | KPL | 1 | 275.8
S | 4309261 | 7330139252951 | TEOLLISUUSVALAISIN NAIAD 25G3 | NAIAD L150 5500LM 940 O | S43040 | Teollisuusvalaisimet Proton P0 | E | KPL | 275.8 | KPL | 1 | 275.8
S | 4360919 | 6438389013085 | RUNKOVALAISIN FORMI | FO3RHWB 69W/840 PMMA WH | S4305B | Teollisuusvalaisimet Ensto LB | E | KPL | 275.8 | KPL | 1 | 275.8
S | 4361049 | 6438389013245 | RUNKOVALAISIN FORMI | FO3RHMB 69W/840 PMMA WH | S4305B | Teollisuusvalaisimet Ensto LB | E | KPL | 275.8 | KPL | 1 | 275.8
S | 4318384 |  | TEOLLISUUSVALAISIN LITELINE G2 | IP44 6300LM 40W 3/4K WH S | S4328B | Teollisuusval Hide-a-lite LB | E | KPL | 275.8 | KPL | 1 | 275.8
S | 4528885 | 7392971149103 | SEINÄVALAISIN ULKO PIXO | IP65 1790LM 21W 2/3/4K WH DIM | S4328B | Teollisuusval Hide-a-lite LB | E | KPL | 275.8 | KPL | 1 | 275.8
S | 4528886 | 7392971149110 | SEINÄVALAISIN ULKO PIXO | IP65 1790LM 21W 2/3/4K GR DIM | S4328B | Teollisuusval Hide-a-lite LB | E | KPL | 275.8 | KPL | 1 | 275.8
S | 4528887 | 7392971149127 | SEINÄVALAISIN ULKO PIXO | IP65 1790LM 21W 2/3/4K BL DIM | S4328B | Teollisuusval Hide-a-lite LB | E | KPL | 275.8 | KPL | 1 | 275.8
S | 4544027 |  | TIEVALAISIN TAKTON | MALMÖ LT 71W 10050LM 740NB2 | S45400 | TIE- JA KATUVAL TAKTON BB P0 | V | KPL | 275.8 | KPL | 1 | 275.8
S | 7219765 |  | Panel fibre | ODF 24XSCD Blown fiber | S7200B | Valokuitutuott. ja tarv. LB | V | KPL | 275.8 | KPL | 1 | 275.8
S | 7262142 | 6410072621425 | VALMISKAAPELI NAFICON | SC/LC FXMMS 2SMT 16M | S7203B | Kuitutuotteet Naficon X LB | E | KPL | 275.8 | KPL | 1 | 275.8
S | 2628023 | 4058075837607 | OHJAUSLAITE LEDVANCE | PUSHBUTTON COUPLER DALI-2 | S2651B | Liiketunn. Säätim. Ledvance LB | E | KPL | 275.9 | KPL | 1 | 275.9
S | 8402905 | 4063151466619 | UPS-LISÄAKKU PHOENIX | UPS-BAT/PB/24DC/4AH | S2713B | Ohjaus säätö Phoenix LB | E | KPL | 275.9 | KPL | 1 | 275.9
S | 3435738 | 6418074052797 | ASENNUSKOTELO PC FIBOX | PC 3819 18 G-2FSH | S3407B | Kotelot Fibox LB | E | KPL | 275.9 | KPL | 1 | 275.9
S | 3426755 | 3250612779925 | OVI UNIVERS | FZ015NV VAS. AUKOT. FWU63 | S3408B | Kotelot Hager LB | E | KPL | 275.9 | KPL | 1 | 275.9
S | 3439117 | 6410034391175 | ASENNUSKOTELO AL SELCAST | aluEin 360x160x90 IK09 IP66-68 | S3421B | Kotelot ja laipat Selcast LB | E | KPL | 275.9 | KPL | 1 | 275.9
S | 8109401 | 5703466228081 | ASENNUS/ERISTELEVY DEVICELL | DRY 2m2 T | S8120B | Lämmitystarvikkeet DEVI LB | E | KPL | 275.9 | KPL | 1 | 275.9
S | 1414994 |  | ASENNUSKISKO MP-BOLAGEN | 8238-33RST KANNATINKISKO2980MM | S1426B | Kaapelitiet RST MP LB | E | KPL | 276 | KPL | 1 | 276
S | 2628020 | 4058075843844 | VALONSÄÄDIN LEDVANCE | FLEX CU DALI-2 TW | S2651B | Liiketunn. Säätim. Ledvance LB | E | KPL | 276 | KPL | 1 | 276
S | 3653246 | 3606480019517 | KOMPAKTIKATKAISIJA COMPACT | LV429504 3 AL 150MM | S3607B | Tehokytk -katkais Schneider LB | E | KPL | 276 | KPL | 1 | 276
S | 3730535 | 4015081391424 | OVIVÄÄNNIN PKE | PKE-XH | S3701B | Moottorilähtökomponentit LB | E | KPL | 276 | KPL | 1 | 276
S | 3706340 | 3471523115910 | KONTAKTORI ABB | AF16Z-40-00-21 | S3702B | Moottorilähtökomp ABB LB | E | KPL | 276 | KPL | 1 | 276
S | 3889008 | 3389110667240 | PEHMOKÄYNNISTIN ALTISTART | ATS01N209RT 9A 460-480V | S3805B | Taajuusm pehmokäyn Schneid LB | E | KPL | 276 | KPL | 1 | 276
S | 5220252 | 6418677445675 | SEKAJATKOS ENSTO | SJA1 APAKM 35-50 | S5202B | Kaapelin suoj+liitos Ensto LB | V | KPL | 276 | KPL | 1 | 276
S | 2613186 | 4011334309895 | HUONETERMOSTAATTI K.1 | 5/30 1A 10A 24V KYT/MV ANT | S2637B | Termostaatit UTU LB | E | KPL | 276.1 | KPL | 1 | 276.1
S | 3419002 | 4007123644292 | PISTORASIAKESKUS BRENNENSTUHL | 16A VV-SUOJA 4xSCHUKO 2x16A | S3406B | Koteloidut keskukset LB | V | KPL | 276.1 | KPL | 1 | 276.1
S | 3465241 | 4028177816657 | KAAPPI SEINÄASENNUS FE KX | 1579000 300X800X155 | S3415B | Kotelot Rittal LB | E | KPL | 276.1 | KPL | 1 | 276.1
S | 3447834 | 3606480520235 | RIVILIITINKOT.UNIVERSAL ENCLO. | FE 300X600X120 | S3418B | Kotelot Schneider LB | E | KPL | 276.1 | KPL | 1 | 276.1
S | 4544320 |  | Street luminaire | SL COMP 55W 730 RW20ST 7975lm | S4513B | Ulkovalaisimet Ledvance LB | E | KPL | 276.1 | KPL | 1 | 276.1
S | 3264710 | 3606480083907 | JOHDONSUOJAKATKAISIJA ACTI9 | IC60L 3P B10A 25kA | S3203B | Johdonsuoja-autom Schneider LB | E | KPL | 276.2 | KPL | 1 | 276.2
S | 3460570 | 3606485126388 | LÄPIVIENTILAIPPA UNIVERSAL ENC | POHJALEVY 2-OSAINEN 1200X600 | S3418B | Kotelot Schneider LB | E | KPL | 276.2 | KPL | 1 | 276.2
S | 3610815 |  | NOKKAKYTKIN ASKEL KRAUS&NAIMER | CG4.SF9409.VE21V.FI21 10A, DIN | S3616B | Nokkakytk Krauss&Naimer LB | E | KPL | 276.2 | KPL | 1 | 276.2
S | 2314716 | 7320500523599 | AVAINVÄÄNNIN ABB | P9MSCI0C01 | S2304B | Erikoiskytkimet ABB LB | E | KPL | 276.3 | KPL | 1 | 276.3
S | 3637888 | 3250613114473 | YHDYSKAAPELI H3+ | MODBUS L=25M | S3608B | Tehokytkimet UTU LB | E | KPL | 276.3 | KPL | 1 | 276.3
S | 4152041 | 4099854290664 | PINTA-ASENNUSVALAISIN LEDVANCE | BLKH RECT 8W CCT ML BK EL | S4102B | Sisävalaisimet Ledvance LB | E | KPL | 276.3 | KPL | 1 | 276.3
S | 4152042 | 4099854290688 | PINTA-ASENNUSVALAISIN LEDVANCE | BLKH RECT 8W CCT ML WT EL | S4102B | Sisävalaisimet Ledvance LB | E | KPL | 276.3 | KPL | 1 | 276.3
S | 7125311 | 6410071253115 | LÄMPÖILMAISIN ESMI | 6297 | S7151B | Paloilmoitinjärjestelmät LB | E | KPL | 276.3 | KPL | 1 | 276.3
S | 7125312 | 6410071253122 | LÄMPÖILMAISIN ESMI | 6298 | S7151B | Paloilmoitinjärjestelmät LB | E | KPL | 276.3 | KPL | 1 | 276.3
S | 1416019 | 4012197405724 | KAAPELITIEN KANSI KTS | RBD 90 500 FS | S1404B | Kaapelitiet OBO LB | E | KPL | 276.4 | KPL | 1 | 276.4
S | 1623031 |  | JAKORASIA SELCAST | 6mm2 690V 6xPK21 RUSK IP67 | S1608B | Pinta-asennusras Selcast LB | E | KPL | 276.4 | KPL | 1 | 276.4
S | 1623331 | 6410016233318 | JAKORASIA SELCAST | 6mm2 6xPK21 HARM IP67 | S1608B | Pinta-asennusras Selcast LB | E | KPL | 276.4 | KPL | 1 | 276.4
S | 2312853 | 7320500554692 | VALINTAKYTKIN COMPACT | C2SS110R-20 PU 2-AS EI-PAL 2s | S2304B | Erikoiskytkimet ABB LB | E | KPL | 276.4 | KPL | 1 | 276.4
S | 2312859 | 7320500554739 | VALINTAKYTKIN COMPACT | C2SS110R-02 PU 2-AS EI-PAL 2a | S2304B | Erikoiskytkimet ABB LB | E | KPL | 276.4 | KPL | 1 | 276.4
S | 2312862 | 7320500554753 | VALINTAKYTKIN COMPACT | C2SS110R-11 PU 2-AS EI-P 1s+1a | S2304B | Erikoiskytkimet ABB LB | E | KPL | 276.4 | KPL | 1 | 276.4
S | 2312869 | 7320500554883 | VALINTAKYTKIN COMPACT | C2SS210R-20 PU 2-AS EI-PAL 2s | S2304B | Erikoiskytkimet ABB LB | E | KPL | 276.4 | KPL | 1 | 276.4
S | 2312878 | 7320500554937 | VALINTAKYTKIN COMPACT | C2SS210R-11 PU 2-AS EI-P 1s+1a | S2304B | Erikoiskytkimet ABB LB | E | KPL | 276.4 | KPL | 1 | 276.4
S | 2312880 | 7320500554951 | VALINTAKYTKIN COMPACT | C2SS210U-11 HA 2-AS EI-P 1s+1a | S2304B | Erikoiskytkimet ABB LB | E | KPL | 276.4 | KPL | 1 | 276.4
S | 2312885 | 7320500555071 | VALINTAKYTKIN COMPACT | C2SS310R-20 PU 2-AS PAL 2s | S2304B | Erikoiskytkimet ABB LB | E | KPL | 276.4 | KPL | 1 | 276.4
S | 2312894 | 7320500555118 | VALINTAKYTKIN COMPACT | C2SS310R-11 PU 2-AS PAL 1s+1a | S2304B | Erikoiskytkimet ABB LB | E | KPL | 276.4 | KPL | 1 | 276.4
S | 2312898 | 7320500555323 | VALINTAKYTKIN COMPACT | C3SS110R-20 PU 3-AS EI-PAL 2s | S2304B | Erikoiskytkimet ABB LB | E | KPL | 276.4 | KPL | 1 | 276.4
S | 2312902 | 7320500555354 | VALINTAKYTKIN COMPACT | C3SS110B-02 MU 3-AS EI-PAL 2a | S2304B | Erikoiskytkimet ABB LB | E | KPL | 276.4 | KPL | 1 | 276.4
S | 2312908 | 7320500555439 | VALINTAKYTKIN COMPACT | C3SS210R-20 PU 3-AS PAL 2s | S2304B | Erikoiskytkimet ABB LB | E | KPL | 276.4 | KPL | 1 | 276.4
S | 2312910 | 7320500555453 | VALINTAKYTKIN COMPACT | C3SS210U-20 HA 3-AS PAL 2s | S2304B | Erikoiskytkimet ABB LB | E | KPL | 276.4 | KPL | 1 | 276.4
S | 2312918 | 7320500555545 | VALINTAKYTKIN COMPACT | C3SS310R-20 PU 3-AS PAL 2s | S2304B | Erikoiskytkimet ABB LB | E | KPL | 276.4 | KPL | 1 | 276.4
S | 2312932 | 7320500555774 | VALINTAKYTKIN COMPACT | C3SS710B-02 MU 3-AS PAL 2a | S2304B | Erikoiskytkimet ABB LB | E | KPL | 276.4 | KPL | 1 | 276.4
S | 3751346 | 9005738867469 | LÄMPÖRELE K3 | U3 42 SÄÄTÖ 10-14 A K3 | S3703B | Moottorilähtökomp Hager LB | E | KPL | 276.4 | KPL | 1 | 276.4
S | 3751347 | 9005738867476 | LÄMPÖRELE K3 | U3 42 SÄÄTÖ 14-20 A K3 | S3703B | Moottorilähtökomp Hager LB | E | KPL | 276.4 | KPL | 1 | 276.4
S | 3751348 | 9005738867483 | LÄMPÖRELE K3 | U3 42 28 SÄÄTÖALUE 20-28A K3 | S3703B | Moottorilähtökomp Hager LB | E | KPL | 276.4 | KPL | 1 | 276.4
S | 3751349 | 9005738867490 | LÄMPÖRELE K3 | U3 42 SÄÄTÖ 28-42A K3 | S3703B | Moottorilähtökomp Hager LB | E | KPL | 276.4 | KPL | 1 | 276.4
S | 4209577 | 6435200239419 | RUNKOVALAISIN AIRALINE ECO | IP20 50W/830 DA2 ACO WH | S4302B | Teollisuusvalaisimet Airam LB | E | KPL | 276.4 | KPL | 1 | 276.4
S | 4209578 | 6435200239426 | RUNKOVALAISIN AIRALINE ECO | IP20 50W/840 DA2 ACO WH | S4302B | Teollisuusvalaisimet Airam LB | E | KPL | 276.4 | KPL | 1 | 276.4
S | 3424114 | 6418074020208 | ASENNUSKOTELO PC FIBOX | CAB PC 403018 G | S3407B | Kotelot Fibox LB | V | KPL | 276.5 | KPL | 1 | 276.5
S | 3424116 | 6418074020222 | ASENNUSKOTELO PC FIBOX | CAB PC 304018 G | S3407B | Kotelot Fibox LB | E | KPL | 276.5 | KPL | 1 | 276.5
S | 3637983 | 3250613197056 | ASENNUSALUSTA H3+ | PLUG-IN -JALUSTA P160 4N | S3608B | Tehokytkimet UTU LB | E | KPL | 276.5 | KPL | 1 | 276.5
S | 4031432 | 4058075421868 | ELEKTR. LIITÄNTÄLAITE LEDVANCE | DR DALI SUP 150/220-240/24 | S4005B | Valaisinkomp Ledvance LB | E | KPL | 276.5 | KPL | 1 | 276.5
S | 4210567 | 6438045006574 | OPASTEVALAISIN TEKNOWARE | TW80251W 230V AC/DC LED | S4203B | Turvavalaisimet Teknoware LB | E | KPL | 276.5 | KPL | 1 | 276.5
S | 7033005 | 3606480698231 | PAINIKE RENOVA | 4-PIENJÄNNITEPAINIKE MUS | S7002B | Teleasennustarv Schneider LB | E | KPL | 276.5 | KPL | 1 | 276.5
S | 7233166 |  | KAAPPITARVIKE EASY RACK | HYLLY 50 KG 800/1000 KAAPIT | S7241B | Tietoverkkotuott. Schneider LB | E | KPL | 276.5 | KPL | 1 | 276.5
S | 2803902 | 3250617153676 | PAINIKE KNX S.1 | 6-PAIN. MI/RGB-MV ANT/ALU | S2804B | Kiinteistöautom UTU LB | E | KPL | 276.6 | KPL | 1 | 276.6
S | 2803910 | 3250617153652 | PAINIKE KNX K.1 | 6-PAIN. MI/RGB-MV ANT | S2804B | Kiinteistöautom UTU LB | E | KPL | 276.6 | KPL | 1 | 276.6
S | 2803914 | 3250617153645 | PAINIKE KNX K.5 | 6-PAIN. MI/RGB-MV AN-AL | S2804B | Kiinteistöautom UTU LB | E | KPL | 276.6 | KPL | 1 | 276.6
S | 3216173 | 4016779077514 | JOHDONSUOJAKATKAISIJA S300P | 3-NAPAINEN D-KÄYRÄ 0.5A | S3202B | Johdonsuoja-automaatit ABB LB | E | KPL | 276.6 | KPL | 1 | 276.6
S | 3216175 | 4016779078290 | JOHDONSUOJAKATKAISIJA S300P | 3-NAPAINEN D-KÄYRÄ 1A | S3202B | Johdonsuoja-automaatit ABB LB | E | KPL | 276.6 | KPL | 1 | 276.6
S | 3216176 | 4016779077538 | JOHDONSUOJAKATKAISIJA S300P | 3-NAPAINEN D-KÄYRÄ 1.6A | S3202B | Johdonsuoja-automaatit ABB LB | E | KPL | 276.6 | KPL | 1 | 276.6
S | 3216177 | 4016779078276 | JOHDONSUOJAKATKAISIJA S300P | 3-NAPAINEN D-KÄYRÄ 2A | S3202B | Johdonsuoja-automaatit ABB LB | E | KPL | 276.6 | KPL | 1 | 276.6
S | 3216178 | 4016779078252 | JOHDONSUOJAKATKAISIJA S300P | 3-NAPAINEN D-KÄYRÄ 3A | S3202B | Johdonsuoja-automaatit ABB LB | E | KPL | 276.6 | KPL | 1 | 276.6
S | 3216188 | 4016779077811 | JOHDONSUOJAKATKAISIJA S300P | 3-NAPAINEN D-KÄYRÄ 40A | S3202B | Johdonsuoja-automaatit ABB LB | E | KPL | 276.6 | KPL | 1 | 276.6
S | 3301666 | 6438100403522 | KESKUKSEN LISÄTARVIKE WALTTERI | WIFI-OVI 545X900MM UPPO | S3305B | Keskukset listarv Ensto LB | E | KPL | 276.6 | KPL | 1 | 276.6
S | 3301667 |  | KESKUKSEN LISÄTARVIKE WALTTERI | WIFI-OVI 545X900MM PINTA | S3305B | Keskukset listarv Ensto LB | E | KPL | 276.6 | KPL | 1 | 276.6
S | 3424416 | 6418074311405 | ASENNUSKOTELO PC NEO | NEO PC 423215 T | S3407B | Kotelot Fibox LB | E | KPL | 276.6 | KPL | 1 | 276.6
S | 3430642 | 4012591624684 | MODUULIKOTELO ENYBOARD | KV 9236 2x18-MOD. IP65 | S3411B | Kotelot Hensel LB | V | KPL | 276.6 | KPL | 1 | 276.6
S | 3448009 | 3606480773822 | DIN-ASENNUSALUSTA UNIVERSAL EN | NSYDLA24G DIN-KEHIKKO 24MOD | S3418B | Kotelot Schneider LB | E | KPL | 276.6 | KPL | 1 | 276.6
S | 4544033 |  | TIEVALAISIN VIZULO | MICRO MARTINTL90W11349LMBC5 | S45280 | TIE- JA KATUV VIZULO BB P0 | V | KPL | 276.6 | KPL | 1 | 276.6
S | 6703216 |  | VIRTAMUUNTAJA KIINTEÄ STE | TC125 5P10 3000/1A 10VA | S67230 | Virtamuuntajat S.T.E ELP P0 | E | KPL | 276.6 | KPL | 1 | 276.6
S | 6703217 |  | VIRTAMUUNTAJA KIINTEÄ STE | TC125 5P10 3200/1A 10VA | S67230 | Virtamuuntajat S.T.E ELP P0 | E | KPL | 276.6 | KPL | 1 | 276.6
S | 6703218 |  | VIRTAMUUNTAJA KIINTEÄ STE | TC125 5P10 3500/1A 10VA | S67230 | Virtamuuntajat S.T.E ELP P0 | E | KPL | 276.6 | KPL | 1 | 276.6
S | 8174501 | 5703466249888 | SULANAPITOKAAPELI DEVI | DEVIPIPEHEAT 10 V3 22M 230V | S8143B | Putkien sulanapito DEVI LB | V | KPL | 276.6 | KPL | 1 | 276.6
S | 3242117 | 7394438801517 | VIKAVIRTAPISTORAS PROTECTOR SP | 2S/16A/A 10MA/250V/IP44 PPR MU | S3213B | Vikavirtasuojat Norwesco LB | E | KPL | 276.7 | KPL | 1 | 276.7
S | 3449836 |  | ASENNUSLEVY CASEMET | EMP810 970x750x3mm | S3426B | Kotelot Casemet LB | E | KPL | 276.7 | KPL | 1 | 276.7
S | 4212639 | 6410042126394 | POISTUMISTIEVALAISIN ELV | ELV-65L-A 230V AC/DC | S4228B | Turvavalaisimet Exilight LB | E | KPL | 276.7 | KPL | 1 | 276.7
S | 1370383 | 4031026195049 | JOHDINSIDE TERÄS HELLERMANN | MBT33HS 7.9x838 SS304 RST 50KP | S1305B | Kiinnitystarv Hellermann LB | E | PSS | 276.8 | KPL | 50 | 5.536
S | 1431355 | 6438377010072 | T-KAPPALE LEVYHYLLY MEKA | RT-40-500 PG | S1447A | Levyhyllyt Meka X LA | E | KPL | 276.8 | KPL | 1 | 276.8
S | 3642486 | 8015644560522 | VÄÄNNIN ABB | 1SDA054930R1 | S3602B | Tehokytk -katkais ABB LB | E | KPL | 276.8 | KPL | 1 | 276.8
S | 3637344 | 3250613346539 | ALIJÄNNITELAUKAISIJA H3 | HXA051H P160-P630 HID. 24VDC | S3608B | Tehokytkimet UTU LB | E | KPL | 276.8 | KPL | 1 | 276.8
S | 3637345 | 3250613346553 | ALIJÄNNITELAUKAISIJA H3 | HXA053H P160-P630 HID. 110VAC | S3608B | Tehokytkimet UTU LB | E | KPL | 276.8 | KPL | 1 | 276.8
S | 3637346 | 3250613346560 | ALIJÄNNITELAUKAISIJA H3 | HXA054H P160-P630 220-240VAC | S3608B | Tehokytkimet UTU LB | E | KPL | 276.8 | KPL | 1 | 276.8
S | 3637353 | 3250613369415 | TYÖVIRTALAUKAISIJA H3 | HXC001H H250-H1000 24VDC | S3608B | Tehokytkimet UTU LB | E | KPL | 276.8 | KPL | 1 | 276.8
S | 3637354 | 3250613369422 | TYÖVIRTALAUKAISIJA H3 | HXC002H H250-H1000 48VDC | S3608B | Tehokytkimet UTU LB | E | KPL | 276.8 | KPL | 1 | 276.8
S | 3637355 | 3250613369439 | TYÖVIRTALAUKAISIJA H3 | HXC003H H250-H1000 100-120VAC | S3608B | Tehokytkimet UTU LB | E | KPL | 276.8 | KPL | 1 | 276.8
S | 4280945 | 6438045019123 | OPASTE TEKNOWARE | PBV81602E-OPASTE. NUOLI ALAS | S4203B | Turvavalaisimet Teknoware LB | E | KPL | 276.8 | KPL | 1 | 276.8
S | 4539749 |  | VALONHEITIN LUG LIGHT | POWERLUG MINI 25W AS | S45110 | VALONHEITTIMET LUG BB P0 | V | KPL | 276.8 | KPL | 1 | 276.8
S | 3458401 | 3606486104637 | KAAPPI LATTIA-AS. FE PANELSET | TAKASEINÄ SFN 2000X400 | S3418B | Kotelot Schneider LB | E | KPL | 276.9 | KPL | 1 | 276.9
S | 3781968 | 3606481916655 | ASENNUSOSA TESYS | LA9G3750 SUUNNANVAIHTOKISKO 3P | S3714B | Kont. F- ja G-sarja Schneid LB | E | KPL | 276.9 | KPL | 1 | 276.9
S | 4130806 | 7021983914057 | VALOPROFIILI/-NAUHA STRIPLINE | 5M 9W/M 2700K M/2X5M CABLE | S4130B | Sisävalaisimet SG LB | E | KPL | 276.9 | KPL | 1 | 276.9
S | 4130807 | 7021983914064 | VALOPROFIILI/-NAUHA STRIPLINE | 5M 9W/M 3000K M/2X5M CABLE | S4130B | Sisävalaisimet SG LB | E | KPL | 276.9 | KPL | 1 | 276.9
S | 4130823 | 7021983914095 | VALOPROFIILI/-NAUHA STRIPLINE | STRIPLINE 5M 9W/M 4000K | S4130B | Sisävalaisimet SG LB | E | KPL | 276.9 | KPL | 1 | 276.9
S | 4156196 | 7021983208323 | PINTA-ASENNUSVALAISIN INSPIRE | INSPIRE S 300 VA 2700K DALI | S4130B | Sisävalaisimet SG LB | E | KPL | 276.9 | KPL | 1 | 276.9
S | 4156197 | 7021983208330 | PINTA-ASENNUSVALAISIN INSPIRE | INSPIRE S 300 VA 3000K DALI | S4130B | Sisävalaisimet SG LB | E | KPL | 276.9 | KPL | 1 | 276.9
S | 4156198 | 7021983208347 | PINTA-ASENNUSVALAISIN INSPIRE | INSPIRE S 300 VA 4000K DALI | S4130B | Sisävalaisimet SG LB | E | KPL | 276.9 | KPL | 1 | 276.9
S | 4156199 | 7021983208354 | PINTA-ASENNUSVALAISIN INSPIRE | INSPIRE S 300 MUSTA 2700K DALI | S4130B | Sisävalaisimet SG LB | E | KPL | 276.9 | KPL | 1 | 276.9
S | 4156200 | 7021983208361 | PINTA-ASENNUSVALAISIN INSPIRE | INSPIRE S 300 MUSTA 3000K DALI | S4130B | Sisävalaisimet SG LB | E | KPL | 276.9 | KPL | 1 | 276.9
S | 4156201 | 7021983208378 | PINTA-ASENNUSVALAISIN INSPIRE | INSPIRE S 300 MUSTA 4000K DALI | S4130B | Sisävalaisimet SG LB | E | KPL | 276.9 | KPL | 1 | 276.9
S | 8471245 | 5703451002290 | VIRTALÄHDE NORATEL | LF150-12DC 150W 12A RIPPLE<48% | S8405B | Muuntajat Noratel LB | E | KPL | 276.9 | KPL | 1 | 276.9
S | 2423280 | 9003399105708 | PISTORASIAKESKUS PCE | 9030010 16A IP44 2CEE 4SCH | S2411B | Pistorasiat tulpat PCE LB | V | KPL | 277 | KPL | 1 | 277
S | 3605348 | 7394438053640 | TURVAKYTKIN VIPU NORWESCO | SAM325H 3x25A+APUK 11kW IP65 | S3606B | Tehokytk -katkais Norwesco LB | E | KPL | 277 | KPL | 1 | 277
S | 3605349 | 7394438053657 | TURVAKYTKIN VIPU NORWESCO | SAM425 4x25A 11kW IP65 | S3606B | Tehokytk -katkais Norwesco LB | E | KPL | 277 | KPL | 1 | 277
S | 4133355 | 6438524000291 | VALOPROFIILI/-NAUHA SUPERIOR P | 2,7K IP67 24V 9,6W/M RA95 | S4110B | Sisävalaisimet SAAS LB | E | KPL | 277 | KPL | 1 | 277
S | 4133357 | 6438524000345 | VALOPROFIILI/-NAUHA SUPERIOR P | 4K IP67 24V 9,6W/M RA95 | S4110B | Sisävalaisimet SAAS LB | E | KPL | 277 | KPL | 1 | 277
S | 4133358 | 6438524000307 | VALOPROFIILI/-NAUHA SUPERIOR P | 2,7K IP65 NANO 24V 12W/M | S4110B | Sisävalaisimet SAAS LB | E | KPL | 277 | KPL | 1 | 277
S | 4133359 | 6438524000321 | VALOPROFIILI/-NAUHA SUPERIOR P | 3K IP65 NANO 24V 12W/M RA95 | S4110B | Sisävalaisimet SAAS LB | E | KPL | 277 | KPL | 1 | 277
S | 4133360 | 6438524000338 | VALOPROFIILI/-NAUHA SUPERIOR P | 4K IP65 NANO 24V 12W/M RA95 | S4110B | Sisävalaisimet SAAS LB | E | KPL | 277 | KPL | 1 | 277
S | 4143897 | 7392971148298 | ALASVALO ECHO | 320 IP44 3160LM 30W WH DIM | S4212A | Sisävalaisimet Hide-a-lite LA | E | KPL | 277 | KPL | 1 | 277
S | 4522355 | 7021986115697 | SEINÄVALAISIN ULKO SG | LARGO 10W E27 30K IP65 VA | S4526B | Ulkovalaisimet SG LB | E | KPL | 277 | KPL | 1 | 277
S | 4522358 | 7021986235692 | SEINÄVALAISIN ULKO SG | LARGO 10W E27 30K IP65 GR | S4526B | Ulkovalaisimet SG LB | E | KPL | 277 | KPL | 1 | 277
S | 4522361 | 7021986145694 | SEINÄVALAISIN ULKO SG | LARGO 10W E27 30K IP65 MU | S4526B | Ulkovalaisimet SG LB | E | KPL | 277 | KPL | 1 | 277
S | 4522365 | 7021986145014 | SEINÄVALAISIN ULKO SG | CORNET 4W E27 27K IP44 MU | S4526B | Ulkovalaisimet SG LB | E | KPL | 277 | KPL | 1 | 277
S | 1156616 | 4012195924203 | JATKOMUHVI METALLI VBS | SB63 W A4, M63, KAARI 90°,HST | S1110B | Teräsputket OBO LB | E | KPL | 277.1 | KPL | 1 | 277.1
S | 2302918 | 4015081821402 | ADAPTERI RMQ-TITAN | M30C-FUSB-30 | S2305B | Erikoiskytkimet Eaton LB | E | KPL | 277.1 | KPL | 1 | 277.1
S | 3638719 | 8015644003159 | ALIJÄNNITELAUKAISIJA ABB | UVR-C XT2/XT4 W 110-127VAC-110 | S3602B | Tehokytk -katkais ABB LB | E | KPL | 277.1 | KPL | 1 | 277.1
S | 3638721 | 8015644692582 | ALIJÄNNITELAUKAISIJA ABB | UVR-C XT2/XT4 W 220-240VAC-220 | S3602B | Tehokytk -katkais ABB LB | E | KPL | 277.1 | KPL | 1 | 277.1
S | 3638723 | 8015644003135 | ALIJÄNNITELAUKAISIJA ABB | UVR-C XT2/XT4 W 24-30 VAC/DC | S3602B | Tehokytk -katkais ABB LB | E | KPL | 277.1 | KPL | 1 | 277.1
S | 4211350 | 6438045021331 | TURVAVALAISIN SOLID ZONEMIDBAY | TWT3671W 24-230V IP65 | S4203B | Turvavalaisimet Teknoware LB | E | KPL | 277.1 | KPL | 1 | 277.1
S | 1311916 |  | KAAPELIKIINNIKE | DUTCHCLAMP TRIPLE 118-150 | S1303A | Kiinnitystarvikkeet Sormat LA | E | KPL | 277.2 | KPL | 1 | 277.2
S | 2609971 | 3606481069160 | OHJAUSYKSIKKÖ WISER | WISER HOME KESKUSYKSIKKÖ | S2626B | Liiketunn. säätimet Wiser LB | V | KPL | 277.2 | KPL | 1 | 277.2
S | 2712224 | 4016779851688 | AIKARELE PÄÄSTÖHIDASTETTU ABB | CT-AHS.22P, PIKAJOUSILIITÄNTÄ | S2703B | Ohjaus säätö ABB LB | E | KPL | 277.2 | KPL | 1 | 277.2
S | 2712231 | 4016779851756 | AIKARELE TÄHTI-KOLMIO ABB | CT-SDS.23P, PIKAJOUSILIITÄNTÄ | S2703B | Ohjaus säätö ABB LB | E | KPL | 277.2 | KPL | 1 | 277.2
S | 3611613 | 6410036116134 | PÄÄKYTKIN KRAUS&NAIMER | KG64B.T303.E 63A PÄÄKYTKIN 3-N | S3616B | Nokkakytk Krauss&Naimer LB | E | KPL | 277.2 | KPL | 1 | 277.2
S | 4523445 | 7392971131290 | SEINÄVALAISIN ULKO HIDE A LITE | ARC VALKOINEN | S4509B | Ulkovalaisimet Hide-a-Lite LB | E | KPL | 277.2 | KPL | 1 | 277.2
S | 4523446 | 7392971131306 | SEINÄVALAISIN ULKO HIDE A LITE | ARC HARMAA | S4509B | Ulkovalaisimet Hide-a-Lite LB | E | KPL | 277.2 | KPL | 1 | 277.2
S | 4523447 | 7392971131313 | SEINÄVALAISIN ULKO HIDE A LITE | ARC ANTRASIITTI | S4509B | Ulkovalaisimet Hide-a-Lite LB | E | KPL | 277.2 | KPL | 1 | 277.2
S | 4528151 | 7392971138114 | SEINÄVALAISIN ULKO HIDE-A-LITE | ARC ANTRASIITTI 4000K | S4509B | Ulkovalaisimet Hide-a-Lite LB | E | KPL | 277.2 | KPL | 1 | 277.2
S | 4303316 |  | Floodlight Work Platinum | 98120 | S45210 | Ulkovalaisimet FTLight P0 | E | KPL | 277.2 | KPL | 1 | 277.2
S | 1427258 | 4012740894807 | LISTAPISTORASIA TEHALIT.SL | SL20055 PR+LED ALU | S1432B | Kanavakalusteet UTU LB | E | KPL | 277.3 | KPL | 1 | 277.3
S | 3465149 | 4028177813373 | KAAPPI SEINÄASENNUS FE AX | 1060000 600X600X210 | S3415A | Kotelot Rittal LA | V | KPL | 277.3 | KPL | 1 | 277.3
S | 3605060 | 7020160554109 | TYÖVIRTALAUKAISIJA ELKO RS16 | RS16 10A. 250V. -0- IP44 | S3607A | Tehokytk -katkais Schneider LA | V | KPL | 277.3 | KPL | 1 | 277.3
S | 4161320 | 4099854731662 | PINTA-ASENNUSVALAISIN LEDVANCE | PL SF 1200 38W CCT MP DALI | S4102B | Sisävalaisimet Ledvance LB | E | KPL | 277.3 | KPL | 1 | 277.3
S | 4161324 | 4099854730665 | PINTA-ASENNUSVALAISIN LEDVANCE | PL SF 600 32W CCT MP ZIGBEE | S4102B | Sisävalaisimet Ledvance LB | E | KPL | 277.3 | KPL | 1 | 277.3
S | 4161332 | 4099854731921 | TUNNISTINVALAISIN LEDVANCE | PL SF 1200 38W CCT ML MP PIR | S4102B | Sisävalaisimet Ledvance LB | E | KPL | 277.3 | KPL | 1 | 277.3
S | 8112920 | 7045210054514 | LÄMPÖKAAPELIMATTO NEXANS | MILLIMAT/100 150W 1,5 M2 | S8111B | Lämpökaapelit AXJO LB | E | KPL | 277.3 | KPL | 1 | 277.3
S | 8112986 | 7045210124231 | LATTIALÄMMITYSKAAPELI NEXANS | MILLICABLE FLEX 10W/M 250W | S8111B | Lämpökaapelit AXJO LB | E | KPL | 277.3 | KPL | 1 | 277.3
S | 8136200 | 7040666800326 | LÄMMITIN KIINTEÄ/SIIRR. GLAMOX | H30 L 06 DT VALKOINEN | S8155B | Lämmityslait Glamox Heating LB | E | KPL | 277.3 | KPL | 1 | 277.3
S | 3781138 | 3389110213423 | MOOTTORINSUOJAKATKAISIJA TESYS | MOOTT.SUOJAKATK. 0.25-0.4A | S3706B | Moottorisuojak. Schneider LB | E | KPL | 277.4 | KPL | 1 | 277.4
S | 3782218 | 3389110804263 | KONTAKTORI TESYS | LC1D253B7 25A 3S 1S+1A 24V AC | S3710B | Kontaktorit D-sarja Schneid LB | E | KPL | 277.4 | KPL | 1 | 277.4
S | 3782220 | 3389110804300 | KONTAKTORI TESYS | LC1D253F7 25A 3S 1S+1A 110V AC | S3710B | Kontaktorit D-sarja Schneid LB | E | KPL | 277.4 | KPL | 1 | 277.4
S | 4232562 | 7323201240765 | MODUULIVALAISIN DEFA | LEDGE 6X6 LED 3K DALI MICRO | S4213B | Sisävalaisimet Defa LB | E | KPL | 277.4 | KPL | 1 | 277.4
S | 2619379 | 4011395265703 | VALONSÄÄDIN JUSSI | DALI POTENTIOMETRI PWR | S2604B | Liiketunn, säätimet ABB LB | E | KPL | 277.5 | KPL | 1 | 277.5
S | 2622004 | 3606480204883 | AJASTIN EXXACT | AJASTIN 0-120MIN MEK VAL | S2624B | Liiketunn, säätimet Exxact LB | V | KPL | 277.5 | KPL | 1 | 277.5
S | 4281905 | 6438045017662 | TURVAVALAISIN TEKNOWARE | TURVA 6 Y0651WK YKSPAKK | S4203B | Turvavalaisimet Teknoware LB | E | KPL | 277.5 | KPL | 1 | 277.5
S | 4350649 | 8719514947351 | RUNKOVALAISIN CORELINE WATERPR | 5000LM 840 L1200 IP69K 1LJ. D | S4303B | Teollisuusval Philips LB | E | KPL | 277.5 | KPL | 1 | 277.5
S | 4529894 | 4099854030352 | KATUVALAISIN ECO AREA | SL AREA 45W/727 RV20ST 5850LM | S4513B | Ulkovalaisimet Ledvance LB | E | KPL | 277.5 | KPL | 1 | 277.5
S | 4529895 | 4099854030376 | KATUVALAISIN ECO AREA | SL AREA 45W/730 RV20ST 5850LM | S4513B | Ulkovalaisimet Ledvance LB | E | KPL | 277.5 | KPL | 1 | 277.5
S | 4529897 | 4099854030413 | KATUVALAISIN ECO AREA | SL AREA 45W 765 RV20ST 6075LM | S4513B | Ulkovalaisimet Ledvance LB | E | KPL | 277.5 | KPL | 1 | 277.5
S | 3458389 | 3606486104514 | KAAPPI LATTIA-AS. FE PANELSET | TAKASEINÄ SFN 1200X600 | S3418B | Kotelot Schneider LB | E | KPL | 277.6 | KPL | 1 | 277.6
S | 4529900 | 4099854030475 | KATUVALAISIN ECO AREA | SL AREA 65W/740 RV20ST 8775LM | S4513B | Ulkovalaisimet Ledvance LB | V | KPL | 277.6 | KPL | 1 | 277.6
S | 0443330 | 4044773007879 | OHJAUSKAAPELI LAPP | ÖLFLEX CLASSIC 100 3G120 K500 | S0432B | Ohjauskaap isot pp Lapp LB | E | M | 277.7 | M | 1 | 277.7
S | 0602016 | 6410006020164 | KUPARIVOIMAKAAPEL-HF PRYSMIAN | MCMK-HF C-PRO 4X120/70 AN 1KV | S0617B | Kuparivoimakaap Prysmian LB | V | M | 277.7 | M | 1 | 277.7
S | 3441584 | 6418677182570 | ASENNUSKOTELO PC ENSTO CUBO C | KESTOMUOVIKOTELO | S3416B | Kotelot Ensto LB | V | KPL | 277.7 | KPL | 1 | 277.7
S | 3501581 | 7331185188584 | LATAUSKAAPELI GARO | LATAUSKAAP GLKT2C32A250V8MR | S3515B | Latausasemat Garo LB | E | KPL | 277.7 | KPL | 1 | 277.7
S | 6710851 | 5703498702146 | VIRTAMUUNTAJA KIINTEÄ T-LINE | HF7A 2000/5 A | S67370 | VIRTAMUUNTAJA EATON X P0 | E | KPL | 277.7 | KPL | 1 | 277.7
S | 3760040 | 3389110343199 | MOOTTORINSUOJAKATKAISIJA TESYS | GV2ME20 13-18A | S3706A | Moottorisuojak. Schneider LA | V | KPL | 277.8 | KPL | 1 | 277.8
S | 1439330 | 7332227013321 | LANKAHYLLY DEFEM | 75X75 C-PROF L=2500 HAPONKESTÄ | S1411B | Kaapelitiet Wibe LB | E | KPL | 277.8 | KPL | 1 | 277.8
S | 2814599 | 4011395348376 | LÄSNÄOLOTUNNISTIN KNX ABB | 360 4V B/T IP20 UKA MUS | S2802B | Kiinteistöautom KNX ABB LB | E | KPL | 277.8 | KPL | 1 | 277.8
S | 3424309 | 6418074090195 | OVI ARCA | IDS ARCA 3040 | S3407B | Kotelot Fibox LB | E | KPL | 277.8 | KPL | 1 | 277.8
S | 2820535 | 3606486877548 | LOGIIKKAMODUULI MODICON | DISK.LÄHT 2CH,100-240VAC+POHJA | S3903B | Automaatiotuott. Schneider LB | E | KPL | 277.8 | KPL | 1 | 277.8
S | 8130442 | 7030690105030 | LÄMMITIN NOBÖ TOP | NTL4N 02 250W IP24 40X43CM | S8114A | Lämmityslait Glen Dimplex LA | V | KPL | 277.8 | KPL | 1 | 277.8
S | 8290281 | 6418530061301 | SAUNAHORMIN JATKO NARVI | 30cm 125mm 6130 | S8213B | Puukiukaat LB | E | KPL | 277.8 | KPL | 1 | 277.8
S | 2421437 |  | Socket Outlet Critical&Safe | 6h, 32A, IP44, 3P+E | S2416B | Pistoras. tulpat Amphenol LB | E | KPL | 277.9 | KPL | 1 | 277.9
S | 2606636 | 4003468070000 | KELLOKYTKIN DIGITAALINE THEBEN | SELEKTA 070 TOP3 UP | S2616B | Säätimet Theben LB | E | KPL | 277.9 | KPL | 1 | 277.9
S | 2803096 | 3250615989277 | PAINIKE LANGATON KNX QUICKLINK | TRE301 1-KAN RF 868.3MHZ IP55 | S2804B | Kiinteistöautom UTU LB | E | KPL | 277.9 | KPL | 1 | 277.9
S | 3137063 | 4028854028229 | KAHVASULAKE SIBA | AM 3 630A 690V | S31000 | Kahvasulakkeet Hellermann X P0 | V | KPL | 277.9 | KPL | 1 | 277.9
S | 3705900 | 4013614404412 | MOOTTORINSUOJAKATKAISIJA ABB | MS132-0.16-HKF1-11 | S3718B | Moottorinsuojak ABB LB | E | KPL | 277.9 | KPL | 1 | 277.9
S | 3705901 | 4013614404429 | MOOTTORINSUOJAKATKAISIJA ABB | MS132-0.25-HKF1-11 | S3718B | Moottorinsuojak ABB LB | E | KPL | 277.9 | KPL | 1 | 277.9
S | 3705902 | 4013614404436 | MOOTTORINSUOJAKATKAISIJA ABB | MS132-0.4-HKF1-11 | S3718B | Moottorinsuojak ABB LB | E | KPL | 277.9 | KPL | 1 | 277.9
S | 3705903 | 4013614404443 | MOOTTORINSUOJAKATKAISIJA ABB | MS132-0.63-HKF1-11 | S3718B | Moottorinsuojak ABB LB | E | KPL | 277.9 | KPL | 1 | 277.9
S | 7113413 | 06417023000094 | ASENNUSKANTA COFEM | ASENNUSKANTA C50ZSL | S7152B | Palovaroittimet LB | E | KPL | 277.9 | KPL | 1 | 277.9
S | 3610498 | 6419410296264 | TURVAKYTKIN VÄÄNNIN KATKO ISOS | 4X16A 400V 7,5KW 1NO | S3604B | Tehokytk -katkais Katko LB | E | KPL | 278 | KPL | 1 | 278
S | 3707893 | 3471523154919 | KONTAKTORI ABB | AF26-30-00K-11 11KW 26A | S3702B | Moottorilähtökomp ABB LB | E | KPL | 278 | KPL | 1 | 278
S | 3707894 | 3471523154926 | KONTAKTORI ABB | AF26-30-00K-12 11KW 26A | S3702B | Moottorilähtökomp ABB LB | E | KPL | 278 | KPL | 1 | 278
S | 3707895 | 3471523154933 | KONTAKTORI ABB | AF26-30-00K-13 11KW 26A | S3702B | Moottorilähtökomp ABB LB | E | KPL | 278 | KPL | 1 | 278
S | 3707896 | 3471523154940 | KONTAKTORI ABB | AF26-30-00K-14 11KW 26A | S3702B | Moottorilähtökomp ABB LB | E | KPL | 278 | KPL | 1 | 278
S | 3801119 | 7320500222133 | KOSKETUSSUOJA ABB | LT460-AL | S3702B | Moottorilähtökomp ABB LB | E | KPL | 278 | KPL | 1 | 278
S | 4299849 | 8595073714999 | UPPOASENNUSVALAISIN MODUS | HVL 54W 830 DALI 4450LM PC AL | S4252A | Sisävalaisimet Modus ELP LA | E | KPL | 278 | KPL | 1 | 278
S | 4299853 | 8595073762259 | UPPOASENNUSVALAISIN MODUS | HVL 54W 840 DALI 4450LM PC AL | S4252A | Sisävalaisimet Modus ELP LA | E | KPL | 278 | KPL | 1 | 278
S | 4325392 | 4058075850842 | TEOLLISUUSVAL. SULJ.DP CLASSIC | DP IP65 1200 18W/840 EL | S4319B | Teollisuusval. Ledvance LB | E | KPL | 278 | KPL | 1 | 278
S | 4325393 | 4058075850866 | TEOLLISUUSVAL. SULJ.DP CLASSIC | DP IP65 1200 18W/865 EL | S4319B | Teollisuusval. Ledvance LB | E | KPL | 278 | KPL | 1 | 278
S | 8127415 | 6438100339388 | LÄMMITIN ENSTO BETA | BETA15-MP 1500W P 39X112 | S8102B | Lämmityslaitteet Ensto LB | V | KPL | 278 | KPL | 1 | 278
S | 2421381 | 7392696676861 | VOIMAPISTORAS CRITICAL & SAFE | 5-NAP 32A 6H IP44 3P+N+E KYTK | S2416B | Pistoras. tulpat Amphenol LB | E | KPL | 278.1 | KPL | 1 | 278.1
S | 2603387 | 4007529929009 | LÄSNÄOLOTUNNISTIN VALONM. | PD9-M-1C-FP VAL | S2605B | Liiketunn Luxomat, Extronic LB | E | KPL | 278.1 | KPL | 1 | 278.1
S | 3429205 | 4013902598175 | PYÖRÄN LATAUSASEMA SPELSBERG | TG BCS 3 3xSCHUKO 16A 230V | S3409B | Kotelot Spelsberg LB | E | KPL | 278.1 | KPL | 1 | 278.1
S | 4600057 | 6410046000577 | VALAISINVARSI I-VALO XENRE | X330 | S4317B | Teollisuusvalaisimet I-Valo LB | E | KPL | 278.1 | KPL | 1 | 278.1
S | 6426049 | 4030266099957 | LÄVISTINTARVIKE ALFRA | PISTIN 28,3MM PK AP250/400/5/6 | S6425A | Lävistintarvik. ALFRA ELP LA | V | KPL | 278.1 | KPL | 1 | 278.1
S | 8115622 | 7030690107553 | LÄMMITIN A-COLLECTION | OFB2T 10 1000W IP24 K 20X133 | S81000 | Lämmityslait A-collection P0 | V | KPL | 278.1 | KPL | 1 | 278.1
S | 1439340 | 7332227013406 | LANKAHYLLY DEFEM | 75X75 Z-PROF L=2500 HAPONKESTÄ | S1411B | Kaapelitiet Wibe LB | E | KPL | 278.2 | KPL | 1 | 278.2
S | 3212367 | 4016779076883 | JOHDONSUOJAKATKAISIJA S300P | 4-NAPAINEN 3+N C-KÄYRÄ 50A | S3202B | Johdonsuoja-automaatit ABB LB | E | KPL | 278.2 | KPL | 1 | 278.2
S | 3420398 | 6418074012593 | KAAPPI SEINÄASENNUS PC CAB | CAB PC 304018 G3B | S3407B | Kotelot Fibox LB | E | KPL | 278.2 | KPL | 1 | 278.2
S | 3439152 | 6410034391526 | ASENNUSKOTELO HST SELCAST SSJ | KOKO 150x100x61mm SS316 IP66 | S3421B | Kotelot ja laipat Selcast LB | E | KPL | 278.2 | KPL | 1 | 278.2
S | 3781139 | 3389110213430 | MOOTTORINSUOJAKATKAISIJA TESYS | MOOTT.SUOJAKATK. 0.4-0.63A | S3706B | Moottorisuojak. Schneider LB | E | KPL | 278.2 | KPL | 1 | 278.2
S | 8136207 | 7040666920345 | LÄMMITIN KIINTEÄ/SIIRR. GLAMOX | H30 H 10 DT VALKOINEN | S8155B | Lämmityslait Glamox Heating LB | E | KPL | 278.2 | KPL | 1 | 278.2
S | 3227006 | 3606480910104 | VIKAVIRTAPISTORASIA EXXACT | 1S/16A/30MA/250V/IP44 PPJ VAL | S3222B | Vikavirtapistor Schneider LB | V | KPL | 278.3 | KPL | 1 | 278.3
S | 3782476 | 3389110244649 | KONTAKTORI TESYS | LC1DT40B7 40A 4S 1S+1A 24V AC | S3710B | Kontaktorit D-sarja Schneid LB | E | KPL | 278.3 | KPL | 1 | 278.3
S | 3782479 | 3389110244779 | KONTAKTORI TESYS | LC1DT40P7 40A 4S 1S+1A 230V AC | S3710B | Kontaktorit D-sarja Schneid LB | E | KPL | 278.3 | KPL | 1 | 278.3
S | 3783374 | 3606487539773 | KONTAKTORI TESYS | 18A 3P 72V DC SNAP-IN | S3710B | Kontaktorit D-sarja Schneid LB | E | KPL | 278.3 | KPL | 1 | 278.3
S | 4523474 | 7392971132952 | SEINÄVALAISIN ULKO HIDE A LITE | MILO II 3000K ANTRASIITTI | S4509B | Ulkovalaisimet Hide-a-Lite LB | E | KPL | 278.3 | KPL | 1 | 278.3
S | 4544152 | 4099854592850 | SEINÄVALAISIN ULKO URBAN WALL | UB WALLPACK 20W CCT ML GY | S4513B | Ulkovalaisimet Ledvance LB | E | KPL | 278.3 | KPL | 1 | 278.3
S | 7265037 | 8424450205754 | TYÖKALU DATACOM | LIITINPAKKAUS CAT6 + TYÖKALU | S7242A | Tietoverkkotuott. muut LA | E | KPL | 278.3 | KPL | 1 | 278.3
S | 3638685 | 8015644692728 | APUKOSKETIN ABB | AUX-C 3Q+2SY 250VAC/DC XT2/XT4 | S3602B | Tehokytk -katkais ABB LB | E | KPL | 278.4 | KPL | 1 | 278.4
S | 4146581 | 6435200275035 | ALASVALO CAROL | CAROL 240 28W/840 VA DA | S4107B | Sisävalaisimet Airam LB | E | KPL | 278.4 | KPL | 1 | 278.4
S | 4146582 | 6435200275042 | ALASVALO CAROL | CAROL 240 28W/830 VA DA | S4107B | Sisävalaisimet Airam LB | E | KPL | 278.4 | KPL | 1 | 278.4
S | 4277312 |  | YLEISVALAISIN GREENLED | IP66/67 57W 840 DALI GR | S43560 | Teollisuusval Greenled P0 | E | KPL | 278.4 | KPL | 1 | 278.4
S | 6405662 | 7393487028050 | PÄÄTEHYLSY ELPRESS | EB 1025 | S6402B | Työ turva tunnusväl Elkris LB | E | KPL | 278.4 | KPL | 1 | 278.4
S | 7125995 |  | MERKKIVALOTARVIKE HARMONY | XV6 BUZZERI 8 ÄÄNTÄ (HARMAA) | S7199B | Hälytys- ja valvontalait. LB | E | KPL | 278.4 | KPL | 1 | 278.4
S | 7125996 |  | MERKKIVALOTARVIKE HARMONY | XV6 BUZZERI 8 ÄÄNTÄ (VALKOINEN | S7199B | Hälytys- ja valvontalait. LB | E | KPL | 278.4 | KPL | 1 | 278.4
S | 2412152 | 4016514011001 | JATKOPISTORASIA BACHMANN | 19" PDU >1U, 5 X PR ALU+ YLIJ. | S1409B | Pistorasiapaneelit Bachmann LB | E | KPL | 278.5 | KPL | 1 | 278.5
S | 2412153 | 4016514014460 | JATKOPISTORASIA BACHMANN | 19" PDU >1U, 5XPR+ YLIJ.+KYTK. | S1409B | Pistorasiapaneelit Bachmann LB | E | KPL | 278.5 | KPL | 1 | 278.5
S | 1964626 | 4055626071305 | MONINAPALIITIN PHOENIX | HC-STA-B24PT-BWD-LS-M32-ELCAL | S1912B | Riviliittim Phoenix Contact LB | E | KPL | 278.5 | KPL | 1 | 278.5
S | 6785089 | 6410067850892 | VIRTAMUUNTAJA FRER | TAC053 32X51 800/1 20VA LK0.5 | S6706B | Osoittavat mittarit Hager LB | E | KPL | 278.5 | KPL | 1 | 278.5
S | 6785194 | 6410067851943 | VIRTAMUUNTAJA FRER | TAT081 31x81 2000/1 30VA LK0.5 | S6706B | Osoittavat mittarit Hager LB | E | KPL | 278.5 | KPL | 1 | 278.5
S | 7033002 | 3606480698019 | PAINIKE RENOVA | 4-PIENJÄNNITEPAINIKE VAL | S7002B | Teleasennustarv Schneider LB | E | KPL | 278.5 | KPL | 1 | 278.5
S | 7264120 | 6410072641201 | PANEELI-ESIKYTKETTY NAFICON | PANEELI 19 SC/- 12SMT 1,5M | S7203B | Kuitutuotteet Naficon X LB | E | KPL | 278.5 | KPL | 1 | 278.5
S | 1439325 | 7321677887972 | LANKAHYLLY DEFEM | 522/60 L=2500 HAPONKESTÄVÄ | S1411B | Kaapelitiet Wibe LB | E | KPL | 278.6 | KPL | 1 | 278.6
S | 2620513 | 7021988204146 | VALONSÄÄDIN LEDDIM | TW LEDDIM SMART NY | S2601B | Liiketunn, säätimet LB | E | KPL | 278.6 | KPL | 1 | 278.6
S | 3604479 |  | TURVAKYTKIN VÄÄNNIN EMC | RLO40/3PM/D1/H11/EMC | S3618B | Nokkakytkimet Hedtec LB | E | KPL | 278.6 | KPL | 1 | 278.6
S | 3604987 | 4034656032258 | PÄÄKYTKIN | RLT80/3PM-D2/NS | S3618B | Nokkakytkimet Hedtec LB | E | KPL | 278.6 | KPL | 1 | 278.6
S | 3605790 | 6410036057901 | NOKKAKYTKIN VAIHTO | WAH1715/8T/X85 | S3618B | Nokkakytkimet Hedtec LB | E | KPL | 278.6 | KPL | 1 | 278.6
S | 3614546 |  | NOKKAKYTKIN VAIHTO | WS3/20E/Z11/X85 | S3618B | Nokkakytkimet Hedtec LB | E | KPL | 278.6 | KPL | 1 | 278.6
S | 3624594 |  | TURVAKYTKIN VÄÄNNIN | RLO25/6PM-D2/H11/EMC | S3618B | Nokkakytkimet Hedtec LB | E | KPL | 278.6 | KPL | 1 | 278.6
S | 3735323 |  | Contactor | 104402 | S3701B | Moottorilähtökomponentit LB | E | KPL | 278.6 | KPL | 1 | 278.6
S | 4147037 | 6435200321954 | MODUULIVALAISIN PLANO PRO | HE IP44 26W/840 PSMP CA WH | S4107B | Sisävalaisimet Airam LB | E | KPL | 278.6 | KPL | 1 | 278.6
S | 4147040 | 6435200321992 | MODUULIVALAISIN PLANO PRO | HE IP44 26W/830 PSMP CA WH | S4107B | Sisävalaisimet Airam LB | E | KPL | 278.6 | KPL | 1 | 278.6
S | 7908256 | 3250610092095 | AV-RASIA R.1 | HDMI V1.3 TYPEA UK MUS | S7245B | Tietoverkkotarv Berker U LB | E | KPL | 278.6 | KPL | 1 | 278.6
S | 7908258 | 3250610092118 | AV-RASIA R.1 | HDMI V1.3 TYPEA LIIT. MUS | S7245B | Tietoverkkotarv Berker U LB | E | KPL | 278.6 | KPL | 1 | 278.6
S | 2302777 | 4015081677825 | KIINNITYSMODUULI SL7 | SL7-CB-T-250 | S2319B | Merkkivalot Eaton LB | E | KPL | 278.7 | KPL | 1 | 278.7
S | 3301651 | 6438100361952 | KESKUKSEN LISÄTARVIKE WALTTERI | ESL520.1100-M OVI 520X1100 MM | S3305B | Keskukset listarv Ensto LB | E | KPL | 278.7 | KPL | 1 | 278.7
S | 3301653 | 6438100361976 | KESKUKSEN LISÄTARVIKE WALTTERI | ESL520.1100-R OVI 520X1100 MM | S3305B | Keskukset listarv Ensto LB | E | KPL | 278.7 | KPL | 1 | 278.7
S | 4020730 |  | Electronic ballast | EL4x14sc | S4011B | Valaisinkomponentit Helvar LB | E | KPL | 278.7 | KPL | 1 | 278.7
S | 4286422 | 7021982124280 | UPPOASENNUSVALAISIN | INSPIRE R 300 27K MU DALI | S4130B | Sisävalaisimet SG LB | E | KPL | 278.7 | KPL | 1 | 278.7
S | 4286424 | 7021982124303 | UPPOASENNUSVALAISIN | INSPIRE R 300 3K MU DALI | S4130B | Sisävalaisimet SG LB | E | KPL | 278.7 | KPL | 1 | 278.7
S | 4286426 | 7021982124327 | UPPOASENNUSVALAISIN | INSPIRE R 300 4K MU DALI | S4130B | Sisävalaisimet SG LB | E | KPL | 278.7 | KPL | 1 | 278.7
S | 4286428 | 7021982124341 | UPPOASENNUSVALAISIN | INSPIRE R 300 27K VA DALI | S4130B | Sisävalaisimet SG LB | E | KPL | 278.7 | KPL | 1 | 278.7
S | 4286430 | 7021982124365 | UPPOASENNUSVALAISIN | INSPIRE R 300 3K VA DALI | S4130B | Sisävalaisimet SG LB | E | KPL | 278.7 | KPL | 1 | 278.7
S | 4286432 | 7021982124389 | UPPOASENNUSVALAISIN | INSPIRE R 300 4K VA DALI | S4130B | Sisävalaisimet SG LB | E | KPL | 278.7 | KPL | 1 | 278.7
S | 1715332 | 4026639221810 | LÄPIVIENTI KAFLEX MULTI | LÄPIVIENTI 16 MMJ KAAPELILLE | S1701B | Tiivistystarvikkeet LB | E | PAK | 278.8 | KPL | 10 | 27.88
S | 3263503 | 3250613303242 | JOHDONSUOJAKATKAISIJA HAGER | HTN132E 1x32A E-KÄYRÄ 25kA SEL | S3206B | Johdonsuoja-autom HAGER LB | E | KPL | 278.8 | KPL | 1 | 278.8
S | 3263504 | 3250613303259 | JOHDONSUOJAKATKAISIJA HAGER | HTN135E 1x35A E-KÄYRÄ 25kA SEL | S3206B | Johdonsuoja-autom HAGER LB | E | KPL | 278.8 | KPL | 1 | 278.8
S | 3256820 | 3606480472169 | VIKAVIRTAJOHDONSUOJAKATK ACTI9 | IDPN VIKAV.KATK 2C20 30MA SI 6 | S3219B | Vikavirtajohdons Schneider LB | E | KPL | 278.8 | KPL | 1 | 278.8
S | 3256825 |  | Residual current device, RCBO | iDPN RCBO 2C25 30mA SI 6kA | S3219B | Vikavirtajohdons Schneider LB | E | KPL | 278.8 | KPL | 1 | 278.8
S | 3301668 |  | KESKUKSEN LISÄTARVIKE PIKKU-WA | WIFI-OVI 400X1275MM | S3305B | Keskukset listarv Ensto LB | E | KPL | 278.8 | KPL | 1 | 278.8
S | 3782413 | 3389110577921 | MOOTTORIKÄYNNISTIN TESYS | KÄYNNISTIN 1/0 5,5KW KELA 400V | S3715B | Lisätarvikkeet kont. Schn LB | E | KPL | 278.8 | KPL | 1 | 278.8
S | 4338563 | 6435200294999 | TEOLLISUUSVALAISIN FUTURA ABS | 1200 IP66 IK06 7900lm/840 DA2 | S4302B | Teollisuusvalaisimet Airam LB | E | KPL | 278.8 | KPL | 1 | 278.8
S | 4316734 |  | Industrial luminaire | STE15WB IP23 15070LM 840 DA | S4305B | Teollisuusvalaisimet Ensto LB | E | KPL | 278.8 | KPL | 1 | 278.8
S | 4316735 |  | Industrial luminaire | STE18NB IP23 7000LM 840 | S4305B | Teollisuusvalaisimet Ensto LB | E | KPL | 278.8 | KPL | 1 | 278.8
S | 4316740 | 6438100515058 | TEOLLISUUSVALAISIN AVO. STELLA | STE18NB IP23 11940LM 840 DA | S4305B | Teollisuusvalaisimet Ensto LB | E | KPL | 278.8 | KPL | 1 | 278.8
S | 4316741 |  | Industrial luminaire | STE18NB IP23 16730LM 840 DA | S4305B | Teollisuusvalaisimet Ensto LB | E | KPL | 278.8 | KPL | 1 | 278.8
S | 4316759 |  | Industrial luminaire | STE15NB IP23 6510LM 840 | S4305B | Teollisuusvalaisimet Ensto LB | E | KPL | 278.8 | KPL | 1 | 278.8
S | 4316760 |  | Industrial luminaire | STE15NB IP23 11280LM 840 | S4305B | Teollisuusvalaisimet Ensto LB | E | KPL | 278.8 | KPL | 1 | 278.8
S | 4322084 |  | Sealed industrial luminaire | TYSNES 66 1500 4K SENSOR DIM | S4322B | Teollisuusvalaisimet SG LB | E | KPL | 278.8 | KPL | 1 | 278.8
S | 4365173 | 8596099023324 | TEOLLISUUSVALAISIN SULJ ELIFE | PL IP65 68W 840 DALI 10200LM | S4351A | Teoll val Elife (Modus) ELP LA | E | KPL | 278.8 | KPL | 1 | 278.8
S | 4365174 |  | TEOLLISUUSVALAISIN SULJ ELIFE | PL IP65 68W 840 1-10 10200LM | S4351A | Teoll val Elife (Modus) ELP LA | E | KPL | 278.8 | KPL | 1 | 278.8
S | 1921397 | 4018841002509 | MAADOITUSVANNE FTG | EBS MAADOITUSVANNE RST 50M/PKT | S19181 | Maadoitustuotteet FTG ELP P1 | V | KPL | 278.9 | KPL | 1 | 278.9
S | 2720332 | 3389119058285 | INDUKTIIVINEN TUNN. 40X40X117 | XS8C4A1NCP20 NPN NO+NC RUUVI | S2740B | Indukt. tunn Schneider LB | E | KPL | 278.9 | KPL | 1 | 278.9
S | 3782473 | 3389110577495 | KONTAKTORI TESYS | LC1D258F7 40A 2S2A 1S1A 110VAC | S3710B | Kontaktorit D-sarja Schneid LB | E | KPL | 278.9 | KPL | 1 | 278.9
S | 4136243 | 4099854017520 | MODUULIVALAISIN PANEL VALUE | PL COMP 1200 35W/940 U19 DALI | S4102B | Sisävalaisimet Ledvance LB | E | KPL | 278.9 | KPL | 1 | 278.9
S | 6752399 | 0095969779043 | MITTAPÄÄT ACC | MP1-MAGNET PROB 1 4kpl | S6703B | Osoittavat mittarit Fluke LB | V | KPL | 278.9 | KPL | 1 | 278.9
S | 3600709 | 6419410303733 | TURVAKYTKIN VÄÄNNIN KATKO | KUM 625U1.V 6X25A/11KW/400V | S3604B | Tehokytk -katkais Katko LB | E | KPL | 279 | KPL | 1 | 279
S | 8130445 | 7030690105047 | LÄMMITIN NOBÖ TOP | NTL4N 05 500W IP24 40X53CM | S8114A | Lämmityslait Glen Dimplex LA | V | KPL | 279 | KPL | 1 | 279
S | 1414937 | 7394333400181 | TIKASHYLLY MP-BOLAGEN | 6014-48 HST 400X157X6000 | S1426B | Kaapelitiet RST MP LB | E | M | 279.1 | M | 1 | 279.1
S | 2603228 | 4007529925551 | LÄSNÄOLOTUNNISTIN LUXOMAT | PD2-M-1C-EN | S2605B | Liiketunn Luxomat, Extronic LB | E | KPL | 279.1 | KPL | 1 | 279.1
S | 2707319 | 3250612364268 | SYSÄYSRELE HAGER | EPN450B ELEK. 1S 16A 230VAC JL | S2706B | Ohjaus säätö UTU LB | E | KPL | 279.1 | KPL | 1 | 279.1
S | 77306616 | 3606489656591 | VENTTIILITARVIKE SCHNEIDER | V2X2 KARATIIVISTE DN-125-150 | S2813B | Toimilaitteet Schneider PIE LB | E | KPL | 279.1 | KPL | 1 | 279.1
S | 3465440 | 4028177220485 | TUULETIN SK RITTAL | KYTKENTÄKAAPIN SISÄTUULETIN | S3415B | Kotelot Rittal LB | E | KPL | 279.1 | KPL | 1 | 279.1
S | 4161212 | 4099854513282 | MODUULIVALAISIN LEDVANCE | PL CMFT 600 28W/830 ZIGBEE | S4102B | Sisävalaisimet Ledvance LB | E | KPL | 279.1 | KPL | 1 | 279.1
S | 4161213 | 4099854513336 | MODUULIVALAISIN LEDVANCE | PL CMFT 600 28W/840 ZIGBEE | S4102B | Sisävalaisimet Ledvance LB | E | KPL | 279.1 | KPL | 1 | 279.1
S | 4528803 | 7392971146102 | VALONHEITIN SCOUT | IP66 7100LM 50W 840 | S4509B | Ulkovalaisimet Hide-a-Lite LB | E | KPL | 279.1 | KPL | 1 | 279.1
S | 4528821 | 7392971146287 | MEKAANINEN LISÄTARVIKE SCOUT | PYLVÄSKIINNIKE, 1-4 VALAISINTA | S4509B | Ulkovalaisimet Hide-a-Lite LB | E | KPL | 279.1 | KPL | 1 | 279.1
S | 5234594 | 5017455002058 | HAAROITUSJATKOS RAYCHEM | RAYCLIC-PS-02 HWAT/GM-2X T-HAA | S5205B | Kaapelin suoj+liitost Raych LB | E | KPL | 279.1 | KPL | 1 | 279.1
S | 8136239 | 7040666270044 | LÄMMITIN KIINTEÄ/SIIRR. GLAMOX | H40 L 10 1000W VALKOINEN | S8155B | Lämmityslait Glamox Heating LB | E | KPL | 279.1 | KPL | 1 | 279.1
S | 6416862 | 4046356454162 | KUORINTATYÖKALU PHOENIX | WIREFOX 16-1 | S1912B | Riviliittim Phoenix Contact LB | E | KPL | 279.2 | KPL | 1 | 279.2
S | 2314938 | 7320500523612 | VALINTAKYTKIN ABB | P9MSCI0E01 | S2304B | Erikoiskytkimet ABB LB | E | KPL | 279.2 | KPL | 1 | 279.2
S | 1455543 | 7321677959051 | KATTOKANNAKE WIBE | BM20F-3000 HDG | S1411B | Kaapelitiet Wibe LB | E | KPL | 279.3 | KPL | 1 | 279.3
S | 3610973 | 6410036109730 | OHJAUSKYTKIN KRAUS&NAIMER | CA20.A200.PF4 25A 0-1 1-N | S3616B | Nokkakytk Krauss&Naimer LB | E | KPL | 279.3 | KPL | 1 | 279.3
S | 7262220 | 6410072622200 | VALMISKAAPELI NAFICON | LC/LC FXMMS 2SMT 16M | S7203B | Kuitutuotteet Naficon X LB | E | KPL | 279.3 | KPL | 1 | 279.3
S | 2318601 | 3666916049419 | TURVARAJAKYTKIN | XCSA501 | S2309B | Rajakytkimet Schneider LB | E | KPL | 279.4 | KPL | 1 | 279.4
S | 2721094 | 3606480792267 | VALVONTARELE ZELIO | RM22UA33MT. 3-.YLIJÄN. 15-500V | S2702B | Ohjaus säätö Schne LB | E | KPL | 279.4 | KPL | 1 | 279.4
S | 3781136 | 3389110213409 | MOOTTORINSUOJAKATKAISIJA TESYS | MOOTT.SUOJAKATK. 0.1-0.16A | S3706B | Moottorisuojak. Schneider LB | E | KPL | 279.4 | KPL | 1 | 279.4
S | 3720988 | 4011209780989 | LÄMPÖRELE S0 | 3RU2126-4EB0 CL10 27-32A | S3707B | Moottorilähtökomp. Siemens LB | E | KPL | 279.4 | KPL | 1 | 279.4
S | 4161166 | 4099854616181 | KOHDEVALAISIN LEDVANCE | TR SP ZOOM 20W CCT DIM WT | S4102B | Sisävalaisimet Ledvance LB | E | KPL | 279.4 | KPL | 1 | 279.4
S | 4161167 | 4099854616204 | KOHDEVALAISIN LEDVANCE | TR SP ZOOM 20W CCT DIM BK | S4102B | Sisävalaisimet Ledvance LB | E | KPL | 279.4 | KPL | 1 | 279.4
S | 4170675 | 5410288420257 | MODUULIVALAISIN OPTICLIP TERRA | 600 33W 4450LM 830 DALI | S4112B | Sisävalaisimet Sylvania LB | E | KPL | 279.4 | KPL | 1 | 279.4
S | 4170679 | 5410288420226 | MODUULIVALAISIN OPTICLIP TERRA | 600 33W 4700LM 840 DALI | S4112B | Sisävalaisimet Sylvania LB | E | KPL | 279.4 | KPL | 1 | 279.4
S | 4525223 | 4007841067571 | SEINÄVALAISIN ULKO STEINEL | LS 300 S LED 29,5W 4K IP44 MU | S4524B | Ulkovalaisimet Steinel LB | E | KPL | 279.4 | KPL | 1 | 279.4
S | 4525224 | 4007841067588 | SEINÄVALAISIN ULKO STEINEL | LS 300 S LED 29,5W 4K IP44 VA | S4524B | Ulkovalaisimet Steinel LB | E | KPL | 279.4 | KPL | 1 | 279.4
S | 7915269 | 4260258619843 | SEINÄTELINE SDOCK NANO | SDOCK NANO IPT, VALKOINEN | S7901B | AV järjestelmät LB | E | KPL | 279.4 | KPL | 1 | 279.4
S | 8169473 | 5703466179895 | LATTIALÄMMITYSKAAPELI DEVI | DEVICOMFORT 28m 300W 230V | S8142B | Lattialämmitys DEVI LB | V | KPL | 279.4 | KPL | 1 | 279.4
S | 8136232 | 7040666173055 | LÄMMITIN KIINTEÄ/SIIRR. GLAMOX | H40 H 12 1200W HARMAA SPARKLIN | S8155B | Lämmityslait Glamox Heating LB | E | KPL | 279.4 | KPL | 1 | 279.4
S | 3421974 | 6418074011169 | ASENNUSKOTELO PC FIBOX | CAB PCQ 403017 G | S3407B | Kotelot Fibox LB | V | KPL | 279.5 | KPL | 1 | 279.5
S | 3653316 | 3606480019623 | KOMPAKTIKATKAISIJA COMPACT | LV431061 VAIHELEVITYS 4P | S3607B | Tehokytk -katkais Schneider LB | E | KPL | 279.5 | KPL | 1 | 279.5
S | 7142042 | 6410071420425 | MINUUTTIPULSSIKELLO ESMI | WE-91132/40 H 400mm | S7160B | Aikakellot Pelco LB | E | KPL | 279.5 | KPL | 1 | 279.5
S | 7142045 | 6410071420456 | MINUUTTIPULSSIKELLO ESMI | WE-91133/40 ARAB 400mm | S7160B | Aikakellot Pelco LB | E | KPL | 279.5 | KPL | 1 | 279.5
S | 7264180 | 6410072641805 | PANEELI-ESIKYTKETTY NAFICON | PANEELI 19" LC/- 12SMT 1,5M | S7203B | Kuitutuotteet Naficon X LB | E | KPL | 279.5 | KPL | 1 | 279.5
S | 2604322 | 4007841011734 | LIIKETUNNISTIN STEINEL | HF3360 SQ COM1 360 IP54 PKA V | S2632B | TUNNISTIMET STEINEL LB | E | KPL | 279.6 | KPL | 1 | 279.6
S | 3449844 | 6418677199455 | ASENNUSLEVY CASEMET | EMP1012 1170x950x3mm | S3426B | Kotelot Casemet LB | E | KPL | 279.6 | KPL | 1 | 279.6
S | 4228632 | 6410042286326 | TURVAVALAISIN EXISAFE | EXISAFE-1T/P | S4228B | Turvavalaisimet Exilight LB | E | KPL | 279.6 | KPL | 1 | 279.6
S | 1441674 | 6438269329169 | TIKASHYLLY SYSTEMAL PRESTO | NH560 AL 600X150X6000 | S1413B | Valaisinkiskot hyllyt Syste LB | E | M | 279.7 | M | 1 | 279.7
S | 1461135 |  | ASENNUSLEVY ELECTRAPLAN.GB-EG | GBVC400 AS.L. 1xCEE PISTOR. | S1432B | Kanavakalusteet UTU LB | E | KPL | 279.7 | KPL | 1 | 279.7
S | 3137986 | 4028854032233 | KAHVASULAKE UR SIBA | AR 0 160 1000V | S31000 | Kahvasulakkeet Hellermann X P0 | E | KPL | 279.7 | KPL | 1 | 279.7
S | 3214044 |  | Miniature Circuit Breaker | 3-pole Z-char. 4A | S3202B | Johdonsuoja-automaatit ABB LB | E | KPL | 279.7 | KPL | 1 | 279.7
S | 3214050 |  | Miniature Circuit Breaker | 3-pole Z-char. 25A | S3202B | Johdonsuoja-automaatit ABB LB | E | KPL | 279.7 | KPL | 1 | 279.7
S | 1416006 |  | Casting box | UZD350-4 R | S1405B | Lattiarasiat ja tarv OBO LB | E | KPL | 279.8 | KPL | 1 | 279.8
S | 2618339 | 4015120015816 | LIIKETUNNISTIN RC | RC 280I RUSKEA | S2648B | Liiketunn, säätimet Esylux LB | E | KPL | 279.8 | KPL | 1 | 279.8
S | 2618342 | 4015120015915 | LIIKETUNNISTIN RC | RC 280I MUSTA | S2648B | Liiketunn, säätimet Esylux LB | E | KPL | 279.8 | KPL | 1 | 279.8
S | 2618353 | 4015120015717 | LIIKETUNNISTIN RC | RC 280I VALKOINEN | S2648B | Liiketunn, säätimet Esylux LB | E | KPL | 279.8 | KPL | 1 | 279.8
S | 3265304 | 3606480084850 | JOHDONSUOJAKATKAISIJA ACTI9 | IC60L 2P K4A 100kA | S3203B | Johdonsuoja-autom Schneider LB | E | KPL | 279.8 | KPL | 1 | 279.8
S | 3612118 | 6410036121183 | NOKKAKYTKIN SUUNNANV.KRAUS&NAI | CA20.A401.E 25A SUUNVAIHT | S3616B | Nokkakytk Krauss&Naimer LB | E | KPL | 279.8 | KPL | 1 | 279.8
S | 6785429 | 6410067854296 | VIRTAMUUNTAJA FRER | TAT101 102x55 2000/5 8VA L0.2S | S6706B | Osoittavat mittarit Hager LB | E | KPL | 279.8 | KPL | 1 | 279.8
S | 6785498 | 6410067854982 | VIRTAMUUNTAJA FRER | TAT101 102x55 1600/5 5VA 0.2S | S6706B | Osoittavat mittarit Hager LB | E | KPL | 279.8 | KPL | 1 | 279.8
S | 2720331 | 3389119058186 | INDUKTIIVINEN TUNN. 40X40X117 | XS8C4A1MPP20 ACDC NO/NC RUUVI | S2740B | Indukt. tunn Schneider LB | E | KPL | 279.9 | KPL | 1 | 279.9
S | 3137716 | 4028854021206 | KAHVASULAKE UR SIBA | GR 1 16A 500V | S31000 | Kahvasulakkeet Hellermann X P0 | E | KPL | 279.9 | KPL | 1 | 279.9
S | 3137720 | 4028854021237 | KAHVASULAKE UR SIBA | GR 1 20A 500V | S31000 | Kahvasulakkeet Hellermann X P0 | E | KPL | 279.9 | KPL | 1 | 279.9
S | 3137725 | 4028854021275 | KAHVASULAKE UR SIBA | GR 1 25A 500V | S31000 | Kahvasulakkeet Hellermann X P0 | E | KPL | 279.9 | KPL | 1 | 279.9
S | 3137732 | 4028854021336 | KAHVASULAKE UR SIBA | GR 1 32A 500V | S31000 | Kahvasulakkeet Hellermann X P0 | E | KPL | 279.9 | KPL | 1 | 279.9
S | 3137740 | 4028854021367 | KAHVASULAKE UR SIBA | GR 1 40A 500V | S31000 | Kahvasulakkeet Hellermann X P0 | E | KPL | 279.9 | KPL | 1 | 279.9
S | 3137750 | 4028854021381 | KAHVASULAKE UR SIBA | GR 1 50A 500V | S31000 | Kahvasulakkeet Hellermann X P0 | E | KPL | 279.9 | KPL | 1 | 279.9
S | 3137763 | 4028854021404 | KAHVASULAKE UR SIBA | GR 1 63A 500V | S31000 | Kahvasulakkeet Hellermann X P0 | E | KPL | 279.9 | KPL | 1 | 279.9
S | 3137780 | 4028854021428 | KAHVASULAKE UR SIBA | GR 1 80A 500V | S31000 | Kahvasulakkeet Hellermann X P0 | E | KPL | 279.9 | KPL | 1 | 279.9
S | 3137781 | 4028854021169 | KAHVASULAKE UR SIBA | GR 1 100A 500V | S31000 | Kahvasulakkeet Hellermann X P0 | E | KPL | 279.9 | KPL | 1 | 279.9
S | 3137785 | 4028854021183 | KAHVASULAKE UR SIBA | AR 1 125A 500V | S31000 | Kahvasulakkeet Hellermann X P0 | E | KPL | 279.9 | KPL | 1 | 279.9
S | 3449953 | 6418677157738 | ASENNUSLEVY ENSTO IS | HMP3160B 293x585x2.5mm | S3416B | Kotelot Ensto LB | E | KPL | 279.9 | KPL | 1 | 279.9
S | 3730593 |  | Motor circuit-breaker | 72724 | S3701B | Moottorilähtökomponentit LB | E | KPL | 279.9 | KPL | 1 | 279.9
S | 3732505 |  | Motor circuit-breaker | 278480 | S3701B | Moottorilähtökomponentit LB | E | KPL | 279.9 | KPL | 1 | 279.9
S | 3732506 | 4015082784812 | MOOTTORINSUOJAKATKAISIJA PKZM | PKZM01-2,5 | S3701B | Moottorilähtökomponentit LB | E | KPL | 279.9 | KPL | 1 | 279.9
S | 3732507 | 4015082784829 | MOOTTORINSUOJAKATKAISIJA PKZM | PKZM01-4 | S3701B | Moottorilähtökomponentit LB | E | KPL | 279.9 | KPL | 1 | 279.9
S | 4360326 | 6410043603269 | YLEISVALAISIN MONIX SLIM | AMSL15O IP44 LED 76W/840 AC O | S4305B | Teollisuusvalaisimet Ensto LB | E | KPL | 279.9 | KPL | 1 | 279.9
S | 7218812 |  | KYTKENTÄKAAPELI-CAT6 SYSTIMAX | GS8L UTP 92M/300FT HAR SOLID | S7201B | Tietoverkkot. Systimax LB | V | KPL | 279.9 | KPL | 1 | 279.9
S | 3782399 | 3389110347111 | TYÖVIRTALAUKAISIJA TESYS | LAD703E 48V AC/DC | S3710B | Kontaktorit D-sarja Schneid LB | E | KPL | 280 | KPL | 1 | 280
S | 3782401 | 3389110347197 | TYÖVIRTALAUKAISIJA TESYS | LAD703Q 380V AC/DC | S3710B | Kontaktorit D-sarja Schneid LB | E | KPL | 280 | KPL | 1 | 280
S | 4277679 | 5025768583263 | KOHDEVALAISIN BEACON XL LED | 2058326 HÄIKÄISYNESTORENGAS | S4112B | Sisävalaisimet Sylvania LB | E | KPL | 280 | KPL | 1 | 280
S | 6447588 | 4012078030533 | PURISTUSPAKKA KLAUKE | C2216 LEUKAPARI 16MM2 C-LIIT. | S6441B | Työ turva työkalut Klauke LB | E | KPL | 280 | KPL | 1 | 280
S | 6447594 | 4012078030540 | PURISTUSPAKKA KLAUKE | C2225 LEUKAPARI 25MM2 C-LIIT. | S6441B | Työ turva työkalut Klauke LB | E | KPL | 280 | KPL | 1 | 280
S | 6447600 | 4012078030557 | PURISTUSPAKKA KLAUKE | C2235 LEUKAPARI 35MM2 C-LIIT. | S6441B | Työ turva työkalut Klauke LB | E | KPL | 280 | KPL | 1 | 280
S | 6447606 | 4012078030564 | PURISTUSPAKKA KLAUKE | C2250 LEUKAPARI 50MM2 C-LIIT. | S6441B | Työ turva työkalut Klauke LB | E | KPL | 280 | KPL | 1 | 280
S | 6447612 | 4012078311472 | PURISTUSPAKKA KLAUKE | C2270 LEUKAPARI 70MM2 C-LIIT. | S6441B | Työ turva työkalut Klauke LB | E | KPL | 280 | KPL | 1 | 280
S | 6719076 | 8012542636151 | ENERGIAMITTARI DIN ABB | 3V, 65A, MID LK.B, MODBUS | S6604B | Energiamittarit ABB LB | V | KPL | 280 | KPL | 1 | 280
S | 2115492 |  | Frame | 3f. An-Al | S2112B | Uppoas kytkimet UTU LB | E | KPL | 280.1 | KPL | 1 | 280.1
S | 2115496 |  | Frame | 3f. RST | S2112B | Uppoas kytkimet UTU LB | E | KPL | 280.1 | KPL | 1 | 280.1
S | 2115500 | 4011334502722 | PEITELEVY R.3 | 3OS. OHUTR. LASI VAL | S2112B | Uppoas kytkimet UTU LB | E | KPL | 280.1 | KPL | 1 | 280.1
S | 2115504 | 4011334502746 | PEITELEVY R.3 | 3OS. OHUTR. LASI MUS | S2112B | Uppoas kytkimet UTU LB | E | KPL | 280.1 | KPL | 1 | 280.1
S | 3315897 | 6410033158977 | OVI FE BOXER | 1400/45 FE | S3301B | Keskukset UTU LB | V | KPL | 280.1 | KPL | 1 | 280.1
S | 3783385 | 3606487539902 | KONTAKTORI TESYS | 25A 3P 24V DC SNAP-IN | S3710B | Kontaktorit D-sarja Schneid LB | E | KPL | 280.1 | KPL | 1 | 280.1
S | 3783398 | 3606487540038 | KONTAKTORI TESYS | 25A 3P 110V DC SNAP-IN | S3710B | Kontaktorit D-sarja Schneid LB | E | KPL | 280.1 | KPL | 1 | 280.1
S | 2604127 | 7393410209273 | RELEYKSIKKÖ FRICO | RB123. 16A. 400V. IP44 | S2610B | Termostaatit LB | E | KPL | 280.2 | KPL | 1 | 280.2
S | 3118587 | 3838895778110 | KAHVAVAROKEALUSTA ETI | PT 3/3P RUUVI-AL/CU | S31060 | Kahvasu ja -tarv ETI ELP P0 | E | KPL | 280.2 | KPL | 1 | 280.2
S | 3263950 | 3606480439452 | JOHDONSUOJAKATKAISIJA ACTI9 | IC60H 3P D50A 10kA | S3203B | Johdonsuoja-autom Schneider LB | E | KPL | 280.2 | KPL | 1 | 280.2
S | 4170644 | 5410288340418 | MODUULIVALAISIN OPTICLIP | 600 33W 3900LM 830 UGR19 DA BL | S4112B | Sisävalaisimet Sylvania LB | E | KPL | 280.2 | KPL | 1 | 280.2
S | 4170648 | 5410288340456 | MODUULIVALAISIN OPTICLIP | 600 33W 4150LM 840 UGR19 DA BL | S4112B | Sisävalaisimet Sylvania LB | E | KPL | 280.2 | KPL | 1 | 280.2
S | 2721096 | 3606480792304 | VALVONTARELE ZELIO | RM35JA32MR. VIRTA.0.15A-15A | S2702B | Ohjaus säätö Schne LB | E | KPL | 280.3 | KPL | 1 | 280.3
S | 3782495 | 3389110420432 | KONTAKTORI TESYS | LC1D188ED 32A 2S2A 1S+1A 48VDC | S3710B | Kontaktorit D-sarja Schneid LB | E | KPL | 280.3 | KPL | 1 | 280.3
S | 1444585 | 6410014445850 | VIKAVIRTAJOHDONS.KATK. PAJAP | VKVS ASENNUSKOTELOLLA | S1419B | Pistorasiapylväät PAJAP LB | E | KPL | 280.4 | KPL | 1 | 280.4
S | 1622317 | 4013902663033 | JAKORASIA SPELSBERG | ABOX HA 250 | S16040 | Pinta-asennusras Spelsberg P0 | E | KPL | 280.4 | KPL | 1 | 280.4
S | 4220347 | 7021982122866 | UPPOASENNUSVALAISIN SG | SENSE 320 17.7W 3K DA MP VA | S4130B | Sisävalaisimet SG LB | E | KPL | 280.4 | KPL | 1 | 280.4
S | 4220350 | 7021982122873 | UPPOASENNUSVALAISIN SG | SENSE 320 17.7W 4K DA MP VA | S4130B | Sisävalaisimet SG LB | E | KPL | 280.4 | KPL | 1 | 280.4
S | 4116572 | 7333123684974 | VALOPROFIILI/-NAUHA | IP44 200W 230V 4K 25M 800LM/M | S4313B | Työmaavalaisimet A-C LB | E | KPL | 280.4 | KPL | 1 | 280.4
S | 2407135 | 6438400002944 | PISTORASIA+KYTKIN LIMENTE | LUXA-31 S2/16A/IP20 PPR 0X MUS | S2427B | Kulmapistorasiat Limente LB | V | KPL | 280.5 | KPL | 1 | 280.5
S | 2407134 | 6438400002937 | PISTORASIA+KYTKIN LIMENTE | LUXA-31 S2/16A/IP20 PPR 1X VAL | S2427B | Kulmapistorasiat Limente LB | V | KPL | 280.5 | KPL | 1 | 280.5
S | 3601734 | 6417019554112 | TURVAKYTKIN AURINKOSÄ (PV) ABB | 1 PIIRI 25A 1000VDC KOTELOITU | S3610B | Turvakytkimet ABB LB | E | KPL | 280.5 | KPL | 1 | 280.5
S | 3601747 | 6417019554082 | TURVAKYTKIN AURINKOSÄ (PV) ABB | 1 PIIRI 25A 1000VDC KOTELOITU | S3610B | Turvakytkimet ABB LB | E | KPL | 280.5 | KPL | 1 | 280.5
S | 4322086 |  | Sealed industrial luminaire | TYSNES 66 PRO 1500 4000K DALI | S4322B | Teollisuusvalaisimet SG LB | E | KPL | 280.5 | KPL | 1 | 280.5
S | 4824728 | 8711500208538 | MONIMETALLILAMPPU PHILIPS | CPO-TW 140W/728 PGZ12 | S4821B | Purkauslamput Philips LB | E | KPL | 280.5 | KPL | 1 | 280.5
S | 5045208 |  | Wooden pole-CU | 208, 8 M, LK 2, 150/180 | S50500 | Puupylväät Scanpole P0 | V | KPL | 280.5 | KPL | 1 | 280.5
S | 8266768 | 6417659027694 | LISÄTARVIKE HARVIA CILINDRO | SUOJASEINÄ CILINDRO - MUSTA | S82110 | Lisätarvikkeet Harvia P0 | V | KPL | 280.5 | KPL | 1 | 280.5
S | 3442503 |  | KAAPPI SEINÄASENN PC ENSTO IS | WPCP204013G 200x400x132mm | S3416B | Kotelot Ensto LB | E | KPL | 280.6 | KPL | 1 | 280.6
S | 3658116 | 3606481995254 | VÄÄNNIN COMPACT | NSXM OVIVÄÄNNIN SIVU IP54 MU | S3607B | Tehokytk -katkais Schneider LB | E | KPL | 280.6 | KPL | 1 | 280.6
S | 4306857 | 7330139461360 | TEOLLISUUSVALAISIN TAGE G2 | TAGEG2 L130 9KLM 60° DALI | S43040 | Teollisuusvalaisimet Proton P0 | E | KPL | 280.6 | KPL | 1 | 280.6
S | 4306858 | 7330139461377 | TEOLLISUUSVALAISIN TAGE G2 | TAGEG2 L130 9KLM 90° DALI | S43040 | Teollisuusvalaisimet Proton P0 | E | KPL | 280.6 | KPL | 1 | 280.6
S | 4521896 |  | Mechanical accessories for lum | 8249042070 | S4526B | Ulkovalaisimet SG LB | E | KPL | 280.6 | KPL | 1 | 280.6
S | 4522422 | 7021986050516 | SEINÄ/KATTOVALAISIN ULKO SG | FRAME ROUND 7W 3K MU | S4526B | Ulkovalaisimet SG LB | E | KPL | 280.6 | KPL | 1 | 280.6
S | 4522423 | 7021986050615 | SEINÄ/KATTOVALAISIN ULKO SG | FRAME ROUND 7W 3K GR | S4526B | Ulkovalaisimet SG LB | E | KPL | 280.6 | KPL | 1 | 280.6
S | 4522436 | 7021986055412 | SEINÄ/KATTOVALAISIN ULKO SG | FRAME 7W 3K VA | S4526B | Ulkovalaisimet SG LB | E | KPL | 280.6 | KPL | 1 | 280.6
S | 4522437 | 7021986055511 | SEINÄ/KATTOVALAISIN ULKO SG | FRAME 7W 3K MU | S4526B | Ulkovalaisimet SG LB | E | KPL | 280.6 | KPL | 1 | 280.6
S | 4522439 | 7021986050714 | SEINÄ/KATTOVALAISIN ULKO SG | FRAME ROUND 7W 4K VA | S4526B | Ulkovalaisimet SG LB | E | KPL | 280.6 | KPL | 1 | 280.6
S | 4522456 | 7021986055917 | SEINÄ/KATTOVALAISIN ULKO SG | FRAME 7W 4K GR | S4526B | Ulkovalaisimet SG LB | E | KPL | 280.6 | KPL | 1 | 280.6
S | 4522698 | 7021986050462 | SEINÄVALAISIN ULKO SG | FRAME ROUND S 7W 3K VA | S4526B | Ulkovalaisimet SG LB | E | KPL | 280.6 | KPL | 1 | 280.6
S | 4522699 | 7021986050660 | SEINÄVALAISIN ULKO SG | FRAME ROUND S 7W 3K GR | S4526B | Ulkovalaisimet SG LB | E | KPL | 280.6 | KPL | 1 | 280.6
S | 4522700 | 7021986052466 | SEINÄVALAISIN ULKO SG | FRAME SQUARE S 7W 3K VA | S4526B | Ulkovalaisimet SG LB | E | KPL | 280.6 | KPL | 1 | 280.6
S | 4522701 | 7021986052565 | SEINÄVALAISIN ULKO SG | FRAME SQUARE S 7W 3K MU | S4526B | Ulkovalaisimet SG LB | E | KPL | 280.6 | KPL | 1 | 280.6
S | 4522720 | 7021986052664 | SEINÄVALAISIN ULKO SG | FRAME SQUARE S 7W 3K GR | S4526B | Ulkovalaisimet SG LB | E | KPL | 280.6 | KPL | 1 | 280.6
S | 4522727 | 7021986050561 | SEINÄVALAISIN ULKO SG | FRAME ROUND S 7W 3K MU | S4526B | Ulkovalaisimet SG LB | E | KPL | 280.6 | KPL | 1 | 280.6
S | 4522802 | 7021986239362 | SEINÄVALAISIN ULKO SG | SPIKE 1100 11.5W 4K GR | S4526B | Ulkovalaisimet SG LB | E | KPL | 280.6 | KPL | 1 | 280.6
S | 4522810 | 7021986050929 | SEINÄVALAISIN ULKO SG | FRAME ROUND S 7W 4K GR | S4526B | Ulkovalaisimet SG LB | E | KPL | 280.6 | KPL | 1 | 280.6
S | 4522811 | 7021986050936 | SEINÄVALAISIN ULKO SG | FRAME SQUARE S 7W 4K GR | S4526B | Ulkovalaisimet SG LB | E | KPL | 280.6 | KPL | 1 | 280.6
S | 4607678 | 6410046076787 | PYLVÄSJALUSTA | SJR-2 | S4611B | Jalustat SJ LB | E | KPL | 280.6 | KPL | 1 | 280.6
S | 6406401 | 6410064064018 | PURISTUSPAKKA ELPRESS | B8 10mm2 | S6403B | Työ turva tunnusväl Elpress LB | E | KPL | 280.6 | KPL | 1 | 280.6
S | 6406402 | 6410064064025 | PURISTUSPAKKA ELPRESS | B-9 16mm2 | S6403B | Työ turva tunnusväl Elpress LB | E | KPL | 280.6 | KPL | 1 | 280.6
S | 6406403 | 6410064064032 | PURISTUSPAKKA ELPRESS | B-11 25mm2 | S6403B | Työ turva tunnusväl Elpress LB | E | KPL | 280.6 | KPL | 1 | 280.6
S | 6406404 | 6410064064049 | PURISTUSPAKKA ELPRESS | B13 35mm2 | S6403B | Työ turva tunnusväl Elpress LB | V | KPL | 280.6 | KPL | 1 | 280.6
S | 6406405 | 6410064064056 | PURISTUSPAKKA ELPRESS | B14.5 50mm2 | S6403B | Työ turva tunnusväl Elpress LB | E | KPL | 280.6 | KPL | 1 | 280.6
S | 6406414 | 6410064064148 | PURISTUSPAKKA ELPRESS | B16 95mm2 | S6403B | Työ turva tunnusväl Elpress LB | E | KPL | 280.6 | KPL | 1 | 280.6
S | 6616637 | 3606480481505 | ENERGIAMITTARI MID 4T ACTI 9 | IEM3115 KWH-MITTARI 63A MONITA | S6602B | KWH-Mittarit Schneider LB | E | KPL | 280.6 | KPL | 1 | 280.6
S | 2412170 | 4057298217739 | PISTORASIA STEP ALU | 2X PR + USB C/C 100W | S1409B | Pistorasiapaneelit Bachmann LB | E | KPL | 280.7 | KPL | 1 | 280.7
S | 3425580 | 3250616594197 | MODUULIKOTELO PINTA PS GOLF | VS412PS 4X12M VAL OVI IP40 | S3408B | Kotelot Hager LB | E | KPL | 280.7 | KPL | 1 | 280.7
S | 3426130 | 3250616240155 | KIINNITYSKISKO UNIVERS | UN11A K=1650MM 2 KPL | S3408B | Kotelot Hager LB | E | PAR | 280.7 | PAR | 1 | 280.7
S | 3426667 | 3250612763832 | UPOTUSKAULUS UNIVERS | FZ032F KOT. FW32US2 | S3408B | Kotelot Hager LB | E | KPL | 280.7 | KPL | 1 | 280.7
S | 3426669 | 3250612763856 | UPOTUSKAULUS UNIVERS | FZ041F KOT. FW41US2 | S3408B | Kotelot Hager LB | E | KPL | 280.7 | KPL | 1 | 280.7
S | 3426694 | 3250612762989 | OVI UNIVERS | FZ006F OIKEA 650X550MM VAL | S3408B | Kotelot Hager LB | E | KPL | 280.7 | KPL | 1 | 280.7
S | 3429241 | 4013902858422 | RIVILIITINKOTELO SPELSBERG | RK 4/34 SL-34X42 | S3409B | Kotelot Spelsberg LB | V | KPL | 280.7 | KPL | 1 | 280.7
S | 6441905 | 9120045472813 | VETOJOUSITARVIKE RUNPOTEC | RUNPO 5, VETOJOUSITARVIKE 30 M | S6439B | Kaapelinvetolaitteet LB | E | KPL | 280.7 | KPL | 1 | 280.7
S | 3401222 | 6410034012223 | PISTORASIALAIPPA SELCAST | 2x32A | S3421B | Kotelot ja laipat Selcast LB | E | KPL | 280.8 | KPL | 1 | 280.8
S | 1448620 | 6438377019136 | LANKAHYLLY MEKA | WMT-100-600 L=3000 HST | S1449A | Lankahyllyt Meka X LA | E | M | 280.8 | M | 1 | 280.8
S | 1964619 |  | Heavy Duty Connector | 1416352 | S1912B | Riviliittim Phoenix Contact LB | E | KPL | 280.8 | KPL | 1 | 280.8
S | 3115459 | 5027590454865 | KAHVASULAKE UR BUSSMANN | 170M4865D 690V 550A KAHVA 1 | S3101B | Kahvasulakkeet UTU LB | E | KPL | 280.8 | KPL | 1 | 280.8
S | 3782674 | 3389110363913 | MOOTTORINSUOJARELE TESYS | LUCA12B SUOJARELE | S3720B | Moottorinsuojarel Schneider LB | E | KPL | 280.8 | KPL | 1 | 280.8
S | 3782675 | 3389110363845 | MOOTTORINSUOJARELE TESYS | LUCA12BL SUOJARELE | S3720B | Moottorinsuojarel Schneider LB | E | KPL | 280.8 | KPL | 1 | 280.8
S | 3782676 | 3389110363975 | MOOTTORINSUOJARELE TESYS | LUCA12ES SUOJARELE | S3720B | Moottorinsuojarel Schneider LB | E | KPL | 280.8 | KPL | 1 | 280.8
S | 3782677 | 3389110364033 | MOOTTORINSUOJARELE TESYS | LUCA12FU SUOJARELE | S3720B | Moottorinsuojarel Schneider LB | V | KPL | 280.8 | KPL | 1 | 280.8
S | 4282273 | 6438045021065 | TURVAVALAISIN SOLID LINELOWBAY | TWT4251WK 230V IP65 | S4203B | Turvavalaisimet Teknoware LB | E | KPL | 280.8 | KPL | 1 | 280.8
S | 8130847 | 7030690104446 | LÄMMITIN NOBÖ FRONT | NFK4N 07 750W IP24 40X63CM | S81140 | Lämmityslait Glen Dimplex P0 | V | KPL | 280.8 | KPL | 1 | 280.8
S | 2618530 | 4015120427794 | LÄSNÄOLOTUNNISTIN VA.M.COMPACT | PD-C 360I/32 KNX | S2648B | Liiketunn, säätimet Esylux LB | E | KPL | 280.9 | KPL | 1 | 280.9
S | 2609322 | 06429811329355 | RELEYKSIKKÖ LICHTTEAM | CASAMBI RELE 240V | S26570 | Ohj. ja säätö Flingenberg X P0 | E | KPL | 280.9 | KPL | 1 | 280.9
S | 3404356 | 4028177638679 | KAAPPILÄMMITIN RITTAL | 3105370 150W 110-240V AC/DC | S3415B | Kotelot Rittal LB | V | KPL | 280.9 | KPL | 1 | 280.9
S | 3465613 | 4028177998063 | SUODATINTUULETIN RITTAL | SK BLUE E+ 230V 272/280M³ | S3415B | Kotelot Rittal LB | E | KPL | 280.9 | KPL | 1 | 280.9
S | 3447315 | 3303430134367 | MODUULIKOTELO PINTA PS MUREVA | 18 MOD 3RIV IP65 | S3418B | Kotelot Schneider LB | V | KPL | 280.9 | KPL | 1 | 280.9
S | 3886889 | 3606480802270 | JARRUVASTUS ALTIVAR | VW3A7733 16 OHM 0.96 KW | S3805B | Taajuusm pehmokäyn Schneid LB | E | KPL | 280.9 | KPL | 1 | 280.9
S | 2318086 | 3606480334726 | PAINIKETARVIKE HARMONY | ZBRT1 LÄHETINYKSIKKÖ | S2302B | Erikoiskytkimet Schneider LB | E | KPL | 281 | KPL | 1 | 281
S | 2362957 | 3606489745721 | HÄTÄ-/SEIS PAINIKE HARMONY | XALK178W3B140G 24VACDC NO+2NC | S2302B | Erikoiskytkimet Schneider LB | V | KPL | 281 | KPL | 1 | 281
S | 3424118 | 6418074020246 | ASENNUSKOTELO PC FIBOX | CAB PC 403018 G3B | S3407B | Kotelot Fibox LB | E | KPL | 281 | KPL | 1 | 281
S | 3465391 | 4028177827516 | PÄÄTYPARI VX | SIVUSEINÄPARI | S3415B | Kotelot Rittal LB | E | PAK | 281 | PAK | 1 | 281
S | 3782798 | 3389110745313 | HÄLYTYSKOSKETIN TESYS | YLIKUORM.HÄL, AUTO/KAUKOKUI | S3720B | Moottorinsuojarel Schneider LB | E | KPL | 281 | KPL | 1 | 281
S | 4146820 | 6435200294432 | PINTA-/RIPUSTUSVALAISIN NAOS | 1180X195 IP20 37W/840 WH | S4107B | Sisävalaisimet Airam LB | E | KPL | 281 | KPL | 1 | 281
S | 6706034 | 8030956070217 | ENERGIAMITTARI CARLO GAVAZZI | EM340 3V 65A LK B 3-DIN M1 | S6603B | Enegiamittari Carlo Gavazzi LB | V | KPL | 281 | KPL | 1 | 281
S | 6706043 | 8030956070200 | ENERGIAMITTARI CARLO GAVAZZI | EM340 3V 65A LK B 3-DIN S1 PFB | S6603B | Enegiamittari Carlo Gavazzi LB | V | KPL | 281 | KPL | 1 | 281
S | 6706047 | 8030956069877 | ENERGIAMITTARI CARLO GAVAZZI | EM330 3V 5A LK B 3-DIN S1 | S6603B | Enegiamittari Carlo Gavazzi LB | V | KPL | 281 | KPL | 1 | 281
S | 7246307 | 3700575978335 | LIITIN-CAT6A GIGAMEDIA | STP K.STONE INITIO 50KPL | S9997B | GIGAMEDIA KAIKKI TUOTTEET LB | V | PAK | 281 | PAK | 1 | 281
S | 3260613 |  | YLIJÄNNITESUO TIEDONS.KNX EASY | TG029 3/D/T3 KNX-VÄYLÄKAAP. | S3206B | Johdonsuoja-autom HAGER LB | E | KPL | 281.1 | KPL | 1 | 281.1
S | 2720083 | 3389119113397 | INDUKTIIVINEN TUNNISTIN M30 | XS230SAMAL5 AC/DC NO 5M SN22MM | S2740B | Indukt. tunn Schneider LB | E | KPL | 281.1 | KPL | 1 | 281.1
S | 3260827 | 3250611615903 | VIKAVIRTASUOJAKYTKIN HAGER | CFA240K 300mA A/2x40A | S3206B | Johdonsuoja-autom HAGER LB | E | KPL | 281.1 | KPL | 1 | 281.1
S | 8415029 | 3414971529397 | UPS OFFLINE KEOR PDU | UPS KPDU 0.8 GR/IT IN-8IEC OUT | S84090 | UPS-järjestelmät Legrand X P0 | V | KPL | 281.1 | KPL | 1 | 281.1
S | 8415030 | 3414971529403 | UPS OFFLINE KEOR PDU | UPS KPDU 0.8 G/I IN-8G/I OUT | S84090 | UPS-järjestelmät Legrand X P0 | V | KPL | 281.1 | KPL | 1 | 281.1
S | 1439588 | 3606481097309 | LANKAHYLLY DEFEM | 622/60 L=2500 RUOSTUMATON | S1411B | Kaapelitiet Wibe LB | E | KPL | 281.2 | KPL | 1 | 281.2
S | 3424572 | 6418074089366 | KAAPPI SEINÄASENNUS PC ARCA | ARCA 504021 NO MP | S3407B | Kotelot Fibox LB | E | KPL | 281.2 | KPL | 1 | 281.2
S | 6785263 | 6410067852636 | VIRTAMUUNTAJA FRER | TAT101 55x102 2000/5 30VA L0.5 | S6706B | Osoittavat mittarit Hager LB | E | KPL | 281.2 | KPL | 1 | 281.2
S | 6785411 | 6410067854111 | VIRTAMUUNTAJA FRER | TAT082 82x37 2000/5 12VA L0.2S | S6706B | Osoittavat mittarit Hager LB | E | KPL | 281.2 | KPL | 1 | 281.2
S | 6785412 | 6410067854128 | VIRTAMUUNTAJA FRER | TAT082 82x37 2500/5 15VA L0.2S | S6706B | Osoittavat mittarit Hager LB | E | KPL | 281.2 | KPL | 1 | 281.2
S | 2602143 | 05030797211919 | OHJAUSLAITE DIGIDIM | TILANNEOHJAUSPANEELI 191GB | S2630B | Ohjausjärj. kompon. Helvar LB | E | KPL | 281.3 | KPL | 1 | 281.3
S | 2602144 | 05030797221918 | OHJAUSLAITE DIGIDIM | TILANNEOHJAUSPANEELI 191GW | S2630B | Ohjausjärj. kompon. Helvar LB | E | KPL | 281.3 | KPL | 1 | 281.3
S | 2602147 | 05030797211926 | OHJAUSLAITE DIGIDIM | VÄRILÄMPÖTILAOHJAUSP. 192GB | S2630B | Ohjausjärj. kompon. Helvar LB | E | KPL | 281.3 | KPL | 1 | 281.3
S | 2602148 | 05030797221925 | OHJAUSLAITE DIGIDIM | VÄRILÄMPÖTILAOHJAUSP. 192GW | S2630B | Ohjausjärj. kompon. Helvar LB | E | KPL | 281.3 | KPL | 1 | 281.3
S | 2602151 | 05030797211933 | OHJAUSLAITE DIGIDIM | VÄRIOHJAUSPANEELI 193GB | S2630B | Ohjausjärj. kompon. Helvar LB | E | KPL | 281.3 | KPL | 1 | 281.3
S | 2602152 | 05030797221932 | OHJAUSLAITE DIGIDIM | VÄRIOHJAUSPANEELI 193GW | S2630B | Ohjausjärj. kompon. Helvar LB | E | KPL | 281.3 | KPL | 1 | 281.3
S | 2815510 | 4011395180099 | HUONETERMOSTAATTI ABB FREEHOME | B IP20 USE | S2809A | Kiinteistöautom Free hom LA | V | KPL | 281.3 | KPL | 1 | 281.3
S | 2815932 | 4053546111170 | TULOYKSIKKÖ ABB FREEHOME | BINÄÄRITULO 4X10-230V DIN | S2809A | Kiinteistöautom Free hom LA | E | KPL | 281.3 | KPL | 1 | 281.3
S | 5220217 | 6438389105216 | LISÄTARVIKEPAKKAUS ENSTO | M16 24KV 630A | S5202B | Kaapelin suoj+liitos Ensto LB | V | KPL | 281.3 | KPL | 1 | 281.3
S | 6710856 | 5703498702191 | VIRTAMUUNTAJA KIINTEÄ T-LINE | HF7A 750/1 A | S67370 | VIRTAMUUNTAJA EATON X P0 | E | KPL | 281.3 | KPL | 1 | 281.3
S | 8176566 | 7330778605842 | LÄMPÖKAAPELIMATTO EBECO | THERMOFLEX 120 340W 2.70m2 | S8112B | Lämmityslaitteet Ebeco LB | V | KPL | 281.3 | KPL | 1 | 281.3
S | 3435762 | 6418074052919 | ASENNUSKOTELO PC FIBOX | PC 3819 18 T-2FSH | S3407B | Kotelot Fibox LB | E | KPL | 281.4 | KPL | 1 | 281.4
S | 3451122 |  | Outdoor distribution box acc. | 353012 | S3430B | Piharasiatarvikkeet Garo LB | E | KPL | 281.4 | KPL | 1 | 281.4
S | 3611706 | 6410036117063 | PÄÄKYTKIN KRAUS&NAIMER | KG64B.T203/01.E 63A TURVAKYT | S3616B | Nokkakytk Krauss&Naimer LB | E | KPL | 281.4 | KPL | 1 | 281.4
S | 4161178 | 4099854616549 | KOHDEVALAISIN LEDVANCE | TR SP XR 30W 930 24D WT DALI | S4102B | Sisävalaisimet Ledvance LB | E | KPL | 281.4 | KPL | 1 | 281.4
S | 4161179 | 4099854616693 | KOHDEVALAISIN LEDVANCE | TR SP XR 30W 930 24D BK DALI | S4102B | Sisävalaisimet Ledvance LB | E | KPL | 281.4 | KPL | 1 | 281.4
S | 4161180 | 4099854616723 | KOHDEVALAISIN LEDVANCE | TR SP XR 30W 940 24D WT DALI | S4102B | Sisävalaisimet Ledvance LB | E | KPL | 281.4 | KPL | 1 | 281.4
S | 4161181 | 4099854616761 | KOHDEVALAISIN LEDVANCE | TR SP XR 30W 940 24D BK DALI | S4102B | Sisävalaisimet Ledvance LB | E | KPL | 281.4 | KPL | 1 | 281.4
S | 4170585 | 5410288418001 | PINTA/RIP.VALAISIN OTAO LINEAR | 1,2M 3250LM 3K/4K OP WH | S4112B | Sisävalaisimet Sylvania LB | E | KPL | 281.4 | KPL | 1 | 281.4
S | 4170589 | 5410288418049 | PINTA/RIP.VALAISIN OTAO LINEAR | 1,2M 3500LM 3K/4K WH WH | S4112B | Sisävalaisimet Sylvania LB | E | KPL | 281.4 | KPL | 1 | 281.4
S | 4170591 | 5410288418230 | PINTA/RIP.VALAISIN OTAO LINEAR | 1,2M 3350LM 3K/4K BL WH | S4112B | Sisävalaisimet Sylvania LB | E | KPL | 281.4 | KPL | 1 | 281.4
S | 4170593 | 5410288418254 | PINTA/RIP.VALAISIN OTAO LINEAR | 1,2M 3500LM 3K/4K SI WH | S4112B | Sisävalaisimet Sylvania LB | E | KPL | 281.4 | KPL | 1 | 281.4
S | 4170653 | 5410288408002 | PINTA/RIP.VALAISIN OTAO LINEAR | 1,2M 2900LM 3K/4K OP BL | S4112B | Sisävalaisimet Sylvania LB | E | KPL | 281.4 | KPL | 1 | 281.4
S | 4170655 | 5410288408026 | PINTA/RIP.VALAISIN OTAO LINEAR | 1,2M 3350LM 3K/4K MP BL | S4112B | Sisävalaisimet Sylvania LB | E | KPL | 281.4 | KPL | 1 | 281.4
S | 4170657 | 5410288408040 | PINTA/RIP.VALAISIN OTAO LINEAR | 1,2M 3500LM 3K/4K WH BL | S4112B | Sisävalaisimet Sylvania LB | E | KPL | 281.4 | KPL | 1 | 281.4
S | 4170659 | 5410288408231 | PINTA/RIP.VALAISIN OTAO LINEAR | 1,2M 3350LM 3K/4K BL BL | S4112B | Sisävalaisimet Sylvania LB | E | KPL | 281.4 | KPL | 1 | 281.4
S | 4170661 | 5410288408255 | PINTA/RIP.VALAISIN OTAO LINEAR | 1,2M 3500LM 3K/4K SI BL | S4112B | Sisävalaisimet Sylvania LB | E | KPL | 281.4 | KPL | 1 | 281.4
S | 5762412 |  | Transformer connector | 26320PC | S57300 | Muuntajatarv. Finn Elect. P0 | V | KPL | 281.4 | KPL | 1 | 281.4
S | 8415129 | 3414972226646 | UPS-VERKKOKORTTI CS102 | CS102 SK - SNMP CARTE | S84090 | UPS-järjestelmät Legrand X P0 | V | KPL | 281.4 | KPL | 1 | 281.4
S | 1455763 | 7321678036973 | KIINNITYSTARVIKE MITA | ALOITUSKIINN. PULTATEILLA HST | S1446B | Kaapelitiet Wibe/Mita LB | E | KPL | 281.5 | KPL | 1 | 281.5
S | 2600102 | 5703466225608 | YHDISTELMÄTERMOSTAATTI DEVIREG | TOUCH MU 230V 16A | S2609B | Termostaatit Devi LB | V | KPL | 281.5 | KPL | 1 | 281.5
S | 2600103 | 5703466225615 | YHDISTELMÄTERMOSTAATTI DEVIREG | TOUCH KIRKKAANVALK 230V 16A | S2609B | Termostaatit Devi LB | V | KPL | 281.5 | KPL | 1 | 281.5
S | 3786101 | 6419410110102 | MOOTTORISUOJAKYTKIN KATKO | PS16/01 0.3-0.6A | S3704B | Moottorilähtökomp Katko LB | V | KPL | 281.5 | KPL | 1 | 281.5
S | 3786102 | 6419410110201 | MOOTTORISUOJAKYKIN KATKO | PS16/1 0.6-1.0A | S3704B | Moottorilähtökomp Katko LB | V | KPL | 281.5 | KPL | 1 | 281.5
S | 3786103 | 6419410110300 | MOOTTORISUOJAKYTKIN KATKO | PS16/2 0.9-1.5A | S3704B | Moottorilähtökomp Katko LB | V | KPL | 281.5 | KPL | 1 | 281.5
S | 3786104 | 6419410110409 | MOOTTORISUOJAKYTKIN KATKO | PS16/3 1.5-2.5A | S3704B | Moottorilähtökomp Katko LB | V | KPL | 281.5 | KPL | 1 | 281.5
S | 3786105 | 6419410110508 | MOOTTORISUOJAKYTKIN KATKO | PS16/4 2.4-4.0A | S3704B | Moottorilähtökomp Katko LB | V | KPL | 281.5 | KPL | 1 | 281.5
S | 3786106 | 6419410110607 | MOOTTORISUOJAKYTKIN KATKO | PS16/5 3.6-6.0A | S3704B | Moottorilähtökomp Katko LB | V | KPL | 281.5 | KPL | 1 | 281.5
S | 3786107 | 6419410110706 | MOOTTORISUOJAKYTKIN KATKO | PS16/6 6.0-10A | S3704B | Moottorilähtökomp Katko LB | V | KPL | 281.5 | KPL | 1 | 281.5
S | 3786108 | 6419410110805 | MOOTTORISUOJAKYTKIN KATKO | PS16/7 9.0-16A | S3704B | Moottorilähtökomp Katko LB | V | KPL | 281.5 | KPL | 1 | 281.5
S | 6768062 | 3606489524784 | ENERGIAMITTARI PANEELI WISER | ENERGIAMITTARI PT R9 3P | S6725B | Mittarit Schneider Wiser LB | V | KPL | 281.5 | KPL | 1 | 281.5
S | 6768063 | 3606489524791 | ENERGIAMITTARI PANEELI WISER | ENERGIAMITTARI PT R9 3P+N YLÄ | S6725B | Mittarit Schneider Wiser LB | V | KPL | 281.5 | KPL | 1 | 281.5
S | 6768064 | 3606489524807 | ENERGIAMITTARI PANEELI WISER | ENERGIAMITTARI PT R9 3P+N ALA | S6725B | Mittarit Schneider Wiser LB | V | KPL | 281.5 | KPL | 1 | 281.5
S | 2613674 | 4011334510123 | LAAJENNUSMODUULI 1930 | SÄÄT. 294410 UKR VAL | S2612B | Liiketunn, säätimet UTU LB | E | KPL | 281.6 | KPL | 1 | 281.6
S | 2613694 | 3250610075463 | LAAJENNUSMODUULI 1930 | SÄÄT. WTN4011WG UKR VAL | S2612B | Liiketunn, säätimet UTU LB | E | KPL | 281.6 | KPL | 1 | 281.6
S | 2613695 | 3250610075470 | LAAJENNUSMODUULI 1930 | SÄÄT. WTN4011BG UKR MUS | S2612B | Liiketunn, säätimet UTU LB | E | KPL | 281.6 | KPL | 1 | 281.6
S | 1449629 | 6438377022396 | SEINÄKANNAKE MEKA | VKF-900 4KN HDG | S1427B | Kaapelitiet Meka LB | E | KPL | 281.7 | KPL | 1 | 281.7
S | 2607746 | 4003468610602 | KELLOKYTKIN DIGITAALINE THEBEN | TRTOP3 1M-7D 1V/16A 12/24V DIN | S2616B | Säätimet Theben LB | V | KPL | 281.7 | KPL | 1 | 281.7
S | 5213464 | 6414900502894 | KAAPELINSUOJAPUTKI UPONOR | 110/90 6M PE MUSTA/KELT SRE | S5213B | Kaapelin suoj+liitos Uponor LB | E | KPL | 281.7 | KPL | 1 | 281.7
S | 6404656 | 0095969878548 | AKKU FAC | PLS RBP10 LADATTAVA H2/HV2:LLE | S6703B | Osoittavat mittarit Fluke LB | E | KPL | 281.7 | KPL | 1 | 281.7
S | 3601412 | 6417019391809 | KUORMANKYTKIN VIPU ABB | KUORMANKYTKIN, 125A, 3-NAP. | S3602B | Tehokytk -katkais ABB LB | E | KPL | 281.8 | KPL | 1 | 281.8
S | 6414017 | 6418677409547 | SUOJAPUSSI ENSTO | CT7.260 JOHTIMENPITIMELLE CT74 | S6412B | Työ turva tunnusväl Ensto LB | E | KPL | 281.8 | KPL | 1 | 281.8
S | 7284171 | 6410072841717 | ASENNUSTARVIKE NESTOR | JATKOSLEVYPIDIN, VAAKA (TF) | S7202B | Kuitutuotteet Nestor X LB | E | KPL | 281.8 | KPL | 1 | 281.8
S | 7284670 | 6410072846705 | PANEELI-ESIKYTKETTY NESTOR | NESTOR PANEL PLUS LC 24XSMT | S7202B | Kuitutuotteet Nestor X LB | E | KPL | 281.8 | KPL | 1 | 281.8
S | 7284672 | 6410072846729 | PANEELI-ESIKYTKETTY NESTOR | NESTOR PANEL PLUS SC 24XSMT | S7202B | Kuitutuotteet Nestor X LB | E | KPL | 281.8 | KPL | 1 | 281.8
S | 1939599 |  | RASIALIITIN | PROFI-SET LAJITELMA 1/2025 | S1906B | Sisäjohtoliittimet Wago LB | V | KPL | 281.9 | KPL | 1 | 281.9
S | 1957240 | 4066966856002 | RASIALIITIN WAGO | PROFI-SET LAJITELMA 1/2026 | S1906B | Sisäjohtoliittimet Wago LB | V | KPL | 281.9 | KPL | 1 | 281.9
S | 6773502 | 3250615632005 | MONIMITTARITARVIKE HAGER | SM200 PULSSILÄHTÖ SM102E | S6706B | Osoittavat mittarit Hager LB | E | KPL | 281.9 | KPL | 1 | 281.9
S | 2420434 | 7392696266840 | VOIMAPISTORASIA CRITICAL&SAFE | 5H, 16A, IP44, 3P+N+E, KL | S2416B | Pistoras. tulpat Amphenol LB | E | KPL | 282 | KPL | 1 | 282
S | 2619396 | 4011395211410 | SÄÄDIN ABB | DALI-POTENTIOMETRI PWR KOJE | S2604B | Liiketunn, säätimet ABB LB | E | KPL | 282 | KPL | 1 | 282
S | 2806802 | 4003468480151 | TULO/LÄHTÖYKSIKKÖ THEBEN | LUXORLIVING T8 PAINIKETULO 8-K | S2810B | Kiinteistöautom Theben LB | E | KPL | 282 | KPL | 1 | 282
S | 3888791 |  | I/O-LAAJE NX/100/HVAC/FLO/20/X | OPT-B2 | S3804B | Taajuusm pehmokäyn Danfoss LB | E | KPL | 282 | KPL | 1 | 282
S | 9819008 |  | MERKINTÄKUTISTUSLETKU WAGO | 211-504 9,5MM 2:1 15M | S1909B | Riviliittimet Wago LB | V | KPL | 282.1 | KPL | 1 | 282.1
S | 3435380 | 6418074058508 | ASENNUSKOTELO PC FIBOX | PC 203615 | S3407B | Kotelot Fibox LB | E | KPL | 282.1 | KPL | 1 | 282.1
S | 3630316 | 6419410303801 | ÖLJYPOLTINKYTKIN KATKO | 3X25A 400V 11KW | S3604B | Tehokytk -katkais Katko LB | E | KPL | 282.1 | KPL | 1 | 282.1
S | 4306634 | 7330139530202 | TEOLLISUUSVAL MAMBAMINI AGRO | MAMBAM AG L120 5000LM 840 DA | S43040 | Teollisuusvalaisimet Proton P0 | E | KPL | 282.1 | KPL | 1 | 282.1
S | 4306670 | 7330139252678 | TEOLLISUUSVALAISIN NAIAD 25G3 | NAIAD L120 4300LM840 O ÖK DALI | S43040 | Teollisuusvalaisimet Proton P0 | E | KPL | 282.1 | KPL | 1 | 282.1
S | 4306672 | 7330139252692 | TEOLLISUUSVALAISIN NAIAD 25G3 | NAIAD L120 4300LM830 O ÖK DALI | S43040 | Teollisuusvalaisimet Proton P0 | E | KPL | 282.1 | KPL | 1 | 282.1
S | 5401285 | 6410054012852 | JONOVAROKEKYTKINPAKETTI ELKAMO | 160A V-LIITTIMILLÄ 1,5-95 E³ | S54180 | Jakokaappitarvikkeet Elkamo P0 | V | KPL | 282.1 | KPL | 1 | 282.1
S | 8559161 | 7030690107638 | LÄMMITIN A-COLLECTION 400V | OFB2T 10 1000W IP24 K 20X133 | S8100B | Lämmityslait A-collection LB | E | ST | 282.1 | ST | 1 | 282.1
S | 1370076 | 5414363099017 | JOHDINSIDE TERÄS ABB T&B | TY-MET 300X4,6MM RST 100 KPL | S1319B | Kiinnitystarvikkeet ABB LB | E | PAK | 282.2 | KPL | 100 | 2.822
S | 2621323 | 6418677630897 | ANTURI ENSTO | ECOA903 LUMI- JA JÄÄTUNNISTIN | S2608B | Sulanapitoterm Ensto LB | E | KPL | 282.2 | KPL | 1 | 282.2
S | 3782497 | 3389110247824 | KONTAKTORI TESYS | LC1DT32BD 32A 4S 1S+1A 24VDC | S3710B | Kontaktorit D-sarja Schneid LB | E | KPL | 282.2 | KPL | 1 | 282.2
S | 4361593 | 6438100456276 | RUNKOVALAISIN | FL12 1RO 9330LM 71W/840 | S4305B | Teollisuusvalaisimet Ensto LB | E | KPL | 282.2 | KPL | 1 | 282.2
S | 8113036 | 7340074428649 | ASENNUS-/KYTKENTÄTARV. NEXANS | DEFROST 40MM Y-PAINELÄPIVIENTI | S81310 | Putkien sulanapito Axjo P0 | E | KPL | 282.2 | KPL | 1 | 282.2
S | 0602038 | 6410006020386 | KUPARIVOIMAKAAPEL-EMC PRYSMIAN | MCCMK-HF DCA 3X150/70 AN EMC | S0617B | Kuparivoimakaap Prysmian LB | E | M | 282.3 | M | 1 | 282.3
S | 2820094 | 3606480611360 | LOGIIKKAMODUULI MODICON | TM3 DI8 RUUVI | S3903B | Automaatiotuott. Schneider LB | E | KPL | 282.3 | KPL | 1 | 282.3
S | 2820096 | 3606480611377 | LOGIIKKAMODUULI MODICON | TM3 DI8 JOUSI | S3903B | Automaatiotuott. Schneider LB | E | KPL | 282.3 | KPL | 1 | 282.3
S | 2820159 | 3606480611469 | LOGIIKKAMODUULI MODICON | TM3 DO8 (PNP) RUUVI | S3903B | Automaatiotuott. Schneider LB | E | KPL | 282.3 | KPL | 1 | 282.3
S | 2820160 | 3606480611476 | LOGIIKKAMODUULI MODICON | TM3 DO8 (PNP) JOUSI | S3903B | Automaatiotuott. Schneider LB | E | KPL | 282.3 | KPL | 1 | 282.3
S | 4161291 | 4099854679254 | SÄHKÖINEN LISÄTAR DOWNLIGHT CO | EL KIT BAT LI 6.4 1.6AH 6KPL | S4102B | Sisävalaisimet Ledvance LB | E | PAK | 282.3 | KPL | 6 | 47.05
S | 0436738 | 7330778611294 | LÄMMITYSKAAPELI ITSER.ELSR-SHH | 75W/M10°C,TMAX250°C,TMAX250°C | S81060 | Teollis lämpökaap Ebeco X P0 | E | M | 282.3 | M | 1 | 282.3
S | 0431077 | 5017455012286 | JATKOS RAYCHEM | C-150 SYÖTTÖKAAP EX ITSES TEOL | S8138B | Teollisuuden lämpökaap Rayc LB | V | KPL | 282.3 | KPL | 1 | 282.3
S | 2362998 | 3389118324824 | PAINIKEKOTELO HARMONY | KOTELO HARMAA ILMAN REIKÄÄ | S2302B | Erikoiskytkimet Schneider LB | E | KPL | 282.4 | KPL | 1 | 282.4
S | 2606101 | 7392971136790 | VALONSÄÄDIN DALI/PUSH | KIERTOHIMMENNIN DALI SINGLE | S2601B | Liiketunn, säätimet LB | E | KPL | 282.4 | KPL | 1 | 282.4
S | 2721483 | 3389119405270 | VALVONTARELE VAIHEJÄRJ. ZELIO | MOOTTORIN 3-V +PTC 2N/O | S2749B | Turvareleet Schneider LB | E | KPL | 282.4 | KPL | 1 | 282.4
S | 3447312 | 3303430134381 | MODUULIKOTELO PINTA PS MUREVA | 12 MOD 1RIV IP65 + 1 OHJ.KAL | S3418B | Kotelot Schneider LB | E | KPL | 282.4 | KPL | 1 | 282.4
S | 3601182 | 7025840017059 | LIITIN ABB | XLP2/3-LIITIN | S3611B | Kytkinvarokkeet ABB LB | E | KPL | 282.4 | KPL | 1 | 282.4
S | 6785156 | 6410067851561 | VIRTAMUUNTAJA FRER | TAT060 Ø61 500/1 8VA LK0.5 | S6706B | Osoittavat mittarit Hager LB | E | KPL | 282.4 | KPL | 1 | 282.4
S | 6785157 | 6410067851578 | VIRTAMUUNTAJA FRER | TAT060 Ø61 600/1 10VA LK0.5 | S6706B | Osoittavat mittarit Hager LB | E | KPL | 282.4 | KPL | 1 | 282.4
S | 6785238 | 6410067852384 | VIRTAMUUNTAJA FRER | TAT084 84x34 800/5 10VA LK0.5 | S6706B | Osoittavat mittarit Hager LB | E | KPL | 282.4 | KPL | 1 | 282.4
S | 6785239 | 6410067852391 | VIRTAMUUNTAJA FRER | TAT084 84x34 1000/5 15VA LK0.5 | S6706B | Osoittavat mittarit Hager LB | E | KPL | 282.4 | KPL | 1 | 282.4
S | 6702712 |  | KENTTÄNÄYTTÖ NOKEVAL | 301-4/20MA 2-JOHDIN | S2734B | Automaatiotuotteet Nokeval LB | E | KPL | 282.5 | KPL | 1 | 282.5
S | 6702754 |  | PANEELIMITTARI NOKEVAL | 201-4/20MA 2-JOHDIN | S2734B | Automaatiotuotteet Nokeval LB | E | KPL | 282.5 | KPL | 1 | 282.5
S | 3259812 | 8012542791904 | VIKAVIRTALOHKO DDA200 | 2-NAPAINEN 63A 300MA | S3215B | Vikavirtakytkimet ABB LB | E | KPL | 282.5 | KPL | 1 | 282.5
S | 4299842 | 8596099062781 | UPPOASENNUSVALAISIN MODUS | HVL 34W 830 DALI 3000LM PC AL | S4252A | Sisävalaisimet Modus ELP LA | E | KPL | 282.5 | KPL | 1 | 282.5
S | 4299843 | 8596099062804 | UPPOASENNUSVALAISIN MODUS | HVL 34W 830 DALI 3000LM PC AL | S4252A | Sisävalaisimet Modus ELP LA | E | KPL | 282.5 | KPL | 1 | 282.5
S | 4299844 | 8596099062798 | UPPOASENNUSVALAISIN MODUS | HVL 34W 830 DALI 3000LM PC AL | S4252A | Sisävalaisimet Modus ELP LA | E | KPL | 282.5 | KPL | 1 | 282.5
S | 4299846 |  | UPPOASENNUSVALAISIN MODUS | HVL 34W 840 DALI 3000LM PC AL | S4252A | Sisävalaisimet Modus ELP LA | E | KPL | 282.5 | KPL | 1 | 282.5
S | 4299847 | 8596099036515 | UPPOASENNUSVALAISIN MODUS | HVL 34W 840 DALI 3000LM PC AL | S4252A | Sisävalaisimet Modus ELP LA | E | KPL | 282.5 | KPL | 1 | 282.5
S | 4299848 | 8596099036522 | UPPOASENNUSVALAISIN MODUS | HVL 34W 840 DALI 3000LM PC AL | S4252A | Sisävalaisimet Modus ELP LA | E | KPL | 282.5 | KPL | 1 | 282.5
S | 4107554 | 6410041075549 | YLEISVALAISIN TAVI | PIHAV.TAVI.VALK-E27 IP23 | S4505B | Ulkovalaisimet Karlux LB | E | KPL | 282.5 | KPL | 1 | 282.5
S | 4107555 | 6410041075556 | YLEISVALAISIN TAVI | PIHAV.TAVI.MUSTA-E27 IP23 | S4505B | Ulkovalaisimet Karlux LB | E | KPL | 282.5 | KPL | 1 | 282.5
S | 4107556 | 6410041075563 | YLEISVALAISIN TAVI | PIHAV.TAV.ANT.HOP-E27 IP23 | S4505B | Ulkovalaisimet Karlux LB | E | KPL | 282.5 | KPL | 1 | 282.5
S | 4107557 | 6410041075570 | YLEISVALAISIN TAVI | PIHAV.TAV.ANT.CU-E27 IP23 | S4505B | Ulkovalaisimet Karlux LB | E | KPL | 282.5 | KPL | 1 | 282.5
S | 4107592 | 6410041075921 | YLEISVALAISIN TAVI | PIHAV.TAVI.HELM.HAR-E27 IP23 | S4505B | Ulkovalaisimet Karlux LB | E | KPL | 282.5 | KPL | 1 | 282.5
S | 4507161 | 6410045071615 | SEINÄVALAISIN ULKO LUNNI | PIKKU.LUNNI.VALK-E27 IP23 | S4505B | Ulkovalaisimet Karlux LB | E | KPL | 282.5 | KPL | 1 | 282.5
S | 4507162 | 6410045071622 | SEINÄVALAISIN ULKO LUNNI | PIKKU.LUNNI.MUSTA-E27 IP23 | S4505B | Ulkovalaisimet Karlux LB | E | KPL | 282.5 | KPL | 1 | 282.5
S | 4507163 | 6410045071639 | SEINÄVALAISIN ULKO LUNNI | PIKKU.LUNNI.HARM-E27 IP23 | S4505B | Ulkovalaisimet Karlux LB | E | KPL | 282.5 | KPL | 1 | 282.5
S | 4507164 | 6410045071646 | SEINÄVALAISIN ULKO LUNNI | PIKKU.LUNNI.ANT.HOP-E27 IP23 | S4505B | Ulkovalaisimet Karlux LB | E | KPL | 282.5 | KPL | 1 | 282.5
S | 4507165 | 6410045071653 | SEINÄVALAISIN ULKO LUNNI | PIKKU.LUNNI.ANT.KUP-E27 IP23 | S4505B | Ulkovalaisimet Karlux LB | E | KPL | 282.5 | KPL | 1 | 282.5
S | 4146967 | 6435200308443 | ALASVALO COMPACT MULTI | IP54 7W 927/933/940 WH 6-PACK | S4107B | Sisävalaisimet Airam LB | E | KPL | 282.6 | KPL | 1 | 282.6
S | 4146968 | 6435200308450 | ALASVALO COMPACT MULTI | IP54 7W 927/933/940 BK 6-PACK | S4107B | Sisävalaisimet Airam LB | E | KPL | 282.6 | KPL | 1 | 282.6
S | 4222799 | 6435200253651 | MODUULIVALAISIN MEDIC | IP65 23W/830 PSO WH | S4107B | Sisävalaisimet Airam LB | E | KPL | 282.6 | KPL | 1 | 282.6
S | 4245200 | 6435200253668 | MODUULIVALAISIN MEDIC | IP65 23W/840 PSO WH | S4107B | Sisävalaisimet Airam LB | E | KPL | 282.6 | KPL | 1 | 282.6
S | 4245203 | 6435200253699 | MODUULIVALAISIN MEDIC | IP65 32W/830 PSO WH | S4107B | Sisävalaisimet Airam LB | E | KPL | 282.6 | KPL | 1 | 282.6
S | 4245204 | 6435200253705 | MODUULIVALAISIN MEDIC | IP65 32W/840 PSO WH | S4107B | Sisävalaisimet Airam LB | E | KPL | 282.6 | KPL | 1 | 282.6
S | 4245211 | 6435200253774 | MODUULIVALAISIN MEDIC | IP65 23W/830 PSMP WH | S4107B | Sisävalaisimet Airam LB | E | KPL | 282.6 | KPL | 1 | 282.6
S | 4245212 | 6435200253781 | MODUULIVALAISIN MEDIC | IP65 23W/840 PSMP WH | S4107B | Sisävalaisimet Airam LB | E | KPL | 282.6 | KPL | 1 | 282.6
S | 4245216 | 6435200253828 | MODUULIVALAISIN MEDIC | IP65 32W/840 PSMP WH | S4107B | Sisävalaisimet Airam LB | E | KPL | 282.6 | KPL | 1 | 282.6
S | 7419052 | 6418296002334 | MEDIAMUUNNIN SC&T | PASS.POE JA ETHERNET OVER COAX | S7505A | Antennituotteet Finnsat LA | E | PAR | 282.6 | KPL | 2 | 141.3
S | 0629519 | 7394479021943 | KUPARIVOIMAKAAPELI-EMC-HF NKT | XCMK-HF EMC 3X150/70 DCA K500 | S0602A | Kuparivoimakaapelit NKT LA | E | M | 282.7 | M | 1 | 282.7
S | 0623185 | 7330000189805 | KUPARIVOIMAKAAPELI-EMC NEXANS | MCMK HF EASY EMC 4X120/70 DCA | S0604A | Kuparivoimakaapelit Nexans LA | E | M | 282.7 | M | 1 | 282.7
S | 2514418 | 4057298136597 | PISTORASIA + USB POWER FRAME | 2xPR+USB/A/C+1xMODPAIKKA 0,2M | S1409B | Pistorasiapaneelit Bachmann LB | E | KPL | 282.7 | KPL | 1 | 282.7
S | 2001844 | 3414971882164 | PAINIKE PLEXO | 069737L | S2096B | Pint kytkimet Legrand Plexo LB | E | KPL | 282.7 | KPL | 1 | 282.7
S | 2321547 | 3389110114621 | PAINIKEKOTELO HARMONY | XALD328 = 0 = KILVET | S2302B | Erikoiskytkimet Schneider LB | E | KPL | 282.7 | KPL | 1 | 282.7
S | 3137792 | 4028854021282 | KAHVASULAKE UR SIBA | AR 1 250A 500V | S31000 | Kahvasulakkeet Hellermann X P0 | E | KPL | 282.7 | KPL | 1 | 282.7
S | 3405546 | 8000126098716 | MODUULIKOTELO PINTA PC MISTRAL | M65P-4-72-TD IP65 THERMOPLAS | S3402B | Koteloidut keskukset ABB LB | E | KPL | 282.7 | KPL | 1 | 282.7
S | 4503250 |  | TUNNISTINVALAISIN ENSTO | LARGO IP66 LED 10W 830/840 R | S4503B | Ulkovalaisimet Ensto LB | E | KPL | 282.7 | KPL | 1 | 282.7
S | 6445155 | 4012078934251 | PURISTUSPAKKA KLAUKE | R504 LEUKAPARI 6-16MM2 | S6441B | Työ turva työkalut Klauke LB | V | KPL | 282.7 | KPL | 1 | 282.7
S | 8266746 | 6417659027847 | OHJAUSKESKUS HARVIA XENIO | RGBW OHJAUSPANEELI | S8209B | Ohjauskeskukset Harvia LB | E | KPL | 282.7 | KPL | 1 | 282.7
S | 2603232 | 4007529925858 | LÄSNÄOLOTUNNISTIN LUXOMAT | PD4-M-1C-FP | S2605B | Liiketunn Luxomat, Extronic LB | V | KPL | 282.8 | KPL | 1 | 282.8
S | 3707329 | 3471522398802 | KONTAKTORI ABB | 3-NAP. 11KW 0S,1A, 25A(AC-3) 3 | S3716B | Kontaktorit >100A AC3 ABB LB | E | KPL | 282.8 | KPL | 1 | 282.8
S | 4151447 | 8720169735194 | MODUULIVALAISIN CORELINE PANEL | 2900-4300LM CCT DALI 60X60 OC | S4103B | Sisävalaisimet Philips LB | E | KPL | 282.8 | KPL | 1 | 282.8
S | 4128281 | 7318307976250 | SEINÄVALAISIN ULKO KONSTSMIDE | RAVENNA 7976-250 IP54 3X4W VA | S4113B | Sisävalaisimet Konstsmide LB | E | KPL | 282.8 | KPL | 1 | 282.8
S | 4128282 | 7318307976373 | SEINÄVALAISIN ULKO KONSTSMIDE | RAVENNA 7976-370 IP54 3X4W ANT | S4113B | Sisävalaisimet Konstsmide LB | E | KPL | 282.8 | KPL | 1 | 282.8
S | 4608241 | 6410046082412 | 1-VARSI OLAKEPYLVÄÄLLE TEHOMET | P125BO | S4604B | Pylväät ja varret Tehomet LB | E | KPL | 282.8 | KPL | 1 | 282.8
S | 6752282 | 0095969241687 | KALIBRAATTORITARVIKE ACC | FLUKE L215 SUREGRIP SARJA | S6703B | Osoittavat mittarit Fluke LB | E | KPL | 282.8 | KPL | 1 | 282.8
S | 3434714 | 06429810720542 | JALUSTA VOHEK | LUJA JALUSTA FE RAL 7024 | S3452B | Keskukset Vohek LB | E | KPL | 282.9 | KPL | 1 | 282.9
S | 3434715 | 06429810720559 | JALUSTA VOHEK | LUJA JALUSTA FE RAL 9005 | S3452B | Keskukset Vohek LB | E | KPL | 282.9 | KPL | 1 | 282.9
S | 4152049 | 4099854292552 | PINTA-AS.VALAISIN LEDVANCE | SF FLAT RD 500 27W CCT ML | S4102B | Sisävalaisimet Ledvance LB | E | KPL | 282.9 | KPL | 1 | 282.9
S | 8173903 | 5703466094792 | LATTIALÄMMITYSMATTO DEVIMAT | 100 150W 230V 0.5x3m | S8142B | Lattialämmitys DEVI LB | V | KPL | 282.9 | KPL | 1 | 282.9
S | 1476051 | 4012002238981 | PYSTYKULMA ELECTRAPLAN.UK | UKK34038 UK340x38 90 2VS. FE | S1442B | Kanavat +osat Electroplan X LB | E | KPL | 283 | KPL | 1 | 283
S | 1476052 | 4012002238998 | PYSTYKULMA ELECTRAPLAN.UK | UKK34048 UK340x48 90 1VS. FE | S1442B | Kanavat +osat Electroplan X LB | E | KPL | 283 | KPL | 1 | 283
S | 3212451 | 4016779078160 | JOHDONSUOJAKATKAISIJA S300P | 3-NAPAINEN K-KÄYRÄ 0.2A | S3202B | Johdonsuoja-automaatit ABB LB | E | KPL | 283 | KPL | 1 | 283
S | 3600805 | 6419410203590 | VAIHTOKYTKIN KU100-160A | 3X125A 400V 55KW | S3604B | Tehokytk -katkais Katko LB | E | KPL | 283 | KPL | 1 | 283
S | 2820161 | 3606480611568 | LOGIIKKAMODUULI MODICON | TM3 DO8 (NPN) RUUVI | S3903B | Automaatiotuott. Schneider LB | E | KPL | 283 | KPL | 1 | 283
S | 2820162 | 3606480611575 | LOGIIKKAMODUULI MODICON | TM3 DO8 (NPN) JOUSI | S3903B | Automaatiotuott. Schneider LB | E | KPL | 283 | KPL | 1 | 283
S | 4279577 |  | Modular luminaire Cleanroom | Panel IP65 CR UGR19 600x600 | S4112B | Sisävalaisimet Sylvania LB | E | KPL | 283 | KPL | 1 | 283
S | 4338534 | 6435200294630 | TEOLLISUUSVALAISIN FUTURA PC | 1200 IP66 IK10 8400lm/840 DA2 | S4302B | Teollisuusvalaisimet Airam LB | E | KPL | 283 | KPL | 1 | 283
S | 6902156 | 6415869021563 | PUZER 12M LETKU | KAHVAKÄYNNISTYS | S83110 | Letkut siivousväl Puzer P0 | V | KPL | 283 | KPL | 1 | 283
S | 0475919 |  | OHJAUSKAAPELI HELUKABEL | TOPFLEX-EMV-UV 4G70 24531 | S0466B | OHJAUSKAAPELIT-HF CABLEX X LB | E | M | 283.1 | M | 1 | 283.1
S | 1427361 | 4012740895866 | LISTAPISTORASIA TEHALIT.SL | SL20080 PR+LED MUS | S1432B | Kanavakalusteet UTU LB | E | KPL | 283.1 | KPL | 1 | 283.1
S | 1427410 |  | LISTAPISTORASIA TEHALIT.SL | SL20115 PR+LED MUS | S1432B | Kanavakalusteet UTU LB | E | KPL | 283.1 | KPL | 1 | 283.1
S | 1476064 |  | Skirting outlet | SL20080 SO+LED white | S1432B | Kanavakalusteet UTU LB | E | KPL | 283.1 | KPL | 1 | 283.1
S | 1476088 |  | Skirting outlet | SL20115 SO+LED white | S1432B | Kanavakalusteet UTU LB | E | KPL | 283.1 | KPL | 1 | 283.1
S | 2609088 | 3606480661921 | TERMOSTAATTI RENOVA | LTR 16A VAL | S2638B | Termostaatit Renova LB | V | KPL | 283.1 | KPL | 1 | 283.1
S | 2609090 | 3606480661945 | TERMOSTAATTI RENOVA | LTF 16A MUS | S2638B | Termostaatit Renova LB | V | KPL | 283.1 | KPL | 1 | 283.1
S | 2707150 | 8594030333044 | AIKARELE MONITOIMI ELKO EP | PDR-2/A 2VK 16A 12-240VUC 16T | S2706B | Ohjaus säätö UTU LB | E | KPL | 283.1 | KPL | 1 | 283.1
S | 2707152 | 8594030333068 | AIKARELE MONITOIMI ELKO EP | PDR-2/B 2VK 16A 12-240VUC 10T | S2706B | Ohjaus säätö UTU LB | E | KPL | 283.1 | KPL | 1 | 283.1
S | 2806812 | 4003468480120 | HUONETERMOSTAATTI THEBEN | LUXORLIVING R718 | S2810B | Kiinteistöautom Theben LB | E | KPL | 283.1 | KPL | 1 | 283.1
S | 5807004 | 4017918172824 | YLIJÄNNITESUOJA PJ-VER PHOENIX | VAL-MS 230/3+1 | S3207B | Ylijännitesuoj Phoenix LB | E | KPL | 283.1 | KPL | 1 | 283.1
S | 5219340 |  | KAAPELINSUOJAPUTKI NEWLEC | TEL-PUTKI Ø75X50M B TAIP. KELT | S52310 | Kaapelinsuojaus Rotomon X P0 | V | KPL | 283.1 | KPL | 1 | 283.1
S | 6470619 | 7330417021323 | LAJITELMALAATIKKO PARTEX | METALLINEN SÄILYTYSLAATIKKO | S6406B | Partex merkintätarv OEM LB | E | KPL | 283.1 | KPL | 1 | 283.1
S | 6441931 | 9120045476361 | KAAPELINVETORULLA RUNPOTEC | KAAPELINVETORULLA-90 ASTETTA | S6442B | Vetojusitarvike Runpotec X LB | E | KPL | 283.1 | KPL | 1 | 283.1
S | 6752245 | 0095969620215 | INFRAPUNALÄMPÖMITTARI TEMP | FLUKE-62 MAX + KAKSOISLASER | S67030 | Osoittavat mittarit Fluke P0 | V | KPL | 283.1 | KPL | 1 | 283.1
S | 8559165 | 7030690107676 | LÄMMITIN A-COLLECTION 400V | OFB4T 12 1250W IP24 K 40X93 | S8100B | Lämmityslait A-collection LB | E | ST | 283.1 | ST | 1 | 283.1
S | 8130405 | 7030690104729 | LÄMMITIN NOBÖ TOP | NTL2N 05 500W IP24 20X73CM | S8114B | Lämmityslait Glen Dimplex LB | V | KPL | 283.1 | KPL | 1 | 283.1
S | 2803253 |  | window contact knx hager quick | trc301 rf battery pse white | S2804B | Kiinteistöautom UTU LB | E | KPL | 283.2 | KPL | 1 | 283.2
S | 4525115 |  | TUNNISTINVALAISIN STEINEL | XSOLAR SOL-O S LED IP44 3K AN | S4524B | Ulkovalaisimet Steinel LB | E | KPL | 283.2 | KPL | 1 | 283.2
S | 4525116 | 4007841052652 | TUNNISTINVALAISIN STEINEL | XSOLAR SOL-O S LED IP44 3K HO | S4524B | Ulkovalaisimet Steinel LB | E | KPL | 283.2 | KPL | 1 | 283.2
S | 1305400 | 5414506009682 | KIINNITYSVANNE RAYCHEM | PB125 PUTKEN HALK MAX 32mm | S1301B | Kiinnitystarvikkeet LB | E | KPL | 283.3 | KPL | 1 | 283.3
S | 2712200 | 4016779851428 | AIKARELE MONITOIMI ABB | CT-MXS.22S, RUUVILIITÄNTÄ | S2703B | Ohjaus säätö ABB LB | E | KPL | 283.3 | KPL | 1 | 283.3
S | 2802552 | 3250617178341 | PAINIKE KNX W.1 | 2OS. VAAKA-AS. T UJ | S2804B | Kiinteistöautom UTU LB | E | KPL | 283.3 | KPL | 1 | 283.3
S | 2814369 | 4010312321478 | VALONSÄÄDIN | DL-TW-2LT-16A-DC12+ | S2805B | Kiinteistöautom ELTAKO LB | E | KPL | 283.3 | KPL | 1 | 283.3
S | 2814370 |  | VALONSÄÄDIN | DL-TW-2LT-R16A-DC12+ | S2805B | Kiinteistöautom ELTAKO LB | E | KPL | 283.3 | KPL | 1 | 283.3
S | 3425141 | 6418074318701 | KAAPPI SEINÄASENNUS PC FIBOX | ARCA 304021T NO MP | S3407B | Kotelot Fibox LB | E | KPL | 283.3 | KPL | 1 | 283.3
S | 2602035 | 5030797002319 | PEITELEVY DIGIDIM | DIGIDIM 231D | S2630B | Ohjausjärj. kompon. Helvar LB | E | KPL | 283.4 | KPL | 1 | 283.4
S | 3610975 | 6410036109754 | NOKKAKYTKIN ASKEL KRAUS&NAIMER | CA20.A201.PF4 25A 0-1 2-N | S3616B | Nokkakytk Krauss&Naimer LB | E | KPL | 283.4 | KPL | 1 | 283.4
S | 3781700 | 3606485444734 | OVIVÄÄNNIN TESYS | GV4APN01 GV4 MU IP54 ETUAS | S3706B | Moottorisuojak. Schneider LB | E | KPL | 283.4 | KPL | 1 | 283.4
S | 8745050 |  | AKKU LYIJY SULJETTU CT-LEADER | CT45-12 12V/45AH T6-NAPA | S8709B | Akut CT-Leader LB | E | KPL | 283.4 | KPL | 1 | 283.4
S | 2721480 | 3389119405249 | VALVONTARELE PINNANKORK. ZELIO | PINNAN VALV. DIGIT. 2C/O | S2749B | Turvareleet Schneider LB | E | KPL | 283.5 | KPL | 1 | 283.5
S | 3611137 | 9004257089765 | OHJAUSKYTKIN KRAUS&NAIMER | CA10.WAA339.E 20A, KANSI | S3616B | Nokkakytk Krauss&Naimer LB | E | KPL | 283.5 | KPL | 1 | 283.5
S | 3611525 | 6410036115250 | OHJAUSKYTKIN KRAUS&NAIMER | CA20B.A201.E 25A 0-1 2-NAP | S3616B | Nokkakytk Krauss&Naimer LB | E | KPL | 283.5 | KPL | 1 | 283.5
S | 3611529 | 6410036115298 | OHJAUSKYTKIN KRAUS&NAIMER | CA20B.A210.E 25A 1-0-2 1-N | S3616B | Nokkakytk Krauss&Naimer LB | E | KPL | 283.5 | KPL | 1 | 283.5
S | 3611531 | 6410036115311 | OHJAUSKYTKIN KRAUS&NAIMER | CA20.A214.E 25A 1-0-2 1-N | S3616B | Nokkakytk Krauss&Naimer LB | E | KPL | 283.5 | KPL | 1 | 283.5
S | 3611540 | 6410036115403 | NOKKAKYTKIN KÄYNN.KRAUS&NAIMER | CA20B.A176.E 25A START-KYTK | S3616B | Nokkakytk Krauss&Naimer LB | E | KPL | 283.5 | KPL | 1 | 283.5
S | 3709289 | 7320500227213 | VAIHELEVITIN ABB | LIITTIMIEN LEVENNYKSET, AF400, | S3716B | Kontaktorit >100A AC3 ABB LB | E | KPL | 283.5 | KPL | 1 | 283.5
S | 4283803 |  | RIPUSTUSVALAISIN LUG LIGHT | OFFICE FLOW 51W 5200LM 840 | S42050 | TOIMISTOVALAISIMET LUG BB P0 | V | KPL | 283.5 | KPL | 1 | 283.5
S | 4351138 | 8718699962579 | TEOLLISUUSVALAISIN SULJ WT120C | G2 LED40S/840 PSU MDU TW3 L12 | S4303B | Teollisuusval Philips LB | E | KPL | 283.5 | KPL | 1 | 283.5
S | 4355539 | 8719514618008 | RUNKOVALAISIN CORELINE | LL217X 80S/840 1X PSU BV WB | S4303B | Teollisuusval Philips LB | E | KPL | 283.5 | KPL | 1 | 283.5
S | 6712646 | 4010312501887 | ENERGIAMITTARI DIN | DSZ14DRSZ-3X80A MID | S6724B | Mittarit Eltako LB | E | KPL | 283.5 | KPL | 1 | 283.5
S | 8168435 | 6410081684350 | SULANAPITOKAAPELI PLUG N HEAT | 15 M 150 W 230V ITSERAJ | S8130A | Putkien sulanapito Ensto LA | V | KPL | 283.5 | KPL | 1 | 283.5
S | 1749600 | 4044774422947 | VASTAMUTTERI METALLI SKINDICHT | SM-M M110 | S1709B | Holkkitiivisteet Skintop LB | E | KPL | 283.6 | KPL | 1 | 283.6
S | 3465266 | 4028177938267 | SADELIPPA AX | 2476010 AX-KOTELOLLE RST | S3415B | Kotelot Rittal LB | E | KPL | 283.6 | KPL | 1 | 283.6
S | 4325475 | 4099854743832 | SYVÄSÄTEILIJÄ HIGH BAY VALUE | HB COMP 220W CCT ML 110D IP65 | S4319B | Teollisuusval. Ledvance LB | E | KPL | 283.6 | KPL | 1 | 283.6
S | 2604343 | 4007841010539 | LIIKETUNNISTIN STEINEL | IS345 SQ PF 180 IP54 PKA VA | S2632B | TUNNISTIMET STEINEL LB | E | KPL | 283.7 | KPL | 1 | 283.7
S | 2604347 | 4007841033828 | LIIKETUNNISTIN STEINEL | IS345 RO PF 180 IP54 PKA VA | S2632B | TUNNISTIMET STEINEL LB | E | KPL | 283.7 | KPL | 1 | 283.7
S | 2604351 | 4007841033835 | LIIKETUNNISTIN STEINEL | IS345 SQ PF 180 IP20 UKA VA | S2632B | TUNNISTIMET STEINEL LB | E | KPL | 283.7 | KPL | 1 | 283.7
S | 2604355 | 4007841033842 | LIIKETUNNISTIN STEINEL | IS345 RO PF 180 IP20 UKA VA | S2632B | TUNNISTIMET STEINEL LB | E | KPL | 283.7 | KPL | 1 | 283.7
S | 2609355 | 06429811329522 | VÄYLÄMUUNNIN CASAMBI | CASAMBI TO DMX MUUNTAJA | S26570 | Ohj. ja säätö Flingenberg X P0 | E | KPL | 283.7 | KPL | 1 | 283.7
S | 3661018 | 6417019413976 | LIITINSUOJA ABB | OSS1250G1L/3 | S3611B | Kytkinvarokkeet ABB LB | E | KPL | 283.7 | KPL | 1 | 283.7
S | 3782281 | 3389110822038 | LÄMPÖRELE TESYS | LRD073 1,6-2,5A LK.10A | S3711B | Lämöpöreleet Schneider LB | E | KPL | 283.7 | KPL | 1 | 283.7
S | 5211604 | 5414506003604 | JATKOSPAKKAUS RAYCHEM | CS20-2.5-PI-NH PI-KA MAX 25mm2 | S5205B | Kaapelin suoj+liitost Raych LB | E | KPL | 283.7 | KPL | 1 | 283.7
S | 6785217 | 6410067852179 | VIRTAMUUNTAJA FRER | TAT082 37x82 800/5 20VA LK0.5 | S6706B | Osoittavat mittarit Hager LB | E | KPL | 283.7 | KPL | 1 | 283.7
S | 6785218 | 6410067852186 | VIRTAMUUNTAJA FRER | TAT082 37x82 1000/5 20VA LK0.5 | S6706B | Osoittavat mittarit Hager LB | E | KPL | 283.7 | KPL | 1 | 283.7
S | 6785383 | 6410067853831 | VIRTAMUUNTAJA FRER | TAT061 61x31 800/1 7.5VA 0.2S | S6706B | Osoittavat mittarit Hager LB | E | KPL | 283.7 | KPL | 1 | 283.7
S | 6785384 | 6410067853848 | VIRTAMUUNTAJA FRER | TAT061 61x31 1000/1 10VA 0.2S | S6706B | Osoittavat mittarit Hager LB | E | KPL | 283.7 | KPL | 1 | 283.7
S | 6785385 | 6410067853855 | VIRTAMUUNTAJA FRER | TAT061 61x31 1200/1 10VA 0.2S | S6706B | Osoittavat mittarit Hager LB | E | KPL | 283.7 | KPL | 1 | 283.7
S | 7137682 | 6410071376821 | VILKKU- JA TÄRINÄHÄLYTIN | EI170 230VAC LITIUMVARAK.AKKU | S7155B | Turvatuotteet FSM LB | E | KPL | 283.8 | KPL | 1 | 283.8
S | 2601007 | 6429830224730 | RELEYKSIKKÖ TAELEK | PÖRSSISÄHKÖ TAELEK DIN-3-W | S26460 | Termostaat Newlec Taelek X L0 | V | KPL | 283.8 | KPL | 1 | 283.8
S | 3760246 |  | ASENNUSOSA TESYS | LAD9R3 | S3706B | Moottorisuojak. Schneider LB | E | KPL | 283.8 | KPL | 1 | 283.8
S | 4103067 | 6410041030678 | SEINÄVALAISIN ULKO AVERIA | AVG07GH 75W E27 GH | S4503B | Ulkovalaisimet Ensto LB | E | KPL | 283.8 | KPL | 1 | 283.8
S | 7267422 | 8424450267561 | KYTKENTÄKOTELO DATACOM | DIN-KISKOKOTELO 19" 3U 24 MOD | S7242A | Tietoverkkotuott. muut LA | E | KPL | 283.8 | KPL | 1 | 283.8
S | 2712221 | 4016779851657 | AIKARELE VETOHIDASTETTU ABB | CT-ERS.21P, PIKAJOUSILIITÄNTÄ | S2703B | Ohjaus säätö ABB LB | E | KPL | 283.9 | KPL | 1 | 283.9
S | 2712229 | 4016779851732 | AIKARELE PÄÄSTÖHIDASTETTU ABB | CT-APS.22P, PIKAJOUSILIITÄNTÄ | S2703B | Ohjaus säätö ABB LB | E | KPL | 283.9 | KPL | 1 | 283.9
S | 3300319 |  | OVI ENSTO | VARAOSAOVI 545X900 MM. YLEMPI | S3305B | Keskukset listarv Ensto LB | E | KPL | 283.9 | KPL | 1 | 283.9
S | 3442448 | 6418677184666 | ASENNUSKOTELO PC ENSTO IS | OPCP304018G 300x400x185mm | S3416B | Kotelot Ensto LB | E | KPL | 283.9 | KPL | 1 | 283.9
S | 3442459 | 6418677184734 | ASENNUSKOTELO PC ENSTO IS | OPCP304018T 300x400x185mm | S3416B | Kotelot Ensto LB | E | KPL | 283.9 | KPL | 1 | 283.9
S | 3445114 | 6418677182204 | ASENNUSKOTELO PC ENSTO IS | CPCF304018G 300x400x185mm | S3416B | Kotelot Ensto LB | V | KPL | 283.9 | KPL | 1 | 283.9
S | 3445164 | 6418677182273 | ASENNUSKOTELO PC ENSTO IS | CPCF304018T 300x400x185mm | S3416B | Kotelot Ensto LB | E | KPL | 283.9 | KPL | 1 | 283.9
S | 3642963 | 6417019160931 | PÄÄTY ABB | OEZXP340C | S3602B | Tehokytk -katkais ABB LB | E | KPL | 283.9 | KPL | 1 | 283.9
S | 3782661 | 3389110362800 | MOOTTORIKÄYNNISTIN TESYS | LUB320 KÄYNNISTINRUNKO 32A | S3720B | Moottorinsuojarel Schneider LB | E | KPL | 283.9 | KPL | 1 | 283.9
S | 4525095 | 4007841576219 | TUNNISTINVALAISIN STEINEL | L 910 S 9,8W 3000K 797lm HO | S4524B | Ulkovalaisimet Steinel LB | E | KPL | 283.9 | KPL | 1 | 283.9
S | 4525096 | 4007841576202 | TUNNISTINVALAISIN STEINEL | L 910 S 9,8W 3000K 797lm AN | S4524B | Ulkovalaisimet Steinel LB | E | KPL | 283.9 | KPL | 1 | 283.9
S | 3782471 | 3389110334180 | KONTAKTORI TESYS | LC1D258B7 40A 2S2A 1S+1A 24VAC | S3710B | Kontaktorit D-sarja Schneid LB | E | KPL | 284 | KPL | 1 | 284
S | 3782474 | 3389110250275 | KONTAKTORI TESYS | LC1D258P7 40A 2S2A 1S1A 230VAC | S3710B | Kontaktorit D-sarja Schneid LB | V | KPL | 284 | KPL | 1 | 284
S | 4222472 | 7392971136233 | RIPUSTUSVALAISIN GLOBE 2 | GLOBE G2 PENDANT VALK TUNE | S4212B | Sisävalaisimet Hide-a-lite LB | E | KPL | 284 | KPL | 1 | 284
S | 4222475 | 7392971136264 | RIPUSTUSVALAISIN GLOBE 2 | GLOBE G2 PENDANT MUSTA TUNE | S4212B | Sisävalaisimet Hide-a-lite LB | E | KPL | 284 | KPL | 1 | 284
S | 3401233 | 6410034012339 | PISTORASIALAIPPA SELCAST | 1x16A 1x32A | S3421B | Kotelot ja laipat Selcast LB | E | KPL | 284.1 | KPL | 1 | 284.1
S | 1370817 | 4031026449111 | KAAPELIKIINNIKE EDGECLIP | T50ROSEC4A 4,6x200 MUS 100KPL | S1305B | Kiinnitystarv Hellermann LB | E | PAK | 284.1 | PAK | 1 | 284.1
S | 1370818 | 4031026729633 | KAAPELIKIINNIKE EDGECLIP | T50ROSEC5A 4,6x200 MUS 100KPL | S1305B | Kiinnitystarv Hellermann LB | E | PAK | 284.1 | PAK | 1 | 284.1
S | 1370819 | 4031026470610 | KAAPELIKIINNIKE EDGECLIP | T50ROSEC4B 4,6x200 MUS 100KPL | S1305B | Kiinnitystarv Hellermann LB | E | PAK | 284.1 | PAK | 1 | 284.1
S | 1370823 |  | Cable clamp | T50ROSEC5B 4,6x200 BLACK (100) | S1305B | Kiinnitystarv Hellermann LB | E | PAK | 284.1 | PAK | 1 | 284.1
S | 2401891 |  | PISTORASIA SELCAST | 1-OS 16A LUKOLLA 1xPK16 IP44 | S2426B | Pinta-as pistoras Selcast LB | E | KPL | 284.1 | KPL | 1 | 284.1
S | 7118975 | 6438045004112 | TURVAVALOKESKUS | TK2300 AKKUKOTELO IP20 | S4203B | Turvavalaisimet Teknoware LB | E | KPL | 284.1 | KPL | 1 | 284.1
S | 2618533 | 4015120427763 | LÄSNÄOLOTUNNISTIN VA.M.COMPACT | PD-C 360I/32 PLUS | S2648B | Liiketunn, säätimet Esylux LB | E | KPL | 284.2 | KPL | 1 | 284.2
S | 2720313 | 3389119058117 | INDUKTIIVINEN TUNN. 40X40X70 | XS9C2A2A2M12 420MA M12 SN25MM | S2740B | Indukt. tunn Schneider LB | E | KPL | 284.2 | KPL | 1 | 284.2
S | 2816124 |  | LÄHTÖYKSIKKÖ KNX SE | KYTKIN EXT 8CH 16A DIN KNX | S2803B | Kiint.autom KNX SCHNEIDER LB | E | KPL | 284.2 | KPL | 1 | 284.2
S | 2816139 | 3606481902832 | TEHOLÄHDE SPACELOGIC KNX | TEHOLÄHDE 320MA DIN KNX | S2803B | Kiint.autom KNX SCHNEIDER LB | E | KPL | 284.2 | KPL | 1 | 284.2
S | 4103539 | 6438389009828 | TYÖPISTEVALAISIN AMI | AL122L1330 LED 20W/830/840 DSO | S4104B | Sisävalaisimet Ensto LB | E | KPL | 284.2 | KPL | 1 | 284.2
S | 4265959 |  | PINTA-/RIPUSTUSVAL. GREENLED | IP20 22W 1160 840 ON/OFF WH | S43560 | Teollisuusval Greenled P0 | E | KPL | 284.2 | KPL | 1 | 284.2
S | 4265960 |  | PINTA-/RIPUSTUSVAL. GREENLED | IP20 31W 1160 840 ON/OFF WH | S43560 | Teollisuusval Greenled P0 | E | KPL | 284.2 | KPL | 1 | 284.2
S | 4265961 |  | PINTA-/RIPUSTUSVAL. GREENLED | IP20 39W 1160 840 ON/OFF WH | S43560 | Teollisuusval Greenled P0 | E | KPL | 284.2 | KPL | 1 | 284.2
S | 4265962 |  | PINTA-/RIPUSTUSVAL. GREENLED | IP20 48W 1160 840 ON/OFF WH | S43560 | Teollisuusval Greenled P0 | E | KPL | 284.2 | KPL | 1 | 284.2
S | 7005845 | 7020160437402 | PAINIKE ELKO PLUS | 4 P 400MA/12-24V USE MUS | S7007B | Teleasennustarv. Elko Plus LB | V | KPL | 284.2 | KPL | 1 | 284.2
S | 8130447 | 7030690105054 | LÄMMITIN NOBÖ TOP | NTL4N 07 750W IP24 40X63CM | S81140 | Lämmityslait Glen Dimplex P0 | V | KPL | 284.2 | KPL | 1 | 284.2
S | 2701426 | 6430036890032 | PINTAKYTKIN KARI-FINN | 3H-5 TYHJENNYS+YLÄRAJAHÄL 5M | S2705A | Pintakytkin Kari-finn LA | V | KPL | 284.3 | KPL | 1 | 284.3
S | 3426131 | 3250616240100 | KIINNITYSKISKO UNIVERS | UN12A K=1800MM 2 KPL | S3408B | Kotelot Hager LB | E | PAR | 284.3 | PAR | 1 | 284.3
S | 3426476 | 3250616464698 | MODUULIKOTELO UPPO FE GOLF | VF318PS 3X18M VAL OVI IP40 | S3408B | Kotelot Hager LB | E | KPL | 284.3 | KPL | 1 | 284.3
S | 3426477 | 3250616464667 | MODUULIKOTELO UPPO FE GOLF | VF412PS 4X12M VAL OVI IP40 | S3408B | Kotelot Hager LB | E | KPL | 284.3 | KPL | 1 | 284.3
S | 3427159 | 3250610672020 | SISÄOVIPANEELI ORION PLUS | FL555A KOT. 800X600 | S3408B | Kotelot Hager LB | E | KPL | 284.3 | KPL | 1 | 284.3
S | 3458202 | 3606480006135 | LIITÄNTÄTARVIKE CANALIS | VIRRANOTIN 63A 8X18MM MODUULI | S3447B | VIRTAKISKOT CANALIS LB | E | KPL | 284.3 | KPL | 1 | 284.3
S | 4299817 | 8596099035754 | PINTA-/RIPUSTUSVALAISIN MODUS | HL 50W 830 DALI 4300LM PCO | S42520 | Sisävalaisimet Modus ELP P0 | E | KPL | 284.3 | KPL | 1 | 284.3
S | 4299819 | 8596099011536 | PINTA-/RIPUSTUSVALAISIN MODUS | HL 50W 830 DALI 4300LM PCO LO | S42520 | Sisävalaisimet Modus ELP P0 | E | KPL | 284.3 | KPL | 1 | 284.3
S | 4299821 | 8595073737691 | PINTA-/RIPUSTUSVALAISIN MODUS | HL 50W 840 DALI 4300LM PCO | S42520 | Sisävalaisimet Modus ELP P0 | E | KPL | 284.3 | KPL | 1 | 284.3
S | 4299823 | 8596099040703 | PINTA-/RIPUSTUSVALAISIN MODUS | HL 50W 840 DALI 4300LM PCO LO | S42520 | Sisävalaisimet Modus ELP P0 | E | KPL | 284.3 | KPL | 1 | 284.3
S | 4351002 | 8721103329615 | RUNKOVALAISIN CORELINE WATERPR | 5000LM 840 L1200 IP69K 1LJ. D | S4303B | Teollisuusval Philips LB | E | KPL | 284.3 | KPL | 1 | 284.3
S | 8112945 | 7340074401130 | SULANAPITOKAAP ITSERAJ. NEXANS | DEFROST WATER KIT 20M 220W | S81310 | Putkien sulanapito Axjo P0 | V | KPL | 284.3 | KPL | 1 | 284.3
S | 1467767 | 7394333154145 | KULMAKAPPALE MP-BOLAGEN | MP-483S Säädet. Kulmak. 600S | S1401B | Kaapelitiet MP LB | E | KPL | 284.4 | KPL | 1 | 284.4
S | 2720311 | 3389119058315 | INDUKTIIVINEN TUNN. 40X40X117 | XS8C4A4PCP20 PNP NO+NC RUUVI | S2740B | Indukt. tunn Schneider LB | E | KPL | 284.4 | KPL | 1 | 284.4
S | 4114992 | 4007841078775 | KATTO-/SEINÄVAL SISÄ STEINEL | RS 200 C 3K IP54 ANT | S4247B | TUNNISTINVALAISIMET STEINEL LB | E | KPL | 284.4 | KPL | 1 | 284.4
S | 2603358 | 4007529923052 | LÄSNÄOLOTUNNISTIN VALONM. | PD2-M-2C-12-48V-RR-AP VAL | S2605B | Liiketunn Luxomat, Extronic LB | E | KPL | 284.5 | KPL | 1 | 284.5
S | 4137224 | 4007841084998 | TUNNISTINVALAISIN STEINEL | RS PRO DL 150 SC 3K 4K 5,7K DE | S2632B | TUNNISTIMET STEINEL LB | E | KPL | 284.5 | KPL | 1 | 284.5
S | 3167752 | 4028854125461 | KAHVASULAKE UR SIBA | AR 2 160A 690V | S31000 | Kahvasulakkeet Hellermann X P0 | E | KPL | 284.5 | KPL | 1 | 284.5
S | 3167753 | 4028854127526 | KAHVASULAKE UR SIBA | AR 2 200A 690V | S31000 | Kahvasulakkeet Hellermann X P0 | E | KPL | 284.5 | KPL | 1 | 284.5
S | 3167754 | 4028854127533 | KAHVASULAKE UR SIBA | AR 2 250A 690V | S31000 | Kahvasulakkeet Hellermann X P0 | E | KPL | 284.5 | KPL | 1 | 284.5
S | 3414660 | 6417258026340 | RYHMÄKESKUS PS A-C | ARK 25A/5JS/VVS IP65 EASY | S34001 | Kotel keskuket A-collection P1 | V | KPL | 284.5 | KPL | 1 | 284.5
S | 4060105 | 5703451004829 | VALAISTUSMUUNTAJA NORATEL | 300/6-K 230/12V 6×50W - 300VA | S4032B | Valaisinkomponentit Noratel LB | E | KPL | 284.5 | KPL | 1 | 284.5
S | 4161378 | 4099854737183 | MODUULIVALAISIN PANEL VALUE | PL COMP 1200X600 42W CCT MP DA | S4102B | Sisävalaisimet Ledvance LB | E | KPL | 284.5 | KPL | 1 | 284.5
S | 4197182 | 6410041971827 | VALOKUITUVALAISIN | LED TÄHTITAIVAS 3000K 150 MA | S4105B | Sisävalaisimet Cariitti LB | E | KPL | 284.5 | KPL | 1 | 284.5
S | 4197183 | 6410041971834 | VALOKUITUVALAISIN | LED TÄHTITAIVAS 4000K 150 MA | S4105B | Sisävalaisimet Cariitti LB | E | KPL | 284.5 | KPL | 1 | 284.5
S | 4803014 | 4099854040825 | LED-LAMPPU HQL LEDVANCE | HQL LED 90W/840 13000LM E40 | S4730B | LED-lamput Ledvance LB | V | KPL | 284.5 | KPL | 1 | 284.5
S | 5232576 |  | LÄPIVIENTITARVIKE EUROMOLD | SOKEA TULPPA 250A 24kV | S5217B | Kaapelinsuojaus Eurolaite LB | E | KPL | 284.5 | KPL | 1 | 284.5
S | 6457050 |  | TYÖMAAN VAR/OHJAUSTARV TRAFINO | VAROITUSNAUHA TERÄSLANGOILLA | S64430 | Merkintätarvikkeet Ramudden P0 | V | KPL | 284.5 | KPL | 1 | 284.5
S | 6710868 | 5703498702320 | VIRTAMUUNTAJA KIINTEÄ T-LINE | HF7A 1200/5 A CLASS 0.2S | S67370 | VIRTAMUUNTAJA EATON X P0 | E | KPL | 284.5 | KPL | 1 | 284.5
S | 4528163 | 7392971140162 | SEINÄVALAISIN ULKO EDGE | EDGE HARMAA 3000K | S4509B | Ulkovalaisimet Hide-a-Lite LB | E | KPL | 284.6 | KPL | 1 | 284.6
S | 2619399 | 4011395208519 | VALONSÄÄDIN ABB | LED-SÄÄDIN 2-100W 1U DIN | S2604B | Liiketunn, säätimet ABB LB | E | KPL | 284.6 | KPL | 1 | 284.6
S | 2609938 | 3606486364659 | TERMOSTAATTI WISER | ITRV LAAJENNUSPAKKAUS | S2627B | Termostaatit Exxact LB | E | KPL | 284.6 | KPL | 1 | 284.6
S | 3260778 | 3250611363545 | VIKAVIRTALOHKO HAGER | BF363N 300mA A/3x63A | S3206B | Johdonsuoja-autom HAGER LB | E | KPL | 284.6 | KPL | 1 | 284.6
S | 3260780 | 3250611364504 | VIKAVIRTALOHKO HAGER | BF425N 300mA A/4x25A | S3206B | Johdonsuoja-autom HAGER LB | E | KPL | 284.6 | KPL | 1 | 284.6
S | 3260781 | 3250611364528 | VIKAVIRTALOHKO HAGER | BF440N 300mA A/4x40A | S3206B | Johdonsuoja-autom HAGER LB | E | KPL | 284.6 | KPL | 1 | 284.6
S | 3447862 | 3606480198915 | PYLVÄSAS.PAKKAUS UNIVERSAL ENC | PYLVÄSKIINNIKE SBM LEV 600MM | S3418B | Kotelot Schneider LB | E | KPL | 284.6 | KPL | 1 | 284.6
S | 4528162 | 7392971140155 | SEINÄVALAISIN ULKO EDGE | EDGE VALKOINEN 3000K | S4509B | Ulkovalaisimet Hide-a-Lite LB | E | KPL | 284.6 | KPL | 1 | 284.6
S | 4528164 | 7392971140179 | SEINÄVALAISIN ULKO EDGE | EDGE ANTRASIITTI 3000K | S4509B | Ulkovalaisimet Hide-a-Lite LB | E | KPL | 284.6 | KPL | 1 | 284.6
S | 7270076 |  | KAAPPITARVIKE 220076 | SOKKELI 800X600 KORKEUS K10 CM | S7246B | Tietoverkkokaapit Satmatic LB | V | KPL | 284.6 | KPL | 1 | 284.6
S | 1912514 | 4012195002260 | POTENTIAALINTASAUSKISKO OBO | 1802/10-CU 10xM10 | S1905B | Potentiaalintasaus OBO LB | V | KPL | 284.7 | KPL | 1 | 284.7
S | 3000409 | 6435200294203 | SULAKEKOTELO AIRAM | 310X400 TSKS ZCS GR | S3010B | Sulakekaapit Airam LB | V | KPL | 284.7 | KPL | 1 | 284.7
S | 3611687 | 6410036116875 | NOKKAKYTKIN KÄYNN.KRAUS&NAIMER | CA10.A410.VE21 20A MOOTTORI | S3616B | Nokkakytk Krauss&Naimer LB | E | KPL | 284.7 | KPL | 1 | 284.7
S | 3708052 | 3471523005457 | KONTAKTORI ABB | AFS12-30-22-11 5.5KW 2S+2A 12A | S3702B | Moottorilähtökomp ABB LB | E | KPL | 284.7 | KPL | 1 | 284.7
S | 8743300 | 6430031122817 | AKKU LYIJY SULJETTU LEOCH | LPCG12-24 GEELIAKKU T12 | S8705B | Akut Celltech LB | E | KPL | 284.7 | KPL | 1 | 284.7
S | 0443328 | 4044773008500 | OHJAUSKAAPELI LAPP | ÖLFLEX CLASSIC 100 4G95 K500 | S0432B | Ohjauskaap isot pp Lapp LB | E | M | 284.8 | M | 1 | 284.8
S | 2402728 | 4015394240808 | VOIMAPISTOTULPPA POWERTOP XTRA | 125A 5P 6H 400V IP67 | S2412A | Pistorasiat tulpat Mennekes LA | V | KPL | 284.8 | KPL | 1 | 284.8
S | 77306684 | 7332552015526 | VENTTIILITARVIKE VP228/VP229 | 2XDN50 G2.1/2-G1.1/2" SIS.K. | S2813B | Toimilaitteet Schneider PIE LB | E | KPL | 284.8 | KPL | 1 | 284.8
S | 4282274 | 6438045021072 | TURVAVALAISIN SOLID LINEMIDBAY | TWT4351WK 230V IP65 | S4203B | Turvavalaisimet Teknoware LB | E | KPL | 284.8 | KPL | 1 | 284.8
S | 5451412 | 7331980012466 | KAAPPITARVIKE KABELDON | KSMP-S 48 19x584x770mm | S5403B | Jakokaa ja välij.koj. ABB LB | E | KPL | 284.8 | KPL | 1 | 284.8
S | 2604011 | 4007841000349 | LÄSNÄOLOTUNNISTIN STEINEL | IR QUATTRO COM1 4X4M | S2632B | TUNNISTIMET STEINEL LB | E | KPL | 284.9 | KPL | 1 | 284.9
S | 2604570 | 4007841079345 | LÄSNÄOLOTUNNISTIN | IR QUATTRO COM1 DE IP20 VA | S2632B | TUNNISTIMET STEINEL LB | E | KPL | 284.9 | KPL | 1 | 284.9
S | 3439121 | 6410034391212 | ASENNUSKOTELO AL SELCAST | aluEi 280x230x110 IK09 IP66-68 | S3421B | Kotelot ja laipat Selcast LB | E | KPL | 284.9 | KPL | 1 | 284.9
S | 3502482 | 6430081130206 | ASENNUSTARV./-KIINNIKE ELEKTRA | EV-BTB | S3526B | Piharasiat Satmatic LB | E | KPL | 284.9 | KPL | 1 | 284.9
S | 3889024 | 3389110667257 | PEHMOKÄYNNISTIN ALTISTART | ATS01N212LU 12A 230V 3VAIHE | S3805B | Taajuusm pehmokäyn Schneid LB | E | KPL | 284.9 | KPL | 1 | 284.9
S | 4318403 |  | Industrial luminaire open | IP23 13800lm 101W GR | S4328B | Teollisuusval Hide-a-lite LB | V | KPL | 284.9 | KPL | 1 | 284.9
S | 3427147 | 3250610671719 | ASENNUSLEVY ORION PLUS | FL432A KOT. 1250X600 | S3408B | Kotelot Hager LB | E | KPL | 285 | KPL | 1 | 285
S | 4154226 | 4015120031649 | TURVAVALAISIN SLC/SLD | SLD EL 3H 32M IR SC/C PM | S4215B | Turvavalaisimet Esylux LB | E | KPL | 285 | KPL | 1 | 285
S | 4154227 | 4015120031687 | TURVAVALAISIN SLC/SLD | SLD EL 3H 32M IR SC/C WBM | S4215B | Turvavalaisimet Esylux LB | E | KPL | 285 | KPL | 1 | 285
S | 5260890 | 6414906272197 | KAAPELINSUOJAPUTKI UPONOR | DW 50/42 50M PE PUN | S5213B | Kaapelin suoj+liitos Uponor LB | E | KPL | 285 | KPL | 1 | 285
S | 5260891 | 6414906272203 | KAAPELINSUOJAPUTKI UPONOR | DW 50/42 50M PE KELT | S5213B | Kaapelin suoj+liitos Uponor LB | V | KPL | 285 | KPL | 1 | 285
S | 7120609 | 5052847126110 | KAMERA-IP YALE | YALE SMART OVIKELLOKAMERA | S71210 | Kulunvalvontajärj. Abloy X P0 | V | KPL | 285 | KPL | 1 | 285
S | 3257610 | 3606480484414 | VIKAVIRTAJOHDONSUOJAKATK ACTI9 | IDPN 2C10 30mA SI 10kA | S3219B | Vikavirtajohdons Schneider LB | E | KPL | 285.1 | KPL | 1 | 285.1
S | 3442513 | 6418677174407 | KAAPPI SEINÄASENN PC ENSTO IS | WPCP204013T 200x400x132mm | S3416B | Kotelot Ensto LB | E | KPL | 285.1 | KPL | 1 | 285.1
S | 3732031 | 4015080889106 | MOOTTORINSUOJAKATKAISIJA PKZM | PKZM0-0,63-T | S3701B | Moottorilähtökomponentit LB | E | KPL | 285.1 | KPL | 1 | 285.1
S | 3732508 |  | Motor circuit-breaker | 278483 | S3701B | Moottorilähtökomponentit LB | E | KPL | 285.1 | KPL | 1 | 285.1
S | 7036044 |  | Protect.voltage transformer | ST314 40VA 230V/12/24VAC | S7001B | Teleasennustarvikkeet LB | E | KPL | 285.1 | KPL | 1 | 285.1
S | 3246444 |  | RCCB | CDA563D 30mA A/2x63A 10kA | S3206A | Johdonsuoja-autom HAGER LA | E | KPL | 285.2 | KPL | 1 | 285.2
S | 3428044 | 6418677674471 | OVI ENSTO | VARAOSAOVI 420X830 MM | S3401B | Koteloidut keskukset Ensto LB | E | KPL | 285.2 | KPL | 1 | 285.2
S | 3421924 | 6418074011091 | ASENNUSKOTELO PC FIBOX | CAB PCQ 403017 T | S3407B | Kotelot Fibox LB | E | KPL | 285.2 | KPL | 1 | 285.2
S | 3656127 | 3389110084160 | NOKKAKYTKIN ASKEL HARMONY | K50F013UP NOKKAKYTKIN 50A | S3607B | Tehokytk -katkais Schneider LB | E | KPL | 285.2 | KPL | 1 | 285.2
S | 4279583 |  | Modular luminaire Cleanroom | Panel IP65 CR UGR19 1200x300 | S4112B | Sisävalaisimet Sylvania LB | E | KPL | 285.2 | KPL | 1 | 285.2
S | 4309246 | 7330139460295 | TEOLLISUUSVALAISIN AVOIN TAGE | TAGESPORT L160 9500LM WB90 | S43040 | Teollisuusvalaisimet Proton P0 | E | KPL | 285.2 | KPL | 1 | 285.2
S | 4309259 | 7330139252937 | TEOLLISUUSVAL NAIAD 25G3 HO | NAIAD L150 8300 LM 840 O ÖK | S43040 | Teollisuusvalaisimet Proton P0 | E | KPL | 285.2 | KPL | 1 | 285.2
S | 1116619 |  | SUOJALETKULIITIN METALLI HELAG | LTS50-45FMC-M50 45 M50 MS 1kpl | S1111B | Suojaletkut Hellermann LB | E | KPL | 285.3 | KPL | 1 | 285.3
S | 2815937 | 4011395322987 | HUONETERMOSTAATTI FREEHOME | RTC 1KPL TULO WL | S28090 | Kiinteistöautom Free hom P0 | E | KPL | 285.3 | KPL | 1 | 285.3
S | 4228637 | 6410042286371 | TURVAVALAISIN EXISAFE | EXISAFE-2T/P | S4228B | Turvavalaisimet Exilight LB | E | KPL | 285.3 | KPL | 1 | 285.3
S | 4360951 | 6438389013108 | RUNKOVALAISIN FORMI | FO3RHWB 72W/840 PMMA WH | S4305B | Teollisuusvalaisimet Ensto LB | E | KPL | 285.3 | KPL | 1 | 285.3
S | 4361063 | 6438389013269 | RUNKOVALAISIN FORMI | FO3RHMB 72W/840 PMMA WH | S4305B | Teollisuusvalaisimet Ensto LB | E | KPL | 285.3 | KPL | 1 | 285.3
S | 3611012 | 6410036110125 | TURVAKYTKIN VÄÄNNIN EMC KRAUS& | CA20.A324/SF0001.*PF4 25A | S3616B | Nokkakytk Krauss&Naimer LB | E | KPL | 285.4 | KPL | 1 | 285.4
S | 4117398 | 6438100475819 | TUNNISTINVALAISIN TAIKA | R IP40 VA 20W 827/830/840 | S4104B | Sisävalaisimet Ensto LB | E | KPL | 285.4 | KPL | 1 | 285.4
S | 4117412 | 6438100475833 | TUNNISTINVALAISIN TAIKA | R IP40 MU 20W 827/830/840 | S4104B | Sisävalaisimet Ensto LB | E | KPL | 285.4 | KPL | 1 | 285.4
S | 4226021 | 7331942015412 | KOHDEVALAISIN FUNKIS PROLED | FUNKIS PROLED 10W 4000K ANTRAS | S4245B | SISÄVALAISIMET KAMIC LB | E | KPL | 285.4 | KPL | 1 | 285.4
S | 4226022 | 7331942015429 | KOHDEVALAISIN FUNKIS PROLED | FUNKIS PROLED 10W 4000K HOPEA | S4245B | SISÄVALAISIMET KAMIC LB | E | KPL | 285.4 | KPL | 1 | 285.4
S | 4226245 | 7331942015115 | KOHDEVALAISIN FUNKIS PROLED | FUNKIS PROLED 10W 3000K ANTRAS | S4245B | SISÄVALAISIMET KAMIC LB | E | KPL | 285.4 | KPL | 1 | 285.4
S | 4226246 | 7331942015122 | KOHDEVALAISIN FUNKIS PROLED | FUNKIS PROLED 10W 3000K HOPEA | S4245B | SISÄVALAISIMET KAMIC LB | E | KPL | 285.4 | KPL | 1 | 285.4
S | 4282632 | 7331942014996 | KOHDEVALAISIN FUNKIS PROLED | FUNKIS PROLED II ANTRASIITTI | S4245B | SISÄVALAISIMET KAMIC LB | E | KPL | 285.4 | KPL | 1 | 285.4
S | 4282633 | 7331942015009 | KOHDEVALAISIN FUNKIS PROLED | FUNKIS PROLED II HOPEA | S4245B | SISÄVALAISIMET KAMIC LB | E | KPL | 285.4 | KPL | 1 | 285.4
S | 4282654 | 7331942015337 | KOHDEVALAISIN FUNKIS PROLED | FUNKIS PROLED II 4000K HOPEA | S4245B | SISÄVALAISIMET KAMIC LB | E | KPL | 285.4 | KPL | 1 | 285.4
S | 4525255 | 4007841035440 | TUNNISTINVALAISIN STEINEL | DL VARIO S LED 3K IP54 9,8W HO | S4247B | TUNNISTINVALAISIMET STEINEL LB | E | KPL | 285.4 | KPL | 1 | 285.4
S | 7414116 | 4718937618743 | TUKIASEMA LANGATON ZYXEL | NWA50AX, WIRELESS ACCESS POINT | S7403B | Aktiivilaitteet Ahlsell X LB | V | KPL | 285.4 | KPL | 1 | 285.4
S | 3242105 | 7394438701503 | VIKAVIRTAPISTORAS PROTECTOR II | 2S/16A/10MA/250V/IP44 PPR MU | S3213B | Vikavirtasuojat Norwesco LB | E | KPL | 285.5 | KPL | 1 | 285.5
S | 3658352 | 3606481999498 | KOMPAKTIKATK.SUOJARELE COMPACT | TM100D 16A 3P3D NSX100-250 | S3607B | Tehokytk -katkais Schneider LB | E | KPL | 285.5 | KPL | 1 | 285.5
S | 3658353 | 3606481999511 | KOMPAKTIKATK.SUOJARELE COMPACT | TM100D 32A 3P3D NSX100-250 | S3607B | Tehokytk -katkais Schneider LB | E | KPL | 285.5 | KPL | 1 | 285.5
S | 3658354 | 3606481999528 | KOMPAKTIKATK.SUOJARELE COMPACT | TM100D 40A 3P3D NSX100-250 | S3607B | Tehokytk -katkais Schneider LB | E | KPL | 285.5 | KPL | 1 | 285.5
S | 3658355 | 3606481999535 | KOMPAKTIKATK.SUOJARELE COMPACT | TM100D 50A 3P3D NSX100-250 | S3607B | Tehokytk -katkais Schneider LB | E | KPL | 285.5 | KPL | 1 | 285.5
S | 3658356 | 3606481999542 | KOMPAKTIKATK.SUOJARELE COMPACT | TM100D 63A 3P3D NSX100-250 | S3607B | Tehokytk -katkais Schneider LB | E | KPL | 285.5 | KPL | 1 | 285.5
S | 3658368 | 3606481999504 | KOMPAKTIKATK.SUOJARELE COMPACT | TM100D 25A 3P3D NSX100-250 | S3607B | Tehokytk -katkais Schneider LB | E | KPL | 285.5 | KPL | 1 | 285.5
S | 3735099 | 4015082784553 | LÄMPÖRELE EATON | ZB65-10 | S3701B | Moottorilähtökomponentit LB | E | KPL | 285.5 | KPL | 1 | 285.5
S | 3735100 | 4015082784560 | LÄMPÖRELE EATON | ZB65-16 | S3701B | Moottorilähtökomponentit LB | E | KPL | 285.5 | KPL | 1 | 285.5
S | 3735101 | 4015082784577 | LÄMPÖRELE EATON | ZB65-24 | S3701B | Moottorilähtökomponentit LB | E | KPL | 285.5 | KPL | 1 | 285.5
S | 3760125 | 3389110213270 | MOOTTORINSUOJAKATKAISIJA TESYS | MOTOR CIRCUIT BREAKER 10A | S3706B | Moottorisuojak. Schneider LB | E | KPL | 285.5 | KPL | 1 | 285.5
S | 3783393 | 3606487539988 | KONTAKTORI TESYS | 25A 3P 48V DC SNAP-IN | S3710B | Kontaktorit D-sarja Schneid LB | E | KPL | 285.5 | KPL | 1 | 285.5
S | 3783403 | 3606487540083 | KONTAKTORI TESYS | 25A 3P 12V DC SNAP-IN | S3710B | Kontaktorit D-sarja Schneid LB | E | KPL | 285.5 | KPL | 1 | 285.5
S | 4525130 | 4007841058678 | TUNNISTINVALAISIN SPOT | Spot Way NightAuto ANT | S4524B | Ulkovalaisimet Steinel LB | E | KPL | 285.5 | KPL | 1 | 285.5
S | 7284675 | 6410072846750 | PANEELI-ESIKYTKETTY NESTOR | NESTOR PANEL PLUS SCAPC 24XSMT | S7202B | Kuitutuotteet Nestor X LB | E | KPL | 285.5 | KPL | 1 | 285.5
S | 7263181 |  | TYÖKALU-KUITU NAFICON | NÄKYVÄN VALON LASER 30MW | S7203B | Kuitutuotteet Naficon X LB | E | KPL | 285.5 | KPL | 1 | 285.5
S | 8168670 | 6438100354107 | LÄMPÖKAAPELI TASSUS | TASSU-S 800W 79M 7.3-13.3M2 | S8103B | Lämmityslait Tupa Tassu LB | V | KPL | 285.5 | KPL | 1 | 285.5
S | 2816201 |  | HUONETERMOSTAATTI KNX SE | KNX TERMOSTAATTI VAL | S2803B | Kiint.autom KNX SCHNEIDER LB | E | KPL | 285.6 | KPL | 1 | 285.6
S | 3642347 | 8015644068318 | LIITINPAKKAUS ABB | KIT ES XT5 4PCS | S3602B | Tehokytk -katkais ABB LB | E | KPL | 285.6 | KPL | 1 | 285.6
S | 4161217 | 4099854513312 | MODUULIVALAISIN LEDVANCE | PL CMFT 600 28W/830 UGR19 ZB | S4102B | Sisävalaisimet Ledvance LB | E | KPL | 285.6 | KPL | 1 | 285.6
S | 4161218 | 4099854513350 | MODUULIVALAISIN LEDVANCE | PL CMFT 600 28W/840 UGR19 ZB | S4102B | Sisävalaisimet Ledvance LB | E | KPL | 285.6 | KPL | 1 | 285.6
S | 1431363 | 6438377010119 | T-KAPPALE LEVYHYLLY MEKA | RT-40-300 M | S1447A | Levyhyllyt Meka X LA | V | KPL | 285.7 | KPL | 1 | 285.7
S | 2604396 | 4007841032883 | LIIKETUNNISTIN STEINEL | HF180 COM1 180 IP20 VA | S2632B | TUNNISTIMET STEINEL LB | E | KPL | 285.7 | KPL | 1 | 285.7
S | 2616148 | 3800235268339 | TERMOSTAATTI SHELLY | SHELLY BLU TRV, 3-PACK | S26520 | Shelly tuotteet X P0 | E | KPL | 285.7 | KPL | 1 | 285.7
S | 3611811 | 6410036118114 | TURVAKYTKIN VÄÄNNIN KRAUS&NAI. | KG20.T203/40.KS51V 25A TURVAKY | S3616B | Nokkakytk Krauss&Naimer LB | E | KPL | 285.7 | KPL | 1 | 285.7
S | 3611815 | 6410036118152 | TURVAKYTKIN VÄÄNNIN KRAUS&NAI. | KG20.T203/40.KS11V 25A TURVAKY | S3616B | Nokkakytk Krauss&Naimer LB | E | KPL | 285.7 | KPL | 1 | 285.7
S | 3751328 | 9005738247285 | AJASTIN K3 BENEDIKT&JÄGER | ELEKTR. 0.1-180S 5A 24-240V | S3703B | Moottorilähtökomp Hager LB | E | KPL | 285.7 | KPL | 1 | 285.7
S | 4220288 |  | Module luminaire | Molior 2L 599x599 C 3K | S4130B | Sisävalaisimet SG LB | E | KPL | 285.7 | KPL | 1 | 285.7
S | 4220289 | 5703821175425 | MODUULIVALAISIN SG | MOLIOR 2L 599X599 C 4K | S4130B | Sisävalaisimet SG LB | E | KPL | 285.7 | KPL | 1 | 285.7
S | 4220559 |  | PINTA-ASENNUSVALAISIN SG | CHEF 3X4.5W 27K VA | S4130B | Sisävalaisimet SG LB | E | KPL | 285.7 | KPL | 1 | 285.7
S | 4620113 |  | KARTIOPYLVÄS TEHOMET | A204SK/BB 4M KARTIOPYLVÄS | S46040 | Pylväät ja varret Tehomet P0 | V | KPL | 285.7 | KPL | 1 | 285.7
S | 2621137 | 6418677341083 | LÄHETIN ENSTO INTRO | ENOLS995-01SW 2 R PSE MUS | S2614B | Liiketunn ajast säät Ensto LB | E | KPL | 285.8 | KPL | 1 | 285.8
S | 3655645 | 8015644628581 | APUKOSKETIN ABB | 1SDA060394R1 | S3602B | Tehokytk -katkais ABB LB | E | KPL | 285.9 | KPL | 1 | 285.9
S | 3707331 | 3471522398819 | KONTAKTORI ABB | 3-NAP. 11KW 0S,1A, 25A(AC-3) 3 | S3716B | Kontaktorit >100A AC3 ABB LB | E | KPL | 285.9 | KPL | 1 | 285.9
S | 3707333 | 3471522398840 | KONTAKTORI ABB | 3-NAP. 11KW 0S,1A, 25A(AC-3) 3 | S3716B | Kontaktorit >100A AC3 ABB LB | E | KPL | 285.9 | KPL | 1 | 285.9
S | 3707336 | 3471522397812 | KONTAKTORI ABB | 3-NAP. 11KW 1S,0A, 25A(AC-3) 3 | S3716B | Kontaktorit >100A AC3 ABB LB | E | KPL | 285.9 | KPL | 1 | 285.9
S | 3707337 | 3471522397843 | KONTAKTORI ABB | 3-NAP. 11KW 1S,0A, 25A(AC-3) 3 | S3716B | Kontaktorit >100A AC3 ABB LB | E | KPL | 285.9 | KPL | 1 | 285.9
S | 3709287 | 7320500222355 | VAIHELEVITIN ABB | LIITTIMIEN PIDENNYKSET, AF580, | S3716B | Kontaktorit >100A AC3 ABB LB | E | KPL | 285.9 | KPL | 1 | 285.9
S | 4109674 | 7318306252522 | PIHAPIIRIVALAISIN KONSTSMIDE | ARCTURUS 625-252 IP23 E27 VA | S4113B | Sisävalaisimet Konstsmide LB | E | KPL | 285.9 | KPL | 1 | 285.9
S | 4280963 | 6438045019307 | TURVAVALAISIN TEKNOWARE | ZONESPOT II TWT9252WM 230V 1H | S4203B | Turvavalaisimet Teknoware LB | E | KPL | 285.9 | KPL | 1 | 285.9
S | 7268489 | 6410072684895 | PÄÄTEKOTELO NAFICON | HB-RASIA 4LCA+RJ45/- 25M | S7203B | Kuitutuotteet Naficon X LB | E | KPL | 285.9 | KPL | 1 | 285.9
S | 2307382 | 7350024451849 | ADAPTERI JOKAB SAFETY | TINA 3A, M20 KIIN. LED, M12 | S2304B | Erikoiskytkimet ABB LB | E | KPL | 286 | KPL | 1 | 286
S | 2814259 | 4010312317617 | LIIKETUNNISTIN LANGATON | FABH130/230V-RW | S2805B | Kiinteistöautom ELTAKO LB | E | KPL | 286 | KPL | 1 | 286
S | 3429240 | 4013902858415 | RIVILIITINKOTELO SPELSBERG | RK 4/34-34X42 | S3409B | Kotelot Spelsberg LB | E | KPL | 286 | KPL | 1 | 286
S | 4544034 |  | TIEVALAISIN VIZULO | MICROMARTINTL100W11379LML35 | S45280 | TIE- JA KATUV VIZULO BB P0 | V | KPL | 286 | KPL | 1 | 286
S | 8112902 | 7045210068870 | LÄMPÖKAAPELI NEXANS | TXLP/2R NORDIC 10W/M 530W 53M | S8123B | Sulanapitokaap Axjo Kabel LB | E | KPL | 286 | KPL | 1 | 286
S | 2609927 | 3606489524470 | KELLOKYTKIN DIGITAALINEN ACTI9 | IHP 2C W (24H/7D) | S2602B | Liiketunn, säätimet SE LB | E | KPL | 286.1 | KPL | 1 | 286.1
S | 2803918 | 3250617153638 | PAINIKE KNX K.5 | 6-PAIN. MI/RGB-MV RST | S2804B | Kiinteistöautom UTU LB | E | KPL | 286.1 | KPL | 1 | 286.1
S | 77307151 | 3606489660819 | VENTTIILI SCHNEIDER VF208 | LÄPPÄV.DN25 KV26 MF20 RST | S2812B | Toimilaitteet Schneider KES LB | E | KPL | 286.1 | KPL | 1 | 286.1
S | 2619621 | 4011395019504 | AJASTIN ABB | AJASTIN 0-120 MIN MEKAANINEN | S2604B | Liiketunn, säätimet ABB LB | V | KPL | 286.2 | KPL | 1 | 286.2
S | 3430674 | 4012591624462 | MODUULIKOTELO PS ENYBOARD | KV 3554 PINTA HA 3x18-MOD IP54 | S34110 | Kotelot Hensel P0 | V | KPL | 286.2 | KPL | 1 | 286.2
S | 3637975 | 3250613155230 | LIITINPAKKAUS H3+ | KEHIK. P160 CU/AL 4N 6X4-25MM2 | S3608B | Tehokytkimet UTU LB | E | KPL | 286.2 | KPL | 1 | 286.2
S | 6710878 | 5703498702436 | VIRTAMUUNTAJA KIINTEÄ T-LINE | HF8A 2000/5 A | S67370 | VIRTAMUUNTAJA EATON X P0 | E | KPL | 286.2 | KPL | 1 | 286.2
S | 7264696 | 6410072646961 | PANEELI-ESIKYTKETTY NAFICON | PAN.19 LCA/- 12SMT 1.5M | S7203B | Kuitutuotteet Naficon X LB | E | KPL | 286.2 | KPL | 1 | 286.2
S | 6705122 | 6410067051220 | TEHOMITTARI PROMAX | 6 AALLONPITUUTTA 850-1625NM | S7505A | Antennituotteet Finnsat LA | E | KPL | 286.2 | KPL | 1 | 286.2
S | 6705134 | 6410067051343 | KUITUMITTAUSTARVIKE PROMAX | NÄKYVÄN VALON LASER 1MW | S7505A | Antennituotteet Finnsat LA | E | KPL | 286.2 | KPL | 1 | 286.2
S | 7556056 | 6418296940124 | MITTALAITETARVIKE PROMAX | KANTOLAUKKU TVHUNTER | S7505A | Antennituotteet Finnsat LA | E | KPL | 286.2 | KPL | 1 | 286.2
S | 4290303 | 6438389002232 | YLEISVALAISIN PINTA AVR66 | AVR66 IP44 LED7W/840 SODUC500 | S4104B | Sisävalaisimet Ensto LB | E | KPL | 286.3 | KPL | 1 | 286.3
S | 4290306 |  | YLEISVALAISIN PINTA AVR66 | AVR66 IP44 LED7W/840 SODUC550 | S4104B | Sisävalaisimet Ensto LB | E | KPL | 286.3 | KPL | 1 | 286.3
S | 4290355 | 6438389000740 | YLEISVALAISIN PINTA AVR66 | AVR66 IP44 LED 7W/840 SO DUC | S4104B | Sisävalaisimet Ensto LB | V | KPL | 286.3 | KPL | 1 | 286.3
S | 6411065 | 6410064110654 | KAAPELINVETORULLA TEPA | ARI 15 / 80 | S6407B | Työvälineet TEPA LB | E | KPL | 286.3 | KPL | 1 | 286.3
S | 6785090 | 6410067850908 | VIRTAMUUNTAJA FRER | TAC053 32X51 1000/1 30VA LK0.5 | S6706B | Osoittavat mittarit Hager LB | E | KPL | 286.3 | KPL | 1 | 286.3
S | 6785091 | 6410067850915 | VIRTAMUUNTAJA FRER | TAC053 32X51 1200/1 30VA LK0.5 | S6706B | Osoittavat mittarit Hager LB | E | KPL | 286.3 | KPL | 1 | 286.3
S | 7552740 | 8424450185698 | ANTENNIKAAPPI TELEVES | ASENNUSKAAPPI 400X400X200MM | S7505A | Antennituotteet Finnsat LA | E | KPL | 286.4 | KPL | 1 | 286.4
S | 2609310 | 06429811329089 | OHJAUSYKSIKKÖ AIMOTION | VERHO- / MOOTTORIOHJAIN | S26570 | Ohj. ja säätö Flingenberg X P0 | E | KPL | 286.5 | KPL | 1 | 286.5
S | 2721481 | 3389119405256 | VALVONTARELE VAIHEJÄRJ. ZELIO | YLI-/ALINOPEUS 1C/O | S2749B | Turvareleet Schneider LB | E | KPL | 286.5 | KPL | 1 | 286.5
S | 1448626 | 6438377019174 | LANKAHYLLY MEKA | WMT-150-500 L=3000 HST | S1449A | Lankahyllyt Meka X LA | E | M | 286.6 | M | 1 | 286.6
S | 2619417 | 6438199027678 | MOOTTORINSÄÄDIN JUSSI | 230VA UPK VAL | S2604B | Liiketunn, säätimet ABB LB | V | KPL | 286.6 | KPL | 1 | 286.6
S | 2619423 | 6438199027715 | MOOTTORINSÄÄDIN IMPRESSIVO | 230VA UPK IMP. VAL | S2604B | Liiketunn, säätimet ABB LB | V | KPL | 286.6 | KPL | 1 | 286.6
S | 2619424 | 6438199027753 | MOOTTORINSÄÄDIN SAGA | 230VA UPK SAGA VAL | S2604B | Liiketunn, säätimet ABB LB | V | KPL | 286.6 | KPL | 1 | 286.6
S | 3257616 | 3606480484421 | VIKAVIRTAJOHDONSUOJAKATK ACTI9 | IDPN 2C16 30mA SI 10kA | S3219B | Vikavirtajohdons Schneider LB | E | KPL | 286.6 | KPL | 1 | 286.6
S | 3424739 | 6418074320483 | KANSILUUKKU INSP | PW 504409 T | S3407B | Kotelot Fibox LB | E | KPL | 286.6 | KPL | 1 | 286.6
S | 3653247 | 3606480019524 | KOMPAKTIKATKAISIJA COMPACT | LV429505 4 AL 150MM | S3607B | Tehokytk -katkais Schneider LB | E | KPL | 286.6 | KPL | 1 | 286.6
S | 3781518 | 3606480374814 | MODUULIKONTAKTORI ACTI9 | ICT 63A 4S 24VAC | S3712B | Kontaktorit A9 Schneider LB | E | KPL | 286.6 | KPL | 1 | 286.6
S | 3885972 | 3606480071065 | TAAJUUSMUUTTAJA ALTIVAR | ATV12H055M2 0.55KW 240V HS | S3805B | Taajuusm pehmokäyn Schneid LB | V | KPL | 286.6 | KPL | 1 | 286.6
S | 4525273 | 4007841067199 | TUNNISTINVALAISIN STEINEL | L 930 S 9,3W 457LM 3K IP44 AN | S4524B | Ulkovalaisimet Steinel LB | E | KPL | 286.6 | KPL | 1 | 286.6
S | 8471265 | 5703451002498 | VIRTALÄHDE NORATEL | LF100-4DC 100W 4.0A RIPPLE<48% | S8405B | Muuntajat Noratel LB | E | KPL | 286.6 | KPL | 1 | 286.6
S | 3425579 | 3250616594227 | MODUULIKOTELO PINTA PS GOLF | VS318PS 3X18M VAL OVI IP40 | S3408B | Kotelot Hager LB | E | KPL | 286.7 | KPL | 1 | 286.7
S | 3427093 | 3250610673294 | SOKKELI ORION PLUS | FL959A K=150MM KOT. 600X250 | S3408B | Kotelot Hager LB | E | KPL | 286.7 | KPL | 1 | 286.7
S | 4299741 | 8596099018153 | PINTA-/RIPUSTUSVALAISIN MODUS | AREL/DI 56W 830 DALI 5000LM | S42520 | Sisävalaisimet Modus ELP P0 | E | KPL | 286.7 | KPL | 1 | 286.7
S | 4299742 | 8596099005719 | PINTA-/RIPUSTUSVALAISIN MODUS | AREL/DI 56W 840 DALI 5000LM | S42520 | Sisävalaisimet Modus ELP P0 | E | KPL | 286.7 | KPL | 1 | 286.7
S | 4523498 | 7392971135038 | MAAVALAISIN HIDE A LITE | DECKLIGHT SUPER GARDEN KIT | S4509B | Ulkovalaisimet Hide-a-Lite LB | E | KPL | 286.7 | KPL | 1 | 286.7
S | 6401183 | 6438100320287 | KUORINTATYÖKALU ENSTO | ST286 ULKOVAIPAN TAITTOTYÖKALU | S6412B | Työ turva tunnusväl Ensto LB | E | KPL | 286.7 | KPL | 1 | 286.7
S | 2741056 | 4055143375221 | TEHOLÄHDE ECO-POWER WAGO | 24 VDC 10.0 A | S2715B | Ohjaus säätö Wago LB | E | KPL | 286.8 | KPL | 1 | 286.8
S | 3606026 | 3606485412818 | ALIJÄNNITELAUKAISIJA COMPACT | LV426804 NSXM MN 208-230VAC | S3619B | Tehok -katk tarv Schneider LB | E | KPL | 286.8 | KPL | 1 | 286.8
S | 5451401 | 7331980009442 | KISKOSTO KABELDON | KSFS1098 | S5403B | Jakokaa ja välij.koj. ABB LB | E | KPL | 286.8 | KPL | 1 | 286.8
S | 8101126 | 7393410000641 | SÄÄDIN FRICO | PA2DR SÄÄDIN OVIRAJAKYTKIN | S8140B | Ilmaverhot Frico Hedtec LB | V | KPL | 286.8 | KPL | 1 | 286.8
S | 8304101 | 5700002043245 | LIIKENNEVAROITIN SAPHE | YLINOP. JA LIIKENNEV.HÄLYTIN | S7199B | Hälytys- ja valvontalait. LB | E | KPL | 286.89 | KPL | 1 | 286.89
S | 3260744 | 3250611344544 | VIKAVIRTALOHKO HAGER | BD463N 30mA A/4x63A | S3206B | Johdonsuoja-autom HAGER LB | E | KPL | 286.9 | KPL | 1 | 286.9
S | 3263362 | 3250614611858 | JOHDONSUOJAKATKAISIJA HAGER | NDN402 4x2A D-KÄYRÄ 10kA | S3206B | Johdonsuoja-autom HAGER LB | E | KPL | 286.9 | KPL | 1 | 286.9
S | 3263364 | 3250614611865 | JOHDONSUOJAKATKAISIJA HAGER | NDN403 4x3A D-KÄYRÄ 10kA | S3206B | Johdonsuoja-autom HAGER LB | E | KPL | 286.9 | KPL | 1 | 286.9
S | 3263366 | 3250614611872 | JOHDONSUOJAKATKAISIJA HAGER | NDN404 4x4A D-KÄYRÄ 10kA | S3206B | Johdonsuoja-autom HAGER LB | E | KPL | 286.9 | KPL | 1 | 286.9
S | 3428323 |  | JAKELUKISKO LATINKI | JOUSTAVA KULMA, KAP 0605-FD | S3450B | VIRTAKISKOT INTERCONROL X LB | E | KPL | 286.9 | KPL | 1 | 286.9
S | 5213497 |  | CABLE DUCTING BEND | 140x90° R1000 SN8 PVC | S5213B | Kaapelin suoj+liitos Uponor LB | V | KPL | 286.9 | KPL | 1 | 286.9
S | 2621170 | 6438100348656 | VALONSÄÄDIN ENSTO INTRO | 3-100W LED 20-420VA RCL MUS | S2614B | Liiketunn ajast säät Ensto LB | E | KPL | 287 | KPL | 1 | 287
S | 3243620 | 4015081640669 | YLIJÄNNITESUOJA KIINT. XPOLE | SPCT2-280/3 | S3212A | Johdonsuoja-autom Eaton LA | E | KPL | 287 | KPL | 1 | 287
S | 3605263 | 7394438051653 | TURVAKYTKIN VÄÄNNIN NORWESCO | ESWP3 463H 3x63A+APU 30kW IP65 | S3606B | Tehokytk -katkais Norwesco LB | E | KPL | 287 | KPL | 1 | 287
S | 4146852 | 6435200295903 | MODUULIVALAISIN PLANO PRO | IP44 35W/940 PSMP CA WH | S4107B | Sisävalaisimet Airam LB | E | KPL | 287 | KPL | 1 | 287
S | 4277327 |  | PINTA-/RIPUSTUSVAL OMEGAL GEN3 | IP20 140W 840 DALI WH | S43560 | Teollisuusval Greenled P0 | V | KPL | 287 | KPL | 1 | 287
S | 6406534 | 7393487025981 | KUORINTAPIHDIT EMBLA ELPRESS | 5101-510000 | S5204B | Kaapelin suoj+liitos Elpre LB | E | KPL | 287 | KPL | 1 | 287
S | 3257832 | 3606480472749 | VIKAVIRTAJOHDONSUOJAKATK ACTI9 | IDPN VIKAV.KATK 2B32 30MA A 6K | S3219B | Vikavirtajohdons Schneider LB | E | KPL | 287.1 | KPL | 1 | 287.1
S | 6426919 | 6410064269192 | KANTOLAUKKU HORSTMANN | JÄNNITTEENKOETTIMEL/VAIHEVERT | S6419B | Työ turva tunnusväl Eurolai LB | E | KPL | 287.1 | KPL | 1 | 287.1
S | 3707590 | 4013614518966 | MODUULIKONTAKTORI ESB | 4S, 63A, 24VAC/DC | S3723B | Moduulikontaktorit ABB LB | E | KPL | 287.2 | KPL | 1 | 287.2
S | 4161079 | 4099854286568 | PINTA-AS. VALAISIN LEDVANCE | BLKH RD 300 16W/830 BK DALI | S4102B | Sisävalaisimet Ledvance LB | E | KPL | 287.2 | KPL | 1 | 287.2
S | 4161080 | 4099854286605 | PINTA-AS. VALAISIN LEDVANCE | BLKH RD 300 16W/830 WT DALI | S4102B | Sisävalaisimet Ledvance LB | E | KPL | 287.2 | KPL | 1 | 287.2
S | 4161081 | 4099854290749 | PINTA-AS. VALAISIN LEDVANCE | BLKH RD 300 16W/840 BK DALI | S4102B | Sisävalaisimet Ledvance LB | E | KPL | 287.2 | KPL | 1 | 287.2
S | 4161082 | 4099854290763 | PINTA-AS. VALAISIN LEDVANCE | BLKH RD 300 16W/840 WT DALI | S4102B | Sisävalaisimet Ledvance LB | E | KPL | 287.2 | KPL | 1 | 287.2
S | 5213499 |  | CABLE DUCTING BEND | 160x45° R1000 SN8 PVC | S5213B | Kaapelin suoj+liitos Uponor LB | V | KPL | 287.2 | KPL | 1 | 287.2
S | 3254214 | 3606480506444 | YLIJÄNNITESUOJA KIINTEIS ACTI9 | IPRD T2 20R 1P+N+PE HÄL. | S5804B | Ylijännitesuojaus Schneider LB | E | KPL | 287.2 | KPL | 1 | 287.2
S | 3426740 | 3250610660782 | LIITTIMIEN KANNATIN UNIVERS | UM00M5 24XRJ45 KEYSTONE+PR | S3408B | Kotelot Hager LB | E | KPL | 287.3 | KPL | 1 | 287.3
S | 2011206 | 06429811329102 | KYTKIN ARDITI | RW2304XBT 4 X KYTKIN | S26570 | Ohj. ja säätö Flingenberg X P0 | E | KPL | 287.4 | KPL | 1 | 287.4
S | 9842422 | 4548583755635 | LASKURI | H7EC-N. 8-DIGIT. 48MM X 24MM | S2714B | Ohjaus säätö Omron LB | E | KPL | 287.4 | KPL | 1 | 287.4
S | 2814378 | 4010312321560 | VALONSÄÄDIN | DL-4CH-16A-DC12+ | S2805B | Kiinteistöautom ELTAKO LB | E | KPL | 287.4 | KPL | 1 | 287.4
S | 2826314 | 4010312324042 | LÄHTÖYKSIKKÖ | DL-RM16A-HS-WE | S2805B | Kiinteistöautom ELTAKO LB | E | KPL | 287.4 | KPL | 1 | 287.4
S | 3465492 | 4028177958890 | JALUSTA RITTAL | VX-JALUSTA ETU/TAKA 1200X200 | S3415B | Kotelot Rittal LB | E | KPL | 287.4 | KPL | 1 | 287.4
S | 3735367 | 4015082082840 | KOSKETUSSUOJA EATON | DILM820-XHB, DILM750-820 | S3701B | Moottorilähtökomponentit LB | E | KPL | 287.4 | KPL | 1 | 287.4
S | 4130711 | 7021981113780 | PINTA-ASENNUSVALAISIN | PRELUDE SQ PISTOKE 27K PIR VA | S4130B | Sisävalaisimet SG LB | E | KPL | 287.4 | KPL | 1 | 287.4
S | 4130712 | 7021981113797 | PINTA-ASENNUSVALAISIN | PRELUDE SQ PISTOKE 3K PIR VA | S4130B | Sisävalaisimet SG LB | E | KPL | 287.4 | KPL | 1 | 287.4
S | 4156081 | 7021981113872 | PINTA-ASENNUSVALAISIN | PRELUDE SQ PISTOKE 4K PIR VA | S4130B | Sisävalaisimet SG LB | E | KPL | 287.4 | KPL | 1 | 287.4
S | 8402909 | 4063151987343 | UPS-LISÄAKKU PHOENIX | STEP-CAP/24VDC/2/0.4KJ | S2713B | Ohjaus säätö Phoenix LB | V | KPL | 287.5 | KPL | 1 | 287.5
S | 7110199 | 4049787043721 | SIREENI EVOSIGNAL | MIDI SOUNDER 115-230VAC GY | S7198B | Hälytinlaitteet LAPP LB | E | KPL | 287.5 | KPL | 1 | 287.5
S | 1461027 | 4012002245071 | LATTIARASIA ELECTRAPLAN.VE-EE | PA D=275 HAR 5mm | S1443B | Lattiarasiat Utu LB | E | KPL | 287.6 | KPL | 1 | 287.6
S | 1461028 | 4012002245088 | LATTIARASIA ELECTRAPLAN.VE-EE | PA D=275 MUS 5mm | S1443B | Lattiarasiat Utu LB | E | KPL | 287.6 | KPL | 1 | 287.6
S | 1461029 | 4012002245095 | LATTIARASIA ELECTRAPLAN.VE-EE | PA D=275 HAR 12mm | S1443B | Lattiarasiat Utu LB | V | KPL | 287.6 | KPL | 1 | 287.6
S | 1461030 | 4012002245101 | LATTIARASIA ELECTRAPLAN.VE-EE | PA D=275 MUS 12mm | S1443B | Lattiarasiat Utu LB | E | KPL | 287.6 | KPL | 1 | 287.6
S | 3210318 |  | Miniature Circuit Breaker | 1-pole Z-char. 63A | S3202B | Johdonsuoja-automaatit ABB LB | E | KPL | 287.6 | KPL | 1 | 287.6
S | 3212369 | 4016779076753 | JOHDONSUOJAKATKAISIJA S300P | 4-NAPAINEN 3+N C-KÄYRÄ 63A | S3202B | Johdonsuoja-automaatit ABB LB | E | KPL | 287.6 | KPL | 1 | 287.6
S | 3216011 | 4016779076999 | JOHDONSUOJAKATKAISIJA S300P | 4-NAPAINEN 3+N B-KÄYRÄ 40A | S3202B | Johdonsuoja-automaatit ABB LB | E | KPL | 287.6 | KPL | 1 | 287.6
S | 3216390 | 4016779077415 | JOHDONSUOJAKATKAISIJA S300P | 4-NAPAINEN 3+N D-KÄYRÄ 6A | S3202B | Johdonsuoja-automaatit ABB LB | E | KPL | 287.6 | KPL | 1 | 287.6
S | 3216391 | 4016779077385 | JOHDONSUOJAKATKAISIJA S300P | 4-NAPAINEN 3+N D-KÄYRÄ 8A | S3202B | Johdonsuoja-automaatit ABB LB | E | KPL | 287.6 | KPL | 1 | 287.6
S | 3216395 | 4016779077224 | JOHDONSUOJAKATKAISIJA S300P | 4-NAPAINEN 3+N D-KÄYRÄ 20A | S3202B | Johdonsuoja-automaatit ABB LB | E | KPL | 287.6 | KPL | 1 | 287.6
S | 3435740 | 6418074052780 | ASENNUSKOTELO PC FIBOX | PC 2828 18 G-2FSH | S3407B | Kotelot Fibox LB | E | KPL | 287.6 | KPL | 1 | 287.6
S | 3707841 | 4013614400414 | MOOTTORINSUOJAKATKAISIJA ABB | 10.0-16.0A. 400V/100KA | S3718B | Moottorinsuojak ABB LB | E | KPL | 287.6 | KPL | 1 | 287.6
S | 4274082 | 5025768597598 | LINSSI BEACON MUSE | 2059759 HAJ.LINSSI | S4112B | Sisävalaisimet Sylvania LB | E | KPL | 287.6 | KPL | 1 | 287.6
S | 4274085 | 5025768597604 | LINSSI BEACON MUSE | 2059760 PIDENNYSLINSSI | S4112B | Sisävalaisimet Sylvania LB | E | KPL | 287.6 | KPL | 1 | 287.6
S | 4350694 |  | Basic battern luminaire | 5000lm 840 L1200 IP68 1LJ. D | S4303B | Teollisuusval Philips LB | E | KPL | 287.6 | KPL | 1 | 287.6
S | 7133156 | 6937096307154 | DIGITAALITALLENNIN | 8-KANAVAINEN XVR-TALLENNIN | S28150 | Kiint.autom Woox Finnsat P0 | E | KPL | 287.7 | KPL | 1 | 287.7
S | 4143555 | 7392971138787 | SAUNAVALAISIN HEATLINE | HEATWALL TERÄS 2700K | S4212B | Sisävalaisimet Hide-a-lite LB | V | KPL | 287.7 | KPL | 1 | 287.7
S | 4319301 |  | TEOLLISUUSVALAISIN INDY 44 | IP44 36W/830 4000LM DA CF SENS | S4300B | Teollisuusval A-collection LB | E | KPL | 287.7 | KPL | 1 | 287.7
S | 5020424 | 6418677442384 | TASO-ORSI ENSTO UN | SH151.04 PAS/BLL VAIHEV 450mm | S5002B | Linjatarvikkeet Ensto LB | V | KPL | 287.7 | KPL | 1 | 287.7
S | 8130811 | 5011139088031 | LÄMMITIN KIINTEÄ/SIIRRET. NOBÖ | NTL4N 07 750W 230-240V DX BL | S81140 | Lämmityslait Glen Dimplex P0 | V | KPL | 287.7 | KPL | 1 | 287.7
S | 3600316 | 6419410304679 | KUORMANKYTKIN KOTELOITU KATKO | 3X25A 400V 11KW | S3604B | Tehokytk -katkais Katko LB | E | KPL | 287.8 | KPL | 1 | 287.8
S | 3782480 | 3389110244786 | KONTAKTORI TESYS | LC1DT40V7 40A 4S 1S+1A 400V AC | S3710B | Kontaktorit D-sarja Schneid LB | E | KPL | 287.8 | KPL | 1 | 287.8
S | 7270088 |  | Wall cabinet | WAC098 | S7246B | Tietoverkkokaapit Satmatic LB | V | KPL | 287.8 | KPL | 1 | 287.8
S | 2318974 | 3606481352446 | SUMMERIKALUSTE HARMONY | XB5KS2G4 SUMMERI PUN 110/120V | S2302B | Erikoiskytkimet Schneider LB | E | KPL | 287.9 | KPL | 1 | 287.9
S | 2307521 | 7320500518762 | KOTELO ABB | 080SP1M | S2304B | Erikoiskytkimet ABB LB | E | KPL | 287.9 | KPL | 1 | 287.9
S | 2307526 | 7320500518717 | KOTELO ABB | 080SP1SF | S2304B | Erikoiskytkimet ABB LB | E | KPL | 287.9 | KPL | 1 | 287.9
S | 77307155 | 7332552014383 | VENTTIILI SCHNEIDER VP229 | PIBCV,DN25,1700 L/H | S2812B | Toimilaitteet Schneider KES LB | E | KPL | 287.9 | KPL | 1 | 287.9
S | 3458044 | 3606481185617 | ASENNUSKOTELO PS RESI9 | R9H13483 PINTA 39 MOD 3RIV | S3418B | Kotelot Schneider LB | V | KPL | 287.9 | KPL | 1 | 287.9
S | 3783230 | 3606487541875 | MOOTTORINSUOJAKATKAISIJA TESYS | 3P, AC3, 6-10A, SNAP-IN | S3706B | Moottorisuojak. Schneider LB | E | KPL | 287.9 | KPL | 1 | 287.9
S | 3707335 | 3471522397805 | KONTAKTORI ABB | 3-NAP. 11KW 1S,0A, 25A(AC-3) 3 | S3716B | Kontaktorit >100A AC3 ABB LB | V | KPL | 287.9 | KPL | 1 | 287.9
S | 4318379 | 7392971149264 | TEOLLISUUSVALAISIN LITELINE G2 | IP44 3800LM 24W 3/4K WH SC | S4328B | Teollisuusval Hide-a-lite LB | E | KPL | 287.9 | KPL | 1 | 287.9
S | 4522447 | 7021986052916 | SEINÄ/KATTOVALAISIN ULKO SG | FRAME SQUARE 6W 4K GR | S4526A | Ulkovalaisimet SG LA | V | KPL | 287.9 | KPL | 1 | 287.9
S | 7267413 | 8424450277928 | TYÖKALU DATACOM | PAKK. CAT6 PASSTHROUGH+TOOL | S7242A | Tietoverkkotuott. muut LA | E | KPL | 287.9 | KPL | 1 | 287.9
S | 8411090 | 3389110585865 | SUOJAJÄNNITEMUUNTAJA MODICON | 230/400 / 115V 160VA | S8402B | UPS- järjestelmät Schneider LB | E | KPL | 287.9 | KPL | 1 | 287.9
S | 2807064 | 4003468200476 | LÄSNÄOLOTUNNISTIN KNX THEBEN | THERONDA S360 KNX UP WH | S2810B | Kiinteistöautom Theben LB | E | KPL | 288 | KPL | 1 | 288
S | 7284527 | 6410072845272 | SEINÄKOTELO NESTOR | SEINÄKOTELO NC-160A | S7202B | Kuitutuotteet Nestor X LB | E | KPL | 288 | KPL | 1 | 288
S | 2609328 | 06429811329034 | ANTURI AIMOTION | CASAMBI LIIKETUNNISTIN | S26570 | Ohj. ja säätö Flingenberg X P0 | E | KPL | 288.1 | KPL | 1 | 288.1
S | 3265003 | 3606480084560 | JOHDONSUOJAKATKAISIJA ACTI9 | IC60L 3P C3A 100kA | S3203B | Johdonsuoja-autom Schneider LB | E | KPL | 288.1 | KPL | 1 | 288.1
S | 6719077 | 8012542636359 | ENERGIAMITTARI DIN ABB | 3V, 65A, MID LK.B, M-BUS | S6604B | Energiamittarit ABB LB | V | KPL | 288.1 | KPL | 1 | 288.1
S | 8181810 | 6410081818106 | LÄMPÖPUHALLIN SIIRRETT. HEHKU | HEHKU VF 21 | S8116B | Lämmityslaitteet HedTec LB | V | KPL | 288.1 | KPL | 1 | 288.1
S | 1467750 | 7394333150871 | X-KAPPALE MP-BOLAGEN | MP-479V Levyhyl. 500V | S1401B | Kaapelitiet MP LB | E | KPL | 288.2 | KPL | 1 | 288.2
S | 3259842 | 8012542798200 | VIKAVIRTALOHKO DDA200 | 4-NAPAINEN 63A 30MA | S3215B | Vikavirtakytkimet ABB LB | E | KPL | 288.2 | KPL | 1 | 288.2
S | 3424164 | 6418074020215 | ASENNUSKOTELO PC FIBOX | CAB PC 403018 T | S3407B | Kotelot Fibox LB | E | KPL | 288.2 | KPL | 1 | 288.2
S | 3424166 | 6418074020239 | ASENNUSKOTELO PC FIBOX | CAB PC 304018 T | S3407B | Kotelot Fibox LB | E | KPL | 288.2 | KPL | 1 | 288.2
S | 3885120 | 3606480177583 | KENTTÄVÄYLÄSOVITIN ALTIVAR | VW3A3607 PROFIBUS DP V1 LXM32 | S3805B | Taajuusm pehmokäyn Schneid LB | E | KPL | 288.2 | KPL | 1 | 288.2
S | 6425962 | 4030266105405 | LÄVISTINTARVIKE ALFRA | TRISTAR PLUS 32,5MM M32 | S6425A | Lävistintarvik. ALFRA ELP LA | V | KPL | 288.2 | KPL | 1 | 288.2
S | 6425985 | 4030266122808 | LÄVISTINTARVIKE ALFRA | TRISTAR STD 60,0MM PG48 | S6425A | Lävistintarvik. ALFRA ELP LA | E | KPL | 288.2 | KPL | 1 | 288.2
S | 8417402 |  | UPS-LISÄVARUSTE EATON | YMPÄRISTÖN VALVONTAYKSIKKÖ | S8403B | UPS-Järjestelmät Eaton LB | V | KPL | 288.2 | KPL | 1 | 288.2
S | 2318399 | 3606481205483 | LASKURI HARMONY | XB5DTB24 .10 MIN. 24VDC | S2302B | Erikoiskytkimet Schneider LB | E | KPL | 288.3 | KPL | 1 | 288.3
S | 2313681 | 7320500376126 | POTENTIOMETRI ABB | KROMI METALLI, 50KOHM | S2304B | Erikoiskytkimet ABB LB | E | KPL | 288.3 | KPL | 1 | 288.3
S | 3642178 | 8015644070502 | ALIJÄNNITELAUKAISIJA ABB | YU-C XT5-XT6 F/P 220..240VAC-2 | S3602B | Tehokytk -katkais ABB LB | E | KPL | 288.3 | KPL | 1 | 288.3
S | 3242113 | 7394438705242 | VIKAVIRTAPISTORASIA PROTECTOR | BODY 2S 16A C10A 30mA IP44 VA | S3213B | Vikavirtasuojat Norwesco LB | E | KPL | 288.4 | KPL | 1 | 288.4
S | 2712500 | 4013614496639 | VALVONTARELE LÄMPÖTILA ABB | CM-MSS.11S TERMISTORIRELE | S2703B | Ohjaus säätö ABB LB | E | KPL | 288.4 | KPL | 1 | 288.4
S | 3423873 | 6418074082961 | DIN-KISKOKEHYS ARCA | DRS ARCA 705030 | S3407B | Kotelot Fibox LB | E | KPL | 288.4 | KPL | 1 | 288.4
S | 3607535 | 9005738041685 | PÄÄKYTKIN BENEDICT&JÄGER | 4N 0-1 25A/1000VDC DIN LUK | S3608B | Tehokytkimet UTU LB | E | KPL | 288.4 | KPL | 1 | 288.4
S | 4211374 | 6438045021584 | TURVAVALAISIN SOLID ZONEMIDBAY | Y3671W 24-230VAC/DC IP65 YP | S4203B | Turvavalaisimet Teknoware LB | E | KPL | 288.4 | KPL | 1 | 288.4
S | 4306678 | 7330139252241 | TEOLLISUUSVAL NAIAD 25G3 HO | NAIAD L120 6900LM 840 O DALI | S43040 | Teollisuusvalaisimet Proton P0 | E | KPL | 288.4 | KPL | 1 | 288.4
S | 4306682 | 7330139252289 | TEOLLISUUSVAL NAIAD 25G3 HO | NAIAD L120 6900LM 830 O DALI | S43040 | Teollisuusvalaisimet Proton P0 | E | KPL | 288.4 | KPL | 1 | 288.4
S | 4360520 | 6438389006223 | TEOLLISUUSVALAISIN MONIX SLIM | AMSLR9O30 IP44 30W/840 ACO RAD | S4305B | Teollisuusvalaisimet Ensto LB | E | KPL | 288.4 | KPL | 1 | 288.4
S | 4301211 | 6430064151938 | RUNKOVALAISIN | PICA 1-40 DALI 840 OVAL | S4335B | TEOLLISUUSVALAISIM EASY LED LB | E | KPL | 288.4 | KPL | 1 | 288.4
S | 4301212 | 6430064151945 | RUNKOVALAISIN | PICA 1-40 DALI 840 WIDE | S4335B | TEOLLISUUSVALAISIM EASY LED LB | E | KPL | 288.4 | KPL | 1 | 288.4
S | 4301213 | 6430064151952 | RUNKOVALAISIN | PICA 1-40 DALI 840 EWIDE | S4335B | TEOLLISUUSVALAISIM EASY LED LB | E | KPL | 288.4 | KPL | 1 | 288.4
S | 4301220 | 6430064152027 | RUNKOVALAISIN | PICA 1-80 ON-OFF 840 OVAL | S4335B | TEOLLISUUSVALAISIM EASY LED LB | E | KPL | 288.4 | KPL | 1 | 288.4
S | 4301221 | 6430064152034 | RUNKOVALAISIN | PICA 1-80 ON-OFF 840 WIDE | S4335B | TEOLLISUUSVALAISIM EASY LED LB | E | KPL | 288.4 | KPL | 1 | 288.4
S | 4301222 |  | RUNKOVALAISIN | PICA 1-80 ON-OFF 840 EWIDE | S4335B | TEOLLISUUSVALAISIM EASY LED LB | E | KPL | 288.4 | KPL | 1 | 288.4
S | 4503020 |  | TORI KUPU | TORI KUPU PMMA OPAL | S4503B | Ulkovalaisimet Ensto LB | E | KPL | 288.4 | KPL | 1 | 288.4
S | 7273223 | 6430078841689 | HAAROITIN LA-FIBER | OPTINEN 6-JAKO, SCAPC SM | S7242A | Tietoverkkotuott. muut LA | E | KPL | 288.4 | KPL | 1 | 288.4
S | 4217632 | 6418677627064 | YLEISVALAISIN ENSTO ELED | AVR66 IP44 10W/830 E PC O AL P | S4104B | Sisävalaisimet Ensto LB | E | KPL | 288.5 | KPL | 1 | 288.5
S | 7123906 |  | KESKUSYKSIKKÖTARVIKE | W030008 VALVONTAMODUULI | S4203B | Turvavalaisimet Teknoware LB | E | KPL | 288.5 | KPL | 1 | 288.5
S | 4525186 | 4007841056506 | TUNNISTINVALAISIN STEINEL | L 240 S LED 9,3W 3K IP44 ANT | S4524B | Ulkovalaisimet Steinel LB | E | KPL | 288.5 | KPL | 1 | 288.5
S | 5451504 | 7331980003167 | KISKOTARVIKE KABELDON | C40-TNS 5-JOHDINJÄRJESTELMÄLLE | S5403B | Jakokaa ja välij.koj. ABB LB | E | KPL | 288.5 | KPL | 1 | 288.5
S | 6712644 | 4010312501863 | ENERGIAMITTARI PANEELI | DSZ180CEE-16A | S6724B | Mittarit Eltako LB | V | KPL | 288.5 | KPL | 1 | 288.5
S | 2402803 | 6410024028036 | JATKOJOHTO MENNEKES | 32A 20m H07RN-F 5G6 | S24210 | Jatkojohdot 400V P0 | V | KPL | 288.6 | KPL | 1 | 288.6
S | 2814692 | 4016779066556 | LÄHTÖYKSIKKÖ KNX ABB | SA/S2.10.2.2 2X10A | S2802B | Kiinteistöautom KNX ABB LB | E | KPL | 288.6 | KPL | 1 | 288.6
S | 2815464 |  | LÄHTÖYKSIKKÖ LÄMMITIN KNX ABB | 4X6A R T DIN | S2802B | Kiinteistöautom KNX ABB LB | E | KPL | 288.6 | KPL | 1 | 288.6
S | 3642582 | 6417019925691 | KUORMANKYTKIN VIPU OT PLUS | 4-NAP. 160A 415V AC-22A | S3602B | Tehokytk -katkais ABB LB | E | KPL | 288.6 | KPL | 1 | 288.6
S | 3600734 | 6419410303917 | TURVAKYTKIN VÄÄNNIN KATKO | KUM 440U1.V 4X50A/22KW/400V | S3604B | Tehokytk -katkais Katko LB | E | KPL | 288.6 | KPL | 1 | 288.6
S | 3602985 | 6419410205204 | KUORMANKYTKIN VÄÄNT KU160-800A | 3X250A 400V 132KW | S3604B | Tehokytk -katkais Katko LB | E | KPL | 288.6 | KPL | 1 | 288.6
S | 3610484 | 6419410295489 | TURVAKYTKIN VÄÄNNIN KATKO | KEA 325 3X25A 400V 11KW | S3604B | Tehokytk -katkais Katko LB | E | KPL | 288.6 | KPL | 1 | 288.6
S | 4365290 |  | TEOLLISUUSVALAISIN SULJ MODUS | PH IP65 53W 840 7800LM PMMA HA | S4350A | Teollisuusval Modus ELP LA | E | KPL | 288.6 | KPL | 1 | 288.6
S | 4365293 |  | TEOLLISUUSVALAISIN SULJ MODUS | PH IP65 53W 840 7800LM PCO HA | S4350A | Teollisuusval Modus ELP LA | E | KPL | 288.6 | KPL | 1 | 288.6
S | 0603164 | 6410006031641 | KUPARIVOIMAKAAPELI REKA | MCMK 3x150/70 Eca K500 | S0605B | Kuparivoimakaapelit Reka LB | E | M | 288.7 | M | 1 | 288.7
S | 3424591 | 6418074314659 | KAAPPI SEINÄASENNUS PC ARCA | ARCA 505021 NO MP | S3407B | Kotelot Fibox LB | E | KPL | 288.7 | KPL | 1 | 288.7
S | 3442515 | 6418677174414 | KAAPPI SEINÄASENN PC ENSTO IS | WPCP303013T 300x300x132mm | S3416B | Kotelot Ensto LB | E | KPL | 288.7 | KPL | 1 | 288.7
S | 3748011 | 3250614435119 | MOOTTORINSUOJAKATKAISIJA HAGER | MM511N 10-16A | S3703B | Moottorilähtökomp Hager LB | E | KPL | 288.7 | KPL | 1 | 288.7
S | 3748113 | 3250612401116 | KONTAKTORI HAGER | ESC263 2s 63A k.230VAC | S3703B | Moottorilähtökomp Hager LB | E | KPL | 288.7 | KPL | 1 | 288.7
S | 3748123 | 3250612401376 | KONTAKTORI HAGER | ESC464 4a 63A k.230VAC | S3703B | Moottorilähtökomp Hager LB | E | KPL | 288.7 | KPL | 1 | 288.7
S | 3781141 | 3389110213454 | MOOTTORINSUOJAKATKAISIJA TESYS | GV2P06 1.0-1.6A | S3706B | Moottorisuojak. Schneider LB | V | KPL | 288.7 | KPL | 1 | 288.7
S | 3440404 | 6418677158131 | KAAPPI SEINÄASENNUS FE CASEMET | EFEF302015A 300x200x150mm | S3426B | Kotelot Casemet LB | E | KPL | 288.8 | KPL | 1 | 288.8
S | 3434447 | 06429810720757 | TYÖMAAN ALAKESKUS FE VOHEK | TAKP 16.24 IP44 | S3452B | Keskukset Vohek LB | E | KPL | 288.8 | KPL | 1 | 288.8
S | 4278339 | 5410288681887 | VALOPROFIILI/-NAUHA FLEX PRO | 0068188 IP65 8250LM 72W 930 | S4112B | Sisävalaisimet Sylvania LB | E | KPL | 288.8 | KPL | 1 | 288.8
S | 4278340 | 5410288681894 | VALOPROFIILI/-NAUHA FLEX PRO | 0068189 IP65 8900LM 72W 940 | S4112B | Sisävalaisimet Sylvania LB | E | KPL | 288.8 | KPL | 1 | 288.8
S | 8136201 | 7040666800333 | LÄMMITIN KIINTEÄ/SIIRR. GLAMOX | H30 L 08 DT VALKOINEN | S8155B | Lämmityslait Glamox Heating LB | E | KPL | 288.8 | KPL | 1 | 288.8
S | 2514426 | 4057298128974 | PISTORASIA + USB TWIST 2 | 1xPR + USB/A&C-LAT. RST | S1409B | Pistorasiapaneelit Bachmann LB | E | KPL | 288.9 | KPL | 1 | 288.9
S | 2514432 | 4057298128981 | PISTORASIA + USB TWIST 2 | 1xPR + USB/A&C-LAT. RST | S1409B | Pistorasiapaneelit Bachmann LB | V | KPL | 288.9 | KPL | 1 | 288.9
S | 2609315 | 06429811329485 | OHJAUSYKSIKKÖ ELECTRON SA | DIN RAIL TRAILING EDGE 350VA | S26570 | Ohj. ja säätö Flingenberg X P0 | E | KPL | 288.9 | KPL | 1 | 288.9
S | 2609316 | 06429811329492 | OHJAUSYKSIKKÖ ELECTRON SA | DIN TRAILING EDGE | S26570 | Ohj. ja säätö Flingenberg X P0 | E | KPL | 288.9 | KPL | 1 | 288.9
S | 4111670 |  | Pole mount. luminaire | Firenze 7233-250 IP43 E27 WH | S4113B | Sisävalaisimet Konstsmide LB | E | KPL | 288.9 | KPL | 1 | 288.9
S | 4111672 |  | Pole mount. luminaire | Firenze 7233-750 IP43 E27 BL | S4113B | Sisävalaisimet Konstsmide LB | E | KPL | 288.9 | KPL | 1 | 288.9
S | 4533401 | 7318307999372 | POLLARIVALAISIN KONSTSMIDE | CREMONA 7999-370 IP54 8W ANT | S4113B | Sisävalaisimet Konstsmide LB | E | KPL | 288.9 | KPL | 1 | 288.9
S | 4533449 | 7318307866377 | SEINÄVALAISIN ULKO KONSTSMIDE | CREMONA 7866-370 IP54 2X3W ANT | S4113B | Sisävalaisimet Konstsmide LB | E | KPL | 288.9 | KPL | 1 | 288.9
S | 4533502 | 7318307999976 | POLLARIVALAISIN KONSTSMIDE | CREMONA 7999-970 IP54 8W RU | S4113B | Sisävalaisimet Konstsmide LB | E | KPL | 288.9 | KPL | 1 | 288.9
S | 4266566 | 6430026600276 | PINTA/RIPUSTUSVAL ELEKTRO-VALO | STUDIO 40W 5190LM 840 DA | S42110 | TOIMISTOVALAISIMET BB P0 | V | KPL | 288.9 | KPL | 1 | 288.9
S | 4607628 | 6410046076282 | PYLVÄSJALUSTA SÄHKÖ-JOKINEN | KS-2RST KORJAUSSARJA | S4611B | Jalustat SJ LB | E | KPL | 288.9 | KPL | 1 | 288.9
S | 3465025 | 4028177928718 | HOLKKI HD | LÄPIVIENTIHOLKKI | S3415B | Kotelot Rittal LB | E | KPL | 289 | KPL | 1 | 289
S | 3503724 |  | LATAUSKAAPELI LATINKI | T2-T2, 3V 32A, 22KW, 4M SININ | S3519B | Latausasemat Intercontrol LB | E | KPL | 289 | KPL | 1 | 289
S | 4324740 | 4058075676121 | TEOLLISUUSVALAISIN AVOIN LB | LB FLEX 11315LM 73W/840 120D | S4319B | Teollisuusval. Ledvance LB | E | KPL | 289 | KPL | 1 | 289
S | 4324902 | 4099854163876 | TEOLLISUUSVALAISIN AVOIN | LB FLEX 11315LM 73W/840 60D | S4319B | Teollisuusval. Ledvance LB | E | KPL | 289 | KPL | 1 | 289
S | 4324903 | 4099854164118 | TEOLLISUUSVALAISIN AVOIN | LB FLEX 11315LM 73W/840 40X90D | S4319B | Teollisuusval. Ledvance LB | E | KPL | 289 | KPL | 1 | 289
S | 2618388 | 4015120426810 | LÄSNÄOLOTUNNISTIN VALONM. COMP | PD-C 360I/24 DUOPLUS-SM | S2648B | Liiketunn, säätimet Esylux LB | E | KPL | 289.1 | KPL | 1 | 289.1
S | 2618395 | 4015120426803 | LÄSNÄOLOTUNNISTIN VALONM. COMP | PD-C 360I/24 DUOPLUS-FM | S2648B | Liiketunn, säätimet Esylux LB | E | KPL | 289.1 | KPL | 1 | 289.1
S | 4322033 |  | SULJETTU TEOLLISUUSVALAISIN SG | WAVE 1200 42W 3K VA | S4322B | Teollisuusvalaisimet SG LB | E | KPL | 289.1 | KPL | 1 | 289.1
S | 4322035 |  | SULJETTU TEOLLISUUSVALAISIN SG | WAVE 1200 42W 4K VA | S4322B | Teollisuusvalaisimet SG LB | E | KPL | 289.1 | KPL | 1 | 289.1
S | 7284749 | 6410072847498 | KAAPPITARVIKE NESTOR | NC-2000 HALLINTAMODUULI 2000MM | S7202B | Kuitutuotteet Nestor X LB | E | KPL | 289.1 | KPL | 1 | 289.1
S | 7284877 |  | HAAROITIN NESTOR | SPLITTER PANEL PLUS 4X(1X2)LCA | S7202B | Kuitutuotteet Nestor X LB | E | KPL | 289.1 | KPL | 1 | 289.1
S | 7284883 |  | HAAROITIN NESTOR | SPLITTER PANEL PLUS 1X16 SCA | S7202B | Kuitutuotteet Nestor X LB | E | KPL | 289.1 | KPL | 1 | 289.1
S | 2719018 | 3593150022444 | VALVONTARELE VIRTA CROUZET | MIC VIRRANVALV | S2750B | RELEET RELECOM OEM X LB | E | KPL | 289.2 | KPL | 1 | 289.2
S | 3442532 | 6418677174551 | KAAPPI SEINÄASENN PC ENSTO IS | WPCP203018T 200x300x185mm | S3416B | Kotelot Ensto LB | E | KPL | 289.2 | KPL | 1 | 289.2
S | 3782472 | 3389110250374 | KONTAKTORI TESYS | LC1D258E7 40A 2S2A 1S+1A 48VAC | S3710B | Kontaktorit D-sarja Schneid LB | V | KPL | 289.2 | KPL | 1 | 289.2
S | 4289881 |  | modular luminaire plateia q | 1200x300 ip40 35w/840 acmp | S4107B | Sisävalaisimet Airam LB | E | KPL | 289.2 | KPL | 1 | 289.2
S | 4503252 | 6438100381080 | SEINÄ/KATTOVALAISIN ULKO ENSTO | LARGO IP66 LED 15W 830/840 | S4503B | Ulkovalaisimet Ensto LB | E | KPL | 289.2 | KPL | 1 | 289.2
S | 4503256 |  | TUNNISTINVALAISIN ENSTO | LARGO L IP66 LED 10W 830/840 R | S4503B | Ulkovalaisimet Ensto LB | E | KPL | 289.2 | KPL | 1 | 289.2
S | 5821923 | 6410058219233 | KIINNITYSTARVIKE GEVEA | ORREN KIINNITYSOSAT 2-P | S5807B | Sähkönjakelu Eurolaite LB | V | KPL | 289.2 | KPL | 1 | 289.2
S | 2613329 | 3250612258703 | LIIKETUNNISTIN HAGER | EE870 220/360° 16A IP55 VAL | S2612B | Liiketunn, säätimet UTU LB | E | KPL | 289.3 | KPL | 1 | 289.3
S | 2830020 |  | PAINIKE ABB | 8-OS VAL | S28090 | Kiinteistöautom Free hom P0 | E | KPL | 289.3 | KPL | 1 | 289.3
S | 2830022 |  | HUONETERMOSTAATTI ABB | 6-OS T VAL | S28090 | Kiinteistöautom Free hom P0 | E | KPL | 289.3 | KPL | 1 | 289.3
S | 2806828 | 4003468902271 | VIRTALÄHDE THEBEN | PS 160 MA T KNX | S2810B | Kiinteistöautom Theben LB | E | KPL | 289.3 | KPL | 1 | 289.3
S | 3211280 | 4016779931304 | JOHDONSUOJAKATKAISIJA SU200M | 3-NAPAINEN C-KÄYRÄ 10A | S3202B | Johdonsuoja-automaatit ABB LB | E | KPL | 289.3 | KPL | 1 | 289.3
S | 3211281 | 4016779931311 | JOHDONSUOJAKATKAISIJA SU200M | 3-NAPAINEN C-KÄYRÄ 13A | S3202B | Johdonsuoja-automaatit ABB LB | E | KPL | 289.3 | KPL | 1 | 289.3
S | 3211282 | 4016779931328 | JOHDONSUOJAKATKAISIJA SU200M | 3-NAPAINEN C-KÄYRÄ 15A | S3202B | Johdonsuoja-automaatit ABB LB | E | KPL | 289.3 | KPL | 1 | 289.3
S | 3211283 | 4016779931335 | JOHDONSUOJAKATKAISIJA SU200M | 3-NAPAINEN C-KÄYRÄ 16A | S3202B | Johdonsuoja-automaatit ABB LB | E | KPL | 289.3 | KPL | 1 | 289.3
S | 3212036 | 7612271200176 | JOHDONSUOJAKATKAISIJA S800 | S802S-B32, 2P B 32A | S3202B | Johdonsuoja-automaatit ABB LB | E | KPL | 289.3 | KPL | 1 | 289.3
S | 3212038 | 7612271200183 | JOHDONSUOJAKATKAISIJA S800 | S802S-B40, 2P B 40A | S3202B | Johdonsuoja-automaatit ABB LB | E | KPL | 289.3 | KPL | 1 | 289.3
S | 3212040 | 7612271200190 | JOHDONSUOJAKATKAISIJA S800 | S802S-B50, 2P B 50A | S3202B | Johdonsuoja-automaatit ABB LB | E | KPL | 289.3 | KPL | 1 | 289.3
S | 3212132 | 7612271200657 | JOHDONSUOJAKATKAISIJA S800 | S802S-C32, 2P C 32A | S3202B | Johdonsuoja-automaatit ABB LB | E | KPL | 289.3 | KPL | 1 | 289.3
S | 3212134 | 7612271200664 | JOHDONSUOJAKATKAISIJA S800 | S802S-C40, 2P C 40A | S3202B | Johdonsuoja-automaatit ABB LB | E | KPL | 289.3 | KPL | 1 | 289.3
S | 3212136 | 7612271200671 | JOHDONSUOJAKATKAISIJA S800 | S802S-C50, 2P C 50A | S3202B | Johdonsuoja-automaatit ABB LB | E | KPL | 289.3 | KPL | 1 | 289.3
S | 3470311 | 3245066018379 | MODUULIKOTELO PINTA PS PLEXO3 | PLEXO3 KOTELO 54M EI LIITTIMIÄ | S3416B | Kotelot Ensto LB | E | KPL | 289.3 | KPL | 1 | 289.3
S | 3642340 | 8015644068288 | LIITINPAKKAUS ABB | KIT EF XT6 800A 3PCS | S3602B | Tehokytk -katkais ABB LB | E | KPL | 289.3 | KPL | 1 | 289.3
S | 4107540 | 6410041075402 | YLEISVALAISIN LUNNI | SEINÄULKO.LUNNI.VALK-E27 IP23 | S4505B | Ulkovalaisimet Karlux LB | E | KPL | 289.3 | KPL | 1 | 289.3
S | 4107542 | 6410041075426 | YLEISVALAISIN LUNNI | SEINÄV.LUNNI.MUSTA-E27 IP23 | S4505B | Ulkovalaisimet Karlux LB | E | KPL | 289.3 | KPL | 1 | 289.3
S | 4107594 | 6410041075945 | YLEISVALAISIN LUNNI | SEINÄ.LUNNI.ANT.HOP-E27 IP23 | S4505B | Ulkovalaisimet Karlux LB | E | KPL | 289.3 | KPL | 1 | 289.3
S | 4107595 | 6410041075952 | YLEISVALAISIN LUNNI | SEINÄ.LUNNI.ANT.CU-E27 IP23 | S4505B | Ulkovalaisimet Karlux LB | E | KPL | 289.3 | KPL | 1 | 289.3
S | 6709304 | 6410067093046 | LÄHIVERKKOTESTERI | FHP12-B OPTINEN TEHOMITTARI | S6707B | Osoittavat mittarit Vesala LB | E | KPL | 289.3 | KPL | 1 | 289.3
S | 1432963 | 6438377017927 | PYSTYKULMA TIKASHYLLY MEKA | KSVI-300 R=300 HDG | S1427B | Kaapelitiet Meka LB | E | KPL | 289.4 | KPL | 1 | 289.4
S | 4031451 | 4058075463806 | OHJAUSKOMPONENTTI LEDVANCE | VIVARES ZB PB COUPLER | S2651B | Liiketunn. Säätim. Ledvance LB | E | KPL | 289.4 | KPL | 1 | 289.4
S | 77307105 | 3606489659042 | TOIMILAITE SCHNEIDER MZ20 | MZ20A,200N,6,5MM,1,5M K.0-10V | S2813B | Toimilaitteet Schneider PIE LB | E | KPL | 289.4 | KPL | 1 | 289.4
S | 4361186 | 6438389014129 | RUNKOVALAISIN TUBE | TU15.6000ED IP65 60W 840 PC O | S4305B | Teollisuusvalaisimet Ensto LB | E | KPL | 289.4 | KPL | 1 | 289.4
S | 4390380 | 6438100457501 | TUNNISTINVALAISIN | FL12 1RO 4160LM 28W/840 SD | S4305B | Teollisuusvalaisimet Ensto LB | E | KPL | 289.4 | KPL | 1 | 289.4
S | 4390381 | 6438100457518 | TUNNISTINVALAISIN | FL12 1RO 5100LM 35W/840 SD | S4305B | Teollisuusvalaisimet Ensto LB | E | KPL | 289.4 | KPL | 1 | 289.4
S | 4390382 | 6438100457525 | TUNNISTINVALAISIN | FL12 1RO 6010LM 42W/840 SD | S4305B | Teollisuusvalaisimet Ensto LB | E | KPL | 289.4 | KPL | 1 | 289.4
S | 4390383 | 6438100457532 | TUNNISTINVALAISIN | FL12 1RO 6950LM 49W/840 SD | S4305B | Teollisuusvalaisimet Ensto LB | E | KPL | 289.4 | KPL | 1 | 289.4
S | 8172641 | 7330778350773 | LIITOS/HAAROITUS EBECO | SMARTLOCK P T-18 KAAP+LIITOSK | S8135B | Lisätarvikkeet Ebeco LB | E | KPL | 289.4 | KPL | 1 | 289.4
S | 8136233 | 7040666173062 | LÄMMITIN KIINTEÄ/SIIRR. GLAMOX | H40 H 14 1400W HARMAA SPARKLIN | S8155B | Lämmityslait Glamox Heating LB | E | KPL | 289.4 | KPL | 1 | 289.4
S | 6416836 | 4046356634625 | KUORINTATYÖKALU PHOENIX | WIREFOX SAC | S1912B | Riviliittim Phoenix Contact LB | E | KPL | 289.5 | KPL | 1 | 289.5
S | 3254442 | 3606480379208 | JOHDONSUOJAKATKAISIJA ACTI 9 | C120N JSK 2P B 100A 10KA | S3203B | Johdonsuoja-autom Schneider LB | E | KPL | 289.5 | KPL | 1 | 289.5
S | 3259203 | 3606480438752 | JOHDONSUOJAKATKAISIJA ACTI9 | IC60H 4P C3A 10kA | S3203B | Johdonsuoja-autom Schneider LB | E | KPL | 289.5 | KPL | 1 | 289.5
S | 3264325 | 3606480085291 | JOHDONSUOJAKATKAISIJA ACTI9 | IC60L 2P Z25A 25kA | S3203B | Johdonsuoja-autom Schneider LB | E | KPL | 289.5 | KPL | 1 | 289.5
S | 3662166 | 6419410297360 | TURVAKYTKIN VÄÄNNIN KEM | 4X40A 400V 22KW 1NO | S3604B | Tehokytk -katkais Katko LB | E | KPL | 289.5 | KPL | 1 | 289.5
S | 3653682 | 3303430289050 | KOMPAKTIKATKAISIJA COMPACT | 28905 INS80 4P | S3607B | Tehokytk -katkais Schneider LB | E | KPL | 289.5 | KPL | 1 | 289.5
S | 3760067 |  | MOOTTORINSUOJAKATKAISIJA TESYS | GV2ME083 | S3706B | Moottorisuojak. Schneider LB | E | KPL | 289.5 | KPL | 1 | 289.5
S | 3760068 |  | MOOTTORINSUOJAKATKAISIJA TESYS | GV2ME103 | S3706B | Moottorisuojak. Schneider LB | E | KPL | 289.5 | KPL | 1 | 289.5
S | 6710877 | 5703498702429 | VIRTAMUUNTAJA KIINTEÄ T-LINE | HF8A 1500/5 A | S67370 | VIRTAMUUNTAJA EATON X P0 | E | KPL | 289.5 | KPL | 1 | 289.5
S | 4161321 | 4099854731723 | PINTA-ASENNUSVALAISIN LEDVANCE | PL SF 1500 48W CCT OP DALI | S4102B | Sisävalaisimet Ledvance LB | E | KPL | 289.6 | KPL | 1 | 289.6
S | 4161333 | 4099854731969 | TUNNISTINVALAISIN LEDVANCE | PL SF 1500 48W CCT ML OP PIR | S4102B | Sisävalaisimet Ledvance LB | E | KPL | 289.6 | KPL | 1 | 289.6
S | 5220270 | 6418677445729 | LISÄTARVIKEPAKKAUS ENSTO | STA3 | S5202B | Kaapelin suoj+liitos Ensto LB | E | KPL | 289.6 | KPL | 1 | 289.6
S | 9872408 |  | KAAPELINLÄPIVIENTI TKT-S | 3X7MM 11212845 | S7200B | Valokuitutuott. ja tarv. LB | V | KPL | 289.6 | KPL | 1 | 289.6
S | 1449453 | 6438377021030 | PYSTYKULMA TIKASHYLLY MEKA | KSV-300 R=300 HDG | S1427B | Kaapelitiet Meka LB | V | KPL | 289.7 | KPL | 1 | 289.7
S | 1622309 | 4013902663637 | JAKORASIA SPELSBERG | ABOX PRO SL-162 | S16040 | Pinta-asennusras Spelsberg P0 | E | KPL | 289.7 | KPL | 1 | 289.7
S | 3444418 | 6418677166174 | MODUULIKANSI ENSTO IS | OPCG36.150.3DSC 300x600x30mm | S3416B | Kotelot Ensto LB | E | KPL | 289.7 | KPL | 1 | 289.7
S | 3604552 |  | VERKONVAIHTOKYTKIN | ULO63/4E/Z08/Z20 | S3618B | Nokkakytkimet Hedtec LB | E | KPL | 289.7 | KPL | 1 | 289.7
S | 3604600 |  | VERKONVAIHTOKYTKIN | ULO40/4V/Z20/Z08/Z75 | S3618B | Nokkakytkimet Hedtec LB | E | KPL | 289.7 | KPL | 1 | 289.7
S | 3624505 | 6410036245056 | TÄHTIKOLMIOKYTKIN | SD/32E/F607 Y/D 11.0KW | S3618B | Nokkakytkimet Hedtec LB | E | KPL | 289.7 | KPL | 1 | 289.7
S | 4521895 |  | Mechanical accessories for lum | 8249042067 | S4526B | Ulkovalaisimet SG LB | E | KPL | 289.7 | KPL | 1 | 289.7
S | 4522421 | 7021986050417 | SEINÄ/KATTOVALAISIN ULKO SG | FRAME ROUND 7W 3K VA | S4526B | Ulkovalaisimet SG LB | E | KPL | 289.7 | KPL | 1 | 289.7
S | 4522427 | 7021986052411 | SEINÄ/KATTOVALAISIN ULKO SG | FRAME SQUARE 6W 3K VA | S4526B | Ulkovalaisimet SG LB | E | KPL | 289.7 | KPL | 1 | 289.7
S | 4522428 | 7021986052510 | SEINÄ/KATTOVALAISIN ULKO SG | FRAME SQUARE 6W 3K MU | S4526B | Ulkovalaisimet SG LB | E | KPL | 289.7 | KPL | 1 | 289.7
S | 4522429 | 7021986052619 | SEINÄ/KATTOVALAISIN ULKO SG | FRAME SQUARE 6W 3K GR | S4526B | Ulkovalaisimet SG LB | E | KPL | 289.7 | KPL | 1 | 289.7
S | 4522438 | 7021986055610 | SEINÄ/KATTOVALAISIN ULKO SG | FRAME 7W 3K GR | S4526B | Ulkovalaisimet SG LB | E | KPL | 289.7 | KPL | 1 | 289.7
S | 4522440 |  | Outdoors wall/ceiling luminair | Frame Round 7W 4K BL | S4526B | Ulkovalaisimet SG LB | E | KPL | 289.7 | KPL | 1 | 289.7
S | 4522441 | 7021986050912 | SEINÄ/KATTOVALAISIN ULKO SG | FRAME ROUND 7W 4K GR | S4526B | Ulkovalaisimet SG LB | E | KPL | 289.7 | KPL | 1 | 289.7
S | 4522445 | 7021986052718 | SEINÄ/KATTOVALAISIN ULKO SG | FRAME SQUARE 6W 4K VA | S4526B | Ulkovalaisimet SG LB | E | KPL | 289.7 | KPL | 1 | 289.7
S | 4522446 | 7021986052817 | SEINÄ/KATTOVALAISIN ULKO SG | FRAME SQUARE 6W 4K MU | S4526B | Ulkovalaisimet SG LB | E | KPL | 289.7 | KPL | 1 | 289.7
S | 4522455 | 7021986055818 | SEINÄ/KATTOVALAISIN ULKO SG | FRAME 7W 4K MU | S4526B | Ulkovalaisimet SG LB | E | KPL | 289.7 | KPL | 1 | 289.7
S | 8115626 | 7030690107591 | LÄMMITIN A-COLLECTION | OFB4T 12 1250W IP24 K 40X93 | S81000 | Lämmityslait A-collection P0 | V | KPL | 289.7 | KPL | 1 | 289.7
S | 3707840 | 4013614400407 | MOOTTORINSUOJAKATKAISIJA ABB | 6.3-10.0A. 400V/100KA | S3718B | Moottorinsuojak ABB LB | E | KPL | 289.8 | KPL | 1 | 289.8
S | 3709087 | 4013614535208 | MOOTTORINSUOJAKATKAISIJA ABB | 6.3-10.0A. 400V/100KA | S3718B | Moottorinsuojak ABB LB | E | KPL | 289.8 | KPL | 1 | 289.8
S | 3709088 | 4013614535215 | MOOTTORINSUOJAKATKAISIJA ABB | 10.0-16.0A. 400V/100KA | S3718B | Moottorinsuojak ABB LB | E | KPL | 289.8 | KPL | 1 | 289.8
S | 8176294 | 7330778611522 | LATTIALÄMMITYSKAAP CABLEFLEX6 | 6W/M79M480W | S8112A | Lämmityslaitteet Ebeco X LA | E | KPL | 289.8 | KPL | 1 | 289.8
S | 2604113 |  | TERMOSTAATTI FRICO | TPT16 230V IP21 | S2610B | Termostaatit LB | V | KPL | 289.9 | KPL | 1 | 289.9
S | 2704047 | 4046356912907 | TURVARELE PHOENIX | PSR-PS21-1NO-1NC-24DC-SC | S2713B | Ohjaus säätö Phoenix LB | E | KPL | 289.9 | KPL | 1 | 289.9
S | 6616643 | 3606480481567 | ENERGIAMITTARI MODBUS ACTI 9 | IEM3250 ENERGIAMITTARI CTX/5 M | S6602B | KWH-Mittarit Schneider LB | E | KPL | 289.9 | KPL | 1 | 289.9
S | 6709105 | 6410067091059 | VESALA KAAPELINHAKULAITE | XTT25 JOHDONHAKULÄHETIN | S6707B | Osoittavat mittarit Vesala LB | E | KPL | 289.9 | KPL | 1 | 289.9
S | 8174003 | 5703466203224 | LATTIALÄMMITYSMATTO DEVIMAT | 150 225W 230V0.5x3m | S8142B | Lattialämmitys DEVI LB | V | KPL | 289.9 | KPL | 1 | 289.9
S | 2709832 | 4548583402492 | VALVONTARELE | K8AK-LS1 100-240VAC | S2714B | Ohjaus säätö Omron LB | E | KPL | 290 | KPL | 1 | 290
S | 4260716 | 6438389000924 | MODULIVALAISIN DIANA | DL3X12OED 34W/840 LED O AC DA | S4104B | Sisävalaisimet Ensto LB | E | KPL | 290 | KPL | 1 | 290
S | 6752050 | 0095969577144 | MITTAPÄÄT ACC | FLUKE FTP-1 SULAKKEELLISET | S6703B | Osoittavat mittarit Fluke LB | E | KPL | 290 | KPL | 1 | 290
S | 8127252 | 6410081272526 | LÄMMITIN TASO | 8.0 800W/ORJA 400x1100mm IP20 | S8103A | Lämmityslait Tupa Tassu LA | V | KPL | 290 | KPL | 1 | 290
S | 8136253 | 7040666273045 | LÄMMITIN KIINTEÄ/SIIRR. GLAMOX | H40 L 10 1000W HARMAA SPARKLIN | S8155B | Lämmityslait Glamox Heating LB | E | KPL | 290 | KPL | 1 | 290
S | 3447837 | 3606480520266 | RIVILIITINKOT.UNIVERSAL ENCLO. | FE 400X500X120 | S3418B | Kotelot Schneider LB | E | KPL | 290.1 | KPL | 1 | 290.1
S | 3748114 | 3250612401130 | KONTAKTORI HAGER | ESD263 2s 63A k.24VAC | S3703B | Moottorilähtökomp Hager LB | E | KPL | 290.1 | KPL | 1 | 290.1
S | 4338571 | 6435200301994 | TEOLLISUUSVALAISIN SVEA | IP23 1250 13200LM 840 60D DA2 | S4302B | Teollisuusvalaisimet Airam LB | E | KPL | 290.1 | KPL | 1 | 290.1
S | 4338573 | 6435200302014 | TEOLLISUUSVALAISIN SVEA | IP23 1550 16500LM 840 60D DA2 | S4302B | Teollisuusvalaisimet Airam LB | E | KPL | 290.1 | KPL | 1 | 290.1
S | 5203696 | 7393487020023 | JATKOSHOLKKI ELPRESS | AS500A | S5204B | Kaapelin suoj+liitos Elpre LB | E | KPL | 290.1 | KPL | 1 | 290.1
S | 5203697 | 7393487022416 | JATKOSHOLKKI ELPRESS | AS500B | S5204B | Kaapelin suoj+liitos Elpre LB | E | KPL | 290.1 | KPL | 1 | 290.1
S | 5203698 | 7393487020030 | JATKOSHOLKKI ELPRESS | AS630A-1 | S5204B | Kaapelin suoj+liitos Elpre LB | E | KPL | 290.1 | KPL | 1 | 290.1
S | 3423717 | 6418074005564 | ASENNUSKOTELO PC FIBOX | PC 3828 13 G | S3407B | Kotelot Fibox LB | V | KPL | 290.2 | KPL | 1 | 290.2
S | 3505329 | 7042287113069 | LATAUSKAAPELI DEFA | MODE3/TYPE2/3X20A/13.8KW/5M | S3516B | Latausasemat Defa LB | E | KPL | 290.2 | KPL | 1 | 290.2
S | 3505331 | 7042287113083 | LATAUSKAAPELI DEFA | MODE3/TYPE2/1X32A/7.4KW/5M | S3516B | Latausasemat Defa LB | E | KPL | 290.2 | KPL | 1 | 290.2
S | 2606117 | 7392971156439 | OHJAUSYKSIKKÖ CASAMBI | DCS | S4001B | Valaisinkomp Hidealite LB | E | KPL | 290.2 | KPL | 1 | 290.2
S | 4825541 | 8711500184122 | SUURPAINENATRIUML PHILIPS | SON-T 1000W E40 | S4821B | Purkauslamput Philips LB | V | KPL | 290.2 | KPL | 1 | 290.2
S | 2412169 | 4057298221521 | PISTORASIA STEP ALU | 2X PR + C/C 100W +CM | S1409B | Pistorasiapaneelit Bachmann LB | E | KPL | 290.3 | KPL | 1 | 290.3
S | 3210612 |  | Miniature Circuit Breaker | 4-pole 3+N K-char. 16A | S3202B | Johdonsuoja-automaatit ABB LB | E | KPL | 290.3 | KPL | 1 | 290.3
S | 3606078 | 3606481156372 | LIITINPAKKAUS COMPACT | LV426985 NSXM AL KKENK 95MM2 4 | S3619B | Tehok -katk tarv Schneider LB | E | KPL | 290.3 | KPL | 1 | 290.3
S | 4283804 |  | RIPUSTUSVALAISIN LUG LIGHT | OFFICE FLOW 39W 4200LM 840 DA | S42050 | TOIMISTOVALAISIMET LUG BB P0 | V | KPL | 290.3 | KPL | 1 | 290.3
S | 2412116 | 4057298145605 | PISTORASIA CASIA | CASIA 2, 3 X PR + A&C, ROSTERI | S1409B | Pistorasiapaneelit Bachmann LB | V | KPL | 290.4 | KPL | 1 | 290.4
S | 2412118 | 4057298145629 | PISTORASIA CASIA | CASIA 2, 3 X PR + USB A&C M | S1409B | Pistorasiapaneelit Bachmann LB | V | KPL | 290.4 | KPL | 1 | 290.4
S | 2407133 | 6438400002920 | PISTORASIA+KYTKIN LIMENTE | LUXA-31 S2/16A/IP20 PPR 1X RST | S2427B | Kulmapistorasiat Limente LB | V | KPL | 290.4 | KPL | 1 | 290.4
S | 3167723 | 4028854026331 | KAHVASULAKE UR SIBA | AR 00 250A 690V 80MM | S31000 | Kahvasulakkeet Hellermann X P0 | E | KPL | 290.4 | KPL | 1 | 290.4
S | 3167724 | 4028854026355 | KAHVASULAKE UR SIBA | AR 00 275A 690V 80MM | S31000 | Kahvasulakkeet Hellermann X P0 | E | KPL | 290.4 | KPL | 1 | 290.4
S | 3301663 |  | MITTAUSKESK PIN PIKKU-WALTTERI | EHN140.00PS MITTAUSKESKUSMOD | S3303B | Keskukset Ensto LB | V | KPL | 290.4 | KPL | 1 | 290.4
S | 6712022 | 3606480696428 | ENERGIAMITTARI DIN ACTI 9 | IEM3355 3V 125A LK1 DIN | S6725B | Mittarit Schneider Wiser LB | E | KPL | 290.4 | KPL | 1 | 290.4
S | 4299850 | 8596099024505 | UPPOASENNUSVALAISIN MODUS | HVL 54W 830 DALI 4450LM PC AL | S4252A | Sisävalaisimet Modus ELP LA | E | KPL | 290.5 | KPL | 1 | 290.5
S | 4299851 | 8596099024529 | UPPOASENNUSVALAISIN MODUS | HVL 54W 830 DALI 4450LM PC AL | S4252A | Sisävalaisimet Modus ELP LA | E | KPL | 290.5 | KPL | 1 | 290.5
S | 4299852 | 8596099024512 | UPPOASENNUSVALAISIN MODUS | HVL 54W 830 DALI 4450LM PC AL | S4252A | Sisävalaisimet Modus ELP LA | E | KPL | 290.5 | KPL | 1 | 290.5
S | 4299854 | 8596099028176 | UPPOASENNUSVALAISIN MODUS | HVL 54W 840 DALI 4450LM PC AL | S4252A | Sisävalaisimet Modus ELP LA | E | KPL | 290.5 | KPL | 1 | 290.5
S | 4299855 | 8596099028190 | UPPOASENNUSVALAISIN MODUS | HVL 54W 840 DALI 4450LM PC AL | S4252A | Sisävalaisimet Modus ELP LA | E | KPL | 290.5 | KPL | 1 | 290.5
S | 4299856 | 8596099028183 | UPPOASENNUSVALAISIN MODUS | HVL 54W 840 DALI 4450LM PC AL | S4252A | Sisävalaisimet Modus ELP LA | E | KPL | 290.5 | KPL | 1 | 290.5
S | 7036045 |  | Protect.voltage transformer | ST315 63VA 230V/12/24VAC | S7001B | Teleasennustarvikkeet LB | E | KPL | 290.5 | KPL | 1 | 290.5
S | 3447748 | 3303430131977 | ASENNUSKOTELO PS MUREVA | KOJEKAAPPI 480x448 IP65 | S3418B | Kotelot Schneider LB | E | KPL | 290.6 | KPL | 1 | 290.6
S | 3458391 | 3606486104538 | KAAPPI LATTIA-AS. FE PANELSET | TAKASEINÄ SFN 1400X600 | S3418B | Kotelot Schneider LB | E | KPL | 290.6 | KPL | 1 | 290.6
S | 4281537 | 6438045016986 | TURVAVALAISIN TEKNOWARE | ZONESP II TWT9252WM 230V 1H YP | S4203B | Turvavalaisimet Teknoware LB | V | KPL | 290.6 | KPL | 1 | 290.6
S | 4209581 |  | RUNKOVALAISIN AIRALINE ECO | IP20 50W/830 NB DA2 ACO WH | S4302B | Teollisuusvalaisimet Airam LB | E | KPL | 290.6 | KPL | 1 | 290.6
S | 4209582 | 6435200239464 | RUNKOVALAISIN AIRALINE ECO | IP20 50W/840 NB DA2 ACO WH | S4302B | Teollisuusvalaisimet Airam LB | E | KPL | 290.6 | KPL | 1 | 290.6
S | 4209585 | 6435200239495 | RUNKOVALAISIN AIRALINE ECO | IP20 50W/830 WB DA2 ACO WH | S4302B | Teollisuusvalaisimet Airam LB | E | KPL | 290.6 | KPL | 1 | 290.6
S | 4209586 |  | RUNKOVALAISIN AIRALINE ECO | IP20 50W/840 WB DA2 ACO WH | S4302B | Teollisuusvalaisimet Airam LB | E | KPL | 290.6 | KPL | 1 | 290.6
S | 8115036 | 8904131310835 | LÄMPÖKAAPELI SANEER THERMOPADS | UTHCT 104m/1040W 8.5-14m2 | S81250 | Lämmityskaap san Thermopads P0 | V | KPL | 290.6 | KPL | 1 | 290.6
S | 3424168 | 6418074020253 | ASENNUSKOTELO PC FIBOX | CAB PC 403018 T3B | S3407B | Kotelot Fibox LB | E | KPL | 290.7 | KPL | 1 | 290.7
S | 3424647 | 6418074090478 | ASENNUSLEVY ARCA | MPP ARCA 6080 | S3407B | Kotelot Fibox LB | E | KPL | 290.7 | KPL | 1 | 290.7
S | 3254222 | 3606480506307 | YLIJÄNNITESUOJA KIINTEIS ACTI9 | IPRD T2 65R 1P L/N+PE HÄL. | S5804B | Ylijännitesuojaus Schneider LB | E | KPL | 290.7 | KPL | 1 | 290.7
S | 6710852 | 5703498702153 | VIRTAMUUNTAJA KIINTEÄ T-LINE | HF7A 2500/5 A | S67370 | VIRTAMUUNTAJA EATON X P0 | E | KPL | 290.7 | KPL | 1 | 290.7
S | 6710869 | 5703498702337 | VIRTAMUUNTAJA KIINTEÄ T-LINE | HF7A 1250/5 A CLASS 0.2S | S67370 | VIRTAMUUNTAJA EATON X P0 | E | KPL | 290.7 | KPL | 1 | 290.7
S | 1371625 | 5022660178245 | SIDONTASPIRAALI HELAWRAP | HWPP25 25M MUS | S1305B | Kiinnitystarv Hellermann LB | V | PAK | 290.8 | M | 25 | 11.632
S | 1371675 | 5022660184055 | SIDONTASPIRAALI HELAWRAP | HWPP25 VAL 27mm HF 25m | S1305B | Kiinnitystarv Hellermann LB | V | PAK | 290.8 | M | 25 | 11.632
S | 1371692 |  | SIDONTASPIRAALI HELAWRAP | HWPP25 HOP 27mm HF 25m | S1305B | Kiinnitystarv Hellermann LB | E | PAK | 290.8 | M | 25 | 11.632
S | 2314941 | 7320500523643 | VALINTAKYTKIN ABB | P9MSCI5C01 | S2304B | Erikoiskytkimet ABB LB | E | KPL | 290.8 | KPL | 1 | 290.8
S | 3424261 | 6418074099327 | ASENNUSKOTELO PC EURONORD 3 | PCTQ3 163610 | S3407B | Kotelot Fibox LB | E | KPL | 290.8 | KPL | 1 | 290.8
S | 3612153 | 6410036121534 | NOKKAKYTKIN MIT. KRAUS&NAIMER | CG8.A038.FT2-V 20A A-MITT | S3616B | Nokkakytk Krauss&Naimer LB | E | KPL | 290.8 | KPL | 1 | 290.8
S | 5011027 | 6418677450907 | ORSITARVIKE ENSTO | 4528/4529/6606-6609 | S5002B | Linjatarvikkeet Ensto LB | V | KPL | 290.8 | KPL | 1 | 290.8
S | 7239722 | 6410072397221 | KAAPPITARVIKE RITTAL | ABLOYLUKKO KOMFORT KAHVALLE | S7207B | Tietoverkkokaap.tarv.Rittal LB | E | KPL | 290.8 | KPL | 1 | 290.8
S | 3265010 | 3606480084454 | JOHDONSUOJAKATKAISIJA ACTI9 | IC60L 3P C10A 25kA | S3203B | Johdonsuoja-autom Schneider LB | E | KPL | 290.9 | KPL | 1 | 290.9
S | 2412051 | 4016514005109 | LIITÄNTÄJOHTO PUR BACHMANN | SPIRAALI H07BQ-F 3G2.5mm2 7.5m | S2414B | Jatkojohd osat Bachmann LB | E | KPL | 290.9 | KPL | 1 | 290.9
S | 2707294 | 8595188185394 | VALVONTARELE JÄNNITE ELKO EP | 2VK 16A KAISTA 48-276VAC/DC HY | S2706B | Ohjaus säätö UTU LB | E | KPL | 290.9 | KPL | 1 | 290.9
S | 3217524 | 4016779076845 | JOHDONSUOJAKATKAISIJA S300P | 4-NAPAINEN 3+N K-KÄYRÄ 32A | S3202B | Johdonsuoja-automaatit ABB LB | E | KPL | 290.9 | KPL | 1 | 290.9
S | 4146825 | 6435200294425 | PINTA-/RIPUSTUSVALAISIN NAOS | 1180X145 IP20 20W/840 DA2 WH | S4107B | Sisävalaisimet Airam LB | E | KPL | 290.9 | KPL | 1 | 290.9
S | 4145533 | 7070938056595 | VALOPROFIILI/-NAUHA SLC RGB | 14.4W/M IP20 RGB | S4249B | Sisävalaisimet SLC LB | E | KPL | 290.9 | KPL | 1 | 290.9
S | 2604572 | 4007841079659 | LIIKETUNNISTIN | IS 3360-R COM1 RO DE IP20 VA | S2632B | TUNNISTIMET STEINEL LB | E | KPL | 291 | KPL | 1 | 291
S | 2707291 | 8595188184380 | VALVONTARELE JÄNNITE ELKO EP | 2VK 16A KAISTA 48-276VAC/DC HY | S2706B | Ohjaus säätö UTU LB | E | KPL | 291 | KPL | 1 | 291
S | 2707292 | 8595188184939 | VALVONTARELE JÄNNITE ELKO EP | 2VK 16A KAISTA 24-150VAC/DC HY | S2706B | Ohjaus säätö UTU LB | E | KPL | 291 | KPL | 1 | 291
S | 7125901 | 3606487129615 | MERKKIVALOTARVIKE HARMONY | 2-ÄÄNINEN SOUNDER HARMAA | S7199B | Hälytys- ja valvontalait. LB | E | KPL | 291 | KPL | 1 | 291
S | 2814608 | 4011395255247 | PAINIKE KNX ABB | 8-OS VAL | S2802B | Kiinteistöautom KNX ABB LB | E | KPL | 291.1 | KPL | 1 | 291.1
S | 2815216 | 4011395116135 | HUONETERMOSTAATTI KNX ABB | SE B ALU | S2802B | Kiinteistöautom KNX ABB LB | E | KPL | 291.1 | KPL | 1 | 291.1
S | 2815217 | 4011395116098 | HUONETERMOSTAATTI KNX ABB | SE B VAL | S2802B | Kiinteistöautom KNX ABB LB | E | KPL | 291.1 | KPL | 1 | 291.1
S | 3211103 | 8012542831228 | VIKAVIRTAJOHDONSUOJAKAT. DS200 | DS203NC-C32A30 4P C 32A 30MA | S3216B | Vikavirtajohdonsuojat ABB LB | V | KPL | 291.1 | KPL | 1 | 291.1
S | 4170686 | 5410288429250 | YLEISVALAISIN DELTAWING | 1200 35W 4200LM 830 MW IP44 | S4112B | Sisävalaisimet Sylvania LB | E | KPL | 291.1 | KPL | 1 | 291.1
S | 4279351 | 5410288429397 | YLEISVALAISIN DELTAWING | 1200 35W 4600LM 840 MW | S4112B | Sisävalaisimet Sylvania LB | E | KPL | 291.1 | KPL | 1 | 291.1
S | 4542514 |  | TIEVALAISIN VIZULO | COLIBRI 39W 4536LM L76 | S45280 | TIE- JA KATUV VIZULO BB P0 | V | KPL | 291.1 | KPL | 1 | 291.1
S | 5808057 | 4012195110750 | YLIJÄNNITESUOJATARVIKE TBS | LSA-G, TELEVERKKO | S5802B | Ylijännitesuojaus OBO LB | E | KPL | 291.1 | KPL | 1 | 291.1
S | 1458465 |  | ASENNUSTARVIKE UNICA SYSTEM+ | PY 4XSCH+USBA/C+ RJ45 VARAUS A | S1430B | Kanavakalusteet Schneider LB | E | KPL | 291.2 | KPL | 1 | 291.2
S | 7267400 | 8424450238479 | PANEELI-KUITU DATACOM | 19" 1RU 24 SC/APC DUPLEX | S7242A | Tietoverkkotuott. muut LA | E | KPL | 291.2 | KPL | 1 | 291.2
S | 2307493 | 7320500518854 | KOTELO ABB | 080SP2 | S2304B | Erikoiskytkimet ABB LB | E | KPL | 291.3 | KPL | 1 | 291.3
S | 2815475 |  | LIIKETUNNISTIN KNX ABB | 360 2K B/T IP20 UKA VAL SKY | S2802A | Kiinteistöautom KNX ABB LA | E | KPL | 291.3 | KPL | 1 | 291.3
S | 3259848 | 8012542798804 | VIKAVIRTALOHKO DDA200 | 4-NAPAINEN 63A 300MA | S3215B | Vikavirtakytkimet ABB LB | E | KPL | 291.3 | KPL | 1 | 291.3
S | 2604306 | 4007841010478 | LIIKETUNNISTIN STEINEL | IS3360 SQ COM1 360 IP54 PKA V | S2632B | TUNNISTIMET STEINEL LB | E | KPL | 291.4 | KPL | 1 | 291.4
S | 2604314 | 4007841033460 | LIIKETUNNISTIN STEINEL | IS3360 SQ COM1 360 IP20 UKA V | S2632B | TUNNISTIMET STEINEL LB | E | KPL | 291.4 | KPL | 1 | 291.4
S | 3420399 | 6418074012555 | KAAPPI SEINÄASENNUS PC CAB | CAB PC 304018 T3B | S3407B | Kotelot Fibox LB | E | KPL | 291.4 | KPL | 1 | 291.4
S | 4010333 | 6438100398989 | LED-MODUULI ENSTO | LED R-SARJA 14W DW AVR320 | S4104B | Sisävalaisimet Ensto LB | E | KPL | 291.4 | KPL | 1 | 291.4
S | 6710857 | 5703498702207 | VIRTAMUUNTAJA KIINTEÄ T-LINE | HF7A 800/1 A | S67370 | VIRTAMUUNTAJA EATON X P0 | E | KPL | 291.4 | KPL | 1 | 291.4
S | 7239986 | 6410072399867 | KAAPPITARVIKE RITTAL | SÄÄDETTÄVÄ 19" LAITEHYLLY | S7207B | Tietoverkkokaap.tarv.Rittal LB | E | KPL | 291.4 | KPL | 1 | 291.4
S | 2421787 |  | Socket Outlet Critical&Safe | 6h, 32A, IP67, 2P+E | S2416B | Pistoras. tulpat Amphenol LB | E | KPL | 291.5 | KPL | 1 | 291.5
S | 3610984 | 6410036109846 | VAIHTOKYTKIN KRAUS&NAIMER | CA10.A212.PF1 20A 1-0-2 3-N | S3616B | Nokkakytk Krauss&Naimer LB | E | KPL | 291.5 | KPL | 1 | 291.5
S | 3610994 | 6410036109945 | VAIHTOKYTKIN KRAUS&NAIMER | CA10.A222.PF1 20A 1-2 3-N | S3616B | Nokkakytk Krauss&Naimer LB | E | KPL | 291.5 | KPL | 1 | 291.5
S | 4306895 | 7330139461742 | TEOLLISUUSVALAISIN TAGE G2 | TAGEG2 L130 9KLM 60° Q | S43040 | Teollisuusvalaisimet Proton P0 | E | KPL | 291.5 | KPL | 1 | 291.5
S | 4306896 | 7330139461759 | TEOLLISUUSVALAISIN TAGE G2 | TAGEG2 L130 9KLM 90° Q | S43040 | Teollisuusvalaisimet Proton P0 | E | KPL | 291.5 | KPL | 1 | 291.5
S | 4309262 | 7330139252968 | TEOLLISUUSVALAISIN NAIAD 25G3 | NAIAD L150 5500LM 940 O ÖK | S43040 | Teollisuusvalaisimet Proton P0 | E | KPL | 291.5 | KPL | 1 | 291.5
S | 1445334 | 7321677162154 | X-KAPPALE WIBE | 17/600. KUUMASINKITTY | S1411B | Kaapelitiet Wibe LB | E | KPL | 291.6 | KPL | 1 | 291.6
S | 3638671 | 8015644003364 | APUKOSKETIN ABB | AUX-C 2Q+2SY+1S51 250VAC/DC XT | S3602B | Tehokytk -katkais ABB LB | E | KPL | 291.6 | KPL | 1 | 291.6
S | 4522819 | 7021986337013 | SEINÄVALAISIN ULKO SG | METRO S 2X4.5W 4K GR | S4526B | Ulkovalaisimet SG LB | E | KPL | 291.6 | KPL | 1 | 291.6
S | 3658117 | 3606481995261 | VÄÄNNIN COMPACT | NSXM OVIVÄÄNN. SIVU IP54 PU-KE | S3607B | Tehokytk -katkais Schneider LB | E | KPL | 291.7 | KPL | 1 | 291.7
S | 3442505 |  | KAAPPI SEINÄASENN PC ENSTO IS | WPCP303013G 300x300x132mm | S3416B | Kotelot Ensto LB | E | KPL | 291.8 | KPL | 1 | 291.8
S | 4117416 | 6438100475864 | YLEISVALAISIN TAIKA | DA IP40 VA 20W 827/830/840 | S4104B | Sisävalaisimet Ensto LB | E | KPL | 291.8 | KPL | 1 | 291.8
S | 4117433 | 6438100475895 | YLEISVALAISIN TAIKA | DA IP40 MU 20W 827/830/840 | S4104B | Sisävalaisimet Ensto LB | E | KPL | 291.8 | KPL | 1 | 291.8
S | 3605740 |  | NOKKAKYTKIN VAIHTO | WS3/16V/Z20/Z45 | S3618B | Nokkakytkimet Hedtec LB | E | KPL | 291.9 | KPL | 1 | 291.9
S | 3605776 | 6410036057765 | NOKKAKYTKIN VAIHTO | WS3/20T/Z11/X85 | S3618B | Nokkakytkimet Hedtec LB | E | KPL | 291.9 | KPL | 1 | 291.9
S | 3605783 | 6410036057833 | NOKKAKYTKIN VAIHTO | ST024/20T/X85 | S3618B | Nokkakytkimet Hedtec LB | E | KPL | 291.9 | KPL | 1 | 291.9
S | 3605795 | 6410036057956 | NOKKAKYTKIN VAIHTO | WS3/20T/X85 | S3618B | Nokkakytkimet Hedtec LB | E | KPL | 291.9 | KPL | 1 | 291.9
S | 3605829 |  | NOKKAKYTKIN VAIHTO | WAH2443/20E/Z20/Z11/X85 | S3618B | Nokkakytkimet Hedtec LB | E | KPL | 291.9 | KPL | 1 | 291.9
S | 3624670 |  | NOKKAKYTKIN VAIHTO | ST022/32T/X85 | S3618B | Nokkakytkimet Hedtec LB | E | KPL | 291.9 | KPL | 1 | 291.9
S | 4289693 | 6435200199119 | MODUULIVALAISIN PLATEIA Q | 600x600 IP40 34W/830 ACO | S4107B | Sisävalaisimet Airam LB | E | KPL | 291.9 | KPL | 1 | 291.9
S | 4289694 | 6435200199126 | MODUULIVALAISIN PLATEIA Q | 600x600 IP40 34W/840 ACO | S4107B | Sisävalaisimet Airam LB | E | KPL | 291.9 | KPL | 1 | 291.9
S | 4289876 |  | modular luminaire plateia q | 600x600 ip40 52w/830 acmp | S4107B | Sisävalaisimet Airam LB | E | KPL | 291.9 | KPL | 1 | 291.9
S | 4289877 |  | modular luminaire plateia q | 600x600 ip40 52w/840 acmp | S4107B | Sisävalaisimet Airam LB | E | KPL | 291.9 | KPL | 1 | 291.9
S | 4170375 |  | Downlight Solstice | Solstice 150 1550lm 930 DALI | S4112B | Sisävalaisimet Sylvania LB | E | KPL | 291.9 | KPL | 1 | 291.9
S | 4170376 |  | Downlight Solstice | Solstice 150 1600lm 940 DALI | S4112B | Sisävalaisimet Sylvania LB | E | KPL | 291.9 | KPL | 1 | 291.9
S | 4316722 |  | Industrial luminaire | STE15NB IP23 15460LM 840 DA | S4305B | Teollisuusvalaisimet Ensto LB | E | KPL | 291.9 | KPL | 1 | 291.9
S | 4316745 |  | Industrial luminaire | STE18MB IP23 16410LM 840 | S4305B | Teollisuusvalaisimet Ensto LB | E | KPL | 291.9 | KPL | 1 | 291.9
S | 4316753 |  | Industrial luminaire | STE18WB IP23 16450LM 840 | S4305B | Teollisuusvalaisimet Ensto LB | E | KPL | 291.9 | KPL | 1 | 291.9
S | 4315660 | 4058075541283 | SULJ TEOLLISUUSVAL DAMP PROOF | DP IP65 1500 81W/840 11000LM | S4319B | Teollisuusval. Ledvance LB | E | KPL | 291.9 | KPL | 1 | 291.9
S | 4315661 | 4058075541306 | SULJ TEOLLISUUSVAL DAMP PROOF | DP IP65 1500 81W/865 11000LM | S4319B | Teollisuusval. Ledvance LB | E | KPL | 291.9 | KPL | 1 | 291.9
S | 6412606 |  | VETOJOUSITARVIKE TEPA | 515D KÄYTTÖTELINE | S6407B | Työvälineet TEPA LB | E | KPL | 291.9 | KPL | 1 | 291.9
S | 8290385 | 6417810029130 | SUOJAKAIDE NARVI | VELVET, LÄMPÖKÄS. MÄNTY | S8222B | Lisätarvikkeet Narvi LB | E | KPL | 291.9 | KPL | 1 | 291.9
S | 1416033 | 4012197408459 | KAAPELITIEN KANSI KTS | RKD 400 FS | S1404B | Kaapelitiet OBO LB | E | KPL | 292 | KPL | 1 | 292
S | 3782631 | 3389119407953 | MOOTTORINSUOJARELE TESYS | LUCL12BL SUOJARELE | S3720B | Moottorinsuojarel Schneider LB | E | KPL | 292 | KPL | 1 | 292
S | 3782633 | 3389119407977 | MOOTTORINSUOJARELE TESYS | LUCL12FU SUOJARELE | S3720B | Moottorinsuojarel Schneider LB | E | KPL | 292 | KPL | 1 | 292
S | 4161233 | 4099854514739 | PINTA-ASENNUSVALAISIN LEDVANCE | SF CIRC IP44 42W/830 ZIGBEE | S4102B | Sisävalaisimet Ledvance LB | E | KPL | 292 | KPL | 1 | 292
S | 4161234 | 4099854514777 | PINTA-ASENNUSVALAISIN LEDVANCE | SF CIRC IP44 42W/840 ZIGBEE | S4102B | Sisävalaisimet Ledvance LB | E | KPL | 292 | KPL | 1 | 292
S | 4111843 | 7318307931310 | SEINÄVALAISIN ULKO KONSTSMIDE | MONZA 12 X 1 W LED | S4113B | Sisävalaisimet Konstsmide LB | E | KPL | 292 | KPL | 1 | 292
S | 7284047 | 6410072840475 | PANEELI-KUITU NESTOR | NC-200 SC 12XSMT -HÄNTÄKUITUP. | S7202B | Kuitutuotteet Nestor X LB | E | KPL | 292 | KPL | 1 | 292
S | 0475905 |  | OHJAUSKAAPELI HELUKABEL | TOPFLEX-EMV-3PLUS 3X95+3G16 | S0466B | OHJAUSKAAPELIT-HF CABLEX X LB | E | M | 292.1 | M | 1 | 292.1
S | 1465246 | 4012195705697 | KATTOKANNAKE KTS | US 3 K 100VA4571, HST | S1404B | Kaapelitiet OBO LB | E | KPL | 292.1 | KPL | 1 | 292.1
S | 2815714 |  | KESKUSYKSIKKÖ ABB WELCOME | KESKUSYKSIKKÖ 1,2A 8U DIN | S2809B | Kiinteistöautom Free hom LB | V | KPL | 292.1 | KPL | 1 | 292.1
S | 5411202 | 7331980032396 | JONOVAROKEKYTKIN KABELDON | SLD 000 400V 100A | S5403B | Jakokaa ja välij.koj. ABB LB | V | KPL | 292.1 | KPL | 1 | 292.1
S | 1414938 | 7394333400204 | TIKASHYLLY MP-BOLAGEN | 6015-48 HST 500X157X6000 | S1426B | Kaapelitiet RST MP LB | E | M | 292.2 | M | 1 | 292.2
S | 2307391 | 7350024451993 | ADAPTERI JOKAB SAFETY | TINA 3A PS ADAPTERI, M20 KIIN. | S2304B | Erikoiskytkimet ABB LB | E | KPL | 292.2 | KPL | 1 | 292.2
S | 2607699 | 7612748006591 | LÄSNÄOLOTUNNISTIN THEBEN | THERONDA S360-101 UP WH | S2616B | Säätimet Theben LB | E | KPL | 292.2 | KPL | 1 | 292.2
S | 8407003 | 4028177947368 | VIRRANJAKELUYKSIKKÖ PDU RITTAL | PDU BASIC 16A/1 CEE 4XCEE7/3 S | S7207B | Tietoverkkokaap.tarv.Rittal LB | E | KPL | 292.2 | KPL | 1 | 292.2
S | 2625001 | 4011395314982 | RELEYKSIKKÖ ABB | BT RELEYKSIKKÖ 6.5AX | S2604B | Liiketunn, säätimet ABB LB | E | KPL | 292.3 | KPL | 1 | 292.3
S | 4270048 | 8711971347552 | YLEISVALAISIN U GIOTTO 235 LED | 3034755 10,1W 3K IP44 1-10V | S4112B | Sisävalaisimet Sylvania LB | E | KPL | 292.3 | KPL | 1 | 292.3
S | 4270072 | 8711971347576 | YLEISVALAISIN P GIOTTO 235 LED | 3034757 10,1W 3K IP44 1-10V | S4112B | Sisävalaisimet Sylvania LB | E | KPL | 292.3 | KPL | 1 | 292.3
S | 4270084 | 8711971347569 | YLEISVALAISIN P GIOTTO 235 LED | 3034756 10,1W 4K IP44 1-10V | S4112B | Sisävalaisimet Sylvania LB | E | KPL | 292.3 | KPL | 1 | 292.3
S | 4270120 |  | YLEISVALAISIN U GIOTTO 305 LED | 3034763 14,7W 3K IP44 | S4112B | Sisävalaisimet Sylvania LB | E | KPL | 292.3 | KPL | 1 | 292.3
S | 4270180 | 8711971347620 | YLEISVALAISIN U GIOTTO 305 LED | 3034762 14,7W 4K IP44 | S4112B | Sisävalaisimet Sylvania LB | E | KPL | 292.3 | KPL | 1 | 292.3
S | 7241505 | 7333089019728 | SOKKELI EUROLAN | SOKKELI 800X800MM | S7223A | Tietoverkkojakamot Eurolan LA | V | KPL | 292.3 | KPL | 1 | 292.3
S | 2613187 | 4011334378235 | HUONETERMOSTAATTI K.5 | 5/30 1A 10A 24V KYT/MV AN-AL | S2637B | Termostaatit UTU LB | E | KPL | 292.4 | KPL | 1 | 292.4
S | 2613188 | 4011334309888 | HUONETERMOSTAATTI K.5 | 5/30 1A 10A 24V KYT/MV RST | S2637B | Termostaatit UTU LB | E | KPL | 292.4 | KPL | 1 | 292.4
S | 3246488 | 3250611620785 | VIKAVIRTASUOJAKYTKIN HAGER | CFA625D 300MA A/4X25A 10KA | S3206A | Johdonsuoja-autom HAGER LA | E | KPL | 292.4 | KPL | 1 | 292.4
S | 3607536 | 9005738041647 | PÄÄKYTKIN BENEDICT&JÄGER | 4N 0-1 25A/1000VDC POHJA OVIK. | S3608B | Tehokytkimet UTU LB | E | KPL | 292.4 | KPL | 1 | 292.4
S | 3607538 | 9005738976055 | PÄÄKYTKIN BENEDICT&JÄGER | 4N 0-1 32A/1000VDC DIN LUK | S3608B | Tehokytkimet UTU LB | E | KPL | 292.4 | KPL | 1 | 292.4
S | 4228631 | 6410042286319 | TURVAVALAISIN EXISAFE | EXISAFE-1T/C | S4228A | Turvavalaisimet Exilight LA | E | KPL | 292.4 | KPL | 1 | 292.4
S | 4516901 | 6430025697352 | MAAVALAISIN SAAS HIGHLINE | POWER FLOOR 2.7K AL | S4530B | Ulkovalaisimet Saas LB | E | KPL | 292.4 | KPL | 1 | 292.4
S | 4516902 | 6430025697406 | MAAVALAISIN SAAS HIGHLINE | POWER FLOOR IP67 3K AL | S4530B | Ulkovalaisimet Saas LB | E | KPL | 292.4 | KPL | 1 | 292.4
S | 4516903 | 6430025697451 | MAAVALAISIN SAAS HIGHLINE | POWER FLOOR IP67 4K AL | S4530B | Ulkovalaisimet Saas LB | E | KPL | 292.4 | KPL | 1 | 292.4
S | 6401253 | 6410064012538 | MONITOIMITYÖKALU HAMMAR | SF03003 KL 70 UNIVERSAL | S64600 | Merkintätarv. Hammarp. P0 | E | KPL | 292.4 | KPL | 1 | 292.4
S | 8559166 | 7030690107683 | LÄMMITIN A-COLLECTION 400V | OFB4T 15 1500W IP24 K 40X103 | S8100B | Lämmityslait A-collection LB | E | ST | 292.4 | ST | 1 | 292.4
S | 1370011 | 5414363061540 | JOHDINSIDE ABB T&B | TY-RAP 203X2.4X1.0 MU 1000 KPL | S1319B | Kiinnitystarvikkeet ABB LB | E | PAK | 292.5 | KPL | 1000 | 0.2925
S | 2803922 |  | PAINIKE KNX | 6-PAIN. MI/RGB-MV VAL | S2804B | Kiinteistöautom UTU LB | E | KPL | 292.5 | KPL | 1 | 292.5
S | 3246480 | 3250611621584 | VIKAVIRTASUOJAKYTKIN HAGER | CDF540D 30MA F/2X40A 10KA | S3206A | Johdonsuoja-autom HAGER LA | E | KPL | 292.6 | KPL | 1 | 292.6
S | 4262524 | 6413630589076 | RIPUSTUSVALAISIN SECUR 812 | 3480LM/830 36W 3M 30° HO | S4240B | Sisävalaisimet Skilux/Lival LB | E | KPL | 292.6 | KPL | 1 | 292.6
S | 4262525 | 6413630589090 | RIPUSTUSVALAISIN SECUR 812 | 3480LM/830 36W 3M 30° MU | S4240B | Sisävalaisimet Skilux/Lival LB | E | KPL | 292.6 | KPL | 1 | 292.6
S | 4262526 |  | RIPUSTUSVALAISIN SECUR 812 | 3480LM/830 36W 3M 30° VA | S4240B | Sisävalaisimet Skilux/Lival LB | E | KPL | 292.6 | KPL | 1 | 292.6
S | 4262527 |  | RIPUSTUSVALAISIN SECUR 812 | 3050LM/830 36W 3M 24° HO | S4240B | Sisävalaisimet Skilux/Lival LB | E | KPL | 292.6 | KPL | 1 | 292.6
S | 4262528 |  | RIPUSTUSVALAISIN SECUR 812 | 3050LM/830 36W 3M 24° MU | S4240B | Sisävalaisimet Skilux/Lival LB | E | KPL | 292.6 | KPL | 1 | 292.6
S | 4262529 |  | RIPUSTUSVALAISIN SECUR 812 | 3050LM/830 36W 3M 24° VA | S4240B | Sisävalaisimet Skilux/Lival LB | E | KPL | 292.6 | KPL | 1 | 292.6
S | 4262530 |  | RIPUSTUSVALAISIN SECUR 812 | 3520LM/830 36W 3M 10° HO | S4240B | Sisävalaisimet Skilux/Lival LB | E | KPL | 292.6 | KPL | 1 | 292.6
S | 4262531 |  | RIPUSTUSVALAISIN SECUR 812 | 3520LM/830 36W 3M 10° MU | S4240B | Sisävalaisimet Skilux/Lival LB | E | KPL | 292.6 | KPL | 1 | 292.6
S | 4262532 |  | RIPUSTUSVALAISIN SECUR 812 | 3520LM/830 36W 3M 10° VA | S4240B | Sisävalaisimet Skilux/Lival LB | E | KPL | 292.6 | KPL | 1 | 292.6
S | 4262533 |  | RIPUSTUSVALAISIN SECUR 812 | 3329LM/830 36W 3M 50° HO | S4240B | Sisävalaisimet Skilux/Lival LB | E | KPL | 292.6 | KPL | 1 | 292.6
S | 4262534 | 6413630589083 | RIPUSTUSVALAISIN SECUR 812 | 3329LM/830 36W 3M 50° MU | S4240B | Sisävalaisimet Skilux/Lival LB | E | KPL | 292.6 | KPL | 1 | 292.6
S | 4262535 |  | RIPUSTUSVALAISIN SECUR 812 | 3329LM/830 36W 3M 50° VA | S4240B | Sisävalaisimet Skilux/Lival LB | E | KPL | 292.6 | KPL | 1 | 292.6
S | 4262536 | 6413630589113 | RIPUSTUSVALAISIN SECUR 812 | 3570LM/840 36W 3M 30° HO | S4240B | Sisävalaisimet Skilux/Lival LB | E | KPL | 292.6 | KPL | 1 | 292.6
S | 4262537 |  | RIPUSTUSVALAISIN SECUR 812 | 3570LM/840 36W 3M 30° MU | S4240B | Sisävalaisimet Skilux/Lival LB | E | KPL | 292.6 | KPL | 1 | 292.6
S | 4262538 |  | RIPUSTUSVALAISIN SECUR 812 | 3570LM/840 36W 3M 30° VA | S4240B | Sisävalaisimet Skilux/Lival LB | E | KPL | 292.6 | KPL | 1 | 292.6
S | 4262539 |  | RIPUSTUSVALAISIN SECUR 812 | 3129LM/840 36W 3M 24° HO | S4240B | Sisävalaisimet Skilux/Lival LB | E | KPL | 292.6 | KPL | 1 | 292.6
S | 4262540 |  | RIPUSTUSVALAISIN SECUR 812 | 3129LM/840 36W 3M 24° MU | S4240B | Sisävalaisimet Skilux/Lival LB | E | KPL | 292.6 | KPL | 1 | 292.6
S | 4262541 |  | RIPUSTUSVALAISIN SECUR 812 | 3129LM/840 36W 3M 24° VA | S4240B | Sisävalaisimet Skilux/Lival LB | E | KPL | 292.6 | KPL | 1 | 292.6
S | 4262542 |  | RIPUSTUSVALAISIN SECUR 812 | 3611LM/840 36W 3M 10° HO | S4240B | Sisävalaisimet Skilux/Lival LB | E | KPL | 292.6 | KPL | 1 | 292.6
S | 4262543 |  | RIPUSTUSVALAISIN SECUR 812 | 3611LM/840 36W 3M 10° MU | S4240B | Sisävalaisimet Skilux/Lival LB | E | KPL | 292.6 | KPL | 1 | 292.6
S | 4262544 |  | RIPUSTUSVALAISIN SECUR 812 | 3611LM/840 36W 3M 10° VA | S4240B | Sisävalaisimet Skilux/Lival LB | E | KPL | 292.6 | KPL | 1 | 292.6
S | 4262545 | 6413630589120 | RIPUSTUSVALAISIN SECUR 812 | 3415LM/840 36W 3M 50° HO | S4240B | Sisävalaisimet Skilux/Lival LB | E | KPL | 292.6 | KPL | 1 | 292.6
S | 4262546 |  | RIPUSTUSVALAISIN SECUR 812 | 3415LM/840 36W 3M 50° MU | S4240B | Sisävalaisimet Skilux/Lival LB | E | KPL | 292.6 | KPL | 1 | 292.6
S | 4262547 | 6413630589137 | RIPUSTUSVALAISIN SECUR 812 | 3415LM/840 36W 3M 50° VA | S4240B | Sisävalaisimet Skilux/Lival LB | E | KPL | 292.6 | KPL | 1 | 292.6
S | 2600262 | 5703466239650 | YHDISTELMÄTERMOSTAATTI DEVI | DEVIREG SMART BLACK | S2609B | Termostaatit Devi LB | V | KPL | 292.7 | KPL | 1 | 292.7
S | 2720929 | 3606480377518 | VALVONTARELE JÄNNITE ACTI9 | IRCU 230VA | S2739B | Acti9 releet Schneider LB | E | KPL | 292.7 | KPL | 1 | 292.7
S | 3137903 | 4028854049262 | VAIHTOKAHVA SIBA | 000-3 SUOJALLA 690V | S3101B | Kahvasulakkeet UTU LB | V | KPL | 292.7 | KPL | 1 | 292.7
S | 3424768 | 6418074321084 | ASENNUSKOTELO PC EK | EKPE MPI 130 G | S3407B | Kotelot Fibox LB | E | KPL | 292.7 | KPL | 1 | 292.7
S | 4146857 | 6435200296535 | PINTA-/RIPUSTUSVAL OFFICE | 1545 42W/840 AL MA WH | S4107B | Sisävalaisimet Airam LB | E | KPL | 292.7 | KPL | 1 | 292.7
S | 4146858 | 6435200296559 | PINTA-/RIPUSTUSVAL OFFICE | 1545 58W/840 AL MA WH | S4107B | Sisävalaisimet Airam LB | E | KPL | 292.7 | KPL | 1 | 292.7
S | 4156139 | 7021986300703 | ALASVALO NEMO | NEMO II MINI 32D 3000K | S4130B | Sisävalaisimet SG LB | E | KPL | 292.7 | KPL | 1 | 292.7
S | 4156140 | 7021986300710 | ALASVALO NEMO | NEMO II MINI ASY 3000K | S4130B | Sisävalaisimet SG LB | E | KPL | 292.7 | KPL | 1 | 292.7
S | 4221311 | 5703821174329 | VALAISINRUNKO SG | MULTI CONCEPT RUNKO P 3P | S4130B | Sisävalaisimet SG LB | E | KPL | 292.7 | KPL | 1 | 292.7
S | 2621185 | 6438100357474 | AJASTIN ENSTO INTRO | PORRASVALOAUTOM. 16A 230V | S2614B | Liiketunn ajast säät Ensto LB | E | KPL | 292.8 | KPL | 1 | 292.8
S | 3254164 | 3606480442766 | VIKAVIRTASUOJAKYTKIN ACTI 9 | IC60 IID 4X63A/30MA/ASI | S3218B | Vikavirtakytkimet Schneider LB | E | KPL | 292.8 | KPL | 1 | 292.8
S | 3447548 | 3606480000867 | JAKELUKISKO CANALIS | JAKELUKISKO 3P 25A 3M 3 VO | S3447B | VIRTAKISKOT CANALIS LB | E | KPL | 292.8 | KPL | 1 | 292.8
S | 4107510 | 6410041075105 | YLEISVALAISIN TALAS | PIHAV.TALAS.VA-E27 IP23 | S4505B | Ulkovalaisimet Karlux LB | E | KPL | 292.8 | KPL | 1 | 292.8
S | 4107511 | 6410041075112 | YLEISVALAISIN TALAS | PIHAV.TALAS.MU-E27 IP23 | S4505B | Ulkovalaisimet Karlux LB | E | KPL | 292.8 | KPL | 1 | 292.8
S | 6785487 | 6410067854876 | VIRTAMUUNTAJA FRER | TAT082 82x37 1600/5 10VA 0.2S | S6706B | Osoittavat mittarit Hager LB | E | KPL | 292.8 | KPL | 1 | 292.8
S | 7125943 |  | MERKKIVALO HARMONY | XV4 AC-JALUSTA JA KANSI ILMAN | S7199B | Hälytys- ja valvontalait. LB | E | KPL | 292.8 | KPL | 1 | 292.8
S | 8129515 | 6438537169237 | LÄMMITIN ÖLJY KIINTEÄ/SIIRRETT | KABA 2.0 P 300X400MM 250W | S81100 | Lämmityslaitteet Purmo P0 | V | KPL | 292.8 | KPL | 1 | 292.8
S | 1370314 | 5022660157509 | JOHDINSIDE TERÄS HELLERMANN | MBT14SS 4.6x362 SS304 RST 100K | S1305B | Kiinnitystarv Hellermann LB | V | PSS | 292.9 | KPL | 100 | 2.929
S | 3210319 |  | Miniature Circuit Breaker | 2-pole B-char. 6A | S3202B | Johdonsuoja-automaatit ABB LB | E | KPL | 292.9 | KPL | 1 | 292.9
S | 3210326 |  | Miniature Circuit Breaker | 2-pole B-char. 25A | S3202B | Johdonsuoja-automaatit ABB LB | E | KPL | 292.9 | KPL | 1 | 292.9
S | 3210327 |  | Miniature Circuit Breaker | 2-pole B-char. 32A | S3202B | Johdonsuoja-automaatit ABB LB | E | KPL | 292.9 | KPL | 1 | 292.9
S | 3210338 |  | Miniature Circuit Breaker | 2-pole C-char. 6A | S3202B | Johdonsuoja-automaatit ABB LB | E | KPL | 292.9 | KPL | 1 | 292.9
S | 3210344 |  | Miniature Circuit Breaker | 2-pole C-char. 20A | S3202B | Johdonsuoja-automaatit ABB LB | E | KPL | 292.9 | KPL | 1 | 292.9
S | 3210346 |  | Miniature Circuit Breaker | 2-pole C-char. 32A | S3202B | Johdonsuoja-automaatit ABB LB | E | KPL | 292.9 | KPL | 1 | 292.9
S | 3426487 | 3250610673447 | DIN-KISKOKEHYS ORION PLUS | FL994A 650X500 4X22M DIN | S3408B | Kotelot Hager LB | E | KPL | 292.9 | KPL | 1 | 292.9
S | 3426696 | 3250612763603 | OVI UNIVERS | FZ010F OIKEA 800X550MM VAL | S3408B | Kotelot Hager LB | E | KPL | 292.9 | KPL | 1 | 292.9
S | 4146853 | 6435200295927 | MODUULIVALAISIN PLANO PRO | IP44 45W/940 PSMP CA WH | S4107B | Sisävalaisimet Airam LB | E | KPL | 292.9 | KPL | 1 | 292.9
S | 4325323 | 4058075844285 | SYVÄSÄTEILIJÄ HIGH BAY PFM | HB PFM 13KLM 75W/840 70D ML | S4513B | Ulkovalaisimet Ledvance LB | E | KPL | 292.9 | KPL | 1 | 292.9
S | 4325324 | 4058075844292 | SYVÄSÄTEILIJÄ HIGH BAY PFM | HB PFM 13KLM 75W/840 110D ML | S4513B | Ulkovalaisimet Ledvance LB | V | KPL | 292.9 | KPL | 1 | 292.9
S | 4325325 | 4058075844346 | SYVÄSÄTEILIJÄ HIGH BAY PFM | HB PFM 13KLM 75W/865 70D ML | S4513B | Ulkovalaisimet Ledvance LB | E | KPL | 292.9 | KPL | 1 | 292.9
S | 4325326 | 4058075844353 | SYVÄSÄTEILIJÄ HIGH BAY PFM | HB PFM 13KLM 75W/865 110D ML | S4513B | Ulkovalaisimet Ledvance LB | E | KPL | 292.9 | KPL | 1 | 292.9
S | 3115460 | 5027590252492 | KAHVASULAKE UR BUSSMANN | 170M4866D 690V 630A KAHVA 1 | S3101B | Kahvasulakkeet UTU LB | E | KPL | 293 | KPL | 1 | 293
S | 3601423 | 6417019389752 | VAIHTOKYTKIN ABB | OT16F4C | S3602B | Tehokytk -katkais ABB LB | E | KPL | 293 | KPL | 1 | 293
S | 4390804 |  | RUNKOVALAISIN | FL12 1RO 3170LM 21W/840 IND | S4305B | Teollisuusvalaisimet Ensto LB | E | KPL | 293 | KPL | 1 | 293
S | 4390806 | 6438100457754 | RUNKOVALAISIN | FL12 1RO 4160LM 28W/840 IND | S4305B | Teollisuusvalaisimet Ensto LB | E | KPL | 293 | KPL | 1 | 293
S | 4390808 |  | RUNKOVALAISIN | FL12 1RO 5100LM 35W/840 IND | S4305B | Teollisuusvalaisimet Ensto LB | E | KPL | 293 | KPL | 1 | 293
S | 4390810 | 6438100457778 | RUNKOVALAISIN | FL12 1RO 6010LM 42W/840 IND | S4305B | Teollisuusvalaisimet Ensto LB | E | KPL | 293 | KPL | 1 | 293
S | 4390812 | 6438100457785 | RUNKOVALAISIN | FL12 1RO 6950LM 49W/840 IND | S4305B | Teollisuusvalaisimet Ensto LB | E | KPL | 293 | KPL | 1 | 293
S | 7239696 | 4028177679016 | KAAPPITARVIKE RITTAL | LIUKUKISKO | S7207B | Tietoverkkokaap.tarv.Rittal LB | E | SAT | 293.1 | KPL | 2 | 146.55
S | 1476053 | 4012002239001 | PYSTYKULMA ELECTRAPLAN.UK | UKK34048 UK340x48 90 2VS. FE | S1442B | Kanavat +osat Electroplan X LB | E | KPL | 293.2 | KPL | 1 | 293.2
S | 3435764 | 6418074052902 | ASENNUSKOTELO PC FIBOX | PC 2828 18 T-2FSH | S3407B | Kotelot Fibox LB | E | KPL | 293.2 | KPL | 1 | 293.2
S | 4325394 | 4058075850880 | TEOLLISUUSVAL. SULJ.DP CLASSIC | DP IP65 1200 32W/830 EL | S4319B | Teollisuusval. Ledvance LB | E | KPL | 293.2 | KPL | 1 | 293.2
S | 4325395 | 4058075850903 | TEOLLISUUSVAL. SULJ.DP CLASSIC | DP IP65 1200 32W/840 EL | S4319B | Teollisuusval. Ledvance LB | E | KPL | 293.2 | KPL | 1 | 293.2
S | 4325396 | 4058075850927 | TEOLLISUUSVAL. SULJ.DP CLASSIC | DP IP65 1200 32W/865 EL | S4319B | Teollisuusval. Ledvance LB | E | KPL | 293.2 | KPL | 1 | 293.2
S | 7210836 | 4042673586937 | KYTKENTÄKAAPELI-CAT6 CORNING | FRNC IP67/65-RJ45 20M | S7242A | Tietoverkkotuott. muut LA | E | KPL | 293.2 | KPL | 1 | 293.2
S | 7112711 | 4049787042946 | VILKKUVALO EVOSIGNAL | MINI TWINLIGHT COMBI RD | S7198B | Hälytinlaitteet LAPP LB | E | KPL | 293.3 | KPL | 1 | 293.3
S | 7112712 | 4049787042953 | VILKKUVALO EVOSIGNAL | MINI TWINLIGHT COMBI RD | S7198B | Hälytinlaitteet LAPP LB | E | KPL | 293.3 | KPL | 1 | 293.3
S | 7112717 | 4049787042939 | VILKKUVALO EVOSIGNAL | MINI TWINLIGHT COMBI GN | S7198B | Hälytinlaitteet LAPP LB | E | KPL | 293.3 | KPL | 1 | 293.3
S | 7112718 | 4049787042960 | VILKKUVALO EVOSIGNAL | MINI TWINLIGHT COMBI GN | S7198B | Hälytinlaitteet LAPP LB | E | KPL | 293.3 | KPL | 1 | 293.3
S | 7112723 | 4049787042922 | VILKKUVALO EVOSIGNAL | MINI TWINLIGHT COMBI YE | S7198B | Hälytinlaitteet LAPP LB | E | KPL | 293.3 | KPL | 1 | 293.3
S | 7112724 | 4049787042977 | VILKKUVALO EVOSIGNAL | MINI TWINLIGHT COMBI YE | S7198B | Hälytinlaitteet LAPP LB | E | KPL | 293.3 | KPL | 1 | 293.3
S | 7112729 | 4049787042915 | VILKKUVALO EVOSIGNAL | MINI TWINLIGHT COMBI CL | S7198B | Hälytinlaitteet LAPP LB | E | KPL | 293.3 | KPL | 1 | 293.3
S | 7112730 | 4049787042984 | VILKKUVALO EVOSIGNAL | MINI TWINLIGHT COMBI CL | S7198B | Hälytinlaitteet LAPP LB | E | KPL | 293.3 | KPL | 1 | 293.3
S | 7112735 | 4049787042908 | VILKKUVALO EVOSIGNAL | MINI TWINLIGHT COMBI BU | S7198B | Hälytinlaitteet LAPP LB | E | KPL | 293.3 | KPL | 1 | 293.3
S | 7112736 | 4049787042991 | VILKKUVALO EVOSIGNAL | MINI TWINLIGHT COMBI BU | S7198B | Hälytinlaitteet LAPP LB | E | KPL | 293.3 | KPL | 1 | 293.3
S | 2704102 | 4046356504058 | PUOLIJOHDERELE PHOENIX | ELR H5-IES-SC- 24DC/500AC-2 | S2713B | Ohjaus säätö Phoenix LB | E | KPL | 293.4 | KPL | 1 | 293.4
S | 3426761 | 3250612778706 | OVI UNIVERS | FZ009NV1 OIK. AUKOT. FWU51 | S3408B | Kotelot Hager LB | E | KPL | 293.4 | KPL | 1 | 293.4
S | 3447879 | 3606480776434 | KAAPPI SEINÄAS.GRPU.ENCLOSURES | NSYPLM108TG. 308x250x160 | S3418B | Kotelot Schneider LB | E | KPL | 293.4 | KPL | 1 | 293.4
S | 5451413 | 7331980012480 | KAAPPITARVIKE KABELDON | KSMP-S 73 19x898x770mm | S5403B | Jakokaa ja välij.koj. ABB LB | E | KPL | 293.4 | KPL | 1 | 293.4
S | 7908390 | 4011334330660 | AV-RASIA K.1 | HDMI V1.3 TYPEA LIIT. VAL | S7245B | Tietoverkkotarv Berker U LB | E | KPL | 293.4 | KPL | 1 | 293.4
S | 7908410 | 4011334330547 | AV-RASIA K.1 | HDMI V1.3 TYPEA UK VAL | S7245B | Tietoverkkotarv Berker U LB | E | KPL | 293.4 | KPL | 1 | 293.4
S | 1912342 | 6410019123425 | PE-KISKO OUNEVA | 10X100X300, 8 REIKÄÄ 11 MM | S1908B | Sisäjohtoliittimet Ouneva LB | V | KPL | 293.5 | KPL | 1 | 293.5
S | 2815913 | 4053546110814 | LÄHTÖYKSIKKÖ VERHO KNX ABB | VERHOLÄHTÖ 2X6A 230VAC | S2802B | Kiinteistöautom KNX ABB LB | E | KPL | 293.5 | KPL | 1 | 293.5
S | 2815924 | 4053546111002 | LÄHTÖYKSIKKÖ VERHO KNX ABB | VERHOLÄHTÖ 2X6A 24VDC | S2802B | Kiinteistöautom KNX ABB LB | E | KPL | 293.5 | KPL | 1 | 293.5
S | 4287997 | 6430026608883 | PINTA-/RIPUSTUSVALAISIN E-VALO | 2728 LED 5680 4100LM 4K HF ECO | S4227B | Sisävalaisimet Elektrovalo LB | E | KPL | 293.5 | KPL | 1 | 293.5
S | 2621194 | 6438100357337 | LIIKETUNNISTIN ENSTO INTRO | LS17181 180° IP21 KESKIÖ VAL | S2614B | Liiketunn ajast säät Ensto LB | E | KPL | 293.6 | KPL | 1 | 293.6
S | 2621198 | 6438100357399 | LIIKETUNNISTIN ENSTO INTRO | LS17281 180° IP21 KESKIÖ VAL | S2614B | Liiketunn ajast säät Ensto LB | E | KPL | 293.6 | KPL | 1 | 293.6
S | 3407818 | 4012591650034 | ASENNUSKOTELO PC HENSEL | ASENNUSKOTELO MI 0300 | S3411B | Kotelot Hensel LB | E | KPL | 293.6 | KPL | 1 | 293.6
S | 4161162 |  | Spotlight | TR SP ZOOM 30W 930 DIM WT | S4102B | Sisävalaisimet Ledvance LB | E | KPL | 293.6 | KPL | 1 | 293.6
S | 4161163 |  | Spotlight | TR SP ZOOM 30W 930 DIM BK | S4102B | Sisävalaisimet Ledvance LB | E | KPL | 293.6 | KPL | 1 | 293.6
S | 4161164 | 4099854616129 | KOHDEVALAISIN LEDVANCE | TR SP ZOOM 30W 940 DIM WT | S4102B | Sisävalaisimet Ledvance LB | E | KPL | 293.6 | KPL | 1 | 293.6
S | 4161165 | 4099854616143 | KOHDEVALAISIN LEDVANCE | TR SP ZOOM 30W 940 DIM BK | S4102B | Sisävalaisimet Ledvance LB | E | KPL | 293.6 | KPL | 1 | 293.6
S | 4270192 | 8711971347651 | YLEISVALAISIN P GIOTTO 305 LED | 3034765 14,7W 3K IP44 | S4112B | Sisävalaisimet Sylvania LB | E | KPL | 293.6 | KPL | 1 | 293.6
S | 4270204 | 8711971347644 | YLEISVALAISIN P GIOTTO 305 LED | 3034764 14,7W 4K IP44 | S4112B | Sisävalaisimet Sylvania LB | E | KPL | 293.6 | KPL | 1 | 293.6
S | 6708316 |  | ENERGIAMITTARI PANEELI | RISH DELTA ENERGY | S6720B | Virtamuunt ja mitt Rishabh LB | E | KPL | 293.6 | KPL | 1 | 293.6
S | 8138130 | 7026577204217 | LÄMMITIN BEHA | PB8FI BT 800W 400X679MM | S81050 | Lämmityslaitteet Beha P0 | V | KPL | 293.6 | KPL | 1 | 293.6
S | 4579615 | 5410288567105 | VALONHEITIN KALANI | IP66 51W 7800LM 840 60° | S4506B | Ulkovalaisimet Sylvania LB | E | KPL | 293.7 | KPL | 1 | 293.7
S | 4579616 | 5410288567112 | VALONHEITIN KALANI | IP66 51W 7300LM 840 65°X120° | S4506B | Ulkovalaisimet Sylvania LB | E | KPL | 293.7 | KPL | 1 | 293.7
S | 4579610 | 5410288567006 | VALONHEITIN KALANI | IP66 51W 7300LM 830 60° | S4506B | Ulkovalaisimet Sylvania LB | E | KPL | 293.7 | KPL | 1 | 293.7
S | 4579611 | 5410288567013 | VALONHEITIN KALANI | IP66 51W 6900LM 830 65°X120° | S4506B | Ulkovalaisimet Sylvania LB | E | KPL | 293.7 | KPL | 1 | 293.7
S | 4539750 |  | VALONHEITIN LUG LIGHT | POWERLUG MINI 44W AS | S45110 | VALONHEITTIMET LUG BB P0 | V | KPL | 293.7 | KPL | 1 | 293.7
S | 6421771 |  | PORRASPORA EL-SAR | HSS 6-37mm | S6402B | Työ turva tunnusväl Elkris LB | E | KPL | 293.7 | KPL | 1 | 293.7
S | 6416822 | 4046356454407 | KUORINTATYÖKALU PHOENIX | WIREFOX 10 | S1912B | Riviliittim Phoenix Contact LB | E | KPL | 293.8 | KPL | 1 | 293.8
S | 6416861 | 4046356454438 | KUORINTATYÖKALU PHOENIX | WIREFOX 6SC | S1912B | Riviliittim Phoenix Contact LB | E | KPL | 293.8 | KPL | 1 | 293.8
S | 3607513 | 9005738037237 | KUORMANKYT. VÄÄNTÖ BENEDICT&JÄ | 4N 0-1 32A/1000VDC POHJA OVIK. | S3608B | Tehokytkimet UTU LB | E | KPL | 293.8 | KPL | 1 | 293.8
S | 3263140 | 3250613230159 | JOHDONSUOJAKATKAISIJA HAGER | HMC199 1x125A C-KÄYRÄ 15kA | S3206B | Johdonsuoja-autom HAGER LB | E | KPL | 293.9 | KPL | 1 | 293.9
S | 2166196 | 4011395088937 | PEITELEVY CARAT | 3OS/IP20/115MM MUS | S2106B | Uppoas kytkimet ABB Impress LB | E | KPL | 293.9 | KPL | 1 | 293.9
S | 3260812 |  | VIKAVIRTASUOJAKYTKIN HAGER | CDA263K 30mA A/2x63A | S3206B | Johdonsuoja-autom HAGER LB | E | KPL | 293.9 | KPL | 1 | 293.9
S | 3611754 | 6410036117544 | TURVAKYTKIN VÄÄNNIN KRAUS&NAI. | KG41B.T203/09.VE 40A TURVAKYT | S3616B | Nokkakytk Krauss&Naimer LB | E | KPL | 293.9 | KPL | 1 | 293.9
S | 8130850 | 7030690104453 | LÄMMITIN NOBÖ FRONT | NFK4N 10 1KW IP24 40X73CM | S81140 | Lämmityslait Glen Dimplex P0 | V | KPL | 293.9 | KPL | 1 | 293.9
S | 7123869 |  | AKKU | TEA023 LYIJYAKKU 38AH/12V | S4203B | Turvavalaisimet Teknoware LB | E | KPL | 294 | KPL | 1 | 294
S | 4152164 | 4099854297021 | MEKAANINE LISÄTARVIKE LEDVANCE | LN INV INFILL 1500 BK | S4102B | Sisävalaisimet Ledvance LB | E | KPL | 294.1 | KPL | 1 | 294.1
S | 3781140 | 3389110213447 | MOOTTORINSUOJAKATKAISIJA TESYS | MOOTT.SUOJAKATK. 0.63-1A | S3706B | Moottorisuojak. Schneider LB | V | KPL | 294.2 | KPL | 1 | 294.2
S | 3782205 | 3389110806953 | KONTAKTORI TESYS | LC1D183BD 18A 3S 1S+1A 24V DC | S3710B | Kontaktorit D-sarja Schneid LB | E | KPL | 294.2 | KPL | 1 | 294.2
S | 4290312 | 6438389002270 | YLEISVALAISIN PINTA AVR66 | AVR66 IP44 LED10W/840 SO 900 | S4104B | Sisävalaisimet Ensto LB | E | KPL | 294.2 | KPL | 1 | 294.2
S | 4322026 |  | SULJETTU TEOLLISUUSVALAISIN SG | AREA 66 49W 4000K HA | S4322B | Teollisuusvalaisimet SG LB | V | KPL | 294.2 | KPL | 1 | 294.2
S | 6719007 | 6941593407002 | MONIMITTARI ABB | 3V 400V 5A LK1 PAN | S6734B | Virtamuunt. ja mitt. ABB LB | E | KPL | 294.2 | KPL | 1 | 294.2
S | 7264438 | 6410072644387 | PANEELI-ESIKYTKETTY NAFICON | 1X8 SCA JAOTINPANEELI 19" | S7203B | Kuitutuotteet Naficon X LB | E | KPL | 294.2 | KPL | 1 | 294.2
S | 3246434 | 3250611013198 | VALOKAARISUOJALAITE HAGER | ARC960D 1L+N C-10A 6KA JL 2M | S3206B | Johdonsuoja-autom HAGER LB | E | KPL | 294.3 | KPL | 1 | 294.3
S | 3246436 | 3250611013211 | VALOKAARISUOJALAITE HAGER | ARC966D 1L+N C-16A 6KA JL 2M | S3206B | Johdonsuoja-autom HAGER LB | E | KPL | 294.3 | KPL | 1 | 294.3
S | 3782526 | 3389110400502 | LÄMPÖRELE TESYS | LAD7305 | S3711B | Lämöpöreleet Schneider LB | E | KPL | 294.3 | KPL | 1 | 294.3
S | 3210772 | 4016779549813 | JOHDONSUOJAKATKAISIJA S200M | S203M-B40NA 4-NAP B40A | S3202B | Johdonsuoja-automaatit ABB LB | E | KPL | 294.4 | KPL | 1 | 294.4
S | 3210832 | 4016779550642 | JOHDONSUOJAKATKAISIJA S200M | S203M-C40NA 4-NAP C40A | S3202B | Johdonsuoja-automaatit ABB LB | E | KPL | 294.4 | KPL | 1 | 294.4
S | 3600179 | 6417019274737 | KISKOPAKKAUS ABB | OZXA41 | S3602B | Tehokytk -katkais ABB LB | E | KPL | 294.4 | KPL | 1 | 294.4
S | 3783428 | 3606487540359 | KONTAKTORI TESYS | 32A 3P 24V AC SNAP-IN | S3710B | Kontaktorit D-sarja Schneid LB | E | KPL | 294.4 | KPL | 1 | 294.4
S | 3783439 | 3606487540465 | KONTAKTORI TESYS | 32A 3P 110V AC SNAP-IN | S3710B | Kontaktorit D-sarja Schneid LB | E | KPL | 294.4 | KPL | 1 | 294.4
S | 3783454 | 3606487540618 | KONTAKTORI TESYS | 32A 3P 220V AC SNAP-IN | S3710B | Kontaktorit D-sarja Schneid LB | E | KPL | 294.4 | KPL | 1 | 294.4
S | 3783459 | 3606487540663 | KONTAKTORI TESYS | 32A 3P 230V AC SNAP-IN | S3710B | Kontaktorit D-sarja Schneid LB | E | KPL | 294.4 | KPL | 1 | 294.4
S | 4220703 |  | SEINÄVALAISIN SISÄ SG | VIEW 900 30W 4000K VA | S4130B | Sisävalaisimet SG LB | E | KPL | 294.4 | KPL | 1 | 294.4
S | 4220758 | 7021981144319 | SEINÄVALAISIN SISÄ SG | VIEW 900 30W 3000K MU | S4130B | Sisävalaisimet SG LB | E | KPL | 294.4 | KPL | 1 | 294.4
S | 4223770 | 7021981114305 | SEINÄVALAISIN SISÄ SG | VIEW 900 30W 2700K VA | S4130B | Sisävalaisimet SG LB | E | KPL | 294.4 | KPL | 1 | 294.4
S | 4223771 | 7021981114312 | SEINÄVALAISIN SISÄ SG | VIEW 900 30W 3000K VA | S4130B | Sisävalaisimet SG LB | E | KPL | 294.4 | KPL | 1 | 294.4
S | 4223772 | 7021981144302 | SEINÄVALAISIN SISÄ SG | VIEW 900 30W 2700K MU | S4130B | Sisävalaisimet SG LB | E | KPL | 294.4 | KPL | 1 | 294.4
S | 4223910 | 7021983123626 | RIPUSTUSVALAISIN SG | BELL MINI MUSTA/KULTA | S4130B | Sisävalaisimet SG LB | E | KPL | 294.4 | KPL | 1 | 294.4
S | 4224824 | 7021981144333 | SEINÄVALAISIN SISÄ SG | VIEW 900 30W 4000K MU | S4130B | Sisävalaisimet SG LB | E | KPL | 294.4 | KPL | 1 | 294.4
S | 4143702 | 7392971141336 | ALASVALO ECHO | IP44 3160lm 30W 3K,4K WH DA2 | S4212B | Sisävalaisimet Hide-a-lite LB | E | KPL | 294.4 | KPL | 1 | 294.4
S | 4608528 | 6410046085284 | ORSI TEHOMET | TO10/60 | S4604A | Pylväät ja varret Tehomet LA | V | KPL | 294.4 | KPL | 1 | 294.4
S | 6406697 | 7393487060937 | MATRIISI ELPRESS | 13P37M | S6402B | Työ turva tunnusväl Elkris LB | E | KPL | 294.4 | KPL | 1 | 294.4
S | 8176255 | 7330778611416 | LATTIALÄMMITYSKAAPELI EBECO | 20W/M79M1560W9.8-19.5M2 | S8112B | Lämmityslaitteet Ebeco LB | V | KPL | 294.4 | KPL | 1 | 294.4
S | 8743301 | 6430031122824 | AKKU LYIJY SULJETTU LEOCH | LPCG12-24P GEELIAKKU T12 | S8705B | Akut Celltech LB | E | KPL | 294.4 | KPL | 1 | 294.4
S | 5025166 |  | KIERUKKASIDE ENSTO UN | SO216.99 ESIJÄNN BLL 99 PUN | S5002B | Linjatarvikkeet Ensto LB | E | KPL | 294.5 | KPL | 1 | 294.5
S | 1357402 |  | JOHDINSIDEANKKURI HELLERMANN | QM40A 40x40 NAT 50kpl/PSS | S1305B | Kiinnitystarv Hellermann LB | E | PSS | 294.6 | KPL | 50 | 5.892
S | 1357410 | 4031026413808 | JOHDINSIDEANKKURI HELLERMANN | QM40A 40x40 MUS 100kpl/PSS | S1305B | Kiinnitystarv Hellermann LB | E | PSS | 294.6 | KPL | 100 | 2.946
S | 2807065 | 7612748006416 | LÄSNÄOLOTUNNISTIN THEBEN | THERONDA S360 KNX FLAT DE WH | S2810B | Kiinteistöautom Theben LB | E | KPL | 294.6 | KPL | 1 | 294.6
S | 3134405 | 4028854039959 | KAHVASULAKE UR SIBA | AR 1 50A 690V 110MM | S31000 | Kahvasulakkeet Hellermann X P0 | E | KPL | 294.6 | KPL | 1 | 294.6
S | 3134406 | 4028854085093 | KAHVASULAKE UR SIBA | AR 1 63A 690V 110MM | S31000 | Kahvasulakkeet Hellermann X P0 | E | KPL | 294.6 | KPL | 1 | 294.6
S | 3134408 | 4028854040009 | KAHVASULAKE UR SIBA | AR 1 80A 690V 110MM | S31000 | Kahvasulakkeet Hellermann X P0 | E | KPL | 294.6 | KPL | 1 | 294.6
S | 3134410 | 4028854039867 | KAHVASULAKE UR SIBA | AR 1 100A 690V 110MM | S31000 | Kahvasulakkeet Hellermann X P0 | E | KPL | 294.6 | KPL | 1 | 294.6
S | 3782475 | 3389110250367 | KONTAKTORI TESYS | LC1D258V7 40A 2S2A 1S1A 400VAC | S3710B | Kontaktorit D-sarja Schneid LB | E | KPL | 294.6 | KPL | 1 | 294.6
S | 4152026 | 4099854214844 | MEKAANINE LISÄTARVIKE LEDVANCE | LN INV INFILL 1500 WT | S4102B | Sisävalaisimet Ledvance LB | E | KPL | 294.6 | KPL | 1 | 294.6
S | 4306416 | 7330139253019 | TUNNISTINVALAISIN NAIAD 25G3 | NAIAD L60 2100LM 840 O PIR | S43040 | Teollisuusvalaisimet Proton P0 | E | KPL | 294.6 | KPL | 1 | 294.6
S | 4309258 | 7330139252920 | TEOLLISUUSVAL NAIAD 25G3 HO | NAIAD L120 6900LM840 O ÖK DALI | S43040 | Teollisuusvalaisimet Proton P0 | E | KPL | 294.6 | KPL | 1 | 294.6
S | 4360340 | 6410043603405 | TEOLLISUUSVALAISIN MONIX SLIM | AMSLR9O IP44 48W/840 AC O RAD | S4305B | Teollisuusvalaisimet Ensto LB | E | KPL | 294.6 | KPL | 1 | 294.6
S | 7264443 | 6410072644431 | PANEELI-ESIKYTKETTY NAFICON | PAN. 19 SCA/- 12SMT 1,5M | S7203B | Kuitutuotteet Naficon X LB | V | KPL | 294.6 | KPL | 1 | 294.6
S | 3112450 | 6417019206226 | KAHVASULAKE ABB | GG DIN 4-KOKO 500A 500V | S3102B | Kahvasulakkeet ABB LB | E | KPL | 294.7 | KPL | 1 | 294.7
S | 3612032 | 6410036120322 | NOKKAKYTKIN ASKEL KRAUS&NAIMER | CA25.A202.E 32A 0-1 3-NAP | S3616B | Nokkakytk Krauss&Naimer LB | E | KPL | 294.7 | KPL | 1 | 294.7
S | 3612110 | 6410036121107 | NOKKAKYTKIN RYHMÄ KRAUS&NAIMER | CA25.A311.E 32A, KANSIASENNUS | S3616B | Nokkakytk Krauss&Naimer LB | E | KPL | 294.7 | KPL | 1 | 294.7
S | 4289256 | 3172670466015 | SÄHKÖINEN LISÄTARVIKE SYLVANIA | TURVA 3H SELF-T DALI 6-54V | S4112B | Sisävalaisimet Sylvania LB | E | KPL | 294.7 | KPL | 1 | 294.7
S | 4289258 | 3172670466039 | SÄHKÖINEN LISÄTARVIKE SYLVANIA | TURVA 3H SELF-T DALI 6-54V QC | S4112B | Sisävalaisimet Sylvania LB | E | KPL | 294.7 | KPL | 1 | 294.7
S | 1370964 |  | JOHDINSIDE PANDUIT | PANDUIT JOHDINSIDE PLT3S-M0 | S1350B | KIINNITYSTARV PANDUIT X LB | V | PAK | 294.8 | PAK | 1 | 294.8
S | 3637347 | 3250613346577 | ALIJÄNNITELAUKAISIJA H3 | HXA055H P160-P630 380-415VAC | S3608B | Tehokytkimet UTU LB | E | KPL | 294.9 | KPL | 1 | 294.9
S | 4351018 | 8721103329639 | RUNKOVALAISIN CORELINE WATERPR | 5000LM 840 L1200 IP68 1LJ. D | S4303B | Teollisuusval Philips LB | E | KPL | 294.9 | KPL | 1 | 294.9
S | 3440912 | 6438100112899 | ASENNUSKOTELO PC ENSTO IS | CPCF404013G 400x400x132mm | S3416B | Kotelot Ensto LB | E | KPL | 295 | KPL | 1 | 295
S | 3440913 | 6438100112875 | ASENNUSKOTELO PC ENSTO IS | CPCF404013T 400x400x132mm | S3416B | Kotelot Ensto LB | E | KPL | 295 | KPL | 1 | 295
S | 3440942 | 6438100112813 | ASENNUSKOTELO PC ENSTO IS | OPCP404013G 400x400x132mm | S3416B | Kotelot Ensto LB | E | KPL | 295 | KPL | 1 | 295
S | 4503258 |  | SEINÄ/KATTOVALAISIN ULKO ENSTO | LARGO L IP66 LED 15W 830/840 | S4503A | Ulkovalaisimet Ensto LA | E | KPL | 295 | KPL | 1 | 295
S | 2604576 | 4007841066079 | LIIKETUNNISTIN | IS 180 DIGI HD COM1 ANT | S2632B | TUNNISTIMET STEINEL LB | E | KPL | 295.1 | KPL | 1 | 295.1
S | 2604577 | 4007841066109 | LIIKETUNNISTIN | IS 180 DIGI HD COM1 VA | S2632B | TUNNISTIMET STEINEL LB | E | KPL | 295.1 | KPL | 1 | 295.1
S | 2709719 | 4548583440753 | VALOKENNO | E3FA-TP11 2M | S2738B | Optiset tunnistimet Omron LB | E | KPL | 295.1 | KPL | 1 | 295.1
S | 2709720 | 4548583440869 | VALOKENNO | E3FA-TP21 | S2738B | Optiset tunnistimet Omron LB | E | KPL | 295.1 | KPL | 1 | 295.1
S | 3262850 | 3606480438851 | JOHDONSUOJAKATKAISIJA ACTI9 | IC60H 4P C50A 10kA | S3203B | Johdonsuoja-autom Schneider LB | E | KPL | 295.1 | KPL | 1 | 295.1
S | 3447506 | 3606480152634 | TERMOSTAATTI UNIVERSAL ENCL | ELEKTRON HYDROSTAATTI 230VAC | S3418B | Kotelot Schneider LB | E | KPL | 295.1 | KPL | 1 | 295.1
S | 3447861 | 3606480198922 | PYLVÄSAS.PAKKAUS UNIVERSAL ENC | PYLVÄSKIINNIKE SBM LEV 500MM | S3418B | Kotelot Schneider LB | E | KPL | 295.1 | KPL | 1 | 295.1
S | 3263505 | 3250613303266 | JOHDONSUOJAKATKAISIJA HAGER | HTN140E 1x40A E-KÄYRÄ 25kA SEL | S3206B | Johdonsuoja-autom HAGER LB | E | KPL | 295.2 | KPL | 1 | 295.2
S | 3263506 | 3250613303273 | JOHDONSUOJAKATKAISIJA HAGER | HTN150E 1x50A E-KÄYRÄ 25kA SEL | S3206B | Johdonsuoja-autom HAGER LB | E | KPL | 295.2 | KPL | 1 | 295.2
S | 4316736 | 6438100515058 | TEOLLISUUSVALAISIN AVO. STELLA | STE18NB IP23 12190LM 840 | S4305B | Teollisuusvalaisimet Ensto LB | E | KPL | 295.2 | KPL | 1 | 295.2
S | 4316742 |  | Industrial luminaire | STE18NB IP23 22960LM 840 DA | S4305B | Teollisuusvalaisimet Ensto LB | E | KPL | 295.2 | KPL | 1 | 295.2
S | 2504604 | 7020160343000 | PISTORASIA ELKO RS16 | 1S/10A/230V/IP20 PPR VAL | S2517B | Uppoas pistorasiat ElkoPlus LB | E | KPL | 295.3 | KPL | 1 | 295.3
S | 3426687 | 3250612763627 | OVI UNIVERS | FZ012F VASEN 800X1050MM VAL | S3408B | Kotelot Hager LB | E | KPL | 295.3 | KPL | 1 | 295.3
S | 3465396 | 4028177827592 | PÄÄTYPARI VX | SIVUSEINÄPARI | S3415B | Kotelot Rittal LB | E | PAK | 295.3 | PAK | 1 | 295.3
S | 4522212 | 7021986149135 | SEINÄVALAISIN ULKO SG | SPIKE 1100 19W 3K YV MU | S4526B | Ulkovalaisimet SG LB | E | KPL | 295.3 | KPL | 1 | 295.3
S | 4522215 | 7021986149210 | SEINÄVALAISIN ULKO SG | SPIKE 1100 11.5W 3K 2PR HK MU | S4526B | Ulkovalaisimet SG LB | E | KPL | 295.3 | KPL | 1 | 295.3
S | 4522220 | 7021986239133 | SEINÄVALAISIN ULKO SG | SPIKE 1100 19W 3K YV GR | S4526B | Ulkovalaisimet SG LB | E | KPL | 295.3 | KPL | 1 | 295.3
S | 4522223 | 7021986239218 | SEINÄVALAISIN ULKO SG | SPIKE 1100 11.5W 3K 2PR HK GR | S4526B | Ulkovalaisimet SG LB | E | KPL | 295.3 | KPL | 1 | 295.3
S | 4522227 | 7021986239331 | SEINÄVALAISIN ULKO SG | SPIKE 900 16W 27K YV GR | S4526B | Ulkovalaisimet SG LB | E | KPL | 295.3 | KPL | 1 | 295.3
S | 7914309 | 3185280353101 | AV-LAITE ERARD | PÖYTÄTELINE 40-65" NÄYTÖILLE | S7505A | Antennituotteet Finnsat LA | E | KPL | 295.3 | KPL | 1 | 295.3
S | 1418534 |  | PISTORASIAPANEELI EGS | VH-4 4SD.4-OS PIST. PA | S1405B | Lattiarasiat ja tarv OBO LB | E | KPL | 295.4 | KPL | 1 | 295.4
S | 1433425 | 6438377110239 | KAAPELITIEN KANSI TIKASH. MEKA | SK-500 L=1550 XPG | S1427B | Kaapelitiet Meka LB | E | KPL | 295.4 | KPL | 1 | 295.4
S | 1449208 | 6438377019877 | ASENNUSKISKO MEKA | AS WALL L=1980 HDG | S1427B | Kaapelitiet Meka LB | V | KPL | 295.4 | KPL | 1 | 295.4
S | 6751585 | 0095969563741 | JÄNNITTEENKOETIN EPROD | FLUKE FLK2AC/200-1000V5L 5kpl | S6703B | Osoittavat mittarit Fluke LB | E | KPL | 295.4 | KPL | 1 | 295.4
S | 6785240 | 6410067852407 | VIRTAMUUNTAJA FRER | TAT084 84x34 1200/5 20VA LK0.5 | S6706B | Osoittavat mittarit Hager LB | E | KPL | 295.4 | KPL | 1 | 295.4
S | 6785241 | 6410067852414 | VIRTAMUUNTAJA FRER | TAT084 84x34 1500/5 25VA LK0.5 | S6706B | Osoittavat mittarit Hager LB | E | KPL | 295.4 | KPL | 1 | 295.4
S | 7262179 | 6410072621791 | VALMISKAAPELI NAFICON | SC/SC FXMMS 2SMT 20M | S7203B | Kuitutuotteet Naficon X LB | E | KPL | 295.4 | KPL | 1 | 295.4
S | 7550261 | 8424450185360 | ANTENNI TFORCE | UHF LTE700 TFORCE 19 - 44DBI | S7505A | Antennituotteet Finnsat LA | E | KPL | 295.4 | KPL | 1 | 295.4
S | 2604310 | 4007841033446 | LIIKETUNNISTIN STEINEL | IS3360 RO COM1 360 IP54 PKA V | S2632B | TUNNISTIMET STEINEL LB | E | KPL | 295.5 | KPL | 1 | 295.5
S | 2604318 | 4007841033453 | LIIKETUNNISTIN STEINEL | IS3360 RO COM1 360 IP20 UKA V | S2632B | TUNNISTIMET STEINEL LB | E | KPL | 295.5 | KPL | 1 | 295.5
S | 2604427 | 4007841034979 | LIIKETUNNISTIN STEINEL | SENSIQ S EVO 300 IP54 MUSTA | S2632B | TUNNISTIMET STEINEL LB | E | KPL | 295.5 | KPL | 1 | 295.5
S | 2604428 | 4007841034955 | LIIKETUNNISTIN STEINEL | SENSIQ S EVO 300 IP54 VALK. | S2632B | TUNNISTIMET STEINEL LB | E | KPL | 295.5 | KPL | 1 | 295.5
S | 2604466 | 4007841057275 | LIIKETUNNISTIN STEINEL | IS345 SQ AP DALI2 360 IP54 VAL | S2632B | TUNNISTIMET STEINEL LB | E | KPL | 295.5 | KPL | 1 | 295.5
S | 2604467 | 4007841057282 | LIIKETUNNISTIN STEINEL | IS345 SQ UP DALI2 360 IP20 VAL | S2632B | TUNNISTIMET STEINEL LB | E | KPL | 295.5 | KPL | 1 | 295.5
S | 2604468 | 4007841057299 | LIIKETUNNISTIN STEINEL | IS345 RO AP DALI2 360 IP54 VAL | S2632B | TUNNISTIMET STEINEL LB | E | KPL | 295.5 | KPL | 1 | 295.5
S | 2604469 | 4007841057305 | LIIKETUNNISTIN STEINEL | IS345 RO UP DALI2 360 IP20 VAL | S2632B | TUNNISTIMET STEINEL LB | E | KPL | 295.5 | KPL | 1 | 295.5
S | 3732032 | 4015080889113 | MOOTTORINSUOJAKATKAISIJA PKZM | PKZM0-1-T | S3701B | Moottorilähtökomponentit LB | E | KPL | 295.5 | KPL | 1 | 295.5
S | 4279623 | 5410288045221 | KOHDEVALAISIN PIXO | ZOOM 1850LM 927-940 DALI WH | S4112B | Sisävalaisimet Sylvania LB | E | KPL | 295.5 | KPL | 1 | 295.5
S | 4279625 | 5410288045238 | KOHDEVALAISIN PIXO | ZOOM 1850LM 927-940 DALI BL | S4112B | Sisävalaisimet Sylvania LB | E | KPL | 295.5 | KPL | 1 | 295.5
S | 4528159 |  | SEINÄVALAISIN ULKO PEAK | PEAK VALKOINEN | S4509B | Ulkovalaisimet Hide-a-Lite LB | E | KPL | 295.5 | KPL | 1 | 295.5
S | 4528160 | 7392971139128 | SEINÄVALAISIN ULKO PEAK | PEAK HARMAA | S4509B | Ulkovalaisimet Hide-a-Lite LB | E | KPL | 295.5 | KPL | 1 | 295.5
S | 4528161 |  | SEINÄVALAISIN ULKO PEAK | PEAK ANTRASIITTI | S4509B | Ulkovalaisimet Hide-a-Lite LB | E | KPL | 295.5 | KPL | 1 | 295.5
S | 8122218 | 6410081222187 | LÄMMITIN LISTA | 7.0 700W/ORJA 200x1370mm IP20 | S8103B | Lämmityslait Tupa Tassu LB | V | KPL | 295.5 | KPL | 1 | 295.5
S | 2514420 | 4016514030675 | PINTAKEHYS CONI S | KEHYS 3-OS PRPANEELILLE VALK | S1409B | Pistorasiapaneelit Bachmann LB | E | KPL | 295.6 | KPL | 1 | 295.6
S | 2514422 | 4016514030699 | PINTAKEHYS CONI S | KEHYS 3-OS PRPANEELILLE MUS | S1409B | Pistorasiapaneelit Bachmann LB | E | KPL | 295.6 | KPL | 1 | 295.6
S | 2721491 | 3389110649741 | AIKARELE TYÖ-TAUKO ZELIO | TYÖ/TAUKO, 11 PIN | S2702B | Ohjaus säätö Schne LB | E | KPL | 295.6 | KPL | 1 | 295.6
S | 3442522 | 6418677174476 | KAAPPI SEINÄASENN PC ENSTO IS | WPCP203018G 200x300x185mm | S3416B | Kotelot Ensto LB | E | KPL | 295.6 | KPL | 1 | 295.6
S | 8411096 | 3389110598032 | SUOJAJÄNNITEMUUNTAJA MODICON | 230/400 / 115V 250VA | S8402B | UPS- järjestelmät Schneider LB | E | KPL | 295.6 | KPL | 1 | 295.6
S | 3210675 | 4016779532501 | JOHDONSUOJAKATKAISIJA S200 | S203-C32NA 4-NAP C32A | S3202B | Johdonsuoja-automaatit ABB LB | E | KPL | 295.7 | KPL | 1 | 295.7
S | 3210755 | 4016779533010 | JOHDONSUOJAKATKAISIJA S200 | S203-Z10NA 4-NAP Z10A | S3202B | Johdonsuoja-automaatit ABB LB | E | KPL | 295.7 | KPL | 1 | 295.7
S | 3210756 | 4016779533027 | JOHDONSUOJAKATKAISIJA S200 | S203-Z16NA 4-NAP Z16A | S3202B | Johdonsuoja-automaatit ABB LB | E | KPL | 295.7 | KPL | 1 | 295.7
S | 3210933 | 4016779532723 | JOHDONSUOJAKATKAISIJA S200 | S203-K20NA 4-NAP K20A | S3202B | Johdonsuoja-automaatit ABB LB | E | KPL | 295.7 | KPL | 1 | 295.7
S | 3216189 | 4016779077699 | JOHDONSUOJAKATKAISIJA S300P | 3-NAPAINEN D-KÄYRÄ 50A | S3202B | Johdonsuoja-automaatit ABB LB | E | KPL | 295.7 | KPL | 1 | 295.7
S | 3217570 | 4016779076951 | JOHDONSUOJAKATKAISIJA S300P | 4-NAPAINEN 3+N Z-KÄYRÄ 10A | S3202B | Johdonsuoja-automaatit ABB LB | E | KPL | 295.7 | KPL | 1 | 295.7
S | 3217572 | 4016779076920 | JOHDONSUOJAKATKAISIJA S300P | 4-NAPAINEN 3+N Z-KÄYRÄ 16A | S3202B | Johdonsuoja-automaatit ABB LB | E | KPL | 295.7 | KPL | 1 | 295.7
S | 4045135 | 9006210799988 | OHJAUSKOMPONENTTI | 9014924 200W 24VDC | S4033A | Valaisinkomp Sylvania LA | E | KPL | 295.7 | KPL | 1 | 295.7
S | 4161325 | 4099854731600 | PINTA-ASENNUSVALAISIN LEDVANCE | PL SF 1200 38W CCT OP ZIGBEE | S4102B | Sisävalaisimet Ledvance LB | E | KPL | 295.8 | KPL | 1 | 295.8
S | 0638519 | 7330000073203 | KUPARIVOIMAKAAPELI NEXANS | ALSECURE FRHF PLUS 4X120/70 | S0626A | Kuparivoima-FR Nexans LA | V | M | 295.9 | M | 1 | 295.9
S | 1464964 | 4012195706243 | LEVYHYLLY KTS | RKSM 650 VA4301, RST | S1404B | Kaapelitiet OBO LB | E | M | 295.9 | M | 1 | 295.9
S | 2319898 | 3389110313178 | PAINIKEKOTELO HARMONY | XAPA3100 151X241X87 MM | S2302B | Erikoiskytkimet Schneider LB | E | KPL | 295.9 | KPL | 1 | 295.9
S | 2604095 | 4007841009151 | KAUKO-OHJAIN STEINEL | SMART REMOTE IR-SOVITIN ÄLYPUH | S2632B | TUNNISTIMET STEINEL LB | E | KPL | 295.9 | KPL | 1 | 295.9
S | 3430644 | 4012591624691 | MODUULIKOTELO ENYBOARD | KV 9336 3x12-MOD. IP65 | S3411B | Kotelot Hensel LB | V | KPL | 295.9 | KPL | 1 | 295.9
S | 4148903 | 06438045029955 | TURVAVAL ZONESPOT II LOWBAY | Y9252WMT 230VAC IP43 1H YP | S4203A | Turvavalaisimet Teknoware LA | V | KPL | 295.9 | KPL | 1 | 295.9
S | 4324874 | 4099854148880 | SULJ TEOLLISUUSVAL DAMP PROOF | DP HOUSING EM 1200 1XLAMP IP65 | S4319B | Teollisuusval. Ledvance LB | E | KPL | 295.9 | KPL | 1 | 295.9
S | 2830010 | 4011395314470 | PAINIKE ABB FREEHOME | 8-OS ALU | S28090 | Kiinteistöautom Free hom P0 | E | KPL | 296.1 | KPL | 1 | 296.1
S | 2830032 | 4011395314616 | HUONETERMOSTAATTI ABB FREEHOME | 6-OS T MVAL | S28090 | Kiinteistöautom Free hom P0 | E | KPL | 296.1 | KPL | 1 | 296.1
S | 2830040 | 4011395314654 | PAINIKE ABB FREEHOME | 8-OS MUS | S28090 | Kiinteistöautom Free hom P0 | E | KPL | 296.1 | KPL | 1 | 296.1
S | 2702349 | 4034106034474 | OHJELMOITAVA RELE LOGO | 12/24RCE LOGO! 8 , V8.4 | S2716B | Ohjaus säätö Siemens LB | V | KPL | 296.1 | KPL | 1 | 296.1
S | 2702351 | 4034106034443 | OHJELMOITAVA RELE | 24RCE LOGO! 8 , V8.4 | S2716B | Ohjaus säätö Siemens LB | E | KPL | 296.1 | KPL | 1 | 296.1
S | 6702772 |  | PROSESSIMITTARIPANEELI NOKEVAL | PME600-24/230V 21-265VACDC | S2734B | Automaatiotuotteet Nokeval LB | E | KPL | 296.1 | KPL | 1 | 296.1
S | 2830012 | 4011395314494 | HUONETERMOSTAATTI ABB FREEHOME | 6-OS T ALU | S28090 | Kiinteistöautom Free hom P0 | E | KPL | 296.1 | KPL | 1 | 296.1
S | 2830030 |  | Push-button ABB F-H | 8-gang mWHI | S28090 | Kiinteistöautom Free hom P0 | E | KPL | 296.1 | KPL | 1 | 296.1
S | 2830042 |  | Room thermostat ABB F-H | 6-gang RTC B | S28090 | Kiinteistöautom Free hom P0 | E | KPL | 296.1 | KPL | 1 | 296.1
S | 3423817 | 6418074005557 | ASENNUSKOTELO PC FIBOX | PC 3828 13 T | S3407B | Kotelot Fibox LB | E | KPL | 296.1 | KPL | 1 | 296.1
S | 3652026 | 3303430151265 | OHJAUSKYTKIN SCHNEIDER | 15126 CMA VALINTAKYTKIN A-MITT | S3607B | Tehokytk -katkais Schneider LB | E | KPL | 296.1 | KPL | 1 | 296.1
S | 4523472 | 7392971132938 | SEINÄVALAISIN ULKO HIDE A LITE | MILO II 3000K VALKOINEN | S4509B | Ulkovalaisimet Hide-a-Lite LB | E | KPL | 296.1 | KPL | 1 | 296.1
S | 4523473 | 7392971132945 | SEINÄVALAISIN ULKO HIDE A LITE | MILO II 3000K HARMAA | S4509B | Ulkovalaisimet Hide-a-Lite LB | E | KPL | 296.1 | KPL | 1 | 296.1
S | 4528144 | 7392971138046 | SEINÄVALAISIN ULKO HIDE-A-LITE | MILO II 4000K ANTRASIITTI | S4509B | Ulkovalaisimet Hide-a-Lite LB | E | KPL | 296.1 | KPL | 1 | 296.1
S | 5261760 | 9010459664945 | SUOJAPUTKI PIPELIFE | ROCKY100 140X8,3 SN16 6M | S5207A | Kaapelin suoj+liitos Pipel LA | E | KPL | 296.1 | KPL | 1 | 296.1
S | 2618407 | 4015120510793 | LÄSNÄOLOTUN VM. COMPACTEXPRESS | PD-CE 360I/24 WAGO WINSTA | S2648B | Liiketunn, säätimet Esylux LB | E | KPL | 296.2 | KPL | 1 | 296.2
S | 3889560 | 9005738183323 | APUKOSKETIN K3 BENEDIKT & JÄGE | HKF22 2S+2A 3A AC15 10A AC1 | S3703B | Moottorilähtökomp Hager LB | E | KPL | 296.2 | KPL | 1 | 296.2
S | 4156237 | 7021986070118 | PINTA-/RIPUSTUSVALAISIN SG | ECO 1500 MEDIUM 11000LM 4000K | S4130B | Sisävalaisimet SG LB | V | KPL | 296.2 | KPL | 1 | 296.2
S | 4156238 | 7021986070125 | PINTA-/RIPUSTUSVALAISIN SG | ECO 1500 WIDE 11000LM 4000K | S4130B | Sisävalaisimet SG LB | E | KPL | 296.2 | KPL | 1 | 296.2
S | 4282271 | 6438045021041 | TURVAVALAISIN SOLID ZONELOWBAY | TWT3251WK 230V IP65 | S4203B | Turvavalaisimet Teknoware LB | E | KPL | 296.2 | KPL | 1 | 296.2
S | 5815220 | 3606480387166 | YLIJÄNNITESUOJATARVIKE ACTI9 | IQUICK VARAPATRUUNA N-350 | S5804B | Ylijännitesuojaus Schneider LB | E | KPL | 296.2 | KPL | 1 | 296.2
S | 3260889 | 3250611616894 | VIKAVIRTASUOJAKYTKIN HAGER | CEA240N 100mA A/2x40A | S3206B | Johdonsuoja-autom HAGER LB | E | KPL | 296.3 | KPL | 1 | 296.3
S | 3411087 | 4011617313731 | MODUULIKOTELO UPPO PS/FE UK600 | UK660N4 5X12M IP30 PS/FE | S3402B | Koteloidut keskukset ABB LB | E | KPL | 296.3 | KPL | 1 | 296.3
S | 3424779 | 6418074320308 | ASENNUSKOTELO PC EK | EKJB MC 281913 T-2FSH 2X9M | S3407B | Kotelot Fibox LB | E | KPL | 296.3 | KPL | 1 | 296.3
S | 4357071 | 5410288102757 | TEOLLISUUSVALAISIN RESISTO | 0010275 1500 IP66 60W 840 DALI | S4301B | Teollisuusval Sylvania LB | E | KPL | 296.3 | KPL | 1 | 296.3
S | 4318397 |  | Sealed industrial luminaire | IP66 8550lm 55W 3/4K GR | S4328B | Teollisuusval Hide-a-lite LB | V | KPL | 296.3 | KPL | 1 | 296.3
S | 3458390 | 3606486104521 | KAAPPI LATTIA-AS. FE PANELSET | TAKASEINÄ SFN 1200X800 | S3418B | Kotelot Schneider LB | E | KPL | 296.4 | KPL | 1 | 296.4
S | 3641057 |  | ASENNUSTARVIKEPAKKAUS ABB | KIT P MP XT4 4P | S3602B | Tehokytk -katkais ABB LB | E | KPL | 296.4 | KPL | 1 | 296.4
S | 3600326 | 6419410304730 | KUORMANKYTKIN KOTELOITU KATKO | 3X25A 400V 11KW | S3604B | Tehokytk -katkais Katko LB | E | KPL | 296.4 | KPL | 1 | 296.4
S | 4299942 | 8596099044770 | PINTA-ASENNUSVALAISIN MODUS | EXAL P 28W 830 DALI 3300LM ACO | S4252B | Sisävalaisimet Modus ELP LB | E | KPL | 296.4 | KPL | 1 | 296.4
S | 4299945 | 8596099061999 | PINTA-ASENNUSVALAISIN MODUS | EXAL P 28W 840 DALI 3300LM ACO | S4252B | Sisävalaisimet Modus ELP LB | E | KPL | 296.4 | KPL | 1 | 296.4
S | 8169528 | 5703466202692 | SULANAPITOKAAPELI ITSERAJ DEVI | ICEGUARD-18 6m 108W 230V | S8121B | Sulanapitokaap DEVI LB | V | KPL | 296.4 | KPL | 1 | 296.4
S | 1459145 | 6438378103438 | KOSKETINKISKOTARVIKE UNIPRO | UNIPRO WG B SÄÄD VAIJKIN | S1429B | Osat+tarvikkeet Unipro LB | E | KPL | 296.5 | KPL | 1 | 296.5
S | 2619409 | 8012542225010 | KELLOKYTKIN DIGITAALINEN ABB | 2-KANAVA, 2V, VIIKKO, ASTRO | S2604B | Liiketunn, säätimet ABB LB | E | KPL | 296.6 | KPL | 1 | 296.6
S | 3264963 | 3606480084492 | JOHDONSUOJAKATKAISIJA ACTI9 | IC60L 2P C63A 15kA | S3203B | Johdonsuoja-autom Schneider LB | E | KPL | 296.6 | KPL | 1 | 296.6
S | 6706048 | 8030956069907 | ENERGIAMITTARI CARLO GAVAZZI | EM330 3V 5A LK B 3-DIN M1 | S6603B | Enegiamittari Carlo Gavazzi LB | V | KPL | 296.6 | KPL | 1 | 296.6
S | 6706049 | 8030956070231 | ENERGIAMITTARI CARLO GAVAZZI | EM340 3V 65A LK B 3-DIN M1 PFB | S6603B | Enegiamittari Carlo Gavazzi LB | V | KPL | 296.6 | KPL | 1 | 296.6
S | 6706229 | 8030956069891 | ENERGIAMITTARI CARLO GAVAZZI | EM330 3V 5A LK B 3-DIN S1 PFB | S6603B | Enegiamittari Carlo Gavazzi LB | V | KPL | 296.6 | KPL | 1 | 296.6
S | 6785307 | 6410067853077 | VIRTAMUUNTAJA KIINTEÄ FRER | TAT101 102X55 750/5 8VA LK0.5 | S6706B | Osoittavat mittarit Hager LB | E | KPL | 296.6 | KPL | 1 | 296.6
S | 2816147 |  | Input/Output Unit KNX | KNX Flush mounted mini actuato | S2803B | Kiint.autom KNX SCHNEIDER LB | E | KPL | 296.7 | KPL | 1 | 296.7
S | 3465347 | 4028177006409 | KAAPPI SEINÄASENNUS PE | MUOVIKOTELO 300X400X200 IP66 | S3415B | Kotelot Rittal LB | E | KPL | 296.7 | KPL | 1 | 296.7
S | 3447368 | 3606480159442 | KAAPPI FE UNIVERSAL ENCLOSURES | SEINÄKAAPPI MET 500X400X200 | S3418B | Kotelot Schneider LB | V | KPL | 296.7 | KPL | 1 | 296.7
S | 3458393 | 3606486104552 | KAAPPI LATTIA-AS. FE PANELSET | TAKASEINÄ SFN 1600X600 | S3418B | Kotelot Schneider LB | E | KPL | 296.7 | KPL | 1 | 296.7
S | 3612294 | 6410036122944 | TÄHTIKOLMIOKYTKIN KRAUS&NAIMER | CA10.A410.VE1.FI21 20A MOOTTOR | S3616B | Nokkakytk Krauss&Naimer LB | E | KPL | 296.7 | KPL | 1 | 296.7
S | 7403202 |  | Router | 4G LTE Cat4 passPoE-in 9-30VDC | S7404B | Viestintäverkkot. Finnsat LB | E | KPL | 296.7 | KPL | 1 | 296.7
S | 7403227 | 4779051841615 | ANTENNI TELTONIKA | LTE/WI-FI-ANT. RUT2-SARJAAN | S7404B | Viestintäverkkot. Finnsat LB | E | KPL | 296.7 | KPL | 1 | 296.7
S | 3653596 | 3606480025280 | KOMPAKTIKATKAISIJA COMPACT | TRV00806 RJ45/RJ45 0.6M 10KPL | S3607B | Tehokytk -katkais Schneider LB | E | KPL | 296.8 | KPL | 1 | 296.8
S | 4158523 | 7392971149561 | VALOPROF./-NAUHA HIGHLUM IP20 | 24V 1635LM/M 12,8W/M 927 5M | S4212B | Sisävalaisimet Hide-a-lite LB | E | KPL | 296.8 | KPL | 1 | 296.8
S | 4158525 | 7392971149585 | VALOPROF./-NAUHA HIGHLUM IP20 | 24V 1805LM/M 12,8W/M 930 5M | S4212B | Sisävalaisimet Hide-a-lite LB | E | KPL | 296.8 | KPL | 1 | 296.8
S | 4158527 | 7392971149608 | VALOPROF./-NAUHA HIGHLUM IP20 | 24V 1865LM/M 12,8W/M 940 5M | S4212B | Sisävalaisimet Hide-a-lite LB | E | KPL | 296.8 | KPL | 1 | 296.8
S | 4299939 | 8596099038540 | ALASVALO MODUS | LAB IP65 55W 840 DALI 6500LM | S4252A | Sisävalaisimet Modus ELP LA | E | KPL | 296.8 | KPL | 1 | 296.8
S | 2423356 | 9003399162237 | PISTORASIA + KYTKIN PCE | 75252-6 32A 400V 5N 6H IP67 +K | S2411B | Pistorasiat tulpat PCE LB | E | KPL | 296.9 | KPL | 1 | 296.9
S | 2721332 | 3606489601782 | TURVARELE PREVENTA | UEP ,KATEG. 4, 48-240V ,JOUSI | S2749B | Turvareleet Schneider LB | E | KPL | 296.9 | KPL | 1 | 296.9
S | 2721333 | 3606489601799 | TURVARELE PREVENTA | UEP ,KATEG. 4, 48-240V ,RUUVI | S2749B | Turvareleet Schneider LB | E | KPL | 296.9 | KPL | 1 | 296.9
S | 3501582 | 7331185188607 | LATAUSKAAPELI GARO | LATAUSKAAP EVC-T2C32A480V8M-S | S3515B | Latausasemat Garo LB | V | KPL | 296.9 | KPL | 1 | 296.9
S | 3637877 | 3250613346997 | YHDYSKAAPELI H3+ | CIP-ADAPTERI H3+ L=5M | S3608B | Tehokytkimet UTU LB | E | KPL | 296.9 | KPL | 1 | 296.9
S | 4245365 | 6435200268471 | MODUULIVALAISIN EBBA | IP20 22W/830 DA 1WH 80D WH | S4107B | Sisävalaisimet Airam LB | E | KPL | 296.9 | KPL | 1 | 296.9
S | 4245366 |  | MODUULIVALAISIN EBBA | IP20 22W/840 DA 1WH 80D WH | S4107B | Sisävalaisimet Airam LB | E | KPL | 296.9 | KPL | 1 | 296.9
S | 4245369 | 6435200268518 | MODUULIVALAISIN EBBA | IP20 22W/830 DA 1BK 80D WH | S4107B | Sisävalaisimet Airam LB | E | KPL | 296.9 | KPL | 1 | 296.9
S | 4245370 | 6435200268525 | MODUULIVALAISIN EBBA | IP20 22W/840 DA 1BK 80D WH | S4107B | Sisävalaisimet Airam LB | E | KPL | 296.9 | KPL | 1 | 296.9
S | 4245387 | 6435200268693 | MODUULIVALAISIN EBBA | IP20 42W/830 2WH 80D WH | S4107B | Sisävalaisimet Airam LB | E | KPL | 296.9 | KPL | 1 | 296.9
S | 4245388 | 6435200268709 | MODUULIVALAISIN EBBA | IP20 42W/840 2WH 80D WH | S4107B | Sisävalaisimet Airam LB | E | KPL | 296.9 | KPL | 1 | 296.9
S | 4279681 | 5410288427409 | PINTA-/RIPUSTUSVALAISIN GRADEO | IP40 1200 2500-3900LM 3/3.5/4K | S4112B | Sisävalaisimet Sylvania LB | E | KPL | 296.9 | KPL | 1 | 296.9
S | 4212729 | 6410042127292 | TURVAVALAISIN LED-1T | LED-1T/U/P 65V DC ESC | S4228B | Turvavalaisimet Exilight LB | E | KPL | 296.9 | KPL | 1 | 296.9
S | 4300433 |  | Spare parts set | C6756.01 | S4317B | Teollisuusvalaisimet I-Valo LB | E | KPL | 296.9 | KPL | 1 | 296.9
S | 4315669 | 4058075541788 | SULJ TEOLLISUUSVAL DAMP PROOF | DP DALI IP65 1500 46W/830 5750 | S4319B | Teollisuusval. Ledvance LB | E | KPL | 296.9 | KPL | 1 | 296.9
S | 4315670 | 4058075541801 | SULJ TEOLLISUUSVAL DAMP PROOF | DP DALI IP65 1500 46W/840 6400 | S4319B | Teollisuusval. Ledvance LB | E | KPL | 296.9 | KPL | 1 | 296.9
S | 4315671 | 4058075541825 | SULJ TEOLLISUUSVAL DAMP PROOF | DP DALI IP65 1500 46W/865 6400 | S4319B | Teollisuusval. Ledvance LB | E | KPL | 296.9 | KPL | 1 | 296.9
S | 2618601 | 4015120424823 | LÄSNÄOLOTUNNISTIN COMPACT | PD-C 360I/8 WAGO WINSTA CODEA | S2648B | Liiketunn, säätimet Esylux LB | E | KPL | 297 | KPL | 1 | 297
S | 77306847 | 3606489658519 | VENTTIILI SCHNEIDER V241 | 20/6,3 2-TIE,ULKOKIERRE, ENS/T | S2812B | Toimilaitteet Schneider KES LB | V | KPL | 297 | KPL | 1 | 297
S | 3259829 | 8012542796800 | VIKAVIRTALOHKO DDA200 | 3-NAPAINEN 40A 30MA | S3215B | Vikavirtakytkimet ABB LB | E | KPL | 297 | KPL | 1 | 297
S | 4539752 |  | VALONHEITIN LUG LIGHT | POWERLUG MINI 67W AS | S45110 | VALONHEITTIMET LUG BB P0 | V | KPL | 297 | KPL | 1 | 297
S | 5020663 | 6410050206637 | KIILAJATKO ENSTO UN | CIL69 BLL 157mm2 | S5002B | Linjatarvikkeet Ensto LB | E | KPL | 297 | KPL | 1 | 297
S | 0614615 |  | KUPARIVOIMAKAAPELI TT CABLES | FRHF 4X150SM/70 K500 | S0631B | Kuparivoimakaapelit-FR TT X LB | E | M | 297.1 | M | 1 | 297.1
S | 1417326 | 4012740842389 | PISTORASIAPANEELI FLEXYOFFICE | NRS0005D 5xPR WAWI | S1432B | Kanavakalusteet UTU LB | E | KPL | 297.1 | KPL | 1 | 297.1
S | 1427362 | 4012740895873 | LISTAPISTORASIA TEHALIT.SL | SL20080 PR+LED ALU | S1432B | Kanavakalusteet UTU LB | E | KPL | 297.1 | KPL | 1 | 297.1
S | 2814634 | 4011395230732 | PAINIKE KNX ABB | 2-OS, 86X86, TACTEO | S2802B | Kiinteistöautom KNX ABB LB | E | KPL | 297.1 | KPL | 1 | 297.1
S | 2814639 | 4011395230749 | PAINIKE KNX ABB | 2-OS, 86X86, TACTEO | S2802B | Kiinteistöautom KNX ABB LB | E | KPL | 297.1 | KPL | 1 | 297.1
S | 2814647 | 4011395231173 | PAINIKE KNX ABB | 2-OS, 86X115, TACTEO | S2802B | Kiinteistöautom KNX ABB LB | E | KPL | 297.1 | KPL | 1 | 297.1
S | 2814653 | 4011395231166 | PAINIKE KNX ABB | 2-OS, 115X86, TACTEO | S2802B | Kiinteistöautom KNX ABB LB | E | KPL | 297.1 | KPL | 1 | 297.1
S | 2815423 |  | Output module KNX | 3x16A/230VAC R T DIN | S2802B | Kiinteistöautom KNX ABB LB | E | KPL | 297.1 | KPL | 1 | 297.1
S | 3424777 | 6418074321091 | ASENNUSKOTELO PC EK | EKPE MPI 130 T | S3407B | Kotelot Fibox LB | E | KPL | 297.1 | KPL | 1 | 297.1
S | 3601347 | 6417019517438 | LIITINPAKKAUS ABB | LIITIN OT800U,OT-1000-2500E-C | S3602B | Tehokytk -katkais ABB LB | E | KPL | 297.1 | KPL | 1 | 297.1
S | 3611657 | 6410036116578 | NOKKAKYTKIN KÄYNN.KRAUS&NAIMER | CG8.WAA177.VE21 20A START-KYT | S3616B | Nokkakytk Krauss&Naimer LB | E | KPL | 297.1 | KPL | 1 | 297.1
S | 6401126 | 6418677457401 | JÄNNITETYÖKALU ENSTO | ST251 KIINNIPITOTYÖKALU | S6412B | Työ turva tunnusväl Ensto LB | E | KPL | 297.1 | KPL | 1 | 297.1
S | 8112914 | 7045210068580 | LÄMPÖKAAPELI NEXANS | TXLP/2R NORDIC 17W/M 1000W 58M | S8111B | Lämpökaapelit AXJO LB | E | KPL | 297.1 | KPL | 1 | 297.1
S | 8112921 | 7045210054521 | LÄMPÖKAAPELIMATTO NEXANS | MILLIMAT/100 200W 2 M2 | S8111B | Lämpökaapelit AXJO LB | E | KPL | 297.1 | KPL | 1 | 297.1
S | 8112987 | 7045210123241 | LATTIALÄMMITYSKAAPELI NEXANS | MILLICABLE FLEX 10W/M 300W | S8111B | Lämpökaapelit AXJO LB | E | KPL | 297.1 | KPL | 1 | 297.1
S | 2401892 | 6410024018921 | PISTORASIA SELCAST | 1-OS 16A LUKOLLA 2xPK16 IP44 | S2426B | Pinta-as pistoras Selcast LB | E | KPL | 297.2 | KPL | 1 | 297.2
S | 2401893 |  | PISTORASIA SELCAST | 1-OS 16A LUKOLLA 2xPK16 IP44 | S2426B | Pinta-as pistoras Selcast LB | E | KPL | 297.2 | KPL | 1 | 297.2
S | 9570424 |  | KOSKETINLÄMPÖMITTARI KKM | TEK16 R1 KOSK.LÄMP.MITT. | S5706B | JAKELUMUUNTAJA KKM X LB | V | KPL | 297.2 | KPL | 1 | 297.2
S | 6714706 | 0793950215104 | UVA-VALOMITTARI EXTECH | 20.00 mW / cm2 | S6718A | Mittarit Extech LA | E | KPL | 297.2 | KPL | 1 | 297.2
S | 6712002 | 3606480616495 | ENERGIAMITTARI DIN ACTI 9 | IEM3175 3V 63A LK1 DIN | S6725B | Mittarit Schneider Wiser LB | E | KPL | 297.2 | KPL | 1 | 297.2
S | 3167744 | 4028854127342 | KAHVASULAKE UR SIBA | AR 1 315A 690V | S31000 | Kahvasulakkeet Hellermann X P0 | E | KPL | 297.3 | KPL | 1 | 297.3
S | 3167745 | 4028854127359 | KAHVASULAKE UR SIBA | AR 1 350A 690V | S31000 | Kahvasulakkeet Hellermann X P0 | E | KPL | 297.3 | KPL | 1 | 297.3
S | 3217341 | 7612271516864 | JOHDONSUOJAKATKAISIJA S800 | S802P-B80, 2P B 80A | S3202B | Johdonsuoja-automaatit ABB LB | E | KPL | 297.3 | KPL | 1 | 297.3
S | 3217343 | 7612271516871 | JOHDONSUOJAKATKAISIJA S800 | S802P-B100, 2P B 100A | S3202B | Johdonsuoja-automaatit ABB LB | E | KPL | 297.3 | KPL | 1 | 297.3
S | 3217363 | 7612271516987 | JOHDONSUOJAKATKAISIJA S800 | S802P-C80, 2P C 80A | S3202B | Johdonsuoja-automaatit ABB LB | E | KPL | 297.3 | KPL | 1 | 297.3
S | 3217364 | 7612271516994 | JOHDONSUOJAKATKAISIJA S800 | S802P-C100, 2P C 100A | S3202B | Johdonsuoja-automaatit ABB LB | E | KPL | 297.3 | KPL | 1 | 297.3
S | 4542519 | 6435200281999 | VALONHEITIN AIRAM | FLOOD IP66 151W 18750LM 4K | S45220 | VALONHEITTIMET BB P0 | V | KPL | 297.3 | KPL | 1 | 297.3
S | 8130450 | 7030690105061 | LÄMMITIN NOBÖ TOP | NTL4N 10 1.0KW IP24 40X73CM | S81140 | Lämmityslait Glen Dimplex P0 | V | KPL | 297.3 | KPL | 1 | 297.3
S | 1449569 | 6438377021962 | T-KAPPALE TIKASHYLLY MEKA | KST-200 R=300 HDG | S1427B | Kaapelitiet Meka LB | V | KPL | 297.4 | KPL | 1 | 297.4
S | 2603357 | 4007529921546 | LÄSNÄOLOTUNNISTIN VALONM. | PD2-M-2C-12-48V-3A-AP VAL | S2605B | Liiketunn Luxomat, Extronic LB | E | KPL | 297.4 | KPL | 1 | 297.4
S | 2815891 | 6955891820005 | KOSKETUSNÄYTTÖ SAGA | SAGA 2,4 | S28090 | Kiinteistöautom Free hom P0 | V | KPL | 297.4 | KPL | 1 | 297.4
S | 3440943 | 6438100112790 | ASENNUSKOTELO PC ENSTO IS | OPCP404013T 400x400x132mm | S3416B | Kotelot Ensto LB | E | KPL | 297.4 | KPL | 1 | 297.4
S | 3782001 | 3606481015976 | ASENNUSOSA TESYS | LA9G3682 | S3715B | Lisätarvikkeet kont. Schn LB | E | KPL | 297.4 | KPL | 1 | 297.4
S | 3705904 | 4013614404450 | MOOTTORINSUOJAKATKAISIJA ABB | MS132-1.0-HKF1-11 | S3718B | Moottorinsuojak ABB LB | E | KPL | 297.4 | KPL | 1 | 297.4
S | 3705905 | 4013614404467 | MOOTTORINSUOJAKATKAISIJA ABB | MS132-1.6-HKF1-11 | S3718B | Moottorinsuojak ABB LB | E | KPL | 297.4 | KPL | 1 | 297.4
S | 3705907 | 4013614404481 | MOOTTORINSUOJAKATKAISIJA ABB | MS132-4.0-HKF1-11 | S3718B | Moottorinsuojak ABB LB | E | KPL | 297.4 | KPL | 1 | 297.4
S | 3705908 | 4013614404498 | MOOTTORINSUOJAKATKAISIJA ABB | MS132-6.3-HKF1-11 | S3718B | Moottorinsuojak ABB LB | E | KPL | 297.4 | KPL | 1 | 297.4
S | 4143799 | 7392971145310 | PINTA-ASENNUSVAL MOON SLIM | IP44 2300lm 22W 3/4K WH S | S4212B | Sisävalaisimet Hide-a-lite LB | E | KPL | 297.4 | KPL | 1 | 297.4
S | 4338561 | 6435200294975 | TEOLLISUUSVALAISIN FUTURA ABS | 1500 IP66 IK06 6400lm/840 DA2 | S4302B | Teollisuusvalaisimet Airam LB | E | KPL | 297.4 | KPL | 1 | 297.4
S | 1119603 | 8717114120587 | SUOJALETKU METALLI ANACONDA | SEALTITE OR BK 2.1/2" 15M | S1121B | Suojaletkut Anamet LAPP LB | E | M | 297.5 | M | 1 | 297.5
S | 2719020 | 3593150025629 | OHJELMOITAVA RELE CROUZET | CD12R 24VDC | S2750B | RELEET RELECOM OEM X LB | V | KPL | 297.5 | KPL | 1 | 297.5
S | 3443763 | 6418677171758 | ASENNUSKOTELON ALAOSA PC ENSTO | CPCF406010B 400x600x102mm | S3416B | Kotelot Ensto LB | E | KPL | 297.5 | KPL | 1 | 297.5
S | 3501754 | 7331185236292 | ASENNUSTARVIKE /-KIINNIKE GARO | ENTITY FLEX JALUSTA | S3515B | Latausasemat Garo LB | E | KPL | 297.5 | KPL | 1 | 297.5
S | 2820516 | 3606486877654 | LOGIIKKAMODUULI MODICON | BINÄÄRILÄHTÖ+KANTA 2CH | S3903B | Automaatiotuott. Schneider LB | E | KPL | 297.5 | KPL | 1 | 297.5
S | 7142130 | 6410071421309 | MINUUTTIPULSSIKELLO ESMI | WE-81132/23 H 230mm AL | S7160B | Aikakellot Pelco LB | E | KPL | 297.5 | KPL | 1 | 297.5
S | 7142133 | 6410071421330 | MINUUTTIPULSSIKELLO ESMI | WE-81133/23 ARAB 230mm AL | S7160B | Aikakellot Pelco LB | E | KPL | 297.5 | KPL | 1 | 297.5
S | 2339508 | 7320500312537 | KOTELO KALUSTETTU ABB | MEP1-1003 MUO PU PAINIKE 1A 0 | S2304B | Erikoiskytkimet ABB LB | E | KPL | 297.6 | KPL | 1 | 297.6
S | 2613142 | 8595188124478 | TERMOSTAATTI ELKO EP | -40/+110 2-T KELLO/VUOSI DIN | S2637B | Termostaatit UTU LB | E | KPL | 297.6 | KPL | 1 | 297.6
S | 2613143 | 8595188129190 | TERMOSTAATTI ELKO EP | -40/+110 2-T KELLO/VUOSI DIN | S2637B | Termostaatit UTU LB | E | KPL | 297.6 | KPL | 1 | 297.6
S | 2815530 | 4011395179802 | LIIKETUNNISTIN ABB FREEHOME | 180 1K 10A B/T IP20 USE VAL | S2809B | Kiinteistöautom Free hom LB | E | KPL | 297.6 | KPL | 1 | 297.6
S | 3210820 | 4016779550512 | JOHDONSUOJAKATKAISIJA S200M | S203M-C0.5NA 4-NAP C0.5A | S3202B | Johdonsuoja-automaatit ABB LB | E | KPL | 297.6 | KPL | 1 | 297.6
S | 3210821 | 4016779550529 | JOHDONSUOJAKATKAISIJA S200M | S203M-C1NA 4-NAP C1A | S3202B | Johdonsuoja-automaatit ABB LB | E | KPL | 297.6 | KPL | 1 | 297.6
S | 3210822 | 4016779550505 | JOHDONSUOJAKATKAISIJA S200M | S203M-C1.6NA 4-NAP C1.6A | S3202B | Johdonsuoja-automaatit ABB LB | E | KPL | 297.6 | KPL | 1 | 297.6
S | 3210823 | 4016779550536 | JOHDONSUOJAKATKAISIJA S200M | S203M-C2NA 4-NAP C2A | S3202B | Johdonsuoja-automaatit ABB LB | E | KPL | 297.6 | KPL | 1 | 297.6
S | 3210824 | 4016779550543 | JOHDONSUOJAKATKAISIJA S200M | S203M-C3NA 4-NAP C3A | S3202B | Johdonsuoja-automaatit ABB LB | E | KPL | 297.6 | KPL | 1 | 297.6
S | 3210825 | 4016779550550 | JOHDONSUOJAKATKAISIJA S200M | S203M-C4NA 4-NAP C4A | S3202B | Johdonsuoja-automaatit ABB LB | E | KPL | 297.6 | KPL | 1 | 297.6
S | 3210830 | 4016779550628 | JOHDONSUOJAKATKAISIJA S200M | S203M-C25NA 4-NAP C25A | S3202B | Johdonsuoja-automaatit ABB LB | E | KPL | 297.6 | KPL | 1 | 297.6
S | 7123891 |  | KESKUSYKSIKKÖTARVIKE | W020003 VALVONTAMODUULI | S4203B | Turvavalaisimet Teknoware LB | E | KPL | 297.6 | KPL | 1 | 297.6
S | 4322027 |  | SULJETTU TEOLLISUUSVALAISIN SG | AREA 66 37W 4000K DA HA | S4322B | Teollisuusvalaisimet SG LB | E | KPL | 297.6 | KPL | 1 | 297.6
S | 5821953 | 6410058219530 | JATKO-OSA GEVEA | OHJAUSPUTKEN JATKO-OSA 3M | S5807B | Sähkönjakelu Eurolaite LB | V | KPL | 297.6 | KPL | 1 | 297.6
S | 7012393 |  | Door device | EKO03166 | S7003B | Teleasennustarvikkeet Elko LB | V | KPL | 297.6 | KPL | 1 | 297.6
S | 1416028 | 4012197338541 | X-KAPPALE KTS | RK 640 FS | S1404B | Kaapelitiet OBO LB | E | KPL | 297.7 | KPL | 1 | 297.7
S | 3658374 | 3606482003927 | VÄÄNNIN COMPACT | NSX100-250 OVIVÄÄN.TELESKOOPPI | S3607B | Tehokytk -katkais Schneider LB | E | KPL | 297.7 | KPL | 1 | 297.7
S | 3658466 | 3606481066183 | KISKOPAKKAUS TRANSFERPACT | TA VAIHELEVITYSKISKOT, 4P,100A | S3607B | Tehokytk -katkais Schneider LB | E | KPL | 297.7 | KPL | 1 | 297.7
S | 3658467 | 3606481066190 | KISKOPAKKAUS TRANSFERPACT | TA VAIHELEVITYSKISKOT, 4P,160A | S3607B | Tehokytk -katkais Schneider LB | E | KPL | 297.7 | KPL | 1 | 297.7
S | 4350693 |  | Basic battern luminaire | 7000lm 840 L1500 IP69K 1LJ. D | S4303B | Teollisuusval Philips LB | E | KPL | 297.7 | KPL | 1 | 297.7
S | 2603126 | 7340157100028 | LÄSNÄOLOTUNNISTIN EXTRONIC | IR-LÄSNÄOLOILMAISIN PD2200 12V | S26050 | Liiketunn Luxomat, Extronic P0 | V | KPL | 297.8 | KPL | 1 | 297.8
S | 2603345 | 4007529934522 | LÄSNÄOLOTUNNISTIN VA.M.LUXOMAT | PD2N-M-DACO DALI-2 | S26050 | Liiketunn Luxomat, Extronic P0 | V | KPL | 297.8 | KPL | 1 | 297.8
S | 2712399 | 4013614496622 | VALVONTARELE LÄMPÖTILA ABB | CM-MSS.21S TERMISTORIRELE | S2703B | Ohjaus säätö ABB LB | E | KPL | 297.8 | KPL | 1 | 297.8
S | 2712839 | 4016779656894 | TEHOLÄHDE ABB | LÄHTÖ:5VDC/3A | S2703B | Ohjaus säätö ABB LB | E | KPL | 297.8 | KPL | 1 | 297.8
S | 2707034 | 3250613281373 | TARVIKE HAGER | HR701 35mm VIKAV.REL. HR5XX | S2706B | Ohjaus säätö UTU LB | E | KPL | 297.8 | KPL | 1 | 297.8
S | 3118578 | 3838895778059 | KAHVAVAROKEALUSTA ETI | PT 2/3P AL/CU-2XAL/CU | S31060 | Kahvasu ja -tarv ETI ELP P0 | E | KPL | 297.8 | KPL | 1 | 297.8
S | 3458402 | 3606486104644 | KAAPPI LATTIA-AS. FE PANELSET | TAKASEINÄ SFN 2000X600 | S3418B | Kotelot Schneider LB | E | KPL | 297.8 | KPL | 1 | 297.8
S | 3642973 | 6417019146522 | PEITEPÄÄTY ABB | OEZXPE280 800x230mm | S3602B | Tehokytk -katkais ABB LB | E | KPL | 297.8 | KPL | 1 | 297.8
S | 4152052 | 4099854292712 | PINTA-AS.VALAISIN LEDVANCE | SF FLAT SQ 330 19W CCT ML SEN | S4102B | Sisävalaisimet Ledvance LB | E | KPL | 297.8 | KPL | 1 | 297.8
S | 4184465 | 7330139460721 | URHEILUTILAVALAISIN TAGE | TAGESPORT L130 7000LM WB90 V | S41060 | Sisävalaisimet Proton P0 | E | KPL | 297.8 | KPL | 1 | 297.8
S | 4306722 | 7330139530431 | TEOLLISUUSVAL MAMBAMINI AGRO | MAMBAM AG L150 8000LM 840 | S43040 | Teollisuusvalaisimet Proton P0 | E | KPL | 297.8 | KPL | 1 | 297.8
S | 4306789 | 7330139560063 | TEOLLISUUSVALAISIN POP LI66 | POP LI66 L150 7000LM DA | S43040 | Teollisuusvalaisimet Proton P0 | E | KPL | 297.8 | KPL | 1 | 297.8
S | 5232577 |  | PISTOKEPÄÄTETARVIKE EUROMOLD | ERISTINTULPPA UROS 250A 24kV | S5217B | Kaapelinsuojaus Eurolaite LB | E | KPL | 297.8 | KPL | 1 | 297.8
S | 3783432 | 3606487540397 | KONTAKTORI TESYS | 32A 3P 32V AC SNAP-IN | S3710B | Kontaktorit D-sarja Schneid LB | E | KPL | 297.9 | KPL | 1 | 297.9
S | 3783434 | 3606487540410 | KONTAKTORI TESYS | 32A 3P 42V AC SNAP-IN | S3710B | Kontaktorit D-sarja Schneid LB | E | KPL | 297.9 | KPL | 1 | 297.9
S | 3783435 | 3606487540427 | KONTAKTORI TESYS | 32A 3P 48V AC SNAP-IN | S3710B | Kontaktorit D-sarja Schneid LB | E | KPL | 297.9 | KPL | 1 | 297.9
S | 3783440 | 3606487540489 | KONTAKTORI TESYS | 32A 3P 110V AC SNAP-IN | S3710B | Kontaktorit D-sarja Schneid LB | E | KPL | 297.9 | KPL | 1 | 297.9
S | 3783442 | 3606487540496 | KONTAKTORI TESYS | 32A 3P 115V AC SNAP-IN | S3710B | Kontaktorit D-sarja Schneid LB | E | KPL | 297.9 | KPL | 1 | 297.9
S | 3783444 | 3606487540519 | KONTAKTORI TESYS | 32A 3P 120V AC SNAP-IN | S3710B | Kontaktorit D-sarja Schneid LB | E | KPL | 297.9 | KPL | 1 | 297.9
S | 3783452 | 3606487540595 | KONTAKTORI TESYS | 32A 3P 200V AC SNAP-IN | S3710B | Kontaktorit D-sarja Schneid LB | E | KPL | 297.9 | KPL | 1 | 297.9
S | 3783453 | 3606487540601 | KONTAKTORI TESYS | 32A 3P 208V AC SNAP-IN | S3710B | Kontaktorit D-sarja Schneid LB | E | KPL | 297.9 | KPL | 1 | 297.9
S | 3783460 | 3606487540670 | KONTAKTORI TESYS | 32A 3P 380V AC SNAP-IN | S3710B | Kontaktorit D-sarja Schneid LB | E | KPL | 297.9 | KPL | 1 | 297.9
S | 3783461 | 3606487540687 | KONTAKTORI TESYS | 32A 3P 440V AC SNAP-IN | S3710B | Kontaktorit D-sarja Schneid LB | E | KPL | 297.9 | KPL | 1 | 297.9
S | 3783463 | 3606487540700 | KONTAKTORI TESYS | 32A 3P 500V AC SNAP-IN | S3710B | Kontaktorit D-sarja Schneid LB | E | KPL | 297.9 | KPL | 1 | 297.9
S | 3783466 | 3606487540731 | KONTAKTORI TESYS | 32A 3P 480V AC SNAP-IN | S3710B | Kontaktorit D-sarja Schneid LB | E | KPL | 297.9 | KPL | 1 | 297.9
S | 3783467 | 3606487540748 | KONTAKTORI TESYS | 32A 3P 240V AC SNAP-IN | S3710B | Kontaktorit D-sarja Schneid LB | E | KPL | 297.9 | KPL | 1 | 297.9
S | 3783469 | 3606487540762 | KONTAKTORI TESYS | 32A 3P 400V AC SNAP-IN | S3710B | Kontaktorit D-sarja Schneid LB | E | KPL | 297.9 | KPL | 1 | 297.9
S | 3783470 | 3606487540779 | KONTAKTORI TESYS | 32A 3P 277V AC SNAP-IN | S3710B | Kontaktorit D-sarja Schneid LB | E | KPL | 297.9 | KPL | 1 | 297.9
S | 3783471 | 3606487540786 | KONTAKTORI TESYS | 32A 3P 600V AC SNAP-IN | S3710B | Kontaktorit D-sarja Schneid LB | E | KPL | 297.9 | KPL | 1 | 297.9
S | 3783472 | 3606487540793 | KONTAKTORI TESYS | 32A 3P 690V AC SNAP-IN | S3710B | Kontaktorit D-sarja Schneid LB | E | KPL | 297.9 | KPL | 1 | 297.9
S | 4231949 | 4058075113480 | KOHDEVALAISIN TRACKLIGHT SPOT | TRACK SP D85 35W/3000K 90RA WT | S4102B | Sisävalaisimet Ledvance LB | E | KPL | 297.9 | KPL | 1 | 297.9
S | 4289600 | 6435200199171 | MODUULIVALAISIN PLATEIA Q | 600x600 IP40 52W/830 ACO | S4107B | Sisävalaisimet Airam LB | E | KPL | 297.9 | KPL | 1 | 297.9
S | 4289601 | 6435200199188 | MODUULIVALAISIN PLATEIA Q | 600x600 IP40 52W/840 ACO | S4107B | Sisävalaisimet Airam LB | E | KPL | 297.9 | KPL | 1 | 297.9
S | 4223907 | 5703821172356 | PINTA-/RIPUSTUSVALAISIN SG | ECOLINE 12 33W 3K | S4130B | Sisävalaisimet SG LB | E | KPL | 297.9 | KPL | 1 | 297.9
S | 4225909 | 5703821172370 | PINTA-/RIPUSTUSVALAISIN SG | ECOLINE 12 33W 4K | S4130B | Sisävalaisimet SG LB | E | KPL | 297.9 | KPL | 1 | 297.9
S | 1370405 | 5022660020605 | JOHDINSIDE TERÄS HELLERMANN | MBT5S 4.6x127 SS316 HST 100KPL | S1305B | Kiinnitystarv Hellermann LB | E | PSS | 298 | KPL | 100 | 2.98
S | 2603390 | 4007529926619 | LÄSNÄOLOTUNNISTIN LUXOMAT | INDOOR 180-M-2C | S2605B | Liiketunn Luxomat, Extronic LB | E | KPL | 298 | KPL | 1 | 298
S | 3301648 | 6438100342302 | DATA-ASENNUSKOT PIKKU-WALTTERI | EHT275.500-IT | S3303B | Keskukset Ensto LB | V | KPL | 298 | KPL | 1 | 298
S | 3634106 | 4015082595913 | ALIJÄNNITELAUKAISIJA NZM | NZM2/3-XUHIV208-240AC | S3625B | Tehok. ja katk. Eaton LB | E | KPL | 298 | KPL | 1 | 298
S | 3634107 | 4015082595944 | ALIJÄNNITELAUKAISIJA NZM | NZM2/3-XUHIV380-440AC | S3625B | Tehok. ja katk. Eaton LB | E | KPL | 298 | KPL | 1 | 298
S | 4250768 | 8718699976385 | ALASVALO INTERACT READY | DN145B LED10S/830 WIA-E WH | S4103B | Sisävalaisimet Philips LB | E | KPL | 298 | KPL | 1 | 298
S | 4250769 | 8718699976408 | ALASVALO INTERACT READY | DN145B LED10S/840 WIA-E WH | S4103B | Sisävalaisimet Philips LB | E | KPL | 298 | KPL | 1 | 298
S | 3782660 | 3389110362787 | MOOTTORIKÄYNNISTIN TESYS | LUB32 KÄYNNISTINRUNKO 32A+APUK | S3720B | Moottorinsuojarel Schneider LB | V | KPL | 298.1 | KPL | 1 | 298.1
S | 3782697 | 3389110364156 | MOOTTORINSUOJARELE TESYS | LUCB12B SUOJARELE | S3720B | Moottorinsuojarel Schneider LB | E | KPL | 298.1 | KPL | 1 | 298.1
S | 3782698 | 3389110364095 | MOOTTORINSUOJARELE TESYS | LUCB12BL SUOJARELE | S3720B | Moottorinsuojarel Schneider LB | E | KPL | 298.1 | KPL | 1 | 298.1
S | 3782700 | 3389110364439 | MOOTTORINSUOJARELE TESYS | LUCB12FU SUOJARELE | S3720B | Moottorinsuojarel Schneider LB | E | KPL | 298.1 | KPL | 1 | 298.1
S | 4146980 | 6435200313348 | MODUULIVALAISIN PLATA | MP 34W/840 ACMP CA | S4107B | Sisävalaisimet Airam LB | E | KPL | 298.1 | KPL | 1 | 298.1
S | 6712019 | 3606480696404 | ENERGIAMITTARI DIN ACTI 9 | IEM3335 3V 125A LK1 DIN | S6725B | Mittarit Schneider Wiser LB | E | KPL | 298.1 | KPL | 1 | 298.1
S | 3518114 | 7350077740303 | ASENNUSTARVIKE PERIFIC | VIRTASENSORI 100MM HC | S35320 | Latausasematarv. Perific P0 | E | KPL | 298.2 | KPL | 1 | 298.2
S | 4281500 | 6438045016535 | OPASTEVALAISIN OPAS 81 | Y8141W168 24V 60M OIK 1-P | S4203B | Turvavalaisimet Teknoware LB | E | KPL | 298.2 | KPL | 1 | 298.2
S | 4281508 | 6438045016610 | OPASTEVALAISIN OPAS 81 | Y8141W167 24V 60M VAS 1-P | S4203B | Turvavalaisimet Teknoware LB | E | KPL | 298.2 | KPL | 1 | 298.2
S | 4281516 | 6438045016696 | OPASTEVALAISIN OPAS 81 | Y8141W169 24V 60M ALAS 1-P | S4203B | Turvavalaisimet Teknoware LB | E | KPL | 298.2 | KPL | 1 | 298.2
S | 4324267 | 7323201247016 | TEOLLISUUSVALAISIN DEFA | UTILINE 28 IP23 4000 4K WIDE | S4213B | Sisävalaisimet Defa LB | E | KPL | 298.2 | KPL | 1 | 298.2
S | 4324269 | 7323201247030 | TEOLLISUUSVALAISIN DEFA | UTILINE 28 IP23 4000 4K MEDIUM | S4213B | Sisävalaisimet Defa LB | E | KPL | 298.2 | KPL | 1 | 298.2
S | 2420437 | 7392696266871 | VOIMAPISTORASIA CRITICAL&SAFE | 5H, 16A, IP67, 3P+N+E, KL | S2416B | Pistoras. tulpat Amphenol LB | E | KPL | 298.3 | KPL | 1 | 298.3
S | 2721476 | 3389119405201 | VALVONTARELE JÄNNITE ZELIO | YLI-JA ALITAAJUUS 50/60HZ 2C/O | S2749B | Turvareleet Schneider LB | E | KPL | 298.3 | KPL | 1 | 298.3
S | 3782797 | 3389110109849 | HÄLYTYSKOSKETIN TESYS | YLIKUORMITUSHÄLY. AUTOKUITTAUS | S3715B | Lisätarvikkeet kont. Schn LB | E | KPL | 298.3 | KPL | 1 | 298.3
S | 4101796 | 6410041017969 | VALOPROFIILI/NAUHA SIGNCOMPLEX | LEDNAUHA IP20 12V24,5W/M 4000K | S4127B | Sisävalaisimet Perel LB | E | KPL | 298.3 | KPL | 1 | 298.3
S | 6446722 | 4012078035125 | PURISTUSPAKKA KLAUKE | HR46 LEUKAPARI CU 6MM2 STD | S6441B | Työ turva työkalut Klauke LB | E | KPL | 298.3 | KPL | 1 | 298.3
S | 6446734 | 4012078035132 | PURISTUSPAKKA KLAUKE | HR410 LEUKAPARI CU 10MM2 STD | S6441B | Työ turva työkalut Klauke LB | E | KPL | 298.3 | KPL | 1 | 298.3
S | 6446746 | 4012078035149 | PURISTUSPAKKA KLAUKE | HR416 LEUKAPARI CU 16MM2 STD | S6441B | Työ turva työkalut Klauke LB | E | KPL | 298.3 | KPL | 1 | 298.3
S | 6446758 | 4012078035156 | PURISTUSPAKKA KLAUKE | HR425 LEUKAPARI CU 25MM2 STD | S6441B | Työ turva työkalut Klauke LB | E | KPL | 298.3 | KPL | 1 | 298.3
S | 6446770 | 4012078035163 | PURISTUSPAKKA KLAUKE | HR435 LEUKAPARI CU 35MM2 STD | S6441B | Työ turva työkalut Klauke LB | E | KPL | 298.3 | KPL | 1 | 298.3
S | 6446782 | 4012078035170 | PURISTUSPAKKA KLAUKE | HR450 LEUKAPARI CU 50MM2 STD | S6441B | Työ turva työkalut Klauke LB | E | KPL | 298.3 | KPL | 1 | 298.3
S | 6446794 | 4012078035187 | PURISTUSPAKKA KLAUKE | HR470 LEUKAPARI CU 70MM2 STD | S6441B | Työ turva työkalut Klauke LB | E | KPL | 298.3 | KPL | 1 | 298.3
S | 6446806 | 4012078035194 | PURISTUSPAKKA KLAUKE | HR495 LEUKAPARI CU 95MM2 STD | S6441B | Työ turva työkalut Klauke LB | E | KPL | 298.3 | KPL | 1 | 298.3
S | 6446818 | 4012078035200 | PURISTUSPAKKA KLAUKE | HR4120 LEUKAP. CU 120MM2 STD | S6441B | Työ turva työkalut Klauke LB | E | KPL | 298.3 | KPL | 1 | 298.3
S | 6446830 | 4012078503310 | PURISTUSPAKKA KLAUKE | HR4150 LEUKAP. CU 150MM2 STD | S6441B | Työ turva työkalut Klauke LB | E | KPL | 298.3 | KPL | 1 | 298.3
S | 6710821 | 5703498701811 | VIRTAMUUNTAJA KIINTEÄ T-LINE | HF6 1000/5 A | S67370 | VIRTAMUUNTAJA EATON X P0 | E | KPL | 298.3 | KPL | 1 | 298.3
S | 7269373 | 6410072693736 | KYTKENTÄKAAPELI-KUITU NAFICON | LC/LC IP67 FTTA 2SMT 40M | S7203B | Kuitutuotteet Naficon X LB | E | KPL | 298.3 | KPL | 1 | 298.3
S | 2423804 |  | PISTORASIA PCE | 145-6 125A 5P 400V IP67 | S2411B | Pistorasiat tulpat PCE LB | V | KPL | 298.4 | KPL | 1 | 298.4
S | 3760106 |  | MOOTTORINSUOJAKATKAISIJA TESYS | MOOTT.SUOJAKATK. 6-10 A | S3706B | Moottorisuojak. Schneider LB | E | KPL | 298.4 | KPL | 1 | 298.4
S | 4316723 |  | Industrial luminaire | STE15MB IP23 6340LM 840 | S4305B | Teollisuusvalaisimet Ensto LB | E | KPL | 298.4 | KPL | 1 | 298.4
S | 4316746 |  | Industrial luminaire | STE18MB IP23 22630LM 840 | S4305B | Teollisuusvalaisimet Ensto LB | E | KPL | 298.4 | KPL | 1 | 298.4
S | 4316754 |  | Industrial luminaire | STE18WB IP23 22680LM 840 | S4305B | Teollisuusvalaisimet Ensto LB | E | KPL | 298.4 | KPL | 1 | 298.4
S | 5218126 | 6438100309268 | LISÄTARVIKEPAKKAUS ENSTO | 95-240MM2 12/24KV KOSK.SUOJ.PA | S5202B | Kaapelin suoj+liitos Ensto LB | E | KPL | 298.4 | KPL | 1 | 298.4
S | 6710870 | 5703498702344 | VIRTAMUUNTAJA KIINTEÄ T-LINE | HF7A 1500/5 A CLASS 0.2S | S67370 | VIRTAMUUNTAJA EATON X P0 | E | KPL | 298.4 | KPL | 1 | 298.4
S | 7262143 | 6410072621432 | VALMISKAAPELI NAFICON | SC/LC FXMMS 2SMT 20M | S7203B | Kuitutuotteet Naficon X LB | E | KPL | 298.4 | KPL | 1 | 298.4
S | 3426520 | 3250616450356 | MODUULIKOTELO PINTA PC VECTOR | VE212PN 2x12MOD IP65 PC-UV | S3408B | Kotelot Hager LB | E | KPL | 298.5 | KPL | 1 | 298.5
S | 3426530 | 3250616450455 | MODUULIKOTELO PINTA PC VECTOR | VE212SN 2x12MOD IP65 PC-UV | S3408B | Kotelot Hager LB | E | KPL | 298.5 | KPL | 1 | 298.5
S | 3440402 | 6418677158124 | KAAPPI SEINÄASENNUS FE CASEMET | EFEF203015A 200x300x150mm | S3426B | Kotelot Casemet LB | E | KPL | 298.5 | KPL | 1 | 298.5
S | 4579608 | 5410288305318 | KATTOVALAISIN ULKO INSAVER SLI | 205 IP65 20W 2500LM 840 UGR19 | S4506B | Ulkovalaisimet Sylvania LB | E | KPL | 298.5 | KPL | 1 | 298.5
S | 6431210 |  | SAMMUTIN PRESTO 9 L | S9 ECO ULTRA 55A 233B VAAHTO | S6451B | Sammuttimet Presto LB | E | KPL | 298.5 | KPL | 1 | 298.5
S | 1476193 |  | Slide muffle | L6878 FWK3E 102x260 t.white | S1420B | Asennuskanavat osat Tehalit LB | E | KPL | 298.6 | KPL | 1 | 298.6
S | 2607666 | 7612748006119 | LÄSNÄOLOTUNNISTIN THEBEN | THERONDA P360 SLAVE UP WH | S2616B | Säätimet Theben LB | E | KPL | 298.6 | KPL | 1 | 298.6
S | 2712077 | 4016779661218 | TEHOLÄHDE ABB | LÄHTÖ:12VDC/2,1A, DIN | S2703B | Ohjaus säätö ABB LB | E | KPL | 298.6 | KPL | 1 | 298.6
S | 3260829 |  | VIKAVIRTASUOJAKYTKIN HAGER | CFA425K 300mA A/4x25A | S3206B | Johdonsuoja-autom HAGER LB | E | KPL | 298.6 | KPL | 1 | 298.6
S | 3263022 | 3250613230012 | JOHDONSUOJAKATKAISIJA HAGER | HMB180 1x80A B-KÄYRÄ 15kA | S3206B | Johdonsuoja-autom HAGER LB | E | KPL | 298.6 | KPL | 1 | 298.6
S | 3259806 | 8012542791300 | VIKAVIRTALOHKO DDA200 | 2-NAPAINEN 63A 30MA | S3215B | Vikavirtakytkimet ABB LB | E | KPL | 298.6 | KPL | 1 | 298.6
S | 3259816 | 8012542794004 | VIKAVIRTALOHKO DDA200 | 4-NAPAINEN 40A 30MA | S3215B | Vikavirtakytkimet ABB LB | E | KPL | 298.6 | KPL | 1 | 298.6
S | 3259822 | 8012542794608 | VIKAVIRTALOHKO DDA200 | 4-NAPAINEN 40A 300MA | S3215B | Vikavirtakytkimet ABB LB | E | KPL | 298.6 | KPL | 1 | 298.6
S | 3428045 | 6418677674488 | OVI ENSTO | VARAOSAOVI 420X1050 MM | S3401B | Koteloidut keskukset Ensto LB | E | KPL | 298.6 | KPL | 1 | 298.6
S | 3411049 | 6417019921532 | LÄPIVIENTILAIPPA ABB | C-LAIPPA 2 X 30-64 MM | S3402B | Koteloidut keskukset ABB LB | V | KPL | 298.6 | KPL | 1 | 298.6
S | 4302506 |  | Basic battern luminaire | 4140820 | S3415B | Kotelot Rittal LB | E | KPL | 298.6 | KPL | 1 | 298.6
S | 4290320 | 6438389000597 | YLEISVALAISIN ENSTO ELED | AVR67 IP44 LED 10W/840 PC O | S4104B | Sisävalaisimet Ensto LB | E | KPL | 298.6 | KPL | 1 | 298.6
S | 4290322 | 6438389000603 | YLEISVALAISIN ENSTO ELED | AVR67 IP44 LED 10W/830 PC O | S4104B | Sisävalaisimet Ensto LB | E | KPL | 298.6 | KPL | 1 | 298.6
S | 5451506 | 7331980003181 | KISKOTARVIKE KABELDON | C60-TNS 5-JOHDINJÄRJESTELMÄLLE | S5403B | Jakokaa ja välij.koj. ABB LB | E | KPL | 298.6 | KPL | 1 | 298.6
S | 3708053 | 3471523005464 | KONTAKTORI ABB | AFS16-30-22-11 7.5KW 2S+2A 18A | S3702B | Moottorilähtökomp ABB LB | E | KPL | 298.7 | KPL | 1 | 298.7
S | 1418963 | 4012195459248 | LATTIAJALKA LFS | SFISSFWAL, ST, ALU | S1404B | Kaapelitiet OBO LB | E | KPL | 298.8 | KPL | 1 | 298.8
S | 1418970 | 4012195459231 | LATTIAJALKA LFS | SFISSFRW, ST, VAL | S1404B | Kaapelitiet OBO LB | E | KPL | 298.8 | KPL | 1 | 298.8
S | 1904703 | 6438526003269 | POTENTIAALITASAUSKISKO UTU | MEB50-10 10X50X420 10 REIKÄÄ | S1923B | Potentiaalintasaus Utu LB | E | KPL | 298.8 | KPL | 1 | 298.8
S | 77306797 | 7332552014147 | TOIMILAITE SCHNEIDER MP130 | 0(2)-10V VP228E/229E 24V 10M | S2813B | Toimilaitteet Schneider PIE LB | E | KPL | 298.8 | KPL | 1 | 298.8
S | 3601465 | 6417019393643 | KUORMANKYTKIN VIPU ABB | OT80F8 | S3602B | Tehokytk -katkais ABB LB | E | KPL | 298.8 | KPL | 1 | 298.8
S | 3885973 | 3606480071072 | TAAJUUSMUUTTAJA ALTIVAR | ATV12H075M2 0.75KW 240V HS | S3805B | Taajuusm pehmokäyn Schneid LB | V | KPL | 298.8 | KPL | 1 | 298.8
S | 4143896 | 7392971148281 | ALASVALO ECHO | 265 IP44 3160LM 30W WH DA2 | S4212A | Sisävalaisimet Hide-a-lite LA | E | KPL | 298.8 | KPL | 1 | 298.8
S | 4266396 | 7331942013586 | OPASTEVALAISIN TOO PAC | TOO PAC | S4245B | SISÄVALAISIMET KAMIC LB | V | KPL | 298.8 | KPL | 1 | 298.8
S | 4266397 | 7331942014750 | OPASTEVALAISIN TOO PAC | TOO PAC BLACK | S4245B | SISÄVALAISIMET KAMIC LB | V | KPL | 298.8 | KPL | 1 | 298.8
S | 4351152 | 8718699409289 | TEOLLISUUSVALAISIN SULJ WT120C | G2 LED80S/840 PSU L1500 | S4303B | Teollisuusval Philips LB | E | KPL | 298.8 | KPL | 1 | 298.8
S | 2803926 | 3250617153416 | PAINIKE KNX Q.1 | 6-PAIN. MI/RGB-MV ANT | S2804B | Kiinteistöautom UTU LB | E | KPL | 298.9 | KPL | 1 | 298.9
S | 2823008 | 4011334449447 | PAINIKE KNX Q.1 | 6-PAIN. MI/RGB-MV ALU | S2804B | Kiinteistöautom UTU LB | E | KPL | 298.9 | KPL | 1 | 298.9
S | 4147028 | 6435200320070 | MODUULIVALAISIN PLATA PRO | MP 34W/830 ACMP CA | S4107B | Sisävalaisimet Airam LB | E | KPL | 298.9 | KPL | 1 | 298.9
S | 4147033 | 6435200320087 | MODUULIVALAISIN PLATA PRO | OP 34W/840 ACO CA | S4107B | Sisävalaisimet Airam LB | E | KPL | 298.9 | KPL | 1 | 298.9
S | 4503417 |  | Bollard luminaire | ALVA 700 DRIVER-SET MD DALI | S4541B | Ulkovalaisimet Esylux LB | E | KPL | 298.9 | KPL | 1 | 298.9
S | 6785560 | 8059638009307 | VIRTAMUUNTAJA AVATTAVA FRER | TAA083 51X81 300/5 1VA LK0.5 | S6706B | Osoittavat mittarit Hager LB | E | KPL | 298.9 | KPL | 1 | 298.9
S | 6785561 | 8059638009314 | VIRTAMUUNTAJA AVATTAVA FRER | TAA083 51X81 400/5 1VA LK0.5 | S6706B | Osoittavat mittarit Hager LB | E | KPL | 298.9 | KPL | 1 | 298.9
S | 6785562 | 8059638009321 | VIRTAMUUNTAJA AVATTAVA FRER | TAA083 51X81 500/5 1.5VA LK0.5 | S6706B | Osoittavat mittarit Hager LB | E | KPL | 298.9 | KPL | 1 | 298.9
S | 6785563 | 8059638009338 | VIRTAMUUNTAJA AVATTAVA FRER | TAA083 51X81 600/5 3VA LK0.5 | S6706B | Osoittavat mittarit Hager LB | E | KPL | 298.9 | KPL | 1 | 298.9
S | 6785564 | 8059638009345 | VIRTAMUUNTAJA AVATTAVA FRER | TAA083 51X81 800/5 4VA LK0.5 | S6706B | Osoittavat mittarit Hager LB | E | KPL | 298.9 | KPL | 1 | 298.9
S | 6785565 | 8059638003787 | VIRTAMUUNTAJA AVATTAVA FRER | TAA083 51X81 1000/5 5VA LK0.5 | S6706B | Osoittavat mittarit Hager LB | E | KPL | 298.9 | KPL | 1 | 298.9
S | 6785566 | 8059638013229 | VIRTAMUUNTAJA AVATTAVA FRER | TAA083 51X81 1200/5 5VA LK0.5 | S6706B | Osoittavat mittarit Hager LB | E | KPL | 298.9 | KPL | 1 | 298.9
S | 6785567 | 8059638009369 | VIRTAMUUNTAJA AVATTAVA FRER | TAA083 51X81 1500/5 10VA LK0.5 | S6706B | Osoittavat mittarit Hager LB | E | KPL | 298.9 | KPL | 1 | 298.9
S | 6785582 | 8059638009291 | VIRTAMUUNTAJA AVATTAVA FRER | TAA083 51X81 250/5 1VA LK0.5 | S6706B | Osoittavat mittarit Hager LB | E | KPL | 298.9 | KPL | 1 | 298.9
S | 8411650 | 731304436959 | UPS ONLINE EASY UPS | BVS-PDR DIN 480W 20A 24VDC | S8402B | UPS- järjestelmät Schneider LB | E | KPL | 298.9 | KPL | 1 | 298.9
S | 2318301 |  | SIENIPAINIKE HARMONY | ZB5RTC2 LANGATON TATTI40 MM | S2302B | Erikoiskytkimet Schneider LB | E | KPL | 299 | KPL | 1 | 299
S | 2610182 | 7020160583109 | VALONSÄÄDIN ELKO PLUS | PLUS DALI-SÄÄDIN VAL | S26030 | Liiketunn, säätimet Elko P0 | E | KPL | 299 | KPL | 1 | 299
S | 2609941 | 3606482468443 | VALONSÄÄDIN EXXACT | EXXACT DALI-SÄÄDIN VAL | S2624B | Liiketunn, säätimet Exxact LB | V | KPL | 299 | KPL | 1 | 299
S | 3426515 | 3250616100015 | MITTARIALUSTA UNIVERS N | U961N 1-OS. 300X250 | S3408B | Kotelot Hager LB | E | KPL | 299 | KPL | 1 | 299
S | 3426668 | 3250612763849 | UPOTUSKAULUS UNIVERS | FZ033F KOT. FW33US2 | S3408B | Kotelot Hager LB | E | KPL | 299 | KPL | 1 | 299
S | 3426670 | 3250612763863 | UPOTUSKAULUS UNIVERS | FZ042F KOT. FW42US2 | S3408B | Kotelot Hager LB | E | KPL | 299 | KPL | 1 | 299
S | 3426673 | 3250612763887 | UPOTUSKAULUS UNIVERS | FZ051F KOT. FW51US2 | S3408B | Kotelot Hager LB | E | KPL | 299 | KPL | 1 | 299
S | 3426698 | 3250612763641 | OVI UNIVERS | FZ014F OIKEA 950X550MM VAL | S3408B | Kotelot Hager LB | E | KPL | 299 | KPL | 1 | 299
S | 3427094 | 3250610673300 | SOKKELI ORION PLUS | FL960A K=150MM KOT. 600X300 | S3408B | Kotelot Hager LB | E | KPL | 299 | KPL | 1 | 299
S | 3427160 | 3250610672037 | SISÄOVIPANEELI ORION PLUS | FL556A KOT. 950X600 | S3408B | Kotelot Hager LB | E | KPL | 299 | KPL | 1 | 299
S | 6703219 |  | VIRTAMUUNTAJA KIINTEÄ STE | TC125 5P10 4000/1A 10VA | S67230 | Virtamuuntajat S.T.E ELP P0 | E | KPL | 299 | KPL | 1 | 299
S | 8471001 | 5703451014507 | SUOJAEROTUSMUUNTAJA NORATEL | SUL150A-460230 630VA | S8405B | Muuntajat Noratel LB | E | KPL | 299 | KPL | 1 | 299
S | 7116614 |  | SIREENI ASSERTA MIDI SOUNDER | AS/M/S/115/230/R | S2305B | Erikoiskytkimet Eaton LB | E | KPL | 299.1 | KPL | 1 | 299.1
S | 4060085 | 5703451004669 | VALAISTUSMUUNTAJA NORATEL | 200/4-K 230/12V 4×50W - 225VA | S4032B | Valaisinkomponentit Noratel LB | E | KPL | 299.1 | KPL | 1 | 299.1
S | 4579669 | 5410288505886 | KATUVALAISIN ZEPHYR | IP66 43W 6200LM 3000K HARMAA | S4506B | Ulkovalaisimet Sylvania LB | E | KPL | 299.1 | KPL | 1 | 299.1
S | 4579670 | 5410288505831 | KATUVALAISIN ZEPHYR | IP66 43W 6450LM 4000K HARMAA | S4506B | Ulkovalaisimet Sylvania LB | E | KPL | 299.1 | KPL | 1 | 299.1
S | 3655672 | 8015644561826 | LIITINPAKKAUS ABB | 1SDA055037R1 | S3602B | Tehokytk -katkais ABB LB | E | KPL | 299.2 | KPL | 1 | 299.2
S | 4295789 | 4015120299667 | ALASVALO | ELSA-2 225 1800 840 PD PS DALI | S4155B | Sisävalaisimet Esylux LB | E | KPL | 299.2 | KPL | 1 | 299.2
S | 4295791 | 4015120299681 | ALASVALO | ELSA-2 225 1800 830 PD PS DALI | S4155B | Sisävalaisimet Esylux LB | E | KPL | 299.2 | KPL | 1 | 299.2
S | 2721488 | 3389119405324 | VALVONTARELE JÄNNITE ZELIO | YLI+ALIJÄNNITE -/- 2C/O | S2749B | Turvareleet Schneider LB | E | KPL | 299.3 | KPL | 1 | 299.3
S | 3611125 | 9004257111275 | NOKKAKYTKIN ASKEL KRAUS&NAIMER | CA10.A270.E 20A ASKELKYTK | S3616B | Nokkakytk Krauss&Naimer LB | E | KPL | 299.3 | KPL | 1 | 299.3
S | 3611129 | 9004257104185 | NOKKAKYTKIN ASKEL KRAUS&NAIMER | CA10.A281.E 20A ASKELKYTK | S3616B | Nokkakytk Krauss&Naimer LB | E | KPL | 299.3 | KPL | 1 | 299.3
S | 3612008 | 6410036120087 | NOKKAKYTKIN MIT. KRAUS&NAIMER | CA10.A038.E 20A A-MITTAUSKYTKI | S3616B | Nokkakytk Krauss&Naimer LB | E | KPL | 299.3 | KPL | 1 | 299.3
S | 3751286 | 9005738225610 | KONTAKTORI BENEDICT&JÄGER | K3-18NK10 12.5KVAR 3S 230V | S3703B | Moottorilähtökomp Hager LB | E | KPL | 299.3 | KPL | 1 | 299.3
S | 3751329 | 9005738225641 | KONTAKTORI K3 | K3-18NK01 12.5KVAR 3S+1A 230V | S3703B | Moottorilähtökomp Hager LB | E | KPL | 299.3 | KPL | 1 | 299.3
S | 3782874 | 3389110236514 | APUKOSKETIN TESYS | LA1DY20, PÄÄLLE 2S IP54+0A | S3710B | Kontaktorit D-sarja Schneid LB | E | KPL | 299.3 | KPL | 1 | 299.3
S | 4143806 | 7392971143712 | MODUULIVALAISIN SKY OP | IP40 5050LM 3/4K DA2 LINECT | S4212B | Sisävalaisimet Hide-a-lite LB | E | KPL | 299.3 | KPL | 1 | 299.3
S | 4143807 | 7392971143729 | MODUULIVALAISIN SKY OP | IP40 5050lm 3/4K DA2 Q-Box M. | S4212B | Sisävalaisimet Hide-a-lite LB | E | KPL | 299.3 | KPL | 1 | 299.3
S | 4803013 | 4099854040801 | LED-LAMPPU HQL LEDVANCE | HQL LED 90W/827 11700LM E40 | S4730B | LED-lamput Ledvance LB | E | KPL | 299.4 | KPL | 1 | 299.4
S | 6404233 | 6410064042337 | VETOJOUSI SUPERSNAKE | 82463 30m ORANSSI | S6404B | Vetojouset LB | V | KPL | 299.4 | KPL | 1 | 299.4
S | 2604597 | 4007841068639 | LÄSNÄOLOTUNNISTIN STEINEL | IR QUATTRO MICRO COM1 RO DE MU | S26320 | TUNNISTIMET STEINEL P0 | E | KPL | 299.5 | KPL | 1 | 299.5
S | 2604358 | 4007841010492 | LIIKETUNNISTIN MX HIGHBAY | IS345MX SQ COM1 360IP54 PKA VA | S2632B | TUNNISTIMET STEINEL LB | E | KPL | 299.5 | KPL | 1 | 299.5
S | 2604368 | 4007841033569 | LIIKETUNNISTIN MX HIGHBAY | IS3360MX SQ COM1 360 IP54PKA V | S2632B | TUNNISTIMET STEINEL LB | V | KPL | 299.5 | KPL | 1 | 299.5
S | 3504606 | 7333123839022 | LATAUSKAAPELI A-COLLECTION | T2-T2 3X32A TYPE2 22KW 8M | S35290 | Latausasema tarv. A-C P0 | V | KPL | 299.5 | KPL | 1 | 299.5
S | 3642166 | 8015644070267 | TYÖVIRTALAUKAISIJA ABB | YO-C XT5-XT6 F/P 110..240VAC-1 | S3602B | Tehokytk -katkais ABB LB | E | KPL | 299.5 | KPL | 1 | 299.5
S | 3642167 | 8015644070250 | TYÖVIRTALAUKAISIJA ABB | YO-C XT5-XT6 F/P 24...60 VAC/D | S3602B | Tehokytk -katkais ABB LB | E | KPL | 299.5 | KPL | 1 | 299.5
S | 3605361 | 7394438051462 | TURVAKYTKIN VIPU EMC NORWESCO | SAM 416 EMC 4X16A 7.5KW IP65 | S3606B | Tehokytk -katkais Norwesco LB | E | KPL | 299.5 | KPL | 1 | 299.5
S | 8417378 | 743172436894 | UPS LINE-INTERACTIVE 5-SARJA | 5S 700VA/420W TORNI | S8403B | UPS-Järjestelmät Eaton LB | V | KPL | 299.5 | KPL | 1 | 299.5
S | 0475936 |  | OHJAUSKAAPELI HELUKABEL | TOPFLEX-EMV-UV-3PLUS 3X95+3G16 | S0466B | OHJAUSKAAPELIT-HF CABLEX X LB | E | M | 299.6 | M | 1 | 299.6
S | 3782594 | 3389110575804 | LÄMPÖRELE TESYS | YLIVIRTARELE 0,3-1,5A 220V AC | S3711B | Lämöpöreleet Schneider LB | E | KPL | 299.6 | KPL | 1 | 299.6
S | 3782595 | 3389110575842 | LÄMPÖRELE TESYS | YLIVIRTARELE 1,2-7A 220V AC | S3711B | Lämöpöreleet Schneider LB | E | KPL | 299.6 | KPL | 1 | 299.6
S | 3782598 | 8809755436278 | LÄMPÖRELE TESYS | YLIVIRTARELE 0,3-1,5A 110V AC | S3711B | Lämöpöreleet Schneider LB | E | KPL | 299.6 | KPL | 1 | 299.6
S | 3782599 | 8809755436315 | LÄMPÖRELE TESYS | YLIVIRTARELE 1,2-7A 110V AC | S3711B | Lämöpöreleet Schneider LB | E | KPL | 299.6 | KPL | 1 | 299.6
S | 3782601 | 3389110575774 | LÄMPÖRELE TESYS | YLIVIRTARELE 0,3-1,5A 24V ACD | S3711B | Lämöpöreleet Schneider LB | E | KPL | 299.6 | KPL | 1 | 299.6
S | 3782602 | 3389110575811 | LÄMPÖRELE TESYS | YLIVIRTARELE 1,2-7A 24V ACDC | S3711B | Lämöpöreleet Schneider LB | E | KPL | 299.6 | KPL | 1 | 299.6
S | 3885726 | 3606480198991 | KENTTÄVÄYLÄSOVITIN ALTIVAR | VW3A3609 DEVICENET KASETTI LXM | S3805B | Taajuusm pehmokäyn Schneid LB | E | KPL | 299.6 | KPL | 1 | 299.6
S | 3889026 | 3389110667271 | PEHMOKÄYNNISTIN ALTISTART | ATS01N212RT 12A 440-480V | S3805B | Taajuusm pehmokäyn Schneid LB | E | KPL | 299.6 | KPL | 1 | 299.6
S | 1467765 | 7394333153919 | KULMAKAPPALE MP-BOLAGEN | MP-473S Säädet. Kulmak. 500S | S1401B | Kaapelitiet MP LB | E | KPL | 299.7 | KPL | 1 | 299.7
S | 4146879 | 6435200298621 | PINTA-/RIPUSTUSVALAISIN VARIO | 1140 26W/840 ACO WH | S4107B | Sisävalaisimet Airam LB | E | KPL | 299.7 | KPL | 1 | 299.7
S | 4220385 | 7021989978169 | PINTA-ASENNUSVALAISIN SG | CONNY 3X6W 27K HT | S4130B | Sisävalaisimet SG LB | E | KPL | 299.7 | KPL | 1 | 299.7
S | 8172669 | 7330778601202 | LÄMPÖKAAPELI EBECO | CABLEFLEX 810W 73 M | S8112B | Lämmityslaitteet Ebeco LB | V | KPL | 299.7 | KPL | 1 | 299.7
S | 8150114 | 8904131308252 | SULANAPITOKAAPELI THERMOPADS | 80m 800W JUOMAVESI 10W/m FPC-C | S8122B | Sulanapitokaap Thermopads LB | V | KPL | 299.7 | KPL | 1 | 299.7
S | 1415996 | 4012197408091 | KAAPELITIEN KANSI KTS | RTD 500 FS | S1404B | Kaapelitiet OBO LB | E | KPL | 299.8 | KPL | 1 | 299.8
S | 2603216 | 4007529925933 | LÄSNÄOLOTUNNISTIN LUXOMAT | PD11-S-FLAT-FP | S2605B | Liiketunn Luxomat, Extronic LB | E | KPL | 299.8 | KPL | 1 | 299.8
S | 3887980 | 3389110108903 | SIGNAALIMUUNNIN ZELIO | 0-50/300/500V. 0-10V 0/4-20MA | S2702B | Ohjaus säätö Schne LB | E | KPL | 299.8 | KPL | 1 | 299.8
S | 2701417 | 6430036890124 | PINTAKYTKIN KARI-FINN | 3Y + YLÄRAJAHÄLYTYS | S2705A | Pintakytkin Kari-finn LA | E | KPL | 299.8 | KPL | 1 | 299.8
S | 4517394 | 8720169736078 | VALONHEITIN LEDINAIRE | 18000LM CCT ON/OFF 150W SWB | S4502B | Ulkovalaisimet Philips LB | E | KPL | 299.8 | KPL | 1 | 299.8
S | 4542204 | 8720169736139 | VALONHEITIN LEDINAIRE | 15700LM CCT ON/OFF 135W AWB | S4502B | Ulkovalaisimet Philips LB | V | KPL | 299.8 | KPL | 1 | 299.8
S | 6768046 | 3606481595270 | ENERGIAMITTARI DIN POWERTAG | POWERTAG FLEX 160A 3P/3P+N YLÄ | S6725B | Mittarit Schneider Wiser LB | E | KPL | 299.8 | KPL | 1 | 299.8
S | 7060612 | 6410070606127 | MERKINANTOKOJE JUSSI | OVIKOJE KONTTORIJÄRJ | S7004A | Teleasennustarvikkeet ABB LA | V | KPL | 299.8 | KPL | 1 | 299.8
S | 8115051 | 8904131306951 | LÄMPÖKAAPELI THERMOPADS | FHCT 112m / 1900W 16-25m2 | S8109A | Lämmityskaap Thermopads LA | V | KPL | 299.8 | KPL | 1 | 299.8
S | 8168243 | 6418677635397 | LATTIANLÄMMITYSMATTO ThinMat | 6m 300W. 3 m2 100W/m2 | S8128B | Lattialämmitys Ensto LB | V | KPL | 299.8 | KPL | 1 | 299.8
S | 3246529 | 3250611621607 | VIKAVIRTASUOJAKYTKIN HAGER | CDF625D 30MA F/4X25A 10KA | S32060 | Johdonsuoja-autom HAGER P0 | E | KPL | 299.9 | KPL | 1 | 299.9
S | 4803000 | 4058075780385 | SYVÄSÄTEILIJÄLAMPPU LEDVANCE | HID HB 105W/840 UN E40 14000LM | S4730B | LED-lamput Ledvance LB | E | KPL | 299.9 | KPL | 1 | 299.9
S | 5243270 | 08712403581797 | KUTISTEJATKOS 3M | 91-AHA 25-N 185-300mm2 | S5208B | Kaapelin suoj+liitos 3M LB | E | KPL | 299.9 | KPL | 1 | 299.9
S | 8113003 | 7340074402793 | SULANAPITOKAAP ITSERAJ. NEXANS | DEFROST GUTTER KIT 15M 300W | S8123B | Sulanapitokaap Axjo Kabel LB | V | KPL | 300 | KPL | 1 | 300
S | 2618606 | 4015120424816 | LIIKETUNNISTIN COMPACT | MD-C 360I/24 WAGO WINSTA CODEA | S2648B | Liiketunn, säätimet Esylux LB | E | KPL | 300 | KPL | 1 | 300
S | 4103538 | 6438389009873 | TYÖPISTEVALAISIN AMI | AL124L1460 20W/830/840 2DSO | S4104A | Sisävalaisimet Ensto LA | E | KPL | 300 | KPL | 1 | 300
S | 2600261 | 5703466239636 | YHDISTELMÄTERMOSTAATTI DEVI | DEVIREG SMART PURE WHITE | S26090 | Termostaatit Devi P0 | V | KPL | 300.1 | KPL | 1 | 300.1
S | 2803076 | 3250616014060 | KAUKO-OHJAIN KNX QUICKLINK | TU406 6-KAN RF 868.3MHz IP50 | S2804B | Kiinteistöautom UTU LB | E | KPL | 300.1 | KPL | 1 | 300.1
S | 3256906 | 3606480484346 | VIKAVIRTAJOHDONSUOJAKATK ACTI9 | IDPN VV.KATK 2C6 30MA A 10KA | S3219B | Vikavirtajohdons Schneider LB | E | KPL | 300.1 | KPL | 1 | 300.1
S | 3257820 | 3606480472725 | VIKAVIRTAJOHDONSUOJAKATK ACTI9 | IDPN VIKAV.KATK 2B20 30MA A 6K | S3219B | Vikavirtajohdons Schneider LB | E | KPL | 300.1 | KPL | 1 | 300.1
S | 4282348 | 6438045021645 | TURVAVALAISIN SOLID LINEMIDBAY | Y4351WK 230VAC/DC IP65 YP | S4203B | Turvavalaisimet Teknoware LB | E | KPL | 300.1 | KPL | 1 | 300.1
S | 4301242 | 6430064152249 | RUNKOVALAISIN | PICA 1-40 ONOFF 840 WIDE 5PKET | S4335B | TEOLLISUUSVALAISIM EASY LED LB | E | KPL | 300.1 | KPL | 1 | 300.1
S | 7284178 | 6410072841786 | TYÖKALU NESTOR | TF TYÖKALUSARJA T | S7202B | Kuitutuotteet Nestor X LB | E | KPL | 300.1 | KPL | 1 | 300.1
S | 8745055 |  | AKKU LYIJY SULJETTU | CT12-125W 12V/41.2AH (C20) T6 | S8709B | Akut CT-Leader LB | E | KPL | 300.1 | KPL | 1 | 300.1
S | 3447830 | 3606480520198 | RIVILIITINKOT.UNIVERSAL ENCLO. | FE 200X800X120 | S3418B | Kotelot Schneider LB | E | KPL | 300.2 | KPL | 1 | 300.2
S | 3439154 | 6410034391540 | ASENNUSKOTELO HST SELCAST SSJ | KOKO 200x100x61mm SS316 IP66 | S3421B | Kotelot ja laipat Selcast LB | E | KPL | 300.2 | KPL | 1 | 300.2
S | 2820532 | 3606486877500 | LOGIIKKAMODUULI MODICON | DISK.TULO 2CH,100-240VAC+POHJA | S3903B | Automaatiotuott. Schneider LB | E | KPL | 300.2 | KPL | 1 | 300.2
S | 4281354 | 6438045015835 | OPASTEVALAISIN TEKNOWARE | OPAS 81 Y8151W155 40 M | S4203B | Turvavalaisimet Teknoware LB | V | KPL | 300.2 | KPL | 1 | 300.2
S | 7270013 |  | KAAPPITARVIKE 220013 | SOKKELI 800X800 KORKEUS 10 CM | S7246B | Tietoverkkokaapit Satmatic LB | V | KPL | 300.2 | KPL | 1 | 300.2
S | 1430317 | 6438377005641 | NIVELLIITOS TIKASHYLLY MEKA | HST KSF-NL | S1427B | Kaapelitiet Meka LB | E | KPL | 300.3 | KPL | 1 | 300.3
S | 3610981 | 6410036109815 | VAIHTOKYTKIN KRAUS&NAIMER | CA20.A210.PF4 25A 1-0-2 1-N | S3616B | Nokkakytk Krauss&Naimer LB | E | KPL | 300.3 | KPL | 1 | 300.3
S | 3610995 | 6410036109952 | VAIHTOKYTKIN KRAUS&NAIMER | CA20.A220.PF4 25A 1-2 1-N | S3616B | Nokkakytk Krauss&Naimer LB | E | KPL | 300.3 | KPL | 1 | 300.3
S | 4146859 | 6435200296573 | PINTA-/RIPUSTUSVAL OFFICE | 1245 33W/840 DA2 AL MA WH | S4107B | Sisävalaisimet Airam LB | E | KPL | 300.3 | KPL | 1 | 300.3
S | 4146860 | 6435200296597 | PINTA-/RIPUSTUSVAL OFFICE | 1245 46W/840 DA2 AL MA WH | S4107B | Sisävalaisimet Airam LB | E | KPL | 300.3 | KPL | 1 | 300.3
S | 4528174 | 7392971141558 | SEINÄVALAISIN ULKO BLOC | BLOC II VALKOINEN 3000K | S4509B | Ulkovalaisimet Hide-a-Lite LB | E | KPL | 300.3 | KPL | 1 | 300.3
S | 4528176 | 7392971141572 | SEINÄVALAISIN ULKO BLOC | BLOC II ANTRASIITTI 3000K | S4509B | Ulkovalaisimet Hide-a-Lite LB | E | KPL | 300.3 | KPL | 1 | 300.3
S | 1428419 |  | PISTORASIAPYLVÄS ELIFE | ALPO70-3-1P-7 3X2+2C6A | S14370 | Pistorasiapylväät ELIFE ELP P0 | V | KPL | 300.4 | KPL | 1 | 300.4
S | 2802529 | 3250610050361 | LÄHTÖYKSIKKÖ KNX KNX ETS | TYBS692F 2X6A+2PV RLV T USEKA | S2804B | Kiinteistöautom UTU LB | E | KPL | 300.4 | KPL | 1 | 300.4
S | 3216389 | 4016779077439 | JOHDONSUOJAKATKAISIJA S300P | 4-NAPAINEN 3+N D-KÄYRÄ 4A | S3202B | Johdonsuoja-automaatit ABB LB | E | KPL | 300.4 | KPL | 1 | 300.4
S | 3216393 | 4016779077316 | JOHDONSUOJAKATKAISIJA S300P | 4-NAPAINEN 3+N D-KÄYRÄ 13A | S3202B | Johdonsuoja-automaatit ABB LB | E | KPL | 300.4 | KPL | 1 | 300.4
S | 3216396 | 4016779077170 | JOHDONSUOJAKATKAISIJA S300P | 4-NAPAINEN 3+N D-KÄYRÄ 25A | S3202B | Johdonsuoja-automaatit ABB LB | E | KPL | 300.4 | KPL | 1 | 300.4
S | 3781142 | 3389110213461 | MOOTTORINSUOJAKATKAISIJA TESYS | GV2P07 1.6-2.5A | S3706B | Moottorisuojak. Schneider LB | V | KPL | 300.4 | KPL | 1 | 300.4
S | 3885731 | 3606480736520 | EMC-SUODIN ALTIVAR | VW3A470ATV630/650 35A IP20 | S3805B | Taajuusm pehmokäyn Schneid LB | E | KPL | 300.4 | KPL | 1 | 300.4
S | 3889009 |  | PEHMOKÄYNNISTIN ALTISTART | ATS01N212QN 12A 380-415V | S3805B | Taajuusm pehmokäyn Schneid LB | V | KPL | 300.4 | KPL | 1 | 300.4
S | 7237478 | 6410072374789 | JATKOSKOTELO ETD | JATKOSKOTELO JR 24F DOME | S7204B | Kuitutuotteet ETD X LB | V | KPL | 300.4 | KPL | 1 | 300.4
S | 6901132 | 6416198803813 | LISÄPUTKIPAKETTI ALLAWAY | PPL-44 OPTIMA 30381 | S8307B | Putkipaketit Allaway LB | V | KPL | 300.4 | KPL | 1 | 300.4
S | 8411018 | 3389119401098 | SUOJAJÄNNITEMUUNTAJA MODICON | 230/400 / 24/48V 160VA | S8402B | UPS- järjestelmät Schneider LB | E | KPL | 300.4 | KPL | 1 | 300.4
S | 2613084 | 3250617579469 | LIIKETUNNISTIN HAGER | EE883 360° 10A IP54 PKA VAL | S2612B | Liiketunn, säätimet UTU LB | E | KPL | 300.6 | KPL | 1 | 300.6
S | 77307136 | 3606489660833 | VENTTIILI SCHNEIDER VF208 | LÄPPÄV.DN40 KV50 MF20 RST | S2812B | Toimilaitteet Schneider KES LB | E | KPL | 300.6 | KPL | 1 | 300.6
S | 3655705 | 8015644510305 | LIITINPAKKAUS ABB | ES-3/T6/L ETUP T6 3kpl/ALANAV | S3602B | Tehokytk -katkais ABB LB | E | KPL | 300.6 | KPL | 1 | 300.6
S | 5233543 | 6418677449352 | LISÄTARVIKEPAKKAUS ENSTO | SJEW43 Al/Cu 120-300mm2 | S5202B | Kaapelin suoj+liitos Ensto LB | V | KPL | 300.6 | KPL | 1 | 300.6
S | 0448528 | 4044773032673 | OHJAUSKAAPELI LAPP | ÖLFLEX CLASSIC 100 CY 4G70 | S0432B | Ohjauskaap isot pp Lapp LB | E | M | 300.7 | M | 1 | 300.7
S | 2724675 | 3389110550191 | OHJELMOITAVA RELE ZELIO | SR XT 14 I-O 24 VAC | S2702B | Ohjaus säätö Schne LB | E | KPL | 300.7 | KPL | 1 | 300.7
S | 2724677 | 3389110550115 | OHJELMOITAVA RELE ZELIO | SR XT 14 I-O 24 VDC | S2702B | Ohjaus säätö Schne LB | E | KPL | 300.7 | KPL | 1 | 300.7
S | 2724678 | 3389110550160 | OHJELMOITAVA RELE ZELIO | SR XT 14 I-O 100-240 VAC | S2702B | Ohjaus säätö Schne LB | E | KPL | 300.7 | KPL | 1 | 300.7
S | 2724697 | 3389110550245 | OHJELMOITAVA RELE ZELIO | SR KAAPELI PC 3M | S2702B | Ohjaus säätö Schne LB | E | KPL | 300.7 | KPL | 1 | 300.7
S | 3315474 | 6410033154740 | DATA-ASENNUSKOTELO POINTER | ITGD313 IP30 PS | S3301B | Keskukset UTU LB | E | KPL | 300.7 | KPL | 1 | 300.7
S | 3637980 | 3250613155360 | LIITINPAKKAUS H3+ | KEH P160 M8 CU/AL 3N 6X4-25MM2 | S3608B | Tehokytkimet UTU LB | E | KPL | 300.7 | KPL | 1 | 300.7
S | 4143565 | 7392971139227 | VALOPROFIILI/NAUHA LEDSTRIP RX | LEDSTRIP LINE IP20 MLUM 4K 5M | S4212B | Sisävalaisimet Hide-a-lite LB | E | KPL | 300.7 | KPL | 1 | 300.7
S | 6712004 | 3606480616518 | ENERGIAMITTARI DIN ACTI 9 | IEM3265 3V X/5A LK0,5 DIN | S6725B | Mittarit Schneider Wiser LB | E | KPL | 300.7 | KPL | 1 | 300.7
S | 2820145 | 3606480370076 | TOIMILAITE SPACELOGIC KNX | STATUSLED:LLÄ, 2 D.INPUT | S2803B | Kiint.autom KNX SCHNEIDER LB | E | KPL | 300.8 | KPL | 1 | 300.8
S | 3642440 | 8015644008949 | ASENNUSTARVIKE ABB | EKIP TT EMAX2/XT2-XT4 | S3602B | Tehokytk -katkais ABB LB | E | KPL | 300.8 | KPL | 1 | 300.8
S | 4217641 | 6418677627125 | YLEISVALAISIN ENSTO ELED | AVR66 IP44 15W/840 E PC O 1 | S4104B | Sisävalaisimet Ensto LB | E | KPL | 300.8 | KPL | 1 | 300.8
S | 4217659 | 6418677627217 | YLEISVALAISIN ENSTO ELED | AVR66 IP44 15W/830 E PC O 1 | S4104B | Sisävalaisimet Ensto LB | E | KPL | 300.8 | KPL | 1 | 300.8
S | 6441960 | 9120045477122 | KAAPELINVETOLAITE RUNPOTEC | INTEGROITU DIG.MITTARILASKURI | S6442B | Vetojusitarvike Runpotec X LB | E | KPL | 300.8 | KPL | 1 | 300.8
S | 3210923 | 4016779551199 | JOHDONSUOJAKATKAISIJA S200 | S203-K63 3-NAP K63A | S3202B | Johdonsuoja-automaatit ABB LB | V | KPL | 300.9 | KPL | 1 | 300.9
S | 3460567 | 3606485126357 | LÄPIVIENTILAIPPA UNIVERSAL ENC | POHJALEVY 2-OSAINEN 1000X800 | S3418B | Kotelot Schneider LB | E | KPL | 300.9 | KPL | 1 | 300.9
S | 4306652 | 7330139252425 | TUNNISTINVALAISIN NAIAD 25G3 | NAIAD L150 5500LM 840 O RS | S43040 | Teollisuusvalaisimet Proton P0 | E | KPL | 300.9 | KPL | 1 | 300.9
S | 4306654 | 7330139252449 | TUNNISTINVALAISIN NAIAD 25G3 | NAIAD L150 5500LM 830 O RS | S43040 | Teollisuusvalaisimet Proton P0 | E | KPL | 300.9 | KPL | 1 | 300.9
S | 4306702 | 7330139460448 | TEOLLISUUSVALAISIN AVOIN TAGE | TAGESPORT L160 9500LM MB60 | S43040 | Teollisuusvalaisimet Proton P0 | E | KPL | 300.9 | KPL | 1 | 300.9
S | 6411008 | 6410064110081 | KAAPELIKELAPUKKIPARI | KK-2000 MAX K10 KELA | S6439B | Kaapelinvetolaitteet LB | V | PAR | 300.9 | KPL | 2 | 150.45
S | 2803502 | 4011334256496 | PAINIKE KNX B.IQ | 3OS. LISÄT. VAL | S2804B | Kiinteistöautom UTU LB | E | KPL | 301 | KPL | 1 | 301
S | 2803504 | 4011334257547 | PAINIKE KNX B.IQ | 1OS. LISÄT. AN-AL | S2804B | Kiinteistöautom UTU LB | E | KPL | 301 | KPL | 1 | 301
S | 2732449 | 4034106036720 | OHJELMOITAVA RELE LOGO | 12/24RCE LOGO! 9 , V9 | S2716B | Ohjaus säätö Siemens LB | E | KPL | 301 | KPL | 1 | 301
S | 2732451 | 4034106036782 | OHJELMOITAVA RELE LOGO | 24RCE LOGO! 9 , V9 | S2716B | Ohjaus säätö Siemens LB | E | KPL | 301 | KPL | 1 | 301
S | 3642275 | 6417019130927 | TURVAKYTKIN VIPU ABB | OTP36T4M | S3610B | Turvakytkimet ABB LB | E | KPL | 301 | KPL | 1 | 301
S | 3781565 | 3606480096891 | MODUULIKONTAKTORI ACTI9 | ICT 1-A-0 63A 4S 230VAC | S3712B | Kontaktorit A9 Schneider LB | E | KPL | 301 | KPL | 1 | 301
S | 4210545 |  | OPASTEVALAISIN SOLID EXIT | TWT3071W 24-230V IP65 | S4203B | Turvavalaisimet Teknoware LB | E | KPL | 301 | KPL | 1 | 301
S | 4103157 | 6410041031576 | PIHAPIIRIVALAISIN. AARIA | AA03 IP44 60W E27 AC C VA | S4503B | Ulkovalaisimet Ensto LB | E | KPL | 301 | KPL | 1 | 301
S | 4103158 | 6410041031583 | PIHAPIIRIVALAISIN. AARIA | AA03AP IP44 60W E27 AC C AP | S4503B | Ulkovalaisimet Ensto LB | E | KPL | 301 | KPL | 1 | 301
S | 4103161 | 6410041031613 | PIHAPIIRIVALAISIN. AARIA | AA03GH IP44 60W E27 AC C GH | S4503B | Ulkovalaisimet Ensto LB | E | KPL | 301 | KPL | 1 | 301
S | 4103166 | 6410041031668 | PIHAPIIRIVALAISIN. AARIA | AA03M IP44 60W E27 AC C MU | S4503B | Ulkovalaisimet Ensto LB | E | KPL | 301 | KPL | 1 | 301
S | 4523833 | 7323201228268 | SEINÄVALAISIN ULKO DEFA | NEPTUNE VR 2 001 IP65 330 3K V | S4514B | Ulkovalaisimet Defa LB | E | KPL | 301 | KPL | 1 | 301
S | 4523834 | 7323201228275 | SEINÄVALAISIN ULKO DEFA | NEPTUNE VR 2 001 IP65 330 3K M | S4514B | Ulkovalaisimet Defa LB | E | KPL | 301 | KPL | 1 | 301
S | 4523835 | 7323201228282 | SEINÄVALAISIN ULKO DEFA | NEPTUNE VR 2 001 IP65 256 3K H | S4514B | Ulkovalaisimet Defa LB | E | KPL | 301 | KPL | 1 | 301
S | 4523836 | 7323201228350 | SEINÄVALAISIN ULKO DEFA | NEPTUNE VR 2 001 IP65 352 4K V | S4514B | Ulkovalaisimet Defa LB | E | KPL | 301 | KPL | 1 | 301
S | 4523837 | 7323201228367 | SEINÄVALAISIN ULKO DEFA | NEPTUNE VR 2 001 IP65 550 4K M | S4514B | Ulkovalaisimet Defa LB | E | KPL | 301 | KPL | 1 | 301
S | 4523838 | 7323201228374 | SEINÄVALAISIN ULKO DEFA | NEPTUNE VR 2 001 IP65 550 4K H | S4514B | Ulkovalaisimet Defa LB | E | KPL | 301 | KPL | 1 | 301
S | 2721355 | 3606481500250 | TEHOLÄHDE MODICON | TEHOLÄHDE 24V/10A, 240 W | S2702B | Ohjaus säätö Schne LB | V | KPL | 301.1 | KPL | 1 | 301.1
S | 4128266 | 7318305527508 | KATTO/SEINÄVAL ULKO KONSTSMIDE | VEGA 552-750 IP44 8W MU | S4113B | Sisävalaisimet Konstsmide LB | E | KPL | 301.1 | KPL | 1 | 301.1
S | 4128330 | 7318304267504 | SEINÄVALAISIN ULKO KONSTSMIDE | HILD 426-750 IP44 GU10 MU | S4113B | Sisävalaisimet Konstsmide LB | E | KPL | 301.1 | KPL | 1 | 301.1
S | 4128336 | 7318304237590 | SEINÄVALAISIN ULKO KONSTSMIDE | VALE 423-759 IP44 GU10 MU | S4113B | Sisävalaisimet Konstsmide LB | E | KPL | 301.1 | KPL | 1 | 301.1
S | 4533405 | 7318304077509 | SEINÄVALAISIN ULKO KONSTSMIDE | POLLUX 407-750 IP44 GU10 MU | S4113B | Sisävalaisimet Konstsmide LB | E | KPL | 301.1 | KPL | 1 | 301.1
S | 4533415 | 7318304072504 | SEINÄVALAISIN ULKO KONSTSMIDE | POLLUX 407-250 IP44 2XGU10 VA | S4113B | Sisävalaisimet Konstsmide LB | E | KPL | 301.1 | KPL | 1 | 301.1
S | 4533448 | 7318307891805 | SEINÄVALAISIN ULKO KONSTSMIDE | CHIERI 7891-800 IP54 4X1W BRS | S4113B | Sisävalaisimet Konstsmide LB | E | KPL | 301.1 | KPL | 1 | 301.1
S | 3448070 | 3606485126692 | SOKKELI UNIVERSAL ENCLOSURES | NSYSPF10200 ETUSOKELIT200X1000 | S3418B | Kotelot Schneider LB | E | KPL | 301.2 | KPL | 1 | 301.2
S | 3662056 | 6419410229514 | KYTKINVAROKE KATKO | KVKE 4125 | S3604B | Tehokytk -katkais Katko LB | E | KPL | 301.2 | KPL | 1 | 301.2
S | 2815531 |  | LIIKETUNNISTIN ABB FREEHOME | 180 1K 10A B/T IP20 USE ANT | S2809B | Kiinteistöautom Free hom LB | E | KPL | 301.3 | KPL | 1 | 301.3
S | 2815533 |  | LIIKETUNNISTIN ABB FREEHOME | 180 1K 10A B/T IP20 USE VAL | S2809B | Kiinteistöautom Free hom LB | E | KPL | 301.3 | KPL | 1 | 301.3
S | 3317442 | 6417258036271 | RYHMÄKESKUS PINTA A-COLLECTION | ARK 25A/6JS/VVS IP30 EASY | S33000 | Keskukset a-collection P0 | V | KPL | 301.3 | KPL | 1 | 301.3
S | 3653248 | 3606480019531 | KOMPAKTIKATKAISIJA COMPACT | LV429506 3 AL 185MM | S3607B | Tehokytk -katkais Schneider LB | E | KPL | 301.3 | KPL | 1 | 301.3
S | 7220530 | 884104925960 | ADAPTERI COMMSCOPE | ADAPTERIKASETTI 24LC OM4 | S7200B | Valokuitutuott. ja tarv. LB | V | KPL | 301.3 | KPL | 1 | 301.3
S | 7220531 | 884104925953 | ADAPTERI COMMSCOPE | ADAPTERIKASETTI 24LC OS2 | S7200B | Valokuitutuott. ja tarv. LB | V | KPL | 301.3 | KPL | 1 | 301.3
S | 0614626 |  | KUPARIVOIMAKAAPELI TT CABLES | FRHF-EMC 4X150SM/70 K500 | S0631B | Kuparivoimakaapelit-FR TT X LB | V | M | 301.4 | M | 1 | 301.4
S | 2721080 | 3606480792328 | VALVONTARELE ZELIO | RM22LG11MR. PIN.KORK. 24-240V | S2702B | Ohjaus säätö Schne LB | E | KPL | 301.4 | KPL | 1 | 301.4
S | 3709066 | 3471523116795 | KONTAKTORI ABB | 4-NAP. 0S,0A 30A(AC-1) | S3716B | Kontaktorit >100A AC3 ABB LB | E | KPL | 301.4 | KPL | 1 | 301.4
S | 4225450 | 7021986060348 | PINTA-ASENNUSVALAISIN DISC | DISC 290 2700K VA | S4130B | Sisävalaisimet SG LB | E | KPL | 301.4 | KPL | 1 | 301.4
S | 4225451 | 7021986060355 | PINTA-ASENNUSVALAISIN | DISC 290 3000K VA | S4130B | Sisävalaisimet SG LB | E | KPL | 301.4 | KPL | 1 | 301.4
S | 4225452 | 7021986060362 | PINTA-ASENNUSVALAISIN | DISC 290 4000K VA | S4130B | Sisävalaisimet SG LB | V | KPL | 301.4 | KPL | 1 | 301.4
S | 4225459 | 7021986060430 | PINTA-ASENNUSVALAISIN SG | DISC 290 2700K MU | S4130B | Sisävalaisimet SG LB | E | KPL | 301.4 | KPL | 1 | 301.4
S | 4225460 | 7021986060447 | PINTA-ASENNUSVALAISIN | DISC 290 3000K MU | S4130B | Sisävalaisimet SG LB | E | KPL | 301.4 | KPL | 1 | 301.4
S | 4225465 | 7021986060522 | PINTA-ASENNUSVALAISIN DISC | DISC 285X285 2700K VA | S4130B | Sisävalaisimet SG LB | E | KPL | 301.4 | KPL | 1 | 301.4
S | 4225466 | 7021986060539 | PINTA-ASENNUSVALAISIN DISC | DISC 285X285 3000K VA | S4130B | Sisävalaisimet SG LB | E | KPL | 301.4 | KPL | 1 | 301.4
S | 4225477 | 7021986060690 | PINTA-ASENNUSVALAISIN DISC | DISC 285X285 2700K MU | S4130B | Sisävalaisimet SG LB | E | KPL | 301.4 | KPL | 1 | 301.4
S | 4225478 | 7021986060706 | PINTA-ASENNUSVALAISIN DISC | DISC 285X285 3000K MU | S4130B | Sisävalaisimet SG LB | E | KPL | 301.4 | KPL | 1 | 301.4
S | 4241845 | 7021986060454 | PINTA-ASENNUSVALAISIN | DISC 290 4000K MU | S4130B | Sisävalaisimet SG LB | V | KPL | 301.4 | KPL | 1 | 301.4
S | 4325397 | 4058075850941 | TEOLLISUUSVAL. SULJ.DP CLASSIC | DP IP65 1500 26W/840 EL | S4319B | Teollisuusval. Ledvance LB | E | KPL | 301.4 | KPL | 1 | 301.4
S | 4325398 | 4058075850965 | TEOLLISUUSVAL. SULJ.DP CLASSIC | DP IP65 1500 26W/865 EL | S4319B | Teollisuusval. Ledvance LB | E | KPL | 301.4 | KPL | 1 | 301.4
S | 4516904 | 6430025697505 | MAAVALAISIN SAAS HIGHLINE | POWER FLOOR IP67 2.7K B | S4530B | Ulkovalaisimet Saas LB | E | KPL | 301.4 | KPL | 1 | 301.4
S | 4516905 | 6430025697550 | MAAVALAISIN SAAS HIGHLINE | POWER FLOOR IP67 3K B | S4530B | Ulkovalaisimet Saas LB | E | KPL | 301.4 | KPL | 1 | 301.4
S | 4516906 | 6430025697604 | MAAVALAISIN SAAS HIGHLINE | POWER FLOOR IP67 4K B | S4530B | Ulkovalaisimet Saas LB | E | KPL | 301.4 | KPL | 1 | 301.4
S | 5451410 | 7331980028269 | KAAPPITARVIKE KABELDON | CC30 | S5403B | Jakokaa ja välij.koj. ABB LB | E | KPL | 301.4 | KPL | 1 | 301.4
S | 2166193 | 4011395056837 | PEITELEVY CARAT | 3OS/IP20/115MM. TERÄS | S2106B | Uppoas kytkimet ABB Impress LB | E | KPL | 301.5 | KPL | 1 | 301.5
S | 2720361 | 3389119079136 | INDUKTIIVINEN TUNNISTIN M18 | XS918RWPAM12. PNP NO M12 10MM | S2740B | Indukt. tunn Schneider LB | E | KPL | 301.5 | KPL | 1 | 301.5
S | 3425823 | 3250612777815 | UPOTUSKAULUS UNIVERS | FZ21B KOT. FWB61 | S3408B | Kotelot Hager LB | E | KPL | 301.5 | KPL | 1 | 301.5
S | 3601983 | 6417019124414 | VÄÄNNIN ABB | OHB275J12 | S3602B | Tehokytk -katkais ABB LB | E | KPL | 301.5 | KPL | 1 | 301.5
S | 3601984 | 6417019124438 | VÄÄNNIN ABB | OHY275J12 | S3602B | Tehokytk -katkais ABB LB | E | KPL | 301.5 | KPL | 1 | 301.5
S | 3602135 | 6417019144283 | VÄÄNNIN ABB | MUSTA KAHVA I-O-II OT1000-3200 | S3602B | Tehokytk -katkais ABB LB | E | KPL | 301.5 | KPL | 1 | 301.5
S | 4146865 | 6435200296931 | RIPUSTUSVALAISIN OFFICE | 1545 42W/840 AL MA WH P | S4107B | Sisävalaisimet Airam LB | E | KPL | 301.5 | KPL | 1 | 301.5
S | 4146866 | 6435200296955 | RIPUSTUSVALAISIN OFFICE | 1545 58W/840 AL MA WH P | S4107B | Sisävalaisimet Airam LB | E | KPL | 301.5 | KPL | 1 | 301.5
S | 5805600 |  | PYLVÄSKYTKIN NEWLEC | PYLVÄSVAROKEKYTKIN 6-95MM2 | S58220 | Ilmajohtotarvikkeet Michaud P0 | V | KPL | 301.5 | KPL | 1 | 301.5
S | 8401037 | 8027122515207 | UPS OFFLINE NETYSPL | NETYS PL 600VA 230 VAC 5 MIN | S8414B | UPS Järjestelmät UTU LB | E | KPL | 301.5 | KPL | 1 | 301.5
S | 3465404 | 4028177827752 | PÄÄTYPARI VX | SIVUSEINÄPARI | S3415B | Kotelot Rittal LB | E | PAK | 301.6 | PAK | 1 | 301.6
S | 3447568 | 3606480002991 | JAKELUKISKO CANALIS | SYÖTTÖ JA PÄÄTE 100A | S3447B | VIRTAKISKOT CANALIS LB | E | KPL | 301.6 | KPL | 1 | 301.6
S | 3458134 | 3606480498787 | JAKELUKISKO CANALIS | JAKELUKISKO 3P 25A 3M 5 VO DA | S3447B | VIRTAKISKOT CANALIS LB | E | KPL | 301.6 | KPL | 1 | 301.6
S | 4338532 | 6435200294616 | TEOLLISUUSVALAISIN FUTURA PC | 1500 IP66 IK10 6800lm/840 DA2 | S4302B | Teollisuusvalaisimet Airam LB | E | KPL | 301.6 | KPL | 1 | 301.6
S | 4338537 | 6435200294661 | TEOLLISUUSVALAISIN FUTURA NB | 1500 IP66 IK10 10100lm/840 | S4302B | Teollisuusvalaisimet Airam LB | E | KPL | 301.6 | KPL | 1 | 301.6
S | 8129517 | 6438537169282 | LÄMMITIN ÖLJY KIINTEÄ/SIIRRETT | KABA 2.0 P 500X550MM 500W | S81100 | Lämmityslaitteet Purmo P0 | V | KPL | 301.6 | KPL | 1 | 301.6
S | 8176159 | 7330778604456 | SULANAPITOKAAPELI EBECO | FROSTVAKT 10 25M 10W/M | S8132B | Putkien sulanapito Ebeco LB | V | KPL | 301.6 | KPL | 1 | 301.6
S | 1432818 | 6438377016906 | KAAPELITIEN KANSI TIKASH. MEKA | KRL-KS90-300 R=100 PG | S1427B | Kaapelitiet Meka LB | E | KPL | 301.7 | KPL | 1 | 301.7
S | 4126938 | 7331942014804 | OPASTEVALAISIN ALEX | ALEX 40 CBS | S4245B | SISÄVALAISIMET KAMIC LB | E | KPL | 301.7 | KPL | 1 | 301.7
S | 1114510 | 5414506013788 | SUOJALETKU MUOVI RAYCHEM | CCON20-CMT/HT-1.67/0.33M PI-L | S1115B | Suojaletkut Raychem LB | E | KPL | 301.8 | KPL | 1 | 301.8
S | 1421616 | 7315880005865 | JOHTOKANAVA THORSMAN | INKA-U161-2F AL VAL | S1412B | Johtokanavat Schneider LB | E | KPL | 301.8 | KPL | 1 | 301.8
S | 3706267 | 3471523111035 | KONTAKTORI ABB | AF26-30-11-13 | S3702B | Moottorilähtökomp ABB LB | E | KPL | 301.8 | KPL | 1 | 301.8
S | 3706537 | 7320500481264 | VAIHELEVITIN ABB | LIITTIMIEN LEVENNYKSET, AF265- | S3716B | Kontaktorit >100A AC3 ABB LB | E | KPL | 301.8 | KPL | 1 | 301.8
S | 1444560 | 6410014445607 | ALASOTTOPUTKI PAJAP | PALP2500A 2500mm ANODISOITU | S1419B | Pistorasiapylväät PAJAP LB | E | KPL | 301.9 | KPL | 1 | 301.9
S | 1444564 | 6410014445645 | ALASOTTOPUTKI PAJAP | PALP2500 2500mm VALKOINEN | S1419B | Pistorasiapylväät PAJAP LB | E | KPL | 301.9 | KPL | 1 | 301.9
S | 2111246 | 4011334384984 | PEITELEVY B.7 | 4OS. AN-AL/VAL | S2112B | Uppoas kytkimet UTU LB | E | KPL | 301.9 | KPL | 1 | 301.9
S | 2111251 | 4011334372622 | PEITELEVY B.7 | 4OS. AN-AL/ANT | S2112B | Uppoas kytkimet UTU LB | E | KPL | 301.9 | KPL | 1 | 301.9
S | 2111256 | 4011334385042 | PEITELEVY B.7 | 4OS. PYSTYH. RST/VAL | S2112B | Uppoas kytkimet UTU LB | E | KPL | 301.9 | KPL | 1 | 301.9
S | 2111260 | 4011334383345 | PEITELEVY B.7 | 4OS. VAAKAH. RST/VAL | S2112B | Uppoas kytkimet UTU LB | E | KPL | 301.9 | KPL | 1 | 301.9
S | 2111264 | 4011334385011 | PEITELEVY B.7 | 4OS. PYSTYH. RST/ANT | S2112B | Uppoas kytkimet UTU LB | E | KPL | 301.9 | KPL | 1 | 301.9
S | 2111268 | 4011334383246 | PEITELEVY B.7 | 4OS. VAAKAH. RST/ANT | S2112B | Uppoas kytkimet UTU LB | E | KPL | 301.9 | KPL | 1 | 301.9
S | 2111278 | 4011334304012 | PEITELEVY B.7 | 4OS. MUS-LASI/ANT | S2112B | Uppoas kytkimet UTU LB | E | KPL | 301.9 | KPL | 1 | 301.9
S | 2111283 | 4011334303985 | PEITELEVY B.7 | 4OS. ALU-LASI/ALU | S2112B | Uppoas kytkimet UTU LB | E | KPL | 301.9 | KPL | 1 | 301.9
S | 2111310 | 4011334392842 | PEITELEVY R.1 | 4OS. AN-AL/VAL | S2112B | Uppoas kytkimet UTU LB | E | KPL | 301.9 | KPL | 1 | 301.9
S | 2111315 | 4011334392859 | PEITELEVY R.1 | 4OS. AN-AL/MUS | S2112B | Uppoas kytkimet UTU LB | E | KPL | 301.9 | KPL | 1 | 301.9
S | 2111320 | 4011334392811 | PEITELEVY R.1 | 4OS. RST/VAL | S2112B | Uppoas kytkimet UTU LB | E | KPL | 301.9 | KPL | 1 | 301.9
S | 2111325 | 4011334392798 | PEITELEVY R.1 | 4OS. RST/MUS | S2112B | Uppoas kytkimet UTU LB | E | KPL | 301.9 | KPL | 1 | 301.9
S | 2111330 | 4011334392804 | PEITELEVY R.1 | 4OS. VALKOINEN LASI | S2112B | Uppoas kytkimet UTU LB | E | KPL | 301.9 | KPL | 1 | 301.9
S | 2111335 | 4011334392828 | PEITELEVY R.1 | 4OS. MUSTA LASI | S2112B | Uppoas kytkimet UTU LB | E | KPL | 301.9 | KPL | 1 | 301.9
S | 2111382 | 4011334399971 | PEITELEVY R.1 | 4OS. LÄPIN. PUN/VAL | S2112B | Uppoas kytkimet UTU LB | E | KPL | 301.9 | KPL | 1 | 301.9
S | 2111387 | 4011334399988 | PEITELEVY R.1 | 4OS. LÄPIN. PUN/MUS | S2112B | Uppoas kytkimet UTU LB | E | KPL | 301.9 | KPL | 1 | 301.9
S | 2111392 | 4011334400073 | PEITELEVY R.1 | 4OS. LÄPIN. KEL/VAL | S2112B | Uppoas kytkimet UTU LB | E | KPL | 301.9 | KPL | 1 | 301.9
S | 2111397 | 4011334400080 | PEITELEVY R.1 | 4OS. LÄPIN. KEL/MUS | S2112B | Uppoas kytkimet UTU LB | E | KPL | 301.9 | KPL | 1 | 301.9
S | 2111412 | 4011334393351 | PEITELEVY R.3 | 4OS. AN-AL/VAL | S2112B | Uppoas kytkimet UTU LB | E | KPL | 301.9 | KPL | 1 | 301.9
S | 2111417 | 4011334393368 | PEITELEVY R.3 | 4OS. AN-AL/MUS | S2112B | Uppoas kytkimet UTU LB | E | KPL | 301.9 | KPL | 1 | 301.9
S | 2111422 | 4011334393320 | PEITELEVY R.3 | 4OS. RST/VAL | S2112B | Uppoas kytkimet UTU LB | E | KPL | 301.9 | KPL | 1 | 301.9
S | 2111427 | 4011334393306 | PEITELEVY R.3 | 4OS. RST/MUS | S2112B | Uppoas kytkimet UTU LB | E | KPL | 301.9 | KPL | 1 | 301.9
S | 2111432 | 4011334393313 | PEITELEVY R.3 | 4OS. VALKOINEN LASI | S2112B | Uppoas kytkimet UTU LB | E | KPL | 301.9 | KPL | 1 | 301.9
S | 2111437 | 4011334393337 | PEITELEVY R.3 | 4OS. MUSTA LASI | S2112B | Uppoas kytkimet UTU LB | E | KPL | 301.9 | KPL | 1 | 301.9
S | 2115318 |  | Frame | 4-f. glass pure white | S2112B | Uppoas kytkimet UTU LB | E | KPL | 301.9 | KPL | 1 | 301.9
S | 2115323 |  | Frame | 4-f. glass black | S2112B | Uppoas kytkimet UTU LB | E | KPL | 301.9 | KPL | 1 | 301.9
S | 2115328 |  | Frame | 4-f. RST brushed horiz. | S2112B | Uppoas kytkimet UTU LB | E | KPL | 301.9 | KPL | 1 | 301.9
S | 2115332 |  | Frame | 4-f. RST brushed vertical | S2112B | Uppoas kytkimet UTU LB | E | KPL | 301.9 | KPL | 1 | 301.9
S | 2115337 |  | Frame | 4-f. Alu sand blasted | S2112B | Uppoas kytkimet UTU LB | E | KPL | 301.9 | KPL | 1 | 301.9
S | 2115341 |  | Frame | 3-f. slate | S2112B | Uppoas kytkimet UTU LB | E | KPL | 301.9 | KPL | 1 | 301.9
S | 2307528 | 7320500518724 | KOTELO ABB | 080SP1MSFE | S2304B | Erikoiskytkimet ABB LB | E | KPL | 301.9 | KPL | 1 | 301.9
S | 3465267 | 4028177938243 | SADELIPPA AX | 2474010 AX-KOTELOLLE RST | S3415B | Kotelot Rittal LB | E | KPL | 301.9 | KPL | 1 | 301.9
S | 3735172 | 4015082772604 | KONTAKTORI EATON | DILM32-10(230V50HZ,240V60HZ) | S3726B | Moottorilähtökomp. Eaton LB | E | KPL | 301.9 | KPL | 1 | 301.9
S | 4161322 | 4099854731747 | PINTA-ASENNUSVALAISIN LEDVANCE | PL SF 1500 48W CCT MP DALI | S4102B | Sisävalaisimet Ledvance LB | E | KPL | 301.9 | KPL | 1 | 301.9
S | 4161334 | 4099854731983 | TUNNISTINVALAISIN LEDVANCE | PL SF 1500 48W CCT ML MP PIR | S4102B | Sisävalaisimet Ledvance LB | E | KPL | 301.9 | KPL | 1 | 301.9
S | 0652432 | 6410006524327 | KUPARIVOIMAKAAPELI-FR PRYSMIAN | FIRETUF FRHF-EMC 4x120/70 K500 | S0625B | Kuparivoima-FR Prysmian LB | E | M | 302 | M | 1 | 302
S | 5803415 | 5027590245685 | SUURJÄNNITESULAKE BUSSMANN | 12TDLEJ10 12KV 10A 292MM | S3104B | Kahvasulakkeet Eaton LB | E | KPL | 302 | KPL | 1 | 302
S | 3781143 | 3389110213478 | MOOTTORINSUOJAKATKAISIJA TESYS | GV2P08 2.5-4A | S3706B | Moottorisuojak. Schneider LB | V | KPL | 302 | KPL | 1 | 302
S | 3781145 | 3389110213485 | MOOTTORINSUOJAKATKAISIJA TESYS | GV2P10 4.0-6.3A | S3706B | Moottorisuojak. Schneider LB | V | KPL | 302 | KPL | 1 | 302
S | 5020482 | 6418677407321 | TASO-ORSI ENSTO UN | SH66 20kV AVOJOHDOLLE | S5002B | Linjatarvikkeet Ensto LB | V | KPL | 302 | KPL | 1 | 302
S | 2802508 | 3250612256327 | LÄSNÄOLOTUNNISTIN KNX KNX ETS | TXD503 360D 4K D20M UKA VAL | S2804B | Kiinteistöautom UTU LB | E | KPL | 302.1 | KPL | 1 | 302.1
S | 2802510 | 3250612256280 | LÄSNÄOLOTUNNISTIN KNX KNX ETS | TXC513 360D 4K D20M PKA VAL | S2804B | Kiinteistöautom UTU LB | E | KPL | 302.1 | KPL | 1 | 302.1
S | 3210731 | 4016779551946 | JOHDONSUOJAKATKAISIJA S200 | S202-Z63 2-NAP Z63A | S3202B | Johdonsuoja-automaatit ABB LB | E | KPL | 302.1 | KPL | 1 | 302.1
S | 3210757 | 4016779533058 | JOHDONSUOJAKATKAISIJA S200 | S203-Z20NA 4-NAP Z20A | S3202B | Johdonsuoja-automaatit ABB LB | E | KPL | 302.1 | KPL | 1 | 302.1
S | 3210931 | 4016779532693 | JOHDONSUOJAKATKAISIJA S200 | S203-K10NA 4-NAP K10A | S3202B | Johdonsuoja-automaatit ABB LB | E | KPL | 302.1 | KPL | 1 | 302.1
S | 3210932 | 4016779532716 | JOHDONSUOJAKATKAISIJA S200 | S203-K16NA 4-NAP K16A | S3202B | Johdonsuoja-automaatit ABB LB | E | KPL | 302.1 | KPL | 1 | 302.1
S | 3214051 | 4016779077637 | JOHDONSUOJAKATKAISIJA S300P | 3-NAPAINEN Z-KÄYRÄ 32A | S3202B | Johdonsuoja-automaatit ABB LB | E | KPL | 302.1 | KPL | 1 | 302.1
S | 3653121 | 3606480019333 | KOMPAKTIKATKAISIJA COMPACT | LV429248 3KPL 6X1.5-35 | S3607B | Tehokytk -katkais Schneider LB | E | KPL | 302.1 | KPL | 1 | 302.1
S | 3705906 | 4013614404474 | MOOTTORINSUOJAKATKAISIJA ABB | MS132-2.5-HKF1-11 | S3718B | Moottorinsuojak ABB LB | E | KPL | 302.1 | KPL | 1 | 302.1
S | 3782678 | 3389110363920 | MOOTTORINSUOJARELE TESYS | LUCA18B SUOJARELE | S3720B | Moottorinsuojarel Schneider LB | E | KPL | 302.1 | KPL | 1 | 302.1
S | 3782679 | 3389110363852 | MOOTTORINSUOJARELE TESYS | LUCA18BL SUOJARELE | S3720B | Moottorinsuojarel Schneider LB | E | KPL | 302.1 | KPL | 1 | 302.1
S | 3782680 | 3389110363982 | MOOTTORINSUOJARELE TESYS | LUCA18ES SUOJARELE | S3720B | Moottorinsuojarel Schneider LB | E | KPL | 302.1 | KPL | 1 | 302.1
S | 3782681 | 3389110364040 | MOOTTORINSUOJARELE TESYS | LUCA18FU SUOJARELE | S3720B | Moottorinsuojarel Schneider LB | E | KPL | 302.1 | KPL | 1 | 302.1
S | 4217916 | 6418677627293 | YLEISVALAISIN ENSTO ELED | AVR66 IP44 20W/840 E PC O | S4104A | Sisävalaisimet Ensto LA | V | KPL | 302.1 | KPL | 1 | 302.1
S | 4179642 | 6410041796420 | VALOKUITUVALAISIN CARIITTI | VPL10-E161 IP55 | S41050 | Sisävalaisimet Cariitti P0 | V | KPL | 302.1 | KPL | 1 | 302.1
S | 4262092 | 5025768701674 | ALASVALO SOLSTICE | 2070167 17W 2300LM 930 DALI | S4112B | Sisävalaisimet Sylvania LB | E | KPL | 302.1 | KPL | 1 | 302.1
S | 4262093 | 5025768701681 | ALASVALO SOLSTICE | 2070168 17W 2400LM 940 DALI | S4112B | Sisävalaisimet Sylvania LB | E | KPL | 302.1 | KPL | 1 | 302.1
S | 6430713 | 7330965080513 | TYÖKALU FLEXIMARK | FL52ERA 6-12mm | S6440B | Työ-turva+tunnusväl SKS LB | V | KPL | 302.1 | KPL | 1 | 302.1
S | 0629531 | 7394479022193 | KUPARIVOIMAKAAPELI-EMC-HF NKT | XCMK-HF EMC 4X120/70 DCA K500 | S0602A | Kuparivoimakaapelit NKT LA | V | M | 302.2 | M | 1 | 302.2
S | 2712393 | 4013614496523 | VALVONTARELE LÄMPÖTILA ABB | CM-MSS.11P TERMISTORIRELE | S2703B | Ohjaus säätö ABB LB | E | KPL | 302.2 | KPL | 1 | 302.2
S | 3243626 | 4015081640966 | YLIJÄNNITESUOJA KIINT. XPOLE | SPCT2-385/3 | S3212A | Johdonsuoja-autom Eaton LA | E | KPL | 302.2 | KPL | 1 | 302.2
S | 4048046 | 7070938057196 | ELEKTRONINEN LIITÄNTÄL SLC RF | VIRTALÄHDE 24VDC. 100W RF | S4037B | Valaisinkomponentit Hedtec LB | E | KPL | 302.2 | KPL | 1 | 302.2
S | 8130813 | 5011139088017 | LÄMMITIN KIINTEÄ/SIIRRET. NOBÖ | NTL4N 10 1000W 230-240V DX BL | S81140 | Lämmityslait Glen Dimplex P0 | V | KPL | 302.2 | KPL | 1 | 302.2
S | 3246451 | 3250611620778 | VIKAVIRTASUOJAKYTKIN HAGER | CFA563D 300MA A/2X63A 10KA | S3206A | Johdonsuoja-autom HAGER LA | E | KPL | 302.3 | KPL | 1 | 302.3
S | 3660423 | 6417019932170 | VAIHTOKYTKIN OT PLUS | 4-NAP. I-O-II 63A 415V AC-22A | S3602B | Tehokytk -katkais ABB LB | E | KPL | 302.3 | KPL | 1 | 302.3
S | 4544113 | 4099854427336 | VALONHEITIN FLOODLIGHT AREA | FL AREA 67W 830 ASYM ML 9KLM | S4513B | Ulkovalaisimet Ledvance LB | E | KPL | 302.3 | KPL | 1 | 302.3
S | 4544114 | 4099854427381 | VALONHEITIN FLOODLIGHT AREA | FL AREA 67W 840 ASYM ML 10KLM | S4513B | Ulkovalaisimet Ledvance LB | V | KPL | 302.3 | KPL | 1 | 302.3
S | 3601735 | 6417019554129 | TURVAKYTKIN AURINKOSÄ (PV) ABB | 1 PIIRI 32A 1000VDC KOTELOITU | S3610B | Turvakytkimet ABB LB | E | KPL | 302.4 | KPL | 1 | 302.4
S | 3601749 | 6417019554099 | TURVAKYTKIN AURINKOSÄ (PV) ABB | 1 PIIRI 32A 1000VDC KOTELOITU | S3610B | Turvakytkimet ABB LB | E | KPL | 302.4 | KPL | 1 | 302.4
S | 6710822 | 5703498701828 | VIRTAMUUNTAJA KIINTEÄ T-LINE | HF6 1500/5 A | S67370 | VIRTAMUUNTAJA EATON X P0 | E | KPL | 302.4 | KPL | 1 | 302.4
S | 7268496 | 6410072684963 | PÄÄTEKOTELO NAFICON | HB-RASIA 4SCA+RJ45/- 20M | S7203B | Kuitutuotteet Naficon X LB | E | KPL | 302.4 | KPL | 1 | 302.4
S | 7555508 | 6418296001696 | LIITOSJOHTO FINNSAT | N-N/N-N 10M ECOFLEX10PLUS | S7505A | Antennituotteet Finnsat LA | E | KPL | 302.4 | KPL | 1 | 302.4
S | 8408645 | 7640169263798 | UPS-RELEKORT. POWERVALUE11RTG2 | RELEKORTTI RTG2 1-3 KVA | S8401B | UPS laitteet ja muuntajat LB | E | KPL | 302.4 | KPL | 1 | 302.4
S | 4522684 | 7021986235258 | SEINÄVALAISIN ULKO SG | TRIO 10W 3K 2PR GR | S4526B | Ulkovalaisimet SG LB | E | KPL | 302.5 | KPL | 1 | 302.5
S | 4522876 | 7021986300444 | PIHAPIIRIVALAISIN SG | HOVDEN SIGN 3000K | S4526B | Ulkovalaisimet SG LB | E | KPL | 302.5 | KPL | 1 | 302.5
S | 4522877 | 7021986300451 | PIHAPIIRIVALAISIN SG | HOVDEN SIGN 4000K | S4526B | Ulkovalaisimet SG LB | V | KPL | 302.5 | KPL | 1 | 302.5
S | 3167725 | 4028854026362 | KAHVASULAKE UR SIBA | AR 00 315A 690V 80MM | S31000 | Kahvasulakkeet Hellermann X P0 | E | KPL | 302.6 | KPL | 1 | 302.6
S | 3167726 | 4028854026386 | KAHVASULAKE UR SIBA | AR 00 325A 690V 80MM | S31000 | Kahvasulakkeet Hellermann X P0 | E | KPL | 302.6 | KPL | 1 | 302.6
S | 3167727 | 4028854026409 | KAHVASULAKE UR SIBA | AR 00 350A 690V 80MM | S31000 | Kahvasulakkeet Hellermann X P0 | E | KPL | 302.6 | KPL | 1 | 302.6
S | 3115461 | 5027590252508 | KAHVASULAKE UR BUSSMANN | 170M4867D 690V 700A KAHVA 1 | S3101B | Kahvasulakkeet UTU LB | E | KPL | 302.6 | KPL | 1 | 302.6
S | 3300316 | 6418677674402 | OVI ENSTO | VARAOSAOVI 520X1100 MM | S3305B | Keskukset listarv Ensto LB | E | KPL | 302.6 | KPL | 1 | 302.6
S | 3300320 | 6418677674426 | OVI ENSTO | VARAOSAOVI. ESSV3X5.36-IT | S3305B | Keskukset listarv Ensto LB | E | KPL | 302.6 | KPL | 1 | 302.6
S | 3444613 |  | ASENNUSKOTELON ALAOSA PC ENSTO | OPCP406010B 400x600x102mm | S3416B | Kotelot Ensto LB | E | KPL | 302.6 | KPL | 1 | 302.6
S | 3414913 | 6410034149134 | TYÖMAAN ALAKESKUS ABS TAS | TAS32/1 32A | S3420B | Työm.keskukset A-collection LB | V | KPL | 302.6 | KPL | 1 | 302.6
S | 3782723 | 3389110364767 | MOOTTORINSUOJARELE TESYS | LUCC12FU SUOJARELE | S3720B | Moottorinsuojarel Schneider LB | E | KPL | 302.6 | KPL | 1 | 302.6
S | 4228627 | 6410042286272 | TURVAVALAISIN LED-2T | LED-2T/U/P 65V DC ESC | S4228B | Turvavalaisimet Exilight LB | E | KPL | 302.6 | KPL | 1 | 302.6
S | 6710790 | 5703498701651 | VIRTAMUUNTAJA KIINTEÄ T-LINE | HF5 1600/1 A | S67370 | VIRTAMUUNTAJA EATON X P0 | E | KPL | 302.6 | KPL | 1 | 302.6
S | 8115627 | 7030690107607 | LÄMMITIN A-COLLECTION | OFB4T 15 1500W IP24 K 40X103 | S81000 | Lämmityslait A-collection P0 | V | KPL | 302.6 | KPL | 1 | 302.6
S | 3782720 | 3389110364569 | MOOTTORINSUOJARELE TESYS | LUCC12B SUOJARELE | S3720B | Moottorinsuojarel Schneider LB | E | KPL | 302.7 | KPL | 1 | 302.7
S | 3782721 | 3389110364491 | MOOTTORINSUOJARELE TESYS | LUCC12BL SUOJARELE | S3720B | Moottorinsuojarel Schneider LB | E | KPL | 302.7 | KPL | 1 | 302.7
S | 7262221 | 6410072622217 | VALMISKAAPELI NAFICON | LC/LC FXMMS 2SMT 20M | S7203B | Kuitutuotteet Naficon X LB | E | KPL | 302.7 | KPL | 1 | 302.7
S | 1414999 | 7394333401423 | ASENNUSKISKO MP-BOLAGEN | 8238-48HST KANNATINKISKO2980MM | S1426B | Kaapelitiet RST MP LB | E | KPL | 302.8 | KPL | 1 | 302.8
S | 2603921 | 4017254030611 | TERMOSTAATTI EBERLE | FTR-E 3121 | S2610B | Termostaatit LB | V | KPL | 302.8 | KPL | 1 | 302.8
S | 2712157 | 7320500410806 | LIITOSJOHTO JOKAB SAFETY | PLUTO HMI-NÄYTTÖKAAPELI | S2707B | Koneturvatuotteet ABB LB | E | KPL | 302.8 | KPL | 1 | 302.8
S | 3458396 | 3606486104583 | KAAPPI LATTIA-AS. FE PANELSET | TAKASEINÄ SFN 1800X600 | S3418B | Kotelot Schneider LB | E | KPL | 302.8 | KPL | 1 | 302.8
S | 4820168 | 8719514449152 | YMPÄRISÄTEILEVÄ LAMPPU MAS LED | E40 727 8100LM 100=50W EM/230V | S4720B | LED-lamput Philips LB | E | KPL | 302.8 | KPL | 1 | 302.8
S | 4820169 | 8719514449176 | YMPÄRISÄTEILEVÄ LAMPPU MAS LED | E40 740 9000LM 100=50W EM/230V | S4720B | LED-lamput Philips LB | E | KPL | 302.8 | KPL | 1 | 302.8
S | 8168689 | 6438100353889 | LÄMPÖKAAPELI TASSU | TASSU 1800W 86M 12.0-22.5M2 | S8103B | Lämmityslait Tupa Tassu LB | V | KPL | 302.8 | KPL | 1 | 302.8
S | 8181811 | 6410081818113 | LÄMPÖPUHALLIN SIIRRETT. HEHKU | HEHKU VF 31 | S8116B | Lämmityslaitteet HedTec LB | V | KPL | 302.8 | KPL | 1 | 302.8
S | 3401808 | 6410034018089 | TYÖMAAN ALAKESKUS FE REIMAX | THK 316/2 | S3405B | Keskukset Reimax LB | V | KPL | 302.9 | KPL | 1 | 302.9
S | 4217634 | 6418677627071 | YLEISVALAISIN ENSTO ELED | AVR66 IP44 10W/830E PC O AL 1P | S4104B | Sisävalaisimet Ensto LB | E | KPL | 302.9 | KPL | 1 | 302.9
S | 4281362 | 6438045015996 | OPASTEVALAISIN OPAS 81 | Y8151W158 230V 40M OIK 1-P | S4203B | Turvavalaisimet Teknoware LB | E | KPL | 302.9 | KPL | 1 | 302.9
S | 4281370 | 6438045016078 | OPASTEVALAISIN OPAS 81 | Y8151W157 230V 40M VAS 1-P | S4203B | Turvavalaisimet Teknoware LB | E | KPL | 302.9 | KPL | 1 | 302.9
S | 4281378 | 6438045016153 | OPASTEVALAISIN OPAS 81 | Y8151W159 230V 40M ALAS 1-P | S4203B | Turvavalaisimet Teknoware LB | E | KPL | 302.9 | KPL | 1 | 302.9
S | 2806827 | 4003468710210 | HUONETERMOSTAATTI THEBEN | RAMSES 718 P KNX | S2810B | Kiinteistöautom Theben LB | E | KPL | 303 | KPL | 1 | 303
S | 4299818 | 8596099034962 | PINTA-/RIPUSTUSVALAISIN MODUS | HL 50W 830 DALI 4300LM PCO VÄ | S42520 | Sisävalaisimet Modus ELP P0 | E | KPL | 303 | KPL | 1 | 303
S | 4299820 | 8596099011529 | PINTA-/RIPUSTUSVALAISIN MODUS | HL 50W 830 DALI 4300LM PCO AL | S42520 | Sisävalaisimet Modus ELP P0 | E | KPL | 303 | KPL | 1 | 303
S | 4299822 | 8596099046149 | PINTA-/RIPUSTUSVALAISIN MODUS | HL 50W 840 DALI 4300LM PCO VÄ | S42520 | Sisävalaisimet Modus ELP P0 | E | KPL | 303 | KPL | 1 | 303
S | 4299824 | 8596099040697 | PINTA-/RIPUSTUSVALAISIN MODUS | HL 50W 840 DALI 4300LM PCO AL | S42520 | Sisävalaisimet Modus ELP P0 | E | KPL | 303 | KPL | 1 | 303
S | 4528888 | 7392971149134 | SEINÄVALAISIN ULKO PIXO | IP65 3560LM 42W 2/3/4K WH DIM | S4328B | Teollisuusval Hide-a-lite LB | E | KPL | 303 | KPL | 1 | 303
S | 4528889 | 7392971149141 | SEINÄVALAISIN ULKO PIXO | IP65 3560LM 42W 2/3/4K GR DIM | S4328B | Teollisuusval Hide-a-lite LB | E | KPL | 303 | KPL | 1 | 303
S | 4528890 | 7392971149158 | SEINÄVALAISIN ULKO PIXO | IP65 3560LM 42W 2/3/4K BL DIM | S4328B | Teollisuusval Hide-a-lite LB | E | KPL | 303 | KPL | 1 | 303
S | 7224140 |  | JATKOSKOTELO TELECOM | FOSC-400A4-S24-1-NGV | S7213B | Jatkostarv TOSP Commscope LB | E | KPL | 303 | KPL | 1 | 303
S | 2621193 | 6438100357368 | LIIKETUNNISTIN ENSTO INTRO | LS17181 180° IP21 KESKIÖ MUS | S2614B | Liiketunn ajast säät Ensto LB | E | KPL | 303.1 | KPL | 1 | 303.1
S | 2621197 | 6438100357405 | LIIKETUNNISTIN ENSTO INTRO | LS17281 180° IP21 KESKIÖ MUS | S2614B | Liiketunn ajast säät Ensto LB | E | KPL | 303.1 | KPL | 1 | 303.1
S | 2803496 |  | interface knx hager knx easy | txf121 f. energy meters din | S2804B | Kiinteistöautom UTU LB | E | KPL | 303.1 | KPL | 1 | 303.1
S | 6412609 |  | VINSSI TEPA | 517 VAIJERIRUMPU | S6407B | Työvälineet TEPA LB | E | KPL | 303.1 | KPL | 1 | 303.1
S | 6412611 |  | VINSSI TEPA | 517B VAIJERI 50m/5mm | S6407B | Työvälineet TEPA LB | E | KPL | 303.1 | KPL | 1 | 303.1
S | 3442430 | 6418677184611 | ASENNUSKOTELO ABS ENSTO IS | OABP406013G 400x600x132mm | S3416B | Kotelot Ensto LB | E | KPL | 303.2 | KPL | 1 | 303.2
S | 6710858 | 5703498702214 | VIRTAMUUNTAJA KIINTEÄ T-LINE | HF7A 1000/1 A | S67370 | VIRTAMUUNTAJA EATON X P0 | E | KPL | 303.2 | KPL | 1 | 303.2
S | 8174502 | 5703466249895 | SULANAPITOKAAPELI DEVI | DEVIPIPEHEAT 10 V3 25M 230V | S8143B | Putkien sulanapito DEVI LB | V | KPL | 303.2 | KPL | 1 | 303.2
S | 2721081 | 3606480792335 | VALVONTARELE ZELIO | RM22LG11MT.PINKORK.380-415 VAC | S2702B | Ohjaus säätö Schne LB | E | KPL | 303.3 | KPL | 1 | 303.3
S | 4136261 | 4099854082863 | MODUULIVALAISIN LEDVANCE | PL IP54 600 36W/830 PS 5040LM | S4102B | Sisävalaisimet Ledvance LB | E | KPL | 303.3 | KPL | 1 | 303.3
S | 4136262 | 4099854082887 | MODUULIVALAISIN LEDVANCE | PL IP54 600 36W/840 PS 5040LM | S4102B | Sisävalaisimet Ledvance LB | E | KPL | 303.3 | KPL | 1 | 303.3
S | 4607619 | 6410046076190 | PYLVÄSJALUSTA | SJ-1.3 | S4611B | Jalustat SJ LB | V | KPL | 303.3 | KPL | 1 | 303.3
S | 5238403 |  | KUTISTEULKOPÄÄTE | ELCOTERM TES-2475/E-R | S54280 | Jakokaappitarv. Finn Elect. P0 | V | KPL | 303.3 | KPL | 1 | 303.3
S | 5402499 | 6410054024992 | JONOVAROKEKYTKIN JEAN MÜLLER | SL00-3X3/185/KU00/2/IP20 | S54280 | Jakokaappitarv. Finn Elect. P0 | V | KPL | 303.3 | KPL | 1 | 303.3
S | 7239737 | 4028177390225 | KAAPPITARVIKE RITTAL | LIUKULEVYKATTO 600X600 | S7207B | Tietoverkkokaap.tarv.Rittal LB | E | KPL | 303.3 | KPL | 1 | 303.3
S | 3211064 |  | Arc Fault Detection Device | 2-poles C-char. 10A | S3214B | Stotz tarvikkeet ABB LB | E | KPL | 303.4 | KPL | 1 | 303.4
S | 3211066 |  | Arc Fault Detection Device | 2-poles C-char. 16A | S3214B | Stotz tarvikkeet ABB LB | E | KPL | 303.4 | KPL | 1 | 303.4
S | 3424738 | 6418074319692 | RIVILIITINKOTELO PC | CUAL EK 281913 G 50MM2 | S3407B | Kotelot Fibox LB | V | KPL | 303.4 | KPL | 1 | 303.4
S | 4324876 | 4099854148927 | SULJ TEOLLISUUSVAL DAMP PROOF | DP HOUSING EM 1500 1XLAMP IP65 | S4319B | Teollisuusval. Ledvance LB | E | KPL | 303.4 | KPL | 1 | 303.4
S | 4304119 |  | VALONHEITIN TSR-PROLED PLUS | LED 100W16000lm 5000K IP44 | S4333B | Työmaavalaisimet TSR LB | E | KPL | 303.5 | KPL | 1 | 303.5
S | 3264316 | 3606480085536 | JOHDONSUOJAKATKAISIJA ACTI9 | IC60L 2P Z16A 25kA | S3203B | Johdonsuoja-autom Schneider LB | E | KPL | 303.6 | KPL | 1 | 303.6
S | 3265416 | 3606480084980 | JOHDONSUOJAKATKAISIJA ACTI9 | IC60L 3P K16A 25kA | S3203B | Johdonsuoja-autom Schneider LB | E | KPL | 303.6 | KPL | 1 | 303.6
S | 4211254 | 6438045011486 | OPASTEVALAISIN TEKNOWARE | TWS9092WM 230V AC LED | S4203B | Turvavalaisimet Teknoware LB | E | KPL | 303.6 | KPL | 1 | 303.6
S | 4338562 | 6435200294982 | TEOLLISUUSVALAISIN FUTURA ABS | 1500 IP66 IK06 7300lm/840 DA2 | S4302B | Teollisuusvalaisimet Airam LB | E | KPL | 303.6 | KPL | 1 | 303.6
S | 3706130 | 4016779764988 | LÄMPÖRELE ABB | TF42-29 AF 10. 24.0-29.0A | S3717B | Lämpöreleet ABB LB | V | KPL | 303.7 | KPL | 1 | 303.7
S | 3706587 | 4013614482953 | LÄMPÖRELE ABB | LAUKAISULUOKKA 10 ASETTELUALUE | S3717B | Lämpöreleet ABB LB | E | KPL | 303.7 | KPL | 1 | 303.7
S | 4152078 | 4099854286285 | PINTA-ASENNUSVALAISIN LEDVANCE | BLKH RD 250 10W CCT ML BK EL | S4102B | Sisävalaisimet Ledvance LB | E | KPL | 303.7 | KPL | 1 | 303.7
S | 4152079 | 4099854286346 | PINTA-ASENNUSVALAISIN LEDVANCE | BLKH RD 250 10W CCT ML WT EL | S4102B | Sisävalaisimet Ledvance LB | E | KPL | 303.7 | KPL | 1 | 303.7
S | 4262073 | 5025768702336 | ALASVALO SOLSTICE | 2070233 17W 2300LM 930 DALI | S4112B | Sisävalaisimet Sylvania LB | E | KPL | 303.7 | KPL | 1 | 303.7
S | 4262074 | 5025768702343 | ALASVALO SOLSTICE | 2070234 17W 2400LM 940 DALI | S4112B | Sisävalaisimet Sylvania LB | E | KPL | 303.7 | KPL | 1 | 303.7
S | 4262077 | 5025768701469 | ALASVALO SOLSTICE | 2070146 17W 2300LM 930 DALI | S4112B | Sisävalaisimet Sylvania LB | E | KPL | 303.7 | KPL | 1 | 303.7
S | 4262078 | 5025768701490 | ALASVALO SOLSTICE | 2070149 17W 2400LM 940 DALI | S4112B | Sisävalaisimet Sylvania LB | E | KPL | 303.7 | KPL | 1 | 303.7
S | 7269298 |  | SEINÄKAAPPI NAFICON | NAF SEINÄKAAPPI 6U | S7203B | Kuitutuotteet Naficon X LB | E | KPL | 303.7 | KPL | 1 | 303.7
S | 7402414 | 6430078840583 | KUORMA LA-DAS | PÄÄTE 10W 350-3800 4.3-10F | S7509B | Antennituott. Laatuantenni LB | E | KPL | 303.7 | KPL | 1 | 303.7
S | 2712208 | 4016779851503 | AIKARELE PÄÄSTÖHIDASTETTU ABB | CT-APS.21S, RUUVILIITÄNTÄ | S2703B | Ohjaus säätö ABB LB | E | KPL | 303.8 | KPL | 1 | 303.8
S | 3601135 | 7025840023333 | ASENNUSTARVIKE ABB | XLP00 KANSI EFM | S3602B | Tehokytk -katkais ABB LB | E | KPL | 303.8 | KPL | 1 | 303.8
S | 3605357 | 7394438051455 | TURVAKYTKIN VIPU EMC NORWESCO | SAM 316 EMC 3X16A 7.5KW IP65 | S3606B | Tehokytk -katkais Norwesco LB | E | KPL | 303.8 | KPL | 1 | 303.8
S | 4152043 | 4099854290701 | PINTA-ASENNUSVALAISIN LEDVANCE | BLKH RECT 8W CCT ML BK SENS EL | S4102B | Sisävalaisimet Ledvance LB | E | KPL | 303.8 | KPL | 1 | 303.8
S | 4152044 | 4099854290725 | PINTA-ASENNUSVALAISIN LEDVANCE | BLKH RECT 8W CCT ML WT SENS EL | S4102B | Sisävalaisimet Ledvance LB | E | KPL | 303.8 | KPL | 1 | 303.8
S | 4133341 | 6438524000628 | VALOPROFIIL/NAUHA STRIP PRO SP | A++ 3K IP65 24V NANO 18W/M | S4110B | Sisävalaisimet SAAS LB | E | KPL | 303.9 | KPL | 1 | 303.9
S | 4170588 | 5410288418032 | PINTA/RIP.VALAISIN OTAO LINEAR | 1,2M 3350LM 3K/4K DALI MP WH | S4112B | Sisävalaisimet Sylvania LB | V | KPL | 303.9 | KPL | 1 | 303.9
S | 4361596 | 6438100445270 | RUNKOVALAISIN | FL15 1RO 3960LM 26W/840 DALI | S4305B | Teollisuusvalaisimet Ensto LB | E | KPL | 303.9 | KPL | 1 | 303.9
S | 4361598 | 6438100456467 | RUNKOVALAISIN | FL15 1RO 4590LM 31W/840 DALI | S4305B | Teollisuusvalaisimet Ensto LB | E | KPL | 303.9 | KPL | 1 | 303.9
S | 4364186 | 6438100445287 | RUNKOVALAISIN | FL15 1RO 5200LM 35W/840 DALI | S4305B | Teollisuusvalaisimet Ensto LB | E | KPL | 303.9 | KPL | 1 | 303.9
S | 4364188 | 6438100456474 | RUNKOVALAISIN | FL15 1RO 5790LM 39W/840 DALI | S4305B | Teollisuusvalaisimet Ensto LB | E | KPL | 303.9 | KPL | 1 | 303.9
S | 4364190 | 6438100445294 | RUNKOVALAISIN | FL15 1RO 6380LM 44W/840 DALI | S4305B | Teollisuusvalaisimet Ensto LB | E | KPL | 303.9 | KPL | 1 | 303.9